CE | 27 | ELGI_P | 0.102 | 0 | -0.07 | -0.007
CE | 27 | ELLA_1 | 0.688 | 0 | -0.475 | -0.048
CE | 27 | ELST_1 | 0.178 | 0 | -0.123 | -0.012
CE | 27 | ENDE_1 | 1.209 | 0 | -0.834 | -0.085
CE | 27 | ERSK | 0.021 | 0 | -0.015 | -0.001
CE | 27 | EXET1 | 1.106 | 0 | -0.763 | -0.077
CE | 27 | FAUG_P | 0.002 | 0 | -0.001 | 0
CE | 27 | FAWL_1 | 0.458 | 0 | -0.316 | -0.032
CE | 27 | FECK_6 | 0.576 | 0 | -0.397 | -0.04
CE | 27 | FERRA2 | 0.142 | 0 | -0.098 | -0.01
CE | 27 | FERRB1 | 0.186 | 0 | -0.128 | -0.013
CE | 27 | FETT_P | 0.039 | 0 | -0.027 | -0.003
CE | 27 | FIDD_P | 0.029 | 0 | -0.02 | -0.002
CE | 27 | FIDF_1 | 0.393 | 0 | -0.271 | -0.028
CE | 27 | FINN | 0 | 0 | 0 | 0
CE | 27 | FLEE_1 | 0.747 | 0 | -0.515 | -0.052
CE | 27 | FOUR_1 | 0.194 | 0 | -0.134 | -0.014
CE | 27 | FROD_1 | 0.283 | 0 | -0.195 | -0.02
CE | 27 | FWIL_P | 0.017 | 0 | -0.011 | -0.001
CE | 27 | GALA | 0.095 | 0 | -0.065 | -0.007
CE | 27 | GIFF | 0.043 | 0 | -0.03 | -0.003
CE | 27 | GLEF_P | 0.035 | 0 | -0.024 | -0.002
CE | 27 | GLLU | 0.032 | 0 | -0.022 | -0.002
CE | 27 | GLNI | 0.012 | 0 | -0.008 | -0.001
CE | 27 | GLRO | 0.051 | 0 | -0.035 | -0.004
CE | 27 | GOVA | 0.015 | 0 | -0.01 | -0.001
CE | 27 | GREN_1 | 1.368 | 0 | -0.944 | -0.096
CE | 27 | GRIW_1 | 0.699 | 0 | -0.483 | -0.049
CE | 27 | GRUB_P | 0.006 | 0 | -0.004 | 0
CE | 27 | G_EXTRA_10 | 0.031 | 0 | -0.021 | -0.002
CE | 27 | G_EXTRA_11 | 0.018 | 0 | -0.012 | -0.001
CE | 27 | G_EXTRA_12 | 0.006 | 0 | -0.004 | 0
CE | 27 | G_EXTRA_2 | 0.142 | 0 | -0.098 | -0.01
CE | 27 | G_EXTRA_4 | 0.039 | 0 | -0.027 | -0.003
CE | 27 | G_EXTRA_5 | 0.007 | 0 | -0.005 | 0
CE | 27 | G_EXTRA_7 | 0.043 | 0 | -0.03 | -0.003
CE | 27 | G_EXTRA_8 | 0.051 | 0 | -0.035 | -0.004
CE | 27 | G_EXTRA_9 | 0.04 | 0 | -0.027 | -0.003
CE | 27 | HACK_1 | 0.085 | 0 | -0.058 | -0.006
CE | 27 | HACK_6 | 0.041 | 0 | -0.028 | -0.003
CE | 27 | HAGR | 0.01 | 0 | -0.007 | -0.001
CE | 27 | HAMHC1 | 0.248 | 0 | -0.171 | -0.017
CE | 27 | HARK_1 | 0.123 | 0 | -0.085 | -0.009
CE | 27 | HARM_6 | 0.113 | 0 | -0.078 | -0.008
CE | 27 | HAWI | 0.047 | 0 | -0.032 | -0.003
CE | 27 | HAWP_6 | 0.167 | 0 | -0.115 | -0.012
CE | 27 | HELE | 0.022 | 0 | -0.015 | -0.002
CE | 27 | HUER | 0.019 | 0 | -0.013 | -0.001
CE | 27 | HURS_1 | 0.35 | 0 | -0.242 | -0.025
CE | 27 | HUTT_1 | 0.145 | 0 | -0.1 | -0.01
CE | 27 | IMPK_1 | 0.134 | 0 | -0.092 | -0.009
CE | 27 | INDQ1 | 1.949 | 0 | -1.345 | -0.136
CE | 27 | INKE | 0.066 | 0 | -0.046 | -0.005
CE | 27 | INNE_P | 0.095 | 0 | -0.066 | -0.007
CE | 27 | IROA1 | 0.831 | 0 | -0.573 | -0.058
CE | 27 | IRONB1 | 0.969 | 0 | -0.669 | -0.068
CE | 27 | IVER_1 | 0.141 | 0 | -0.097 | -0.01
CE | 27 | IVER_6 | 0.098 | 0 | -0.068 | -0.007
CE | 27 | JOHN | 0.045 | 0 | -0.031 | -0.003
CE | 27 | JORD_3 | 0.075 | 0 | -0.052 | -0.005
CE | 27 | KAIM | 0.155 | 0 | -0.107 | -0.011
CE | 27 | KEAD_1 | 0.644 | 0 | -0.445 | -0.045
CE | 27 | KEAR_3 | 0.588 | 0 | -0.406 | -0.041
CE | 27 | KEIT_P | 0.025 | 0 | -0.017 | -0.002
CE | 27 | KEMS_1 | 0.349 | 0 | -0.241 | -0.024
CE | 27 | KIBY_G | 0.19 | 0 | -0.131 | -0.013
CE | 27 | KIER | 0.072 | 0 | -0.05 | -0.005
CE | 27 | KIIN_P | 0.009 | 0 | -0.006 | -0.001
CE | 27 | KILS | 0.018 | 0 | -0.012 | -0.001
CE | 27 | KILT | 0.08 | 0 | -0.055 | -0.006
CE | 27 | KILW | 0.038 | 0 | -0.026 | -0.003
CE | 27 | KINL_P | 0.002 | 0 | -0.001 | 0
CE | 27 | KINO_1 | 0.396 | 0 | -0.274 | -0.028
CE | 27 | KINT_P | 0.136 | 0 | -0.094 | -0.01
CE | 27 | KIRKB1 | 0.67 | 0 | -0.462 | -0.047
CE | 27 | KITW_1 | 0.384 | 0 | -0.265 | -0.027
CE | 27 | KNAR | 0.563 | 0 | -0.389 | -0.039
CE | 27 | LACK_6 | 0.416 | 0 | -0.287 | -0.029
CE | 27 | LAIR_P | 0.012 | 0 | -0.008 | -0.001
CE | 27 | LALE1SG003 | 0.109 | 0 | -0.075 | -0.008
CE | 27 | LAND1 | 1.404 | 0 | -0.969 | -0.098
CE | 27 | LEGA_1 | 0.755 | 0 | -0.521 | -0.053
CE | 27 | LEVE | 0.058 | 0 | -0.04 | -0.004
CE | 27 | LING | 0.088 | 0 | -0.061 | -0.006
CE | 27 | LINM | 0.146 | 0 | -0.101 | -0.01
CE | 27 | LISD_1 | 0.458 | 0 | -0.316 | -0.032
CE | 27 | LITT_C | 0.069 | 0 | -0.047 | -0.005
CE | 27 | LITT_J | 0.022 | 0 | -0.015 | -0.002
CE | 27 | LODR_6 | 0.044 | 0 | -0.03 | -0.003
CE | 27 | LOUD_H | 0.447 | 0 | -0.309 | -0.031
CE | 27 | LOVE_1 | 0.889 | 0 | -0.614 | -0.062
CE | 27 | LUNA_P | 0.086 | 0 | -0.059 | -0.006
CE | 27 | LYND_P | 0.058 | 0 | -0.04 | -0.004
CE | 27 | MACC_3 | 0.242 | 0 | -0.167 | -0.017
CE | 27 | MACD_P | 0.091 | 0 | -0.063 | -0.006
CE | 27 | MAGA_6 | 0.111 | 0 | -0.077 | -0.008
CE | 27 | MANN_1 | 1.111 | 0 | -0.767 | -0.078
CE | 27 | MAYB | 0.031 | 0 | -0.021 | -0.002
CE | 27 | MELK_1 | 0.929 | 0 | -0.641 | -0.065
CE | 27 | MILC_P | 0.082 | 0 | -0.057 | -0.006
CE | 27 | MILH_1 | 0.179 | 0 | -0.123 | -0.013
CE | 27 | MITY_1 | 0.7 | 0 | -0.483 | -0.049
CE | 27 | MYBS_P | 0.027 | 0 | -0.019 | -0.002
CE | 27 | NAIR_P | 0.041 | 0 | -0.028 | -0.003
CE | 27 | NEAR | 0.06 | 0 | -0.042 | -0.004
CE | 27 | NECE_1 | 0.568 | 0 | -0.392 | -0.04
CE | 27 | NEEP_3 | 0.216 | 0 | -0.149 | -0.015
CE | 27 | NETS | 0.033 | 0 | -0.023 | -0.002
CE | 27 | NEWX_6 | 0.119 | 0 | -0.082 | -0.008
CE | 27 | NFLE | 0.208 | 0 | -0.143 | -0.015
CE | 27 | NHYD_6 | 0.127 | 0 | -0.087 | -0.009
CE | 27 | NINF_1 | 0.735 | 0 | -0.507 | -0.051
CE | 27 | NORL_3 | 0.069 | 0 | -0.048 | -0.005
CE | 27 | NORT_1 | 0.468 | 0 | -0.323 | -0.033
CE | 27 | NURS_1 | 0.927 | 0 | -0.639 | -0.065
CE | 27 | OCKH_1 | 0.128 | 0 | -0.089 | -0.009
CE | 27 | OFFE_3 | 0.466 | 0 | -0.322 | -0.033
CE | 27 | OLDB_1 | 0.151 | 0 | -0.104 | -0.011
CE | 27 | ORMO | 0.459 | 0 | -0.317 | -0.032
CE | 27 | ORRI_P | 0.006 | 0 | -0.004 | 0
CE | 27 | OSBA_1 | 0.426 | 0 | -0.294 | -0.03
CE | 27 | PADIB1 | 0.711 | 0 | -0.491 | -0.05
CE | 27 | PAIS | 0.038 | 0 | -0.026 | -0.003
CE | 27 | PART | 0.005 | 0 | -0.004 | 0
CE | 27 | PEHG_P | 0.081 | 0 | -0.056 | -0.006
CE | 27 | PELH_1 | 0.558 | 0 | -0.385 | -0.039
CE | 27 | PEMB_1 | 0.588 | 0 | -0.406 | -0.041
CE | 27 | PENN_1 | 0.181 | 0 | -0.125 | -0.013
CE | 27 | PENT_1 | 0.279 | 0 | -0.193 | -0.02
CE | 27 | PENW_1 | 0.533 | 0 | -0.368 | -0.037
CE | 27 | PERS_P | 0.018 | 0 | -0.012 | -0.001
CE | 27 | PITS_3 | 0.024 | 0 | -0.017 | -0.002
CE | 27 | POOB | 0.092 | 0 | -0.063 | -0.006
CE | 27 | POPP_3 | 0.377 | 0 | -0.26 | -0.026
CE | 27 | PORA_P | 0.035 | 0 | -0.024 | -0.002
CE | 27 | PORD | 0.033 | 0 | -0.022 | -0.002
CE | 27 | PYLE_1 | 0.288 | 0 | -0.199 | -0.02
CE | 27 | RAIN_1 | 0.429 | 0 | -0.296 | -0.03
CE | 27 | RANN_P | 0.005 | 0 | -0.003 | 0
CE | 27 | RASS_1 | 0.851 | 0 | -0.587 | -0.06
CE | 27 | RATS_1 | 1.021 | 0 | -0.704 | -0.071
CE | 27 | RAYL_1 | 0.525 | 0 | -0.362 | -0.037
CE | 27 | REBR_3 | 0.123 | 0 | -0.085 | -0.009
CE | 27 | REDH | 0.042 | 0 | -0.029 | -0.003
CE | 27 | RICH1 | 0.41 | 0 | -0.283 | -0.029
CE | 27 | ROCH_1 | 0.251 | 0 | -0.173 | -0.018
CE | 27 | RRIG | 0.32 | 0 | -0.221 | -0.022
CE | 27 | RUGEB1 | 0.31 | 0 | -0.214 | -0.022
CE | 27 | RYEH_1 | 0.275 | 0 | -0.19 | -0.019
CE | 27 | SALH_1 | 0.252 | 0 | -0.174 | -0.018
CE | 27 | SALL1 | 2.528 | 0 | -1.744 | -0.177
CE | 27 | SALT_1 | 0.264 | 0 | -0.182 | -0.018
CE | 27 | SASA | 0.291 | 0 | -0.2 | -0.02
CE | 27 | SBAR | 0.941 | 0 | -0.649 | -0.066
CE | 27 | SEAB1 | 1.083 | 0 | -0.747 | -0.076
CE | 27 | SELL_1 | 0.45 | 0 | -0.31 | -0.031
CE | 27 | SFIL_P | 0.018 | 0 | -0.013 | -0.001
CE | 27 | SHEC_3 | 0.085 | 0 | -0.059 | -0.006
CE | 27 | SHIN_P | 0.006 | 0 | -0.004 | 0
CE | 27 | SHRU | 0.013 | 0 | -0.009 | -0.001
CE | 27 | SHRW_1 | 0.742 | 0 | -0.512 | -0.052
CE | 27 | SIGH | 0.057 | 0 | -0.039 | -0.004
CE | 27 | SJOW_1 | 0.034 | 0 | -0.023 | -0.002
CE | 27 | SKLGB1 | 0.592 | 0 | -0.409 | -0.041
CE | 27 | SLOY_P | 0.002 | 0 | -0.002 | 0
CE | 27 | SMAN_1 | 0.52 | 0 | -0.359 | -0.036
CE | 27 | SPAV | 0.02 | 0 | -0.014 | -0.001
CE | 27 | SPEN_1 | 0.67 | 0 | -0.462 | -0.047
CE | 27 | SSHI_3 | 0.285 | 0 | -0.196 | -0.02
CE | 27 | STAL_1 | 0.322 | 0 | -0.223 | -0.023
CE | 27 | STAY_1 | 0.81 | 0 | -0.559 | -0.057
CE | 27 | STEN_1 | 0.298 | 0 | -0.205 | -0.021
CE | 27 | STES_1 | 0.353 | 0 | -0.243 | -0.025
CE | 27 | STHA | 0.04 | 0 | -0.028 | -0.003
CE | 27 | STIR | 0.184 | 0 | -0.127 | -0.013
CE | 27 | STLE | 0.054 | 0 | -0.038 | -0.004
CE | 27 | STRI_P | 0.066 | 0 | -0.045 | -0.005
CE | 27 | SUND_1 | 0.455 | 0 | -0.314 | -0.032
CE | 27 | SWAN_1 | 1.063 | 0 | -0.733 | -0.074
CE | 27 | TARL_P | 0.043 | 0 | -0.029 | -0.003
CE | 27 | TAUN1 | 0.549 | 0 | -0.379 | -0.038
CE | 27 | TAYN_P | 0.044 | 0 | -0.03 | -0.003
CE | 27 | TELR | 0.022 | 0 | -0.015 | -0.002
CE | 27 | TEMP_3 | 0.298 | 0 | -0.205 | -0.021
CE | 27 | THOM_6 | 0.633 | 0 | -0.437 | -0.044
CE | 27 | THSO_P | 0.04 | 0 | -0.028 | -0.003
CE | 27 | THUR_6 | 0.712 | 0 | -0.491 | -0.05
CE | 27 | TILBB_1 | 0.305 | 0 | -0.21 | -0.021
CE | 27 | TONG | 0.073 | 0 | -0.05 | -0.005
CE | 27 | TOTT_1 | 0.08 | 0 | -0.056 | -0.006
CE | 27 | TRAW_1 | 0.216 | 0 | -0.149 | -0.015
CE | 27 | TUMB_P | 0.024 | 0 | -0.016 | -0.002
CE | 27 | TYNE_2 | 0.427 | 0 | -0.294 | -0.03
CE | 27 | UPPB_1 | 0.151 | 0 | -0.104 | -0.011
CE | 27 | UPPB_3 | 0.382 | 0 | -0.263 | -0.027
CE | 27 | USKM_1 | 0.627 | 0 | -0.432 | -0.044
CE | 27 | WABO | 0.288 | 0 | -0.199 | -0.02
CE | 27 | WALH_1 | 1.363 | 0 | -0.94 | -0.095
CE | 27 | WALP_B | 1.175 | 0 | -0.811 | -0.082
CE | 27 | WARL_1 | 0.183 | 0 | -0.126 | -0.013
CE | 27 | WASF_1 | 0.287 | 0 | -0.198 | -0.02
CE | 27 | WATFS_1 | 0.235 | 0 | -0.162 | -0.016
CE | 27 | WBOL_6 | 0.18 | 0 | -0.124 | -0.013
CE | 27 | WBUR_1 | 1.01 | 0 | -0.697 | -0.071
CE | 27 | WFIE | 0.037 | 0 | -0.026 | -0.003
CE | 27 | WGEO | 0.002 | 0 | -0.002 | 0
CE | 27 | WHAM_1 | 0.102 | 0 | -0.07 | -0.007
CE | 27 | WHGA_1 | 0.599 | 0 | -0.413 | -0.042
CE | 27 | WHHO | 0.027 | 0 | -0.019 | -0.002
CE | 27 | WIBA_3 | 0.068 | 0 | -0.047 | -0.005
CE | 27 | WIEN_1 | 0.159 | 0 | -0.11 | -0.011
CE | 27 | WILL_1 | 0.885 | 0 | -0.611 | -0.062
CE | 27 | WIMBN1 | 0.008 | 0 | -0.006 | -0.001
CE | 27 | WIMBS1 | 0.186 | 0 | -0.128 | -0.013
CE | 27 | WIOW_P | 0.03 | 0 | -0.021 | -0.002
CE | 27 | WISD_1 | 0.033 | 0 | -0.023 | -0.002
CE | 27 | WISD_6 | 0.019 | 0 | -0.013 | -0.001
CE | 27 | WISH | 0.083 | 0 | -0.057 | -0.006
CE | 27 | WMEL_1 | 0.568 | 0 | -0.392 | -0.04
CE | 27 | WOHI_P | 0.076 | 0 | -0.052 | -0.005
CE | 27 | WTHU31 | 0.084 | 0 | -0.058 | -0.006
CE | 27 | WWEY_1 | 0.509 | 0 | -0.351 | -0.036
CE | 27 | WYLF_1 | 0.082 | 0 | -0.056 | -0.006
CE | 27 | WYMOM_1 | 0.366 | 0 | -0.253 | -0.026
CE | 28 | ABHA1 | 4.551 | 0 | -3.095 | -0.364
CE | 28 | ABTH_1 | 0.791 | 0 | -0.538 | -0.063
CE | 28 | ACTL_2 | 0.328 | 0 | -0.223 | -0.026
CE | 28 | ALNE_P | 0.181 | 0 | -0.123 | -0.014
CE | 28 | ALVE1 | 4.255 | 0 | -2.894 | -0.34
CE | 28 | ARBR_P | 0.55 | 0 | -0.374 | -0.044
CE | 28 | ARDK_P | 0.033 | 0 | -0.023 | -0.003
CE | 28 | ARMO_P | 0.152 | 0 | -0.103 | -0.012
CE | 28 | AXMI1 | 2.78 | 0 | -1.89 | -0.222
CE | 28 | AYRR | 0.204 | 0 | -0.139 | -0.016
CE | 28 | BAGA | 0.275 | 0 | -0.187 | -0.022
CE | 28 | BAIN | 0.145 | 0 | -0.099 | -0.012
CE | 28 | BARKC1 | 0.77 | 0 | -0.523 | -0.062
CE | 28 | BARKW3 | 0.425 | 0 | -0.289 | -0.034
CE | 28 | BEAU_P | 0.296 | 0 | -0.201 | -0.024
CE | 28 | BEDDT1 | 0.996 | 0 | -0.677 | -0.08
CE | 28 | BEDD_1 | 1.527 | 0 | -1.038 | -0.122
CE | 28 | BERB_P | 0.209 | 0 | -0.142 | -0.017
CE | 28 | BERW | 0.574 | 0 | -0.391 | -0.046
CE | 28 | BESW_1 | 2.35 | 0 | -1.598 | -0.188
CE | 28 | BICF_1 | 7.223 | 0 | -4.911 | -0.578
CE | 28 | BIRK_1 | 1.011 | 0 | -0.687 | -0.081
CE | 28 | BISW_1 | 2.494 | 0 | -1.696 | -0.199
CE | 28 | BLYTH132 | 1.931 | 0 | -1.313 | -0.154
CE | 28 | BOAG_P | 0.194 | 0 | -0.132 | -0.016
CE | 28 | BOLN_1 | 6.599 | 0 | -4.487 | -0.528
CE | 28 | BONN | 0.333 | 0 | -0.227 | -0.027
CE | 28 | BOTW_1 | 2.793 | 0 | -1.899 | -0.223
CE | 28 | BRAC_P | 0.137 | 0 | -0.093 | -0.011
CE | 28 | BRAI_1 | 4.802 | 0 | -3.265 | -0.384
CE | 28 | BRAP | 0.077 | 0 | -0.052 | -0.006
CE | 28 | BRAW_1 | 2 | 0 | -1.36 | -0.16
CE | 28 | BRED_1 | 1.979 | 0 | -1.346 | -0.158
CE | 28 | BRID_P | 0.58 | 0 | -0.394 | -0.046
CE | 28 | BRIM_1 | 0.63 | 0 | -0.428 | -0.05
CE | 28 | BRLE_1 | 3.371 | 0 | -2.292 | -0.27
CE | 28 | BROA_P | 0.184 | 0 | -0.125 | -0.015
CE | 28 | BROR_P | 0.074 | 0 | -0.05 | -0.006
CE | 28 | BROX | 0.203 | 0 | -0.138 | -0.016
CE | 28 | BRWA1 | 3.321 | 0 | -2.259 | -0.266
CE | 28 | BUMU_P | 0.59 | 0 | -0.401 | -0.047
CE | 28 | BURM_1 | 5.248 | 0 | -3.569 | -0.42
CE | 28 | BUSH_1 | 1.985 | 0 | -1.35 | -0.159
CE | 28 | BUST_1 | 0.968 | 0 | -0.658 | -0.077
CE | 28 | CAAD_P | 0.073 | 0 | -0.05 | -0.006
CE | 28 | CAIF_P | 0.106 | 0 | -0.072 | -0.009
CE | 28 | CAMB_01 | 1.538 | 0 | -1.046 | -0.123
CE | 28 | CANTN1 | 1.235 | 0 | -0.84 | -0.099
CE | 28 | CAPEA1 | 1.074 | 0 | -0.73 | -0.086
CE | 28 | CARE_1 | 1.754 | 0 | -1.193 | -0.14
CE | 28 | CARR_1 | 2.209 | 0 | -1.502 | -0.177
CE | 28 | CASS_P | 0.003 | 0 | -0.002 | 0
CE | 28 | CATY | 0.08 | 0 | -0.054 | -0.006
CE | 28 | CELL_1 | 3.76 | 0 | -2.557 | -0.301
CE | 28 | CHAP | 1.172 | 0 | -0.797 | -0.094
CE | 28 | CHAR_P | 0.02 | 0 | -0.014 | -0.002
CE | 28 | CHAS | 0.013 | 0 | -0.009 | -0.001
CE | 28 | CHIC_1 | 2.514 | 0 | -1.71 | -0.201
CE | 28 | CHSI_1 | 1.166 | 0 | -0.793 | -0.093
CE | 28 | CHTE_1 | 3.879 | 0 | -2.638 | -0.31
CE | 28 | CITR_1 | 0.539 | 0 | -0.367 | -0.043
CE | 28 | CLAC_P | 0.003 | 0 | -0.002 | 0
CE | 28 | CLAY_P | 0.157 | 0 | -0.107 | -0.013
CE | 28 | CLT03 | 8.32 | 0 | -5.658 | -0.666
CE | 28 | CLYM | 0.344 | 0 | -0.234 | -0.028
CE | 28 | COAT | 0.107 | 0 | -0.073 | -0.009
CE | 28 | COCK | 0.414 | 0 | -0.281 | -0.033
CE | 28 | CONQA1 | 1.595 | 0 | -1.084 | -0.128
CE | 28 | COUA_P | 0.356 | 0 | -0.242 | -0.028
CE | 28 | COVE_1 | 2.798 | 0 | -1.903 | -0.224
CE | 28 | COWL_1 | 4.771 | 0 | -3.244 | -0.382
CE | 28 | COYL | 0.392 | 0 | -0.267 | -0.031
CE | 28 | CRAI_P | 0.027 | 0 | -0.019 | -0.002
CE | 28 | CREB_1 | 4.55 | 0 | -3.094 | -0.364
CE | 28 | CUMB | 0.264 | 0 | -0.18 | -0.021
CE | 28 | CUPA | 0.826 | 0 | -0.562 | -0.066
CE | 28 | DALM3 | 0.183 | 0 | -0.124 | -0.015
CE | 28 | DEVM | 0.079 | 0 | -0.054 | -0.006
CE | 28 | DEVO | 0.454 | 0 | -0.308 | -0.036
CE | 28 | DEWP | 0.012 | 0 | -0.008 | -0.001
CE | 28 | DOUN_P | 0.146 | 0 | -0.099 | -0.012
CE | 28 | DRAK_1 | 1.055 | 0 | -0.717 | -0.084
CE | 28 | DRUM | 0.209 | 0 | -0.142 | -0.017
CE | 28 | DUBE_P | 0.027 | 0 | -0.019 | -0.002
CE | 28 | DUDH_P | 0.043 | 0 | -0.029 | -0.003
CE | 28 | DUGR_P | 0.042 | 0 | -0.028 | -0.003
CE | 28 | DUNB | 0.292 | 0 | -0.199 | -0.023
CE | 28 | DUNF | 0.178 | 0 | -0.121 | -0.014
CE | 28 | DUNO_P | 0.08 | 0 | -0.055 | -0.006
CE | 28 | DYCE_P | 0.359 | 0 | -0.244 | -0.029
CE | 28 | EALI_6 | 0.528 | 0 | -0.359 | -0.042
CE | 28 | EASO_1 | 3.627 | 0 | -2.466 | -0.29
CE | 28 | ECCL | 0.732 | 0 | -0.498 | -0.059
CE | 28 | ECLA_1 | 3.162 | 0 | -2.15 | -0.253
CE | 28 | EERH | 0.372 | 0 | -0.253 | -0.03
CE | 28 | EKIL | 0.253 | 0 | -0.172 | -0.02
CE | 28 | ELDE | 0.097 | 0 | -0.066 | -0.008
CE | 28 | ELGI_P | 0.436 | 0 | -0.297 | -0.035
CE | 28 | ELLA_1 | 2.943 | 0 | -2.001 | -0.235
CE | 28 | ELST_1 | 0.762 | 0 | -0.518 | -0.061
CE | 28 | ENDE_1 | 5.167 | 0 | -3.513 | -0.413
CE | 28 | ERSK | 0.091 | 0 | -0.062 | -0.007
CE | 28 | EXET1 | 4.728 | 0 | -3.215 | -0.378
CE | 28 | FAUG_P | 0.007 | 0 | -0.005 | -0.001
CE | 28 | FAWL_1 | 1.96 | 0 | -1.333 | -0.157
CE | 28 | FECK_6 | 2.461 | 0 | -1.674 | -0.197
CE | 28 | FERRA2 | 0.607 | 0 | -0.413 | -0.049
CE | 28 | FERRB1 | 0.796 | 0 | -0.541 | -0.064
CE | 28 | FETT_P | 0.166 | 0 | -0.113 | -0.013
CE | 28 | FIDD_P | 0.126 | 0 | -0.085 | -0.01
CE | 28 | FIDF_1 | 1.68 | 0 | -1.142 | -0.134
CE | 28 | FINN | 0 | 0 | 0 | 0
CE | 28 | FLEE_1 | 3.192 | 0 | -2.17 | -0.255
CE | 28 | FOUR_1 | 0.83 | 0 | -0.565 | -0.066
CE | 28 | FROD_1 | 1.208 | 0 | -0.821 | -0.097
CE | 28 | FWIL_P | 0.071 | 0 | -0.048 | -0.006
CE | 28 | GALA | 0.404 | 0 | -0.275 | -0.032
CE | 28 | GIFF | 0.183 | 0 | -0.124 | -0.015
CE | 28 | GLEF_P | 0.151 | 0 | -0.103 | -0.012
CE | 28 | GLLU | 0.137 | 0 | -0.093 | -0.011
CE | 28 | GLNI | 0.053 | 0 | -0.036 | -0.004
CE | 28 | GLRO | 0.216 | 0 | -0.147 | -0.017
CE | 28 | GOVA | 0.062 | 0 | -0.042 | -0.005
CE | 28 | GREN_1 | 5.846 | 0 | -3.975 | -0.468
CE | 28 | GRIW_1 | 2.99 | 0 | -2.033 | -0.239
CE | 28 | GRUB_P | 0.024 | 0 | -0.016 | -0.002
CE | 28 | G_EXTRA_10 | 0.133 | 0 | -0.09 | -0.011
CE | 28 | G_EXTRA_11 | 0.075 | 0 | -0.051 | -0.006
CE | 28 | G_EXTRA_12 | 0.025 | 0 | -0.017 | -0.002
CE | 28 | G_EXTRA_2 | 0.609 | 0 | -0.414 | -0.049
CE | 28 | G_EXTRA_4 | 0.167 | 0 | -0.113 | -0.013
CE | 28 | G_EXTRA_5 | 0.028 | 0 | -0.019 | -0.002
CE | 28 | G_EXTRA_7 | 0.185 | 0 | -0.126 | -0.015
CE | 28 | G_EXTRA_8 | 0.216 | 0 | -0.147 | -0.017
CE | 28 | G_EXTRA_9 | 0.17 | 0 | -0.115 | -0.014
CE | 28 | HACK_1 | 0.361 | 0 | -0.246 | -0.029
CE | 28 | HACK_6 | 0.175 | 0 | -0.119 | -0.014
CE | 28 | HAGR | 0.044 | 0 | -0.03 | -0.004
CE | 28 | HAMHC1 | 1.058 | 0 | -0.72 | -0.085
CE | 28 | HARK_1 | 0.524 | 0 | -0.356 | -0.042
CE | 28 | HARM_6 | 0.485 | 0 | -0.33 | -0.039
CE | 28 | HAWI | 0.199 | 0 | -0.135 | -0.016
CE | 28 | HAWP_6 | 0.715 | 0 | -0.486 | -0.057
CE | 28 | HELE | 0.095 | 0 | -0.064 | -0.008
CE | 28 | HUER | 0.08 | 0 | -0.054 | -0.006
CE | 28 | HURS_1 | 1.498 | 0 | -1.018 | -0.12
CE | 28 | HUTT_1 | 0.618 | 0 | -0.421 | -0.049
CE | 28 | IMPK_1 | 0.571 | 0 | -0.388 | -0.046
CE | 28 | INDQ1 | 8.333 | 0 | -5.667 | -0.667
CE | 28 | INKE | 0.284 | 0 | -0.193 | -0.023
CE | 28 | INNE_P | 0.407 | 0 | -0.277 | -0.033
CE | 28 | IROA1 | 3.552 | 0 | -2.415 | -0.284
CE | 28 | IRONB1 | 4.144 | 0 | -2.818 | -0.332
CE | 28 | IVER_1 | 0.602 | 0 | -0.409 | -0.048
CE | 28 | IVER_6 | 0.419 | 0 | -0.285 | -0.033
CE | 28 | JOHN | 0.194 | 0 | -0.132 | -0.016
CE | 28 | JORD_3 | 0.319 | 0 | -0.217 | -0.026
CE | 28 | KAIM | 0.661 | 0 | -0.45 | -0.053
CE | 28 | KEAD_1 | 2.754 | 0 | -1.873 | -0.22
CE | 28 | KEAR_3 | 2.516 | 0 | -1.711 | -0.201
CE | 28 | KEIT_P | 0.105 | 0 | -0.072 | -0.008
CE | 28 | KEMS_1 | 1.493 | 0 | -1.015 | -0.119
CE | 28 | KIBY_G | 0.812 | 0 | -0.552 | -0.065
CE | 28 | KIER | 0.308 | 0 | -0.209 | -0.025
CE | 28 | KIIN_P | 0.037 | 0 | -0.025 | -0.003
CE | 28 | KILS | 0.075 | 0 | -0.051 | -0.006
CE | 28 | KILT | 0.343 | 0 | -0.233 | -0.027
CE | 28 | KILW | 0.163 | 0 | -0.111 | -0.013
CE | 28 | KINL_P | 0.007 | 0 | -0.005 | -0.001
CE | 28 | KINO_1 | 1.695 | 0 | -1.153 | -0.136
CE | 28 | KINT_P | 0.583 | 0 | -0.396 | -0.047
CE | 28 | KIRKB1 | 2.863 | 0 | -1.947 | -0.229
CE | 28 | KITW_1 | 1.644 | 0 | -1.118 | -0.131
CE | 28 | KNAR | 2.408 | 0 | -1.637 | -0.193
CE | 28 | LACK_6 | 1.777 | 0 | -1.209 | -0.142
CE | 28 | LAIR_P | 0.051 | 0 | -0.035 | -0.004
CE | 28 | LALE1SG003 | 0.465 | 0 | -0.316 | -0.037
CE | 28 | LAND1 | 6.003 | 0 | -4.082 | -0.48
CE | 28 | LEGA_1 | 3.228 | 0 | -2.195 | -0.258
CE | 28 | LEVE | 0.249 | 0 | -0.169 | -0.02
CE | 28 | LING | 0.378 | 0 | -0.257 | -0.03
CE | 28 | LINM | 0.625 | 0 | -0.425 | -0.05
CE | 28 | LISD_1 | 1.959 | 0 | -1.332 | -0.157
CE | 28 | LITT_C | 0.293 | 0 | -0.199 | -0.023
CE | 28 | LITT_J | 0.093 | 0 | -0.063 | -0.007
CE | 28 | LODR_6 | 0.186 | 0 | -0.127 | -0.015
CE | 28 | LOUD_H | 1.912 | 0 | -1.3 | -0.153
CE | 28 | LOVE_1 | 3.801 | 0 | -2.585 | -0.304
CE | 28 | LUNA_P | 0.368 | 0 | -0.25 | -0.029
CE | 28 | LYND_P | 0.247 | 0 | -0.168 | -0.02
CE | 28 | MACC_3 | 1.035 | 0 | -0.704 | -0.083
CE | 28 | MACD_P | 0.388 | 0 | -0.264 | -0.031
CE | 28 | MAGA_6 | 0.476 | 0 | -0.323 | -0.038
CE | 28 | MANN_1 | 4.75 | 0 | -3.23 | -0.38
CE | 28 | MAYB | 0.133 | 0 | -0.09 | -0.011
CE | 28 | MELK_1 | 3.971 | 0 | -2.7 | -0.318
CE | 28 | MILC_P | 0.352 | 0 | -0.24 | -0.028
CE | 28 | MILH_1 | 0.764 | 0 | -0.52 | -0.061
CE | 28 | MITY_1 | 2.993 | 0 | -2.035 | -0.239
CE | 28 | MYBS_P | 0.115 | 0 | -0.078 | -0.009
CE | 28 | NAIR_P | 0.174 | 0 | -0.118 | -0.014
CE | 28 | NEAR | 0.258 | 0 | -0.175 | -0.021
CE | 28 | NECE_1 | 2.428 | 0 | -1.651 | -0.194
CE | 28 | NEEP_3 | 0.923 | 0 | -0.628 | -0.074
CE | 28 | NETS | 0.142 | 0 | -0.097 | -0.011
CE | 28 | NEWX_6 | 0.509 | 0 | -0.346 | -0.041
CE | 28 | NFLE | 0.888 | 0 | -0.604 | -0.071
CE | 28 | NHYD_6 | 0.542 | 0 | -0.368 | -0.043
CE | 28 | NINF_1 | 3.144 | 0 | -2.138 | -0.252
CE | 28 | NORL_3 | 0.295 | 0 | -0.201 | -0.024
CE | 28 | NORT_1 | 2.001 | 0 | -1.36 | -0.16
CE | 28 | NURS_1 | 3.961 | 0 | -2.694 | -0.317
CE | 28 | OCKH_1 | 0.549 | 0 | -0.374 | -0.044
CE | 28 | OFFE_3 | 1.993 | 0 | -1.356 | -0.159
CE | 28 | OLDB_1 | 0.645 | 0 | -0.439 | -0.052
CE | 28 | ORMO | 1.961 | 0 | -1.334 | -0.157
CE | 28 | ORRI_P | 0.027 | 0 | -0.018 | -0.002
CE | 28 | OSBA_1 | 1.82 | 0 | -1.238 | -0.146
CE | 28 | PADIB1 | 3.042 | 0 | -2.068 | -0.243
CE | 28 | PAIS | 0.164 | 0 | -0.111 | -0.013
CE | 28 | PART | 0.022 | 0 | -0.015 | -0.002
CE | 28 | PEHG_P | 0.348 | 0 | -0.236 | -0.028
CE | 28 | PELH_1 | 2.386 | 0 | -1.623 | -0.191
CE | 28 | PEMB_1 | 2.515 | 0 | -1.71 | -0.201
CE | 28 | PENN_1 | 0.773 | 0 | -0.525 | -0.062
CE | 28 | PENT_1 | 1.194 | 0 | -0.812 | -0.096
CE | 28 | PENW_1 | 2.278 | 0 | -1.549 | -0.182
CE | 28 | PERS_P | 0.076 | 0 | -0.052 | -0.006
CE | 28 | PITS_3 | 0.104 | 0 | -0.071 | -0.008
CE | 28 | POOB | 0.392 | 0 | -0.267 | -0.031
CE | 28 | POPP_3 | 1.611 | 0 | -1.096 | -0.129
CE | 28 | PORA_P | 0.149 | 0 | -0.101 | -0.012
CE | 28 | PORD | 0.139 | 0 | -0.095 | -0.011
CE | 28 | PYLE_1 | 1.231 | 0 | -0.837 | -0.098
CE | 28 | RAIN_1 | 1.834 | 0 | -1.247 | -0.147
CE | 28 | RANN_P | 0.021 | 0 | -0.014 | -0.002
CE | 28 | RASS_1 | 3.638 | 0 | -2.474 | -0.291
CE | 28 | RATS_1 | 4.363 | 0 | -2.967 | -0.349
CE | 28 | RAYL_1 | 2.245 | 0 | -1.526 | -0.18
CE | 28 | REBR_3 | 0.524 | 0 | -0.356 | -0.042
CE | 28 | REDH | 0.178 | 0 | -0.121 | -0.014
CE | 28 | RICH1 | 1.752 | 0 | -1.191 | -0.14
CE | 28 | ROCH_1 | 1.073 | 0 | -0.729 | -0.086
CE | 28 | RRIG | 1.367 | 0 | -0.93 | -0.109
CE | 28 | RUGEB1 | 1.326 | 0 | -0.901 | -0.106
CE | 28 | RYEH_1 | 1.176 | 0 | -0.799 | -0.094
CE | 28 | SALH_1 | 1.076 | 0 | -0.732 | -0.086
CE | 28 | SALL1 | 10.805 | 0 | -7.347 | -0.864
CE | 28 | SALT_1 | 1.129 | 0 | -0.768 | -0.09
CE | 28 | SASA | 1.242 | 0 | -0.845 | -0.099
CE | 28 | SBAR | 4.023 | 0 | -2.736 | -0.322
CE | 28 | SEAB1 | 4.63 | 0 | -3.148 | -0.37
CE | 28 | SELL_1 | 1.922 | 0 | -1.307 | -0.154
CE | 28 | SFIL_P | 0.079 | 0 | -0.054 | -0.006
CE | 28 | SHEC_3 | 0.363 | 0 | -0.247 | -0.029
CE | 28 | SHIN_P | 0.024 | 0 | -0.016 | -0.002
CE | 28 | SHRU | 0.057 | 0 | -0.038 | -0.005
CE | 28 | SHRW_1 | 3.17 | 0 | -2.156 | -0.254
CE | 28 | SIGH | 0.244 | 0 | -0.166 | -0.02
CE | 28 | SJOW_1 | 0.143 | 0 | -0.098 | -0.011
CE | 28 | SKLGB1 | 2.532 | 0 | -1.721 | -0.203
CE | 28 | SLOY_P | 0.01 | 0 | -0.007 | -0.001
CE | 28 | SMAN_1 | 2.224 | 0 | -1.512 | -0.178
CE | 28 | SPAV | 0.084 | 0 | -0.057 | -0.007
CE | 28 | SPEN_1 | 2.864 | 0 | -1.948 | -0.229
CE | 28 | SSHI_3 | 1.217 | 0 | -0.828 | -0.097
CE | 28 | STAL_1 | 1.379 | 0 | -0.937 | -0.11
CE | 28 | STAY_1 | 3.464 | 0 | -2.355 | -0.277
CE | 28 | STEN_1 | 1.273 | 0 | -0.866 | -0.102
CE | 28 | STES_1 | 1.507 | 0 | -1.025 | -0.121
CE | 28 | STHA | 0.172 | 0 | -0.117 | -0.014
CE | 28 | STIR | 0.786 | 0 | -0.535 | -0.063
CE | 28 | STLE | 0.233 | 0 | -0.158 | -0.019
CE | 28 | STRI_P | 0.28 | 0 | -0.191 | -0.022
CE | 28 | SUND_1 | 1.947 | 0 | -1.324 | -0.156
CE | 28 | SWAN_1 | 4.544 | 0 | -3.09 | -0.364
CE | 28 | TARL_P | 0.182 | 0 | -0.124 | -0.015
CE | 28 | TAUN1 | 2.345 | 0 | -1.595 | -0.188
CE | 28 | TAYN_P | 0.189 | 0 | -0.128 | -0.015
CE | 28 | TELR | 0.092 | 0 | -0.063 | -0.007
CE | 28 | TEMP_3 | 1.273 | 0 | -0.865 | -0.102
CE | 28 | THOM_6 | 2.708 | 0 | -1.841 | -0.217
CE | 28 | THSO_P | 0.17 | 0 | -0.116 | -0.014
CE | 28 | THUR_6 | 3.043 | 0 | -2.069 | -0.243
CE | 28 | TILBB_1 | 1.304 | 0 | -0.887 | -0.104
CE | 28 | TONG | 0.312 | 0 | -0.212 | -0.025
CE | 28 | TOTT_1 | 0.344 | 0 | -0.234 | -0.028
CE | 28 | TRAW_1 | 0.925 | 0 | -0.629 | -0.074
CE | 28 | TUMB_P | 0.101 | 0 | -0.069 | -0.008
CE | 28 | TYNE_2 | 1.824 | 0 | -1.24 | -0.146
CE | 28 | UPPB_1 | 0.646 | 0 | -0.439 | -0.052
CE | 28 | UPPB_3 | 1.631 | 0 | -1.109 | -0.13
CE | 28 | USKM_1 | 2.68 | 0 | -1.822 | -0.214
CE | 28 | WABO | 1.231 | 0 | -0.837 | -0.098
CE | 28 | WALH_1 | 5.826 | 0 | -3.962 | -0.466
CE | 28 | WALP_B | 5.023 | 0 | -3.416 | -0.402
CE | 28 | WARL_1 | 0.782 | 0 | -0.532 | -0.063
CE | 28 | WASF_1 | 1.228 | 0 | -0.835 | -0.098
CE | 28 | WATFS_1 | 1.005 | 0 | -0.683 | -0.08
CE | 28 | WBOL_6 | 0.768 | 0 | -0.522 | -0.061
CE | 28 | WBUR_1 | 4.318 | 0 | -2.936 | -0.345
CE | 28 | WFIE | 0.16 | 0 | -0.109 | -0.013
CE | 28 | WGEO | 0.009 | 0 | -0.006 | -0.001
CE | 28 | WHAM_1 | 0.436 | 0 | -0.297 | -0.035
CE | 28 | WHGA_1 | 2.562 | 0 | -1.742 | -0.205
CE | 28 | WHHO | 0.115 | 0 | -0.078 | -0.009
CE | 28 | WIBA_3 | 0.292 | 0 | -0.199 | -0.023
CE | 28 | WIEN_1 | 0.679 | 0 | -0.462 | -0.054
CE | 28 | WILL_1 | 3.785 | 0 | -2.574 | -0.303
CE | 28 | WIMBN1 | 0.036 | 0 | -0.024 | -0.003
CE | 28 | WIMBS1 | 0.796 | 0 | -0.541 | -0.064
CE | 28 | WIOW_P | 0.128 | 0 | -0.087 | -0.01
CE | 28 | WISD_1 | 0.143 | 0 | -0.097 | -0.011
CE | 28 | WISD_6 | 0.083 | 0 | -0.057 | -0.007
CE | 28 | WISH | 0.354 | 0 | -0.24 | -0.028
CE | 28 | WMEL_1 | 2.427 | 0 | -1.651 | -0.194
CE | 28 | WOHI_P | 0.324 | 0 | -0.22 | -0.026
CE | 28 | WTHU31 | 0.361 | 0 | -0.246 | -0.029
CE | 28 | WWEY_1 | 2.176 | 0 | -1.479 | -0.174
CE | 28 | WYLF_1 | 0.349 | 0 | -0.237 | -0.028
CE | 28 | WYMOM_1 | 1.565 | 0 | -1.064 | -0.125
CE | 29 | ABHA1 | 9.05 | 0 | -6.063 | -0.814
CE | 29 | ABTH_1 | 1.572 | 0 | -1.053 | -0.141
CE | 29 | ACTL_2 | 0.653 | 0 | -0.437 | -0.059
CE | 29 | ALNE_P | 0.36 | 0 | -0.241 | -0.032
CE | 29 | ALVE1 | 8.461 | 0 | -5.669 | -0.762
CE | 29 | ARBR_P | 1.095 | 0 | -0.733 | -0.099
CE | 29 | ARDK_P | 0.066 | 0 | -0.045 | -0.006
CE | 29 | ARMO_P | 0.302 | 0 | -0.202 | -0.027
CE | 29 | AXMI1 | 5.527 | 0 | -3.703 | -0.497
CE | 29 | AYRR | 0.405 | 0 | -0.272 | -0.036
CE | 29 | BAGA | 0.547 | 0 | -0.367 | -0.049
CE | 29 | BAIN | 0.289 | 0 | -0.193 | -0.026
CE | 29 | BARKC1 | 1.53 | 0 | -1.025 | -0.138
CE | 29 | BARKW3 | 0.846 | 0 | -0.567 | -0.076
CE | 29 | BEAU_P | 0.588 | 0 | -0.394 | -0.053
CE | 29 | BEDDT1 | 1.98 | 0 | -1.327 | -0.178
CE | 29 | BEDD_1 | 3.036 | 0 | -2.034 | -0.273
CE | 29 | BERB_P | 0.415 | 0 | -0.278 | -0.037
CE | 29 | BERW | 1.142 | 0 | -0.765 | -0.103
CE | 29 | BESW_1 | 4.672 | 0 | -3.13 | -0.42
CE | 29 | BICF_1 | 14.362 | 0 | -9.622 | -1.293
CE | 29 | BIRK_1 | 2.009 | 0 | -1.346 | -0.181
CE | 29 | BISW_1 | 4.959 | 0 | -3.322 | -0.446
CE | 29 | BLYTH132 | 3.84 | 0 | -2.573 | -0.346
CE | 29 | BOAG_P | 0.386 | 0 | -0.258 | -0.035
CE | 29 | BOLN_1 | 13.122 | 0 | -8.791 | -1.181
CE | 29 | BONN | 0.663 | 0 | -0.444 | -0.06
CE | 29 | BOTW_1 | 5.553 | 0 | -3.72 | -0.5
CE | 29 | BRAC_P | 0.272 | 0 | -0.182 | -0.024
CE | 29 | BRAI_1 | 9.548 | 0 | -6.397 | -0.859
CE | 29 | BRAP | 0.153 | 0 | -0.102 | -0.014
CE | 29 | BRAW_1 | 3.977 | 0 | -2.665 | -0.358
CE | 29 | BRED_1 | 3.935 | 0 | -2.636 | -0.354
CE | 29 | BRID_P | 1.152 | 0 | -0.772 | -0.104
CE | 29 | BRIM_1 | 1.252 | 0 | -0.839 | -0.113
CE | 29 | BRLE_1 | 6.703 | 0 | -4.491 | -0.603
CE | 29 | BROA_P | 0.365 | 0 | -0.245 | -0.033
CE | 29 | BROR_P | 0.148 | 0 | -0.099 | -0.013
CE | 29 | BROX | 0.404 | 0 | -0.271 | -0.036
CE | 29 | BRWA1 | 6.604 | 0 | -4.425 | -0.594
CE | 29 | BUMU_P | 1.173 | 0 | -0.786 | -0.106
CE | 29 | BURM_1 | 10.435 | 0 | -6.991 | -0.939
CE | 29 | BUSH_1 | 3.947 | 0 | -2.645 | -0.355
CE | 29 | BUST_1 | 1.925 | 0 | -1.29 | -0.173
CE | 29 | CAAD_P | 0.146 | 0 | -0.098 | -0.013
CE | 29 | CAIF_P | 0.212 | 0 | -0.142 | -0.019
CE | 29 | CAMB_01 | 3.058 | 0 | -2.049 | -0.275
CE | 29 | CANTN1 | 2.456 | 0 | -1.645 | -0.221
CE | 29 | CAPEA1 | 2.136 | 0 | -1.431 | -0.192
CE | 29 | CARE_1 | 3.488 | 0 | -2.337 | -0.314
CE | 29 | CARR_1 | 4.393 | 0 | -2.943 | -0.395
CE | 29 | CASS_P | 0.007 | 0 | -0.005 | -0.001
CE | 29 | CATY | 0.159 | 0 | -0.107 | -0.014
CE | 29 | CELL_1 | 7.477 | 0 | -5.01 | -0.673
CE | 29 | CHAP | 2.331 | 0 | -1.562 | -0.21
CE | 29 | CHAR_P | 0.041 | 0 | -0.027 | -0.004
CE | 29 | CHAS | 0.027 | 0 | -0.018 | -0.002
CE | 29 | CHIC_1 | 5 | 0 | -3.35 | -0.45
CE | 29 | CHSI_1 | 2.319 | 0 | -1.554 | -0.209
CE | 29 | CHTE_1 | 7.713 | 0 | -5.168 | -0.694
CE | 29 | CITR_1 | 1.072 | 0 | -0.718 | -0.096
CE | 29 | CLAC_P | 0.005 | 0 | -0.004 | 0
CE | 29 | CLAY_P | 0.313 | 0 | -0.21 | -0.028
CE | 29 | CLT03 | 16.544 | 0 | -11.085 | -1.489
CE | 29 | CLYM | 0.685 | 0 | -0.459 | -0.062
CE | 29 | COAT | 0.213 | 0 | -0.143 | -0.019
CE | 29 | COCK | 0.823 | 0 | -0.551 | -0.074
CE | 29 | CONQA1 | 3.171 | 0 | -2.125 | -0.285
CE | 29 | COUA_P | 0.707 | 0 | -0.474 | -0.064
CE | 29 | COVE_1 | 5.565 | 0 | -3.728 | -0.501
CE | 29 | COWL_1 | 9.486 | 0 | -6.356 | -0.854
CE | 29 | COYL | 0.78 | 0 | -0.523 | -0.07
CE | 29 | CRAI_P | 0.054 | 0 | -0.036 | -0.005
CE | 29 | CREB_1 | 9.048 | 0 | -6.062 | -0.814
CE | 29 | CUMB | 0.525 | 0 | -0.352 | -0.047
CE | 29 | CUPA | 1.642 | 0 | -1.1 | -0.148
CE | 29 | DALM3 | 0.363 | 0 | -0.243 | -0.033
CE | 29 | DEVM | 0.157 | 0 | -0.105 | -0.014
CE | 29 | DEVO | 0.902 | 0 | -0.604 | -0.081
CE | 29 | DEWP | 0.024 | 0 | -0.016 | -0.002
CE | 29 | DOUN_P | 0.29 | 0 | -0.194 | -0.026
CE | 29 | DRAK_1 | 2.097 | 0 | -1.405 | -0.189
CE | 29 | DRUM | 0.415 | 0 | -0.278 | -0.037
CE | 29 | DUBE_P | 0.055 | 0 | -0.037 | -0.005
CE | 29 | DUDH_P | 0.086 | 0 | -0.057 | -0.008
CE | 29 | DUGR_P | 0.083 | 0 | -0.056 | -0.007
CE | 29 | DUNB | 0.581 | 0 | -0.389 | -0.052
CE | 29 | DUNF | 0.353 | 0 | -0.237 | -0.032
CE | 29 | DUNO_P | 0.159 | 0 | -0.107 | -0.014
CE | 29 | DYCE_P | 0.713 | 0 | -0.478 | -0.064
CE | 29 | EALI_6 | 1.05 | 0 | -0.703 | -0.094
CE | 29 | EASO_1 | 7.212 | 0 | -4.832 | -0.649
CE | 29 | ECCL | 1.455 | 0 | -0.975 | -0.131
CE | 29 | ECLA_1 | 6.287 | 0 | -4.212 | -0.566
CE | 29 | EERH | 0.74 | 0 | -0.496 | -0.067
CE | 29 | EKIL | 0.503 | 0 | -0.337 | -0.045
CE | 29 | ELDE | 0.193 | 0 | -0.129 | -0.017
CE | 29 | ELGI_P | 0.868 | 0 | -0.581 | -0.078
CE | 29 | ELLA_1 | 5.851 | 0 | -3.92 | -0.527
CE | 29 | ELST_1 | 1.515 | 0 | -1.015 | -0.136
CE | 29 | ENDE_1 | 10.274 | 0 | -6.883 | -0.925
CE | 29 | ERSK | 0.181 | 0 | -0.121 | -0.016
CE | 29 | EXET1 | 9.402 | 0 | -6.299 | -0.846
CE | 29 | FAUG_P | 0.014 | 0 | -0.01 | -0.001
CE | 29 | FAWL_1 | 3.897 | 0 | -2.611 | -0.351
CE | 29 | FECK_6 | 4.895 | 0 | -3.279 | -0.441
CE | 29 | FERRA2 | 1.207 | 0 | -0.809 | -0.109
CE | 29 | FERRB1 | 1.582 | 0 | -1.06 | -0.142
CE | 29 | FETT_P | 0.329 | 0 | -0.221 | -0.03
CE | 29 | FIDD_P | 0.25 | 0 | -0.167 | -0.022
CE | 29 | FIDF_1 | 3.34 | 0 | -2.238 | -0.301
CE | 29 | FINN | 0.001 | 0 | -0.001 | 0
CE | 29 | FLEE_1 | 6.346 | 0 | -4.252 | -0.571
CE | 29 | FOUR_1 | 1.651 | 0 | -1.106 | -0.149
CE | 29 | FROD_1 | 2.402 | 0 | -1.609 | -0.216
CE | 29 | FWIL_P | 0.14 | 0 | -0.094 | -0.013
CE | 29 | GALA | 0.804 | 0 | -0.538 | -0.072
CE | 29 | GIFF | 0.364 | 0 | -0.244 | -0.033
CE | 29 | GLEF_P | 0.301 | 0 | -0.201 | -0.027
CE | 29 | GLLU | 0.272 | 0 | -0.182 | -0.024
CE | 29 | GLNI | 0.105 | 0 | -0.07 | -0.009
CE | 29 | GLRO | 0.43 | 0 | -0.288 | -0.039
CE | 29 | GOVA | 0.124 | 0 | -0.083 | -0.011
CE | 29 | GREN_1 | 11.625 | 0 | -7.789 | -1.046
CE | 29 | GRIW_1 | 5.945 | 0 | -3.983 | -0.535
CE | 29 | GRUB_P | 0.047 | 0 | -0.032 | -0.004
CE | 29 | G_EXTRA_10 | 0.264 | 0 | -0.177 | -0.024
CE | 29 | G_EXTRA_11 | 0.15 | 0 | -0.1 | -0.013
CE | 29 | G_EXTRA_12 | 0.05 | 0 | -0.034 | -0.005
CE | 29 | G_EXTRA_2 | 1.21 | 0 | -0.811 | -0.109
CE | 29 | G_EXTRA_4 | 0.331 | 0 | -0.222 | -0.03
CE | 29 | G_EXTRA_5 | 0.056 | 0 | -0.037 | -0.005
CE | 29 | G_EXTRA_7 | 0.369 | 0 | -0.247 | -0.033
CE | 29 | G_EXTRA_8 | 0.43 | 0 | -0.288 | -0.039
CE | 29 | G_EXTRA_9 | 0.337 | 0 | -0.226 | -0.03
CE | 29 | HACK_1 | 0.719 | 0 | -0.481 | -0.065
CE | 29 | HACK_6 | 0.348 | 0 | -0.233 | -0.031
CE | 29 | HAGR | 0.088 | 0 | -0.059 | -0.008
CE | 29 | HAMHC1 | 2.104 | 0 | -1.41 | -0.189
CE | 29 | HARK_1 | 1.042 | 0 | -0.698 | -0.094
CE | 29 | HARM_6 | 0.964 | 0 | -0.646 | -0.087
CE | 29 | HAWI | 0.396 | 0 | -0.265 | -0.036
CE | 29 | HAWP_6 | 1.421 | 0 | -0.952 | -0.128
CE | 29 | HELE | 0.188 | 0 | -0.126 | -0.017
CE | 29 | HUER | 0.159 | 0 | -0.106 | -0.014
CE | 29 | HURS_1 | 2.978 | 0 | -1.995 | -0.268
CE | 29 | HUTT_1 | 1.23 | 0 | -0.824 | -0.111
CE | 29 | IMPK_1 | 1.135 | 0 | -0.761 | -0.102
CE | 29 | INDQ1 | 16.57 | 0 | -11.102 | -1.491
CE | 29 | INKE | 0.565 | 0 | -0.378 | -0.051
CE | 29 | INNE_P | 0.809 | 0 | -0.542 | -0.073
CE | 29 | IROA1 | 7.063 | 0 | -4.732 | -0.636
CE | 29 | IRONB1 | 8.241 | 0 | -5.521 | -0.742
CE | 29 | IVER_1 | 1.196 | 0 | -0.802 | -0.108
CE | 29 | IVER_6 | 0.832 | 0 | -0.558 | -0.075
CE | 29 | JOHN | 0.386 | 0 | -0.259 | -0.035
CE | 29 | JORD_3 | 0.635 | 0 | -0.426 | -0.057
CE | 29 | KAIM | 1.315 | 0 | -0.881 | -0.118
CE | 29 | KEAD_1 | 5.477 | 0 | -3.67 | -0.493
CE | 29 | KEAR_3 | 5.002 | 0 | -3.351 | -0.45
CE | 29 | KEIT_P | 0.209 | 0 | -0.14 | -0.019
CE | 29 | KEMS_1 | 2.969 | 0 | -1.989 | -0.267
CE | 29 | KIBY_G | 1.615 | 0 | -1.082 | -0.145
CE | 29 | KIER | 0.612 | 0 | -0.41 | -0.055
CE | 29 | KIIN_P | 0.074 | 0 | -0.05 | -0.007
CE | 29 | KILS | 0.15 | 0 | -0.101 | -0.014
CE | 29 | KILT | 0.682 | 0 | -0.457 | -0.061
CE | 29 | KILW | 0.324 | 0 | -0.217 | -0.029
CE | 29 | KINL_P | 0.014 | 0 | -0.009 | -0.001
CE | 29 | KINO_1 | 3.37 | 0 | -2.258 | -0.303
CE | 29 | KINT_P | 1.159 | 0 | -0.776 | -0.104
CE | 29 | KIRKB1 | 5.694 | 0 | -3.815 | -0.512
CE | 29 | KITW_1 | 3.268 | 0 | -2.19 | -0.294
CE | 29 | KNAR | 4.788 | 0 | -3.208 | -0.431
CE | 29 | LACK_6 | 3.534 | 0 | -2.368 | -0.318
CE | 29 | LAIR_P | 0.102 | 0 | -0.068 | -0.009
CE | 29 | LALE1SG003 | 0.925 | 0 | -0.619 | -0.083
CE | 29 | LAND1 | 11.937 | 0 | -7.998 | -1.074
CE | 29 | LEGA_1 | 6.419 | 0 | -4.301 | -0.578
CE | 29 | LEVE | 0.494 | 0 | -0.331 | -0.045
CE | 29 | LING | 0.752 | 0 | -0.504 | -0.068
CE | 29 | LINM | 1.243 | 0 | -0.833 | -0.112
CE | 29 | LISD_1 | 3.895 | 0 | -2.61 | -0.351
CE | 29 | LITT_C | 0.583 | 0 | -0.39 | -0.052
CE | 29 | LITT_J | 0.186 | 0 | -0.124 | -0.017
CE | 29 | LODR_6 | 0.37 | 0 | -0.248 | -0.033
CE | 29 | LOUD_H | 3.801 | 0 | -2.547 | -0.342
CE | 29 | LOVE_1 | 7.558 | 0 | -5.064 | -0.68
CE | 29 | LUNA_P | 0.732 | 0 | -0.49 | -0.066
CE | 29 | LYND_P | 0.492 | 0 | -0.33 | -0.044
CE | 29 | MACC_3 | 2.057 | 0 | -1.378 | -0.185
CE | 29 | MACD_P | 0.771 | 0 | -0.517 | -0.069
CE | 29 | MAGA_6 | 0.946 | 0 | -0.634 | -0.085
CE | 29 | MANN_1 | 9.444 | 0 | -6.328 | -0.85
CE | 29 | MAYB | 0.264 | 0 | -0.177 | -0.024
CE | 29 | MELK_1 | 7.896 | 0 | -5.29 | -0.711
CE | 29 | MILC_P | 0.701 | 0 | -0.47 | -0.063
CE | 29 | MILH_1 | 1.52 | 0 | -1.018 | -0.137
CE | 29 | MITY_1 | 5.951 | 0 | -3.987 | -0.536
CE | 29 | MYBS_P | 0.229 | 0 | -0.154 | -0.021
CE | 29 | NAIR_P | 0.346 | 0 | -0.232 | -0.031
CE | 29 | NEAR | 0.512 | 0 | -0.343 | -0.046
CE | 29 | NECE_1 | 4.828 | 0 | -3.235 | -0.435
CE | 29 | NEEP_3 | 1.836 | 0 | -1.23 | -0.165
CE | 29 | NETS | 0.283 | 0 | -0.19 | -0.025
CE | 29 | NEWX_6 | 1.013 | 0 | -0.679 | -0.091
CE | 29 | NFLE | 1.766 | 0 | -1.183 | -0.159
CE | 29 | NHYD_6 | 1.077 | 0 | -0.722 | -0.097
CE | 29 | NINF_1 | 6.252 | 0 | -4.189 | -0.563
CE | 29 | NORL_3 | 0.587 | 0 | -0.393 | -0.053
CE | 29 | NORT_1 | 3.978 | 0 | -2.665 | -0.358
CE | 29 | NURS_1 | 7.876 | 0 | -5.277 | -0.709
CE | 29 | OCKH_1 | 1.092 | 0 | -0.732 | -0.098
CE | 29 | OFFE_3 | 3.964 | 0 | -2.656 | -0.357
CE | 29 | OLDB_1 | 1.283 | 0 | -0.86 | -0.115
CE | 29 | ORMO | 3.9 | 0 | -2.613 | -0.351
CE | 29 | ORRI_P | 0.053 | 0 | -0.036 | -0.005
CE | 29 | OSBA_1 | 3.619 | 0 | -2.425 | -0.326
CE | 29 | PADIB1 | 6.048 | 0 | -4.052 | -0.544
CE | 29 | PAIS | 0.325 | 0 | -0.218 | -0.029
CE | 29 | PART | 0.044 | 0 | -0.03 | -0.004
CE | 29 | PEHG_P | 0.691 | 0 | -0.463 | -0.062
CE | 29 | PELH_1 | 4.745 | 0 | -3.179 | -0.427
CE | 29 | PEMB_1 | 5 | 0 | -3.35 | -0.45
CE | 29 | PENN_1 | 1.536 | 0 | -1.029 | -0.138
CE | 29 | PENT_1 | 2.375 | 0 | -1.591 | -0.214
CE | 29 | PENW_1 | 4.529 | 0 | -3.034 | -0.408
CE | 29 | PERS_P | 0.151 | 0 | -0.101 | -0.014
CE | 29 | PITS_3 | 0.207 | 0 | -0.139 | -0.019
CE | 29 | POOB | 0.779 | 0 | -0.522 | -0.07
CE | 29 | POPP_3 | 3.204 | 0 | -2.147 | -0.288
CE | 29 | PORA_P | 0.297 | 0 | -0.199 | -0.027
CE | 29 | PORD | 0.277 | 0 | -0.186 | -0.025
CE | 29 | PYLE_1 | 2.447 | 0 | -1.64 | -0.22
CE | 29 | RAIN_1 | 3.648 | 0 | -2.444 | -0.328
CE | 29 | RANN_P | 0.041 | 0 | -0.028 | -0.004
CE | 29 | RASS_1 | 7.234 | 0 | -4.847 | -0.651
CE | 29 | RATS_1 | 8.675 | 0 | -5.812 | -0.781
CE | 29 | RAYL_1 | 4.464 | 0 | -2.991 | -0.402
CE | 29 | REBR_3 | 1.042 | 0 | -0.698 | -0.094
CE | 29 | REDH | 0.353 | 0 | -0.237 | -0.032
CE | 29 | RICH1 | 3.484 | 0 | -2.334 | -0.314
CE | 29 | ROCH_1 | 2.133 | 0 | -1.429 | -0.192
CE | 29 | RRIG | 2.719 | 0 | -1.822 | -0.245
CE | 29 | RUGEB1 | 2.636 | 0 | -1.766 | -0.237
CE | 29 | RYEH_1 | 2.337 | 0 | -1.566 | -0.21
CE | 29 | SALH_1 | 2.14 | 0 | -1.434 | -0.193
CE | 29 | SALL1 | 21.485 | 0 | -14.395 | -1.934
CE | 29 | SALT_1 | 2.245 | 0 | -1.504 | -0.202
CE | 29 | SASA | 2.47 | 0 | -1.655 | -0.222
CE | 29 | SBAR | 7.999 | 0 | -5.36 | -0.72
CE | 29 | SEAB1 | 9.206 | 0 | -6.168 | -0.829
CE | 29 | SELL_1 | 3.821 | 0 | -2.56 | -0.344
CE | 29 | SFIL_P | 0.157 | 0 | -0.105 | -0.014
CE | 29 | SHEC_3 | 0.722 | 0 | -0.483 | -0.065
CE | 29 | SHIN_P | 0.048 | 0 | -0.032 | -0.004
CE | 29 | SHRU | 0.112 | 0 | -0.075 | -0.01
CE | 29 | SHRW_1 | 6.304 | 0 | -4.224 | -0.567
CE | 29 | SIGH | 0.486 | 0 | -0.325 | -0.044
CE | 29 | SJOW_1 | 0.285 | 0 | -0.191 | -0.026
CE | 29 | SKLGB1 | 5.034 | 0 | -3.373 | -0.453
CE | 29 | SLOY_P | 0.02 | 0 | -0.013 | -0.002
CE | 29 | SMAN_1 | 4.422 | 0 | -2.962 | -0.398
CE | 29 | SPAV | 0.168 | 0 | -0.112 | -0.015
CE | 29 | SPEN_1 | 5.695 | 0 | -3.816 | -0.513
CE | 29 | SSHI_3 | 2.421 | 0 | -1.622 | -0.218
CE | 29 | STAL_1 | 2.741 | 0 | -1.837 | -0.247
CE | 29 | STAY_1 | 6.887 | 0 | -4.614 | -0.62
CE | 29 | STEN_1 | 2.531 | 0 | -1.696 | -0.228
CE | 29 | STES_1 | 2.997 | 0 | -2.008 | -0.27
CE | 29 | STHA | 0.341 | 0 | -0.229 | -0.031
CE | 29 | STIR | 1.563 | 0 | -1.047 | -0.141
CE | 29 | STLE | 0.463 | 0 | -0.31 | -0.042
CE | 29 | STRI_P | 0.557 | 0 | -0.374 | -0.05
CE | 29 | SUND_1 | 3.871 | 0 | -2.594 | -0.348
CE | 29 | SWAN_1 | 9.035 | 0 | -6.054 | -0.813
CE | 29 | TARL_P | 0.362 | 0 | -0.242 | -0.033
CE | 29 | TAUN1 | 4.663 | 0 | -3.124 | -0.42
CE | 29 | TAYN_P | 0.375 | 0 | -0.251 | -0.034
CE | 29 | TELR | 0.183 | 0 | -0.123 | -0.016
CE | 29 | TEMP_3 | 2.53 | 0 | -1.695 | -0.228
CE | 29 | THOM_6 | 5.384 | 0 | -3.608 | -0.485
CE | 29 | THSO_P | 0.339 | 0 | -0.227 | -0.031
CE | 29 | THUR_6 | 6.051 | 0 | -4.054 | -0.545
CE | 29 | TILBB_1 | 2.593 | 0 | -1.737 | -0.233
CE | 29 | TONG | 0.62 | 0 | -0.415 | -0.056
CE | 29 | TOTT_1 | 0.684 | 0 | -0.458 | -0.062
CE | 29 | TRAW_1 | 1.84 | 0 | -1.233 | -0.166
CE | 29 | TUMB_P | 0.2 | 0 | -0.134 | -0.018
CE | 29 | TYNE_2 | 3.627 | 0 | -2.43 | -0.326
CE | 29 | UPPB_1 | 1.284 | 0 | -0.86 | -0.116
CE | 29 | UPPB_3 | 3.243 | 0 | -2.173 | -0.292
CE | 29 | USKM_1 | 5.328 | 0 | -3.57 | -0.48
CE | 29 | WABO | 2.448 | 0 | -1.64 | -0.22
CE | 29 | WALH_1 | 11.584 | 0 | -7.762 | -1.043
CE | 29 | WALP_B | 9.988 | 0 | -6.692 | -0.899
CE | 29 | WARL_1 | 1.555 | 0 | -1.042 | -0.14
CE | 29 | WASF_1 | 2.442 | 0 | -1.636 | -0.22
CE | 29 | WATFS_1 | 1.998 | 0 | -1.339 | -0.18
CE | 29 | WBOL_6 | 1.528 | 0 | -1.023 | -0.137
CE | 29 | WBUR_1 | 8.586 | 0 | -5.753 | -0.773
CE | 29 | WFIE | 0.318 | 0 | -0.213 | -0.029
CE | 29 | WGEO | 0.019 | 0 | -0.013 | -0.002
CE | 29 | WHAM_1 | 0.868 | 0 | -0.582 | -0.078
CE | 29 | WHGA_1 | 5.094 | 0 | -3.413 | -0.458
CE | 29 | WHHO | 0.228 | 0 | -0.153 | -0.021
CE | 29 | WIBA_3 | 0.581 | 0 | -0.389 | -0.052
CE | 29 | WIEN_1 | 1.35 | 0 | -0.905 | -0.122
CE | 29 | WILL_1 | 7.526 | 0 | -5.042 | -0.677
CE | 29 | WIMBN1 | 0.071 | 0 | -0.048 | -0.006
CE | 29 | WIMBS1 | 1.582 | 0 | -1.06 | -0.142
CE | 29 | WIOW_P | 0.254 | 0 | -0.17 | -0.023
CE | 29 | WISD_1 | 0.284 | 0 | -0.191 | -0.026
CE | 29 | WISD_6 | 0.166 | 0 | -0.111 | -0.015
CE | 29 | WISH | 0.703 | 0 | -0.471 | -0.063
CE | 29 | WMEL_1 | 4.826 | 0 | -3.234 | -0.434
CE | 29 | WOHI_P | 0.644 | 0 | -0.431 | -0.058
CE | 29 | WTHU31 | 0.718 | 0 | -0.481 | -0.065
CE | 29 | WWEY_1 | 4.326 | 0 | -2.898 | -0.389
CE | 29 | WYLF_1 | 0.693 | 0 | -0.465 | -0.062
CE | 29 | WYMOM_1 | 3.112 | 0 | -2.085 | -0.28
CE | 30 | ABHA1 | 12.043 | 0 | -7.949 | -1.204
CE | 30 | ABTH_1 | 2.092 | 0 | -1.381 | -0.209
CE | 30 | ACTL_2 | 0.868 | 0 | -0.573 | -0.087
CE | 30 | ALNE_P | 0.479 | 0 | -0.316 | -0.048
CE | 30 | ALVE1 | 11.26 | 0 | -7.432 | -1.126
CE | 30 | ARBR_P | 1.457 | 0 | -0.961 | -0.146
CE | 30 | ARDK_P | 0.088 | 0 | -0.058 | -0.009
CE | 30 | ARMO_P | 0.401 | 0 | -0.265 | -0.04
CE | 30 | AXMI1 | 7.355 | 0 | -4.854 | -0.736
CE | 30 | AYRR | 0.54 | 0 | -0.356 | -0.054
CE | 30 | BAGA | 0.728 | 0 | -0.48 | -0.073
CE | 30 | BAIN | 0.384 | 0 | -0.254 | -0.038
CE | 30 | BARKC1 | 2.036 | 0 | -1.344 | -0.204
CE | 30 | BARKW3 | 1.126 | 0 | -0.743 | -0.113
CE | 30 | BEAU_P | 0.783 | 0 | -0.517 | -0.078
CE | 30 | BEDDT1 | 2.635 | 0 | -1.739 | -0.264
CE | 30 | BEDD_1 | 4.04 | 0 | -2.666 | -0.404
CE | 30 | BERB_P | 0.552 | 0 | -0.364 | -0.055
CE | 30 | BERW | 1.52 | 0 | -1.003 | -0.152
CE | 30 | BESW_1 | 6.217 | 0 | -4.103 | -0.622
CE | 30 | BICF_1 | 19.112 | 0 | -12.614 | -1.911
CE | 30 | BIRK_1 | 2.674 | 0 | -1.765 | -0.267
CE | 30 | BISW_1 | 6.599 | 0 | -4.355 | -0.66
CE | 30 | BLYTH132 | 5.11 | 0 | -3.372 | -0.511
CE | 30 | BOAG_P | 0.513 | 0 | -0.339 | -0.051
CE | 30 | BOLN_1 | 17.462 | 0 | -11.525 | -1.746
CE | 30 | BONN | 0.882 | 0 | -0.582 | -0.088
CE | 30 | BOTW_1 | 7.389 | 0 | -4.877 | -0.739
CE | 30 | BRAC_P | 0.361 | 0 | -0.239 | -0.036
CE | 30 | BRAI_1 | 12.706 | 0 | -8.386 | -1.271
CE | 30 | BRAP | 0.203 | 0 | -0.134 | -0.02
CE | 30 | BRAW_1 | 5.293 | 0 | -3.493 | -0.529
CE | 30 | BRED_1 | 5.236 | 0 | -3.456 | -0.524
CE | 30 | BRID_P | 1.534 | 0 | -1.012 | -0.153
CE | 30 | BRIM_1 | 1.666 | 0 | -1.1 | -0.167
CE | 30 | BRLE_1 | 8.92 | 0 | -5.887 | -0.892
CE | 30 | BROA_P | 0.486 | 0 | -0.321 | -0.049
CE | 30 | BROR_P | 0.196 | 0 | -0.13 | -0.02
CE | 30 | BROX | 0.538 | 0 | -0.355 | -0.054
CE | 30 | BRWA1 | 8.789 | 0 | -5.801 | -0.879
CE | 30 | BUMU_P | 1.561 | 0 | -1.03 | -0.156
CE | 30 | BURM_1 | 13.886 | 0 | -9.165 | -1.389
CE | 30 | BUSH_1 | 5.253 | 0 | -3.467 | -0.525
CE | 30 | BUST_1 | 2.561 | 0 | -1.69 | -0.256
CE | 30 | CAAD_P | 0.194 | 0 | -0.128 | -0.019
CE | 30 | CAIF_P | 0.282 | 0 | -0.186 | -0.028
CE | 30 | CAMB_01 | 4.07 | 0 | -2.686 | -0.407
CE | 30 | CANTN1 | 3.268 | 0 | -2.157 | -0.327
CE | 30 | CAPEA1 | 2.842 | 0 | -1.876 | -0.284
CE | 30 | CARE_1 | 4.642 | 0 | -3.064 | -0.464
CE | 30 | CARR_1 | 5.845 | 0 | -3.858 | -0.585
CE | 30 | CASS_P | 0.009 | 0 | -0.006 | -0.001
CE | 30 | CATY | 0.212 | 0 | -0.14 | -0.021
CE | 30 | CELL_1 | 9.95 | 0 | -6.567 | -0.995
CE | 30 | CHAP | 3.103 | 0 | -2.048 | -0.31
CE | 30 | CHAR_P | 0.054 | 0 | -0.036 | -0.005
CE | 30 | CHAS | 0.035 | 0 | -0.023 | -0.004
CE | 30 | CHIC_1 | 6.654 | 0 | -4.391 | -0.665
CE | 30 | CHSI_1 | 3.086 | 0 | -2.037 | -0.309
CE | 30 | CHTE_1 | 10.264 | 0 | -6.774 | -1.026
CE | 30 | CITR_1 | 1.426 | 0 | -0.941 | -0.143
CE | 30 | CLAC_P | 0.007 | 0 | -0.005 | -0.001
CE | 30 | CLAY_P | 0.416 | 0 | -0.275 | -0.042
CE | 30 | CLT03 | 22.016 | 0 | -14.531 | -2.202
CE | 30 | CLYM | 0.911 | 0 | -0.602 | -0.091
CE | 30 | COAT | 0.284 | 0 | -0.187 | -0.028
CE | 30 | COCK | 1.095 | 0 | -0.723 | -0.109
CE | 30 | CONQA1 | 4.22 | 0 | -2.785 | -0.422
CE | 30 | COUA_P | 0.941 | 0 | -0.621 | -0.094
CE | 30 | COVE_1 | 7.405 | 0 | -4.887 | -0.741
CE | 30 | COWL_1 | 12.623 | 0 | -8.331 | -1.262
CE | 30 | COYL | 1.038 | 0 | -0.685 | -0.104
CE | 30 | CRAI_P | 0.072 | 0 | -0.048 | -0.007
CE | 30 | CREB_1 | 12.041 | 0 | -7.947 | -1.204
CE | 30 | CUMB | 0.699 | 0 | -0.461 | -0.07
CE | 30 | CUPA | 2.186 | 0 | -1.443 | -0.219
CE | 30 | DALM3 | 0.484 | 0 | -0.319 | -0.048
CE | 30 | DEVM | 0.209 | 0 | -0.138 | -0.021
CE | 30 | DEVO | 1.2 | 0 | -0.792 | -0.12
CE | 30 | DEWP | 0.033 | 0 | -0.021 | -0.003
CE | 30 | DOUN_P | 0.386 | 0 | -0.255 | -0.039
CE | 30 | DRAK_1 | 2.79 | 0 | -1.842 | -0.279
CE | 30 | DRUM | 0.552 | 0 | -0.364 | -0.055
CE | 30 | DUBE_P | 0.073 | 0 | -0.048 | -0.007
CE | 30 | DUDH_P | 0.114 | 0 | -0.075 | -0.011
CE | 30 | DUGR_P | 0.111 | 0 | -0.073 | -0.011
CE | 30 | DUNB | 0.773 | 0 | -0.51 | -0.077
CE | 30 | DUNF | 0.47 | 0 | -0.31 | -0.047
CE | 30 | DUNO_P | 0.212 | 0 | -0.14 | -0.021
CE | 30 | DYCE_P | 0.949 | 0 | -0.627 | -0.095
CE | 30 | EALI_6 | 1.397 | 0 | -0.922 | -0.14
CE | 30 | EASO_1 | 9.598 | 0 | -6.335 | -0.96
CE | 30 | ECCL | 1.937 | 0 | -1.278 | -0.194
CE | 30 | ECLA_1 | 8.367 | 0 | -5.522 | -0.837
CE | 30 | EERH | 0.984 | 0 | -0.65 | -0.098
CE | 30 | EKIL | 0.67 | 0 | -0.442 | -0.067
CE | 30 | ELDE | 0.257 | 0 | -0.17 | -0.026
CE | 30 | ELGI_P | 1.155 | 0 | -0.762 | -0.115
CE | 30 | ELLA_1 | 7.786 | 0 | -5.139 | -0.779
CE | 30 | ELST_1 | 2.015 | 0 | -1.33 | -0.202
CE | 30 | ENDE_1 | 13.672 | 0 | -9.023 | -1.367
CE | 30 | ERSK | 0.24 | 0 | -0.159 | -0.024
CE | 30 | EXET1 | 12.512 | 0 | -8.258 | -1.251
CE | 30 | FAUG_P | 0.019 | 0 | -0.013 | -0.002
CE | 30 | FAWL_1 | 5.185 | 0 | -3.422 | -0.519
CE | 30 | FECK_6 | 6.513 | 0 | -4.299 | -0.651
CE | 30 | FERRA2 | 1.606 | 0 | -1.06 | -0.161
CE | 30 | FERRB1 | 2.106 | 0 | -1.39 | -0.211
CE | 30 | FETT_P | 0.438 | 0 | -0.289 | -0.044
CE | 30 | FIDD_P | 0.332 | 0 | -0.219 | -0.033
CE | 30 | FIDF_1 | 4.444 | 0 | -2.933 | -0.444
CE | 30 | FINN | 0.001 | 0 | -0.001 | 0
CE | 30 | FLEE_1 | 8.445 | 0 | -5.574 | -0.845
CE | 30 | FOUR_1 | 2.197 | 0 | -1.45 | -0.22
CE | 30 | FROD_1 | 3.197 | 0 | -2.11 | -0.32
CE | 30 | FWIL_P | 0.187 | 0 | -0.123 | -0.019
CE | 30 | GALA | 1.07 | 0 | -0.706 | -0.107
CE | 30 | GIFF | 0.484 | 0 | -0.319 | -0.048
CE | 30 | GLEF_P | 0.4 | 0 | -0.264 | -0.04
CE | 30 | GLLU | 0.362 | 0 | -0.239 | -0.036
CE | 30 | GLNI | 0.139 | 0 | -0.092 | -0.014
CE | 30 | GLRO | 0.572 | 0 | -0.378 | -0.057
CE | 30 | GOVA | 0.165 | 0 | -0.109 | -0.017
CE | 30 | GREN_1 | 15.47 | 0 | -10.21 | -1.547
CE | 30 | GRIW_1 | 7.911 | 0 | -5.222 | -0.791
CE | 30 | GRUB_P | 0.063 | 0 | -0.041 | -0.006
CE | 30 | G_EXTRA_10 | 0.351 | 0 | -0.232 | -0.035
CE | 30 | G_EXTRA_11 | 0.2 | 0 | -0.132 | -0.02
CE | 30 | G_EXTRA_12 | 0.067 | 0 | -0.044 | -0.007
CE | 30 | G_EXTRA_2 | 1.611 | 0 | -1.063 | -0.161
CE | 30 | G_EXTRA_4 | 0.441 | 0 | -0.291 | -0.044
CE | 30 | G_EXTRA_5 | 0.074 | 0 | -0.049 | -0.007
CE | 30 | G_EXTRA_7 | 0.49 | 0 | -0.324 | -0.049
CE | 30 | G_EXTRA_8 | 0.573 | 0 | -0.378 | -0.057
CE | 30 | G_EXTRA_9 | 0.449 | 0 | -0.296 | -0.045
CE | 30 | HACK_1 | 0.956 | 0 | -0.631 | -0.096
CE | 30 | HACK_6 | 0.462 | 0 | -0.305 | -0.046
CE | 30 | HAGR | 0.117 | 0 | -0.077 | -0.012
CE | 30 | HAMHC1 | 2.8 | 0 | -1.848 | -0.28
CE | 30 | HARK_1 | 1.387 | 0 | -0.916 | -0.139
CE | 30 | HARM_6 | 1.283 | 0 | -0.847 | -0.128
CE | 30 | HAWI | 0.526 | 0 | -0.347 | -0.053
CE | 30 | HAWP_6 | 1.892 | 0 | -1.248 | -0.189
CE | 30 | HELE | 0.25 | 0 | -0.165 | -0.025
CE | 30 | HUER | 0.211 | 0 | -0.14 | -0.021
CE | 30 | HURS_1 | 3.963 | 0 | -2.616 | -0.396
CE | 30 | HUTT_1 | 1.636 | 0 | -1.08 | -0.164
CE | 30 | IMPK_1 | 1.511 | 0 | -0.997 | -0.151
CE | 30 | INDQ1 | 22.051 | 0 | -14.554 | -2.205
CE | 30 | INKE | 0.752 | 0 | -0.496 | -0.075
CE | 30 | INNE_P | 1.076 | 0 | -0.71 | -0.108
CE | 30 | IROA1 | 9.399 | 0 | -6.204 | -0.94
CE | 30 | IRONB1 | 10.967 | 0 | -7.238 | -1.097
CE | 30 | IVER_1 | 1.592 | 0 | -1.051 | -0.159
CE | 30 | IVER_6 | 1.108 | 0 | -0.731 | -0.111
CE | 30 | JOHN | 0.514 | 0 | -0.339 | -0.051
CE | 30 | JORD_3 | 0.845 | 0 | -0.558 | -0.085
CE | 30 | KAIM | 1.75 | 0 | -1.155 | -0.175
CE | 30 | KEAD_1 | 7.288 | 0 | -4.81 | -0.729
CE | 30 | KEAR_3 | 6.656 | 0 | -4.393 | -0.666
CE | 30 | KEIT_P | 0.279 | 0 | -0.184 | -0.028
CE | 30 | KEMS_1 | 3.951 | 0 | -2.608 | -0.395
CE | 30 | KIBY_G | 2.149 | 0 | -1.418 | -0.215
CE | 30 | KIER | 0.815 | 0 | -0.538 | -0.081
CE | 30 | KIIN_P | 0.099 | 0 | -0.065 | -0.01
CE | 30 | KILS | 0.2 | 0 | -0.132 | -0.02
CE | 30 | KILT | 0.908 | 0 | -0.599 | -0.091
CE | 30 | KILW | 0.432 | 0 | -0.285 | -0.043
CE | 30 | KINL_P | 0.018 | 0 | -0.012 | -0.002
CE | 30 | KINO_1 | 4.485 | 0 | -2.96 | -0.448
CE | 30 | KINT_P | 1.542 | 0 | -1.018 | -0.154
CE | 30 | KIRKB1 | 7.577 | 0 | -5.001 | -0.758
CE | 30 | KITW_1 | 4.349 | 0 | -2.871 | -0.435
CE | 30 | KNAR | 6.371 | 0 | -4.205 | -0.637
CE | 30 | LACK_6 | 4.703 | 0 | -3.104 | -0.47
CE | 30 | LAIR_P | 0.136 | 0 | -0.09 | -0.014
CE | 30 | LALE1SG003 | 1.23 | 0 | -0.812 | -0.123
CE | 30 | LAND1 | 15.885 | 0 | -10.484 | -1.589
CE | 30 | LEGA_1 | 8.542 | 0 | -5.638 | -0.854
CE | 30 | LEVE | 0.658 | 0 | -0.434 | -0.066
CE | 30 | LING | 1.001 | 0 | -0.661 | -0.1
CE | 30 | LINM | 1.654 | 0 | -1.092 | -0.165
CE | 30 | LISD_1 | 5.183 | 0 | -3.421 | -0.518
CE | 30 | LITT_C | 0.775 | 0 | -0.512 | -0.078
CE | 30 | LITT_J | 0.247 | 0 | -0.163 | -0.025
CE | 30 | LODR_6 | 0.493 | 0 | -0.325 | -0.049
CE | 30 | LOUD_H | 5.058 | 0 | -3.338 | -0.506
CE | 30 | LOVE_1 | 10.058 | 0 | -6.638 | -1.006
CE | 30 | LUNA_P | 0.974 | 0 | -0.643 | -0.097
CE | 30 | LYND_P | 0.654 | 0 | -0.432 | -0.065
CE | 30 | MACC_3 | 2.738 | 0 | -1.807 | -0.274
CE | 30 | MACD_P | 1.027 | 0 | -0.678 | -0.103
CE | 30 | MAGA_6 | 1.258 | 0 | -0.831 | -0.126
CE | 30 | MANN_1 | 12.568 | 0 | -8.295 | -1.257
CE | 30 | MAYB | 0.352 | 0 | -0.232 | -0.035
CE | 30 | MELK_1 | 10.508 | 0 | -6.935 | -1.051
CE | 30 | MILC_P | 0.933 | 0 | -0.615 | -0.093
CE | 30 | MILH_1 | 2.023 | 0 | -1.335 | -0.202
CE | 30 | MITY_1 | 7.92 | 0 | -5.227 | -0.792
CE | 30 | MYBS_P | 0.305 | 0 | -0.201 | -0.031
CE | 30 | NAIR_P | 0.46 | 0 | -0.304 | -0.046
CE | 30 | NEAR | 0.682 | 0 | -0.45 | -0.068
CE | 30 | NECE_1 | 6.425 | 0 | -4.241 | -0.643
CE | 30 | NEEP_3 | 2.443 | 0 | -1.612 | -0.244
CE | 30 | NETS | 0.377 | 0 | -0.249 | -0.038
CE | 30 | NEWX_6 | 1.348 | 0 | -0.889 | -0.135
CE | 30 | NFLE | 2.35 | 0 | -1.551 | -0.235
CE | 30 | NHYD_6 | 1.433 | 0 | -0.946 | -0.143
CE | 30 | NINF_1 | 8.319 | 0 | -5.491 | -0.832
CE | 30 | NORL_3 | 0.781 | 0 | -0.516 | -0.078
CE | 30 | NORT_1 | 5.294 | 0 | -3.494 | -0.529
CE | 30 | NURS_1 | 10.481 | 0 | -6.918 | -1.048
CE | 30 | OCKH_1 | 1.453 | 0 | -0.959 | -0.145
CE | 30 | OFFE_3 | 5.275 | 0 | -3.481 | -0.527
CE | 30 | OLDB_1 | 1.708 | 0 | -1.127 | -0.171
CE | 30 | ORMO | 5.19 | 0 | -3.425 | -0.519
CE | 30 | ORRI_P | 0.071 | 0 | -0.047 | -0.007
CE | 30 | OSBA_1 | 4.817 | 0 | -3.179 | -0.482
CE | 30 | PADIB1 | 8.048 | 0 | -5.312 | -0.805
CE | 30 | PAIS | 0.433 | 0 | -0.286 | -0.043
CE | 30 | PART | 0.059 | 0 | -0.039 | -0.006
CE | 30 | PEHG_P | 0.92 | 0 | -0.607 | -0.092
CE | 30 | PELH_1 | 6.314 | 0 | -4.167 | -0.631
CE | 30 | PEMB_1 | 6.654 | 0 | -4.392 | -0.665
CE | 30 | PENN_1 | 2.044 | 0 | -1.349 | -0.204
CE | 30 | PENT_1 | 3.16 | 0 | -2.086 | -0.316
CE | 30 | PENW_1 | 6.027 | 0 | -3.978 | -0.603
CE | 30 | PERS_P | 0.2 | 0 | -0.132 | -0.02
CE | 30 | PITS_3 | 0.276 | 0 | -0.182 | -0.028
CE | 30 | POOB | 1.037 | 0 | -0.685 | -0.104
CE | 30 | POPP_3 | 4.264 | 0 | -2.814 | -0.426
CE | 30 | PORA_P | 0.395 | 0 | -0.261 | -0.039
CE | 30 | PORD | 0.368 | 0 | -0.243 | -0.037
CE | 30 | PYLE_1 | 3.256 | 0 | -2.149 | -0.326
CE | 30 | RAIN_1 | 4.854 | 0 | -3.204 | -0.485
CE | 30 | RANN_P | 0.055 | 0 | -0.036 | -0.005
CE | 30 | RASS_1 | 9.626 | 0 | -6.353 | -0.963
CE | 30 | RATS_1 | 11.544 | 0 | -7.619 | -1.154
CE | 30 | RAYL_1 | 5.94 | 0 | -3.92 | -0.594
CE | 30 | REBR_3 | 1.387 | 0 | -0.915 | -0.139
CE | 30 | REDH | 0.47 | 0 | -0.31 | -0.047
CE | 30 | RICH1 | 4.636 | 0 | -3.06 | -0.464
CE | 30 | ROCH_1 | 2.838 | 0 | -1.873 | -0.284
CE | 30 | RRIG | 3.618 | 0 | -2.388 | -0.362
CE | 30 | RUGEB1 | 3.508 | 0 | -2.315 | -0.351
CE | 30 | RYEH_1 | 3.111 | 0 | -2.053 | -0.311
CE | 30 | SALH_1 | 2.848 | 0 | -1.88 | -0.285
CE | 30 | SALL1 | 28.591 | 0 | -18.87 | -2.859
CE | 30 | SALT_1 | 2.987 | 0 | -1.972 | -0.299
CE | 30 | SASA | 3.287 | 0 | -2.169 | -0.329
CE | 30 | SBAR | 10.645 | 0 | -7.026 | -1.065
CE | 30 | SEAB1 | 12.251 | 0 | -8.085 | -1.225
CE | 30 | SELL_1 | 5.085 | 0 | -3.356 | -0.509
CE | 30 | SFIL_P | 0.208 | 0 | -0.138 | -0.021
CE | 30 | SHEC_3 | 0.96 | 0 | -0.634 | -0.096
CE | 30 | SHIN_P | 0.064 | 0 | -0.042 | -0.006
CE | 30 | SHRU | 0.15 | 0 | -0.099 | -0.015
CE | 30 | SHRW_1 | 8.389 | 0 | -5.537 | -0.839
CE | 30 | SIGH | 0.646 | 0 | -0.427 | -0.065
CE | 30 | SJOW_1 | 0.379 | 0 | -0.25 | -0.038
CE | 30 | SKLGB1 | 6.699 | 0 | -4.421 | -0.67
CE | 30 | SLOY_P | 0.026 | 0 | -0.017 | -0.003
CE | 30 | SMAN_1 | 5.884 | 0 | -3.883 | -0.588
CE | 30 | SPAV | 0.223 | 0 | -0.147 | -0.022
CE | 30 | SPEN_1 | 7.578 | 0 | -5.002 | -0.758
CE | 30 | SSHI_3 | 3.221 | 0 | -2.126 | -0.322
CE | 30 | STAL_1 | 3.648 | 0 | -2.408 | -0.365
CE | 30 | STAY_1 | 9.165 | 0 | -6.049 | -0.917
CE | 30 | STEN_1 | 3.368 | 0 | -2.223 | -0.337
CE | 30 | STES_1 | 3.988 | 0 | -2.632 | -0.399
CE | 30 | STHA | 0.454 | 0 | -0.3 | -0.045
CE | 30 | STIR | 2.08 | 0 | -1.373 | -0.208
CE | 30 | STLE | 0.616 | 0 | -0.406 | -0.062
CE | 30 | STRI_P | 0.742 | 0 | -0.49 | -0.074
CE | 30 | SUND_1 | 5.151 | 0 | -3.4 | -0.515
CE | 30 | SWAN_1 | 12.023 | 0 | -7.935 | -1.202
CE | 30 | TARL_P | 0.482 | 0 | -0.318 | -0.048
CE | 30 | TAUN1 | 6.205 | 0 | -4.096 | -0.621
CE | 30 | TAYN_P | 0.499 | 0 | -0.33 | -0.05
CE | 30 | TELR | 0.243 | 0 | -0.161 | -0.024
CE | 30 | TEMP_3 | 3.367 | 0 | -2.222 | -0.337
CE | 30 | THOM_6 | 7.165 | 0 | -4.729 | -0.717
CE | 30 | THSO_P | 0.451 | 0 | -0.298 | -0.045
CE | 30 | THUR_6 | 8.052 | 0 | -5.314 | -0.805
CE | 30 | TILBB_1 | 3.45 | 0 | -2.277 | -0.345
CE | 30 | TONG | 0.825 | 0 | -0.545 | -0.083
CE | 30 | TOTT_1 | 0.91 | 0 | -0.601 | -0.091
CE | 30 | TRAW_1 | 2.448 | 0 | -1.616 | -0.245
CE | 30 | TUMB_P | 0.267 | 0 | -0.176 | -0.027
CE | 30 | TYNE_2 | 4.827 | 0 | -3.186 | -0.483
CE | 30 | UPPB_1 | 1.708 | 0 | -1.127 | -0.171
CE | 30 | UPPB_3 | 4.316 | 0 | -2.849 | -0.432
CE | 30 | USKM_1 | 7.09 | 0 | -4.68 | -0.709
CE | 30 | WABO | 3.258 | 0 | -2.15 | -0.326
CE | 30 | WALH_1 | 15.416 | 0 | -10.174 | -1.542
CE | 30 | WALP_B | 13.291 | 0 | -8.772 | -1.329
CE | 30 | WARL_1 | 2.069 | 0 | -1.365 | -0.207
CE | 30 | WASF_1 | 3.25 | 0 | -2.145 | -0.325
CE | 30 | WATFS_1 | 2.659 | 0 | -1.755 | -0.266
CE | 30 | WBOL_6 | 2.033 | 0 | -1.342 | -0.203
CE | 30 | WBUR_1 | 11.426 | 0 | -7.541 | -1.143
CE | 30 | WFIE | 0.423 | 0 | -0.279 | -0.042
CE | 30 | WGEO | 0.025 | 0 | -0.016 | -0.002
CE | 30 | WHAM_1 | 1.155 | 0 | -0.762 | -0.116
CE | 30 | WHGA_1 | 6.779 | 0 | -4.474 | -0.678
CE | 30 | WHHO | 0.304 | 0 | -0.201 | -0.03
CE | 30 | WIBA_3 | 0.773 | 0 | -0.51 | -0.077
CE | 30 | WIEN_1 | 1.797 | 0 | -1.186 | -0.18
CE | 30 | WILL_1 | 10.015 | 0 | -6.61 | -1.001
CE | 30 | WIMBN1 | 0.095 | 0 | -0.063 | -0.009
CE | 30 | WIMBS1 | 2.106 | 0 | -1.39 | -0.211
CE | 30 | WIOW_P | 0.338 | 0 | -0.223 | -0.034
CE | 30 | WISD_1 | 0.378 | 0 | -0.25 | -0.038
CE | 30 | WISD_6 | 0.22 | 0 | -0.145 | -0.022
CE | 30 | WISH | 0.936 | 0 | -0.618 | -0.094
CE | 30 | WMEL_1 | 6.423 | 0 | -4.239 | -0.642
CE | 30 | WOHI_P | 0.857 | 0 | -0.565 | -0.086
CE | 30 | WTHU31 | 0.955 | 0 | -0.631 | -0.096
CE | 30 | WWEY_1 | 5.757 | 0 | -3.799 | -0.576
CE | 30 | WYLF_1 | 0.923 | 0 | -0.609 | -0.092
CE | 30 | WYMOM_1 | 4.141 | 0 | -2.733 | -0.414
CE | 31 | ABHA1 | 13.787 | 0 | -9.099 | -1.379
CE | 31 | ABTH_1 | 2.395 | 0 | -1.581 | -0.239
CE | 31 | ACTL_2 | 0.994 | 0 | -0.656 | -0.099
CE | 31 | ALNE_P | 0.549 | 0 | -0.362 | -0.055
CE | 31 | ALVE1 | 12.89 | 0 | -8.507 | -1.289
CE | 31 | ARBR_P | 1.667 | 0 | -1.101 | -0.167
CE | 31 | ARDK_P | 0.101 | 0 | -0.067 | -0.01
CE | 31 | ARMO_P | 0.46 | 0 | -0.303 | -0.046
CE | 31 | AXMI1 | 8.42 | 0 | -5.557 | -0.842
CE | 31 | AYRR | 0.618 | 0 | -0.408 | -0.062
CE | 31 | BAGA | 0.833 | 0 | -0.55 | -0.083
CE | 31 | BAIN | 0.44 | 0 | -0.29 | -0.044
CE | 31 | BARKC1 | 2.331 | 0 | -1.538 | -0.233
CE | 31 | BARKW3 | 1.289 | 0 | -0.85 | -0.129
CE | 31 | BEAU_P | 0.896 | 0 | -0.591 | -0.09
CE | 31 | BEDDT1 | 3.017 | 0 | -1.991 | -0.302
CE | 31 | BEDD_1 | 4.624 | 0 | -3.052 | -0.462
CE | 31 | BERB_P | 0.632 | 0 | -0.417 | -0.063
CE | 31 | BERW | 1.74 | 0 | -1.148 | -0.174
CE | 31 | BESW_1 | 7.117 | 0 | -4.697 | -0.712
CE | 31 | BICF_1 | 21.879 | 0 | -14.44 | -2.188
CE | 31 | BIRK_1 | 3.061 | 0 | -2.02 | -0.306
CE | 31 | BISW_1 | 7.554 | 0 | -4.986 | -0.755
CE | 31 | BLYTH132 | 5.849 | 0 | -3.861 | -0.585
CE | 31 | BOAG_P | 0.588 | 0 | -0.388 | -0.059
CE | 31 | BOLN_1 | 19.989 | 0 | -13.193 | -1.999
CE | 31 | BONN | 1.009 | 0 | -0.666 | -0.101
CE | 31 | BOTW_1 | 8.459 | 0 | -5.583 | -0.846
CE | 31 | BRAC_P | 0.414 | 0 | -0.273 | -0.041
CE | 31 | BRAI_1 | 14.545 | 0 | -9.6 | -1.455
CE | 31 | BRAP | 0.233 | 0 | -0.154 | -0.023
CE | 31 | BRAW_1 | 6.059 | 0 | -3.999 | -0.606
CE | 31 | BRED_1 | 5.994 | 0 | -3.956 | -0.599
CE | 31 | BRID_P | 1.756 | 0 | -1.159 | -0.176
CE | 31 | BRIM_1 | 1.907 | 0 | -1.259 | -0.191
CE | 31 | BRLE_1 | 10.212 | 0 | -6.74 | -1.021
CE | 31 | BROA_P | 0.556 | 0 | -0.367 | -0.056
CE | 31 | BROR_P | 0.225 | 0 | -0.148 | -0.022
CE | 31 | BROX | 0.616 | 0 | -0.407 | -0.062
CE | 31 | BRWA1 | 10.061 | 0 | -6.64 | -1.006
CE | 31 | BUMU_P | 1.787 | 0 | -1.18 | -0.179
CE | 31 | BURM_1 | 15.896 | 0 | -10.492 | -1.59
CE | 31 | BUSH_1 | 6.013 | 0 | -3.969 | -0.601
CE | 31 | BUST_1 | 2.932 | 0 | -1.935 | -0.293
CE | 31 | CAAD_P | 0.222 | 0 | -0.147 | -0.022
CE | 31 | CAIF_P | 0.322 | 0 | -0.213 | -0.032
CE | 31 | CAMB_01 | 4.659 | 0 | -3.075 | -0.466
CE | 31 | CANTN1 | 3.741 | 0 | -2.469 | -0.374
CE | 31 | CAPEA1 | 3.254 | 0 | -2.147 | -0.325
CE | 31 | CARE_1 | 5.314 | 0 | -3.507 | -0.531
CE | 31 | CARR_1 | 6.692 | 0 | -4.416 | -0.669
CE | 31 | CASS_P | 0.01 | 0 | -0.007 | -0.001
CE | 31 | CATY | 0.242 | 0 | -0.16 | -0.024
CE | 31 | CELL_1 | 11.39 | 0 | -7.517 | -1.139
CE | 31 | CHAP | 3.552 | 0 | -2.344 | -0.355
CE | 31 | CHAR_P | 0.062 | 0 | -0.041 | -0.006
CE | 31 | CHAS | 0.041 | 0 | -0.027 | -0.004
CE | 31 | CHIC_1 | 7.617 | 0 | -5.027 | -0.762
CE | 31 | CHSI_1 | 3.533 | 0 | -2.332 | -0.353
CE | 31 | CHTE_1 | 11.75 | 0 | -7.755 | -1.175
CE | 31 | CITR_1 | 1.633 | 0 | -1.078 | -0.163
CE | 31 | CLAC_P | 0.008 | 0 | -0.006 | -0.001
CE | 31 | CLAY_P | 0.477 | 0 | -0.315 | -0.048
CE | 31 | CLT03 | 25.203 | 0 | -16.634 | -2.52
CE | 31 | CLYM | 1.043 | 0 | -0.689 | -0.104
CE | 31 | COAT | 0.325 | 0 | -0.214 | -0.032
CE | 31 | COCK | 1.253 | 0 | -0.827 | -0.125
CE | 31 | CONQA1 | 4.831 | 0 | -3.188 | -0.483
CE | 31 | COUA_P | 1.077 | 0 | -0.711 | -0.108
CE | 31 | COVE_1 | 8.477 | 0 | -5.595 | -0.848
CE | 31 | COWL_1 | 14.451 | 0 | -9.538 | -1.445
CE | 31 | COYL | 1.188 | 0 | -0.784 | -0.119
CE | 31 | CRAI_P | 0.083 | 0 | -0.055 | -0.008
CE | 31 | CREB_1 | 13.784 | 0 | -9.097 | -1.378
CE | 31 | CUMB | 0.8 | 0 | -0.528 | -0.08
CE | 31 | CUPA | 2.502 | 0 | -1.651 | -0.25
CE | 31 | DALM3 | 0.554 | 0 | -0.365 | -0.055
CE | 31 | DEVM | 0.24 | 0 | -0.158 | -0.024
CE | 31 | DEVO | 1.374 | 0 | -0.907 | -0.137
CE | 31 | DEWP | 0.037 | 0 | -0.025 | -0.004
CE | 31 | DOUN_P | 0.442 | 0 | -0.292 | -0.044
CE | 31 | DRAK_1 | 3.194 | 0 | -2.108 | -0.319
CE | 31 | DRUM | 0.632 | 0 | -0.417 | -0.063
CE | 31 | DUBE_P | 0.083 | 0 | -0.055 | -0.008
CE | 31 | DUDH_P | 0.13 | 0 | -0.086 | -0.013
CE | 31 | DUGR_P | 0.127 | 0 | -0.084 | -0.013
CE | 31 | DUNB | 0.884 | 0 | -0.584 | -0.088
CE | 31 | DUNF | 0.538 | 0 | -0.355 | -0.054
CE | 31 | DUNO_P | 0.243 | 0 | -0.16 | -0.024
CE | 31 | DYCE_P | 1.087 | 0 | -0.717 | -0.109
CE | 31 | EALI_6 | 1.599 | 0 | -1.055 | -0.16
CE | 31 | EASO_1 | 10.987 | 0 | -7.252 | -1.099
CE | 31 | ECCL | 2.217 | 0 | -1.463 | -0.222
CE | 31 | ECLA_1 | 9.578 | 0 | -6.321 | -0.958
CE | 31 | EERH | 1.127 | 0 | -0.744 | -0.113
CE | 31 | EKIL | 0.767 | 0 | -0.506 | -0.077
CE | 31 | ELDE | 0.294 | 0 | -0.194 | -0.029
CE | 31 | ELGI_P | 1.322 | 0 | -0.872 | -0.132
CE | 31 | ELLA_1 | 8.914 | 0 | -5.883 | -0.891
CE | 31 | ELST_1 | 2.307 | 0 | -1.523 | -0.231
CE | 31 | ENDE_1 | 15.651 | 0 | -10.329 | -1.565
CE | 31 | ERSK | 0.275 | 0 | -0.182 | -0.028
CE | 31 | EXET1 | 14.323 | 0 | -9.453 | -1.432
CE | 31 | FAUG_P | 0.022 | 0 | -0.014 | -0.002
CE | 31 | FAWL_1 | 5.936 | 0 | -3.918 | -0.594
CE | 31 | FECK_6 | 7.456 | 0 | -4.921 | -0.746
CE | 31 | FERRA2 | 1.838 | 0 | -1.213 | -0.184
CE | 31 | FERRB1 | 2.411 | 0 | -1.591 | -0.241
CE | 31 | FETT_P | 0.502 | 0 | -0.331 | -0.05
CE | 31 | FIDD_P | 0.38 | 0 | -0.251 | -0.038
CE | 31 | FIDF_1 | 5.088 | 0 | -3.358 | -0.509
CE | 31 | FINN | 0.001 | 0 | -0.001 | 0
CE | 31 | FLEE_1 | 9.668 | 0 | -6.381 | -0.967
CE | 31 | FOUR_1 | 2.515 | 0 | -1.66 | -0.251
CE | 31 | FROD_1 | 3.659 | 0 | -2.415 | -0.366
CE | 31 | FWIL_P | 0.214 | 0 | -0.141 | -0.021
CE | 31 | GALA | 1.224 | 0 | -0.808 | -0.122
CE | 31 | GIFF | 0.554 | 0 | -0.366 | -0.055
CE | 31 | GLEF_P | 0.458 | 0 | -0.302 | -0.046
CE | 31 | GLLU | 0.415 | 0 | -0.274 | -0.041
CE | 31 | GLNI | 0.159 | 0 | -0.105 | -0.016
CE | 31 | GLRO | 0.655 | 0 | -0.432 | -0.065
CE | 31 | GOVA | 0.189 | 0 | -0.125 | -0.019
CE | 31 | GREN_1 | 17.709 | 0 | -11.688 | -1.771
CE | 31 | GRIW_1 | 9.057 | 0 | -5.977 | -0.906
CE | 31 | GRUB_P | 0.072 | 0 | -0.047 | -0.007
CE | 31 | G_EXTRA_10 | 0.402 | 0 | -0.265 | -0.04
CE | 31 | G_EXTRA_11 | 0.228 | 0 | -0.151 | -0.023
CE | 31 | G_EXTRA_12 | 0.076 | 0 | -0.05 | -0.008
CE | 31 | G_EXTRA_2 | 1.844 | 0 | -1.217 | -0.184
CE | 31 | G_EXTRA_4 | 0.505 | 0 | -0.333 | -0.05
CE | 31 | G_EXTRA_5 | 0.085 | 0 | -0.056 | -0.009
CE | 31 | G_EXTRA_7 | 0.561 | 0 | -0.371 | -0.056
CE | 31 | G_EXTRA_8 | 0.655 | 0 | -0.433 | -0.066
CE | 31 | G_EXTRA_9 | 0.514 | 0 | -0.339 | -0.051
CE | 31 | HACK_1 | 1.095 | 0 | -0.723 | -0.109
CE | 31 | HACK_6 | 0.529 | 0 | -0.349 | -0.053
CE | 31 | HAGR | 0.134 | 0 | -0.089 | -0.013
CE | 31 | HAMHC1 | 3.206 | 0 | -2.116 | -0.321
CE | 31 | HARK_1 | 1.588 | 0 | -1.048 | -0.159
CE | 31 | HARM_6 | 1.469 | 0 | -0.97 | -0.147
CE | 31 | HAWI | 0.603 | 0 | -0.398 | -0.06
CE | 31 | HAWP_6 | 2.165 | 0 | -1.429 | -0.217
CE | 31 | HELE | 0.287 | 0 | -0.189 | -0.029
CE | 31 | HUER | 0.242 | 0 | -0.16 | -0.024
CE | 31 | HURS_1 | 4.537 | 0 | -2.994 | -0.454
CE | 31 | HUTT_1 | 1.873 | 0 | -1.236 | -0.187
CE | 31 | IMPK_1 | 1.729 | 0 | -1.141 | -0.173
CE | 31 | INDQ1 | 25.243 | 0 | -16.66 | -2.524
CE | 31 | INKE | 0.86 | 0 | -0.568 | -0.086
CE | 31 | INNE_P | 1.232 | 0 | -0.813 | -0.123
CE | 31 | IROA1 | 10.76 | 0 | -7.102 | -1.076
CE | 31 | IRONB1 | 12.554 | 0 | -8.286 | -1.255
CE | 31 | IVER_1 | 1.823 | 0 | -1.203 | -0.182
CE | 31 | IVER_6 | 1.268 | 0 | -0.837 | -0.127
CE | 31 | JOHN | 0.588 | 0 | -0.388 | -0.059
CE | 31 | JORD_3 | 0.968 | 0 | -0.639 | -0.097
CE | 31 | KAIM | 2.003 | 0 | -1.322 | -0.2
CE | 31 | KEAD_1 | 8.344 | 0 | -5.507 | -0.834
CE | 31 | KEAR_3 | 7.62 | 0 | -5.029 | -0.762
CE | 31 | KEIT_P | 0.319 | 0 | -0.211 | -0.032
CE | 31 | KEMS_1 | 4.523 | 0 | -2.985 | -0.452
CE | 31 | KIBY_G | 2.46 | 0 | -1.623 | -0.246
CE | 31 | KIER | 0.933 | 0 | -0.616 | -0.093
CE | 31 | KIIN_P | 0.113 | 0 | -0.075 | -0.011
CE | 31 | KILS | 0.229 | 0 | -0.151 | -0.023
CE | 31 | KILT | 1.039 | 0 | -0.686 | -0.104
CE | 31 | KILW | 0.494 | 0 | -0.326 | -0.049
CE | 31 | KINL_P | 0.021 | 0 | -0.014 | -0.002
CE | 31 | KINO_1 | 5.134 | 0 | -3.389 | -0.513
CE | 31 | KINT_P | 1.765 | 0 | -1.165 | -0.177
CE | 31 | KIRKB1 | 8.674 | 0 | -5.725 | -0.867
CE | 31 | KITW_1 | 4.979 | 0 | -3.286 | -0.498
CE | 31 | KNAR | 7.294 | 0 | -4.814 | -0.729
CE | 31 | LACK_6 | 5.384 | 0 | -3.553 | -0.538
CE | 31 | LAIR_P | 0.156 | 0 | -0.103 | -0.016
CE | 31 | LALE1SG003 | 1.409 | 0 | -0.93 | -0.141
CE | 31 | LAND1 | 18.185 | 0 | -12.002 | -1.818
CE | 31 | LEGA_1 | 9.778 | 0 | -6.454 | -0.978
CE | 31 | LEVE | 0.753 | 0 | -0.497 | -0.075
CE | 31 | LING | 1.146 | 0 | -0.756 | -0.115
CE | 31 | LINM | 1.893 | 0 | -1.25 | -0.189
CE | 31 | LISD_1 | 5.933 | 0 | -3.916 | -0.593
CE | 31 | LITT_C | 0.888 | 0 | -0.586 | -0.089
CE | 31 | LITT_J | 0.283 | 0 | -0.187 | -0.028
CE | 31 | LODR_6 | 0.564 | 0 | -0.372 | -0.056
CE | 31 | LOUD_H | 5.79 | 0 | -3.822 | -0.579
CE | 31 | LOVE_1 | 11.514 | 0 | -7.599 | -1.151
CE | 31 | LUNA_P | 1.115 | 0 | -0.736 | -0.111
CE | 31 | LYND_P | 0.749 | 0 | -0.494 | -0.075
CE | 31 | MACC_3 | 3.134 | 0 | -2.068 | -0.313
CE | 31 | MACD_P | 1.175 | 0 | -0.776 | -0.118
CE | 31 | MAGA_6 | 1.441 | 0 | -0.951 | -0.144
CE | 31 | MANN_1 | 14.387 | 0 | -9.496 | -1.439
CE | 31 | MAYB | 0.403 | 0 | -0.266 | -0.04
CE | 31 | MELK_1 | 12.029 | 0 | -7.939 | -1.203
CE | 31 | MILC_P | 1.068 | 0 | -0.705 | -0.107
CE | 31 | MILH_1 | 2.315 | 0 | -1.528 | -0.232
CE | 31 | MITY_1 | 9.066 | 0 | -5.984 | -0.907
CE | 31 | MYBS_P | 0.349 | 0 | -0.23 | -0.035
CE | 31 | NAIR_P | 0.527 | 0 | -0.348 | -0.053
CE | 31 | NEAR | 0.78 | 0 | -0.515 | -0.078
CE | 31 | NECE_1 | 7.355 | 0 | -4.855 | -0.736
CE | 31 | NEEP_3 | 2.796 | 0 | -1.846 | -0.28
CE | 31 | NETS | 0.431 | 0 | -0.285 | -0.043
CE | 31 | NEWX_6 | 1.543 | 0 | -1.018 | -0.154
CE | 31 | NFLE | 2.69 | 0 | -1.775 | -0.269
CE | 31 | NHYD_6 | 1.641 | 0 | -1.083 | -0.164
CE | 31 | NINF_1 | 9.524 | 0 | -6.286 | -0.952
CE | 31 | NORL_3 | 0.894 | 0 | -0.59 | -0.089
CE | 31 | NORT_1 | 6.06 | 0 | -4 | -0.606
CE | 31 | NURS_1 | 11.999 | 0 | -7.919 | -1.2
CE | 31 | OCKH_1 | 1.664 | 0 | -1.098 | -0.166
CE | 31 | OFFE_3 | 6.039 | 0 | -3.985 | -0.604
CE | 31 | OLDB_1 | 1.955 | 0 | -1.29 | -0.195
CE | 31 | ORMO | 5.941 | 0 | -3.921 | -0.594
CE | 31 | ORRI_P | 0.081 | 0 | -0.053 | -0.008
CE | 31 | OSBA_1 | 5.514 | 0 | -3.639 | -0.551
CE | 31 | PADIB1 | 9.213 | 0 | -6.081 | -0.921
CE | 31 | PAIS | 0.495 | 0 | -0.327 | -0.05
CE | 31 | PART | 0.068 | 0 | -0.045 | -0.007
CE | 31 | PEHG_P | 1.053 | 0 | -0.695 | -0.105
CE | 31 | PELH_1 | 7.228 | 0 | -4.771 | -0.723
CE | 31 | PEMB_1 | 7.618 | 0 | -5.028 | -0.762
CE | 31 | PENN_1 | 2.34 | 0 | -1.545 | -0.234
CE | 31 | PENT_1 | 3.617 | 0 | -2.387 | -0.362
CE | 31 | PENW_1 | 6.899 | 0 | -4.553 | -0.69
CE | 31 | PERS_P | 0.229 | 0 | -0.151 | -0.023
CE | 31 | PITS_3 | 0.316 | 0 | -0.208 | -0.032
CE | 31 | POOB | 1.187 | 0 | -0.784 | -0.119
CE | 31 | POPP_3 | 4.881 | 0 | -3.222 | -0.488
CE | 31 | PORA_P | 0.452 | 0 | -0.298 | -0.045
CE | 31 | PORD | 0.422 | 0 | -0.278 | -0.042
CE | 31 | PYLE_1 | 3.728 | 0 | -2.46 | -0.373
CE | 31 | RAIN_1 | 5.557 | 0 | -3.668 | -0.556
CE | 31 | RANN_P | 0.063 | 0 | -0.041 | -0.006
CE | 31 | RASS_1 | 11.02 | 0 | -7.273 | -1.102
CE | 31 | RATS_1 | 13.215 | 0 | -8.722 | -1.322
CE | 31 | RAYL_1 | 6.8 | 0 | -4.488 | -0.68
CE | 31 | REBR_3 | 1.588 | 0 | -1.048 | -0.159
CE | 31 | REDH | 0.538 | 0 | -0.355 | -0.054
CE | 31 | RICH1 | 5.307 | 0 | -3.503 | -0.531
CE | 31 | ROCH_1 | 3.249 | 0 | -2.144 | -0.325
CE | 31 | RRIG | 4.142 | 0 | -2.734 | -0.414
CE | 31 | RUGEB1 | 4.015 | 0 | -2.65 | -0.402
CE | 31 | RYEH_1 | 3.561 | 0 | -2.35 | -0.356
CE | 31 | SALH_1 | 3.26 | 0 | -2.152 | -0.326
CE | 31 | SALL1 | 32.73 | 0 | -21.602 | -3.273
CE | 31 | SALT_1 | 3.42 | 0 | -2.257 | -0.342
CE | 31 | SASA | 3.763 | 0 | -2.483 | -0.376
CE | 31 | SBAR | 12.186 | 0 | -8.043 | -1.219
CE | 31 | SEAB1 | 14.024 | 0 | -9.256 | -1.402
CE | 31 | SELL_1 | 5.821 | 0 | -3.842 | -0.582
CE | 31 | SFIL_P | 0.239 | 0 | -0.157 | -0.024
CE | 31 | SHEC_3 | 1.099 | 0 | -0.725 | -0.11
CE | 31 | SHIN_P | 0.073 | 0 | -0.048 | -0.007
CE | 31 | SHRU | 0.171 | 0 | -0.113 | -0.017
CE | 31 | SHRW_1 | 9.603 | 0 | -6.338 | -0.96
CE | 31 | SIGH | 0.74 | 0 | -0.488 | -0.074
CE | 31 | SJOW_1 | 0.434 | 0 | -0.287 | -0.043
CE | 31 | SKLGB1 | 7.669 | 0 | -5.061 | -0.767
CE | 31 | SLOY_P | 0.03 | 0 | -0.02 | -0.003
CE | 31 | SMAN_1 | 6.736 | 0 | -4.446 | -0.674
CE | 31 | SPAV | 0.255 | 0 | -0.169 | -0.026
CE | 31 | SPEN_1 | 8.676 | 0 | -5.726 | -0.868
CE | 31 | SSHI_3 | 3.688 | 0 | -2.434 | -0.369
CE | 31 | STAL_1 | 4.176 | 0 | -2.756 | -0.418
CE | 31 | STAY_1 | 10.492 | 0 | -6.925 | -1.049
CE | 31 | STEN_1 | 3.856 | 0 | -2.545 | -0.386
CE | 31 | STES_1 | 4.565 | 0 | -3.013 | -0.457
CE | 31 | STHA | 0.52 | 0 | -0.343 | -0.052
CE | 31 | STIR | 2.381 | 0 | -1.572 | -0.238
CE | 31 | STLE | 0.705 | 0 | -0.465 | -0.07
CE | 31 | STRI_P | 0.849 | 0 | -0.56 | -0.085
CE | 31 | SUND_1 | 5.897 | 0 | -3.892 | -0.59
CE | 31 | SWAN_1 | 13.764 | 0 | -9.084 | -1.376
CE | 31 | TARL_P | 0.551 | 0 | -0.364 | -0.055
CE | 31 | TAUN1 | 7.104 | 0 | -4.688 | -0.71
CE | 31 | TAYN_P | 0.572 | 0 | -0.377 | -0.057
CE | 31 | TELR | 0.279 | 0 | -0.184 | -0.028
CE | 31 | TEMP_3 | 3.855 | 0 | -2.544 | -0.385
CE | 31 | THOM_6 | 8.203 | 0 | -5.414 | -0.82
CE | 31 | THSO_P | 0.516 | 0 | -0.341 | -0.052
CE | 31 | THUR_6 | 9.218 | 0 | -6.084 | -0.922
CE | 31 | TILBB_1 | 3.95 | 0 | -2.607 | -0.395
CE | 31 | TONG | 0.944 | 0 | -0.623 | -0.094
CE | 31 | TOTT_1 | 1.042 | 0 | -0.688 | -0.104
CE | 31 | TRAW_1 | 2.803 | 0 | -1.85 | -0.28
CE | 31 | TUMB_P | 0.305 | 0 | -0.201 | -0.031
CE | 31 | TYNE_2 | 5.526 | 0 | -3.647 | -0.553
CE | 31 | UPPB_1 | 1.956 | 0 | -1.291 | -0.196
CE | 31 | UPPB_3 | 4.941 | 0 | -3.261 | -0.494
CE | 31 | USKM_1 | 8.117 | 0 | -5.357 | -0.812
CE | 31 | WABO | 3.729 | 0 | -2.461 | -0.373
CE | 31 | WALH_1 | 17.647 | 0 | -11.647 | -1.765
CE | 31 | WALP_B | 15.215 | 0 | -10.042 | -1.522
CE | 31 | WARL_1 | 2.368 | 0 | -1.563 | -0.237
CE | 31 | WASF_1 | 3.72 | 0 | -2.455 | -0.372
CE | 31 | WATFS_1 | 3.043 | 0 | -2.009 | -0.304
CE | 31 | WBOL_6 | 2.327 | 0 | -1.536 | -0.233
CE | 31 | WBUR_1 | 13.08 | 0 | -8.633 | -1.308
CE | 31 | WFIE | 0.484 | 0 | -0.319 | -0.048
CE | 31 | WGEO | 0.028 | 0 | -0.019 | -0.003
CE | 31 | WHAM_1 | 1.322 | 0 | -0.873 | -0.132
CE | 31 | WHGA_1 | 7.76 | 0 | -5.122 | -0.776
CE | 31 | WHHO | 0.348 | 0 | -0.23 | -0.035
CE | 31 | WIBA_3 | 0.885 | 0 | -0.584 | -0.088
CE | 31 | WIEN_1 | 2.057 | 0 | -1.357 | -0.206
CE | 31 | WILL_1 | 11.464 | 0 | -7.566 | -1.146
CE | 31 | WIMBN1 | 0.108 | 0 | -0.072 | -0.011
CE | 31 | WIMBS1 | 2.411 | 0 | -1.591 | -0.241
CE | 31 | WIOW_P | 0.387 | 0 | -0.255 | -0.039
CE | 31 | WISD_1 | 0.433 | 0 | -0.286 | -0.043
CE | 31 | WISD_6 | 0.252 | 0 | -0.167 | -0.025
CE | 31 | WISH | 1.071 | 0 | -0.707 | -0.107
CE | 31 | WMEL_1 | 7.352 | 0 | -4.853 | -0.735
CE | 31 | WOHI_P | 0.981 | 0 | -0.647 | -0.098
CE | 31 | WTHU31 | 1.094 | 0 | -0.722 | -0.109
CE | 31 | WWEY_1 | 6.59 | 0 | -4.349 | -0.659
CE | 31 | WYLF_1 | 1.056 | 0 | -0.697 | -0.106
CE | 31 | WYMOM_1 | 4.74 | 0 | -3.129 | -0.474
CE | 32 | ABHA1 | 19.263 | 0 | -12.521 | -2.119
CE | 32 | ABTH_1 | 3.346 | 0 | -2.175 | -0.368
CE | 32 | ACTL_2 | 1.389 | 0 | -0.903 | -0.153
CE | 32 | ALNE_P | 0.767 | 0 | -0.498 | -0.084
CE | 32 | ALVE1 | 18.011 | 0 | -11.707 | -1.981
CE | 32 | ARBR_P | 2.33 | 0 | -1.514 | -0.256
CE | 32 | ARDK_P | 0.142 | 0 | -0.092 | -0.016
CE | 32 | ARMO_P | 0.642 | 0 | -0.417 | -0.071
CE | 32 | AXMI1 | 11.765 | 0 | -7.647 | -1.294
CE | 32 | AYRR | 0.863 | 0 | -0.561 | -0.095
CE | 32 | BAGA | 1.164 | 0 | -0.757 | -0.128
CE | 32 | BAIN | 0.614 | 0 | -0.399 | -0.068
CE | 32 | BARKC1 | 3.257 | 0 | -2.117 | -0.358
CE | 32 | BARKW3 | 1.8 | 0 | -1.17 | -0.198
CE | 32 | BEAU_P | 1.252 | 0 | -0.814 | -0.138
CE | 32 | BEDDT1 | 4.215 | 0 | -2.74 | -0.464
CE | 32 | BEDD_1 | 6.461 | 0 | -4.2 | -0.711
CE | 32 | BERB_P | 0.883 | 0 | -0.574 | -0.097
CE | 32 | BERW | 2.431 | 0 | -1.58 | -0.267
CE | 32 | BESW_1 | 9.945 | 0 | -6.464 | -1.094
CE | 32 | BICF_1 | 30.57 | 0 | -19.87 | -3.363
CE | 32 | BIRK_1 | 4.277 | 0 | -2.78 | -0.47
CE | 32 | BISW_1 | 10.555 | 0 | -6.861 | -1.161
CE | 32 | BLYTH132 | 8.173 | 0 | -5.312 | -0.899
CE | 32 | BOAG_P | 0.821 | 0 | -0.534 | -0.09
CE | 32 | BOLN_1 | 27.93 | 0 | -18.154 | -3.072
CE | 32 | BONN | 1.41 | 0 | -0.917 | -0.155
CE | 32 | BOTW_1 | 11.819 | 0 | -7.682 | -1.3
CE | 32 | BRAC_P | 0.578 | 0 | -0.376 | -0.064
CE | 32 | BRAI_1 | 20.323 | 0 | -13.21 | -2.236
CE | 32 | BRAP | 0.325 | 0 | -0.212 | -0.036
CE | 32 | BRAW_1 | 8.466 | 0 | -5.503 | -0.931
CE | 32 | BRED_1 | 8.375 | 0 | -5.444 | -0.921
CE | 32 | BRID_P | 2.453 | 0 | -1.594 | -0.27
CE | 32 | BRIM_1 | 2.665 | 0 | -1.732 | -0.293
CE | 32 | BRLE_1 | 14.268 | 0 | -9.274 | -1.57
CE | 32 | BROA_P | 0.777 | 0 | -0.505 | -0.085
CE | 32 | BROR_P | 0.314 | 0 | -0.204 | -0.035
CE | 32 | BROX | 0.861 | 0 | -0.56 | -0.095
CE | 32 | BRWA1 | 14.058 | 0 | -9.138 | -1.546
CE | 32 | BUMU_P | 2.497 | 0 | -1.623 | -0.275
CE | 32 | BURM_1 | 22.211 | 0 | -14.437 | -2.443
CE | 32 | BUSH_1 | 8.402 | 0 | -5.461 | -0.924
CE | 32 | BUST_1 | 4.097 | 0 | -2.663 | -0.451
CE | 32 | CAAD_P | 0.311 | 0 | -0.202 | -0.034
CE | 32 | CAIF_P | 0.45 | 0 | -0.293 | -0.05
CE | 32 | CAMB_01 | 6.51 | 0 | -4.231 | -0.716
CE | 32 | CANTN1 | 5.227 | 0 | -3.397 | -0.575
CE | 32 | CAPEA1 | 4.546 | 0 | -2.955 | -0.5
CE | 32 | CARE_1 | 7.424 | 0 | -4.826 | -0.817
CE | 32 | CARR_1 | 9.35 | 0 | -6.077 | -1.028
CE | 32 | CASS_P | 0.015 | 0 | -0.009 | -0.002
CE | 32 | CATY | 0.338 | 0 | -0.22 | -0.037
CE | 32 | CELL_1 | 15.915 | 0 | -10.345 | -1.751
CE | 32 | CHAP | 4.963 | 0 | -3.226 | -0.546
CE | 32 | CHAR_P | 0.086 | 0 | -0.056 | -0.009
CE | 32 | CHAS | 0.057 | 0 | -0.037 | -0.006
CE | 32 | CHIC_1 | 10.642 | 0 | -6.918 | -1.171
CE | 32 | CHSI_1 | 4.937 | 0 | -3.209 | -0.543
CE | 32 | CHTE_1 | 16.418 | 0 | -10.671 | -1.806
CE | 32 | CITR_1 | 2.281 | 0 | -1.483 | -0.251
CE | 32 | CLAC_P | 0.012 | 0 | -0.008 | -0.001
CE | 32 | CLAY_P | 0.666 | 0 | -0.433 | -0.073
CE | 32 | CLT03 | 35.215 | 0 | -22.89 | -3.874
CE | 32 | CLYM | 1.458 | 0 | -0.948 | -0.16
CE | 32 | COAT | 0.454 | 0 | -0.295 | -0.05
CE | 32 | COCK | 1.751 | 0 | -1.138 | -0.193
CE | 32 | CONQA1 | 6.75 | 0 | -4.388 | -0.743
CE | 32 | COUA_P | 1.506 | 0 | -0.979 | -0.166
CE | 32 | COVE_1 | 11.845 | 0 | -7.699 | -1.303
CE | 32 | COWL_1 | 20.191 | 0 | -13.124 | -2.221
CE | 32 | COYL | 1.66 | 0 | -1.079 | -0.183
CE | 32 | CRAI_P | 0.116 | 0 | -0.075 | -0.013
CE | 32 | CREB_1 | 19.259 | 0 | -12.518 | -2.119
CE | 32 | CUMB | 1.118 | 0 | -0.726 | -0.123
CE | 32 | CUPA | 3.496 | 0 | -2.272 | -0.385
CE | 32 | DALM3 | 0.774 | 0 | -0.503 | -0.085
CE | 32 | DEVM | 0.335 | 0 | -0.218 | -0.037
CE | 32 | DEVO | 1.92 | 0 | -1.248 | -0.211
CE | 32 | DEWP | 0.052 | 0 | -0.034 | -0.006
CE | 32 | DOUN_P | 0.617 | 0 | -0.401 | -0.068
CE | 32 | DRAK_1 | 4.463 | 0 | -2.901 | -0.491
CE | 32 | DRUM | 0.883 | 0 | -0.574 | -0.097
CE | 32 | DUBE_P | 0.116 | 0 | -0.075 | -0.013
CE | 32 | DUDH_P | 0.182 | 0 | -0.118 | -0.02
CE | 32 | DUGR_P | 0.177 | 0 | -0.115 | -0.019
CE | 32 | DUNB | 1.236 | 0 | -0.803 | -0.136
CE | 32 | DUNF | 0.752 | 0 | -0.489 | -0.083
CE | 32 | DUNO_P | 0.339 | 0 | -0.221 | -0.037
CE | 32 | DYCE_P | 1.518 | 0 | -0.987 | -0.167
CE | 32 | EALI_6 | 2.234 | 0 | -1.452 | -0.246
CE | 32 | EASO_1 | 15.352 | 0 | -9.979 | -1.689
CE | 32 | ECCL | 3.098 | 0 | -2.013 | -0.341
CE | 32 | ECLA_1 | 13.382 | 0 | -8.699 | -1.472
CE | 32 | EERH | 1.574 | 0 | -1.023 | -0.173
CE | 32 | EKIL | 1.071 | 0 | -0.696 | -0.118
CE | 32 | ELDE | 0.411 | 0 | -0.267 | -0.045
CE | 32 | ELGI_P | 1.847 | 0 | -1.201 | -0.203
CE | 32 | ELLA_1 | 12.455 | 0 | -8.095 | -1.37
CE | 32 | ELST_1 | 3.224 | 0 | -2.095 | -0.355
CE | 32 | ENDE_1 | 21.868 | 0 | -14.214 | -2.405
CE | 32 | ERSK | 0.385 | 0 | -0.25 | -0.042
CE | 32 | EXET1 | 20.012 | 0 | -13.008 | -2.201
CE | 32 | FAUG_P | 0.03 | 0 | -0.02 | -0.003
CE | 32 | FAWL_1 | 8.294 | 0 | -5.391 | -0.912
CE | 32 | FECK_6 | 10.418 | 0 | -6.772 | -1.146
CE | 32 | FERRA2 | 2.569 | 0 | -1.67 | -0.283
CE | 32 | FERRB1 | 3.368 | 0 | -2.189 | -0.37
CE | 32 | FETT_P | 0.701 | 0 | -0.456 | -0.077
CE | 32 | FIDD_P | 0.531 | 0 | -0.345 | -0.058
CE | 32 | FIDF_1 | 7.109 | 0 | -4.621 | -0.782
CE | 32 | FINN | 0.002 | 0 | -0.001 | 0
CE | 32 | FLEE_1 | 13.508 | 0 | -8.781 | -1.486
CE | 32 | FOUR_1 | 3.514 | 0 | -2.284 | -0.387
CE | 32 | FROD_1 | 5.113 | 0 | -3.323 | -0.562
CE | 32 | FWIL_P | 0.299 | 0 | -0.194 | -0.033
CE | 32 | GALA | 1.711 | 0 | -1.112 | -0.188
CE | 32 | GIFF | 0.774 | 0 | -0.503 | -0.085
CE | 32 | GLEF_P | 0.64 | 0 | -0.416 | -0.07
CE | 32 | GLLU | 0.579 | 0 | -0.377 | -0.064
CE | 32 | GLNI | 0.223 | 0 | -0.145 | -0.024
CE | 32 | GLRO | 0.915 | 0 | -0.595 | -0.101
CE | 32 | GOVA | 0.264 | 0 | -0.172 | -0.029
CE | 32 | GREN_1 | 24.744 | 0 | -16.083 | -2.722
CE | 32 | GRIW_1 | 12.654 | 0 | -8.225 | -1.392
CE | 32 | GRUB_P | 0.101 | 0 | -0.065 | -0.011
CE | 32 | G_EXTRA_10 | 0.562 | 0 | -0.365 | -0.062
CE | 32 | G_EXTRA_11 | 0.319 | 0 | -0.207 | -0.035
CE | 32 | G_EXTRA_12 | 0.107 | 0 | -0.069 | -0.012
CE | 32 | G_EXTRA_2 | 2.576 | 0 | -1.675 | -0.283
CE | 32 | G_EXTRA_4 | 0.705 | 0 | -0.458 | -0.078
CE | 32 | G_EXTRA_5 | 0.119 | 0 | -0.077 | -0.013
CE | 32 | G_EXTRA_7 | 0.784 | 0 | -0.51 | -0.086
CE | 32 | G_EXTRA_8 | 0.916 | 0 | -0.595 | -0.101
CE | 32 | G_EXTRA_9 | 0.718 | 0 | -0.467 | -0.079
CE | 32 | HACK_1 | 1.53 | 0 | -0.994 | -0.168
CE | 32 | HACK_6 | 0.74 | 0 | -0.481 | -0.081
CE | 32 | HAGR | 0.187 | 0 | -0.122 | -0.021
CE | 32 | HAMHC1 | 4.479 | 0 | -2.911 | -0.493
CE | 32 | HARK_1 | 2.219 | 0 | -1.442 | -0.244
CE | 32 | HARM_6 | 2.053 | 0 | -1.334 | -0.226
CE | 32 | HAWI | 0.842 | 0 | -0.547 | -0.093
CE | 32 | HAWP_6 | 3.025 | 0 | -1.967 | -0.333
CE | 32 | HELE | 0.4 | 0 | -0.26 | -0.044
CE | 32 | HUER | 0.338 | 0 | -0.22 | -0.037
CE | 32 | HURS_1 | 6.339 | 0 | -4.12 | -0.697
CE | 32 | HUTT_1 | 2.618 | 0 | -1.701 | -0.288
CE | 32 | IMPK_1 | 2.416 | 0 | -1.571 | -0.266
CE | 32 | INDQ1 | 35.271 | 0 | -22.926 | -3.88
CE | 32 | INKE | 1.202 | 0 | -0.781 | -0.132
CE | 32 | INNE_P | 1.722 | 0 | -1.119 | -0.189
CE | 32 | IROA1 | 15.034 | 0 | -9.772 | -1.654
CE | 32 | IRONB1 | 17.541 | 0 | -11.402 | -1.93
CE | 32 | IVER_1 | 2.547 | 0 | -1.655 | -0.28
CE | 32 | IVER_6 | 1.772 | 0 | -1.152 | -0.195
CE | 32 | JOHN | 0.822 | 0 | -0.534 | -0.09
CE | 32 | JORD_3 | 1.352 | 0 | -0.879 | -0.149
CE | 32 | KAIM | 2.799 | 0 | -1.819 | -0.308
CE | 32 | KEAD_1 | 11.658 | 0 | -7.578 | -1.282
CE | 32 | KEAR_3 | 10.647 | 0 | -6.921 | -1.171
CE | 32 | KEIT_P | 0.446 | 0 | -0.29 | -0.049
CE | 32 | KEMS_1 | 6.32 | 0 | -4.108 | -0.695
CE | 32 | KIBY_G | 3.437 | 0 | -2.234 | -0.378
CE | 32 | KIER | 1.303 | 0 | -0.847 | -0.143
CE | 32 | KIIN_P | 0.158 | 0 | -0.103 | -0.017
CE | 32 | KILS | 0.319 | 0 | -0.208 | -0.035
CE | 32 | KILT | 1.452 | 0 | -0.944 | -0.16
CE | 32 | KILW | 0.69 | 0 | -0.449 | -0.076
CE | 32 | KINL_P | 0.029 | 0 | -0.019 | -0.003
CE | 32 | KINO_1 | 7.174 | 0 | -4.663 | -0.789
CE | 32 | KINT_P | 2.467 | 0 | -1.603 | -0.271
CE | 32 | KIRKB1 | 12.12 | 0 | -7.878 | -1.333
CE | 32 | KITW_1 | 6.957 | 0 | -4.522 | -0.765
CE | 32 | KNAR | 10.191 | 0 | -6.624 | -1.121
CE | 32 | LACK_6 | 7.523 | 0 | -4.89 | -0.827
CE | 32 | LAIR_P | 0.217 | 0 | -0.141 | -0.024
CE | 32 | LALE1SG003 | 1.968 | 0 | -1.279 | -0.216
CE | 32 | LAND1 | 25.408 | 0 | -16.516 | -2.795
CE | 32 | LEGA_1 | 13.663 | 0 | -8.881 | -1.503
CE | 32 | LEVE | 1.053 | 0 | -0.684 | -0.116
CE | 32 | LING | 1.601 | 0 | -1.04 | -0.176
CE | 32 | LINM | 2.645 | 0 | -1.72 | -0.291
CE | 32 | LISD_1 | 8.29 | 0 | -5.389 | -0.912
CE | 32 | LITT_C | 1.24 | 0 | -0.806 | -0.136
CE | 32 | LITT_J | 0.395 | 0 | -0.257 | -0.043
CE | 32 | LODR_6 | 0.788 | 0 | -0.512 | -0.087
CE | 32 | LOUD_H | 8.091 | 0 | -5.259 | -0.89
CE | 32 | LOVE_1 | 16.088 | 0 | -10.457 | -1.77
CE | 32 | LUNA_P | 1.558 | 0 | -1.012 | -0.171
CE | 32 | LYND_P | 1.047 | 0 | -0.68 | -0.115
CE | 32 | MACC_3 | 4.379 | 0 | -2.846 | -0.482
CE | 32 | MACD_P | 1.642 | 0 | -1.067 | -0.181
CE | 32 | MAGA_6 | 2.013 | 0 | -1.308 | -0.221
CE | 32 | MANN_1 | 20.103 | 0 | -13.067 | -2.211
CE | 32 | MAYB | 0.562 | 0 | -0.366 | -0.062
CE | 32 | MELK_1 | 16.807 | 0 | -10.925 | -1.849
CE | 32 | MILC_P | 1.492 | 0 | -0.97 | -0.164
CE | 32 | MILH_1 | 3.235 | 0 | -2.103 | -0.356
CE | 32 | MITY_1 | 12.668 | 0 | -8.234 | -1.393
CE | 32 | MYBS_P | 0.488 | 0 | -0.317 | -0.054
CE | 32 | NAIR_P | 0.736 | 0 | -0.479 | -0.081
CE | 32 | NEAR | 1.09 | 0 | -0.709 | -0.12
CE | 32 | NECE_1 | 10.277 | 0 | -6.68 | -1.131
CE | 32 | NEEP_3 | 3.907 | 0 | -2.54 | -0.43
CE | 32 | NETS | 0.602 | 0 | -0.392 | -0.066
CE | 32 | NEWX_6 | 2.156 | 0 | -1.401 | -0.237
CE | 32 | NFLE | 3.758 | 0 | -2.443 | -0.413
CE | 32 | NHYD_6 | 2.292 | 0 | -1.49 | -0.252
CE | 32 | NINF_1 | 13.307 | 0 | -8.65 | -1.464
CE | 32 | NORL_3 | 1.25 | 0 | -0.812 | -0.137
CE | 32 | NORT_1 | 8.467 | 0 | -5.504 | -0.931
CE | 32 | NURS_1 | 16.765 | 0 | -10.897 | -1.844
CE | 32 | OCKH_1 | 2.325 | 0 | -1.511 | -0.256
CE | 32 | OFFE_3 | 8.437 | 0 | -5.484 | -0.928
CE | 32 | OLDB_1 | 2.731 | 0 | -1.775 | -0.3
CE | 32 | ORMO | 8.301 | 0 | -5.396 | -0.913
CE | 32 | ORRI_P | 0.113 | 0 | -0.074 | -0.012
CE | 32 | OSBA_1 | 7.704 | 0 | -5.008 | -0.847
CE | 32 | PADIB1 | 12.873 | 0 | -8.368 | -1.416
CE | 32 | PAIS | 0.692 | 0 | -0.45 | -0.076
CE | 32 | PART | 0.095 | 0 | -0.062 | -0.01
CE | 32 | PEHG_P | 1.472 | 0 | -0.957 | -0.162
CE | 32 | PELH_1 | 10.099 | 0 | -6.565 | -1.111
CE | 32 | PEMB_1 | 10.644 | 0 | -6.918 | -1.171
CE | 32 | PENN_1 | 3.27 | 0 | -2.126 | -0.36
CE | 32 | PENT_1 | 5.054 | 0 | -3.285 | -0.556
CE | 32 | PENW_1 | 9.64 | 0 | -6.266 | -1.06
CE | 32 | PERS_P | 0.321 | 0 | -0.208 | -0.035
CE | 32 | PITS_3 | 0.441 | 0 | -0.287 | -0.049
CE | 32 | POOB | 1.659 | 0 | -1.078 | -0.183
CE | 32 | POPP_3 | 6.82 | 0 | -4.433 | -0.75
CE | 32 | PORA_P | 0.632 | 0 | -0.411 | -0.069
CE | 32 | PORD | 0.589 | 0 | -0.383 | -0.065
CE | 32 | PYLE_1 | 5.209 | 0 | -3.386 | -0.573
CE | 32 | RAIN_1 | 7.764 | 0 | -5.047 | -0.854
CE | 32 | RANN_P | 0.088 | 0 | -0.057 | -0.01
CE | 32 | RASS_1 | 15.398 | 0 | -10.008 | -1.694
CE | 32 | RATS_1 | 18.465 | 0 | -12.002 | -2.031
CE | 32 | RAYL_1 | 9.501 | 0 | -6.176 | -1.045
CE | 32 | REBR_3 | 2.218 | 0 | -1.442 | -0.244
CE | 32 | REDH | 0.752 | 0 | -0.489 | -0.083
CE | 32 | RICH1 | 7.415 | 0 | -4.82 | -0.816
CE | 32 | ROCH_1 | 4.54 | 0 | -2.951 | -0.499
CE | 32 | RRIG | 5.787 | 0 | -3.762 | -0.637
CE | 32 | RUGEB1 | 5.61 | 0 | -3.647 | -0.617
CE | 32 | RYEH_1 | 4.975 | 0 | -3.234 | -0.547
CE | 32 | SALH_1 | 4.555 | 0 | -2.961 | -0.501
CE | 32 | SALL1 | 45.732 | 0 | -29.726 | -5.031
CE | 32 | SALT_1 | 4.778 | 0 | -3.106 | -0.526
CE | 32 | SASA | 5.258 | 0 | -3.417 | -0.578
CE | 32 | SBAR | 17.027 | 0 | -11.067 | -1.873
CE | 32 | SEAB1 | 19.595 | 0 | -12.737 | -2.155
CE | 32 | SELL_1 | 8.134 | 0 | -5.287 | -0.895
CE | 32 | SFIL_P | 0.333 | 0 | -0.217 | -0.037
CE | 32 | SHEC_3 | 1.536 | 0 | -0.998 | -0.169
CE | 32 | SHIN_P | 0.102 | 0 | -0.066 | -0.011
CE | 32 | SHRU | 0.239 | 0 | -0.156 | -0.026
CE | 32 | SHRW_1 | 13.418 | 0 | -8.722 | -1.476
CE | 32 | SIGH | 1.034 | 0 | -0.672 | -0.114
CE | 32 | SJOW_1 | 0.607 | 0 | -0.395 | -0.067
CE | 32 | SKLGB1 | 10.715 | 0 | -6.965 | -1.179
CE | 32 | SLOY_P | 0.042 | 0 | -0.027 | -0.005
CE | 32 | SMAN_1 | 9.412 | 0 | -6.118 | -1.035
CE | 32 | SPAV | 0.357 | 0 | -0.232 | -0.039
CE | 32 | SPEN_1 | 12.122 | 0 | -7.879 | -1.333
CE | 32 | SSHI_3 | 5.152 | 0 | -3.349 | -0.567
CE | 32 | STAL_1 | 5.835 | 0 | -3.793 | -0.642
CE | 32 | STAY_1 | 14.66 | 0 | -9.529 | -1.613
CE | 32 | STEN_1 | 5.387 | 0 | -3.502 | -0.593
CE | 32 | STES_1 | 6.379 | 0 | -4.146 | -0.702
CE | 32 | STHA | 0.726 | 0 | -0.472 | -0.08
CE | 32 | STIR | 3.327 | 0 | -2.163 | -0.366
CE | 32 | STLE | 0.985 | 0 | -0.64 | -0.108
CE | 32 | STRI_P | 1.187 | 0 | -0.771 | -0.131
CE | 32 | SUND_1 | 8.24 | 0 | -5.356 | -0.906
CE | 32 | SWAN_1 | 19.232 | 0 | -12.501 | -2.115
CE | 32 | TARL_P | 0.77 | 0 | -0.501 | -0.085
CE | 32 | TAUN1 | 9.926 | 0 | -6.452 | -1.092
CE | 32 | TAYN_P | 0.799 | 0 | -0.519 | -0.088
CE | 32 | TELR | 0.389 | 0 | -0.253 | -0.043
CE | 32 | TEMP_3 | 5.386 | 0 | -3.501 | -0.592
CE | 32 | THOM_6 | 11.461 | 0 | -7.45 | -1.261
CE | 32 | THSO_P | 0.722 | 0 | -0.469 | -0.079
CE | 32 | THUR_6 | 12.879 | 0 | -8.372 | -1.417
CE | 32 | TILBB_1 | 5.519 | 0 | -3.587 | -0.607
CE | 32 | TONG | 1.32 | 0 | -0.858 | -0.145
CE | 32 | TOTT_1 | 1.456 | 0 | -0.946 | -0.16
CE | 32 | TRAW_1 | 3.916 | 0 | -2.545 | -0.431
CE | 32 | TUMB_P | 0.426 | 0 | -0.277 | -0.047
CE | 32 | TYNE_2 | 7.721 | 0 | -5.019 | -0.849
CE | 32 | UPPB_1 | 2.732 | 0 | -1.776 | -0.301
CE | 32 | UPPB_3 | 6.903 | 0 | -4.487 | -0.759
CE | 32 | USKM_1 | 11.341 | 0 | -7.372 | -1.248
CE | 32 | WABO | 5.21 | 0 | -3.387 | -0.573
CE | 32 | WALH_1 | 24.658 | 0 | -16.028 | -2.712
CE | 32 | WALP_B | 21.26 | 0 | -13.819 | -2.339
CE | 32 | WARL_1 | 3.309 | 0 | -2.151 | -0.364
CE | 32 | WASF_1 | 5.198 | 0 | -3.379 | -0.572
CE | 32 | WATFS_1 | 4.252 | 0 | -2.764 | -0.468
CE | 32 | WBOL_6 | 3.252 | 0 | -2.114 | -0.358
CE | 32 | WBUR_1 | 18.275 | 0 | -11.879 | -2.01
CE | 32 | WFIE | 0.676 | 0 | -0.439 | -0.074
CE | 32 | WGEO | 0.04 | 0 | -0.026 | -0.004
CE | 32 | WHAM_1 | 1.847 | 0 | -1.201 | -0.203
CE | 32 | WHGA_1 | 10.843 | 0 | -7.048 | -1.193
CE | 32 | WHHO | 0.486 | 0 | -0.316 | -0.053
CE | 32 | WIBA_3 | 1.236 | 0 | -0.804 | -0.136
CE | 32 | WIEN_1 | 2.874 | 0 | -1.868 | -0.316
CE | 32 | WILL_1 | 16.018 | 0 | -10.412 | -1.762
CE | 32 | WIMBN1 | 0.152 | 0 | -0.099 | -0.017
CE | 32 | WIMBS1 | 3.368 | 0 | -2.189 | -0.371
CE | 32 | WIOW_P | 0.54 | 0 | -0.351 | -0.059
CE | 32 | WISD_1 | 0.605 | 0 | -0.393 | -0.067
CE | 32 | WISD_6 | 0.353 | 0 | -0.229 | -0.039
CE | 32 | WISH | 1.497 | 0 | -0.973 | -0.165
CE | 32 | WMEL_1 | 10.273 | 0 | -6.678 | -1.13
CE | 32 | WOHI_P | 1.37 | 0 | -0.891 | -0.151
CE | 32 | WTHU31 | 1.528 | 0 | -0.993 | -0.168
CE | 32 | WWEY_1 | 9.208 | 0 | -5.985 | -1.013
CE | 32 | WYLF_1 | 1.476 | 0 | -0.959 | -0.162
CE | 32 | WYMOM_1 | 6.624 | 0 | -4.305 | -0.729
CE | 33 | ABHA1 | 29.477 | 0 | -19.16 | -3.242
CE | 33 | ABTH_1 | 5.121 | 0 | -3.328 | -0.563
CE | 33 | ACTL_2 | 2.126 | 0 | -1.382 | -0.234
CE | 33 | ALNE_P | 1.173 | 0 | -0.762 | -0.129
CE | 33 | ALVE1 | 27.56 | 0 | -17.914 | -3.032
CE | 33 | ARBR_P | 3.565 | 0 | -2.317 | -0.392
CE | 33 | ARDK_P | 0.217 | 0 | -0.141 | -0.024
CE | 33 | ARMO_P | 0.983 | 0 | -0.639 | -0.108
CE | 33 | AXMI1 | 18.002 | 0 | -11.701 | -1.98
CE | 33 | AYRR | 1.321 | 0 | -0.858 | -0.145
CE | 33 | BAGA | 1.782 | 0 | -1.158 | -0.196
CE | 33 | BAIN | 0.94 | 0 | -0.611 | -0.103
CE | 33 | BARKC1 | 4.984 | 0 | -3.239 | -0.548
CE | 33 | BARKW3 | 2.755 | 0 | -1.791 | -0.303
CE | 33 | BEAU_P | 1.916 | 0 | -1.245 | -0.211
CE | 33 | BEDDT1 | 6.45 | 0 | -4.192 | -0.709
CE | 33 | BEDD_1 | 9.887 | 0 | -6.427 | -1.088
CE | 33 | BERB_P | 1.351 | 0 | -0.878 | -0.149
CE | 33 | BERW | 3.72 | 0 | -2.418 | -0.409
CE | 33 | BESW_1 | 15.217 | 0 | -9.891 | -1.674
CE | 33 | BICF_1 | 46.778 | 0 | -30.406 | -5.146
CE | 33 | BIRK_1 | 6.545 | 0 | -4.254 | -0.72
CE | 33 | BISW_1 | 16.151 | 0 | -10.498 | -1.777
CE | 33 | BLYTH132 | 12.506 | 0 | -8.129 | -1.376
CE | 33 | BOAG_P | 1.256 | 0 | -0.817 | -0.138
CE | 33 | BOLN_1 | 42.738 | 0 | -27.78 | -4.701
CE | 33 | BONN | 2.158 | 0 | -1.403 | -0.237
CE | 33 | BOTW_1 | 18.086 | 0 | -11.756 | -1.989
CE | 33 | BRAC_P | 0.885 | 0 | -0.575 | -0.097
CE | 33 | BRAI_1 | 31.099 | 0 | -20.214 | -3.421
CE | 33 | BRAP | 0.498 | 0 | -0.324 | -0.055
CE | 33 | BRAW_1 | 12.955 | 0 | -8.421 | -1.425
CE | 33 | BRED_1 | 12.816 | 0 | -8.33 | -1.41
CE | 33 | BRID_P | 3.754 | 0 | -2.44 | -0.413
CE | 33 | BRIM_1 | 4.078 | 0 | -2.651 | -0.449
CE | 33 | BRLE_1 | 21.833 | 0 | -14.192 | -2.402
CE | 33 | BROA_P | 1.189 | 0 | -0.773 | -0.131
CE | 33 | BROR_P | 0.481 | 0 | -0.313 | -0.053
CE | 33 | BROX | 1.317 | 0 | -0.856 | -0.145
CE | 33 | BRWA1 | 21.511 | 0 | -13.982 | -2.366
CE | 33 | BUMU_P | 3.821 | 0 | -2.484 | -0.42
CE | 33 | BURM_1 | 33.988 | 0 | -22.092 | -3.739
CE | 33 | BUSH_1 | 12.856 | 0 | -8.356 | -1.414
CE | 33 | BUST_1 | 6.269 | 0 | -4.075 | -0.69
CE | 33 | CAAD_P | 0.476 | 0 | -0.309 | -0.052
CE | 33 | CAIF_P | 0.689 | 0 | -0.448 | -0.076
CE | 33 | CAMB_01 | 9.961 | 0 | -6.475 | -1.096
CE | 33 | CANTN1 | 7.998 | 0 | -5.199 | -0.88
CE | 33 | CAPEA1 | 6.956 | 0 | -4.522 | -0.765
CE | 33 | CARE_1 | 11.361 | 0 | -7.385 | -1.25
CE | 33 | CARR_1 | 14.307 | 0 | -9.3 | -1.574
CE | 33 | CASS_P | 0.022 | 0 | -0.014 | -0.002
CE | 33 | CATY | 0.518 | 0 | -0.337 | -0.057
CE | 33 | CELL_1 | 24.353 | 0 | -15.829 | -2.679
CE | 33 | CHAP | 7.594 | 0 | -4.936 | -0.835
CE | 33 | CHAR_P | 0.132 | 0 | -0.086 | -0.015
CE | 33 | CHAS | 0.087 | 0 | -0.056 | -0.01
CE | 33 | CHIC_1 | 16.285 | 0 | -10.585 | -1.791
CE | 33 | CHSI_1 | 7.554 | 0 | -4.91 | -0.831
CE | 33 | CHTE_1 | 25.122 | 0 | -16.329 | -2.763
CE | 33 | CITR_1 | 3.491 | 0 | -2.269 | -0.384
CE | 33 | CLAC_P | 0.018 | 0 | -0.012 | -0.002
CE | 33 | CLAY_P | 1.019 | 0 | -0.663 | -0.112
CE | 33 | CLT03 | 53.886 | 0 | -35.026 | -5.927
CE | 33 | CLYM | 2.231 | 0 | -1.45 | -0.245
CE | 33 | COAT | 0.695 | 0 | -0.451 | -0.076
CE | 33 | COCK | 2.68 | 0 | -1.742 | -0.295
CE | 33 | CONQA1 | 10.329 | 0 | -6.714 | -1.136
CE | 33 | COUA_P | 2.304 | 0 | -1.497 | -0.253
CE | 33 | COVE_1 | 18.124 | 0 | -11.781 | -1.994
CE | 33 | COWL_1 | 30.897 | 0 | -20.083 | -3.399
CE | 33 | COYL | 2.54 | 0 | -1.651 | -0.279
CE | 33 | CRAI_P | 0.177 | 0 | -0.115 | -0.019
CE | 33 | CREB_1 | 29.47 | 0 | -19.156 | -3.242
CE | 33 | CUMB | 1.71 | 0 | -1.112 | -0.188
CE | 33 | CUPA | 5.349 | 0 | -3.477 | -0.588
CE | 33 | DALM3 | 1.184 | 0 | -0.769 | -0.13
CE | 33 | DEVM | 0.513 | 0 | -0.333 | -0.056
CE | 33 | DEVO | 2.938 | 0 | -1.91 | -0.323
CE | 33 | DEWP | 0.08 | 0 | -0.052 | -0.009
CE | 33 | DOUN_P | 0.945 | 0 | -0.614 | -0.104
CE | 33 | DRAK_1 | 6.829 | 0 | -4.439 | -0.751
CE | 33 | DRUM | 1.351 | 0 | -0.878 | -0.149
CE | 33 | DUBE_P | 0.178 | 0 | -0.115 | -0.02
CE | 33 | DUDH_P | 0.278 | 0 | -0.181 | -0.031
CE | 33 | DUGR_P | 0.271 | 0 | -0.176 | -0.03
CE | 33 | DUNB | 1.891 | 0 | -1.229 | -0.208
CE | 33 | DUNF | 1.151 | 0 | -0.748 | -0.127
CE | 33 | DUNO_P | 0.519 | 0 | -0.337 | -0.057
CE | 33 | DYCE_P | 2.323 | 0 | -1.51 | -0.256
CE | 33 | EALI_6 | 3.419 | 0 | -2.222 | -0.376
CE | 33 | EASO_1 | 23.491 | 0 | -15.269 | -2.584
CE | 33 | ECCL | 4.74 | 0 | -3.081 | -0.521
CE | 33 | ECLA_1 | 20.478 | 0 | -13.31 | -2.253
CE | 33 | EERH | 2.409 | 0 | -1.566 | -0.265
CE | 33 | EKIL | 1.639 | 0 | -1.065 | -0.18
CE | 33 | ELDE | 0.629 | 0 | -0.409 | -0.069
CE | 33 | ELGI_P | 2.826 | 0 | -1.837 | -0.311
CE | 33 | ELLA_1 | 19.058 | 0 | -12.388 | -2.096
CE | 33 | ELST_1 | 4.933 | 0 | -3.206 | -0.543
CE | 33 | ENDE_1 | 33.462 | 0 | -21.75 | -3.681
CE | 33 | ERSK | 0.588 | 0 | -0.382 | -0.065
CE | 33 | EXET1 | 30.623 | 0 | -19.905 | -3.368
CE | 33 | FAUG_P | 0.046 | 0 | -0.03 | -0.005
CE | 33 | FAWL_1 | 12.691 | 0 | -8.249 | -1.396
CE | 33 | FECK_6 | 15.942 | 0 | -10.362 | -1.754
CE | 33 | FERRA2 | 3.93 | 0 | -2.555 | -0.432
CE | 33 | FERRB1 | 5.154 | 0 | -3.35 | -0.567
CE | 33 | FETT_P | 1.073 | 0 | -0.698 | -0.118
CE | 33 | FIDD_P | 0.813 | 0 | -0.529 | -0.089
CE | 33 | FIDF_1 | 10.877 | 0 | -7.07 | -1.197
CE | 33 | FINN | 0.003 | 0 | -0.002 | 0
CE | 33 | FLEE_1 | 20.671 | 0 | -13.436 | -2.274
CE | 33 | FOUR_1 | 5.377 | 0 | -3.495 | -0.591
CE | 33 | FROD_1 | 7.824 | 0 | -5.085 | -0.861
CE | 33 | FWIL_P | 0.457 | 0 | -0.297 | -0.05
CE | 33 | GALA | 2.618 | 0 | -1.701 | -0.288
CE | 33 | GIFF | 1.184 | 0 | -0.77 | -0.13
CE | 33 | GLEF_P | 0.98 | 0 | -0.637 | -0.108
CE | 33 | GLLU | 0.886 | 0 | -0.576 | -0.098
CE | 33 | GLNI | 0.341 | 0 | -0.221 | -0.037
CE | 33 | GLRO | 1.4 | 0 | -0.91 | -0.154
CE | 33 | GOVA | 0.404 | 0 | -0.263 | -0.044
CE | 33 | GREN_1 | 37.863 | 0 | -24.611 | -4.165
CE | 33 | GRIW_1 | 19.364 | 0 | -12.586 | -2.13
CE | 33 | GRUB_P | 0.154 | 0 | -0.1 | -0.017
CE | 33 | G_EXTRA_10 | 0.86 | 0 | -0.559 | -0.095
CE | 33 | G_EXTRA_11 | 0.488 | 0 | -0.317 | -0.054
CE | 33 | G_EXTRA_12 | 0.163 | 0 | -0.106 | -0.018
CE | 33 | G_EXTRA_2 | 3.942 | 0 | -2.562 | -0.434
CE | 33 | G_EXTRA_4 | 1.079 | 0 | -0.701 | -0.119
CE | 33 | G_EXTRA_5 | 0.182 | 0 | -0.118 | -0.02
CE | 33 | G_EXTRA_7 | 1.2 | 0 | -0.78 | -0.132
CE | 33 | G_EXTRA_8 | 1.401 | 0 | -0.911 | -0.154
CE | 33 | G_EXTRA_9 | 1.099 | 0 | -0.714 | -0.121
CE | 33 | HACK_1 | 2.341 | 0 | -1.521 | -0.257
CE | 33 | HACK_6 | 1.132 | 0 | -0.736 | -0.125
CE | 33 | HAGR | 0.287 | 0 | -0.186 | -0.032
CE | 33 | HAMHC1 | 6.854 | 0 | -4.455 | -0.754
CE | 33 | HARK_1 | 3.395 | 0 | -2.207 | -0.373
CE | 33 | HARM_6 | 3.141 | 0 | -2.042 | -0.346
CE | 33 | HAWI | 1.288 | 0 | -0.837 | -0.142
CE | 33 | HAWP_6 | 4.63 | 0 | -3.009 | -0.509
CE | 33 | HELE | 0.613 | 0 | -0.398 | -0.067
CE | 33 | HUER | 0.518 | 0 | -0.336 | -0.057
CE | 33 | HURS_1 | 9.7 | 0 | -6.305 | -1.067
CE | 33 | HUTT_1 | 4.005 | 0 | -2.603 | -0.441
CE | 33 | IMPK_1 | 3.697 | 0 | -2.403 | -0.407
CE | 33 | INDQ1 | 53.971 | 0 | -35.081 | -5.937
CE | 33 | INKE | 1.84 | 0 | -1.196 | -0.202
CE | 33 | INNE_P | 2.635 | 0 | -1.713 | -0.29
CE | 33 | IROA1 | 23.005 | 0 | -14.954 | -2.531
CE | 33 | IRONB1 | 26.841 | 0 | -17.447 | -2.953
CE | 33 | IVER_1 | 3.897 | 0 | -2.533 | -0.429
CE | 33 | IVER_6 | 2.711 | 0 | -1.762 | -0.298
CE | 33 | JOHN | 1.258 | 0 | -0.818 | -0.138
CE | 33 | JORD_3 | 2.069 | 0 | -1.345 | -0.228
CE | 33 | KAIM | 4.283 | 0 | -2.784 | -0.471
CE | 33 | KEAD_1 | 17.839 | 0 | -11.595 | -1.962
CE | 33 | KEAR_3 | 16.292 | 0 | -10.59 | -1.792
CE | 33 | KEIT_P | 0.682 | 0 | -0.444 | -0.075
CE | 33 | KEMS_1 | 9.671 | 0 | -6.286 | -1.064
CE | 33 | KIBY_G | 5.259 | 0 | -3.418 | -0.579
CE | 33 | KIER | 1.994 | 0 | -1.296 | -0.219
CE | 33 | KIIN_P | 0.243 | 0 | -0.158 | -0.027
CE | 33 | KILS | 0.489 | 0 | -0.318 | -0.054
CE | 33 | KILT | 2.222 | 0 | -1.444 | -0.244
CE | 33 | KILW | 1.056 | 0 | -0.687 | -0.116
CE | 33 | KINL_P | 0.045 | 0 | -0.029 | -0.005
CE | 33 | KINO_1 | 10.977 | 0 | -7.135 | -1.208
CE | 33 | KINT_P | 3.774 | 0 | -2.453 | -0.415
CE | 33 | KIRKB1 | 18.545 | 0 | -12.055 | -2.04
CE | 33 | KITW_1 | 10.646 | 0 | -6.92 | -1.171
CE | 33 | KNAR | 15.594 | 0 | -10.136 | -1.715
CE | 33 | LACK_6 | 11.511 | 0 | -7.482 | -1.266
CE | 33 | LAIR_P | 0.333 | 0 | -0.216 | -0.037
CE | 33 | LALE1SG003 | 3.012 | 0 | -1.958 | -0.331
CE | 33 | LAND1 | 38.88 | 0 | -25.272 | -4.277
CE | 33 | LEGA_1 | 20.907 | 0 | -13.589 | -2.3
CE | 33 | LEVE | 1.611 | 0 | -1.047 | -0.177
CE | 33 | LING | 2.449 | 0 | -1.592 | -0.269
CE | 33 | LINM | 4.048 | 0 | -2.631 | -0.445
CE | 33 | LISD_1 | 12.686 | 0 | -8.246 | -1.395
CE | 33 | LITT_C | 1.898 | 0 | -1.233 | -0.209
CE | 33 | LITT_J | 0.604 | 0 | -0.393 | -0.066
CE | 33 | LODR_6 | 1.206 | 0 | -0.784 | -0.133
CE | 33 | LOUD_H | 12.38 | 0 | -8.047 | -1.362
CE | 33 | LOVE_1 | 24.618 | 0 | -16.002 | -2.708
CE | 33 | LUNA_P | 2.383 | 0 | -1.549 | -0.262
CE | 33 | LYND_P | 1.602 | 0 | -1.041 | -0.176
CE | 33 | MACC_3 | 6.701 | 0 | -4.355 | -0.737
CE | 33 | MACD_P | 2.512 | 0 | -1.633 | -0.276
CE | 33 | MAGA_6 | 3.08 | 0 | -2.002 | -0.339
CE | 33 | MANN_1 | 30.761 | 0 | -19.995 | -3.384
CE | 33 | MAYB | 0.861 | 0 | -0.559 | -0.095
CE | 33 | MELK_1 | 25.718 | 0 | -16.717 | -2.829
CE | 33 | MILC_P | 2.283 | 0 | -1.484 | -0.251
CE | 33 | MILH_1 | 4.951 | 0 | -3.218 | -0.545
CE | 33 | MITY_1 | 19.384 | 0 | -12.6 | -2.132
CE | 33 | MYBS_P | 0.747 | 0 | -0.485 | -0.082
CE | 33 | NAIR_P | 1.127 | 0 | -0.732 | -0.124
CE | 33 | NEAR | 1.668 | 0 | -1.084 | -0.184
CE | 33 | NECE_1 | 15.726 | 0 | -10.222 | -1.73
CE | 33 | NEEP_3 | 5.979 | 0 | -3.886 | -0.658
CE | 33 | NETS | 0.922 | 0 | -0.599 | -0.101
CE | 33 | NEWX_6 | 3.299 | 0 | -2.144 | -0.363
CE | 33 | NFLE | 5.751 | 0 | -3.738 | -0.633
CE | 33 | NHYD_6 | 3.508 | 0 | -2.28 | -0.386
CE | 33 | NINF_1 | 20.362 | 0 | -13.236 | -2.24
CE | 33 | NORL_3 | 1.912 | 0 | -1.243 | -0.21
CE | 33 | NORT_1 | 12.956 | 0 | -8.422 | -1.425
CE | 33 | NURS_1 | 25.654 | 0 | -16.675 | -2.822
CE | 33 | OCKH_1 | 3.557 | 0 | -2.312 | -0.391
CE | 33 | OFFE_3 | 12.911 | 0 | -8.392 | -1.42
CE | 33 | OLDB_1 | 4.179 | 0 | -2.717 | -0.46
CE | 33 | ORMO | 12.702 | 0 | -8.257 | -1.397
CE | 33 | ORRI_P | 0.173 | 0 | -0.113 | -0.019
CE | 33 | OSBA_1 | 11.789 | 0 | -7.663 | -1.297
CE | 33 | PADIB1 | 19.699 | 0 | -12.804 | -2.167
CE | 33 | PAIS | 1.059 | 0 | -0.688 | -0.117
CE | 33 | PART | 0.145 | 0 | -0.094 | -0.016
CE | 33 | PEHG_P | 2.252 | 0 | -1.464 | -0.248
CE | 33 | PELH_1 | 15.454 | 0 | -10.045 | -1.7
CE | 33 | PEMB_1 | 16.287 | 0 | -10.587 | -1.792
CE | 33 | PENN_1 | 5.004 | 0 | -3.253 | -0.55
CE | 33 | PENT_1 | 7.734 | 0 | -5.027 | -0.851
CE | 33 | PENW_1 | 14.75 | 0 | -9.588 | -1.623
CE | 33 | PERS_P | 0.491 | 0 | -0.319 | -0.054
CE | 33 | PITS_3 | 0.675 | 0 | -0.439 | -0.074
CE | 33 | POOB | 2.539 | 0 | -1.65 | -0.279
CE | 33 | POPP_3 | 10.436 | 0 | -6.784 | -1.148
CE | 33 | PORA_P | 0.967 | 0 | -0.628 | -0.106
CE | 33 | PORD | 0.902 | 0 | -0.586 | -0.099
CE | 33 | PYLE_1 | 7.97 | 0 | -5.181 | -0.877
CE | 33 | RAIN_1 | 11.881 | 0 | -7.723 | -1.307
CE | 33 | RANN_P | 0.134 | 0 | -0.087 | -0.015
CE | 33 | RASS_1 | 23.561 | 0 | -15.315 | -2.592
CE | 33 | RATS_1 | 28.255 | 0 | -18.366 | -3.108
CE | 33 | RAYL_1 | 14.539 | 0 | -9.45 | -1.599
CE | 33 | REBR_3 | 3.394 | 0 | -2.206 | -0.373
CE | 33 | REDH | 1.151 | 0 | -0.748 | -0.127
CE | 33 | RICH1 | 11.347 | 0 | -7.375 | -1.248
CE | 33 | ROCH_1 | 6.947 | 0 | -4.515 | -0.764
CE | 33 | RRIG | 8.855 | 0 | -5.756 | -0.974
CE | 33 | RUGEB1 | 8.585 | 0 | -5.58 | -0.944
CE | 33 | RYEH_1 | 7.613 | 0 | -4.949 | -0.837
CE | 33 | SALH_1 | 6.971 | 0 | -4.531 | -0.767
CE | 33 | SALL1 | 69.979 | 0 | -45.487 | -7.698
CE | 33 | SALT_1 | 7.312 | 0 | -4.753 | -0.804
CE | 33 | SASA | 8.045 | 0 | -5.229 | -0.885
CE | 33 | SBAR | 26.055 | 0 | -16.935 | -2.866
CE | 33 | SEAB1 | 29.984 | 0 | -19.49 | -3.298
CE | 33 | SELL_1 | 12.447 | 0 | -8.09 | -1.369
CE | 33 | SFIL_P | 0.51 | 0 | -0.332 | -0.056
CE | 33 | SHEC_3 | 2.35 | 0 | -1.528 | -0.259
CE | 33 | SHIN_P | 0.156 | 0 | -0.101 | -0.017
CE | 33 | SHRU | 0.366 | 0 | -0.238 | -0.04
CE | 33 | SHRW_1 | 20.532 | 0 | -13.346 | -2.259
CE | 33 | SIGH | 1.582 | 0 | -1.028 | -0.174
CE | 33 | SJOW_1 | 0.929 | 0 | -0.604 | -0.102
CE | 33 | SKLGB1 | 16.396 | 0 | -10.657 | -1.804
CE | 33 | SLOY_P | 0.064 | 0 | -0.042 | -0.007
CE | 33 | SMAN_1 | 14.402 | 0 | -9.361 | -1.584
CE | 33 | SPAV | 0.546 | 0 | -0.355 | -0.06
CE | 33 | SPEN_1 | 18.549 | 0 | -12.057 | -2.04
CE | 33 | SSHI_3 | 7.884 | 0 | -5.125 | -0.867
CE | 33 | STAL_1 | 8.928 | 0 | -5.804 | -0.982
CE | 33 | STAY_1 | 22.432 | 0 | -14.581 | -2.468
CE | 33 | STEN_1 | 8.244 | 0 | -5.358 | -0.907
CE | 33 | STES_1 | 9.761 | 0 | -6.345 | -1.074
CE | 33 | STHA | 1.111 | 0 | -0.722 | -0.122
CE | 33 | STIR | 5.091 | 0 | -3.309 | -0.56
CE | 33 | STLE | 1.507 | 0 | -0.979 | -0.166
CE | 33 | STRI_P | 1.816 | 0 | -1.18 | -0.2
CE | 33 | SUND_1 | 12.609 | 0 | -8.196 | -1.387
CE | 33 | SWAN_1 | 29.428 | 0 | -19.128 | -3.237
CE | 33 | TARL_P | 1.179 | 0 | -0.766 | -0.13
CE | 33 | TAUN1 | 15.188 | 0 | -9.872 | -1.671
CE | 33 | TAYN_P | 1.222 | 0 | -0.794 | -0.134
CE | 33 | TELR | 0.596 | 0 | -0.387 | -0.066
CE | 33 | TEMP_3 | 8.242 | 0 | -5.357 | -0.907
CE | 33 | THOM_6 | 17.538 | 0 | -11.399 | -1.929
CE | 33 | THSO_P | 1.104 | 0 | -0.718 | -0.121
CE | 33 | THUR_6 | 19.708 | 0 | -12.81 | -2.168
CE | 33 | TILBB_1 | 8.445 | 0 | -5.489 | -0.929
CE | 33 | TONG | 2.019 | 0 | -1.313 | -0.222
CE | 33 | TOTT_1 | 2.228 | 0 | -1.448 | -0.245
CE | 33 | TRAW_1 | 5.992 | 0 | -3.895 | -0.659
CE | 33 | TUMB_P | 0.653 | 0 | -0.424 | -0.072
CE | 33 | TYNE_2 | 11.815 | 0 | -7.68 | -1.3
CE | 33 | UPPB_1 | 4.181 | 0 | -2.718 | -0.46
CE | 33 | UPPB_3 | 10.564 | 0 | -6.866 | -1.162
CE | 33 | USKM_1 | 17.354 | 0 | -11.28 | -1.909
CE | 33 | WABO | 7.973 | 0 | -5.182 | -0.877
CE | 33 | WALH_1 | 37.731 | 0 | -24.525 | -4.15
CE | 33 | WALP_B | 32.531 | 0 | -21.145 | -3.578
CE | 33 | WARL_1 | 5.063 | 0 | -3.291 | -0.557
CE | 33 | WASF_1 | 7.954 | 0 | -5.17 | -0.875
CE | 33 | WATFS_1 | 6.507 | 0 | -4.23 | -0.716
CE | 33 | WBOL_6 | 4.976 | 0 | -3.234 | -0.547
CE | 33 | WBUR_1 | 27.965 | 0 | -18.177 | -3.076
CE | 33 | WFIE | 1.034 | 0 | -0.672 | -0.114
CE | 33 | WGEO | 0.061 | 0 | -0.04 | -0.007
CE | 33 | WHAM_1 | 2.827 | 0 | -1.838 | -0.311
CE | 33 | WHGA_1 | 16.591 | 0 | -10.784 | -1.825
CE | 33 | WHHO | 0.744 | 0 | -0.483 | -0.082
CE | 33 | WIBA_3 | 1.892 | 0 | -1.23 | -0.208
CE | 33 | WIEN_1 | 4.397 | 0 | -2.858 | -0.484
CE | 33 | WILL_1 | 24.511 | 0 | -15.932 | -2.696
CE | 33 | WIMBN1 | 0.232 | 0 | -0.151 | -0.026
CE | 33 | WIMBS1 | 5.154 | 0 | -3.35 | -0.567
CE | 33 | WIOW_P | 0.827 | 0 | -0.537 | -0.091
CE | 33 | WISD_1 | 0.926 | 0 | -0.602 | -0.102
CE | 33 | WISD_6 | 0.539 | 0 | -0.351 | -0.059
CE | 33 | WISH | 2.29 | 0 | -1.489 | -0.252
CE | 33 | WMEL_1 | 15.72 | 0 | -10.218 | -1.729
CE | 33 | WOHI_P | 2.097 | 0 | -1.363 | -0.231
CE | 33 | WTHU31 | 2.338 | 0 | -1.52 | -0.257
CE | 33 | WWEY_1 | 14.09 | 0 | -9.159 | -1.55
CE | 33 | WYLF_1 | 2.259 | 0 | -1.468 | -0.248
CE | 33 | WYMOM_1 | 10.135 | 0 | -6.588 | -1.115
CE | 34 | ABHA1 | 32.207 | 0 | -20.612 | -3.865
CE | 34 | ABTH_1 | 5.595 | 0 | -3.581 | -0.671
CE | 34 | ACTL_2 | 2.323 | 0 | -1.486 | -0.279
CE | 34 | ALNE_P | 1.282 | 0 | -0.82 | -0.154
CE | 34 | ALVE1 | 30.112 | 0 | -19.272 | -3.613
CE | 34 | ARBR_P | 3.895 | 0 | -2.493 | -0.467
CE | 34 | ARDK_P | 0.237 | 0 | -0.151 | -0.028
CE | 34 | ARMO_P | 1.074 | 0 | -0.687 | -0.129
CE | 34 | AXMI1 | 19.67 | 0 | -12.589 | -2.36
CE | 34 | AYRR | 1.443 | 0 | -0.924 | -0.173
CE | 34 | BAGA | 1.947 | 0 | -1.246 | -0.234
CE | 34 | BAIN | 1.027 | 0 | -0.657 | -0.123
CE | 34 | BARKC1 | 5.445 | 0 | -3.485 | -0.653
CE | 34 | BARKW3 | 3.01 | 0 | -1.926 | -0.361
CE | 34 | BEAU_P | 2.093 | 0 | -1.34 | -0.251
CE | 34 | BEDDT1 | 7.047 | 0 | -4.51 | -0.846
CE | 34 | BEDD_1 | 10.803 | 0 | -6.914 | -1.296
CE | 34 | BERB_P | 1.476 | 0 | -0.945 | -0.177
CE | 34 | BERW | 4.064 | 0 | -2.601 | -0.488
CE | 34 | BESW_1 | 16.627 | 0 | -10.641 | -1.995
CE | 34 | BICF_1 | 51.11 | 0 | -32.711 | -6.133
CE | 34 | BIRK_1 | 7.151 | 0 | -4.577 | -0.858
CE | 34 | BISW_1 | 17.647 | 0 | -11.294 | -2.118
CE | 34 | BLYTH132 | 13.665 | 0 | -8.745 | -1.64
CE | 34 | BOAG_P | 1.373 | 0 | -0.878 | -0.165
CE | 34 | BOLN_1 | 46.697 | 0 | -29.886 | -5.604
CE | 34 | BONN | 2.358 | 0 | -1.509 | -0.283
CE | 34 | BOTW_1 | 19.761 | 0 | -12.647 | -2.371
CE | 34 | BRAC_P | 0.967 | 0 | -0.619 | -0.116
CE | 34 | BRAI_1 | 33.979 | 0 | -21.746 | -4.077
CE | 34 | BRAP | 0.544 | 0 | -0.348 | -0.065
CE | 34 | BRAW_1 | 14.155 | 0 | -9.059 | -1.699
CE | 34 | BRED_1 | 14.003 | 0 | -8.962 | -1.68
CE | 34 | BRID_P | 4.101 | 0 | -2.625 | -0.492
CE | 34 | BRIM_1 | 4.456 | 0 | -2.852 | -0.535
CE | 34 | BRLE_1 | 23.855 | 0 | -15.268 | -2.863
CE | 34 | BROA_P | 1.299 | 0 | -0.831 | -0.156
CE | 34 | BROR_P | 0.525 | 0 | -0.336 | -0.063
CE | 34 | BROX | 1.439 | 0 | -0.921 | -0.173
CE | 34 | BRWA1 | 23.504 | 0 | -15.042 | -2.82
CE | 34 | BUMU_P | 4.175 | 0 | -2.672 | -0.501
CE | 34 | BURM_1 | 37.136 | 0 | -23.767 | -4.456
CE | 34 | BUSH_1 | 14.047 | 0 | -8.99 | -1.686
CE | 34 | BUST_1 | 6.849 | 0 | -4.384 | -0.822
CE | 34 | CAAD_P | 0.52 | 0 | -0.333 | -0.062
CE | 34 | CAIF_P | 0.753 | 0 | -0.482 | -0.09
CE | 34 | CAMB_01 | 10.884 | 0 | -6.966 | -1.306
CE | 34 | CANTN1 | 8.739 | 0 | -5.593 | -1.049
CE | 34 | CAPEA1 | 7.601 | 0 | -4.864 | -0.912
CE | 34 | CARE_1 | 12.413 | 0 | -7.944 | -1.49
CE | 34 | CARR_1 | 15.632 | 0 | -10.005 | -1.876
CE | 34 | CASS_P | 0.024 | 0 | -0.016 | -0.003
CE | 34 | CATY | 0.566 | 0 | -0.362 | -0.068
CE | 34 | CELL_1 | 26.608 | 0 | -17.029 | -3.193
CE | 34 | CHAP | 8.297 | 0 | -5.31 | -0.996
CE | 34 | CHAR_P | 0.144 | 0 | -0.092 | -0.017
CE | 34 | CHAS | 0.095 | 0 | -0.061 | -0.011
CE | 34 | CHIC_1 | 17.793 | 0 | -11.388 | -2.135
CE | 34 | CHSI_1 | 8.254 | 0 | -5.282 | -0.99
CE | 34 | CHTE_1 | 27.449 | 0 | -17.567 | -3.294
CE | 34 | CITR_1 | 3.814 | 0 | -2.441 | -0.458
CE | 34 | CLAC_P | 0.02 | 0 | -0.013 | -0.002
CE | 34 | CLAY_P | 1.114 | 0 | -0.713 | -0.134
CE | 34 | CLT03 | 58.877 | 0 | -37.681 | -7.065
CE | 34 | CLYM | 2.437 | 0 | -1.56 | -0.292
CE | 34 | COAT | 0.759 | 0 | -0.486 | -0.091
CE | 34 | COCK | 2.928 | 0 | -1.874 | -0.351
CE | 34 | CONQA1 | 11.286 | 0 | -7.223 | -1.354
CE | 34 | COUA_P | 2.517 | 0 | -1.611 | -0.302
CE | 34 | COVE_1 | 19.803 | 0 | -12.674 | -2.376
CE | 34 | COWL_1 | 33.758 | 0 | -21.605 | -4.051
CE | 34 | COYL | 2.775 | 0 | -1.776 | -0.333
CE | 34 | CRAI_P | 0.193 | 0 | -0.124 | -0.023
CE | 34 | CREB_1 | 32.2 | 0 | -20.608 | -3.864
CE | 34 | CUMB | 1.869 | 0 | -1.196 | -0.224
CE | 34 | CUPA | 5.845 | 0 | -3.741 | -0.701
CE | 34 | DALM3 | 1.293 | 0 | -0.828 | -0.155
CE | 34 | DEVM | 0.56 | 0 | -0.359 | -0.067
CE | 34 | DEVO | 3.21 | 0 | -2.054 | -0.385
CE | 34 | DEWP | 0.087 | 0 | -0.056 | -0.01
CE | 34 | DOUN_P | 1.032 | 0 | -0.661 | -0.124
CE | 34 | DRAK_1 | 7.462 | 0 | -4.776 | -0.895
CE | 34 | DRUM | 1.476 | 0 | -0.945 | -0.177
CE | 34 | DUBE_P | 0.194 | 0 | -0.124 | -0.023
CE | 34 | DUDH_P | 0.304 | 0 | -0.195 | -0.037
CE | 34 | DUGR_P | 0.296 | 0 | -0.189 | -0.036
CE | 34 | DUNB | 2.066 | 0 | -1.322 | -0.248
CE | 34 | DUNF | 1.258 | 0 | -0.805 | -0.151
CE | 34 | DUNO_P | 0.567 | 0 | -0.363 | -0.068
CE | 34 | DYCE_P | 2.539 | 0 | -1.625 | -0.305
CE | 34 | EALI_6 | 3.736 | 0 | -2.391 | -0.448
CE | 34 | EASO_1 | 25.667 | 0 | -16.427 | -3.08
CE | 34 | ECCL | 5.179 | 0 | -3.315 | -0.621
CE | 34 | ECLA_1 | 22.374 | 0 | -14.32 | -2.685
CE | 34 | EERH | 2.632 | 0 | -1.684 | -0.316
CE | 34 | EKIL | 1.791 | 0 | -1.146 | -0.215
CE | 34 | ELDE | 0.687 | 0 | -0.44 | -0.082
CE | 34 | ELGI_P | 3.088 | 0 | -1.976 | -0.371
CE | 34 | ELLA_1 | 20.823 | 0 | -13.327 | -2.499
CE | 34 | ELST_1 | 5.39 | 0 | -3.45 | -0.647
CE | 34 | ENDE_1 | 36.561 | 0 | -23.399 | -4.387
CE | 34 | ERSK | 0.643 | 0 | -0.411 | -0.077
CE | 34 | EXET1 | 33.459 | 0 | -21.414 | -4.015
CE | 34 | FAUG_P | 0.051 | 0 | -0.032 | -0.006
CE | 34 | FAWL_1 | 13.867 | 0 | -8.875 | -1.664
CE | 34 | FECK_6 | 17.418 | 0 | -11.148 | -2.09
CE | 34 | FERRA2 | 4.294 | 0 | -2.748 | -0.515
CE | 34 | FERRB1 | 5.631 | 0 | -3.604 | -0.676
CE | 34 | FETT_P | 1.173 | 0 | -0.75 | -0.141
CE | 34 | FIDD_P | 0.889 | 0 | -0.569 | -0.107
CE | 34 | FIDF_1 | 11.885 | 0 | -7.606 | -1.426
CE | 34 | FINN | 0.003 | 0 | -0.002 | 0
CE | 34 | FLEE_1 | 22.585 | 0 | -14.454 | -2.71
CE | 34 | FOUR_1 | 5.875 | 0 | -3.76 | -0.705
CE | 34 | FROD_1 | 8.548 | 0 | -5.471 | -1.026
CE | 34 | FWIL_P | 0.5 | 0 | -0.32 | -0.06
CE | 34 | GALA | 2.86 | 0 | -1.83 | -0.343
CE | 34 | GIFF | 1.294 | 0 | -0.828 | -0.155
CE | 34 | GLEF_P | 1.07 | 0 | -0.685 | -0.128
CE | 34 | GLLU | 0.969 | 0 | -0.62 | -0.116
CE | 34 | GLNI | 0.372 | 0 | -0.238 | -0.045
CE | 34 | GLRO | 1.53 | 0 | -0.979 | -0.184
CE | 34 | GOVA | 0.442 | 0 | -0.283 | -0.053
CE | 34 | GREN_1 | 41.37 | 0 | -26.477 | -4.964
CE | 34 | GRIW_1 | 21.157 | 0 | -13.541 | -2.539
CE | 34 | GRUB_P | 0.168 | 0 | -0.108 | -0.02
CE | 34 | G_EXTRA_10 | 0.94 | 0 | -0.601 | -0.113
CE | 34 | G_EXTRA_11 | 0.534 | 0 | -0.342 | -0.064
CE | 34 | G_EXTRA_12 | 0.178 | 0 | -0.114 | -0.021
CE | 34 | G_EXTRA_2 | 4.307 | 0 | -2.757 | -0.517
CE | 34 | G_EXTRA_4 | 1.179 | 0 | -0.754 | -0.141
CE | 34 | G_EXTRA_5 | 0.199 | 0 | -0.127 | -0.024
CE | 34 | G_EXTRA_7 | 1.312 | 0 | -0.839 | -0.157
CE | 34 | G_EXTRA_8 | 1.531 | 0 | -0.98 | -0.184
CE | 34 | G_EXTRA_9 | 1.201 | 0 | -0.768 | -0.144
CE | 34 | HACK_1 | 2.557 | 0 | -1.637 | -0.307
CE | 34 | HACK_6 | 1.237 | 0 | -0.792 | -0.148
CE | 34 | HAGR | 0.313 | 0 | -0.201 | -0.038
CE | 34 | HAMHC1 | 7.488 | 0 | -4.793 | -0.899
CE | 34 | HARK_1 | 3.71 | 0 | -2.374 | -0.445
CE | 34 | HARM_6 | 3.432 | 0 | -2.196 | -0.412
CE | 34 | HAWI | 1.408 | 0 | -0.901 | -0.169
CE | 34 | HAWP_6 | 5.058 | 0 | -3.237 | -0.607
CE | 34 | HELE | 0.669 | 0 | -0.428 | -0.08
CE | 34 | HUER | 0.566 | 0 | -0.362 | -0.068
CE | 34 | HURS_1 | 10.598 | 0 | -6.783 | -1.272
CE | 34 | HUTT_1 | 4.376 | 0 | -2.801 | -0.525
CE | 34 | IMPK_1 | 4.04 | 0 | -2.586 | -0.485
CE | 34 | INDQ1 | 58.97 | 0 | -37.741 | -7.076
CE | 34 | INKE | 2.01 | 0 | -1.286 | -0.241
CE | 34 | INNE_P | 2.879 | 0 | -1.842 | -0.345
CE | 34 | IROA1 | 25.136 | 0 | -16.087 | -3.016
CE | 34 | IRONB1 | 29.327 | 0 | -18.77 | -3.519
CE | 34 | IVER_1 | 4.258 | 0 | -2.725 | -0.511
CE | 34 | IVER_6 | 2.963 | 0 | -1.896 | -0.356
CE | 34 | JOHN | 1.374 | 0 | -0.88 | -0.165
CE | 34 | JORD_3 | 2.261 | 0 | -1.447 | -0.271
CE | 34 | KAIM | 4.68 | 0 | -2.995 | -0.562
CE | 34 | KEAD_1 | 19.491 | 0 | -12.474 | -2.339
CE | 34 | KEAR_3 | 17.801 | 0 | -11.393 | -2.136
CE | 34 | KEIT_P | 0.746 | 0 | -0.477 | -0.089
CE | 34 | KEMS_1 | 10.567 | 0 | -6.763 | -1.268
CE | 34 | KIBY_G | 5.746 | 0 | -3.678 | -0.69
CE | 34 | KIER | 2.179 | 0 | -1.395 | -0.261
CE | 34 | KIIN_P | 0.265 | 0 | -0.17 | -0.032
CE | 34 | KILS | 0.534 | 0 | -0.342 | -0.064
CE | 34 | KILT | 2.427 | 0 | -1.553 | -0.291
CE | 34 | KILW | 1.154 | 0 | -0.739 | -0.138
CE | 34 | KINL_P | 0.049 | 0 | -0.031 | -0.006
CE | 34 | KINO_1 | 11.994 | 0 | -7.676 | -1.439
CE | 34 | KINT_P | 4.124 | 0 | -2.639 | -0.495
CE | 34 | KIRKB1 | 20.263 | 0 | -12.968 | -2.432
CE | 34 | KITW_1 | 11.632 | 0 | -7.444 | -1.396
CE | 34 | KNAR | 17.038 | 0 | -10.905 | -2.045
CE | 34 | LACK_6 | 12.577 | 0 | -8.049 | -1.509
CE | 34 | LAIR_P | 0.363 | 0 | -0.233 | -0.044
CE | 34 | LALE1SG003 | 3.29 | 0 | -2.106 | -0.395
CE | 34 | LAND1 | 42.481 | 0 | -27.188 | -5.098
CE | 34 | LEGA_1 | 22.843 | 0 | -14.62 | -2.741
CE | 34 | LEVE | 1.76 | 0 | -1.126 | -0.211
CE | 34 | LING | 2.676 | 0 | -1.713 | -0.321
CE | 34 | LINM | 4.423 | 0 | -2.831 | -0.531
CE | 34 | LISD_1 | 13.861 | 0 | -8.871 | -1.663
CE | 34 | LITT_C | 2.073 | 0 | -1.327 | -0.249
CE | 34 | LITT_J | 0.66 | 0 | -0.422 | -0.079
CE | 34 | LODR_6 | 1.317 | 0 | -0.843 | -0.158
CE | 34 | LOUD_H | 13.527 | 0 | -8.657 | -1.623
CE | 34 | LOVE_1 | 26.898 | 0 | -17.215 | -3.228
CE | 34 | LUNA_P | 2.604 | 0 | -1.667 | -0.312
CE | 34 | LYND_P | 1.75 | 0 | -1.12 | -0.21
CE | 34 | MACC_3 | 7.321 | 0 | -4.686 | -0.879
CE | 34 | MACD_P | 2.745 | 0 | -1.757 | -0.329
CE | 34 | MAGA_6 | 3.365 | 0 | -2.154 | -0.404
CE | 34 | MANN_1 | 33.61 | 0 | -21.51 | -4.033
CE | 34 | MAYB | 0.94 | 0 | -0.602 | -0.113
CE | 34 | MELK_1 | 28.1 | 0 | -17.984 | -3.372
CE | 34 | MILC_P | 2.494 | 0 | -1.596 | -0.299
CE | 34 | MILH_1 | 5.409 | 0 | -3.462 | -0.649
CE | 34 | MITY_1 | 21.179 | 0 | -13.555 | -2.542
CE | 34 | MYBS_P | 0.816 | 0 | -0.522 | -0.098
CE | 34 | NAIR_P | 1.231 | 0 | -0.788 | -0.148
CE | 34 | NEAR | 1.823 | 0 | -1.167 | -0.219
CE | 34 | NECE_1 | 17.183 | 0 | -10.997 | -2.062
CE | 34 | NEEP_3 | 6.532 | 0 | -4.181 | -0.784
CE | 34 | NETS | 1.007 | 0 | -0.645 | -0.121
CE | 34 | NEWX_6 | 3.604 | 0 | -2.307 | -0.432
CE | 34 | NFLE | 6.283 | 0 | -4.021 | -0.754
CE | 34 | NHYD_6 | 3.832 | 0 | -2.453 | -0.46
CE | 34 | NINF_1 | 22.248 | 0 | -14.239 | -2.67
CE | 34 | NORL_3 | 2.089 | 0 | -1.337 | -0.251
CE | 34 | NORT_1 | 14.156 | 0 | -9.06 | -1.699
CE | 34 | NURS_1 | 28.03 | 0 | -17.939 | -3.364
CE | 34 | OCKH_1 | 3.887 | 0 | -2.488 | -0.466
CE | 34 | OFFE_3 | 14.106 | 0 | -9.028 | -1.693
CE | 34 | OLDB_1 | 4.567 | 0 | -2.923 | -0.548
CE | 34 | ORMO | 13.879 | 0 | -8.882 | -1.665
CE | 34 | ORRI_P | 0.189 | 0 | -0.121 | -0.023
CE | 34 | OSBA_1 | 12.881 | 0 | -8.244 | -1.546
CE | 34 | PADIB1 | 21.523 | 0 | -13.775 | -2.583
CE | 34 | PAIS | 1.157 | 0 | -0.741 | -0.139
CE | 34 | PART | 0.158 | 0 | -0.101 | -0.019
CE | 34 | PEHG_P | 2.46 | 0 | -1.575 | -0.295
CE | 34 | PELH_1 | 16.885 | 0 | -10.807 | -2.026
CE | 34 | PEMB_1 | 17.796 | 0 | -11.389 | -2.135
CE | 34 | PENN_1 | 5.467 | 0 | -3.499 | -0.656
CE | 34 | PENT_1 | 8.45 | 0 | -5.408 | -1.014
CE | 34 | PENW_1 | 16.117 | 0 | -10.315 | -1.934
CE | 34 | PERS_P | 0.536 | 0 | -0.343 | -0.064
CE | 34 | PITS_3 | 0.738 | 0 | -0.472 | -0.089
CE | 34 | POOB | 2.774 | 0 | -1.775 | -0.333
CE | 34 | POPP_3 | 11.403 | 0 | -7.298 | -1.368
CE | 34 | PORA_P | 1.056 | 0 | -0.676 | -0.127
CE | 34 | PORD | 0.985 | 0 | -0.631 | -0.118
CE | 34 | PYLE_1 | 8.709 | 0 | -5.574 | -1.045
CE | 34 | RAIN_1 | 12.981 | 0 | -8.308 | -1.558
CE | 34 | RANN_P | 0.147 | 0 | -0.094 | -0.018
CE | 34 | RASS_1 | 25.743 | 0 | -16.476 | -3.089
CE | 34 | RATS_1 | 30.872 | 0 | -19.758 | -3.705
CE | 34 | RAYL_1 | 15.885 | 0 | -10.167 | -1.906
CE | 34 | REBR_3 | 3.709 | 0 | -2.374 | -0.445
CE | 34 | REDH | 1.257 | 0 | -0.805 | -0.151
CE | 34 | RICH1 | 12.397 | 0 | -7.934 | -1.488
CE | 34 | ROCH_1 | 7.59 | 0 | -4.858 | -0.911
CE | 34 | RRIG | 9.676 | 0 | -6.192 | -1.161
CE | 34 | RUGEB1 | 9.38 | 0 | -6.003 | -1.126
CE | 34 | RYEH_1 | 8.318 | 0 | -5.324 | -0.998
CE | 34 | SALH_1 | 7.616 | 0 | -4.874 | -0.914
CE | 34 | SALL1 | 76.461 | 0 | -48.935 | -9.175
CE | 34 | SALT_1 | 7.989 | 0 | -5.113 | -0.959
CE | 34 | SASA | 8.79 | 0 | -5.626 | -1.055
CE | 34 | SBAR | 28.468 | 0 | -18.219 | -3.416
CE | 34 | SEAB1 | 32.761 | 0 | -20.967 | -3.931
CE | 34 | SELL_1 | 13.599 | 0 | -8.704 | -1.632
CE | 34 | SFIL_P | 0.557 | 0 | -0.357 | -0.067
CE | 34 | SHEC_3 | 2.568 | 0 | -1.643 | -0.308
CE | 34 | SHIN_P | 0.17 | 0 | -0.109 | -0.02
CE | 34 | SHRU | 0.4 | 0 | -0.256 | -0.048
CE | 34 | SHRW_1 | 22.434 | 0 | -14.357 | -2.692
CE | 34 | SIGH | 1.728 | 0 | -1.106 | -0.207
CE | 34 | SJOW_1 | 1.015 | 0 | -0.649 | -0.122
CE | 34 | SKLGB1 | 17.915 | 0 | -11.465 | -2.15
CE | 34 | SLOY_P | 0.07 | 0 | -0.045 | -0.008
CE | 34 | SMAN_1 | 15.735 | 0 | -10.071 | -1.888
CE | 34 | SPAV | 0.596 | 0 | -0.382 | -0.072
CE | 34 | SPEN_1 | 20.267 | 0 | -12.971 | -2.432
CE | 34 | SSHI_3 | 8.615 | 0 | -5.513 | -1.034
CE | 34 | STAL_1 | 9.755 | 0 | -6.243 | -1.171
CE | 34 | STAY_1 | 24.51 | 0 | -15.686 | -2.941
CE | 34 | STEN_1 | 9.007 | 0 | -5.765 | -1.081
CE | 34 | STES_1 | 10.665 | 0 | -6.826 | -1.28
CE | 34 | STHA | 1.214 | 0 | -0.777 | -0.146
CE | 34 | STIR | 5.563 | 0 | -3.56 | -0.668
CE | 34 | STLE | 1.646 | 0 | -1.053 | -0.198
CE | 34 | STRI_P | 1.984 | 0 | -1.27 | -0.238
CE | 34 | SUND_1 | 13.776 | 0 | -8.817 | -1.653
CE | 34 | SWAN_1 | 32.154 | 0 | -20.578 | -3.858
CE | 34 | TARL_P | 1.288 | 0 | -0.824 | -0.155
CE | 34 | TAUN1 | 16.595 | 0 | -10.621 | -1.991
CE | 34 | TAYN_P | 1.335 | 0 | -0.855 | -0.16
CE | 34 | TELR | 0.651 | 0 | -0.417 | -0.078
CE | 34 | TEMP_3 | 9.005 | 0 | -5.763 | -1.081
CE | 34 | THOM_6 | 19.162 | 0 | -12.264 | -2.299
CE | 34 | THSO_P | 1.206 | 0 | -0.772 | -0.145
CE | 34 | THUR_6 | 21.533 | 0 | -13.781 | -2.584
CE | 34 | TILBB_1 | 9.227 | 0 | -5.905 | -1.107
CE | 34 | TONG | 2.206 | 0 | -1.412 | -0.265
CE | 34 | TOTT_1 | 2.434 | 0 | -1.558 | -0.292
CE | 34 | TRAW_1 | 6.547 | 0 | -4.19 | -0.786
CE | 34 | TUMB_P | 0.713 | 0 | -0.456 | -0.086
CE | 34 | TYNE_2 | 12.909 | 0 | -8.262 | -1.549
CE | 34 | UPPB_1 | 4.568 | 0 | -2.924 | -0.548
CE | 34 | UPPB_3 | 11.542 | 0 | -7.387 | -1.385
CE | 34 | USKM_1 | 18.961 | 0 | -12.135 | -2.275
CE | 34 | WABO | 8.711 | 0 | -5.575 | -1.045
CE | 34 | WALH_1 | 41.226 | 0 | -26.385 | -4.947
CE | 34 | WALP_B | 35.544 | 0 | -22.748 | -4.265
CE | 34 | WARL_1 | 5.532 | 0 | -3.541 | -0.664
CE | 34 | WASF_1 | 8.69 | 0 | -5.562 | -1.043
CE | 34 | WATFS_1 | 7.11 | 0 | -4.55 | -0.853
CE | 34 | WBOL_6 | 5.436 | 0 | -3.479 | -0.652
CE | 34 | WBUR_1 | 30.555 | 0 | -19.555 | -3.667
CE | 34 | WFIE | 1.13 | 0 | -0.723 | -0.136
CE | 34 | WGEO | 0.066 | 0 | -0.043 | -0.008
CE | 34 | WHAM_1 | 3.089 | 0 | -1.977 | -0.371
CE | 34 | WHGA_1 | 18.128 | 0 | -11.602 | -2.175
CE | 34 | WHHO | 0.813 | 0 | -0.52 | -0.098
CE | 34 | WIBA_3 | 2.067 | 0 | -1.323 | -0.248
CE | 34 | WIEN_1 | 4.804 | 0 | -3.075 | -0.577
CE | 34 | WILL_1 | 26.782 | 0 | -17.14 | -3.214
CE | 34 | WIMBN1 | 0.253 | 0 | -0.162 | -0.03
CE | 34 | WIMBS1 | 5.631 | 0 | -3.604 | -0.676
CE | 34 | WIOW_P | 0.903 | 0 | -0.578 | -0.108
CE | 34 | WISD_1 | 1.012 | 0 | -0.648 | -0.121
CE | 34 | WISD_6 | 0.589 | 0 | -0.377 | -0.071
CE | 34 | WISH | 2.502 | 0 | -1.601 | -0.3
CE | 34 | WMEL_1 | 17.176 | 0 | -10.993 | -2.061
CE | 34 | WOHI_P | 2.291 | 0 | -1.466 | -0.275
CE | 34 | WTHU31 | 2.555 | 0 | -1.635 | -0.307
CE | 34 | WWEY_1 | 15.395 | 0 | -9.853 | -1.847
CE | 34 | WYLF_1 | 2.468 | 0 | -1.579 | -0.296
CE | 34 | WYMOM_1 | 11.074 | 0 | -7.087 | -1.329
CE | 35 | ABHA1 | 37.19 | 0 | -23.802 | -4.463
CE | 35 | ABTH_1 | 6.461 | 0 | -4.135 | -0.775
CE | 35 | ACTL_2 | 2.682 | 0 | -1.716 | -0.322
CE | 35 | ALNE_P | 1.48 | 0 | -0.947 | -0.178
CE | 35 | ALVE1 | 34.772 | 0 | -22.254 | -4.173
CE | 35 | ARBR_P | 4.498 | 0 | -2.879 | -0.54
CE | 35 | ARDK_P | 0.273 | 0 | -0.175 | -0.033
CE | 35 | ARMO_P | 1.24 | 0 | -0.793 | -0.149
CE | 35 | AXMI1 | 22.713 | 0 | -14.536 | -2.726
CE | 35 | AYRR | 1.666 | 0 | -1.066 | -0.2
CE | 35 | BAGA | 2.248 | 0 | -1.439 | -0.27
CE | 35 | BAIN | 1.186 | 0 | -0.759 | -0.142
CE | 35 | BARKC1 | 6.288 | 0 | -4.024 | -0.755
CE | 35 | BARKW3 | 3.476 | 0 | -2.225 | -0.417
CE | 35 | BEAU_P | 2.417 | 0 | -1.547 | -0.29
CE | 35 | BEDDT1 | 8.138 | 0 | -5.208 | -0.977
CE | 35 | BEDD_1 | 12.474 | 0 | -7.984 | -1.497
CE | 35 | BERB_P | 1.705 | 0 | -1.091 | -0.205
CE | 35 | BERW | 4.693 | 0 | -3.004 | -0.563
CE | 35 | BESW_1 | 19.199 | 0 | -12.288 | -2.304
CE | 35 | BICF_1 | 59.019 | 0 | -37.772 | -7.082
CE | 35 | BIRK_1 | 8.258 | 0 | -5.285 | -0.991
CE | 35 | BISW_1 | 20.377 | 0 | -13.041 | -2.445
CE | 35 | BLYTH132 | 15.779 | 0 | -10.099 | -1.893
CE | 35 | BOAG_P | 1.585 | 0 | -1.014 | -0.19
CE | 35 | BOLN_1 | 53.922 | 0 | -34.51 | -6.471
CE | 35 | BONN | 2.723 | 0 | -1.743 | -0.327
CE | 35 | BOTW_1 | 22.818 | 0 | -14.604 | -2.738
CE | 35 | BRAC_P | 1.116 | 0 | -0.714 | -0.134
CE | 35 | BRAI_1 | 39.236 | 0 | -25.111 | -4.708
CE | 35 | BRAP | 0.628 | 0 | -0.402 | -0.075
CE | 35 | BRAW_1 | 16.345 | 0 | -10.461 | -1.961
CE | 35 | BRED_1 | 16.169 | 0 | -10.348 | -1.94
CE | 35 | BRID_P | 4.736 | 0 | -3.031 | -0.568
CE | 35 | BRIM_1 | 5.145 | 0 | -3.293 | -0.617
CE | 35 | BRLE_1 | 27.547 | 0 | -17.63 | -3.306
CE | 35 | BROA_P | 1.5 | 0 | -0.96 | -0.18
CE | 35 | BROR_P | 0.607 | 0 | -0.388 | -0.073
CE | 35 | BROX | 1.662 | 0 | -1.064 | -0.199
CE | 35 | BRWA1 | 27.14 | 0 | -17.37 | -3.257
CE | 35 | BUMU_P | 4.821 | 0 | -3.086 | -0.579
CE | 35 | BURM_1 | 42.881 | 0 | -27.444 | -5.146
CE | 35 | BUSH_1 | 16.22 | 0 | -10.381 | -1.946
CE | 35 | BUST_1 | 7.909 | 0 | -5.062 | -0.949
CE | 35 | CAAD_P | 0.6 | 0 | -0.384 | -0.072
CE | 35 | CAIF_P | 0.869 | 0 | -0.556 | -0.104
CE | 35 | CAMB_01 | 12.568 | 0 | -8.044 | -1.508
CE | 35 | CANTN1 | 10.091 | 0 | -6.458 | -1.211
CE | 35 | CAPEA1 | 8.777 | 0 | -5.617 | -1.053
CE | 35 | CARE_1 | 14.334 | 0 | -9.174 | -1.72
CE | 35 | CARR_1 | 18.051 | 0 | -11.553 | -2.166
CE | 35 | CASS_P | 0.028 | 0 | -0.018 | -0.003
CE | 35 | CATY | 0.653 | 0 | -0.418 | -0.078
CE | 35 | CELL_1 | 30.725 | 0 | -19.664 | -3.687
CE | 35 | CHAP | 9.581 | 0 | -6.132 | -1.15
CE | 35 | CHAR_P | 0.167 | 0 | -0.107 | -0.02
CE | 35 | CHAS | 0.11 | 0 | -0.07 | -0.013
CE | 35 | CHIC_1 | 20.546 | 0 | -13.15 | -2.466
CE | 35 | CHSI_1 | 9.531 | 0 | -6.1 | -1.144
CE | 35 | CHTE_1 | 31.696 | 0 | -20.285 | -3.804
CE | 35 | CITR_1 | 4.404 | 0 | -2.819 | -0.529
CE | 35 | CLAC_P | 0.023 | 0 | -0.014 | -0.003
CE | 35 | CLAY_P | 1.286 | 0 | -0.823 | -0.154
CE | 35 | CLT03 | 67.987 | 0 | -43.512 | -8.158
CE | 35 | CLYM | 2.814 | 0 | -1.801 | -0.338
CE | 35 | COAT | 0.876 | 0 | -0.561 | -0.105
CE | 35 | COCK | 3.381 | 0 | -2.164 | -0.406
CE | 35 | CONQA1 | 13.032 | 0 | -8.34 | -1.564
CE | 35 | COUA_P | 2.907 | 0 | -1.86 | -0.349
CE | 35 | COVE_1 | 22.867 | 0 | -14.635 | -2.744
CE | 35 | COWL_1 | 38.982 | 0 | -24.948 | -4.678
CE | 35 | COYL | 3.205 | 0 | -2.051 | -0.385
CE | 35 | CRAI_P | 0.223 | 0 | -0.143 | -0.027
CE | 35 | CREB_1 | 37.182 | 0 | -23.797 | -4.462
CE | 35 | CUMB | 2.158 | 0 | -1.381 | -0.259
CE | 35 | CUPA | 6.749 | 0 | -4.32 | -0.81
CE | 35 | DALM3 | 1.493 | 0 | -0.956 | -0.179
CE | 35 | DEVM | 0.647 | 0 | -0.414 | -0.078
CE | 35 | DEVO | 3.707 | 0 | -2.372 | -0.445
CE | 35 | DEWP | 0.101 | 0 | -0.064 | -0.012
CE | 35 | DOUN_P | 1.192 | 0 | -0.763 | -0.143
CE | 35 | DRAK_1 | 8.617 | 0 | -5.515 | -1.034
CE | 35 | DRUM | 1.705 | 0 | -1.091 | -0.205
CE | 35 | DUBE_P | 0.224 | 0 | -0.143 | -0.027
CE | 35 | DUDH_P | 0.351 | 0 | -0.225 | -0.042
CE | 35 | DUGR_P | 0.342 | 0 | -0.219 | -0.041
CE | 35 | DUNB | 2.386 | 0 | -1.527 | -0.286
CE | 35 | DUNF | 1.452 | 0 | -0.93 | -0.174
CE | 35 | DUNO_P | 0.655 | 0 | -0.419 | -0.079
CE | 35 | DYCE_P | 2.931 | 0 | -1.876 | -0.352
CE | 35 | EALI_6 | 4.314 | 0 | -2.761 | -0.518
CE | 35 | EASO_1 | 29.639 | 0 | -18.969 | -3.557
CE | 35 | ECCL | 5.98 | 0 | -3.827 | -0.718
CE | 35 | ECLA_1 | 25.836 | 0 | -16.535 | -3.1
CE | 35 | EERH | 3.039 | 0 | -1.945 | -0.365
CE | 35 | EKIL | 2.068 | 0 | -1.324 | -0.248
CE | 35 | ELDE | 0.794 | 0 | -0.508 | -0.095
CE | 35 | ELGI_P | 3.566 | 0 | -2.282 | -0.428
CE | 35 | ELLA_1 | 24.045 | 0 | -15.389 | -2.885
CE | 35 | ELST_1 | 6.224 | 0 | -3.983 | -0.747
CE | 35 | ENDE_1 | 42.218 | 0 | -27.02 | -5.066
CE | 35 | ERSK | 0.742 | 0 | -0.475 | -0.089
CE | 35 | EXET1 | 38.636 | 0 | -24.727 | -4.636
CE | 35 | FAUG_P | 0.059 | 0 | -0.037 | -0.007
CE | 35 | FAWL_1 | 16.013 | 0 | -10.248 | -1.922
CE | 35 | FECK_6 | 20.114 | 0 | -12.873 | -2.414
CE | 35 | FERRA2 | 4.959 | 0 | -3.174 | -0.595
CE | 35 | FERRB1 | 6.503 | 0 | -4.162 | -0.78
CE | 35 | FETT_P | 1.354 | 0 | -0.867 | -0.162
CE | 35 | FIDD_P | 1.026 | 0 | -0.657 | -0.123
CE | 35 | FIDF_1 | 13.724 | 0 | -8.783 | -1.647
CE | 35 | FINN | 0.004 | 0 | -0.002 | 0
CE | 35 | FLEE_1 | 26.08 | 0 | -16.691 | -3.13
CE | 35 | FOUR_1 | 6.784 | 0 | -4.342 | -0.814
CE | 35 | FROD_1 | 9.871 | 0 | -6.317 | -1.185
CE | 35 | FWIL_P | 0.577 | 0 | -0.369 | -0.069
CE | 35 | GALA | 3.303 | 0 | -2.114 | -0.396
CE | 35 | GIFF | 1.494 | 0 | -0.956 | -0.179
CE | 35 | GLEF_P | 1.236 | 0 | -0.791 | -0.148
CE | 35 | GLLU | 1.118 | 0 | -0.716 | -0.134
CE | 35 | GLNI | 0.43 | 0 | -0.275 | -0.052
CE | 35 | GLRO | 1.766 | 0 | -1.131 | -0.212
CE | 35 | GOVA | 0.51 | 0 | -0.326 | -0.061
CE | 35 | GREN_1 | 47.771 | 0 | -30.573 | -5.732
CE | 35 | GRIW_1 | 24.431 | 0 | -15.636 | -2.932
CE | 35 | GRUB_P | 0.194 | 0 | -0.124 | -0.023
CE | 35 | G_EXTRA_10 | 1.085 | 0 | -0.694 | -0.13
CE | 35 | G_EXTRA_11 | 0.616 | 0 | -0.394 | -0.074
CE | 35 | G_EXTRA_12 | 0.206 | 0 | -0.132 | -0.025
CE | 35 | G_EXTRA_2 | 4.974 | 0 | -3.183 | -0.597
CE | 35 | G_EXTRA_4 | 1.361 | 0 | -0.871 | -0.163
CE | 35 | G_EXTRA_5 | 0.23 | 0 | -0.147 | -0.028
CE | 35 | G_EXTRA_7 | 1.515 | 0 | -0.969 | -0.182
CE | 35 | G_EXTRA_8 | 1.768 | 0 | -1.132 | -0.212
CE | 35 | G_EXTRA_9 | 1.387 | 0 | -0.887 | -0.166
CE | 35 | HACK_1 | 2.953 | 0 | -1.89 | -0.354
CE | 35 | HACK_6 | 1.428 | 0 | -0.914 | -0.171
CE | 35 | HAGR | 0.362 | 0 | -0.232 | -0.043
CE | 35 | HAMHC1 | 8.647 | 0 | -5.534 | -1.038
CE | 35 | HARK_1 | 4.284 | 0 | -2.742 | -0.514
CE | 35 | HARM_6 | 3.963 | 0 | -2.536 | -0.476
CE | 35 | HAWI | 1.626 | 0 | -1.04 | -0.195
CE | 35 | HAWP_6 | 5.841 | 0 | -3.738 | -0.701
CE | 35 | HELE | 0.773 | 0 | -0.495 | -0.093
CE | 35 | HUER | 0.653 | 0 | -0.418 | -0.078
CE | 35 | HURS_1 | 12.238 | 0 | -7.832 | -1.469
CE | 35 | HUTT_1 | 5.053 | 0 | -3.234 | -0.606
CE | 35 | IMPK_1 | 4.665 | 0 | -2.986 | -0.56
CE | 35 | INDQ1 | 68.094 | 0 | -43.58 | -8.171
CE | 35 | INKE | 2.321 | 0 | -1.486 | -0.279
CE | 35 | INNE_P | 3.324 | 0 | -2.128 | -0.399
CE | 35 | IROA1 | 29.025 | 0 | -18.576 | -3.483
CE | 35 | IRONB1 | 33.865 | 0 | -21.674 | -4.064
CE | 35 | IVER_1 | 4.917 | 0 | -3.147 | -0.59
CE | 35 | IVER_6 | 3.421 | 0 | -2.189 | -0.411
CE | 35 | JOHN | 1.587 | 0 | -1.016 | -0.19
CE | 35 | JORD_3 | 2.61 | 0 | -1.671 | -0.313
CE | 35 | KAIM | 5.404 | 0 | -3.459 | -0.649
CE | 35 | KEAD_1 | 22.507 | 0 | -14.405 | -2.701
CE | 35 | KEAR_3 | 20.555 | 0 | -13.155 | -2.467
CE | 35 | KEIT_P | 0.861 | 0 | -0.551 | -0.103
CE | 35 | KEMS_1 | 12.202 | 0 | -7.809 | -1.464
CE | 35 | KIBY_G | 6.635 | 0 | -4.247 | -0.796
CE | 35 | KIER | 2.516 | 0 | -1.61 | -0.302
CE | 35 | KIIN_P | 0.306 | 0 | -0.196 | -0.037
CE | 35 | KILS | 0.616 | 0 | -0.395 | -0.074
CE | 35 | KILT | 2.803 | 0 | -1.794 | -0.336
CE | 35 | KILW | 1.333 | 0 | -0.853 | -0.16
CE | 35 | KINL_P | 0.057 | 0 | -0.036 | -0.007
CE | 35 | KINO_1 | 13.85 | 0 | -8.864 | -1.662
CE | 35 | KINT_P | 4.762 | 0 | -3.048 | -0.571
CE | 35 | KIRKB1 | 23.398 | 0 | -14.975 | -2.808
CE | 35 | KITW_1 | 13.431 | 0 | -8.596 | -1.612
CE | 35 | KNAR | 19.675 | 0 | -12.592 | -2.361
CE | 35 | LACK_6 | 14.523 | 0 | -9.295 | -1.743
CE | 35 | LAIR_P | 0.42 | 0 | -0.269 | -0.05
CE | 35 | LALE1SG003 | 3.8 | 0 | -2.432 | -0.456
CE | 35 | LAND1 | 49.054 | 0 | -31.395 | -5.886
CE | 35 | LEGA_1 | 26.378 | 0 | -16.882 | -3.165
CE | 35 | LEVE | 2.032 | 0 | -1.3 | -0.244
CE | 35 | LING | 3.09 | 0 | -1.978 | -0.371
CE | 35 | LINM | 5.107 | 0 | -3.269 | -0.613
CE | 35 | LISD_1 | 16.006 | 0 | -10.244 | -1.921
CE | 35 | LITT_C | 2.394 | 0 | -1.532 | -0.287
CE | 35 | LITT_J | 0.762 | 0 | -0.488 | -0.091
CE | 35 | LODR_6 | 1.521 | 0 | -0.973 | -0.183
CE | 35 | LOUD_H | 15.62 | 0 | -9.997 | -1.874
CE | 35 | LOVE_1 | 31.06 | 0 | -19.878 | -3.727
CE | 35 | LUNA_P | 3.007 | 0 | -1.925 | -0.361
CE | 35 | LYND_P | 2.021 | 0 | -1.293 | -0.243
CE | 35 | MACC_3 | 8.454 | 0 | -5.41 | -1.014
CE | 35 | MACD_P | 3.17 | 0 | -2.029 | -0.38
CE | 35 | MAGA_6 | 3.886 | 0 | -2.487 | -0.466
CE | 35 | MANN_1 | 38.81 | 0 | -24.839 | -4.657
CE | 35 | MAYB | 1.086 | 0 | -0.695 | -0.13
CE | 35 | MELK_1 | 32.448 | 0 | -20.767 | -3.894
CE | 35 | MILC_P | 2.88 | 0 | -1.843 | -0.346
CE | 35 | MILH_1 | 6.246 | 0 | -3.997 | -0.75
CE | 35 | MITY_1 | 24.456 | 0 | -15.652 | -2.935
CE | 35 | MYBS_P | 0.942 | 0 | -0.603 | -0.113
CE | 35 | NAIR_P | 1.422 | 0 | -0.91 | -0.171
CE | 35 | NEAR | 2.105 | 0 | -1.347 | -0.253
CE | 35 | NECE_1 | 19.841 | 0 | -12.699 | -2.381
CE | 35 | NEEP_3 | 7.543 | 0 | -4.828 | -0.905
CE | 35 | NETS | 1.163 | 0 | -0.744 | -0.14
CE | 35 | NEWX_6 | 4.162 | 0 | -2.663 | -0.499
CE | 35 | NFLE | 7.256 | 0 | -4.644 | -0.871
CE | 35 | NHYD_6 | 4.425 | 0 | -2.832 | -0.531
CE | 35 | NINF_1 | 25.691 | 0 | -16.442 | -3.083
CE | 35 | NORL_3 | 2.413 | 0 | -1.544 | -0.29
CE | 35 | NORT_1 | 16.347 | 0 | -10.462 | -1.962
CE | 35 | NURS_1 | 32.367 | 0 | -20.715 | -3.884
CE | 35 | OCKH_1 | 4.488 | 0 | -2.873 | -0.539
CE | 35 | OFFE_3 | 16.289 | 0 | -10.425 | -1.955
CE | 35 | OLDB_1 | 5.273 | 0 | -3.375 | -0.633
CE | 35 | ORMO | 16.026 | 0 | -10.257 | -1.923
CE | 35 | ORRI_P | 0.218 | 0 | -0.14 | -0.026
CE | 35 | OSBA_1 | 14.874 | 0 | -9.519 | -1.785
CE | 35 | PADIB1 | 24.853 | 0 | -15.906 | -2.982
CE | 35 | PAIS | 1.336 | 0 | -0.855 | -0.16
CE | 35 | PART | 0.183 | 0 | -0.117 | -0.022
CE | 35 | PEHG_P | 2.841 | 0 | -1.818 | -0.341
CE | 35 | PELH_1 | 19.498 | 0 | -12.479 | -2.34
CE | 35 | PEMB_1 | 20.549 | 0 | -13.151 | -2.466
CE | 35 | PENN_1 | 6.313 | 0 | -4.041 | -0.758
CE | 35 | PENT_1 | 9.758 | 0 | -6.245 | -1.171
CE | 35 | PENW_1 | 18.61 | 0 | -11.911 | -2.233
CE | 35 | PERS_P | 0.619 | 0 | -0.396 | -0.074
CE | 35 | PITS_3 | 0.852 | 0 | -0.545 | -0.102
CE | 35 | POOB | 3.203 | 0 | -2.05 | -0.384
CE | 35 | POPP_3 | 13.167 | 0 | -8.427 | -1.58
CE | 35 | PORA_P | 1.22 | 0 | -0.781 | -0.146
CE | 35 | PORD | 1.138 | 0 | -0.728 | -0.137
CE | 35 | PYLE_1 | 10.056 | 0 | -6.436 | -1.207
CE | 35 | RAIN_1 | 14.99 | 0 | -9.593 | -1.799
CE | 35 | RANN_P | 0.17 | 0 | -0.108 | -0.02
CE | 35 | RASS_1 | 29.727 | 0 | -19.025 | -3.567
CE | 35 | RATS_1 | 35.649 | 0 | -22.816 | -4.278
CE | 35 | RAYL_1 | 18.343 | 0 | -11.74 | -2.201
CE | 35 | REBR_3 | 4.283 | 0 | -2.741 | -0.514
CE | 35 | REDH | 1.452 | 0 | -0.929 | -0.174
CE | 35 | RICH1 | 14.316 | 0 | -9.162 | -1.718
CE | 35 | ROCH_1 | 8.764 | 0 | -5.609 | -1.052
CE | 35 | RRIG | 11.173 | 0 | -7.15 | -1.341
CE | 35 | RUGEB1 | 10.832 | 0 | -6.932 | -1.3
CE | 35 | RYEH_1 | 9.606 | 0 | -6.148 | -1.153
CE | 35 | SALH_1 | 8.795 | 0 | -5.629 | -1.055
CE | 35 | SALL1 | 88.292 | 0 | -56.507 | -10.595
CE | 35 | SALT_1 | 9.225 | 0 | -5.904 | -1.107
CE | 35 | SASA | 10.15 | 0 | -6.496 | -1.218
CE | 35 | SBAR | 32.872 | 0 | -21.038 | -3.945
CE | 35 | SEAB1 | 37.83 | 0 | -24.211 | -4.54
CE | 35 | SELL_1 | 15.704 | 0 | -10.05 | -1.884
CE | 35 | SFIL_P | 0.644 | 0 | -0.412 | -0.077
CE | 35 | SHEC_3 | 2.965 | 0 | -1.898 | -0.356
CE | 35 | SHIN_P | 0.196 | 0 | -0.126 | -0.024
CE | 35 | SHRU | 0.462 | 0 | -0.296 | -0.055
CE | 35 | SHRW_1 | 25.905 | 0 | -16.579 | -3.109
CE | 35 | SIGH | 1.996 | 0 | -1.277 | -0.239
CE | 35 | SJOW_1 | 1.172 | 0 | -0.75 | -0.141
CE | 35 | SKLGB1 | 20.686 | 0 | -13.239 | -2.482
CE | 35 | SLOY_P | 0.081 | 0 | -0.052 | -0.01
CE | 35 | SMAN_1 | 18.17 | 0 | -11.629 | -2.18
CE | 35 | SPAV | 0.689 | 0 | -0.441 | -0.083
CE | 35 | SPEN_1 | 23.403 | 0 | -14.978 | -2.808
CE | 35 | SSHI_3 | 9.947 | 0 | -6.366 | -1.194
CE | 35 | STAL_1 | 11.265 | 0 | -7.21 | -1.352
CE | 35 | STAY_1 | 28.302 | 0 | -18.113 | -3.396
CE | 35 | STEN_1 | 10.401 | 0 | -6.657 | -1.248
CE | 35 | STES_1 | 12.316 | 0 | -7.882 | -1.478
CE | 35 | STHA | 1.402 | 0 | -0.897 | -0.168
CE | 35 | STIR | 6.424 | 0 | -4.111 | -0.771
CE | 35 | STLE | 1.901 | 0 | -1.216 | -0.228
CE | 35 | STRI_P | 2.291 | 0 | -1.466 | -0.275
CE | 35 | SUND_1 | 15.908 | 0 | -10.181 | -1.909
CE | 35 | SWAN_1 | 37.129 | 0 | -23.763 | -4.455
CE | 35 | TARL_P | 1.487 | 0 | -0.952 | -0.178
CE | 35 | TAUN1 | 19.163 | 0 | -12.264 | -2.3
CE | 35 | TAYN_P | 1.542 | 0 | -0.987 | -0.185
CE | 35 | TELR | 0.752 | 0 | -0.481 | -0.09
CE | 35 | TEMP_3 | 10.398 | 0 | -6.655 | -1.248
CE | 35 | THOM_6 | 22.127 | 0 | -14.161 | -2.655
CE | 35 | THSO_P | 1.393 | 0 | -0.892 | -0.167
CE | 35 | THUR_6 | 24.865 | 0 | -15.914 | -2.984
CE | 35 | TILBB_1 | 10.654 | 0 | -6.819 | -1.279
CE | 35 | TONG | 2.548 | 0 | -1.631 | -0.306
CE | 35 | TOTT_1 | 2.811 | 0 | -1.799 | -0.337
CE | 35 | TRAW_1 | 7.56 | 0 | -4.839 | -0.907
CE | 35 | TUMB_P | 0.823 | 0 | -0.527 | -0.099
CE | 35 | TYNE_2 | 14.906 | 0 | -9.54 | -1.789
CE | 35 | UPPB_1 | 5.275 | 0 | -3.376 | -0.633
CE | 35 | UPPB_3 | 13.328 | 0 | -8.53 | -1.599
CE | 35 | USKM_1 | 21.895 | 0 | -14.013 | -2.627
CE | 35 | WABO | 10.059 | 0 | -6.438 | -1.207
CE | 35 | WALH_1 | 47.605 | 0 | -30.467 | -5.713
CE | 35 | WALP_B | 41.044 | 0 | -26.268 | -4.925
CE | 35 | WARL_1 | 6.388 | 0 | -4.089 | -0.767
CE | 35 | WASF_1 | 10.035 | 0 | -6.422 | -1.204
CE | 35 | WATFS_1 | 8.21 | 0 | -5.254 | -0.985
CE | 35 | WBOL_6 | 6.278 | 0 | -4.018 | -0.753
CE | 35 | WBUR_1 | 35.283 | 0 | -22.581 | -4.234
CE | 35 | WFIE | 1.305 | 0 | -0.835 | -0.157
CE | 35 | WGEO | 0.077 | 0 | -0.049 | -0.009
CE | 35 | WHAM_1 | 3.567 | 0 | -2.283 | -0.428
CE | 35 | WHGA_1 | 20.933 | 0 | -13.397 | -2.512
CE | 35 | WHHO | 0.938 | 0 | -0.601 | -0.113
CE | 35 | WIBA_3 | 2.387 | 0 | -1.527 | -0.286
CE | 35 | WIEN_1 | 5.548 | 0 | -3.551 | -0.666
CE | 35 | WILL_1 | 30.925 | 0 | -19.792 | -3.711
CE | 35 | WIMBN1 | 0.293 | 0 | -0.187 | -0.035
CE | 35 | WIMBS1 | 6.503 | 0 | -4.162 | -0.78
CE | 35 | WIOW_P | 1.043 | 0 | -0.668 | -0.125
CE | 35 | WISD_1 | 1.169 | 0 | -0.748 | -0.14
CE | 35 | WISD_6 | 0.681 | 0 | -0.436 | -0.082
CE | 35 | WISH | 2.889 | 0 | -1.849 | -0.347
CE | 35 | WMEL_1 | 19.834 | 0 | -12.693 | -2.38
CE | 35 | WOHI_P | 2.646 | 0 | -1.693 | -0.317
CE | 35 | WTHU31 | 2.95 | 0 | -1.888 | -0.354
CE | 35 | WWEY_1 | 17.777 | 0 | -11.377 | -2.133
CE | 35 | WYLF_1 | 2.85 | 0 | -1.824 | -0.342
CE | 35 | WYMOM_1 | 12.788 | 0 | -8.184 | -1.535
CE | 36 | ABHA1 | 41.68 | 0 | -26.258 | -5.418
CE | 36 | ABTH_1 | 7.241 | 0 | -4.562 | -0.941
CE | 36 | ACTL_2 | 3.006 | 0 | -1.894 | -0.391
CE | 36 | ALNE_P | 1.659 | 0 | -1.045 | -0.216
CE | 36 | ALVE1 | 38.969 | 0 | -24.551 | -5.066
CE | 36 | ARBR_P | 5.041 | 0 | -3.176 | -0.655
CE | 36 | ARDK_P | 0.306 | 0 | -0.193 | -0.04
CE | 36 | ARMO_P | 1.389 | 0 | -0.875 | -0.181
CE | 36 | AXMI1 | 25.455 | 0 | -16.037 | -3.309
CE | 36 | AYRR | 1.867 | 0 | -1.176 | -0.243
CE | 36 | BAGA | 2.52 | 0 | -1.587 | -0.328
CE | 36 | BAIN | 1.329 | 0 | -0.838 | -0.173
CE | 36 | BARKC1 | 7.047 | 0 | -4.44 | -0.916
CE | 36 | BARKW3 | 3.895 | 0 | -2.454 | -0.506
CE | 36 | BEAU_P | 2.709 | 0 | -1.707 | -0.352
CE | 36 | BEDDT1 | 9.12 | 0 | -5.746 | -1.186
CE | 36 | BEDD_1 | 13.98 | 0 | -8.808 | -1.817
CE | 36 | BERB_P | 1.911 | 0 | -1.204 | -0.248
CE | 36 | BERW | 5.26 | 0 | -3.314 | -0.684
CE | 36 | BESW_1 | 21.517 | 0 | -13.556 | -2.797
CE | 36 | BICF_1 | 66.144 | 0 | -41.671 | -8.599
CE | 36 | BIRK_1 | 9.255 | 0 | -5.83 | -1.203
CE | 36 | BISW_1 | 22.837 | 0 | -14.387 | -2.969
CE | 36 | BLYTH132 | 17.684 | 0 | -11.141 | -2.299
CE | 36 | BOAG_P | 1.776 | 0 | -1.119 | -0.231
CE | 36 | BOLN_1 | 60.432 | 0 | -38.072 | -7.856
CE | 36 | BONN | 3.052 | 0 | -1.923 | -0.397
CE | 36 | BOTW_1 | 25.573 | 0 | -16.111 | -3.325
CE | 36 | BRAC_P | 1.251 | 0 | -0.788 | -0.163
CE | 36 | BRAI_1 | 43.973 | 0 | -27.703 | -5.717
CE | 36 | BRAP | 0.704 | 0 | -0.444 | -0.092
CE | 36 | BRAW_1 | 18.318 | 0 | -11.541 | -2.381
CE | 36 | BRED_1 | 18.122 | 0 | -11.417 | -2.356
CE | 36 | BRID_P | 5.308 | 0 | -3.344 | -0.69
CE | 36 | BRIM_1 | 5.766 | 0 | -3.633 | -0.75
CE | 36 | BRLE_1 | 30.872 | 0 | -19.45 | -4.013
CE | 36 | BROA_P | 1.681 | 0 | -1.059 | -0.218
CE | 36 | BROR_P | 0.68 | 0 | -0.428 | -0.088
CE | 36 | BROX | 1.863 | 0 | -1.173 | -0.242
CE | 36 | BRWA1 | 30.417 | 0 | -19.163 | -3.954
CE | 36 | BUMU_P | 5.403 | 0 | -3.404 | -0.702
CE | 36 | BURM_1 | 48.058 | 0 | -30.277 | -6.248
CE | 36 | BUSH_1 | 18.178 | 0 | -11.452 | -2.363
CE | 36 | BUST_1 | 8.864 | 0 | -5.584 | -1.152
CE | 36 | CAAD_P | 0.673 | 0 | -0.424 | -0.087
CE | 36 | CAIF_P | 0.974 | 0 | -0.614 | -0.127
CE | 36 | CAMB_01 | 14.085 | 0 | -8.874 | -1.831
CE | 36 | CANTN1 | 11.309 | 0 | -7.125 | -1.47
CE | 36 | CAPEA1 | 9.836 | 0 | -6.197 | -1.279
CE | 36 | CARE_1 | 16.064 | 0 | -10.12 | -2.088
CE | 36 | CARR_1 | 20.23 | 0 | -12.745 | -2.63
CE | 36 | CASS_P | 0.031 | 0 | -0.02 | -0.004
CE | 36 | CATY | 0.732 | 0 | -0.461 | -0.095
CE | 36 | CELL_1 | 34.435 | 0 | -21.694 | -4.477
CE | 36 | CHAP | 10.737 | 0 | -6.765 | -1.396
CE | 36 | CHAR_P | 0.187 | 0 | -0.118 | -0.024
CE | 36 | CHAS | 0.123 | 0 | -0.077 | -0.016
CE | 36 | CHIC_1 | 23.027 | 0 | -14.507 | -2.994
CE | 36 | CHSI_1 | 10.681 | 0 | -6.729 | -1.389
CE | 36 | CHTE_1 | 35.523 | 0 | -22.379 | -4.618
CE | 36 | CITR_1 | 4.936 | 0 | -3.11 | -0.642
CE | 36 | CLAC_P | 0.025 | 0 | -0.016 | -0.003
CE | 36 | CLAY_P | 1.441 | 0 | -0.908 | -0.187
CE | 36 | CLT03 | 76.195 | 0 | -48.003 | -9.905
CE | 36 | CLYM | 3.154 | 0 | -1.987 | -0.41
CE | 36 | COAT | 0.982 | 0 | -0.619 | -0.128
CE | 36 | COCK | 3.789 | 0 | -2.387 | -0.493
CE | 36 | CONQA1 | 14.605 | 0 | -9.201 | -1.899
CE | 36 | COUA_P | 3.257 | 0 | -2.052 | -0.423
CE | 36 | COVE_1 | 25.628 | 0 | -16.146 | -3.332
CE | 36 | COWL_1 | 43.688 | 0 | -27.523 | -5.679
CE | 36 | COYL | 3.592 | 0 | -2.263 | -0.467
CE | 36 | CRAI_P | 0.25 | 0 | -0.157 | -0.032
CE | 36 | CREB_1 | 41.671 | 0 | -26.253 | -5.417
CE | 36 | CUMB | 2.418 | 0 | -1.524 | -0.314
CE | 36 | CUPA | 7.564 | 0 | -4.765 | -0.983
CE | 36 | DALM3 | 1.674 | 0 | -1.054 | -0.218
CE | 36 | DEVM | 0.725 | 0 | -0.457 | -0.094
CE | 36 | DEVO | 4.154 | 0 | -2.617 | -0.54
CE | 36 | DEWP | 0.113 | 0 | -0.071 | -0.015
CE | 36 | DOUN_P | 1.336 | 0 | -0.841 | -0.174
CE | 36 | DRAK_1 | 9.657 | 0 | -6.084 | -1.255
CE | 36 | DRUM | 1.911 | 0 | -1.204 | -0.248
CE | 36 | DUBE_P | 0.251 | 0 | -0.158 | -0.033
CE | 36 | DUDH_P | 0.394 | 0 | -0.248 | -0.051
CE | 36 | DUGR_P | 0.383 | 0 | -0.241 | -0.05
CE | 36 | DUNB | 2.674 | 0 | -1.684 | -0.348
CE | 36 | DUNF | 1.628 | 0 | -1.026 | -0.212
CE | 36 | DUNO_P | 0.734 | 0 | -0.462 | -0.095
CE | 36 | DYCE_P | 3.285 | 0 | -2.07 | -0.427
CE | 36 | EALI_6 | 4.834 | 0 | -3.046 | -0.628
CE | 36 | EASO_1 | 33.217 | 0 | -20.927 | -4.318
CE | 36 | ECCL | 6.702 | 0 | -4.222 | -0.871
CE | 36 | ECLA_1 | 28.955 | 0 | -18.242 | -3.764
CE | 36 | EERH | 3.406 | 0 | -2.146 | -0.443
CE | 36 | EKIL | 2.318 | 0 | -1.46 | -0.301
CE | 36 | ELDE | 0.89 | 0 | -0.56 | -0.116
CE | 36 | ELGI_P | 3.996 | 0 | -2.518 | -0.52
CE | 36 | ELLA_1 | 26.948 | 0 | -16.977 | -3.503
CE | 36 | ELST_1 | 6.975 | 0 | -4.394 | -0.907
CE | 36 | ENDE_1 | 47.315 | 0 | -29.809 | -6.151
CE | 36 | ERSK | 0.832 | 0 | -0.524 | -0.108
CE | 36 | EXET1 | 43.3 | 0 | -27.279 | -5.629
CE | 36 | FAUG_P | 0.066 | 0 | -0.041 | -0.009
CE | 36 | FAWL_1 | 17.946 | 0 | -11.306 | -2.333
CE | 36 | FECK_6 | 22.542 | 0 | -14.201 | -2.93
CE | 36 | FERRA2 | 5.558 | 0 | -3.501 | -0.722
CE | 36 | FERRB1 | 7.288 | 0 | -4.591 | -0.947
CE | 36 | FETT_P | 1.518 | 0 | -0.956 | -0.197
CE | 36 | FIDD_P | 1.15 | 0 | -0.724 | -0.149
CE | 36 | FIDF_1 | 15.381 | 0 | -9.69 | -1.999
CE | 36 | FINN | 0.004 | 0 | -0.003 | -0.001
CE | 36 | FLEE_1 | 29.228 | 0 | -18.414 | -3.8
CE | 36 | FOUR_1 | 7.603 | 0 | -4.79 | -0.988
CE | 36 | FROD_1 | 11.063 | 0 | -6.969 | -1.438
CE | 36 | FWIL_P | 0.647 | 0 | -0.408 | -0.084
CE | 36 | GALA | 3.701 | 0 | -2.332 | -0.481
CE | 36 | GIFF | 1.675 | 0 | -1.055 | -0.218
CE | 36 | GLEF_P | 1.385 | 0 | -0.873 | -0.18
CE | 36 | GLLU | 1.253 | 0 | -0.79 | -0.163
CE | 36 | GLNI | 0.482 | 0 | -0.304 | -0.063
CE | 36 | GLRO | 1.98 | 0 | -1.247 | -0.257
CE | 36 | GOVA | 0.572 | 0 | -0.36 | -0.074
CE | 36 | GREN_1 | 53.538 | 0 | -33.729 | -6.96
CE | 36 | GRIW_1 | 27.38 | 0 | -17.25 | -3.559
CE | 36 | GRUB_P | 0.218 | 0 | -0.137 | -0.028
CE | 36 | G_EXTRA_10 | 1.216 | 0 | -0.766 | -0.158
CE | 36 | G_EXTRA_11 | 0.691 | 0 | -0.435 | -0.09
CE | 36 | G_EXTRA_12 | 0.231 | 0 | -0.145 | -0.03
CE | 36 | G_EXTRA_2 | 5.574 | 0 | -3.512 | -0.725
CE | 36 | G_EXTRA_4 | 1.526 | 0 | -0.961 | -0.198
CE | 36 | G_EXTRA_5 | 0.258 | 0 | -0.162 | -0.033
CE | 36 | G_EXTRA_7 | 1.697 | 0 | -1.069 | -0.221
CE | 36 | G_EXTRA_8 | 1.982 | 0 | -1.248 | -0.258
CE | 36 | G_EXTRA_9 | 1.554 | 0 | -0.979 | -0.202
CE | 36 | HACK_1 | 3.31 | 0 | -2.085 | -0.43
CE | 36 | HACK_6 | 1.601 | 0 | -1.008 | -0.208
CE | 36 | HAGR | 0.406 | 0 | -0.256 | -0.053
CE | 36 | HAMHC1 | 9.691 | 0 | -6.105 | -1.26
CE | 36 | HARK_1 | 4.801 | 0 | -3.025 | -0.624
CE | 36 | HARM_6 | 4.441 | 0 | -2.798 | -0.577
CE | 36 | HAWI | 1.822 | 0 | -1.148 | -0.237
CE | 36 | HAWP_6 | 6.546 | 0 | -4.124 | -0.851
CE | 36 | HELE | 0.866 | 0 | -0.546 | -0.113
CE | 36 | HUER | 0.732 | 0 | -0.461 | -0.095
CE | 36 | HURS_1 | 13.715 | 0 | -8.641 | -1.783
CE | 36 | HUTT_1 | 5.664 | 0 | -3.568 | -0.736
CE | 36 | IMPK_1 | 5.228 | 0 | -3.294 | -0.68
CE | 36 | INDQ1 | 76.315 | 0 | -48.078 | -9.921
CE | 36 | INKE | 2.601 | 0 | -1.639 | -0.338
CE | 36 | INNE_P | 3.726 | 0 | -2.347 | -0.484
CE | 36 | IROA1 | 32.53 | 0 | -20.494 | -4.229
CE | 36 | IRONB1 | 37.954 | 0 | -23.911 | -4.934
CE | 36 | IVER_1 | 5.51 | 0 | -3.472 | -0.716
CE | 36 | IVER_6 | 3.834 | 0 | -2.415 | -0.498
CE | 36 | JOHN | 1.779 | 0 | -1.121 | -0.231
CE | 36 | JORD_3 | 2.926 | 0 | -1.843 | -0.38
CE | 36 | KAIM | 6.057 | 0 | -3.816 | -0.787
CE | 36 | KEAD_1 | 25.224 | 0 | -15.891 | -3.279
CE | 36 | KEAR_3 | 23.037 | 0 | -14.513 | -2.995
CE | 36 | KEIT_P | 0.965 | 0 | -0.608 | -0.125
CE | 36 | KEMS_1 | 13.675 | 0 | -8.615 | -1.778
CE | 36 | KIBY_G | 7.436 | 0 | -4.685 | -0.967
CE | 36 | KIER | 2.82 | 0 | -1.777 | -0.367
CE | 36 | KIIN_P | 0.343 | 0 | -0.216 | -0.045
CE | 36 | KILS | 0.691 | 0 | -0.435 | -0.09
CE | 36 | KILT | 3.141 | 0 | -1.979 | -0.408
CE | 36 | KILW | 1.493 | 0 | -0.941 | -0.194
CE | 36 | KINL_P | 0.064 | 0 | -0.04 | -0.008
CE | 36 | KINO_1 | 15.522 | 0 | -9.779 | -2.018
CE | 36 | KINT_P | 5.337 | 0 | -3.362 | -0.694
CE | 36 | KIRKB1 | 26.223 | 0 | -16.521 | -3.409
CE | 36 | KITW_1 | 15.053 | 0 | -9.483 | -1.957
CE | 36 | KNAR | 22.05 | 0 | -13.891 | -2.866
CE | 36 | LACK_6 | 16.277 | 0 | -10.254 | -2.116
CE | 36 | LAIR_P | 0.47 | 0 | -0.296 | -0.061
CE | 36 | LALE1SG003 | 4.258 | 0 | -2.683 | -0.554
CE | 36 | LAND1 | 54.976 | 0 | -34.635 | -7.147
CE | 36 | LEGA_1 | 29.562 | 0 | -18.624 | -3.843
CE | 36 | LEVE | 2.277 | 0 | -1.435 | -0.296
CE | 36 | LING | 3.464 | 0 | -2.182 | -0.45
CE | 36 | LINM | 5.724 | 0 | -3.606 | -0.744
CE | 36 | LISD_1 | 17.938 | 0 | -11.301 | -2.332
CE | 36 | LITT_C | 2.683 | 0 | -1.69 | -0.349
CE | 36 | LITT_J | 0.854 | 0 | -0.538 | -0.111
CE | 36 | LODR_6 | 1.705 | 0 | -1.074 | -0.222
CE | 36 | LOUD_H | 17.506 | 0 | -11.029 | -2.276
CE | 36 | LOVE_1 | 34.81 | 0 | -21.93 | -4.525
CE | 36 | LUNA_P | 3.37 | 0 | -2.123 | -0.438
CE | 36 | LYND_P | 2.265 | 0 | -1.427 | -0.294
CE | 36 | MACC_3 | 9.475 | 0 | -5.969 | -1.232
CE | 36 | MACD_P | 3.553 | 0 | -2.238 | -0.462
CE | 36 | MAGA_6 | 4.355 | 0 | -2.744 | -0.566
CE | 36 | MANN_1 | 43.496 | 0 | -27.402 | -5.654
CE | 36 | MAYB | 1.217 | 0 | -0.767 | -0.158
CE | 36 | MELK_1 | 36.366 | 0 | -22.91 | -4.728
CE | 36 | MILC_P | 3.227 | 0 | -2.033 | -0.42
CE | 36 | MILH_1 | 7 | 0 | -4.41 | -0.91
CE | 36 | MITY_1 | 27.409 | 0 | -17.268 | -3.563
CE | 36 | MYBS_P | 1.056 | 0 | -0.665 | -0.137
CE | 36 | NAIR_P | 1.593 | 0 | -1.004 | -0.207
CE | 36 | NEAR | 2.359 | 0 | -1.486 | -0.307
CE | 36 | NECE_1 | 22.237 | 0 | -14.009 | -2.891
CE | 36 | NEEP_3 | 8.454 | 0 | -5.326 | -1.099
CE | 36 | NETS | 1.304 | 0 | -0.821 | -0.169
CE | 36 | NEWX_6 | 4.664 | 0 | -2.938 | -0.606
CE | 36 | NFLE | 8.132 | 0 | -5.123 | -1.057
CE | 36 | NHYD_6 | 4.96 | 0 | -3.125 | -0.645
CE | 36 | NINF_1 | 28.792 | 0 | -18.139 | -3.743
CE | 36 | NORL_3 | 2.704 | 0 | -1.703 | -0.351
CE | 36 | NORT_1 | 18.32 | 0 | -11.542 | -2.382
CE | 36 | NURS_1 | 36.275 | 0 | -22.853 | -4.716
CE | 36 | OCKH_1 | 5.03 | 0 | -3.169 | -0.654
CE | 36 | OFFE_3 | 18.256 | 0 | -11.501 | -2.373
CE | 36 | OLDB_1 | 5.91 | 0 | -3.723 | -0.768
CE | 36 | ORMO | 17.961 | 0 | -11.316 | -2.335
CE | 36 | ORRI_P | 0.245 | 0 | -0.154 | -0.032
CE | 36 | OSBA_1 | 16.67 | 0 | -10.502 | -2.167
CE | 36 | PADIB1 | 27.854 | 0 | -17.548 | -3.621
CE | 36 | PAIS | 1.498 | 0 | -0.943 | -0.195
CE | 36 | PART | 0.205 | 0 | -0.129 | -0.027
CE | 36 | PEHG_P | 3.184 | 0 | -2.006 | -0.414
CE | 36 | PELH_1 | 21.852 | 0 | -13.767 | -2.841
CE | 36 | PEMB_1 | 23.03 | 0 | -14.509 | -2.994
CE | 36 | PENN_1 | 7.076 | 0 | -4.458 | -0.92
CE | 36 | PENT_1 | 10.936 | 0 | -6.89 | -1.422
CE | 36 | PENW_1 | 20.857 | 0 | -13.14 | -2.711
CE | 36 | PERS_P | 0.694 | 0 | -0.437 | -0.09
CE | 36 | PITS_3 | 0.955 | 0 | -0.601 | -0.124
CE | 36 | POOB | 3.59 | 0 | -2.262 | -0.467
CE | 36 | POPP_3 | 14.757 | 0 | -9.297 | -1.918
CE | 36 | PORA_P | 1.367 | 0 | -0.861 | -0.178
CE | 36 | PORD | 1.275 | 0 | -0.803 | -0.166
CE | 36 | PYLE_1 | 11.27 | 0 | -7.1 | -1.465
CE | 36 | RAIN_1 | 16.8 | 0 | -10.584 | -2.184
CE | 36 | RANN_P | 0.19 | 0 | -0.12 | -0.025
CE | 36 | RASS_1 | 33.316 | 0 | -20.989 | -4.331
CE | 36 | RATS_1 | 39.953 | 0 | -25.171 | -5.194
CE | 36 | RAYL_1 | 20.558 | 0 | -12.951 | -2.672
CE | 36 | REBR_3 | 4.8 | 0 | -3.024 | -0.624
CE | 36 | REDH | 1.627 | 0 | -1.025 | -0.212
CE | 36 | RICH1 | 16.044 | 0 | -10.108 | -2.086
CE | 36 | ROCH_1 | 9.822 | 0 | -6.188 | -1.277
CE | 36 | RRIG | 12.521 | 0 | -7.889 | -1.628
CE | 36 | RUGEB1 | 12.139 | 0 | -7.648 | -1.578
CE | 36 | RYEH_1 | 10.765 | 0 | -6.782 | -1.399
CE | 36 | SALH_1 | 9.856 | 0 | -6.209 | -1.281
CE | 36 | SALL1 | 98.951 | 0 | -62.339 | -12.864
CE | 36 | SALT_1 | 10.339 | 0 | -6.513 | -1.344
CE | 36 | SASA | 11.376 | 0 | -7.167 | -1.479
CE | 36 | SBAR | 36.841 | 0 | -23.21 | -4.789
CE | 36 | SEAB1 | 42.397 | 0 | -26.71 | -5.512
CE | 36 | SELL_1 | 17.6 | 0 | -11.088 | -2.288
CE | 36 | SFIL_P | 0.721 | 0 | -0.454 | -0.094
CE | 36 | SHEC_3 | 3.323 | 0 | -2.094 | -0.432
CE | 36 | SHIN_P | 0.22 | 0 | -0.139 | -0.029
CE | 36 | SHRU | 0.518 | 0 | -0.326 | -0.067
CE | 36 | SHRW_1 | 29.032 | 0 | -18.29 | -3.774
CE | 36 | SIGH | 2.237 | 0 | -1.409 | -0.291
CE | 36 | SJOW_1 | 1.313 | 0 | -0.827 | -0.171
CE | 36 | SKLGB1 | 23.184 | 0 | -14.606 | -3.014
CE | 36 | SLOY_P | 0.091 | 0 | -0.057 | -0.012
CE | 36 | SMAN_1 | 20.364 | 0 | -12.829 | -2.647
CE | 36 | SPAV | 0.772 | 0 | -0.486 | -0.1
CE | 36 | SPEN_1 | 26.228 | 0 | -16.524 | -3.41
CE | 36 | SSHI_3 | 11.148 | 0 | -7.024 | -1.449
CE | 36 | STAL_1 | 12.625 | 0 | -7.954 | -1.641
CE | 36 | STAY_1 | 31.719 | 0 | -19.983 | -4.123
CE | 36 | STEN_1 | 11.657 | 0 | -7.344 | -1.515
CE | 36 | STES_1 | 13.802 | 0 | -8.696 | -1.794
CE | 36 | STHA | 1.571 | 0 | -0.99 | -0.204
CE | 36 | STIR | 7.199 | 0 | -4.536 | -0.936
CE | 36 | STLE | 2.13 | 0 | -1.342 | -0.277
CE | 36 | STRI_P | 2.567 | 0 | -1.617 | -0.334
CE | 36 | SUND_1 | 17.829 | 0 | -11.232 | -2.318
CE | 36 | SWAN_1 | 41.611 | 0 | -26.215 | -5.409
CE | 36 | TARL_P | 1.666 | 0 | -1.05 | -0.217
CE | 36 | TAUN1 | 21.476 | 0 | -13.53 | -2.792
CE | 36 | TAYN_P | 1.728 | 0 | -1.089 | -0.225
CE | 36 | TELR | 0.843 | 0 | -0.531 | -0.11
CE | 36 | TEMP_3 | 11.654 | 0 | -7.342 | -1.515
CE | 36 | THOM_6 | 24.798 | 0 | -15.623 | -3.224
CE | 36 | THSO_P | 1.561 | 0 | -0.984 | -0.203
CE | 36 | THUR_6 | 27.867 | 0 | -17.556 | -3.623
CE | 36 | TILBB_1 | 11.941 | 0 | -7.523 | -1.552
CE | 36 | TONG | 2.855 | 0 | -1.799 | -0.371
CE | 36 | TOTT_1 | 3.15 | 0 | -1.984 | -0.409
CE | 36 | TRAW_1 | 8.473 | 0 | -5.338 | -1.102
CE | 36 | TUMB_P | 0.923 | 0 | -0.581 | -0.12
CE | 36 | TYNE_2 | 16.706 | 0 | -10.525 | -2.172
CE | 36 | UPPB_1 | 5.912 | 0 | -3.725 | -0.769
CE | 36 | UPPB_3 | 14.937 | 0 | -9.41 | -1.942
CE | 36 | USKM_1 | 24.538 | 0 | -15.459 | -3.19
CE | 36 | WABO | 11.274 | 0 | -7.102 | -1.466
CE | 36 | WALH_1 | 53.352 | 0 | -33.612 | -6.936
CE | 36 | WALP_B | 45.999 | 0 | -28.98 | -5.98
CE | 36 | WARL_1 | 7.16 | 0 | -4.511 | -0.931
CE | 36 | WASF_1 | 11.247 | 0 | -7.085 | -1.462
CE | 36 | WATFS_1 | 9.201 | 0 | -5.797 | -1.196
CE | 36 | WBOL_6 | 7.035 | 0 | -4.432 | -0.915
CE | 36 | WBUR_1 | 39.543 | 0 | -24.912 | -5.141
CE | 36 | WFIE | 1.463 | 0 | -0.921 | -0.19
CE | 36 | WGEO | 0.086 | 0 | -0.054 | -0.011
CE | 36 | WHAM_1 | 3.997 | 0 | -2.518 | -0.52
CE | 36 | WHGA_1 | 23.46 | 0 | -14.78 | -3.05
CE | 36 | WHHO | 1.052 | 0 | -0.663 | -0.137
CE | 36 | WIBA_3 | 2.675 | 0 | -1.685 | -0.348
CE | 36 | WIEN_1 | 6.218 | 0 | -3.917 | -0.808
CE | 36 | WILL_1 | 34.659 | 0 | -21.835 | -4.506
CE | 36 | WIMBN1 | 0.328 | 0 | -0.207 | -0.043
CE | 36 | WIMBS1 | 7.288 | 0 | -4.591 | -0.947
CE | 36 | WIOW_P | 1.169 | 0 | -0.736 | -0.152
CE | 36 | WISD_1 | 1.31 | 0 | -0.825 | -0.17
CE | 36 | WISD_6 | 0.763 | 0 | -0.481 | -0.099
CE | 36 | WISH | 3.238 | 0 | -2.04 | -0.421
CE | 36 | WMEL_1 | 22.228 | 0 | -14.004 | -2.89
CE | 36 | WOHI_P | 2.965 | 0 | -1.868 | -0.385
CE | 36 | WTHU31 | 3.306 | 0 | -2.083 | -0.43
CE | 36 | WWEY_1 | 19.923 | 0 | -12.552 | -2.59
CE | 36 | WYLF_1 | 3.194 | 0 | -2.012 | -0.415
CE | 36 | WYMOM_1 | 14.332 | 0 | -9.029 | -1.863
CE | 37 | ABHA1 | 43.917 | 0 | -27.228 | -6.148
CE | 37 | ABTH_1 | 7.629 | 0 | -4.73 | -1.068
CE | 37 | ACTL_2 | 3.167 | 0 | -1.964 | -0.443
CE | 37 | ALNE_P | 1.748 | 0 | -1.083 | -0.245
CE | 37 | ALVE1 | 41.061 | 0 | -25.458 | -5.749
CE | 37 | ARBR_P | 5.312 | 0 | -3.293 | -0.744
CE | 37 | ARDK_P | 0.323 | 0 | -0.2 | -0.045
CE | 37 | ARMO_P | 1.464 | 0 | -0.908 | -0.205
CE | 37 | AXMI1 | 26.821 | 0 | -16.629 | -3.755
CE | 37 | AYRR | 1.968 | 0 | -1.22 | -0.275
CE | 37 | BAGA | 2.655 | 0 | -1.646 | -0.372
CE | 37 | BAIN | 1.401 | 0 | -0.868 | -0.196
CE | 37 | BARKC1 | 7.425 | 0 | -4.604 | -1.04
CE | 37 | BARKW3 | 4.105 | 0 | -2.545 | -0.575
CE | 37 | BEAU_P | 2.854 | 0 | -1.77 | -0.4
CE | 37 | BEDDT1 | 9.61 | 0 | -5.958 | -1.345
CE | 37 | BEDD_1 | 14.731 | 0 | -9.133 | -2.062
CE | 37 | BERB_P | 2.013 | 0 | -1.248 | -0.282
CE | 37 | BERW | 5.542 | 0 | -3.436 | -0.776
CE | 37 | BESW_1 | 22.672 | 0 | -14.057 | -3.174
CE | 37 | BICF_1 | 69.693 | 0 | -43.21 | -9.757
CE | 37 | BIRK_1 | 9.751 | 0 | -6.046 | -1.365
CE | 37 | BISW_1 | 24.063 | 0 | -14.919 | -3.369
CE | 37 | BLYTH132 | 18.633 | 0 | -11.552 | -2.609
CE | 37 | BOAG_P | 1.872 | 0 | -1.16 | -0.262
CE | 37 | BOLN_1 | 63.675 | 0 | -39.478 | -8.914
CE | 37 | BONN | 3.216 | 0 | -1.994 | -0.45
CE | 37 | BOTW_1 | 26.946 | 0 | -16.706 | -3.772
CE | 37 | BRAC_P | 1.318 | 0 | -0.817 | -0.185
CE | 37 | BRAI_1 | 46.333 | 0 | -28.727 | -6.487
CE | 37 | BRAP | 0.742 | 0 | -0.46 | -0.104
CE | 37 | BRAW_1 | 19.301 | 0 | -11.967 | -2.702
CE | 37 | BRED_1 | 19.094 | 0 | -11.838 | -2.673
CE | 37 | BRID_P | 5.592 | 0 | -3.467 | -0.783
CE | 37 | BRIM_1 | 6.076 | 0 | -3.767 | -0.851
CE | 37 | BRLE_1 | 32.529 | 0 | -20.168 | -4.554
CE | 37 | BROA_P | 1.771 | 0 | -1.098 | -0.248
CE | 37 | BROR_P | 0.717 | 0 | -0.444 | -0.1
CE | 37 | BROX | 1.963 | 0 | -1.217 | -0.275
CE | 37 | BRWA1 | 32.049 | 0 | -19.871 | -4.487
CE | 37 | BUMU_P | 5.693 | 0 | -3.53 | -0.797
CE | 37 | BURM_1 | 50.638 | 0 | -31.395 | -7.089
CE | 37 | BUSH_1 | 19.154 | 0 | -11.875 | -2.682
CE | 37 | BUST_1 | 9.34 | 0 | -5.791 | -1.308
CE | 37 | CAAD_P | 0.709 | 0 | -0.439 | -0.099
CE | 37 | CAIF_P | 1.027 | 0 | -0.636 | -0.144
CE | 37 | CAMB_01 | 14.841 | 0 | -9.202 | -2.078
CE | 37 | CANTN1 | 11.916 | 0 | -7.388 | -1.668
CE | 37 | CAPEA1 | 10.364 | 0 | -6.426 | -1.451
CE | 37 | CARE_1 | 16.926 | 0 | -10.494 | -2.37
CE | 37 | CARR_1 | 21.316 | 0 | -13.216 | -2.984
CE | 37 | CASS_P | 0.033 | 0 | -0.021 | -0.005
CE | 37 | CATY | 0.771 | 0 | -0.478 | -0.108
CE | 37 | CELL_1 | 36.283 | 0 | -22.495 | -5.08
CE | 37 | CHAP | 11.314 | 0 | -7.014 | -1.584
CE | 37 | CHAR_P | 0.197 | 0 | -0.122 | -0.028
CE | 37 | CHAS | 0.129 | 0 | -0.08 | -0.018
CE | 37 | CHIC_1 | 24.263 | 0 | -15.043 | -3.397
CE | 37 | CHSI_1 | 11.254 | 0 | -6.978 | -1.576
CE | 37 | CHTE_1 | 37.429 | 0 | -23.206 | -5.24
CE | 37 | CITR_1 | 5.201 | 0 | -3.225 | -0.728
CE | 37 | CLAC_P | 0.027 | 0 | -0.017 | -0.004
CE | 37 | CLAY_P | 1.519 | 0 | -0.942 | -0.213
CE | 37 | CLT03 | 80.284 | 0 | -49.776 | -11.24
CE | 37 | CLYM | 3.323 | 0 | -2.06 | -0.465
CE | 37 | COAT | 1.035 | 0 | -0.642 | -0.145
CE | 37 | COCK | 3.993 | 0 | -2.475 | -0.559
CE | 37 | CONQA1 | 15.389 | 0 | -9.541 | -2.154
CE | 37 | COUA_P | 3.432 | 0 | -2.128 | -0.481
CE | 37 | COVE_1 | 27.003 | 0 | -16.742 | -3.78
CE | 37 | COWL_1 | 46.032 | 0 | -28.54 | -6.445
CE | 37 | COYL | 3.785 | 0 | -2.346 | -0.53
CE | 37 | CRAI_P | 0.263 | 0 | -0.163 | -0.037
CE | 37 | CREB_1 | 43.907 | 0 | -27.222 | -6.147
CE | 37 | CUMB | 2.548 | 0 | -1.58 | -0.357
CE | 37 | CUPA | 7.97 | 0 | -4.941 | -1.116
CE | 37 | DALM3 | 1.764 | 0 | -1.093 | -0.247
CE | 37 | DEVM | 0.764 | 0 | -0.474 | -0.107
CE | 37 | DEVO | 4.377 | 0 | -2.714 | -0.613
CE | 37 | DEWP | 0.119 | 0 | -0.074 | -0.017
CE | 37 | DOUN_P | 1.407 | 0 | -0.873 | -0.197
CE | 37 | DRAK_1 | 10.175 | 0 | -6.309 | -1.425
CE | 37 | DRUM | 2.013 | 0 | -1.248 | -0.282
CE | 37 | DUBE_P | 0.265 | 0 | -0.164 | -0.037
CE | 37 | DUDH_P | 0.415 | 0 | -0.257 | -0.058
CE | 37 | DUGR_P | 0.404 | 0 | -0.25 | -0.057
CE | 37 | DUNB | 2.817 | 0 | -1.747 | -0.394
CE | 37 | DUNF | 1.715 | 0 | -1.063 | -0.24
CE | 37 | DUNO_P | 0.773 | 0 | -0.48 | -0.108
CE | 37 | DYCE_P | 3.462 | 0 | -2.146 | -0.485
CE | 37 | EALI_6 | 5.094 | 0 | -3.158 | -0.713
CE | 37 | EASO_1 | 35 | 0 | -21.7 | -4.9
CE | 37 | ECCL | 7.062 | 0 | -4.378 | -0.989
CE | 37 | ECLA_1 | 30.509 | 0 | -18.916 | -4.271
CE | 37 | EERH | 3.589 | 0 | -2.225 | -0.502
CE | 37 | EKIL | 2.442 | 0 | -1.514 | -0.342
CE | 37 | ELDE | 0.937 | 0 | -0.581 | -0.131
CE | 37 | ELGI_P | 4.211 | 0 | -2.611 | -0.589
CE | 37 | ELLA_1 | 28.394 | 0 | -17.604 | -3.975
CE | 37 | ELST_1 | 7.35 | 0 | -4.557 | -1.029
CE | 37 | ENDE_1 | 49.854 | 0 | -30.91 | -6.98
CE | 37 | ERSK | 0.877 | 0 | -0.544 | -0.123
CE | 37 | EXET1 | 45.624 | 0 | -28.287 | -6.387
CE | 37 | FAUG_P | 0.069 | 0 | -0.043 | -0.01
CE | 37 | FAWL_1 | 18.909 | 0 | -11.723 | -2.647
CE | 37 | FECK_6 | 23.751 | 0 | -14.726 | -3.325
CE | 37 | FERRA2 | 5.856 | 0 | -3.631 | -0.82
CE | 37 | FERRB1 | 7.679 | 0 | -4.761 | -1.075
CE | 37 | FETT_P | 1.599 | 0 | -0.991 | -0.224
CE | 37 | FIDD_P | 1.212 | 0 | -0.751 | -0.17
CE | 37 | FIDF_1 | 16.206 | 0 | -10.048 | -2.269
CE | 37 | FINN | 0.004 | 0 | -0.003 | -0.001
CE | 37 | FLEE_1 | 30.797 | 0 | -19.094 | -4.312
CE | 37 | FOUR_1 | 8.011 | 0 | -4.967 | -1.121
CE | 37 | FROD_1 | 11.656 | 0 | -7.227 | -1.632
CE | 37 | FWIL_P | 0.682 | 0 | -0.423 | -0.095
CE | 37 | GALA | 3.9 | 0 | -2.418 | -0.546
CE | 37 | GIFF | 1.765 | 0 | -1.094 | -0.247
CE | 37 | GLEF_P | 1.459 | 0 | -0.905 | -0.204
CE | 37 | GLLU | 1.321 | 0 | -0.819 | -0.185
CE | 37 | GLNI | 0.508 | 0 | -0.315 | -0.071
CE | 37 | GLRO | 2.086 | 0 | -1.293 | -0.292
CE | 37 | GOVA | 0.602 | 0 | -0.373 | -0.084
CE | 37 | GREN_1 | 56.411 | 0 | -34.975 | -7.898
CE | 37 | GRIW_1 | 28.85 | 0 | -17.887 | -4.039
CE | 37 | GRUB_P | 0.229 | 0 | -0.142 | -0.032
CE | 37 | G_EXTRA_10 | 1.281 | 0 | -0.794 | -0.179
CE | 37 | G_EXTRA_11 | 0.728 | 0 | -0.451 | -0.102
CE | 37 | G_EXTRA_12 | 0.243 | 0 | -0.151 | -0.034
CE | 37 | G_EXTRA_2 | 5.873 | 0 | -3.642 | -0.822
CE | 37 | G_EXTRA_4 | 1.608 | 0 | -0.997 | -0.225
CE | 37 | G_EXTRA_5 | 0.271 | 0 | -0.168 | -0.038
CE | 37 | G_EXTRA_7 | 1.789 | 0 | -1.109 | -0.25
CE | 37 | G_EXTRA_8 | 2.088 | 0 | -1.295 | -0.292
CE | 37 | G_EXTRA_9 | 1.637 | 0 | -1.015 | -0.229
CE | 37 | HACK_1 | 3.487 | 0 | -2.162 | -0.488
CE | 37 | HACK_6 | 1.687 | 0 | -1.046 | -0.236
CE | 37 | HAGR | 0.427 | 0 | -0.265 | -0.06
CE | 37 | HAMHC1 | 10.211 | 0 | -6.331 | -1.43
CE | 37 | HARK_1 | 5.059 | 0 | -3.136 | -0.708
CE | 37 | HARM_6 | 4.68 | 0 | -2.901 | -0.655
CE | 37 | HAWI | 1.92 | 0 | -1.19 | -0.269
CE | 37 | HAWP_6 | 6.898 | 0 | -4.276 | -0.966
CE | 37 | HELE | 0.913 | 0 | -0.566 | -0.128
CE | 37 | HUER | 0.771 | 0 | -0.478 | -0.108
CE | 37 | HURS_1 | 14.451 | 0 | -8.96 | -2.023
CE | 37 | HUTT_1 | 5.968 | 0 | -3.7 | -0.835
CE | 37 | IMPK_1 | 5.509 | 0 | -3.415 | -0.771
CE | 37 | INDQ1 | 80.41 | 0 | -49.854 | -11.257
CE | 37 | INKE | 2.741 | 0 | -1.699 | -0.384
CE | 37 | INNE_P | 3.926 | 0 | -2.434 | -0.55
CE | 37 | IROA1 | 34.275 | 0 | -21.251 | -4.799
CE | 37 | IRONB1 | 39.991 | 0 | -24.794 | -5.599
CE | 37 | IVER_1 | 5.806 | 0 | -3.6 | -0.813
CE | 37 | IVER_6 | 4.04 | 0 | -2.505 | -0.566
CE | 37 | JOHN | 1.874 | 0 | -1.162 | -0.262
CE | 37 | JORD_3 | 3.083 | 0 | -1.911 | -0.432
CE | 37 | KAIM | 6.382 | 0 | -3.957 | -0.893
CE | 37 | KEAD_1 | 26.578 | 0 | -16.478 | -3.721
CE | 37 | KEAR_3 | 24.273 | 0 | -15.049 | -3.398
CE | 37 | KEIT_P | 1.017 | 0 | -0.63 | -0.142
CE | 37 | KEMS_1 | 14.409 | 0 | -8.933 | -2.017
CE | 37 | KIBY_G | 7.836 | 0 | -4.858 | -1.097
CE | 37 | KIER | 2.971 | 0 | -1.842 | -0.416
CE | 37 | KIIN_P | 0.361 | 0 | -0.224 | -0.051
CE | 37 | KILS | 0.728 | 0 | -0.451 | -0.102
CE | 37 | KILT | 3.31 | 0 | -2.052 | -0.463
CE | 37 | KILW | 1.574 | 0 | -0.976 | -0.22
CE | 37 | KINL_P | 0.067 | 0 | -0.042 | -0.009
CE | 37 | KINO_1 | 16.355 | 0 | -10.14 | -2.29
CE | 37 | KINT_P | 5.623 | 0 | -3.486 | -0.787
CE | 37 | KIRKB1 | 27.631 | 0 | -17.131 | -3.868
CE | 37 | KITW_1 | 15.861 | 0 | -9.834 | -2.221
CE | 37 | KNAR | 23.233 | 0 | -14.405 | -3.253
CE | 37 | LACK_6 | 17.15 | 0 | -10.633 | -2.401
CE | 37 | LAIR_P | 0.496 | 0 | -0.307 | -0.069
CE | 37 | LALE1SG003 | 4.487 | 0 | -2.782 | -0.628
CE | 37 | LAND1 | 57.927 | 0 | -35.914 | -8.11
CE | 37 | LEGA_1 | 31.149 | 0 | -19.312 | -4.361
CE | 37 | LEVE | 2.4 | 0 | -1.488 | -0.336
CE | 37 | LING | 3.649 | 0 | -2.263 | -0.511
CE | 37 | LINM | 6.031 | 0 | -3.739 | -0.844
CE | 37 | LISD_1 | 18.901 | 0 | -11.718 | -2.646
CE | 37 | LITT_C | 2.827 | 0 | -1.753 | -0.396
CE | 37 | LITT_J | 0.9 | 0 | -0.558 | -0.126
CE | 37 | LODR_6 | 1.796 | 0 | -1.114 | -0.251
CE | 37 | LOUD_H | 18.445 | 0 | -11.436 | -2.582
CE | 37 | LOVE_1 | 36.678 | 0 | -22.74 | -5.135
CE | 37 | LUNA_P | 3.551 | 0 | -2.202 | -0.497
CE | 37 | LYND_P | 2.387 | 0 | -1.48 | -0.334
CE | 37 | MACC_3 | 9.983 | 0 | -6.189 | -1.398
CE | 37 | MACD_P | 3.743 | 0 | -2.321 | -0.524
CE | 37 | MAGA_6 | 4.589 | 0 | -2.845 | -0.642
CE | 37 | MANN_1 | 45.83 | 0 | -28.415 | -6.416
CE | 37 | MAYB | 1.282 | 0 | -0.795 | -0.18
CE | 37 | MELK_1 | 38.317 | 0 | -23.757 | -5.364
CE | 37 | MILC_P | 3.401 | 0 | -2.108 | -0.476
CE | 37 | MILH_1 | 7.376 | 0 | -4.573 | -1.033
CE | 37 | MITY_1 | 28.88 | 0 | -17.906 | -4.043
CE | 37 | MYBS_P | 1.112 | 0 | -0.69 | -0.156
CE | 37 | NAIR_P | 1.679 | 0 | -1.041 | -0.235
CE | 37 | NEAR | 2.486 | 0 | -1.541 | -0.348
CE | 37 | NECE_1 | 23.43 | 0 | -14.527 | -3.28
CE | 37 | NEEP_3 | 8.907 | 0 | -5.523 | -1.247
CE | 37 | NETS | 1.374 | 0 | -0.852 | -0.192
CE | 37 | NEWX_6 | 4.914 | 0 | -3.047 | -0.688
CE | 37 | NFLE | 8.568 | 0 | -5.312 | -1.2
CE | 37 | NHYD_6 | 5.226 | 0 | -3.24 | -0.732
CE | 37 | NINF_1 | 30.338 | 0 | -18.809 | -4.247
CE | 37 | NORL_3 | 2.849 | 0 | -1.766 | -0.399
CE | 37 | NORT_1 | 19.304 | 0 | -11.968 | -2.703
CE | 37 | NURS_1 | 38.221 | 0 | -23.697 | -5.351
CE | 37 | OCKH_1 | 5.3 | 0 | -3.286 | -0.742
CE | 37 | OFFE_3 | 19.235 | 0 | -11.926 | -2.693
CE | 37 | OLDB_1 | 6.227 | 0 | -3.861 | -0.872
CE | 37 | ORMO | 18.925 | 0 | -11.734 | -2.65
CE | 37 | ORRI_P | 0.258 | 0 | -0.16 | -0.036
CE | 37 | OSBA_1 | 17.564 | 0 | -10.89 | -2.459
CE | 37 | PADIB1 | 29.349 | 0 | -18.196 | -4.109
CE | 37 | PAIS | 1.578 | 0 | -0.978 | -0.221
CE | 37 | PART | 0.216 | 0 | -0.134 | -0.03
CE | 37 | PEHG_P | 3.355 | 0 | -2.08 | -0.47
CE | 37 | PELH_1 | 23.025 | 0 | -14.275 | -3.223
CE | 37 | PEMB_1 | 24.266 | 0 | -15.045 | -3.397
CE | 37 | PENN_1 | 7.455 | 0 | -4.622 | -1.044
CE | 37 | PENT_1 | 11.523 | 0 | -7.144 | -1.613
CE | 37 | PENW_1 | 21.976 | 0 | -13.625 | -3.077
CE | 37 | PERS_P | 0.731 | 0 | -0.453 | -0.102
CE | 37 | PITS_3 | 1.006 | 0 | -0.624 | -0.141
CE | 37 | POOB | 3.783 | 0 | -2.345 | -0.53
CE | 37 | POPP_3 | 15.549 | 0 | -9.64 | -2.177
CE | 37 | PORA_P | 1.44 | 0 | -0.893 | -0.202
CE | 37 | PORD | 1.344 | 0 | -0.833 | -0.188
CE | 37 | PYLE_1 | 11.875 | 0 | -7.362 | -1.662
CE | 37 | RAIN_1 | 17.701 | 0 | -10.975 | -2.478
CE | 37 | RANN_P | 0.2 | 0 | -0.124 | -0.028
CE | 37 | RASS_1 | 35.103 | 0 | -21.764 | -4.914
CE | 37 | RATS_1 | 42.097 | 0 | -26.1 | -5.894
CE | 37 | RAYL_1 | 21.661 | 0 | -13.43 | -3.033
CE | 37 | REBR_3 | 5.057 | 0 | -3.135 | -0.708
CE | 37 | REDH | 1.714 | 0 | -1.063 | -0.24
CE | 37 | RICH1 | 16.905 | 0 | -10.481 | -2.367
CE | 37 | ROCH_1 | 10.349 | 0 | -6.417 | -1.449
CE | 37 | RRIG | 13.193 | 0 | -8.18 | -1.847
CE | 37 | RUGEB1 | 12.791 | 0 | -7.93 | -1.791
CE | 37 | RYEH_1 | 11.343 | 0 | -7.033 | -1.588
CE | 37 | SALH_1 | 10.385 | 0 | -6.439 | -1.454
CE | 37 | SALL1 | 104.261 | 0 | -64.642 | -14.597
CE | 37 | SALT_1 | 10.894 | 0 | -6.754 | -1.525
CE | 37 | SASA | 11.986 | 0 | -7.432 | -1.678
CE | 37 | SBAR | 38.818 | 0 | -24.067 | -5.435
CE | 37 | SEAB1 | 44.673 | 0 | -27.697 | -6.254
CE | 37 | SELL_1 | 18.544 | 0 | -11.497 | -2.596
CE | 37 | SFIL_P | 0.76 | 0 | -0.471 | -0.106
CE | 37 | SHEC_3 | 3.502 | 0 | -2.171 | -0.49
CE | 37 | SHIN_P | 0.232 | 0 | -0.144 | -0.032
CE | 37 | SHRU | 0.546 | 0 | -0.338 | -0.076
CE | 37 | SHRW_1 | 30.59 | 0 | -18.966 | -4.283
CE | 37 | SIGH | 2.357 | 0 | -1.461 | -0.33
CE | 37 | SJOW_1 | 1.384 | 0 | -0.858 | -0.194
CE | 37 | SKLGB1 | 24.428 | 0 | -15.145 | -3.42
CE | 37 | SLOY_P | 0.096 | 0 | -0.059 | -0.013
CE | 37 | SMAN_1 | 21.457 | 0 | -13.303 | -3.004
CE | 37 | SPAV | 0.813 | 0 | -0.504 | -0.114
CE | 37 | SPEN_1 | 27.636 | 0 | -17.134 | -3.869
CE | 37 | SSHI_3 | 11.747 | 0 | -7.283 | -1.645
CE | 37 | STAL_1 | 13.302 | 0 | -8.247 | -1.862
CE | 37 | STAY_1 | 33.421 | 0 | -20.721 | -4.679
CE | 37 | STEN_1 | 12.282 | 0 | -7.615 | -1.72
CE | 37 | STES_1 | 14.543 | 0 | -9.017 | -2.036
CE | 37 | STHA | 1.655 | 0 | -1.026 | -0.232
CE | 37 | STIR | 7.586 | 0 | -4.703 | -1.062
CE | 37 | STLE | 2.245 | 0 | -1.392 | -0.314
CE | 37 | STRI_P | 2.705 | 0 | -1.677 | -0.379
CE | 37 | SUND_1 | 18.785 | 0 | -11.647 | -2.63
CE | 37 | SWAN_1 | 43.845 | 0 | -27.184 | -6.138
CE | 37 | TARL_P | 1.756 | 0 | -1.089 | -0.246
CE | 37 | TAUN1 | 22.629 | 0 | -14.03 | -3.168
CE | 37 | TAYN_P | 1.821 | 0 | -1.129 | -0.255
CE | 37 | TELR | 0.888 | 0 | -0.55 | -0.124
CE | 37 | TEMP_3 | 12.279 | 0 | -7.613 | -1.719
CE | 37 | THOM_6 | 26.129 | 0 | -16.2 | -3.658
CE | 37 | THSO_P | 1.645 | 0 | -1.02 | -0.23
CE | 37 | THUR_6 | 29.362 | 0 | -18.205 | -4.111
CE | 37 | TILBB_1 | 12.581 | 0 | -7.801 | -1.761
CE | 37 | TONG | 3.009 | 0 | -1.865 | -0.421
CE | 37 | TOTT_1 | 3.319 | 0 | -2.058 | -0.465
CE | 37 | TRAW_1 | 8.928 | 0 | -5.535 | -1.25
CE | 37 | TUMB_P | 0.972 | 0 | -0.603 | -0.136
CE | 37 | TYNE_2 | 17.602 | 0 | -10.914 | -2.464
CE | 37 | UPPB_1 | 6.229 | 0 | -3.862 | -0.872
CE | 37 | UPPB_3 | 15.739 | 0 | -9.758 | -2.203
CE | 37 | USKM_1 | 25.855 | 0 | -16.03 | -3.62
CE | 37 | WABO | 11.879 | 0 | -7.365 | -1.663
CE | 37 | WALH_1 | 56.215 | 0 | -34.853 | -7.87
CE | 37 | WALP_B | 48.468 | 0 | -30.05 | -6.786
CE | 37 | WARL_1 | 7.544 | 0 | -4.677 | -1.056
CE | 37 | WASF_1 | 11.85 | 0 | -7.347 | -1.659
CE | 37 | WATFS_1 | 9.695 | 0 | -6.011 | -1.357
CE | 37 | WBOL_6 | 7.413 | 0 | -4.596 | -1.038
CE | 37 | WBUR_1 | 41.665 | 0 | -25.832 | -5.833
CE | 37 | WFIE | 1.541 | 0 | -0.955 | -0.216
CE | 37 | WGEO | 0.091 | 0 | -0.056 | -0.013
CE | 37 | WHAM_1 | 4.212 | 0 | -2.611 | -0.59
CE | 37 | WHGA_1 | 24.719 | 0 | -15.326 | -3.461
CE | 37 | WHHO | 1.108 | 0 | -0.687 | -0.155
CE | 37 | WIBA_3 | 2.818 | 0 | -1.747 | -0.395
CE | 37 | WIEN_1 | 6.551 | 0 | -4.062 | -0.917
CE | 37 | WILL_1 | 36.519 | 0 | -22.642 | -5.113
CE | 37 | WIMBN1 | 0.346 | 0 | -0.214 | -0.048
CE | 37 | WIMBS1 | 7.679 | 0 | -4.761 | -1.075
CE | 37 | WIOW_P | 1.232 | 0 | -0.764 | -0.172
CE | 37 | WISD_1 | 1.38 | 0 | -0.856 | -0.193
CE | 37 | WISD_6 | 0.804 | 0 | -0.498 | -0.113
CE | 37 | WISH | 3.412 | 0 | -2.115 | -0.478
CE | 37 | WMEL_1 | 23.421 | 0 | -14.521 | -3.279
CE | 37 | WOHI_P | 3.124 | 0 | -1.937 | -0.437
CE | 37 | WTHU31 | 3.484 | 0 | -2.16 | -0.488
CE | 37 | WWEY_1 | 20.992 | 0 | -13.015 | -2.939
CE | 37 | WYLF_1 | 3.365 | 0 | -2.086 | -0.471
CE | 37 | WYMOM_1 | 15.101 | 0 | -9.362 | -2.114
CE | 38 | ABHA1 | 51.647 | 0 | -31.504 | -7.747
CE | 38 | ABTH_1 | 8.972 | 0 | -5.473 | -1.346
CE | 38 | ACTL_2 | 3.724 | 0 | -2.272 | -0.559
CE | 38 | ALNE_P | 2.055 | 0 | -1.254 | -0.308
CE | 38 | ALVE1 | 48.288 | 0 | -29.456 | -7.243
CE | 38 | ARBR_P | 6.247 | 0 | -3.81 | -0.937
CE | 38 | ARDK_P | 0.379 | 0 | -0.231 | -0.057
CE | 38 | ARMO_P | 1.722 | 0 | -1.05 | -0.258
CE | 38 | AXMI1 | 31.542 | 0 | -19.241 | -4.731
CE | 38 | AYRR | 2.314 | 0 | -1.412 | -0.347
CE | 38 | BAGA | 3.122 | 0 | -1.904 | -0.468
CE | 38 | BAIN | 1.647 | 0 | -1.005 | -0.247
CE | 38 | BARKC1 | 8.732 | 0 | -5.327 | -1.31
CE | 38 | BARKW3 | 4.827 | 0 | -2.944 | -0.724
CE | 38 | BEAU_P | 3.357 | 0 | -2.048 | -0.504
CE | 38 | BEDDT1 | 11.301 | 0 | -6.894 | -1.695
CE | 38 | BEDD_1 | 17.323 | 0 | -10.567 | -2.598
CE | 38 | BERB_P | 2.367 | 0 | -1.444 | -0.355
CE | 38 | BERW | 6.517 | 0 | -3.976 | -0.978
CE | 38 | BESW_1 | 26.663 | 0 | -16.264 | -3.999
CE | 38 | BICF_1 | 81.96 | 0 | -49.996 | -12.294
CE | 38 | BIRK_1 | 11.468 | 0 | -6.995 | -1.72
CE | 38 | BISW_1 | 28.298 | 0 | -17.262 | -4.245
CE | 38 | BLYTH132 | 21.913 | 0 | -13.367 | -3.287
CE | 38 | BOAG_P | 2.201 | 0 | -1.343 | -0.33
CE | 38 | BOLN_1 | 74.883 | 0 | -45.678 | -11.232
CE | 38 | BONN | 3.782 | 0 | -2.307 | -0.567
CE | 38 | BOTW_1 | 31.688 | 0 | -19.33 | -4.753
CE | 38 | BRAC_P | 1.55 | 0 | -0.946 | -0.233
CE | 38 | BRAI_1 | 54.488 | 0 | -33.238 | -8.173
CE | 38 | BRAP | 0.873 | 0 | -0.532 | -0.131
CE | 38 | BRAW_1 | 22.699 | 0 | -13.846 | -3.405
CE | 38 | BRED_1 | 22.455 | 0 | -13.697 | -3.368
CE | 38 | BRID_P | 6.577 | 0 | -4.012 | -0.987
CE | 38 | BRIM_1 | 7.145 | 0 | -4.359 | -1.072
CE | 38 | BRLE_1 | 38.255 | 0 | -23.335 | -5.738
CE | 38 | BROA_P | 2.083 | 0 | -1.27 | -0.312
CE | 38 | BROR_P | 0.843 | 0 | -0.514 | -0.126
CE | 38 | BROX | 2.308 | 0 | -1.408 | -0.346
CE | 38 | BRWA1 | 37.691 | 0 | -22.991 | -5.654
CE | 38 | BUMU_P | 6.695 | 0 | -4.084 | -1.004
CE | 38 | BURM_1 | 59.55 | 0 | -36.326 | -8.933
CE | 38 | BUSH_1 | 22.525 | 0 | -13.74 | -3.379
CE | 38 | BUST_1 | 10.984 | 0 | -6.7 | -1.648
CE | 38 | CAAD_P | 0.833 | 0 | -0.508 | -0.125
CE | 38 | CAIF_P | 1.207 | 0 | -0.736 | -0.181
CE | 38 | CAMB_01 | 17.453 | 0 | -10.647 | -2.618
CE | 38 | CANTN1 | 14.014 | 0 | -8.548 | -2.102
CE | 38 | CAPEA1 | 12.188 | 0 | -7.435 | -1.828
CE | 38 | CARE_1 | 19.906 | 0 | -12.142 | -2.986
CE | 38 | CARR_1 | 25.068 | 0 | -15.291 | -3.76
CE | 38 | CASS_P | 0.039 | 0 | -0.024 | -0.006
CE | 38 | CATY | 0.907 | 0 | -0.553 | -0.136
CE | 38 | CELL_1 | 42.669 | 0 | -26.028 | -6.4
CE | 38 | CHAP | 13.305 | 0 | -8.116 | -1.996
CE | 38 | CHAR_P | 0.231 | 0 | -0.141 | -0.035
CE | 38 | CHAS | 0.152 | 0 | -0.093 | -0.023
CE | 38 | CHIC_1 | 28.533 | 0 | -17.405 | -4.28
CE | 38 | CHSI_1 | 13.235 | 0 | -8.074 | -1.985
CE | 38 | CHTE_1 | 44.017 | 0 | -26.85 | -6.603
CE | 38 | CITR_1 | 6.116 | 0 | -3.731 | -0.917
CE | 38 | CLAC_P | 0.031 | 0 | -0.019 | -0.005
CE | 38 | CLAY_P | 1.786 | 0 | -1.089 | -0.268
CE | 38 | CLT03 | 94.415 | 0 | -57.593 | -14.162
CE | 38 | CLYM | 3.908 | 0 | -2.384 | -0.586
CE | 38 | COAT | 1.217 | 0 | -0.742 | -0.183
CE | 38 | COCK | 4.695 | 0 | -2.864 | -0.704
CE | 38 | CONQA1 | 18.097 | 0 | -11.039 | -2.715
CE | 38 | COUA_P | 4.036 | 0 | -2.462 | -0.605
CE | 38 | COVE_1 | 31.756 | 0 | -19.371 | -4.763
CE | 38 | COWL_1 | 54.135 | 0 | -33.022 | -8.12
CE | 38 | COYL | 4.451 | 0 | -2.715 | -0.668
CE | 38 | CRAI_P | 0.31 | 0 | -0.189 | -0.046
CE | 38 | CREB_1 | 51.635 | 0 | -31.498 | -7.745
CE | 38 | CUMB | 2.997 | 0 | -1.828 | -0.449
CE | 38 | CUPA | 9.373 | 0 | -5.717 | -1.406
CE | 38 | DALM3 | 2.074 | 0 | -1.265 | -0.311
CE | 38 | DEVM | 0.898 | 0 | -0.548 | -0.135
CE | 38 | DEVO | 5.148 | 0 | -3.14 | -0.772
CE | 38 | DEWP | 0.14 | 0 | -0.085 | -0.021
CE | 38 | DOUN_P | 1.655 | 0 | -1.01 | -0.248
CE | 38 | DRAK_1 | 11.966 | 0 | -7.299 | -1.795
CE | 38 | DRUM | 2.368 | 0 | -1.444 | -0.355
CE | 38 | DUBE_P | 0.311 | 0 | -0.19 | -0.047
CE | 38 | DUDH_P | 0.488 | 0 | -0.298 | -0.073
CE | 38 | DUGR_P | 0.475 | 0 | -0.29 | -0.071
CE | 38 | DUNB | 3.313 | 0 | -2.021 | -0.497
CE | 38 | DUNF | 2.017 | 0 | -1.23 | -0.303
CE | 38 | DUNO_P | 0.91 | 0 | -0.555 | -0.136
CE | 38 | DYCE_P | 4.071 | 0 | -2.483 | -0.611
CE | 38 | EALI_6 | 5.99 | 0 | -3.654 | -0.899
CE | 38 | EASO_1 | 41.16 | 0 | -25.108 | -6.174
CE | 38 | ECCL | 8.305 | 0 | -5.066 | -1.246
CE | 38 | ECLA_1 | 35.879 | 0 | -21.886 | -5.382
CE | 38 | EERH | 4.221 | 0 | -2.575 | -0.633
CE | 38 | EKIL | 2.872 | 0 | -1.752 | -0.431
CE | 38 | ELDE | 1.102 | 0 | -0.672 | -0.165
CE | 38 | ELGI_P | 4.952 | 0 | -3.021 | -0.743
CE | 38 | ELLA_1 | 33.392 | 0 | -20.369 | -5.009
CE | 38 | ELST_1 | 8.643 | 0 | -5.272 | -1.296
CE | 38 | ENDE_1 | 58.629 | 0 | -35.764 | -8.794
CE | 38 | ERSK | 1.031 | 0 | -0.629 | -0.155
CE | 38 | EXET1 | 53.655 | 0 | -32.729 | -8.048
CE | 38 | FAUG_P | 0.081 | 0 | -0.05 | -0.012
CE | 38 | FAWL_1 | 22.237 | 0 | -13.565 | -3.336
CE | 38 | FECK_6 | 27.932 | 0 | -17.039 | -4.19
CE | 38 | FERRA2 | 6.887 | 0 | -4.201 | -1.033
CE | 38 | FERRB1 | 9.03 | 0 | -5.508 | -1.355
CE | 38 | FETT_P | 1.88 | 0 | -1.147 | -0.282
CE | 38 | FIDD_P | 1.425 | 0 | -0.869 | -0.214
CE | 38 | FIDF_1 | 19.059 | 0 | -11.626 | -2.859
CE | 38 | FINN | 0.005 | 0 | -0.003 | -0.001
CE | 38 | FLEE_1 | 36.217 | 0 | -22.093 | -5.433
CE | 38 | FOUR_1 | 9.421 | 0 | -5.747 | -1.413
CE | 38 | FROD_1 | 13.708 | 0 | -8.362 | -2.056
CE | 38 | FWIL_P | 0.802 | 0 | -0.489 | -0.12
CE | 38 | GALA | 4.586 | 0 | -2.798 | -0.688
CE | 38 | GIFF | 2.075 | 0 | -1.266 | -0.311
CE | 38 | GLEF_P | 1.716 | 0 | -1.047 | -0.257
CE | 38 | GLLU | 1.553 | 0 | -0.947 | -0.233
CE | 38 | GLNI | 0.597 | 0 | -0.364 | -0.09
CE | 38 | GLRO | 2.453 | 0 | -1.496 | -0.368
CE | 38 | GOVA | 0.708 | 0 | -0.432 | -0.106
CE | 38 | GREN_1 | 66.34 | 0 | -40.467 | -9.951
CE | 38 | GRIW_1 | 33.928 | 0 | -20.696 | -5.089
CE | 38 | GRUB_P | 0.27 | 0 | -0.164 | -0.04
CE | 38 | G_EXTRA_10 | 1.507 | 0 | -0.919 | -0.226
CE | 38 | G_EXTRA_11 | 0.856 | 0 | -0.522 | -0.128
CE | 38 | G_EXTRA_12 | 0.286 | 0 | -0.174 | -0.043
CE | 38 | G_EXTRA_2 | 6.907 | 0 | -4.213 | -1.036
CE | 38 | G_EXTRA_4 | 1.89 | 0 | -1.153 | -0.284
CE | 38 | G_EXTRA_5 | 0.319 | 0 | -0.195 | -0.048
CE | 38 | G_EXTRA_7 | 2.103 | 0 | -1.283 | -0.315
CE | 38 | G_EXTRA_8 | 2.456 | 0 | -1.498 | -0.368
CE | 38 | G_EXTRA_9 | 1.926 | 0 | -1.175 | -0.289
CE | 38 | HACK_1 | 4.101 | 0 | -2.502 | -0.615
CE | 38 | HACK_6 | 1.983 | 0 | -1.21 | -0.298
CE | 38 | HAGR | 0.503 | 0 | -0.307 | -0.075
CE | 38 | HAMHC1 | 12.008 | 0 | -7.325 | -1.801
CE | 38 | HARK_1 | 5.949 | 0 | -3.629 | -0.892
CE | 38 | HARM_6 | 5.503 | 0 | -3.357 | -0.826
CE | 38 | HAWI | 2.257 | 0 | -1.377 | -0.339
CE | 38 | HAWP_6 | 8.112 | 0 | -4.948 | -1.217
CE | 38 | HELE | 1.073 | 0 | -0.655 | -0.161
CE | 38 | HUER | 0.907 | 0 | -0.553 | -0.136
CE | 38 | HURS_1 | 16.995 | 0 | -10.367 | -2.549
CE | 38 | HUTT_1 | 7.018 | 0 | -4.281 | -1.053
CE | 38 | IMPK_1 | 6.478 | 0 | -3.952 | -0.972
CE | 38 | INDQ1 | 94.564 | 0 | -57.684 | -14.185
CE | 38 | INKE | 3.223 | 0 | -1.966 | -0.484
CE | 38 | INNE_P | 4.616 | 0 | -2.816 | -0.692
CE | 38 | IROA1 | 40.308 | 0 | -24.588 | -6.046
CE | 38 | IRONB1 | 47.029 | 0 | -28.688 | -7.054
CE | 38 | IVER_1 | 6.828 | 0 | -4.165 | -1.024
CE | 38 | IVER_6 | 4.751 | 0 | -2.898 | -0.713
CE | 38 | JOHN | 2.204 | 0 | -1.344 | -0.331
CE | 38 | JORD_3 | 3.625 | 0 | -2.211 | -0.544
CE | 38 | KAIM | 7.505 | 0 | -4.578 | -1.126
CE | 38 | KEAD_1 | 31.256 | 0 | -19.066 | -4.688
CE | 38 | KEAR_3 | 28.546 | 0 | -17.413 | -4.282
CE | 38 | KEIT_P | 1.196 | 0 | -0.729 | -0.179
CE | 38 | KEMS_1 | 16.945 | 0 | -10.336 | -2.542
CE | 38 | KIBY_G | 9.215 | 0 | -5.621 | -1.382
CE | 38 | KIER | 3.494 | 0 | -2.131 | -0.524
CE | 38 | KIIN_P | 0.425 | 0 | -0.259 | -0.064
CE | 38 | KILS | 0.856 | 0 | -0.522 | -0.128
CE | 38 | KILT | 3.892 | 0 | -2.374 | -0.584
CE | 38 | KILW | 1.851 | 0 | -1.129 | -0.278
CE | 38 | KINL_P | 0.079 | 0 | -0.048 | -0.012
CE | 38 | KINO_1 | 19.234 | 0 | -11.732 | -2.885
CE | 38 | KINT_P | 6.613 | 0 | -4.034 | -0.992
CE | 38 | KIRKB1 | 32.494 | 0 | -19.821 | -4.874
CE | 38 | KITW_1 | 18.652 | 0 | -11.378 | -2.798
CE | 38 | KNAR | 27.323 | 0 | -16.667 | -4.098
CE | 38 | LACK_6 | 20.169 | 0 | -12.303 | -3.025
CE | 38 | LAIR_P | 0.583 | 0 | -0.356 | -0.087
CE | 38 | LALE1SG003 | 5.277 | 0 | -3.219 | -0.791
CE | 38 | LAND1 | 68.122 | 0 | -41.555 | -10.218
CE | 38 | LEGA_1 | 36.631 | 0 | -22.345 | -5.495
CE | 38 | LEVE | 2.822 | 0 | -1.721 | -0.423
CE | 38 | LING | 4.292 | 0 | -2.618 | -0.644
CE | 38 | LINM | 7.093 | 0 | -4.326 | -1.064
CE | 38 | LISD_1 | 22.227 | 0 | -13.559 | -3.334
CE | 38 | LITT_C | 3.325 | 0 | -2.028 | -0.499
CE | 38 | LITT_J | 1.059 | 0 | -0.646 | -0.159
CE | 38 | LODR_6 | 2.112 | 0 | -1.288 | -0.317
CE | 38 | LOUD_H | 21.692 | 0 | -13.232 | -3.254
CE | 38 | LOVE_1 | 43.134 | 0 | -26.312 | -6.47
CE | 38 | LUNA_P | 4.176 | 0 | -2.547 | -0.626
CE | 38 | LYND_P | 2.807 | 0 | -1.712 | -0.421
CE | 38 | MACC_3 | 11.74 | 0 | -7.161 | -1.761
CE | 38 | MACD_P | 4.402 | 0 | -2.685 | -0.66
CE | 38 | MAGA_6 | 5.396 | 0 | -3.292 | -0.809
CE | 38 | MANN_1 | 53.897 | 0 | -32.877 | -8.085
CE | 38 | MAYB | 1.508 | 0 | -0.92 | -0.226
CE | 38 | MELK_1 | 45.062 | 0 | -27.488 | -6.759
CE | 38 | MILC_P | 3.999 | 0 | -2.44 | -0.6
CE | 38 | MILH_1 | 8.674 | 0 | -5.291 | -1.301
CE | 38 | MITY_1 | 33.963 | 0 | -20.717 | -5.094
CE | 38 | MYBS_P | 1.308 | 0 | -0.798 | -0.196
CE | 38 | NAIR_P | 1.974 | 0 | -1.204 | -0.296
CE | 38 | NEAR | 2.923 | 0 | -1.783 | -0.438
CE | 38 | NECE_1 | 27.554 | 0 | -16.808 | -4.133
CE | 38 | NEEP_3 | 10.475 | 0 | -6.39 | -1.571
CE | 38 | NETS | 1.615 | 0 | -0.985 | -0.242
CE | 38 | NEWX_6 | 5.779 | 0 | -3.525 | -0.867
CE | 38 | NFLE | 10.076 | 0 | -6.146 | -1.511
CE | 38 | NHYD_6 | 6.146 | 0 | -3.749 | -0.922
CE | 38 | NINF_1 | 35.677 | 0 | -21.763 | -5.352
CE | 38 | NORL_3 | 3.35 | 0 | -2.044 | -0.503
CE | 38 | NORT_1 | 22.701 | 0 | -13.848 | -3.405
CE | 38 | NURS_1 | 44.949 | 0 | -27.419 | -6.742
CE | 38 | OCKH_1 | 6.233 | 0 | -3.802 | -0.935
CE | 38 | OFFE_3 | 22.621 | 0 | -13.799 | -3.393
CE | 38 | OLDB_1 | 7.323 | 0 | -4.467 | -1.098
CE | 38 | ORMO | 22.256 | 0 | -13.576 | -3.338
CE | 38 | ORRI_P | 0.303 | 0 | -0.185 | -0.045
CE | 38 | OSBA_1 | 20.656 | 0 | -12.6 | -3.098
CE | 38 | PADIB1 | 34.514 | 0 | -21.054 | -5.177
CE | 38 | PAIS | 1.856 | 0 | -1.132 | -0.278
CE | 38 | PART | 0.254 | 0 | -0.155 | -0.038
CE | 38 | PEHG_P | 3.945 | 0 | -2.407 | -0.592
CE | 38 | PELH_1 | 27.077 | 0 | -16.517 | -4.062
CE | 38 | PEMB_1 | 28.537 | 0 | -17.407 | -4.281
CE | 38 | PENN_1 | 8.767 | 0 | -5.348 | -1.315
CE | 38 | PENT_1 | 13.551 | 0 | -8.266 | -2.033
CE | 38 | PENW_1 | 25.844 | 0 | -15.765 | -3.877
CE | 38 | PERS_P | 0.86 | 0 | -0.524 | -0.129
CE | 38 | PITS_3 | 1.183 | 0 | -0.721 | -0.177
CE | 38 | POOB | 4.448 | 0 | -2.714 | -0.667
CE | 38 | POPP_3 | 18.286 | 0 | -11.154 | -2.743
CE | 38 | PORA_P | 1.694 | 0 | -1.033 | -0.254
CE | 38 | PORD | 1.58 | 0 | -0.964 | -0.237
CE | 38 | PYLE_1 | 13.965 | 0 | -8.519 | -2.095
CE | 38 | RAIN_1 | 20.817 | 0 | -12.698 | -3.122
CE | 38 | RANN_P | 0.235 | 0 | -0.144 | -0.035
CE | 38 | RASS_1 | 41.282 | 0 | -25.182 | -6.192
CE | 38 | RATS_1 | 49.507 | 0 | -30.199 | -7.426
CE | 38 | RAYL_1 | 25.473 | 0 | -15.539 | -3.821
CE | 38 | REBR_3 | 5.947 | 0 | -3.628 | -0.892
CE | 38 | REDH | 2.016 | 0 | -1.23 | -0.302
CE | 38 | RICH1 | 19.881 | 0 | -12.127 | -2.982
CE | 38 | ROCH_1 | 12.171 | 0 | -7.424 | -1.826
CE | 38 | RRIG | 15.516 | 0 | -9.465 | -2.327
CE | 38 | RUGEB1 | 15.042 | 0 | -9.176 | -2.256
CE | 38 | RYEH_1 | 13.339 | 0 | -8.137 | -2.001
CE | 38 | SALH_1 | 12.213 | 0 | -7.45 | -1.832
CE | 38 | SALL1 | 122.612 | 0 | -74.793 | -18.392
CE | 38 | SALT_1 | 12.811 | 0 | -7.815 | -1.922
CE | 38 | SASA | 14.096 | 0 | -8.599 | -2.114
CE | 38 | SBAR | 45.651 | 0 | -27.847 | -6.848
CE | 38 | SEAB1 | 52.536 | 0 | -32.047 | -7.88
CE | 38 | SELL_1 | 21.808 | 0 | -13.303 | -3.271
CE | 38 | SFIL_P | 0.894 | 0 | -0.545 | -0.134
CE | 38 | SHEC_3 | 4.118 | 0 | -2.512 | -0.618
CE | 38 | SHIN_P | 0.273 | 0 | -0.166 | -0.041
CE | 38 | SHRU | 0.642 | 0 | -0.391 | -0.096
CE | 38 | SHRW_1 | 35.974 | 0 | -21.944 | -5.396
CE | 38 | SIGH | 2.772 | 0 | -1.691 | -0.416
CE | 38 | SJOW_1 | 1.627 | 0 | -0.993 | -0.244
CE | 38 | SKLGB1 | 28.728 | 0 | -17.524 | -4.309
CE | 38 | SLOY_P | 0.113 | 0 | -0.069 | -0.017
CE | 38 | SMAN_1 | 25.233 | 0 | -15.392 | -3.785
CE | 38 | SPAV | 0.956 | 0 | -0.583 | -0.143
CE | 38 | SPEN_1 | 32.5 | 0 | -19.825 | -4.875
CE | 38 | SSHI_3 | 13.814 | 0 | -8.427 | -2.072
CE | 38 | STAL_1 | 15.644 | 0 | -9.543 | -2.347
CE | 38 | STAY_1 | 39.304 | 0 | -23.975 | -5.896
CE | 38 | STEN_1 | 14.444 | 0 | -8.811 | -2.167
CE | 38 | STES_1 | 17.103 | 0 | -10.433 | -2.565
CE | 38 | STHA | 1.947 | 0 | -1.188 | -0.292
CE | 38 | STIR | 8.921 | 0 | -5.442 | -1.338
CE | 38 | STLE | 2.64 | 0 | -1.61 | -0.396
CE | 38 | STRI_P | 3.181 | 0 | -1.941 | -0.477
CE | 38 | SUND_1 | 22.092 | 0 | -13.476 | -3.314
CE | 38 | SWAN_1 | 51.562 | 0 | -31.453 | -7.734
CE | 38 | TARL_P | 2.065 | 0 | -1.26 | -0.31
CE | 38 | TAUN1 | 26.612 | 0 | -16.233 | -3.992
CE | 38 | TAYN_P | 2.141 | 0 | -1.306 | -0.321
CE | 38 | TELR | 1.044 | 0 | -0.637 | -0.157
CE | 38 | TEMP_3 | 14.44 | 0 | -8.809 | -2.166
CE | 38 | THOM_6 | 30.728 | 0 | -18.744 | -4.609
CE | 38 | THSO_P | 1.935 | 0 | -1.18 | -0.29
CE | 38 | THUR_6 | 34.53 | 0 | -21.063 | -5.18
CE | 38 | TILBB_1 | 14.796 | 0 | -9.026 | -2.219
CE | 38 | TONG | 3.538 | 0 | -2.158 | -0.531
CE | 38 | TOTT_1 | 3.903 | 0 | -2.381 | -0.585
CE | 38 | TRAW_1 | 10.499 | 0 | -6.405 | -1.575
CE | 38 | TUMB_P | 1.143 | 0 | -0.697 | -0.172
CE | 38 | TYNE_2 | 20.701 | 0 | -12.627 | -3.105
CE | 38 | UPPB_1 | 7.326 | 0 | -4.469 | -1.099
CE | 38 | UPPB_3 | 18.509 | 0 | -11.29 | -2.776
CE | 38 | USKM_1 | 30.406 | 0 | -18.548 | -4.561
CE | 38 | WABO | 13.97 | 0 | -8.521 | -2.095
CE | 38 | WALH_1 | 66.11 | 0 | -40.327 | -9.916
CE | 38 | WALP_B | 56.999 | 0 | -34.769 | -8.55
CE | 38 | WARL_1 | 8.872 | 0 | -5.412 | -1.331
CE | 38 | WASF_1 | 13.936 | 0 | -8.501 | -2.09
CE | 38 | WATFS_1 | 11.401 | 0 | -6.955 | -1.71
CE | 38 | WBOL_6 | 8.718 | 0 | -5.318 | -1.308
CE | 38 | WBUR_1 | 48.998 | 0 | -29.889 | -7.35
CE | 38 | WFIE | 1.812 | 0 | -1.106 | -0.272
CE | 38 | WGEO | 0.107 | 0 | -0.065 | -0.016
CE | 38 | WHAM_1 | 4.953 | 0 | -3.021 | -0.743
CE | 38 | WHGA_1 | 29.07 | 0 | -17.733 | -4.36
CE | 38 | WHHO | 1.303 | 0 | -0.795 | -0.195
CE | 38 | WIBA_3 | 3.314 | 0 | -2.022 | -0.497
CE | 38 | WIEN_1 | 7.704 | 0 | -4.7 | -1.156
CE | 38 | WILL_1 | 42.947 | 0 | -26.198 | -6.442
CE | 38 | WIMBN1 | 0.406 | 0 | -0.248 | -0.061
CE | 38 | WIMBS1 | 9.03 | 0 | -5.509 | -1.355
CE | 38 | WIOW_P | 1.449 | 0 | -0.884 | -0.217
CE | 38 | WISD_1 | 1.623 | 0 | -0.99 | -0.243
CE | 38 | WISD_6 | 0.945 | 0 | -0.577 | -0.142
CE | 38 | WISH | 4.012 | 0 | -2.448 | -0.602
CE | 38 | WMEL_1 | 27.543 | 0 | -16.801 | -4.131
CE | 38 | WOHI_P | 3.674 | 0 | -2.241 | -0.551
CE | 38 | WTHU31 | 4.097 | 0 | -2.499 | -0.615
CE | 38 | WWEY_1 | 24.687 | 0 | -15.059 | -3.703
CE | 38 | WYLF_1 | 3.957 | 0 | -2.414 | -0.594
CE | 38 | WYMOM_1 | 17.759 | 0 | -10.833 | -2.664
CE | 39 | ABHA1 | 53.637 | 0 | -32.718 | -8.045
CE | 39 | ABTH_1 | 9.318 | 0 | -5.684 | -1.398
CE | 39 | ACTL_2 | 3.868 | 0 | -2.359 | -0.58
CE | 39 | ALNE_P | 2.134 | 0 | -1.302 | -0.32
CE | 39 | ALVE1 | 50.149 | 0 | -30.591 | -7.522
CE | 39 | ARBR_P | 6.487 | 0 | -3.957 | -0.973
CE | 39 | ARDK_P | 0.394 | 0 | -0.24 | -0.059
CE | 39 | ARMO_P | 1.788 | 0 | -1.091 | -0.268
CE | 39 | AXMI1 | 32.757 | 0 | -19.982 | -4.914
CE | 39 | AYRR | 2.403 | 0 | -1.466 | -0.36
CE | 39 | BAGA | 3.242 | 0 | -1.978 | -0.486
CE | 39 | BAIN | 1.711 | 0 | -1.044 | -0.257
CE | 39 | BARKC1 | 9.069 | 0 | -5.532 | -1.36
CE | 39 | BARKW3 | 5.013 | 0 | -3.058 | -0.752
CE | 39 | BEAU_P | 3.486 | 0 | -2.126 | -0.523
CE | 39 | BEDDT1 | 11.736 | 0 | -7.159 | -1.76
CE | 39 | BEDD_1 | 17.991 | 0 | -10.974 | -2.699
CE | 39 | BERB_P | 2.459 | 0 | -1.5 | -0.369
CE | 39 | BERW | 6.769 | 0 | -4.129 | -1.015
CE | 39 | BESW_1 | 27.69 | 0 | -16.891 | -4.154
CE | 39 | BICF_1 | 85.118 | 0 | -51.922 | -12.768
CE | 39 | BIRK_1 | 11.909 | 0 | -7.265 | -1.786
CE | 39 | BISW_1 | 29.388 | 0 | -17.927 | -4.408
CE | 39 | BLYTH132 | 22.757 | 0 | -13.882 | -3.414
CE | 39 | BOAG_P | 2.286 | 0 | -1.394 | -0.343
CE | 39 | BOLN_1 | 77.768 | 0 | -47.438 | -11.665
CE | 39 | BONN | 3.927 | 0 | -2.396 | -0.589
CE | 39 | BOTW_1 | 32.909 | 0 | -20.075 | -4.936
CE | 39 | BRAC_P | 1.61 | 0 | -0.982 | -0.241
CE | 39 | BRAI_1 | 56.588 | 0 | -34.519 | -8.488
CE | 39 | BRAP | 0.906 | 0 | -0.553 | -0.136
CE | 39 | BRAW_1 | 23.573 | 0 | -14.38 | -3.536
CE | 39 | BRED_1 | 23.32 | 0 | -14.225 | -3.498
CE | 39 | BRID_P | 6.83 | 0 | -4.166 | -1.025
CE | 39 | BRIM_1 | 7.421 | 0 | -4.527 | -1.113
CE | 39 | BRLE_1 | 39.729 | 0 | -24.234 | -5.959
CE | 39 | BROA_P | 2.163 | 0 | -1.319 | -0.324
CE | 39 | BROR_P | 0.875 | 0 | -0.534 | -0.131
CE | 39 | BROX | 2.397 | 0 | -1.462 | -0.36
CE | 39 | BRWA1 | 39.143 | 0 | -23.877 | -5.871
CE | 39 | BUMU_P | 6.953 | 0 | -4.241 | -1.043
CE | 39 | BURM_1 | 61.845 | 0 | -37.725 | -9.277
CE | 39 | BUSH_1 | 23.393 | 0 | -14.27 | -3.509
CE | 39 | BUST_1 | 11.407 | 0 | -6.958 | -1.711
CE | 39 | CAAD_P | 0.866 | 0 | -0.528 | -0.13
CE | 39 | CAIF_P | 1.254 | 0 | -0.765 | -0.188
CE | 39 | CAMB_01 | 18.126 | 0 | -11.057 | -2.719
CE | 39 | CANTN1 | 14.554 | 0 | -8.878 | -2.183
CE | 39 | CAPEA1 | 12.658 | 0 | -7.721 | -1.899
CE | 39 | CARE_1 | 20.673 | 0 | -12.61 | -3.101
CE | 39 | CARR_1 | 26.034 | 0 | -15.88 | -3.905
CE | 39 | CASS_P | 0.04 | 0 | -0.025 | -0.006
CE | 39 | CATY | 0.942 | 0 | -0.575 | -0.141
CE | 39 | CELL_1 | 44.313 | 0 | -27.031 | -6.647
CE | 39 | CHAP | 13.818 | 0 | -8.429 | -2.073
CE | 39 | CHAR_P | 0.24 | 0 | -0.147 | -0.036
CE | 39 | CHAS | 0.158 | 0 | -0.096 | -0.024
CE | 39 | CHIC_1 | 29.633 | 0 | -18.076 | -4.445
CE | 39 | CHSI_1 | 13.745 | 0 | -8.385 | -2.062
CE | 39 | CHTE_1 | 45.713 | 0 | -27.885 | -6.857
CE | 39 | CITR_1 | 6.352 | 0 | -3.875 | -0.953
CE | 39 | CLAC_P | 0.033 | 0 | -0.02 | -0.005
CE | 39 | CLAY_P | 1.855 | 0 | -1.131 | -0.278
CE | 39 | CLT03 | 98.053 | 0 | -59.812 | -14.708
CE | 39 | CLYM | 4.059 | 0 | -2.476 | -0.609
CE | 39 | COAT | 1.264 | 0 | -0.771 | -0.19
CE | 39 | COCK | 4.876 | 0 | -2.975 | -0.731
CE | 39 | CONQA1 | 18.795 | 0 | -11.465 | -2.819
CE | 39 | COUA_P | 4.192 | 0 | -2.557 | -0.629
CE | 39 | COVE_1 | 32.98 | 0 | -20.118 | -4.947
CE | 39 | COWL_1 | 56.221 | 0 | -34.295 | -8.433
CE | 39 | COYL | 4.622 | 0 | -2.819 | -0.693
CE | 39 | CRAI_P | 0.322 | 0 | -0.196 | -0.048
CE | 39 | CREB_1 | 53.625 | 0 | -32.711 | -8.044
CE | 39 | CUMB | 3.112 | 0 | -1.898 | -0.467
CE | 39 | CUPA | 9.734 | 0 | -5.938 | -1.46
CE | 39 | DALM3 | 2.154 | 0 | -1.314 | -0.323
CE | 39 | DEVM | 0.933 | 0 | -0.569 | -0.14
CE | 39 | DEVO | 5.346 | 0 | -3.261 | -0.802
CE | 39 | DEWP | 0.145 | 0 | -0.088 | -0.022
CE | 39 | DOUN_P | 1.719 | 0 | -1.048 | -0.258
CE | 39 | DRAK_1 | 12.427 | 0 | -7.581 | -1.864
CE | 39 | DRUM | 2.459 | 0 | -1.5 | -0.369
CE | 39 | DUBE_P | 0.323 | 0 | -0.197 | -0.048
CE | 39 | DUDH_P | 0.507 | 0 | -0.309 | -0.076
CE | 39 | DUGR_P | 0.493 | 0 | -0.301 | -0.074
CE | 39 | DUNB | 3.441 | 0 | -2.099 | -0.516
CE | 39 | DUNF | 2.095 | 0 | -1.278 | -0.314
CE | 39 | DUNO_P | 0.945 | 0 | -0.576 | -0.142
CE | 39 | DYCE_P | 4.228 | 0 | -2.579 | -0.634
CE | 39 | EALI_6 | 6.221 | 0 | -3.795 | -0.933
CE | 39 | EASO_1 | 42.746 | 0 | -26.075 | -6.412
CE | 39 | ECCL | 8.625 | 0 | -5.261 | -1.294
CE | 39 | ECLA_1 | 37.262 | 0 | -22.73 | -5.589
CE | 39 | EERH | 4.383 | 0 | -2.674 | -0.657
CE | 39 | EKIL | 2.983 | 0 | -1.819 | -0.447
CE | 39 | ELDE | 1.145 | 0 | -0.698 | -0.172
CE | 39 | ELGI_P | 5.143 | 0 | -3.137 | -0.771
CE | 39 | ELLA_1 | 34.678 | 0 | -21.154 | -5.202
CE | 39 | ELST_1 | 8.976 | 0 | -5.476 | -1.346
CE | 39 | ENDE_1 | 60.888 | 0 | -37.142 | -9.133
CE | 39 | ERSK | 1.071 | 0 | -0.653 | -0.161
CE | 39 | EXET1 | 55.722 | 0 | -33.99 | -8.358
CE | 39 | FAUG_P | 0.084 | 0 | -0.052 | -0.013
CE | 39 | FAWL_1 | 23.094 | 0 | -14.087 | -3.464
CE | 39 | FECK_6 | 29.008 | 0 | -17.695 | -4.351
CE | 39 | FERRA2 | 7.152 | 0 | -4.363 | -1.073
CE | 39 | FERRB1 | 9.378 | 0 | -5.721 | -1.407
CE | 39 | FETT_P | 1.953 | 0 | -1.191 | -0.293
CE | 39 | FIDD_P | 1.48 | 0 | -0.903 | -0.222
CE | 39 | FIDF_1 | 19.793 | 0 | -12.074 | -2.969
CE | 39 | FINN | 0.005 | 0 | -0.003 | -0.001
CE | 39 | FLEE_1 | 37.613 | 0 | -22.944 | -5.642
CE | 39 | FOUR_1 | 9.784 | 0 | -5.968 | -1.468
CE | 39 | FROD_1 | 14.236 | 0 | -8.684 | -2.135
CE | 39 | FWIL_P | 0.832 | 0 | -0.508 | -0.125
CE | 39 | GALA | 4.763 | 0 | -2.906 | -0.714
CE | 39 | GIFF | 2.155 | 0 | -1.315 | -0.323
CE | 39 | GLEF_P | 1.782 | 0 | -1.087 | -0.267
CE | 39 | GLLU | 1.613 | 0 | -0.984 | -0.242
CE | 39 | GLNI | 0.62 | 0 | -0.378 | -0.093
CE | 39 | GLRO | 2.548 | 0 | -1.554 | -0.382
CE | 39 | GOVA | 0.736 | 0 | -0.449 | -0.11
CE | 39 | GREN_1 | 68.896 | 0 | -42.027 | -10.334
CE | 39 | GRIW_1 | 35.235 | 0 | -21.493 | -5.285
CE | 39 | GRUB_P | 0.28 | 0 | -0.171 | -0.042
CE | 39 | G_EXTRA_10 | 1.565 | 0 | -0.955 | -0.235
CE | 39 | G_EXTRA_11 | 0.889 | 0 | -0.542 | -0.133
CE | 39 | G_EXTRA_12 | 0.297 | 0 | -0.181 | -0.045
CE | 39 | G_EXTRA_2 | 7.173 | 0 | -4.376 | -1.076
CE | 39 | G_EXTRA_4 | 1.963 | 0 | -1.198 | -0.294
CE | 39 | G_EXTRA_5 | 0.331 | 0 | -0.202 | -0.05
CE | 39 | G_EXTRA_7 | 2.184 | 0 | -1.332 | -0.328
CE | 39 | G_EXTRA_8 | 2.55 | 0 | -1.556 | -0.383
CE | 39 | G_EXTRA_9 | 2 | 0 | -1.22 | -0.3
CE | 39 | HACK_1 | 4.259 | 0 | -2.598 | -0.639
CE | 39 | HACK_6 | 2.06 | 0 | -1.256 | -0.309
CE | 39 | HAGR | 0.522 | 0 | -0.318 | -0.078
CE | 39 | HAMHC1 | 12.471 | 0 | -7.607 | -1.871
CE | 39 | HARK_1 | 6.178 | 0 | -3.769 | -0.927
CE | 39 | HARM_6 | 5.715 | 0 | -3.486 | -0.857
CE | 39 | HAWI | 2.344 | 0 | -1.43 | -0.352
CE | 39 | HAWP_6 | 8.424 | 0 | -5.139 | -1.264
CE | 39 | HELE | 1.115 | 0 | -0.68 | -0.167
CE | 39 | HUER | 0.942 | 0 | -0.575 | -0.141
CE | 39 | HURS_1 | 17.65 | 0 | -10.766 | -2.647
CE | 39 | HUTT_1 | 7.288 | 0 | -4.446 | -1.093
CE | 39 | IMPK_1 | 6.728 | 0 | -4.104 | -1.009
CE | 39 | INDQ1 | 98.207 | 0 | -59.906 | -14.731
CE | 39 | INKE | 3.348 | 0 | -2.042 | -0.502
CE | 39 | INNE_P | 4.794 | 0 | -2.925 | -0.719
CE | 39 | IROA1 | 41.861 | 0 | -25.535 | -6.279
CE | 39 | IRONB1 | 48.842 | 0 | -29.793 | -7.326
CE | 39 | IVER_1 | 7.091 | 0 | -4.326 | -1.064
CE | 39 | IVER_6 | 4.934 | 0 | -3.01 | -0.74
CE | 39 | JOHN | 2.289 | 0 | -1.396 | -0.343
CE | 39 | JORD_3 | 3.765 | 0 | -2.297 | -0.565
CE | 39 | KAIM | 7.794 | 0 | -4.754 | -1.169
CE | 39 | KEAD_1 | 32.46 | 0 | -19.801 | -4.869
CE | 39 | KEAR_3 | 29.646 | 0 | -18.084 | -4.447
CE | 39 | KEIT_P | 1.242 | 0 | -0.757 | -0.186
CE | 39 | KEMS_1 | 17.598 | 0 | -10.735 | -2.64
CE | 39 | KIBY_G | 9.57 | 0 | -5.838 | -1.435
CE | 39 | KIER | 3.629 | 0 | -2.214 | -0.544
CE | 39 | KIIN_P | 0.441 | 0 | -0.269 | -0.066
CE | 39 | KILS | 0.889 | 0 | -0.542 | -0.133
CE | 39 | KILT | 4.042 | 0 | -2.466 | -0.606
CE | 39 | KILW | 1.922 | 0 | -1.172 | -0.288
CE | 39 | KINL_P | 0.082 | 0 | -0.05 | -0.012
CE | 39 | KINO_1 | 19.975 | 0 | -12.185 | -2.996
CE | 39 | KINT_P | 6.868 | 0 | -4.189 | -1.03
CE | 39 | KIRKB1 | 33.746 | 0 | -20.585 | -5.062
CE | 39 | KITW_1 | 19.371 | 0 | -11.816 | -2.906
CE | 39 | KNAR | 28.375 | 0 | -17.309 | -4.256
CE | 39 | LACK_6 | 20.946 | 0 | -12.777 | -3.142
CE | 39 | LAIR_P | 0.605 | 0 | -0.369 | -0.091
CE | 39 | LALE1SG003 | 5.48 | 0 | -3.343 | -0.822
CE | 39 | LAND1 | 70.747 | 0 | -43.156 | -10.612
CE | 39 | LEGA_1 | 38.043 | 0 | -23.206 | -5.706
CE | 39 | LEVE | 2.931 | 0 | -1.788 | -0.44
CE | 39 | LING | 4.457 | 0 | -2.719 | -0.669
CE | 39 | LINM | 7.366 | 0 | -4.493 | -1.105
CE | 39 | LISD_1 | 23.084 | 0 | -14.081 | -3.463
CE | 39 | LITT_C | 3.453 | 0 | -2.106 | -0.518
CE | 39 | LITT_J | 1.099 | 0 | -0.671 | -0.165
CE | 39 | LODR_6 | 2.194 | 0 | -1.338 | -0.329
CE | 39 | LOUD_H | 22.527 | 0 | -13.742 | -3.379
CE | 39 | LOVE_1 | 44.796 | 0 | -27.325 | -6.719
CE | 39 | LUNA_P | 4.337 | 0 | -2.645 | -0.651
CE | 39 | LYND_P | 2.915 | 0 | -1.778 | -0.437
CE | 39 | MACC_3 | 12.192 | 0 | -7.437 | -1.829
CE | 39 | MACD_P | 4.572 | 0 | -2.789 | -0.686
CE | 39 | MAGA_6 | 5.604 | 0 | -3.419 | -0.841
CE | 39 | MANN_1 | 55.974 | 0 | -34.144 | -8.396
CE | 39 | MAYB | 1.566 | 0 | -0.955 | -0.235
CE | 39 | MELK_1 | 46.798 | 0 | -28.547 | -7.02
CE | 39 | MILC_P | 4.153 | 0 | -2.534 | -0.623
CE | 39 | MILH_1 | 9.008 | 0 | -5.495 | -1.351
CE | 39 | MITY_1 | 35.272 | 0 | -21.516 | -5.291
CE | 39 | MYBS_P | 1.358 | 0 | -0.829 | -0.204
CE | 39 | NAIR_P | 2.05 | 0 | -1.251 | -0.308
CE | 39 | NEAR | 3.036 | 0 | -1.852 | -0.455
CE | 39 | NECE_1 | 28.616 | 0 | -17.456 | -4.292
CE | 39 | NEEP_3 | 10.879 | 0 | -6.636 | -1.632
CE | 39 | NETS | 1.678 | 0 | -1.023 | -0.252
CE | 39 | NEWX_6 | 6.002 | 0 | -3.661 | -0.9
CE | 39 | NFLE | 10.464 | 0 | -6.383 | -1.57
CE | 39 | NHYD_6 | 6.382 | 0 | -3.893 | -0.957
CE | 39 | NINF_1 | 37.052 | 0 | -22.602 | -5.558
CE | 39 | NORL_3 | 3.479 | 0 | -2.122 | -0.522
CE | 39 | NORT_1 | 23.576 | 0 | -14.381 | -3.536
CE | 39 | NURS_1 | 46.681 | 0 | -28.475 | -7.002
CE | 39 | OCKH_1 | 6.473 | 0 | -3.949 | -0.971
CE | 39 | OFFE_3 | 23.493 | 0 | -14.331 | -3.524
CE | 39 | OLDB_1 | 7.605 | 0 | -4.639 | -1.141
CE | 39 | ORMO | 23.114 | 0 | -14.099 | -3.467
CE | 39 | ORRI_P | 0.315 | 0 | -0.192 | -0.047
CE | 39 | OSBA_1 | 21.452 | 0 | -13.086 | -3.218
CE | 39 | PADIB1 | 35.844 | 0 | -21.865 | -5.377
CE | 39 | PAIS | 1.927 | 0 | -1.176 | -0.289
CE | 39 | PART | 0.264 | 0 | -0.161 | -0.04
CE | 39 | PEHG_P | 4.097 | 0 | -2.499 | -0.615
CE | 39 | PELH_1 | 28.121 | 0 | -17.154 | -4.218
CE | 39 | PEMB_1 | 29.636 | 0 | -18.078 | -4.445
CE | 39 | PENN_1 | 9.105 | 0 | -5.554 | -1.366
CE | 39 | PENT_1 | 14.073 | 0 | -8.585 | -2.111
CE | 39 | PENW_1 | 26.84 | 0 | -16.373 | -4.026
CE | 39 | PERS_P | 0.893 | 0 | -0.545 | -0.134
CE | 39 | PITS_3 | 1.228 | 0 | -0.749 | -0.184
CE | 39 | POOB | 4.62 | 0 | -2.818 | -0.693
CE | 39 | POPP_3 | 18.99 | 0 | -11.584 | -2.849
CE | 39 | PORA_P | 1.759 | 0 | -1.073 | -0.264
CE | 39 | PORD | 1.641 | 0 | -1.001 | -0.246
CE | 39 | PYLE_1 | 14.503 | 0 | -8.847 | -2.175
CE | 39 | RAIN_1 | 21.619 | 0 | -13.187 | -3.243
CE | 39 | RANN_P | 0.244 | 0 | -0.149 | -0.037
CE | 39 | RASS_1 | 42.873 | 0 | -26.152 | -6.431
CE | 39 | RATS_1 | 51.415 | 0 | -31.363 | -7.712
CE | 39 | RAYL_1 | 26.455 | 0 | -16.137 | -3.968
CE | 39 | REBR_3 | 6.176 | 0 | -3.768 | -0.926
CE | 39 | REDH | 2.094 | 0 | -1.277 | -0.314
CE | 39 | RICH1 | 20.647 | 0 | -12.594 | -3.097
CE | 39 | ROCH_1 | 12.64 | 0 | -7.71 | -1.896
CE | 39 | RRIG | 16.113 | 0 | -9.829 | -2.417
CE | 39 | RUGEB1 | 15.622 | 0 | -9.529 | -2.343
CE | 39 | RYEH_1 | 13.853 | 0 | -8.451 | -2.078
CE | 39 | SALH_1 | 12.684 | 0 | -7.737 | -1.903
CE | 39 | SALL1 | 127.337 | 0 | -77.675 | -19.1
CE | 39 | SALT_1 | 13.305 | 0 | -8.116 | -1.996
CE | 39 | SASA | 14.639 | 0 | -8.93 | -2.196
CE | 39 | SBAR | 47.41 | 0 | -28.92 | -7.111
CE | 39 | SEAB1 | 54.56 | 0 | -33.282 | -8.184
CE | 39 | SELL_1 | 22.648 | 0 | -13.815 | -3.397
CE | 39 | SFIL_P | 0.928 | 0 | -0.566 | -0.139
CE | 39 | SHEC_3 | 4.276 | 0 | -2.609 | -0.641
CE | 39 | SHIN_P | 0.283 | 0 | -0.173 | -0.042
CE | 39 | SHRU | 0.666 | 0 | -0.407 | -0.1
CE | 39 | SHRW_1 | 37.36 | 0 | -22.79 | -5.604
CE | 39 | SIGH | 2.878 | 0 | -1.756 | -0.432
CE | 39 | SJOW_1 | 1.69 | 0 | -1.031 | -0.254
CE | 39 | SKLGB1 | 29.835 | 0 | -18.199 | -4.475
CE | 39 | SLOY_P | 0.117 | 0 | -0.071 | -0.018
CE | 39 | SMAN_1 | 26.206 | 0 | -15.985 | -3.931
CE | 39 | SPAV | 0.993 | 0 | -0.606 | -0.149
CE | 39 | SPEN_1 | 33.752 | 0 | -20.589 | -5.063
CE | 39 | SSHI_3 | 14.347 | 0 | -8.751 | -2.152
CE | 39 | STAL_1 | 16.247 | 0 | -9.91 | -2.437
CE | 39 | STAY_1 | 40.818 | 0 | -24.899 | -6.123
CE | 39 | STEN_1 | 15.001 | 0 | -9.15 | -2.25
CE | 39 | STES_1 | 17.762 | 0 | -10.835 | -2.664
CE | 39 | STHA | 2.022 | 0 | -1.233 | -0.303
CE | 39 | STIR | 9.264 | 0 | -5.651 | -1.39
CE | 39 | STLE | 2.741 | 0 | -1.672 | -0.411
CE | 39 | STRI_P | 3.304 | 0 | -2.015 | -0.496
CE | 39 | SUND_1 | 22.943 | 0 | -13.995 | -3.441
CE | 39 | SWAN_1 | 53.548 | 0 | -32.665 | -8.032
CE | 39 | TARL_P | 2.145 | 0 | -1.308 | -0.322
CE | 39 | TAUN1 | 27.637 | 0 | -16.859 | -4.146
CE | 39 | TAYN_P | 2.224 | 0 | -1.357 | -0.334
CE | 39 | TELR | 1.084 | 0 | -0.661 | -0.163
CE | 39 | TEMP_3 | 14.997 | 0 | -9.148 | -2.25
CE | 39 | THOM_6 | 31.912 | 0 | -19.466 | -4.787
CE | 39 | THSO_P | 2.009 | 0 | -1.226 | -0.301
CE | 39 | THUR_6 | 35.861 | 0 | -21.875 | -5.379
CE | 39 | TILBB_1 | 15.366 | 0 | -9.373 | -2.305
CE | 39 | TONG | 3.674 | 0 | -2.241 | -0.551
CE | 39 | TOTT_1 | 4.053 | 0 | -2.473 | -0.608
CE | 39 | TRAW_1 | 10.904 | 0 | -6.651 | -1.636
CE | 39 | TUMB_P | 1.187 | 0 | -0.724 | -0.178
CE | 39 | TYNE_2 | 21.498 | 0 | -13.114 | -3.225
CE | 39 | UPPB_1 | 7.608 | 0 | -4.641 | -1.141
CE | 39 | UPPB_3 | 19.222 | 0 | -11.725 | -2.883
CE | 39 | USKM_1 | 31.578 | 0 | -19.262 | -4.737
CE | 39 | WABO | 14.508 | 0 | -8.85 | -2.176
CE | 39 | WALH_1 | 68.657 | 0 | -41.881 | -10.299
CE | 39 | WALP_B | 59.195 | 0 | -36.109 | -8.879
CE | 39 | WARL_1 | 9.213 | 0 | -5.62 | -1.382
CE | 39 | WASF_1 | 14.473 | 0 | -8.829 | -2.171
CE | 39 | WATFS_1 | 11.84 | 0 | -7.223 | -1.776
CE | 39 | WBOL_6 | 9.054 | 0 | -5.523 | -1.358
CE | 39 | WBUR_1 | 50.886 | 0 | -31.041 | -7.633
CE | 39 | WFIE | 1.882 | 0 | -1.148 | -0.282
CE | 39 | WGEO | 0.111 | 0 | -0.068 | -0.017
CE | 39 | WHAM_1 | 5.144 | 0 | -3.138 | -0.772
CE | 39 | WHGA_1 | 30.19 | 0 | -18.416 | -4.529
CE | 39 | WHHO | 1.353 | 0 | -0.826 | -0.203
CE | 39 | WIBA_3 | 3.442 | 0 | -2.1 | -0.516
CE | 39 | WIEN_1 | 8.001 | 0 | -4.881 | -1.2
CE | 39 | WILL_1 | 44.602 | 0 | -27.207 | -6.69
CE | 39 | WIMBN1 | 0.422 | 0 | -0.257 | -0.063
CE | 39 | WIMBS1 | 9.378 | 0 | -5.721 | -1.407
CE | 39 | WIOW_P | 1.504 | 0 | -0.918 | -0.226
CE | 39 | WISD_1 | 1.685 | 0 | -1.028 | -0.253
CE | 39 | WISD_6 | 0.982 | 0 | -0.599 | -0.147
CE | 39 | WISH | 4.167 | 0 | -2.542 | -0.625
CE | 39 | WMEL_1 | 28.605 | 0 | -17.449 | -4.291
CE | 39 | WOHI_P | 3.816 | 0 | -2.327 | -0.572
CE | 39 | WTHU31 | 4.255 | 0 | -2.595 | -0.638
CE | 39 | WWEY_1 | 25.639 | 0 | -15.64 | -3.846
CE | 39 | WYLF_1 | 4.11 | 0 | -2.507 | -0.616
CE | 39 | WYMOM_1 | 18.443 | 0 | -11.25 | -2.766
CE | 40 | ABHA1 | 55.38 | 0 | -33.228 | -8.861
CE | 40 | ABTH_1 | 9.62 | 0 | -5.772 | -1.539
CE | 40 | ACTL_2 | 3.994 | 0 | -2.396 | -0.639
CE | 40 | ALNE_P | 2.204 | 0 | -1.322 | -0.353
CE | 40 | ALVE1 | 51.779 | 0 | -31.067 | -8.285
CE | 40 | ARBR_P | 6.698 | 0 | -4.019 | -1.072
CE | 40 | ARDK_P | 0.407 | 0 | -0.244 | -0.065
CE | 40 | ARMO_P | 1.846 | 0 | -1.108 | -0.295
CE | 40 | AXMI1 | 33.822 | 0 | -20.293 | -5.412
CE | 40 | AYRR | 2.481 | 0 | -1.489 | -0.397
CE | 40 | BAGA | 3.348 | 0 | -2.009 | -0.536
CE | 40 | BAIN | 1.766 | 0 | -1.06 | -0.283
CE | 40 | BARKC1 | 9.363 | 0 | -5.618 | -1.498
CE | 40 | BARKW3 | 5.176 | 0 | -3.106 | -0.828
CE | 40 | BEAU_P | 3.599 | 0 | -2.16 | -0.576
CE | 40 | BEDDT1 | 12.118 | 0 | -7.271 | -1.939
CE | 40 | BEDD_1 | 18.576 | 0 | -11.145 | -2.972
CE | 40 | BERB_P | 2.538 | 0 | -1.523 | -0.406
CE | 40 | BERW | 6.989 | 0 | -4.193 | -1.118
CE | 40 | BESW_1 | 28.59 | 0 | -17.154 | -4.574
CE | 40 | BICF_1 | 87.885 | 0 | -52.731 | -14.062
CE | 40 | BIRK_1 | 12.297 | 0 | -7.378 | -1.967
CE | 40 | BISW_1 | 30.343 | 0 | -18.206 | -4.855
CE | 40 | BLYTH132 | 23.497 | 0 | -14.098 | -3.759
CE | 40 | BOAG_P | 2.36 | 0 | -1.416 | -0.378
CE | 40 | BOLN_1 | 80.296 | 0 | -48.177 | -12.847
CE | 40 | BONN | 4.055 | 0 | -2.433 | -0.649
CE | 40 | BOTW_1 | 33.979 | 0 | -20.387 | -5.437
CE | 40 | BRAC_P | 1.662 | 0 | -0.997 | -0.266
CE | 40 | BRAI_1 | 58.427 | 0 | -35.056 | -9.348
CE | 40 | BRAP | 0.936 | 0 | -0.561 | -0.15
CE | 40 | BRAW_1 | 24.339 | 0 | -14.604 | -3.894
CE | 40 | BRED_1 | 24.078 | 0 | -14.447 | -3.852
CE | 40 | BRID_P | 7.052 | 0 | -4.231 | -1.128
CE | 40 | BRIM_1 | 7.662 | 0 | -4.597 | -1.226
CE | 40 | BRLE_1 | 41.02 | 0 | -24.612 | -6.563
CE | 40 | BROA_P | 2.233 | 0 | -1.34 | -0.357
CE | 40 | BROR_P | 0.904 | 0 | -0.542 | -0.145
CE | 40 | BROX | 2.475 | 0 | -1.485 | -0.396
CE | 40 | BRWA1 | 40.415 | 0 | -24.249 | -6.466
CE | 40 | BUMU_P | 7.179 | 0 | -4.308 | -1.149
CE | 40 | BURM_1 | 63.855 | 0 | -38.313 | -10.217
CE | 40 | BUSH_1 | 24.154 | 0 | -14.492 | -3.865
CE | 40 | BUST_1 | 11.778 | 0 | -7.067 | -1.884
CE | 40 | CAAD_P | 0.894 | 0 | -0.536 | -0.143
CE | 40 | CAIF_P | 1.294 | 0 | -0.777 | -0.207
CE | 40 | CAMB_01 | 18.715 | 0 | -11.229 | -2.994
CE | 40 | CANTN1 | 15.027 | 0 | -9.016 | -2.404
CE | 40 | CAPEA1 | 13.069 | 0 | -7.842 | -2.091
CE | 40 | CARE_1 | 21.344 | 0 | -12.807 | -3.415
CE | 40 | CARR_1 | 26.88 | 0 | -16.128 | -4.301
CE | 40 | CASS_P | 0.042 | 0 | -0.025 | -0.007
CE | 40 | CATY | 0.973 | 0 | -0.584 | -0.156
CE | 40 | CELL_1 | 45.754 | 0 | -27.452 | -7.321
CE | 40 | CHAP | 14.267 | 0 | -8.56 | -2.283
CE | 40 | CHAR_P | 0.248 | 0 | -0.149 | -0.04
CE | 40 | CHAS | 0.163 | 0 | -0.098 | -0.026
CE | 40 | CHIC_1 | 30.596 | 0 | -18.357 | -4.895
CE | 40 | CHSI_1 | 14.192 | 0 | -8.515 | -2.271
CE | 40 | CHTE_1 | 47.199 | 0 | -28.319 | -7.552
CE | 40 | CITR_1 | 6.558 | 0 | -3.935 | -1.049
CE | 40 | CLAC_P | 0.034 | 0 | -0.02 | -0.005
CE | 40 | CLAY_P | 1.915 | 0 | -1.149 | -0.306
CE | 40 | CLT03 | 101.24 | 0 | -60.744 | -16.198
CE | 40 | CLYM | 4.191 | 0 | -2.515 | -0.671
CE | 40 | COAT | 1.305 | 0 | -0.783 | -0.209
CE | 40 | COCK | 5.035 | 0 | -3.021 | -0.806
CE | 40 | CONQA1 | 19.406 | 0 | -11.643 | -3.105
CE | 40 | COUA_P | 4.328 | 0 | -2.597 | -0.693
CE | 40 | COVE_1 | 34.052 | 0 | -20.431 | -5.448
CE | 40 | COWL_1 | 58.048 | 0 | -34.829 | -9.288
CE | 40 | COYL | 4.772 | 0 | -2.863 | -0.764
CE | 40 | CRAI_P | 0.332 | 0 | -0.199 | -0.053
CE | 40 | CREB_1 | 55.368 | 0 | -33.221 | -8.859
CE | 40 | CUMB | 3.213 | 0 | -1.928 | -0.514
CE | 40 | CUPA | 10.05 | 0 | -6.03 | -1.608
CE | 40 | DALM3 | 2.224 | 0 | -1.334 | -0.356
CE | 40 | DEVM | 0.963 | 0 | -0.578 | -0.154
CE | 40 | DEVO | 5.52 | 0 | -3.312 | -0.883
CE | 40 | DEWP | 0.15 | 0 | -0.09 | -0.024
CE | 40 | DOUN_P | 1.775 | 0 | -1.065 | -0.284
CE | 40 | DRAK_1 | 12.831 | 0 | -7.699 | -2.053
CE | 40 | DRUM | 2.539 | 0 | -1.523 | -0.406
CE | 40 | DUBE_P | 0.334 | 0 | -0.2 | -0.053
CE | 40 | DUDH_P | 0.523 | 0 | -0.314 | -0.084
CE | 40 | DUGR_P | 0.509 | 0 | -0.305 | -0.081
CE | 40 | DUNB | 3.552 | 0 | -2.131 | -0.568
CE | 40 | DUNF | 2.163 | 0 | -1.298 | -0.346
CE | 40 | DUNO_P | 0.975 | 0 | -0.585 | -0.156
CE | 40 | DYCE_P | 4.365 | 0 | -2.619 | -0.698
CE | 40 | EALI_6 | 6.423 | 0 | -3.854 | -1.028
CE | 40 | EASO_1 | 44.135 | 0 | -26.481 | -7.062
CE | 40 | ECCL | 8.905 | 0 | -5.343 | -1.425
CE | 40 | ECLA_1 | 38.473 | 0 | -23.084 | -6.156
CE | 40 | EERH | 4.526 | 0 | -2.715 | -0.724
CE | 40 | EKIL | 3.08 | 0 | -1.848 | -0.493
CE | 40 | ELDE | 1.182 | 0 | -0.709 | -0.189
CE | 40 | ELGI_P | 5.31 | 0 | -3.186 | -0.85
CE | 40 | ELLA_1 | 35.805 | 0 | -21.483 | -5.729
CE | 40 | ELST_1 | 9.268 | 0 | -5.561 | -1.483
CE | 40 | ENDE_1 | 62.867 | 0 | -37.72 | -10.059
CE | 40 | ERSK | 1.106 | 0 | -0.663 | -0.177
CE | 40 | EXET1 | 57.533 | 0 | -34.52 | -9.205
CE | 40 | FAUG_P | 0.087 | 0 | -0.052 | -0.014
CE | 40 | FAWL_1 | 23.844 | 0 | -14.307 | -3.815
CE | 40 | FECK_6 | 29.951 | 0 | -17.971 | -4.792
CE | 40 | FERRA2 | 7.384 | 0 | -4.431 | -1.182
CE | 40 | FERRB1 | 9.683 | 0 | -5.81 | -1.549
CE | 40 | FETT_P | 2.016 | 0 | -1.21 | -0.323
CE | 40 | FIDD_P | 1.528 | 0 | -0.917 | -0.244
CE | 40 | FIDF_1 | 20.436 | 0 | -12.262 | -3.27
CE | 40 | FINN | 0.005 | 0 | -0.003 | -0.001
CE | 40 | FLEE_1 | 38.835 | 0 | -23.301 | -6.214
CE | 40 | FOUR_1 | 10.102 | 0 | -6.061 | -1.616
CE | 40 | FROD_1 | 14.699 | 0 | -8.819 | -2.352
CE | 40 | FWIL_P | 0.86 | 0 | -0.516 | -0.138
CE | 40 | GALA | 4.918 | 0 | -2.951 | -0.787
CE | 40 | GIFF | 2.225 | 0 | -1.335 | -0.356
CE | 40 | GLEF_P | 1.84 | 0 | -1.104 | -0.294
CE | 40 | GLLU | 1.665 | 0 | -0.999 | -0.266
CE | 40 | GLNI | 0.64 | 0 | -0.384 | -0.102
CE | 40 | GLRO | 2.63 | 0 | -1.578 | -0.421
CE | 40 | GOVA | 0.76 | 0 | -0.456 | -0.122
CE | 40 | GREN_1 | 71.136 | 0 | -42.681 | -11.382
CE | 40 | GRIW_1 | 36.38 | 0 | -21.828 | -5.821
CE | 40 | GRUB_P | 0.289 | 0 | -0.173 | -0.046
CE | 40 | G_EXTRA_10 | 1.616 | 0 | -0.969 | -0.259
CE | 40 | G_EXTRA_11 | 0.918 | 0 | -0.551 | -0.147
CE | 40 | G_EXTRA_12 | 0.307 | 0 | -0.184 | -0.049
CE | 40 | G_EXTRA_2 | 7.407 | 0 | -4.444 | -1.185
CE | 40 | G_EXTRA_4 | 2.027 | 0 | -1.216 | -0.324
CE | 40 | G_EXTRA_5 | 0.342 | 0 | -0.205 | -0.055
CE | 40 | G_EXTRA_7 | 2.255 | 0 | -1.353 | -0.361
CE | 40 | G_EXTRA_8 | 2.633 | 0 | -1.58 | -0.421
CE | 40 | G_EXTRA_9 | 2.065 | 0 | -1.239 | -0.33
CE | 40 | HACK_1 | 4.397 | 0 | -2.638 | -0.704
CE | 40 | HACK_6 | 2.127 | 0 | -1.276 | -0.34
CE | 40 | HAGR | 0.539 | 0 | -0.323 | -0.086
CE | 40 | HAMHC1 | 12.877 | 0 | -7.726 | -2.06
CE | 40 | HARK_1 | 6.379 | 0 | -3.827 | -1.021
CE | 40 | HARM_6 | 5.901 | 0 | -3.541 | -0.944
CE | 40 | HAWI | 2.421 | 0 | -1.452 | -0.387
CE | 40 | HAWP_6 | 8.698 | 0 | -5.219 | -1.392
CE | 40 | HELE | 1.151 | 0 | -0.691 | -0.184
CE | 40 | HUER | 0.972 | 0 | -0.583 | -0.156
CE | 40 | HURS_1 | 18.223 | 0 | -10.934 | -2.916
CE | 40 | HUTT_1 | 7.525 | 0 | -4.515 | -1.204
CE | 40 | IMPK_1 | 6.947 | 0 | -4.168 | -1.111
CE | 40 | INDQ1 | 101.399 | 0 | -60.84 | -16.224
CE | 40 | INKE | 3.456 | 0 | -2.074 | -0.553
CE | 40 | INNE_P | 4.95 | 0 | -2.97 | -0.792
CE | 40 | IROA1 | 43.222 | 0 | -25.933 | -6.916
CE | 40 | IRONB1 | 50.429 | 0 | -30.257 | -8.069
CE | 40 | IVER_1 | 7.322 | 0 | -4.393 | -1.171
CE | 40 | IVER_6 | 5.094 | 0 | -3.057 | -0.815
CE | 40 | JOHN | 2.363 | 0 | -1.418 | -0.378
CE | 40 | JORD_3 | 3.887 | 0 | -2.332 | -0.622
CE | 40 | KAIM | 8.047 | 0 | -4.828 | -1.288
CE | 40 | KEAD_1 | 33.515 | 0 | -20.109 | -5.362
CE | 40 | KEAR_3 | 30.609 | 0 | -18.365 | -4.897
CE | 40 | KEIT_P | 1.282 | 0 | -0.769 | -0.205
CE | 40 | KEMS_1 | 18.17 | 0 | -10.902 | -2.907
CE | 40 | KIBY_G | 9.881 | 0 | -5.928 | -1.581
CE | 40 | KIER | 3.747 | 0 | -2.248 | -0.599
CE | 40 | KIIN_P | 0.456 | 0 | -0.273 | -0.073
CE | 40 | KILS | 0.918 | 0 | -0.551 | -0.147
CE | 40 | KILT | 4.174 | 0 | -2.504 | -0.668
CE | 40 | KILW | 1.984 | 0 | -1.191 | -0.317
CE | 40 | KINL_P | 0.084 | 0 | -0.051 | -0.014
CE | 40 | KINO_1 | 20.624 | 0 | -12.374 | -3.3
CE | 40 | KINT_P | 7.091 | 0 | -4.255 | -1.135
CE | 40 | KIRKB1 | 34.843 | 0 | -20.906 | -5.575
CE | 40 | KITW_1 | 20.001 | 0 | -12 | -3.2
CE | 40 | KNAR | 29.298 | 0 | -17.579 | -4.688
CE | 40 | LACK_6 | 21.627 | 0 | -12.976 | -3.46
CE | 40 | LAIR_P | 0.625 | 0 | -0.375 | -0.1
CE | 40 | LALE1SG003 | 5.658 | 0 | -3.395 | -0.905
CE | 40 | LAND1 | 73.047 | 0 | -43.828 | -11.687
CE | 40 | LEGA_1 | 39.279 | 0 | -23.568 | -6.285
CE | 40 | LEVE | 3.026 | 0 | -1.816 | -0.484
CE | 40 | LING | 4.602 | 0 | -2.761 | -0.736
CE | 40 | LINM | 7.605 | 0 | -4.563 | -1.217
CE | 40 | LISD_1 | 23.834 | 0 | -14.3 | -3.813
CE | 40 | LITT_C | 3.565 | 0 | -2.139 | -0.57
CE | 40 | LITT_J | 1.135 | 0 | -0.681 | -0.182
CE | 40 | LODR_6 | 2.265 | 0 | -1.359 | -0.362
CE | 40 | LOUD_H | 23.26 | 0 | -13.956 | -3.722
CE | 40 | LOVE_1 | 46.252 | 0 | -27.751 | -7.4
CE | 40 | LUNA_P | 4.478 | 0 | -2.687 | -0.716
CE | 40 | LYND_P | 3.01 | 0 | -1.806 | -0.482
CE | 40 | MACC_3 | 12.589 | 0 | -7.553 | -2.014
CE | 40 | MACD_P | 4.72 | 0 | -2.832 | -0.755
CE | 40 | MAGA_6 | 5.787 | 0 | -3.472 | -0.926
CE | 40 | MANN_1 | 57.793 | 0 | -34.676 | -9.247
CE | 40 | MAYB | 1.617 | 0 | -0.97 | -0.259
CE | 40 | MELK_1 | 48.319 | 0 | -28.991 | -7.731
CE | 40 | MILC_P | 4.288 | 0 | -2.573 | -0.686
CE | 40 | MILH_1 | 9.301 | 0 | -5.581 | -1.488
CE | 40 | MITY_1 | 36.418 | 0 | -21.851 | -5.827
CE | 40 | MYBS_P | 1.403 | 0 | -0.842 | -0.224
CE | 40 | NAIR_P | 2.117 | 0 | -1.27 | -0.339
CE | 40 | NEAR | 3.134 | 0 | -1.881 | -0.502
CE | 40 | NECE_1 | 29.546 | 0 | -17.728 | -4.727
CE | 40 | NEEP_3 | 11.233 | 0 | -6.74 | -1.797
CE | 40 | NETS | 1.732 | 0 | -1.039 | -0.277
CE | 40 | NEWX_6 | 6.197 | 0 | -3.718 | -0.992
CE | 40 | NFLE | 10.804 | 0 | -6.483 | -1.729
CE | 40 | NHYD_6 | 6.59 | 0 | -3.954 | -1.054
CE | 40 | NINF_1 | 38.256 | 0 | -22.954 | -6.121
CE | 40 | NORL_3 | 3.593 | 0 | -2.156 | -0.575
CE | 40 | NORT_1 | 24.342 | 0 | -14.605 | -3.895
CE | 40 | NURS_1 | 48.198 | 0 | -28.919 | -7.712
CE | 40 | OCKH_1 | 6.684 | 0 | -4.01 | -1.069
CE | 40 | OFFE_3 | 24.256 | 0 | -14.554 | -3.881
CE | 40 | OLDB_1 | 7.852 | 0 | -4.711 | -1.256
CE | 40 | ORMO | 23.865 | 0 | -14.319 | -3.818
CE | 40 | ORRI_P | 0.325 | 0 | -0.195 | -0.052
CE | 40 | OSBA_1 | 22.149 | 0 | -13.289 | -3.544
CE | 40 | PADIB1 | 37.009 | 0 | -22.206 | -5.921
CE | 40 | PAIS | 1.99 | 0 | -1.194 | -0.318
CE | 40 | PART | 0.272 | 0 | -0.163 | -0.044
CE | 40 | PEHG_P | 4.231 | 0 | -2.538 | -0.677
CE | 40 | PELH_1 | 29.035 | 0 | -17.421 | -4.646
CE | 40 | PEMB_1 | 30.6 | 0 | -18.36 | -4.896
CE | 40 | PENN_1 | 9.401 | 0 | -5.641 | -1.504
CE | 40 | PENT_1 | 14.53 | 0 | -8.718 | -2.325
CE | 40 | PENW_1 | 27.713 | 0 | -16.628 | -4.434
CE | 40 | PERS_P | 0.922 | 0 | -0.553 | -0.147
CE | 40 | PITS_3 | 1.268 | 0 | -0.761 | -0.203
CE | 40 | POOB | 4.77 | 0 | -2.862 | -0.763
CE | 40 | POPP_3 | 19.607 | 0 | -11.764 | -3.137
CE | 40 | PORA_P | 1.816 | 0 | -1.09 | -0.291
CE | 40 | PORD | 1.694 | 0 | -1.017 | -0.271
CE | 40 | PYLE_1 | 14.975 | 0 | -8.985 | -2.396
CE | 40 | RAIN_1 | 22.321 | 0 | -13.393 | -3.571
CE | 40 | RANN_P | 0.252 | 0 | -0.151 | -0.04
CE | 40 | RASS_1 | 44.266 | 0 | -26.56 | -7.083
CE | 40 | RATS_1 | 53.086 | 0 | -31.851 | -8.494
CE | 40 | RAYL_1 | 27.315 | 0 | -16.389 | -4.37
CE | 40 | REBR_3 | 6.377 | 0 | -3.826 | -1.02
CE | 40 | REDH | 2.162 | 0 | -1.297 | -0.346
CE | 40 | RICH1 | 21.318 | 0 | -12.791 | -3.411
CE | 40 | ROCH_1 | 13.051 | 0 | -7.831 | -2.088
CE | 40 | RRIG | 16.637 | 0 | -9.982 | -2.662
CE | 40 | RUGEB1 | 16.129 | 0 | -9.678 | -2.581
CE | 40 | RYEH_1 | 14.304 | 0 | -8.582 | -2.289
CE | 40 | SALH_1 | 13.096 | 0 | -7.858 | -2.095
CE | 40 | SALL1 | 131.475 | 0 | -78.885 | -21.036
CE | 40 | SALT_1 | 13.737 | 0 | -8.242 | -2.198
CE | 40 | SASA | 15.115 | 0 | -9.069 | -2.418
CE | 40 | SBAR | 48.951 | 0 | -29.37 | -7.832
CE | 40 | SEAB1 | 56.333 | 0 | -33.8 | -9.013
CE | 40 | SELL_1 | 23.384 | 0 | -14.031 | -3.742
CE | 40 | SFIL_P | 0.959 | 0 | -0.575 | -0.153
CE | 40 | SHEC_3 | 4.415 | 0 | -2.649 | -0.706
CE | 40 | SHIN_P | 0.292 | 0 | -0.175 | -0.047
CE | 40 | SHRU | 0.688 | 0 | -0.413 | -0.11
CE | 40 | SHRW_1 | 38.575 | 0 | -23.145 | -6.172
CE | 40 | SIGH | 2.972 | 0 | -1.783 | -0.476
CE | 40 | SJOW_1 | 1.745 | 0 | -1.047 | -0.279
CE | 40 | SKLGB1 | 30.804 | 0 | -18.483 | -4.929
CE | 40 | SLOY_P | 0.121 | 0 | -0.072 | -0.019
CE | 40 | SMAN_1 | 27.057 | 0 | -16.234 | -4.329
CE | 40 | SPAV | 1.026 | 0 | -0.615 | -0.164
CE | 40 | SPEN_1 | 34.849 | 0 | -20.909 | -5.576
CE | 40 | SSHI_3 | 14.813 | 0 | -8.888 | -2.37
CE | 40 | STAL_1 | 16.775 | 0 | -10.065 | -2.684
CE | 40 | STAY_1 | 42.145 | 0 | -25.287 | -6.743
CE | 40 | STEN_1 | 15.488 | 0 | -9.293 | -2.478
CE | 40 | STES_1 | 18.339 | 0 | -11.004 | -2.934
CE | 40 | STHA | 2.087 | 0 | -1.252 | -0.334
CE | 40 | STIR | 9.566 | 0 | -5.739 | -1.53
CE | 40 | STLE | 2.83 | 0 | -1.698 | -0.453
CE | 40 | STRI_P | 3.411 | 0 | -2.047 | -0.546
CE | 40 | SUND_1 | 23.689 | 0 | -14.213 | -3.79
CE | 40 | SWAN_1 | 55.289 | 0 | -33.173 | -8.846
CE | 40 | TARL_P | 2.214 | 0 | -1.329 | -0.354
CE | 40 | TAUN1 | 28.535 | 0 | -17.121 | -4.566
CE | 40 | TAYN_P | 2.296 | 0 | -1.378 | -0.367
CE | 40 | TELR | 1.119 | 0 | -0.672 | -0.179
CE | 40 | TEMP_3 | 15.484 | 0 | -9.29 | -2.477
CE | 40 | THOM_6 | 32.949 | 0 | -19.769 | -5.272
CE | 40 | THSO_P | 2.075 | 0 | -1.245 | -0.332
CE | 40 | THUR_6 | 37.026 | 0 | -22.216 | -5.924
CE | 40 | TILBB_1 | 15.866 | 0 | -9.519 | -2.538
CE | 40 | TONG | 3.794 | 0 | -2.276 | -0.607
CE | 40 | TOTT_1 | 4.185 | 0 | -2.511 | -0.67
CE | 40 | TRAW_1 | 11.258 | 0 | -6.755 | -1.801
CE | 40 | TUMB_P | 1.226 | 0 | -0.736 | -0.196
CE | 40 | TYNE_2 | 22.197 | 0 | -13.318 | -3.552
CE | 40 | UPPB_1 | 7.855 | 0 | -4.713 | -1.257
CE | 40 | UPPB_3 | 19.847 | 0 | -11.908 | -3.175
CE | 40 | USKM_1 | 32.604 | 0 | -19.562 | -5.217
CE | 40 | WABO | 14.979 | 0 | -8.988 | -2.397
CE | 40 | WALH_1 | 70.888 | 0 | -42.533 | -11.342
CE | 40 | WALP_B | 61.119 | 0 | -36.672 | -9.779
CE | 40 | WARL_1 | 9.513 | 0 | -5.708 | -1.522
CE | 40 | WASF_1 | 14.943 | 0 | -8.966 | -2.391
CE | 40 | WATFS_1 | 12.225 | 0 | -7.335 | -1.956
CE | 40 | WBOL_6 | 9.348 | 0 | -5.609 | -1.496
CE | 40 | WBUR_1 | 52.54 | 0 | -31.524 | -8.406
CE | 40 | WFIE | 1.943 | 0 | -1.166 | -0.311
CE | 40 | WGEO | 0.114 | 0 | -0.069 | -0.018
CE | 40 | WHAM_1 | 5.311 | 0 | -3.187 | -0.85
CE | 40 | WHGA_1 | 31.171 | 0 | -18.703 | -4.987
CE | 40 | WHHO | 1.397 | 0 | -0.838 | -0.224
CE | 40 | WIBA_3 | 3.554 | 0 | -2.132 | -0.569
CE | 40 | WIEN_1 | 8.261 | 0 | -4.957 | -1.322
CE | 40 | WILL_1 | 46.051 | 0 | -27.631 | -7.368
CE | 40 | WIMBN1 | 0.436 | 0 | -0.261 | -0.07
CE | 40 | WIMBS1 | 9.683 | 0 | -5.81 | -1.549
CE | 40 | WIOW_P | 1.553 | 0 | -0.932 | -0.249
CE | 40 | WISD_1 | 1.74 | 0 | -1.044 | -0.278
CE | 40 | WISD_6 | 1.013 | 0 | -0.608 | -0.162
CE | 40 | WISH | 4.302 | 0 | -2.581 | -0.688
CE | 40 | WMEL_1 | 29.534 | 0 | -17.721 | -4.725
CE | 40 | WOHI_P | 3.94 | 0 | -2.364 | -0.63
CE | 40 | WTHU31 | 4.393 | 0 | -2.636 | -0.703
CE | 40 | WWEY_1 | 26.472 | 0 | -15.883 | -4.236
CE | 40 | WYLF_1 | 4.243 | 0 | -2.546 | -0.679
CE | 40 | WYMOM_1 | 19.042 | 0 | -11.425 | -3.047
CR | 17 | ABHA1 | 0.078 | 0 | -0.058 | -0.002
CR | 17 | ABTH_1 | 0.014 | 0 | -0.01 | 0
CR | 17 | ACTL_2 | 0.006 | 0 | -0.004 | 0
CR | 17 | ALNE_P | 0.003 | 0 | -0.002 | 0
CR | 17 | ALVE1 | 0.073 | 0 | -0.054 | -0.001
CR | 17 | ARBR_P | 0.009 | 0 | -0.007 | 0
CR | 17 | ARDK_P | 0.001 | 0 | 0 | 0
CR | 17 | ARMO_P | 0.003 | 0 | -0.002 | 0
CR | 17 | AXMI1 | 0.048 | 0 | -0.035 | -0.001
CR | 17 | AYRR | 0.003 | 0 | -0.003 | 0
CR | 17 | BAGA | 0.005 | 0 | -0.003 | 0
CR | 17 | BAIN | 0.002 | 0 | -0.002 | 0
CR | 17 | BARKC1 | 0.013 | 0 | -0.01 | 0
CR | 17 | BARKW3 | 0.007 | 0 | -0.005 | 0
CR | 17 | BEAU_P | 0.005 | 0 | -0.004 | 0
CR | 17 | BEDDT1 | 0.017 | 0 | -0.013 | 0
CR | 17 | BEDD_1 | 0.026 | 0 | -0.019 | -0.001
CR | 17 | BERB_P | 0.004 | 0 | -0.003 | 0
CR | 17 | BERW | 0.01 | 0 | -0.007 | 0
CR | 17 | BESW_1 | 0.04 | 0 | -0.03 | -0.001
CR | 17 | BICF_1 | 0.124 | 0 | -0.091 | -0.002
CR | 17 | BIRK_1 | 0.017 | 0 | -0.013 | 0
CR | 17 | BISW_1 | 0.043 | 0 | -0.032 | -0.001
CR | 17 | BLYTH132 | 0.033 | 0 | -0.024 | -0.001
CR | 17 | BOAG_P | 0.003 | 0 | -0.002 | 0
CR | 17 | BOLN_1 | 0.113 | 0 | -0.084 | -0.002
CR | 17 | BONN | 0.006 | 0 | -0.004 | 0
CR | 17 | BOTW_1 | 0.048 | 0 | -0.035 | -0.001
CR | 17 | BRAC_P | 0.002 | 0 | -0.002 | 0
CR | 17 | BRAI_1 | 0.082 | 0 | -0.061 | -0.002
CR | 17 | BRAP | 0.001 | 0 | -0.001 | 0
CR | 17 | BRAW_1 | 0.034 | 0 | -0.025 | -0.001
CR | 17 | BRED_1 | 0.034 | 0 | -0.025 | -0.001
CR | 17 | BRID_P | 0.01 | 0 | -0.007 | 0
CR | 17 | BRIM_1 | 0.011 | 0 | -0.008 | 0
CR | 17 | BRLE_1 | 0.058 | 0 | -0.043 | -0.001
CR | 17 | BROA_P | 0.003 | 0 | -0.002 | 0
CR | 17 | BROR_P | 0.001 | 0 | -0.001 | 0
CR | 17 | BROX | 0.003 | 0 | -0.003 | 0
CR | 17 | BRWA1 | 0.057 | 0 | -0.042 | -0.001
CR | 17 | BUMU_P | 0.01 | 0 | -0.007 | 0
CR | 17 | BURM_1 | 0.09 | 0 | -0.066 | -0.002
CR | 17 | BUSH_1 | 0.034 | 0 | -0.025 | -0.001
CR | 17 | BUST_1 | 0.017 | 0 | -0.012 | 0
CR | 17 | CAAD_P | 0.001 | 0 | -0.001 | 0
CR | 17 | CAIF_P | 0.002 | 0 | -0.001 | 0
CR | 17 | CAMB_01 | 0.026 | 0 | -0.019 | -0.001
CR | 17 | CANTN1 | 0.021 | 0 | -0.016 | 0
CR | 17 | CAPEA1 | 0.018 | 0 | -0.014 | 0
CR | 17 | CARE_1 | 0.03 | 0 | -0.022 | -0.001
CR | 17 | CARR_1 | 0.038 | 0 | -0.028 | -0.001
CR | 17 | CASS_P | 0 | 0 | 0 | 0
CR | 17 | CATY | 0.001 | 0 | -0.001 | 0
CR | 17 | CELL_1 | 0.064 | 0 | -0.048 | -0.001
CR | 17 | CHAP | 0.02 | 0 | -0.015 | 0
CR | 17 | CHAR_P | 0 | 0 | 0 | 0
CR | 17 | CHAS | 0 | 0 | 0 | 0
CR | 17 | CHIC_1 | 0.043 | 0 | -0.032 | -0.001
CR | 17 | CHSI_1 | 0.02 | 0 | -0.015 | 0
CR | 17 | CHTE_1 | 0.066 | 0 | -0.049 | -0.001
CR | 17 | CITR_1 | 0.009 | 0 | -0.007 | 0
CR | 17 | CLAC_P | 0 | 0 | 0 | 0
CR | 17 | CLAY_P | 0.003 | 0 | -0.002 | 0
CR | 17 | CLT03 | 0.142 | 0 | -0.105 | -0.003
CR | 17 | CLYM | 0.006 | 0 | -0.004 | 0
CR | 17 | COAT | 0.002 | 0 | -0.001 | 0
CR | 17 | COCK | 0.007 | 0 | -0.005 | 0
CR | 17 | CONQA1 | 0.027 | 0 | -0.02 | -0.001
CR | 17 | COUA_P | 0.006 | 0 | -0.005 | 0
CR | 17 | COVE_1 | 0.048 | 0 | -0.035 | -0.001
CR | 17 | COWL_1 | 0.082 | 0 | -0.06 | -0.002
CR | 17 | COYL | 0.007 | 0 | -0.005 | 0
CR | 17 | CRAI_P | 0 | 0 | 0 | 0
CR | 17 | CREB_1 | 0.078 | 0 | -0.058 | -0.002
CR | 17 | CUMB | 0.005 | 0 | -0.003 | 0
CR | 17 | CUPA | 0.014 | 0 | -0.01 | 0
CR | 17 | DALM3 | 0.003 | 0 | -0.002 | 0
CR | 17 | DEVM | 0.001 | 0 | -0.001 | 0
CR | 17 | DEVO | 0.008 | 0 | -0.006 | 0
CR | 17 | DEWP | 0 | 0 | 0 | 0
CR | 17 | DOUN_P | 0.002 | 0 | -0.002 | 0
CR | 17 | DRAK_1 | 0.018 | 0 | -0.013 | 0
CR | 17 | DRUM | 0.004 | 0 | -0.003 | 0
CR | 17 | DUBE_P | 0 | 0 | 0 | 0
CR | 17 | DUDH_P | 0.001 | 0 | -0.001 | 0
CR | 17 | DUGR_P | 0.001 | 0 | -0.001 | 0
CR | 17 | DUNB | 0.005 | 0 | -0.004 | 0
CR | 17 | DUNF | 0.003 | 0 | -0.002 | 0
CR | 17 | DUNO_P | 0.001 | 0 | -0.001 | 0
CR | 17 | DYCE_P | 0.006 | 0 | -0.005 | 0
CR | 17 | EALI_6 | 0.009 | 0 | -0.007 | 0
CR | 17 | EASO_1 | 0.062 | 0 | -0.046 | -0.001
CR | 17 | ECCL | 0.013 | 0 | -0.009 | 0
CR | 17 | ECLA_1 | 0.054 | 0 | -0.04 | -0.001
CR | 17 | EERH | 0.006 | 0 | -0.005 | 0
CR | 17 | EKIL | 0.004 | 0 | -0.003 | 0
CR | 17 | ELDE | 0.002 | 0 | -0.001 | 0
CR | 17 | ELGI_P | 0.007 | 0 | -0.006 | 0
CR | 17 | ELLA_1 | 0.05 | 0 | -0.037 | -0.001
CR | 17 | ELST_1 | 0.013 | 0 | -0.01 | 0
CR | 17 | ENDE_1 | 0.088 | 0 | -0.065 | -0.002
CR | 17 | ERSK | 0.002 | 0 | -0.001 | 0
CR | 17 | EXET1 | 0.081 | 0 | -0.06 | -0.002
CR | 17 | FAUG_P | 0 | 0 | 0 | 0
CR | 17 | FAWL_1 | 0.034 | 0 | -0.025 | -0.001
CR | 17 | FECK_6 | 0.042 | 0 | -0.031 | -0.001
CR | 17 | FERRA2 | 0.01 | 0 | -0.008 | 0
CR | 17 | FERRB1 | 0.014 | 0 | -0.01 | 0
CR | 17 | FETT_P | 0.003 | 0 | -0.002 | 0
CR | 17 | FIDD_P | 0.002 | 0 | -0.002 | 0
CR | 17 | FIDF_1 | 0.029 | 0 | -0.021 | -0.001
CR | 17 | FINN | 0 | 0 | 0 | 0
CR | 17 | FLEE_1 | 0.055 | 0 | -0.04 | -0.001
CR | 17 | FOUR_1 | 0.014 | 0 | -0.011 | 0
CR | 17 | FROD_1 | 0.021 | 0 | -0.015 | 0
CR | 17 | FWIL_P | 0.001 | 0 | -0.001 | 0
CR | 17 | GALA | 0.007 | 0 | -0.005 | 0
CR | 17 | GIFF | 0.003 | 0 | -0.002 | 0
CR | 17 | GLEF_P | 0.003 | 0 | -0.002 | 0
CR | 17 | GLLU | 0.002 | 0 | -0.002 | 0
CR | 17 | GLNI | 0.001 | 0 | -0.001 | 0
CR | 17 | GLRO | 0.004 | 0 | -0.003 | 0
CR | 17 | GOVA | 0.001 | 0 | -0.001 | 0
CR | 17 | GREN_1 | 0.1 | 0 | -0.074 | -0.002
CR | 17 | GRIW_1 | 0.051 | 0 | -0.038 | -0.001
CR | 17 | GRUB_P | 0 | 0 | 0 | 0
CR | 17 | G_EXTRA_10 | 0.002 | 0 | -0.002 | 0
CR | 17 | G_EXTRA_11 | 0.001 | 0 | -0.001 | 0
CR | 17 | G_EXTRA_12 | 0 | 0 | 0 | 0
CR | 17 | G_EXTRA_2 | 0.01 | 0 | -0.008 | 0
CR | 17 | G_EXTRA_4 | 0.003 | 0 | -0.002 | 0
CR | 17 | G_EXTRA_5 | 0 | 0 | 0 | 0
CR | 17 | G_EXTRA_7 | 0.003 | 0 | -0.002 | 0
CR | 17 | G_EXTRA_8 | 0.004 | 0 | -0.003 | 0
CR | 17 | G_EXTRA_9 | 0.003 | 0 | -0.002 | 0
CR | 17 | HACK_1 | 0.006 | 0 | -0.005 | 0
CR | 17 | HACK_6 | 0.003 | 0 | -0.002 | 0
CR | 17 | HAGR | 0.001 | 0 | -0.001 | 0
CR | 17 | HAMHC1 | 0.018 | 0 | -0.013 | 0
CR | 17 | HARK_1 | 0.009 | 0 | -0.007 | 0
CR | 17 | HARM_6 | 0.008 | 0 | -0.006 | 0
CR | 17 | HAWI | 0.003 | 0 | -0.003 | 0
CR | 17 | HAWP_6 | 0.012 | 0 | -0.009 | 0
CR | 17 | HELE | 0.002 | 0 | -0.001 | 0
CR | 17 | HUER | 0.001 | 0 | -0.001 | 0
CR | 17 | HURS_1 | 0.026 | 0 | -0.019 | -0.001
CR | 17 | HUTT_1 | 0.011 | 0 | -0.008 | 0
CR | 17 | IMPK_1 | 0.01 | 0 | -0.007 | 0
CR | 17 | INDQ1 | 0.143 | 0 | -0.105 | -0.003
CR | 17 | INKE | 0.005 | 0 | -0.004 | 0
CR | 17 | INNE_P | 0.007 | 0 | -0.005 | 0
CR | 17 | IROA1 | 0.061 | 0 | -0.045 | -0.001
CR | 17 | IRONB1 | 0.071 | 0 | -0.052 | -0.001
CR | 17 | IVER_1 | 0.01 | 0 | -0.008 | 0
CR | 17 | IVER_6 | 0.007 | 0 | -0.005 | 0
CR | 17 | JOHN | 0.003 | 0 | -0.002 | 0
CR | 17 | JORD_3 | 0.005 | 0 | -0.004 | 0
CR | 17 | KAIM | 0.011 | 0 | -0.008 | 0
CR | 17 | KEAD_1 | 0.047 | 0 | -0.035 | -0.001
CR | 17 | KEAR_3 | 0.043 | 0 | -0.032 | -0.001
CR | 17 | KEIT_P | 0.002 | 0 | -0.001 | 0
CR | 17 | KEMS_1 | 0.026 | 0 | -0.019 | -0.001
CR | 17 | KIBY_G | 0.014 | 0 | -0.01 | 0
CR | 17 | KIER | 0.005 | 0 | -0.004 | 0
CR | 17 | KIIN_P | 0.001 | 0 | 0 | 0
CR | 17 | KILS | 0.001 | 0 | -0.001 | 0
CR | 17 | KILT | 0.006 | 0 | -0.004 | 0
CR | 17 | KILW | 0.003 | 0 | -0.002 | 0
CR | 17 | KINL_P | 0 | 0 | 0 | 0
CR | 17 | KINO_1 | 0.029 | 0 | -0.021 | -0.001
CR | 17 | KINT_P | 0.01 | 0 | -0.007 | 0
CR | 17 | KIRKB1 | 0.049 | 0 | -0.036 | -0.001
CR | 17 | KITW_1 | 0.028 | 0 | -0.021 | -0.001
CR | 17 | KNAR | 0.041 | 0 | -0.03 | -0.001
CR | 17 | LACK_6 | 0.03 | 0 | -0.022 | -0.001
CR | 17 | LAIR_P | 0.001 | 0 | -0.001 | 0
CR | 17 | LALE1SG003 | 0.008 | 0 | -0.006 | 0
CR | 17 | LAND1 | 0.103 | 0 | -0.076 | -0.002
CR | 17 | LEGA_1 | 0.055 | 0 | -0.041 | -0.001
CR | 17 | LEVE | 0.004 | 0 | -0.003 | 0
CR | 17 | LING | 0.006 | 0 | -0.005 | 0
CR | 17 | LINM | 0.011 | 0 | -0.008 | 0
CR | 17 | LISD_1 | 0.034 | 0 | -0.025 | -0.001
CR | 17 | LITT_C | 0.005 | 0 | -0.004 | 0
CR | 17 | LITT_J | 0.002 | 0 | -0.001 | 0
CR | 17 | LODR_6 | 0.003 | 0 | -0.002 | 0
CR | 17 | LOUD_H | 0.033 | 0 | -0.024 | -0.001
CR | 17 | LOVE_1 | 0.065 | 0 | -0.048 | -0.001
CR | 17 | LUNA_P | 0.006 | 0 | -0.005 | 0
CR | 17 | LYND_P | 0.004 | 0 | -0.003 | 0
CR | 17 | MACC_3 | 0.018 | 0 | -0.013 | 0
CR | 17 | MACD_P | 0.007 | 0 | -0.005 | 0
CR | 17 | MAGA_6 | 0.008 | 0 | -0.006 | 0
CR | 17 | MANN_1 | 0.081 | 0 | -0.06 | -0.002
CR | 17 | MAYB | 0.002 | 0 | -0.002 | 0
CR | 17 | MELK_1 | 0.068 | 0 | -0.05 | -0.001
CR | 17 | MILC_P | 0.006 | 0 | -0.004 | 0
CR | 17 | MILH_1 | 0.013 | 0 | -0.01 | 0
CR | 17 | MITY_1 | 0.051 | 0 | -0.038 | -0.001
CR | 17 | MYBS_P | 0.002 | 0 | -0.001 | 0
CR | 17 | NAIR_P | 0.003 | 0 | -0.002 | 0
CR | 17 | NEAR | 0.004 | 0 | -0.003 | 0
CR | 17 | NECE_1 | 0.042 | 0 | -0.031 | -0.001
CR | 17 | NEEP_3 | 0.016 | 0 | -0.012 | 0
CR | 17 | NETS | 0.002 | 0 | -0.002 | 0
CR | 17 | NEWX_6 | 0.009 | 0 | -0.006 | 0
CR | 17 | NFLE | 0.015 | 0 | -0.011 | 0
CR | 17 | NHYD_6 | 0.009 | 0 | -0.007 | 0
CR | 17 | NINF_1 | 0.054 | 0 | -0.04 | -0.001
CR | 17 | NORL_3 | 0.005 | 0 | -0.004 | 0
CR | 17 | NORT_1 | 0.034 | 0 | -0.025 | -0.001
CR | 17 | NURS_1 | 0.068 | 0 | -0.05 | -0.001
CR | 17 | OCKH_1 | 0.009 | 0 | -0.007 | 0
CR | 17 | OFFE_3 | 0.034 | 0 | -0.025 | -0.001
CR | 17 | OLDB_1 | 0.011 | 0 | -0.008 | 0
CR | 17 | ORMO | 0.034 | 0 | -0.025 | -0.001
CR | 17 | ORRI_P | 0 | 0 | 0 | 0
CR | 17 | OSBA_1 | 0.031 | 0 | -0.023 | -0.001
CR | 17 | PADIB1 | 0.052 | 0 | -0.038 | -0.001
CR | 17 | PAIS | 0.003 | 0 | -0.002 | 0
CR | 17 | PART | 0 | 0 | 0 | 0
CR | 17 | PEHG_P | 0.006 | 0 | -0.004 | 0
CR | 17 | PELH_1 | 0.041 | 0 | -0.03 | -0.001
CR | 17 | PEMB_1 | 0.043 | 0 | -0.032 | -0.001
CR | 17 | PENN_1 | 0.013 | 0 | -0.01 | 0
CR | 17 | PENT_1 | 0.02 | 0 | -0.015 | 0
CR | 17 | PENW_1 | 0.039 | 0 | -0.029 | -0.001
CR | 17 | PERS_P | 0.001 | 0 | -0.001 | 0
CR | 17 | PITS_3 | 0.002 | 0 | -0.001 | 0
CR | 17 | POOB | 0.007 | 0 | -0.005 | 0
CR | 17 | POPP_3 | 0.028 | 0 | -0.02 | -0.001
CR | 17 | PORA_P | 0.003 | 0 | -0.002 | 0
CR | 17 | PORD | 0.002 | 0 | -0.002 | 0
CR | 17 | PYLE_1 | 0.021 | 0 | -0.016 | 0
CR | 17 | RAIN_1 | 0.031 | 0 | -0.023 | -0.001
CR | 17 | RANN_P | 0 | 0 | 0 | 0
CR | 17 | RASS_1 | 0.062 | 0 | -0.046 | -0.001
CR | 17 | RATS_1 | 0.075 | 0 | -0.055 | -0.001
CR | 17 | RAYL_1 | 0.038 | 0 | -0.028 | -0.001
CR | 17 | REBR_3 | 0.009 | 0 | -0.007 | 0
CR | 17 | REDH | 0.003 | 0 | -0.002 | 0
CR | 17 | RICH1 | 0.03 | 0 | -0.022 | -0.001
CR | 17 | ROCH_1 | 0.018 | 0 | -0.014 | 0
CR | 17 | RRIG | 0.023 | 0 | -0.017 | 0
CR | 17 | RUGEB1 | 0.023 | 0 | -0.017 | 0
CR | 17 | RYEH_1 | 0.02 | 0 | -0.015 | 0
CR | 17 | SALH_1 | 0.018 | 0 | -0.014 | 0
CR | 17 | SALL1 | 0.185 | 0 | -0.137 | -0.004
CR | 17 | SALT_1 | 0.019 | 0 | -0.014 | 0
CR | 17 | SASA | 0.021 | 0 | -0.016 | 0
CR | 17 | SBAR | 0.069 | 0 | -0.051 | -0.001
CR | 17 | SEAB1 | 0.079 | 0 | -0.059 | -0.002
CR | 17 | SELL_1 | 0.033 | 0 | -0.024 | -0.001
CR | 17 | SFIL_P | 0.001 | 0 | -0.001 | 0
CR | 17 | SHEC_3 | 0.006 | 0 | -0.005 | 0
CR | 17 | SHIN_P | 0 | 0 | 0 | 0
CR | 17 | SHRU | 0.001 | 0 | -0.001 | 0
CR | 17 | SHRW_1 | 0.054 | 0 | -0.04 | -0.001
CR | 17 | SIGH | 0.004 | 0 | -0.003 | 0
CR | 17 | SJOW_1 | 0.002 | 0 | -0.002 | 0
CR | 17 | SKLGB1 | 0.043 | 0 | -0.032 | -0.001
CR | 17 | SLOY_P | 0 | 0 | 0 | 0
CR | 17 | SMAN_1 | 0.038 | 0 | -0.028 | -0.001
CR | 17 | SPAV | 0.001 | 0 | -0.001 | 0
CR | 17 | SPEN_1 | 0.049 | 0 | -0.036 | -0.001
CR | 17 | SSHI_3 | 0.021 | 0 | -0.015 | 0
CR | 17 | STAL_1 | 0.024 | 0 | -0.017 | 0
CR | 17 | STAY_1 | 0.059 | 0 | -0.044 | -0.001
CR | 17 | STEN_1 | 0.022 | 0 | -0.016 | 0
CR | 17 | STES_1 | 0.026 | 0 | -0.019 | -0.001
CR | 17 | STHA | 0.003 | 0 | -0.002 | 0
CR | 17 | STIR | 0.013 | 0 | -0.01 | 0
CR | 17 | STLE | 0.004 | 0 | -0.003 | 0
CR | 17 | STRI_P | 0.005 | 0 | -0.004 | 0
CR | 17 | SUND_1 | 0.033 | 0 | -0.025 | -0.001
CR | 17 | SWAN_1 | 0.078 | 0 | -0.058 | -0.002
CR | 17 | TARL_P | 0.003 | 0 | -0.002 | 0
CR | 17 | TAUN1 | 0.04 | 0 | -0.03 | -0.001
CR | 17 | TAYN_P | 0.003 | 0 | -0.002 | 0
CR | 17 | TELR | 0.002 | 0 | -0.001 | 0
CR | 17 | TEMP_3 | 0.022 | 0 | -0.016 | 0
CR | 17 | THOM_6 | 0.046 | 0 | -0.034 | -0.001
CR | 17 | THSO_P | 0.003 | 0 | -0.002 | 0
CR | 17 | THUR_6 | 0.052 | 0 | -0.039 | -0.001
CR | 17 | TILBB_1 | 0.022 | 0 | -0.017 | 0
CR | 17 | TONG | 0.005 | 0 | -0.004 | 0
CR | 17 | TOTT_1 | 0.006 | 0 | -0.004 | 0
CR | 17 | TRAW_1 | 0.016 | 0 | -0.012 | 0
CR | 17 | TUMB_P | 0.002 | 0 | -0.001 | 0
CR | 17 | TYNE_2 | 0.031 | 0 | -0.023 | -0.001
CR | 17 | UPPB_1 | 0.011 | 0 | -0.008 | 0
CR | 17 | UPPB_3 | 0.028 | 0 | -0.021 | -0.001
CR | 17 | USKM_1 | 0.046 | 0 | -0.034 | -0.001
CR | 17 | WABO | 0.021 | 0 | -0.016 | 0
CR | 17 | WALH_1 | 0.1 | 0 | -0.074 | -0.002
CR | 17 | WALP_B | 0.086 | 0 | -0.064 | -0.002
CR | 17 | WARL_1 | 0.013 | 0 | -0.01 | 0
CR | 17 | WASF_1 | 0.021 | 0 | -0.016 | 0
CR | 17 | WATFS_1 | 0.017 | 0 | -0.013 | 0
CR | 17 | WBOL_6 | 0.013 | 0 | -0.01 | 0
CR | 17 | WBUR_1 | 0.074 | 0 | -0.055 | -0.001
CR | 17 | WFIE | 0.003 | 0 | -0.002 | 0
CR | 17 | WGEO | 0 | 0 | 0 | 0
CR | 17 | WHAM_1 | 0.007 | 0 | -0.006 | 0
CR | 17 | WHGA_1 | 0.044 | 0 | -0.032 | -0.001
CR | 17 | WHHO | 0.002 | 0 | -0.001 | 0
CR | 17 | WIBA_3 | 0.005 | 0 | -0.004 | 0
CR | 17 | WIEN_1 | 0.012 | 0 | -0.009 | 0
CR | 17 | WILL_1 | 0.065 | 0 | -0.048 | -0.001
CR | 17 | WIMBN1 | 0.001 | 0 | 0 | 0
CR | 17 | WIMBS1 | 0.014 | 0 | -0.01 | 0
CR | 17 | WIOW_P | 0.002 | 0 | -0.002 | 0
CR | 17 | WISD_1 | 0.002 | 0 | -0.002 | 0
CR | 17 | WISD_6 | 0.001 | 0 | -0.001 | 0
CR | 17 | WISH | 0.006 | 0 | -0.004 | 0
CR | 17 | WMEL_1 | 0.042 | 0 | -0.031 | -0.001
CR | 17 | WOHI_P | 0.006 | 0 | -0.004 | 0
CR | 17 | WTHU31 | 0.006 | 0 | -0.005 | 0
CR | 17 | WWEY_1 | 0.037 | 0 | -0.028 | -0.001
CR | 17 | WYLF_1 | 0.006 | 0 | -0.004 | 0
CR | 17 | WYMOM_1 | 0.027 | 0 | -0.02 | -0.001
CR | 18 | ABHA1 | 0.078 | 0 | -0.058 | -0.002
CR | 18 | ABTH_1 | 0.014 | 0 | -0.01 | 0
CR | 18 | ACTL_2 | 0.006 | 0 | -0.004 | 0
CR | 18 | ALNE_P | 0.003 | 0 | -0.002 | 0
CR | 18 | ALVE1 | 0.073 | 0 | -0.054 | -0.001
CR | 18 | ARBR_P | 0.009 | 0 | -0.007 | 0
CR | 18 | ARDK_P | 0.001 | 0 | 0 | 0
CR | 18 | ARMO_P | 0.003 | 0 | -0.002 | 0
CR | 18 | AXMI1 | 0.048 | 0 | -0.035 | -0.001
CR | 18 | AYRR | 0.003 | 0 | -0.003 | 0
CR | 18 | BAGA | 0.005 | 0 | -0.003 | 0
CR | 18 | BAIN | 0.002 | 0 | -0.002 | 0
CR | 18 | BARKC1 | 0.013 | 0 | -0.01 | 0
CR | 18 | BARKW3 | 0.007 | 0 | -0.005 | 0
CR | 18 | BEAU_P | 0.005 | 0 | -0.004 | 0
CR | 18 | BEDDT1 | 0.017 | 0 | -0.013 | 0
CR | 18 | BEDD_1 | 0.026 | 0 | -0.019 | -0.001
CR | 18 | BERB_P | 0.004 | 0 | -0.003 | 0
CR | 18 | BERW | 0.01 | 0 | -0.007 | 0
CR | 18 | BESW_1 | 0.04 | 0 | -0.03 | -0.001
CR | 18 | BICF_1 | 0.124 | 0 | -0.091 | -0.002
CR | 18 | BIRK_1 | 0.017 | 0 | -0.013 | 0
CR | 18 | BISW_1 | 0.043 | 0 | -0.032 | -0.001
CR | 18 | BLYTH132 | 0.033 | 0 | -0.024 | -0.001
CR | 18 | BOAG_P | 0.003 | 0 | -0.002 | 0
CR | 18 | BOLN_1 | 0.113 | 0 | -0.084 | -0.002
CR | 18 | BONN | 0.006 | 0 | -0.004 | 0
CR | 18 | BOTW_1 | 0.048 | 0 | -0.035 | -0.001
CR | 18 | BRAC_P | 0.002 | 0 | -0.002 | 0
CR | 18 | BRAI_1 | 0.082 | 0 | -0.061 | -0.002
CR | 18 | BRAP | 0.001 | 0 | -0.001 | 0
CR | 18 | BRAW_1 | 0.034 | 0 | -0.025 | -0.001
CR | 18 | BRED_1 | 0.034 | 0 | -0.025 | -0.001
CR | 18 | BRID_P | 0.01 | 0 | -0.007 | 0
CR | 18 | BRIM_1 | 0.011 | 0 | -0.008 | 0
CR | 18 | BRLE_1 | 0.058 | 0 | -0.043 | -0.001
CR | 18 | BROA_P | 0.003 | 0 | -0.002 | 0
CR | 18 | BROR_P | 0.001 | 0 | -0.001 | 0
CR | 18 | BROX | 0.003 | 0 | -0.003 | 0
CR | 18 | BRWA1 | 0.057 | 0 | -0.042 | -0.001
CR | 18 | BUMU_P | 0.01 | 0 | -0.007 | 0
CR | 18 | BURM_1 | 0.09 | 0 | -0.066 | -0.002
CR | 18 | BUSH_1 | 0.034 | 0 | -0.025 | -0.001
CR | 18 | BUST_1 | 0.017 | 0 | -0.012 | 0
CR | 18 | CAAD_P | 0.001 | 0 | -0.001 | 0
CR | 18 | CAIF_P | 0.002 | 0 | -0.001 | 0
CR | 18 | CAMB_01 | 0.026 | 0 | -0.019 | -0.001
CR | 18 | CANTN1 | 0.021 | 0 | -0.016 | 0
CR | 18 | CAPEA1 | 0.018 | 0 | -0.014 | 0
CR | 18 | CARE_1 | 0.03 | 0 | -0.022 | -0.001
CR | 18 | CARR_1 | 0.038 | 0 | -0.028 | -0.001
CR | 18 | CASS_P | 0 | 0 | 0 | 0
CR | 18 | CATY | 0.001 | 0 | -0.001 | 0
CR | 18 | CELL_1 | 0.064 | 0 | -0.048 | -0.001
CR | 18 | CHAP | 0.02 | 0 | -0.015 | 0
CR | 18 | CHAR_P | 0 | 0 | 0 | 0
CR | 18 | CHAS | 0 | 0 | 0 | 0
CR | 18 | CHIC_1 | 0.043 | 0 | -0.032 | -0.001
CR | 18 | CHSI_1 | 0.02 | 0 | -0.015 | 0
CR | 18 | CHTE_1 | 0.066 | 0 | -0.049 | -0.001
CR | 18 | CITR_1 | 0.009 | 0 | -0.007 | 0
CR | 18 | CLAC_P | 0 | 0 | 0 | 0
CR | 18 | CLAY_P | 0.003 | 0 | -0.002 | 0
CR | 18 | CLT03 | 0.142 | 0 | -0.105 | -0.003
CR | 18 | CLYM | 0.006 | 0 | -0.004 | 0
CR | 18 | COAT | 0.002 | 0 | -0.001 | 0
CR | 18 | COCK | 0.007 | 0 | -0.005 | 0
CR | 18 | CONQA1 | 0.027 | 0 | -0.02 | -0.001
CR | 18 | COUA_P | 0.006 | 0 | -0.005 | 0
CR | 18 | COVE_1 | 0.048 | 0 | -0.035 | -0.001
CR | 18 | COWL_1 | 0.082 | 0 | -0.06 | -0.002
CR | 18 | COYL | 0.007 | 0 | -0.005 | 0
CR | 18 | CRAI_P | 0 | 0 | 0 | 0
CR | 18 | CREB_1 | 0.078 | 0 | -0.058 | -0.002
CR | 18 | CUMB | 0.005 | 0 | -0.003 | 0
CR | 18 | CUPA | 0.014 | 0 | -0.01 | 0
CR | 18 | DALM3 | 0.003 | 0 | -0.002 | 0
CR | 18 | DEVM | 0.001 | 0 | -0.001 | 0
CR | 18 | DEVO | 0.008 | 0 | -0.006 | 0
CR | 18 | DEWP | 0 | 0 | 0 | 0
CR | 18 | DOUN_P | 0.002 | 0 | -0.002 | 0
CR | 18 | DRAK_1 | 0.018 | 0 | -0.013 | 0
CR | 18 | DRUM | 0.004 | 0 | -0.003 | 0
CR | 18 | DUBE_P | 0 | 0 | 0 | 0
CR | 18 | DUDH_P | 0.001 | 0 | -0.001 | 0
CR | 18 | DUGR_P | 0.001 | 0 | -0.001 | 0
CR | 18 | DUNB | 0.005 | 0 | -0.004 | 0
CR | 18 | DUNF | 0.003 | 0 | -0.002 | 0
CR | 18 | DUNO_P | 0.001 | 0 | -0.001 | 0
CR | 18 | DYCE_P | 0.006 | 0 | -0.005 | 0
CR | 18 | EALI_6 | 0.009 | 0 | -0.007 | 0
CR | 18 | EASO_1 | 0.062 | 0 | -0.046 | -0.001
CR | 18 | ECCL | 0.013 | 0 | -0.009 | 0
CR | 18 | ECLA_1 | 0.054 | 0 | -0.04 | -0.001
CR | 18 | EERH | 0.006 | 0 | -0.005 | 0
CR | 18 | EKIL | 0.004 | 0 | -0.003 | 0
CR | 18 | ELDE | 0.002 | 0 | -0.001 | 0
CR | 18 | ELGI_P | 0.007 | 0 | -0.006 | 0
CR | 18 | ELLA_1 | 0.05 | 0 | -0.037 | -0.001
CR | 18 | ELST_1 | 0.013 | 0 | -0.01 | 0
CR | 18 | ENDE_1 | 0.088 | 0 | -0.065 | -0.002
CR | 18 | ERSK | 0.002 | 0 | -0.001 | 0
CR | 18 | EXET1 | 0.081 | 0 | -0.06 | -0.002
CR | 18 | FAUG_P | 0 | 0 | 0 | 0
CR | 18 | FAWL_1 | 0.034 | 0 | -0.025 | -0.001
CR | 18 | FECK_6 | 0.042 | 0 | -0.031 | -0.001
CR | 18 | FERRA2 | 0.01 | 0 | -0.008 | 0
CR | 18 | FERRB1 | 0.014 | 0 | -0.01 | 0
CR | 18 | FETT_P | 0.003 | 0 | -0.002 | 0
CR | 18 | FIDD_P | 0.002 | 0 | -0.002 | 0
CR | 18 | FIDF_1 | 0.029 | 0 | -0.021 | -0.001
CR | 18 | FINN | 0 | 0 | 0 | 0
CR | 18 | FLEE_1 | 0.055 | 0 | -0.04 | -0.001
CR | 18 | FOUR_1 | 0.014 | 0 | -0.011 | 0
CR | 18 | FROD_1 | 0.021 | 0 | -0.015 | 0
CR | 18 | FWIL_P | 0.001 | 0 | -0.001 | 0
CR | 18 | GALA | 0.007 | 0 | -0.005 | 0
CR | 18 | GIFF | 0.003 | 0 | -0.002 | 0
CR | 18 | GLEF_P | 0.003 | 0 | -0.002 | 0
CR | 18 | GLLU | 0.002 | 0 | -0.002 | 0
CR | 18 | GLNI | 0.001 | 0 | -0.001 | 0
CR | 18 | GLRO | 0.004 | 0 | -0.003 | 0
CR | 18 | GOVA | 0.001 | 0 | -0.001 | 0
CR | 18 | GREN_1 | 0.1 | 0 | -0.074 | -0.002
CR | 18 | GRIW_1 | 0.051 | 0 | -0.038 | -0.001
CR | 18 | GRUB_P | 0 | 0 | 0 | 0
CR | 18 | G_EXTRA_10 | 0.002 | 0 | -0.002 | 0
CR | 18 | G_EXTRA_11 | 0.001 | 0 | -0.001 | 0
CR | 18 | G_EXTRA_12 | 0 | 0 | 0 | 0
CR | 18 | G_EXTRA_2 | 0.01 | 0 | -0.008 | 0
CR | 18 | G_EXTRA_4 | 0.003 | 0 | -0.002 | 0
CR | 18 | G_EXTRA_5 | 0 | 0 | 0 | 0
CR | 18 | G_EXTRA_7 | 0.003 | 0 | -0.002 | 0
CR | 18 | G_EXTRA_8 | 0.004 | 0 | -0.003 | 0
CR | 18 | G_EXTRA_9 | 0.003 | 0 | -0.002 | 0
CR | 18 | HACK_1 | 0.006 | 0 | -0.005 | 0
CR | 18 | HACK_6 | 0.003 | 0 | -0.002 | 0
CR | 18 | HAGR | 0.001 | 0 | -0.001 | 0
CR | 18 | HAMHC1 | 0.018 | 0 | -0.013 | 0
CR | 18 | HARK_1 | 0.009 | 0 | -0.007 | 0
CR | 18 | HARM_6 | 0.008 | 0 | -0.006 | 0
CR | 18 | HAWI | 0.003 | 0 | -0.003 | 0
CR | 18 | HAWP_6 | 0.012 | 0 | -0.009 | 0
CR | 18 | HELE | 0.002 | 0 | -0.001 | 0
CR | 18 | HUER | 0.001 | 0 | -0.001 | 0
CR | 18 | HURS_1 | 0.026 | 0 | -0.019 | -0.001
CR | 18 | HUTT_1 | 0.011 | 0 | -0.008 | 0
CR | 18 | IMPK_1 | 0.01 | 0 | -0.007 | 0
CR | 18 | INDQ1 | 0.143 | 0 | -0.105 | -0.003
CR | 18 | INKE | 0.005 | 0 | -0.004 | 0
CR | 18 | INNE_P | 0.007 | 0 | -0.005 | 0
CR | 18 | IROA1 | 0.061 | 0 | -0.045 | -0.001
CR | 18 | IRONB1 | 0.071 | 0 | -0.052 | -0.001
CR | 18 | IVER_1 | 0.01 | 0 | -0.008 | 0
CR | 18 | IVER_6 | 0.007 | 0 | -0.005 | 0
CR | 18 | JOHN | 0.003 | 0 | -0.002 | 0
CR | 18 | JORD_3 | 0.005 | 0 | -0.004 | 0
CR | 18 | KAIM | 0.011 | 0 | -0.008 | 0
CR | 18 | KEAD_1 | 0.047 | 0 | -0.035 | -0.001
CR | 18 | KEAR_3 | 0.043 | 0 | -0.032 | -0.001
CR | 18 | KEIT_P | 0.002 | 0 | -0.001 | 0
CR | 18 | KEMS_1 | 0.026 | 0 | -0.019 | -0.001
CR | 18 | KIBY_G | 0.014 | 0 | -0.01 | 0
CR | 18 | KIER | 0.005 | 0 | -0.004 | 0
CR | 18 | KIIN_P | 0.001 | 0 | 0 | 0
CR | 18 | KILS | 0.001 | 0 | -0.001 | 0
CR | 18 | KILT | 0.006 | 0 | -0.004 | 0
CR | 18 | KILW | 0.003 | 0 | -0.002 | 0
CR | 18 | KINL_P | 0 | 0 | 0 | 0
CR | 18 | KINO_1 | 0.029 | 0 | -0.021 | -0.001
CR | 18 | KINT_P | 0.01 | 0 | -0.007 | 0
CR | 18 | KIRKB1 | 0.049 | 0 | -0.036 | -0.001
CR | 18 | KITW_1 | 0.028 | 0 | -0.021 | -0.001
CR | 18 | KNAR | 0.041 | 0 | -0.03 | -0.001
CR | 18 | LACK_6 | 0.03 | 0 | -0.022 | -0.001
CR | 18 | LAIR_P | 0.001 | 0 | -0.001 | 0
CR | 18 | LALE1SG003 | 0.008 | 0 | -0.006 | 0
CR | 18 | LAND1 | 0.103 | 0 | -0.076 | -0.002
CR | 18 | LEGA_1 | 0.055 | 0 | -0.041 | -0.001
CR | 18 | LEVE | 0.004 | 0 | -0.003 | 0
CR | 18 | LING | 0.006 | 0 | -0.005 | 0
CR | 18 | LINM | 0.011 | 0 | -0.008 | 0
CR | 18 | LISD_1 | 0.034 | 0 | -0.025 | -0.001
CR | 18 | LITT_C | 0.005 | 0 | -0.004 | 0
CR | 18 | LITT_J | 0.002 | 0 | -0.001 | 0
CR | 18 | LODR_6 | 0.003 | 0 | -0.002 | 0
CR | 18 | LOUD_H | 0.033 | 0 | -0.024 | -0.001
CR | 18 | LOVE_1 | 0.065 | 0 | -0.048 | -0.001
CR | 18 | LUNA_P | 0.006 | 0 | -0.005 | 0
CR | 18 | LYND_P | 0.004 | 0 | -0.003 | 0
CR | 18 | MACC_3 | 0.018 | 0 | -0.013 | 0
CR | 18 | MACD_P | 0.007 | 0 | -0.005 | 0
CR | 18 | MAGA_6 | 0.008 | 0 | -0.006 | 0
CR | 18 | MANN_1 | 0.081 | 0 | -0.06 | -0.002
CR | 18 | MAYB | 0.002 | 0 | -0.002 | 0
CR | 18 | MELK_1 | 0.068 | 0 | -0.05 | -0.001
CR | 18 | MILC_P | 0.006 | 0 | -0.004 | 0
CR | 18 | MILH_1 | 0.013 | 0 | -0.01 | 0
CR | 18 | MITY_1 | 0.051 | 0 | -0.038 | -0.001
CR | 18 | MYBS_P | 0.002 | 0 | -0.001 | 0
CR | 18 | NAIR_P | 0.003 | 0 | -0.002 | 0
CR | 18 | NEAR | 0.004 | 0 | -0.003 | 0
CR | 18 | NECE_1 | 0.042 | 0 | -0.031 | -0.001
CR | 18 | NEEP_3 | 0.016 | 0 | -0.012 | 0
CR | 18 | NETS | 0.002 | 0 | -0.002 | 0
CR | 18 | NEWX_6 | 0.009 | 0 | -0.006 | 0
CR | 18 | NFLE | 0.015 | 0 | -0.011 | 0
CR | 18 | NHYD_6 | 0.009 | 0 | -0.007 | 0
CR | 18 | NINF_1 | 0.054 | 0 | -0.04 | -0.001
CR | 18 | NORL_3 | 0.005 | 0 | -0.004 | 0
CR | 18 | NORT_1 | 0.034 | 0 | -0.025 | -0.001
CR | 18 | NURS_1 | 0.068 | 0 | -0.05 | -0.001
CR | 18 | OCKH_1 | 0.009 | 0 | -0.007 | 0
CR | 18 | OFFE_3 | 0.034 | 0 | -0.025 | -0.001
CR | 18 | OLDB_1 | 0.011 | 0 | -0.008 | 0
CR | 18 | ORMO | 0.034 | 0 | -0.025 | -0.001
CR | 18 | ORRI_P | 0 | 0 | 0 | 0
CR | 18 | OSBA_1 | 0.031 | 0 | -0.023 | -0.001
CR | 18 | PADIB1 | 0.052 | 0 | -0.038 | -0.001
CR | 18 | PAIS | 0.003 | 0 | -0.002 | 0
CR | 18 | PART | 0 | 0 | 0 | 0
CR | 18 | PEHG_P | 0.006 | 0 | -0.004 | 0
CR | 18 | PELH_1 | 0.041 | 0 | -0.03 | -0.001
CR | 18 | PEMB_1 | 0.043 | 0 | -0.032 | -0.001
CR | 18 | PENN_1 | 0.013 | 0 | -0.01 | 0
CR | 18 | PENT_1 | 0.02 | 0 | -0.015 | 0
CR | 18 | PENW_1 | 0.039 | 0 | -0.029 | -0.001
CR | 18 | PERS_P | 0.001 | 0 | -0.001 | 0
CR | 18 | PITS_3 | 0.002 | 0 | -0.001 | 0
CR | 18 | POOB | 0.007 | 0 | -0.005 | 0
CR | 18 | POPP_3 | 0.028 | 0 | -0.02 | -0.001
CR | 18 | PORA_P | 0.003 | 0 | -0.002 | 0
CR | 18 | PORD | 0.002 | 0 | -0.002 | 0
CR | 18 | PYLE_1 | 0.021 | 0 | -0.016 | 0
CR | 18 | RAIN_1 | 0.031 | 0 | -0.023 | -0.001
CR | 18 | RANN_P | 0 | 0 | 0 | 0
CR | 18 | RASS_1 | 0.062 | 0 | -0.046 | -0.001
CR | 18 | RATS_1 | 0.075 | 0 | -0.055 | -0.001
CR | 18 | RAYL_1 | 0.038 | 0 | -0.028 | -0.001
CR | 18 | REBR_3 | 0.009 | 0 | -0.007 | 0
CR | 18 | REDH | 0.003 | 0 | -0.002 | 0
CR | 18 | RICH1 | 0.03 | 0 | -0.022 | -0.001
CR | 18 | ROCH_1 | 0.018 | 0 | -0.014 | 0
CR | 18 | RRIG | 0.023 | 0 | -0.017 | 0
CR | 18 | RUGEB1 | 0.023 | 0 | -0.017 | 0
CR | 18 | RYEH_1 | 0.02 | 0 | -0.015 | 0
CR | 18 | SALH_1 | 0.018 | 0 | -0.014 | 0
CR | 18 | SALL1 | 0.185 | 0 | -0.137 | -0.004
CR | 18 | SALT_1 | 0.019 | 0 | -0.014 | 0
CR | 18 | SASA | 0.021 | 0 | -0.016 | 0
CR | 18 | SBAR | 0.069 | 0 | -0.051 | -0.001
CR | 18 | SEAB1 | 0.079 | 0 | -0.059 | -0.002
CR | 18 | SELL_1 | 0.033 | 0 | -0.024 | -0.001
CR | 18 | SFIL_P | 0.001 | 0 | -0.001 | 0
CR | 18 | SHEC_3 | 0.006 | 0 | -0.005 | 0
CR | 18 | SHIN_P | 0 | 0 | 0 | 0
CR | 18 | SHRU | 0.001 | 0 | -0.001 | 0
CR | 18 | SHRW_1 | 0.054 | 0 | -0.04 | -0.001
CR | 18 | SIGH | 0.004 | 0 | -0.003 | 0
CR | 18 | SJOW_1 | 0.002 | 0 | -0.002 | 0
CR | 18 | SKLGB1 | 0.043 | 0 | -0.032 | -0.001
CR | 18 | SLOY_P | 0 | 0 | 0 | 0
CR | 18 | SMAN_1 | 0.038 | 0 | -0.028 | -0.001
CR | 18 | SPAV | 0.001 | 0 | -0.001 | 0
CR | 18 | SPEN_1 | 0.049 | 0 | -0.036 | -0.001
CR | 18 | SSHI_3 | 0.021 | 0 | -0.015 | 0
CR | 18 | STAL_1 | 0.024 | 0 | -0.017 | 0
CR | 18 | STAY_1 | 0.059 | 0 | -0.044 | -0.001
CR | 18 | STEN_1 | 0.022 | 0 | -0.016 | 0
CR | 18 | STES_1 | 0.026 | 0 | -0.019 | -0.001
CR | 18 | STHA | 0.003 | 0 | -0.002 | 0
CR | 18 | STIR | 0.013 | 0 | -0.01 | 0
CR | 18 | STLE | 0.004 | 0 | -0.003 | 0
CR | 18 | STRI_P | 0.005 | 0 | -0.004 | 0
CR | 18 | SUND_1 | 0.033 | 0 | -0.025 | -0.001
CR | 18 | SWAN_1 | 0.078 | 0 | -0.058 | -0.002
CR | 18 | TARL_P | 0.003 | 0 | -0.002 | 0
CR | 18 | TAUN1 | 0.04 | 0 | -0.03 | -0.001
CR | 18 | TAYN_P | 0.003 | 0 | -0.002 | 0
CR | 18 | TELR | 0.002 | 0 | -0.001 | 0
CR | 18 | TEMP_3 | 0.022 | 0 | -0.016 | 0
CR | 18 | THOM_6 | 0.046 | 0 | -0.034 | -0.001
CR | 18 | THSO_P | 0.003 | 0 | -0.002 | 0
CR | 18 | THUR_6 | 0.052 | 0 | -0.039 | -0.001
CR | 18 | TILBB_1 | 0.022 | 0 | -0.017 | 0
CR | 18 | TONG | 0.005 | 0 | -0.004 | 0
CR | 18 | TOTT_1 | 0.006 | 0 | -0.004 | 0
CR | 18 | TRAW_1 | 0.016 | 0 | -0.012 | 0
CR | 18 | TUMB_P | 0.002 | 0 | -0.001 | 0
CR | 18 | TYNE_2 | 0.031 | 0 | -0.023 | -0.001
CR | 18 | UPPB_1 | 0.011 | 0 | -0.008 | 0
CR | 18 | UPPB_3 | 0.028 | 0 | -0.021 | -0.001
CR | 18 | USKM_1 | 0.046 | 0 | -0.034 | -0.001
CR | 18 | WABO | 0.021 | 0 | -0.016 | 0
CR | 18 | WALH_1 | 0.1 | 0 | -0.074 | -0.002
CR | 18 | WALP_B | 0.086 | 0 | -0.064 | -0.002
CR | 18 | WARL_1 | 0.013 | 0 | -0.01 | 0
CR | 18 | WASF_1 | 0.021 | 0 | -0.016 | 0
CR | 18 | WATFS_1 | 0.017 | 0 | -0.013 | 0
CR | 18 | WBOL_6 | 0.013 | 0 | -0.01 | 0
CR | 18 | WBUR_1 | 0.074 | 0 | -0.055 | -0.001
CR | 18 | WFIE | 0.003 | 0 | -0.002 | 0
CR | 18 | WGEO | 0 | 0 | 0 | 0
CR | 18 | WHAM_1 | 0.007 | 0 | -0.006 | 0
CR | 18 | WHGA_1 | 0.044 | 0 | -0.032 | -0.001
CR | 18 | WHHO | 0.002 | 0 | -0.001 | 0
CR | 18 | WIBA_3 | 0.005 | 0 | -0.004 | 0
CR | 18 | WIEN_1 | 0.012 | 0 | -0.009 | 0
CR | 18 | WILL_1 | 0.065 | 0 | -0.048 | -0.001
CR | 18 | WIMBN1 | 0.001 | 0 | 0 | 0
CR | 18 | WIMBS1 | 0.014 | 0 | -0.01 | 0
CR | 18 | WIOW_P | 0.002 | 0 | -0.002 | 0
CR | 18 | WISD_1 | 0.002 | 0 | -0.002 | 0
CR | 18 | WISD_6 | 0.001 | 0 | -0.001 | 0
CR | 18 | WISH | 0.006 | 0 | -0.004 | 0
CR | 18 | WMEL_1 | 0.042 | 0 | -0.031 | -0.001
CR | 18 | WOHI_P | 0.006 | 0 | -0.004 | 0
CR | 18 | WTHU31 | 0.006 | 0 | -0.005 | 0
CR | 18 | WWEY_1 | 0.037 | 0 | -0.028 | -0.001
CR | 18 | WYLF_1 | 0.006 | 0 | -0.004 | 0
CR | 18 | WYMOM_1 | 0.027 | 0 | -0.02 | -0.001
CR | 19 | ABHA1 | 0.078 | 0 | -0.057 | -0.002
CR | 19 | ABTH_1 | 0.014 | 0 | -0.01 | 0
CR | 19 | ACTL_2 | 0.006 | 0 | -0.004 | 0
CR | 19 | ALNE_P | 0.003 | 0 | -0.002 | 0
CR | 19 | ALVE1 | 0.073 | 0 | -0.053 | -0.002
CR | 19 | ARBR_P | 0.009 | 0 | -0.007 | 0
CR | 19 | ARDK_P | 0.001 | 0 | 0 | 0
CR | 19 | ARMO_P | 0.003 | 0 | -0.002 | 0
CR | 19 | AXMI1 | 0.048 | 0 | -0.035 | -0.001
CR | 19 | AYRR | 0.003 | 0 | -0.003 | 0
CR | 19 | BAGA | 0.005 | 0 | -0.003 | 0
CR | 19 | BAIN | 0.002 | 0 | -0.002 | 0
CR | 19 | BARKC1 | 0.013 | 0 | -0.01 | 0
CR | 19 | BARKW3 | 0.007 | 0 | -0.005 | 0
CR | 19 | BEAU_P | 0.005 | 0 | -0.004 | 0
CR | 19 | BEDDT1 | 0.017 | 0 | -0.012 | -0.001
CR | 19 | BEDD_1 | 0.026 | 0 | -0.019 | -0.001
CR | 19 | BERB_P | 0.004 | 0 | -0.003 | 0
CR | 19 | BERW | 0.01 | 0 | -0.007 | 0
CR | 19 | BESW_1 | 0.04 | 0 | -0.029 | -0.001
CR | 19 | BICF_1 | 0.124 | 0 | -0.09 | -0.004
CR | 19 | BIRK_1 | 0.017 | 0 | -0.013 | -0.001
CR | 19 | BISW_1 | 0.043 | 0 | -0.031 | -0.001
CR | 19 | BLYTH132 | 0.033 | 0 | -0.024 | -0.001
CR | 19 | BOAG_P | 0.003 | 0 | -0.002 | 0
CR | 19 | BOLN_1 | 0.113 | 0 | -0.082 | -0.003
CR | 19 | BONN | 0.006 | 0 | -0.004 | 0
CR | 19 | BOTW_1 | 0.048 | 0 | -0.035 | -0.001
CR | 19 | BRAC_P | 0.002 | 0 | -0.002 | 0
CR | 19 | BRAI_1 | 0.082 | 0 | -0.06 | -0.002
CR | 19 | BRAP | 0.001 | 0 | -0.001 | 0
CR | 19 | BRAW_1 | 0.034 | 0 | -0.025 | -0.001
CR | 19 | BRED_1 | 0.034 | 0 | -0.025 | -0.001
CR | 19 | BRID_P | 0.01 | 0 | -0.007 | 0
CR | 19 | BRIM_1 | 0.011 | 0 | -0.008 | 0
CR | 19 | BRLE_1 | 0.058 | 0 | -0.042 | -0.002
CR | 19 | BROA_P | 0.003 | 0 | -0.002 | 0
CR | 19 | BROR_P | 0.001 | 0 | -0.001 | 0
CR | 19 | BROX | 0.003 | 0 | -0.003 | 0
CR | 19 | BRWA1 | 0.057 | 0 | -0.041 | -0.002
CR | 19 | BUMU_P | 0.01 | 0 | -0.007 | 0
CR | 19 | BURM_1 | 0.09 | 0 | -0.066 | -0.003
CR | 19 | BUSH_1 | 0.034 | 0 | -0.025 | -0.001
CR | 19 | BUST_1 | 0.017 | 0 | -0.012 | 0
CR | 19 | CAAD_P | 0.001 | 0 | -0.001 | 0
CR | 19 | CAIF_P | 0.002 | 0 | -0.001 | 0
CR | 19 | CAMB_01 | 0.026 | 0 | -0.019 | -0.001
CR | 19 | CANTN1 | 0.021 | 0 | -0.015 | -0.001
CR | 19 | CAPEA1 | 0.018 | 0 | -0.013 | -0.001
CR | 19 | CARE_1 | 0.03 | 0 | -0.022 | -0.001
CR | 19 | CARR_1 | 0.038 | 0 | -0.028 | -0.001
CR | 19 | CASS_P | 0 | 0 | 0 | 0
CR | 19 | CATY | 0.001 | 0 | -0.001 | 0
CR | 19 | CELL_1 | 0.064 | 0 | -0.047 | -0.002
CR | 19 | CHAP | 0.02 | 0 | -0.015 | -0.001
CR | 19 | CHAR_P | 0 | 0 | 0 | 0
CR | 19 | CHAS | 0 | 0 | 0 | 0
CR | 19 | CHIC_1 | 0.043 | 0 | -0.031 | -0.001
CR | 19 | CHSI_1 | 0.02 | 0 | -0.015 | -0.001
CR | 19 | CHTE_1 | 0.066 | 0 | -0.048 | -0.002
CR | 19 | CITR_1 | 0.009 | 0 | -0.007 | 0
CR | 19 | CLAC_P | 0 | 0 | 0 | 0
CR | 19 | CLAY_P | 0.003 | 0 | -0.002 | 0
CR | 19 | CLT03 | 0.142 | 0 | -0.104 | -0.004
CR | 19 | CLYM | 0.006 | 0 | -0.004 | 0
CR | 19 | COAT | 0.002 | 0 | -0.001 | 0
CR | 19 | COCK | 0.007 | 0 | -0.005 | 0
CR | 19 | CONQA1 | 0.027 | 0 | -0.02 | -0.001
CR | 19 | COUA_P | 0.006 | 0 | -0.004 | 0
CR | 19 | COVE_1 | 0.048 | 0 | -0.035 | -0.001
CR | 19 | COWL_1 | 0.082 | 0 | -0.06 | -0.002
CR | 19 | COYL | 0.007 | 0 | -0.005 | 0
CR | 19 | CRAI_P | 0 | 0 | 0 | 0
CR | 19 | CREB_1 | 0.078 | 0 | -0.057 | -0.002
CR | 19 | CUMB | 0.005 | 0 | -0.003 | 0
CR | 19 | CUPA | 0.014 | 0 | -0.01 | 0
CR | 19 | DALM3 | 0.003 | 0 | -0.002 | 0
CR | 19 | DEVM | 0.001 | 0 | -0.001 | 0
CR | 19 | DEVO | 0.008 | 0 | -0.006 | 0
CR | 19 | DEWP | 0 | 0 | 0 | 0
CR | 19 | DOUN_P | 0.002 | 0 | -0.002 | 0
CR | 19 | DRAK_1 | 0.018 | 0 | -0.013 | -0.001
CR | 19 | DRUM | 0.004 | 0 | -0.003 | 0
CR | 19 | DUBE_P | 0 | 0 | 0 | 0
CR | 19 | DUDH_P | 0.001 | 0 | -0.001 | 0
CR | 19 | DUGR_P | 0.001 | 0 | -0.001 | 0
CR | 19 | DUNB | 0.005 | 0 | -0.004 | 0
CR | 19 | DUNF | 0.003 | 0 | -0.002 | 0
CR | 19 | DUNO_P | 0.001 | 0 | -0.001 | 0
CR | 19 | DYCE_P | 0.006 | 0 | -0.004 | 0
CR | 19 | EALI_6 | 0.009 | 0 | -0.007 | 0
CR | 19 | EASO_1 | 0.062 | 0 | -0.045 | -0.002
CR | 19 | ECCL | 0.013 | 0 | -0.009 | 0
CR | 19 | ECLA_1 | 0.054 | 0 | -0.039 | -0.002
CR | 19 | EERH | 0.006 | 0 | -0.005 | 0
CR | 19 | EKIL | 0.004 | 0 | -0.003 | 0
CR | 19 | ELDE | 0.002 | 0 | -0.001 | 0
CR | 19 | ELGI_P | 0.007 | 0 | -0.005 | 0
CR | 19 | ELLA_1 | 0.05 | 0 | -0.037 | -0.002
CR | 19 | ELST_1 | 0.013 | 0 | -0.01 | 0
CR | 19 | ENDE_1 | 0.088 | 0 | -0.065 | -0.003
CR | 19 | ERSK | 0.002 | 0 | -0.001 | 0
CR | 19 | EXET1 | 0.081 | 0 | -0.059 | -0.002
CR | 19 | FAUG_P | 0 | 0 | 0 | 0
CR | 19 | FAWL_1 | 0.034 | 0 | -0.024 | -0.001
CR | 19 | FECK_6 | 0.042 | 0 | -0.031 | -0.001
CR | 19 | FERRA2 | 0.01 | 0 | -0.008 | 0
CR | 19 | FERRB1 | 0.014 | 0 | -0.01 | 0
CR | 19 | FETT_P | 0.003 | 0 | -0.002 | 0
CR | 19 | FIDD_P | 0.002 | 0 | -0.002 | 0
CR | 19 | FIDF_1 | 0.029 | 0 | -0.021 | -0.001
CR | 19 | FINN | 0 | 0 | 0 | 0
CR | 19 | FLEE_1 | 0.055 | 0 | -0.04 | -0.002
CR | 19 | FOUR_1 | 0.014 | 0 | -0.01 | 0
CR | 19 | FROD_1 | 0.021 | 0 | -0.015 | -0.001
CR | 19 | FWIL_P | 0.001 | 0 | -0.001 | 0
CR | 19 | GALA | 0.007 | 0 | -0.005 | 0
CR | 19 | GIFF | 0.003 | 0 | -0.002 | 0
CR | 19 | GLEF_P | 0.003 | 0 | -0.002 | 0
CR | 19 | GLLU | 0.002 | 0 | -0.002 | 0
CR | 19 | GLNI | 0.001 | 0 | -0.001 | 0
CR | 19 | GLRO | 0.004 | 0 | -0.003 | 0
CR | 19 | GOVA | 0.001 | 0 | -0.001 | 0
CR | 19 | GREN_1 | 0.1 | 0 | -0.073 | -0.003
CR | 19 | GRIW_1 | 0.051 | 0 | -0.037 | -0.002
CR | 19 | GRUB_P | 0 | 0 | 0 | 0
CR | 19 | G_EXTRA_10 | 0.002 | 0 | -0.002 | 0
CR | 19 | G_EXTRA_11 | 0.001 | 0 | -0.001 | 0
CR | 19 | G_EXTRA_12 | 0 | 0 | 0 | 0
CR | 19 | G_EXTRA_2 | 0.01 | 0 | -0.008 | 0
CR | 19 | G_EXTRA_4 | 0.003 | 0 | -0.002 | 0
CR | 19 | G_EXTRA_5 | 0 | 0 | 0 | 0
CR | 19 | G_EXTRA_7 | 0.003 | 0 | -0.002 | 0
CR | 19 | G_EXTRA_8 | 0.004 | 0 | -0.003 | 0
CR | 19 | G_EXTRA_9 | 0.003 | 0 | -0.002 | 0
CR | 19 | HACK_1 | 0.006 | 0 | -0.005 | 0
CR | 19 | HACK_6 | 0.003 | 0 | -0.002 | 0
CR | 19 | HAGR | 0.001 | 0 | -0.001 | 0
CR | 19 | HAMHC1 | 0.018 | 0 | -0.013 | -0.001
CR | 19 | HARK_1 | 0.009 | 0 | -0.007 | 0
CR | 19 | HARM_6 | 0.008 | 0 | -0.006 | 0
CR | 19 | HAWI | 0.003 | 0 | -0.002 | 0
CR | 19 | HAWP_6 | 0.012 | 0 | -0.009 | 0
CR | 19 | HELE | 0.002 | 0 | -0.001 | 0
CR | 19 | HUER | 0.001 | 0 | -0.001 | 0
CR | 19 | HURS_1 | 0.026 | 0 | -0.019 | -0.001
CR | 19 | HUTT_1 | 0.011 | 0 | -0.008 | 0
CR | 19 | IMPK_1 | 0.01 | 0 | -0.007 | 0
CR | 19 | INDQ1 | 0.143 | 0 | -0.104 | -0.004
CR | 19 | INKE | 0.005 | 0 | -0.004 | 0
CR | 19 | INNE_P | 0.007 | 0 | -0.005 | 0
CR | 19 | IROA1 | 0.061 | 0 | -0.044 | -0.002
CR | 19 | IRONB1 | 0.071 | 0 | -0.052 | -0.002
CR | 19 | IVER_1 | 0.01 | 0 | -0.008 | 0
CR | 19 | IVER_6 | 0.007 | 0 | -0.005 | 0
CR | 19 | JOHN | 0.003 | 0 | -0.002 | 0
CR | 19 | JORD_3 | 0.005 | 0 | -0.004 | 0
CR | 19 | KAIM | 0.011 | 0 | -0.008 | 0
CR | 19 | KEAD_1 | 0.047 | 0 | -0.034 | -0.001
CR | 19 | KEAR_3 | 0.043 | 0 | -0.031 | -0.001
CR | 19 | KEIT_P | 0.002 | 0 | -0.001 | 0
CR | 19 | KEMS_1 | 0.026 | 0 | -0.019 | -0.001
CR | 19 | KIBY_G | 0.014 | 0 | -0.01 | 0
CR | 19 | KIER | 0.005 | 0 | -0.004 | 0
CR | 19 | KIIN_P | 0.001 | 0 | 0 | 0
CR | 19 | KILS | 0.001 | 0 | -0.001 | 0
CR | 19 | KILT | 0.006 | 0 | -0.004 | 0
CR | 19 | KILW | 0.003 | 0 | -0.002 | 0
CR | 19 | KINL_P | 0 | 0 | 0 | 0
CR | 19 | KINO_1 | 0.029 | 0 | -0.021 | -0.001
CR | 19 | KINT_P | 0.01 | 0 | -0.007 | 0
CR | 19 | KIRKB1 | 0.049 | 0 | -0.036 | -0.001
CR | 19 | KITW_1 | 0.028 | 0 | -0.021 | -0.001
CR | 19 | KNAR | 0.041 | 0 | -0.03 | -0.001
CR | 19 | LACK_6 | 0.03 | 0 | -0.022 | -0.001
CR | 19 | LAIR_P | 0.001 | 0 | -0.001 | 0
CR | 19 | LALE1SG003 | 0.008 | 0 | -0.006 | 0
CR | 19 | LAND1 | 0.103 | 0 | -0.075 | -0.003
CR | 19 | LEGA_1 | 0.055 | 0 | -0.04 | -0.002
CR | 19 | LEVE | 0.004 | 0 | -0.003 | 0
CR | 19 | LING | 0.006 | 0 | -0.005 | 0
CR | 19 | LINM | 0.011 | 0 | -0.008 | 0
CR | 19 | LISD_1 | 0.034 | 0 | -0.024 | -0.001
CR | 19 | LITT_C | 0.005 | 0 | -0.004 | 0
CR | 19 | LITT_J | 0.002 | 0 | -0.001 | 0
CR | 19 | LODR_6 | 0.003 | 0 | -0.002 | 0
CR | 19 | LOUD_H | 0.033 | 0 | -0.024 | -0.001
CR | 19 | LOVE_1 | 0.065 | 0 | -0.047 | -0.002
CR | 19 | LUNA_P | 0.006 | 0 | -0.005 | 0
CR | 19 | LYND_P | 0.004 | 0 | -0.003 | 0
CR | 19 | MACC_3 | 0.018 | 0 | -0.013 | -0.001
CR | 19 | MACD_P | 0.007 | 0 | -0.005 | 0
CR | 19 | MAGA_6 | 0.008 | 0 | -0.006 | 0
CR | 19 | MANN_1 | 0.081 | 0 | -0.059 | -0.002
CR | 19 | MAYB | 0.002 | 0 | -0.002 | 0
CR | 19 | MELK_1 | 0.068 | 0 | -0.05 | -0.002
CR | 19 | MILC_P | 0.006 | 0 | -0.004 | 0
CR | 19 | MILH_1 | 0.013 | 0 | -0.01 | 0
CR | 19 | MITY_1 | 0.051 | 0 | -0.037 | -0.002
CR | 19 | MYBS_P | 0.002 | 0 | -0.001 | 0
CR | 19 | NAIR_P | 0.003 | 0 | -0.002 | 0
CR | 19 | NEAR | 0.004 | 0 | -0.003 | 0
CR | 19 | NECE_1 | 0.042 | 0 | -0.03 | -0.001
CR | 19 | NEEP_3 | 0.016 | 0 | -0.012 | 0
CR | 19 | NETS | 0.002 | 0 | -0.002 | 0
CR | 19 | NEWX_6 | 0.009 | 0 | -0.006 | 0
CR | 19 | NFLE | 0.015 | 0 | -0.011 | 0
CR | 19 | NHYD_6 | 0.009 | 0 | -0.007 | 0
CR | 19 | NINF_1 | 0.054 | 0 | -0.039 | -0.002
CR | 19 | NORL_3 | 0.005 | 0 | -0.004 | 0
CR | 19 | NORT_1 | 0.034 | 0 | -0.025 | -0.001
CR | 19 | NURS_1 | 0.068 | 0 | -0.049 | -0.002
CR | 19 | OCKH_1 | 0.009 | 0 | -0.007 | 0
CR | 19 | OFFE_3 | 0.034 | 0 | -0.025 | -0.001
CR | 19 | OLDB_1 | 0.011 | 0 | -0.008 | 0
CR | 19 | ORMO | 0.034 | 0 | -0.024 | -0.001
CR | 19 | ORRI_P | 0 | 0 | 0 | 0
CR | 19 | OSBA_1 | 0.031 | 0 | -0.023 | -0.001
CR | 19 | PADIB1 | 0.052 | 0 | -0.038 | -0.002
CR | 19 | PAIS | 0.003 | 0 | -0.002 | 0
CR | 19 | PART | 0 | 0 | 0 | 0
CR | 19 | PEHG_P | 0.006 | 0 | -0.004 | 0
CR | 19 | PELH_1 | 0.041 | 0 | -0.03 | -0.001
CR | 19 | PEMB_1 | 0.043 | 0 | -0.031 | -0.001
CR | 19 | PENN_1 | 0.013 | 0 | -0.01 | 0
CR | 19 | PENT_1 | 0.02 | 0 | -0.015 | -0.001
CR | 19 | PENW_1 | 0.039 | 0 | -0.028 | -0.001
CR | 19 | PERS_P | 0.001 | 0 | -0.001 | 0
CR | 19 | PITS_3 | 0.002 | 0 | -0.001 | 0
CR | 19 | POOB | 0.007 | 0 | -0.005 | 0
CR | 19 | POPP_3 | 0.028 | 0 | -0.02 | -0.001
CR | 19 | PORA_P | 0.003 | 0 | -0.002 | 0
CR | 19 | PORD | 0.002 | 0 | -0.002 | 0
CR | 19 | PYLE_1 | 0.021 | 0 | -0.015 | -0.001
CR | 19 | RAIN_1 | 0.031 | 0 | -0.023 | -0.001
CR | 19 | RANN_P | 0 | 0 | 0 | 0
CR | 19 | RASS_1 | 0.062 | 0 | -0.045 | -0.002
CR | 19 | RATS_1 | 0.075 | 0 | -0.054 | -0.002
CR | 19 | RAYL_1 | 0.038 | 0 | -0.028 | -0.001
CR | 19 | REBR_3 | 0.009 | 0 | -0.007 | 0
CR | 19 | REDH | 0.003 | 0 | -0.002 | 0
CR | 19 | RICH1 | 0.03 | 0 | -0.022 | -0.001
CR | 19 | ROCH_1 | 0.018 | 0 | -0.013 | -0.001
CR | 19 | RRIG | 0.023 | 0 | -0.017 | -0.001
CR | 19 | RUGEB1 | 0.023 | 0 | -0.017 | -0.001
CR | 19 | RYEH_1 | 0.02 | 0 | -0.015 | -0.001
CR | 19 | SALH_1 | 0.018 | 0 | -0.013 | -0.001
CR | 19 | SALL1 | 0.185 | 0 | -0.135 | -0.006
CR | 19 | SALT_1 | 0.019 | 0 | -0.014 | -0.001
CR | 19 | SASA | 0.021 | 0 | -0.016 | -0.001
CR | 19 | SBAR | 0.069 | 0 | -0.05 | -0.002
CR | 19 | SEAB1 | 0.079 | 0 | -0.058 | -0.002
CR | 19 | SELL_1 | 0.033 | 0 | -0.024 | -0.001
CR | 19 | SFIL_P | 0.001 | 0 | -0.001 | 0
CR | 19 | SHEC_3 | 0.006 | 0 | -0.005 | 0
CR | 19 | SHIN_P | 0 | 0 | 0 | 0
CR | 19 | SHRU | 0.001 | 0 | -0.001 | 0
CR | 19 | SHRW_1 | 0.054 | 0 | -0.04 | -0.002
CR | 19 | SIGH | 0.004 | 0 | -0.003 | 0
CR | 19 | SJOW_1 | 0.002 | 0 | -0.002 | 0
CR | 19 | SKLGB1 | 0.043 | 0 | -0.032 | -0.001
CR | 19 | SLOY_P | 0 | 0 | 0 | 0
CR | 19 | SMAN_1 | 0.038 | 0 | -0.028 | -0.001
CR | 19 | SPAV | 0.001 | 0 | -0.001 | 0
CR | 19 | SPEN_1 | 0.049 | 0 | -0.036 | -0.001
CR | 19 | SSHI_3 | 0.021 | 0 | -0.015 | -0.001
CR | 19 | STAL_1 | 0.024 | 0 | -0.017 | -0.001
CR | 19 | STAY_1 | 0.059 | 0 | -0.043 | -0.002
CR | 19 | STEN_1 | 0.022 | 0 | -0.016 | -0.001
CR | 19 | STES_1 | 0.026 | 0 | -0.019 | -0.001
CR | 19 | STHA | 0.003 | 0 | -0.002 | 0
CR | 19 | STIR | 0.013 | 0 | -0.01 | 0
CR | 19 | STLE | 0.004 | 0 | -0.003 | 0
CR | 19 | STRI_P | 0.005 | 0 | -0.004 | 0
CR | 19 | SUND_1 | 0.033 | 0 | -0.024 | -0.001
CR | 19 | SWAN_1 | 0.078 | 0 | -0.057 | -0.002
CR | 19 | TARL_P | 0.003 | 0 | -0.002 | 0
CR | 19 | TAUN1 | 0.04 | 0 | -0.029 | -0.001
CR | 19 | TAYN_P | 0.003 | 0 | -0.002 | 0
CR | 19 | TELR | 0.002 | 0 | -0.001 | 0
CR | 19 | TEMP_3 | 0.022 | 0 | -0.016 | -0.001
CR | 19 | THOM_6 | 0.046 | 0 | -0.034 | -0.001
CR | 19 | THSO_P | 0.003 | 0 | -0.002 | 0
CR | 19 | THUR_6 | 0.052 | 0 | -0.038 | -0.002
CR | 19 | TILBB_1 | 0.022 | 0 | -0.016 | -0.001
CR | 19 | TONG | 0.005 | 0 | -0.004 | 0
CR | 19 | TOTT_1 | 0.006 | 0 | -0.004 | 0
CR | 19 | TRAW_1 | 0.016 | 0 | -0.012 | 0
CR | 19 | TUMB_P | 0.002 | 0 | -0.001 | 0
CR | 19 | TYNE_2 | 0.031 | 0 | -0.023 | -0.001
CR | 19 | UPPB_1 | 0.011 | 0 | -0.008 | 0
CR | 19 | UPPB_3 | 0.028 | 0 | -0.02 | -0.001
CR | 19 | USKM_1 | 0.046 | 0 | -0.033 | -0.001
CR | 19 | WABO | 0.021 | 0 | -0.015 | -0.001
CR | 19 | WALH_1 | 0.1 | 0 | -0.073 | -0.003
CR | 19 | WALP_B | 0.086 | 0 | -0.063 | -0.003
CR | 19 | WARL_1 | 0.013 | 0 | -0.01 | 0
CR | 19 | WASF_1 | 0.021 | 0 | -0.015 | -0.001
CR | 19 | WATFS_1 | 0.017 | 0 | -0.013 | -0.001
CR | 19 | WBOL_6 | 0.013 | 0 | -0.01 | 0
CR | 19 | WBUR_1 | 0.074 | 0 | -0.054 | -0.002
CR | 19 | WFIE | 0.003 | 0 | -0.002 | 0
CR | 19 | WGEO | 0 | 0 | 0 | 0
CR | 19 | WHAM_1 | 0.007 | 0 | -0.005 | 0
CR | 19 | WHGA_1 | 0.044 | 0 | -0.032 | -0.001
CR | 19 | WHHO | 0.002 | 0 | -0.001 | 0
CR | 19 | WIBA_3 | 0.005 | 0 | -0.004 | 0
CR | 19 | WIEN_1 | 0.012 | 0 | -0.008 | 0
CR | 19 | WILL_1 | 0.065 | 0 | -0.047 | -0.002
CR | 19 | WIMBN1 | 0.001 | 0 | 0 | 0
CR | 19 | WIMBS1 | 0.014 | 0 | -0.01 | 0
CR | 19 | WIOW_P | 0.002 | 0 | -0.002 | 0
CR | 19 | WISD_1 | 0.002 | 0 | -0.002 | 0
CR | 19 | WISD_6 | 0.001 | 0 | -0.001 | 0
CR | 19 | WISH | 0.006 | 0 | -0.004 | 0
CR | 19 | WMEL_1 | 0.042 | 0 | -0.03 | -0.001
CR | 19 | WOHI_P | 0.006 | 0 | -0.004 | 0
CR | 19 | WTHU31 | 0.006 | 0 | -0.005 | 0
CR | 19 | WWEY_1 | 0.037 | 0 | -0.027 | -0.001
CR | 19 | WYLF_1 | 0.006 | 0 | -0.004 | 0
CR | 19 | WYMOM_1 | 0.027 | 0 | -0.02 | -0.001
CR | 20 | ABHA1 | 0.078 | 0 | -0.056 | -0.003
CR | 20 | ABTH_1 | 0.014 | 0 | -0.01 | -0.001
CR | 20 | ACTL_2 | 0.006 | 0 | -0.004 | 0
CR | 20 | ALNE_P | 0.003 | 0 | -0.002 | 0
CR | 20 | ALVE1 | 0.073 | 0 | -0.052 | -0.003
CR | 20 | ARBR_P | 0.009 | 0 | -0.007 | 0
CR | 20 | ARDK_P | 0.001 | 0 | 0 | 0
CR | 20 | ARMO_P | 0.003 | 0 | -0.002 | 0
CR | 20 | AXMI1 | 0.048 | 0 | -0.034 | -0.002
CR | 20 | AYRR | 0.003 | 0 | -0.003 | 0
CR | 20 | BAGA | 0.005 | 0 | -0.003 | 0
CR | 20 | BAIN | 0.002 | 0 | -0.002 | 0
CR | 20 | BARKC1 | 0.013 | 0 | -0.009 | -0.001
CR | 20 | BARKW3 | 0.007 | 0 | -0.005 | 0
CR | 20 | BEAU_P | 0.005 | 0 | -0.004 | 0
CR | 20 | BEDDT1 | 0.017 | 0 | -0.012 | -0.001
CR | 20 | BEDD_1 | 0.026 | 0 | -0.019 | -0.001
CR | 20 | BERB_P | 0.004 | 0 | -0.003 | 0
CR | 20 | BERW | 0.01 | 0 | -0.007 | 0
CR | 20 | BESW_1 | 0.04 | 0 | -0.029 | -0.002
CR | 20 | BICF_1 | 0.124 | 0 | -0.089 | -0.005
CR | 20 | BIRK_1 | 0.017 | 0 | -0.012 | -0.001
CR | 20 | BISW_1 | 0.043 | 0 | -0.031 | -0.002
CR | 20 | BLYTH132 | 0.033 | 0 | -0.024 | -0.001
CR | 20 | BOAG_P | 0.003 | 0 | -0.002 | 0
CR | 20 | BOLN_1 | 0.113 | 0 | -0.081 | -0.005
CR | 20 | BONN | 0.006 | 0 | -0.004 | 0
CR | 20 | BOTW_1 | 0.048 | 0 | -0.034 | -0.002
CR | 20 | BRAC_P | 0.002 | 0 | -0.002 | 0
CR | 20 | BRAI_1 | 0.082 | 0 | -0.059 | -0.003
CR | 20 | BRAP | 0.001 | 0 | -0.001 | 0
CR | 20 | BRAW_1 | 0.034 | 0 | -0.025 | -0.001
CR | 20 | BRED_1 | 0.034 | 0 | -0.024 | -0.001
CR | 20 | BRID_P | 0.01 | 0 | -0.007 | 0
CR | 20 | BRIM_1 | 0.011 | 0 | -0.008 | 0
CR | 20 | BRLE_1 | 0.058 | 0 | -0.042 | -0.002
CR | 20 | BROA_P | 0.003 | 0 | -0.002 | 0
CR | 20 | BROR_P | 0.001 | 0 | -0.001 | 0
CR | 20 | BROX | 0.003 | 0 | -0.003 | 0
CR | 20 | BRWA1 | 0.057 | 0 | -0.041 | -0.002
CR | 20 | BUMU_P | 0.01 | 0 | -0.007 | 0
CR | 20 | BURM_1 | 0.09 | 0 | -0.065 | -0.004
CR | 20 | BUSH_1 | 0.034 | 0 | -0.024 | -0.001
CR | 20 | BUST_1 | 0.017 | 0 | -0.012 | -0.001
CR | 20 | CAAD_P | 0.001 | 0 | -0.001 | 0
CR | 20 | CAIF_P | 0.002 | 0 | -0.001 | 0
CR | 20 | CAMB_01 | 0.026 | 0 | -0.019 | -0.001
CR | 20 | CANTN1 | 0.021 | 0 | -0.015 | -0.001
CR | 20 | CAPEA1 | 0.018 | 0 | -0.013 | -0.001
CR | 20 | CARE_1 | 0.03 | 0 | -0.022 | -0.001
CR | 20 | CARR_1 | 0.038 | 0 | -0.027 | -0.002
CR | 20 | CASS_P | 0 | 0 | 0 | 0
CR | 20 | CATY | 0.001 | 0 | -0.001 | 0
CR | 20 | CELL_1 | 0.064 | 0 | -0.046 | -0.003
CR | 20 | CHAP | 0.02 | 0 | -0.014 | -0.001
CR | 20 | CHAR_P | 0 | 0 | 0 | 0
CR | 20 | CHAS | 0 | 0 | 0 | 0
CR | 20 | CHIC_1 | 0.043 | 0 | -0.031 | -0.002
CR | 20 | CHSI_1 | 0.02 | 0 | -0.014 | -0.001
CR | 20 | CHTE_1 | 0.066 | 0 | -0.048 | -0.003
CR | 20 | CITR_1 | 0.009 | 0 | -0.007 | 0
CR | 20 | CLAC_P | 0 | 0 | 0 | 0
CR | 20 | CLAY_P | 0.003 | 0 | -0.002 | 0
CR | 20 | CLT03 | 0.142 | 0 | -0.102 | -0.006
CR | 20 | CLYM | 0.006 | 0 | -0.004 | 0
CR | 20 | COAT | 0.002 | 0 | -0.001 | 0
CR | 20 | COCK | 0.007 | 0 | -0.005 | 0
CR | 20 | CONQA1 | 0.027 | 0 | -0.02 | -0.001
CR | 20 | COUA_P | 0.006 | 0 | -0.004 | 0
CR | 20 | COVE_1 | 0.048 | 0 | -0.034 | -0.002
CR | 20 | COWL_1 | 0.082 | 0 | -0.059 | -0.003
CR | 20 | COYL | 0.007 | 0 | -0.005 | 0
CR | 20 | CRAI_P | 0 | 0 | 0 | 0
CR | 20 | CREB_1 | 0.078 | 0 | -0.056 | -0.003
CR | 20 | CUMB | 0.005 | 0 | -0.003 | 0
CR | 20 | CUPA | 0.014 | 0 | -0.01 | -0.001
CR | 20 | DALM3 | 0.003 | 0 | -0.002 | 0
CR | 20 | DEVM | 0.001 | 0 | -0.001 | 0
CR | 20 | DEVO | 0.008 | 0 | -0.006 | 0
CR | 20 | DEWP | 0 | 0 | 0 | 0
CR | 20 | DOUN_P | 0.002 | 0 | -0.002 | 0
CR | 20 | DRAK_1 | 0.018 | 0 | -0.013 | -0.001
CR | 20 | DRUM | 0.004 | 0 | -0.003 | 0
CR | 20 | DUBE_P | 0 | 0 | 0 | 0
CR | 20 | DUDH_P | 0.001 | 0 | -0.001 | 0
CR | 20 | DUGR_P | 0.001 | 0 | -0.001 | 0
CR | 20 | DUNB | 0.005 | 0 | -0.004 | 0
CR | 20 | DUNF | 0.003 | 0 | -0.002 | 0
CR | 20 | DUNO_P | 0.001 | 0 | -0.001 | 0
CR | 20 | DYCE_P | 0.006 | 0 | -0.004 | 0
CR | 20 | EALI_6 | 0.009 | 0 | -0.007 | 0
CR | 20 | EASO_1 | 0.062 | 0 | -0.045 | -0.002
CR | 20 | ECCL | 0.013 | 0 | -0.009 | -0.001
CR | 20 | ECLA_1 | 0.054 | 0 | -0.039 | -0.002
CR | 20 | EERH | 0.006 | 0 | -0.005 | 0
CR | 20 | EKIL | 0.004 | 0 | -0.003 | 0
CR | 20 | ELDE | 0.002 | 0 | -0.001 | 0
CR | 20 | ELGI_P | 0.007 | 0 | -0.005 | 0
CR | 20 | ELLA_1 | 0.05 | 0 | -0.036 | -0.002
CR | 20 | ELST_1 | 0.013 | 0 | -0.009 | -0.001
CR | 20 | ENDE_1 | 0.088 | 0 | -0.064 | -0.004
CR | 20 | ERSK | 0.002 | 0 | -0.001 | 0
CR | 20 | EXET1 | 0.081 | 0 | -0.058 | -0.003
CR | 20 | FAUG_P | 0 | 0 | 0 | 0
CR | 20 | FAWL_1 | 0.034 | 0 | -0.024 | -0.001
CR | 20 | FECK_6 | 0.042 | 0 | -0.03 | -0.002
CR | 20 | FERRA2 | 0.01 | 0 | -0.007 | 0
CR | 20 | FERRB1 | 0.014 | 0 | -0.01 | -0.001
CR | 20 | FETT_P | 0.003 | 0 | -0.002 | 0
CR | 20 | FIDD_P | 0.002 | 0 | -0.002 | 0
CR | 20 | FIDF_1 | 0.029 | 0 | -0.021 | -0.001
CR | 20 | FINN | 0 | 0 | 0 | 0
CR | 20 | FLEE_1 | 0.055 | 0 | -0.039 | -0.002
CR | 20 | FOUR_1 | 0.014 | 0 | -0.01 | -0.001
CR | 20 | FROD_1 | 0.021 | 0 | -0.015 | -0.001
CR | 20 | FWIL_P | 0.001 | 0 | -0.001 | 0
CR | 20 | GALA | 0.007 | 0 | -0.005 | 0
CR | 20 | GIFF | 0.003 | 0 | -0.002 | 0
CR | 20 | GLEF_P | 0.003 | 0 | -0.002 | 0
CR | 20 | GLLU | 0.002 | 0 | -0.002 | 0
CR | 20 | GLNI | 0.001 | 0 | -0.001 | 0
CR | 20 | GLRO | 0.004 | 0 | -0.003 | 0
CR | 20 | GOVA | 0.001 | 0 | -0.001 | 0
CR | 20 | GREN_1 | 0.1 | 0 | -0.072 | -0.004
CR | 20 | GRIW_1 | 0.051 | 0 | -0.037 | -0.002
CR | 20 | GRUB_P | 0 | 0 | 0 | 0
CR | 20 | G_EXTRA_10 | 0.002 | 0 | -0.002 | 0
CR | 20 | G_EXTRA_11 | 0.001 | 0 | -0.001 | 0
CR | 20 | G_EXTRA_12 | 0 | 0 | 0 | 0
CR | 20 | G_EXTRA_2 | 0.01 | 0 | -0.007 | 0
CR | 20 | G_EXTRA_4 | 0.003 | 0 | -0.002 | 0
CR | 20 | G_EXTRA_5 | 0 | 0 | 0 | 0
CR | 20 | G_EXTRA_7 | 0.003 | 0 | -0.002 | 0
CR | 20 | G_EXTRA_8 | 0.004 | 0 | -0.003 | 0
CR | 20 | G_EXTRA_9 | 0.003 | 0 | -0.002 | 0
CR | 20 | HACK_1 | 0.006 | 0 | -0.004 | 0
CR | 20 | HACK_6 | 0.003 | 0 | -0.002 | 0
CR | 20 | HAGR | 0.001 | 0 | -0.001 | 0
CR | 20 | HAMHC1 | 0.018 | 0 | -0.013 | -0.001
CR | 20 | HARK_1 | 0.009 | 0 | -0.006 | 0
CR | 20 | HARM_6 | 0.008 | 0 | -0.006 | 0
CR | 20 | HAWI | 0.003 | 0 | -0.002 | 0
CR | 20 | HAWP_6 | 0.012 | 0 | -0.009 | 0
CR | 20 | HELE | 0.002 | 0 | -0.001 | 0
CR | 20 | HUER | 0.001 | 0 | -0.001 | 0
CR | 20 | HURS_1 | 0.026 | 0 | -0.018 | -0.001
CR | 20 | HUTT_1 | 0.011 | 0 | -0.008 | 0
CR | 20 | IMPK_1 | 0.01 | 0 | -0.007 | 0
CR | 20 | INDQ1 | 0.143 | 0 | -0.103 | -0.006
CR | 20 | INKE | 0.005 | 0 | -0.003 | 0
CR | 20 | INNE_P | 0.007 | 0 | -0.005 | 0
CR | 20 | IROA1 | 0.061 | 0 | -0.044 | -0.002
CR | 20 | IRONB1 | 0.071 | 0 | -0.051 | -0.003
CR | 20 | IVER_1 | 0.01 | 0 | -0.007 | 0
CR | 20 | IVER_6 | 0.007 | 0 | -0.005 | 0
CR | 20 | JOHN | 0.003 | 0 | -0.002 | 0
CR | 20 | JORD_3 | 0.005 | 0 | -0.004 | 0
CR | 20 | KAIM | 0.011 | 0 | -0.008 | 0
CR | 20 | KEAD_1 | 0.047 | 0 | -0.034 | -0.002
CR | 20 | KEAR_3 | 0.043 | 0 | -0.031 | -0.002
CR | 20 | KEIT_P | 0.002 | 0 | -0.001 | 0
CR | 20 | KEMS_1 | 0.026 | 0 | -0.018 | -0.001
CR | 20 | KIBY_G | 0.014 | 0 | -0.01 | -0.001
CR | 20 | KIER | 0.005 | 0 | -0.004 | 0
CR | 20 | KIIN_P | 0.001 | 0 | 0 | 0
CR | 20 | KILS | 0.001 | 0 | -0.001 | 0
CR | 20 | KILT | 0.006 | 0 | -0.004 | 0
CR | 20 | KILW | 0.003 | 0 | -0.002 | 0
CR | 20 | KINL_P | 0 | 0 | 0 | 0
CR | 20 | KINO_1 | 0.029 | 0 | -0.021 | -0.001
CR | 20 | KINT_P | 0.01 | 0 | -0.007 | 0
CR | 20 | KIRKB1 | 0.049 | 0 | -0.035 | -0.002
CR | 20 | KITW_1 | 0.028 | 0 | -0.02 | -0.001
CR | 20 | KNAR | 0.041 | 0 | -0.03 | -0.002
CR | 20 | LACK_6 | 0.03 | 0 | -0.022 | -0.001
CR | 20 | LAIR_P | 0.001 | 0 | -0.001 | 0
CR | 20 | LALE1SG003 | 0.008 | 0 | -0.006 | 0
CR | 20 | LAND1 | 0.103 | 0 | -0.074 | -0.004
CR | 20 | LEGA_1 | 0.055 | 0 | -0.04 | -0.002
CR | 20 | LEVE | 0.004 | 0 | -0.003 | 0
CR | 20 | LING | 0.006 | 0 | -0.005 | 0
CR | 20 | LINM | 0.011 | 0 | -0.008 | 0
CR | 20 | LISD_1 | 0.034 | 0 | -0.024 | -0.001
CR | 20 | LITT_C | 0.005 | 0 | -0.004 | 0
CR | 20 | LITT_J | 0.002 | 0 | -0.001 | 0
CR | 20 | LODR_6 | 0.003 | 0 | -0.002 | 0
CR | 20 | LOUD_H | 0.033 | 0 | -0.024 | -0.001
CR | 20 | LOVE_1 | 0.065 | 0 | -0.047 | -0.003
CR | 20 | LUNA_P | 0.006 | 0 | -0.005 | 0
CR | 20 | LYND_P | 0.004 | 0 | -0.003 | 0
CR | 20 | MACC_3 | 0.018 | 0 | -0.013 | -0.001
CR | 20 | MACD_P | 0.007 | 0 | -0.005 | 0
CR | 20 | MAGA_6 | 0.008 | 0 | -0.006 | 0
CR | 20 | MANN_1 | 0.081 | 0 | -0.058 | -0.003
CR | 20 | MAYB | 0.002 | 0 | -0.002 | 0
CR | 20 | MELK_1 | 0.068 | 0 | -0.049 | -0.003
CR | 20 | MILC_P | 0.006 | 0 | -0.004 | 0
CR | 20 | MILH_1 | 0.013 | 0 | -0.009 | -0.001
CR | 20 | MITY_1 | 0.051 | 0 | -0.037 | -0.002
CR | 20 | MYBS_P | 0.002 | 0 | -0.001 | 0
CR | 20 | NAIR_P | 0.003 | 0 | -0.002 | 0
CR | 20 | NEAR | 0.004 | 0 | -0.003 | 0
CR | 20 | NECE_1 | 0.042 | 0 | -0.03 | -0.002
CR | 20 | NEEP_3 | 0.016 | 0 | -0.011 | -0.001
CR | 20 | NETS | 0.002 | 0 | -0.002 | 0
CR | 20 | NEWX_6 | 0.009 | 0 | -0.006 | 0
CR | 20 | NFLE | 0.015 | 0 | -0.011 | -0.001
CR | 20 | NHYD_6 | 0.009 | 0 | -0.007 | 0
CR | 20 | NINF_1 | 0.054 | 0 | -0.039 | -0.002
CR | 20 | NORL_3 | 0.005 | 0 | -0.004 | 0
CR | 20 | NORT_1 | 0.034 | 0 | -0.025 | -0.001
CR | 20 | NURS_1 | 0.068 | 0 | -0.049 | -0.003
CR | 20 | OCKH_1 | 0.009 | 0 | -0.007 | 0
CR | 20 | OFFE_3 | 0.034 | 0 | -0.025 | -0.001
CR | 20 | OLDB_1 | 0.011 | 0 | -0.008 | 0
CR | 20 | ORMO | 0.034 | 0 | -0.024 | -0.001
CR | 20 | ORRI_P | 0 | 0 | 0 | 0
CR | 20 | OSBA_1 | 0.031 | 0 | -0.022 | -0.001
CR | 20 | PADIB1 | 0.052 | 0 | -0.037 | -0.002
CR | 20 | PAIS | 0.003 | 0 | -0.002 | 0
CR | 20 | PART | 0 | 0 | 0 | 0
CR | 20 | PEHG_P | 0.006 | 0 | -0.004 | 0
CR | 20 | PELH_1 | 0.041 | 0 | -0.029 | -0.002
CR | 20 | PEMB_1 | 0.043 | 0 | -0.031 | -0.002
CR | 20 | PENN_1 | 0.013 | 0 | -0.01 | -0.001
CR | 20 | PENT_1 | 0.02 | 0 | -0.015 | -0.001
CR | 20 | PENW_1 | 0.039 | 0 | -0.028 | -0.002
CR | 20 | PERS_P | 0.001 | 0 | -0.001 | 0
CR | 20 | PITS_3 | 0.002 | 0 | -0.001 | 0
CR | 20 | POOB | 0.007 | 0 | -0.005 | 0
CR | 20 | POPP_3 | 0.028 | 0 | -0.02 | -0.001
CR | 20 | PORA_P | 0.003 | 0 | -0.002 | 0
CR | 20 | PORD | 0.002 | 0 | -0.002 | 0
CR | 20 | PYLE_1 | 0.021 | 0 | -0.015 | -0.001
CR | 20 | RAIN_1 | 0.031 | 0 | -0.023 | -0.001
CR | 20 | RANN_P | 0 | 0 | 0 | 0
CR | 20 | RASS_1 | 0.062 | 0 | -0.045 | -0.002
CR | 20 | RATS_1 | 0.075 | 0 | -0.054 | -0.003
CR | 20 | RAYL_1 | 0.038 | 0 | -0.028 | -0.002
CR | 20 | REBR_3 | 0.009 | 0 | -0.006 | 0
CR | 20 | REDH | 0.003 | 0 | -0.002 | 0
CR | 20 | RICH1 | 0.03 | 0 | -0.022 | -0.001
CR | 20 | ROCH_1 | 0.018 | 0 | -0.013 | -0.001
CR | 20 | RRIG | 0.023 | 0 | -0.017 | -0.001
CR | 20 | RUGEB1 | 0.023 | 0 | -0.016 | -0.001
CR | 20 | RYEH_1 | 0.02 | 0 | -0.014 | -0.001
CR | 20 | SALH_1 | 0.018 | 0 | -0.013 | -0.001
CR | 20 | SALL1 | 0.185 | 0 | -0.133 | -0.007
CR | 20 | SALT_1 | 0.019 | 0 | -0.014 | -0.001
CR | 20 | SASA | 0.021 | 0 | -0.015 | -0.001
CR | 20 | SBAR | 0.069 | 0 | -0.05 | -0.003
CR | 20 | SEAB1 | 0.079 | 0 | -0.057 | -0.003
CR | 20 | SELL_1 | 0.033 | 0 | -0.024 | -0.001
CR | 20 | SFIL_P | 0.001 | 0 | -0.001 | 0
CR | 20 | SHEC_3 | 0.006 | 0 | -0.004 | 0
CR | 20 | SHIN_P | 0 | 0 | 0 | 0
CR | 20 | SHRU | 0.001 | 0 | -0.001 | 0
CR | 20 | SHRW_1 | 0.054 | 0 | -0.039 | -0.002
CR | 20 | SIGH | 0.004 | 0 | -0.003 | 0
CR | 20 | SJOW_1 | 0.002 | 0 | -0.002 | 0
CR | 20 | SKLGB1 | 0.043 | 0 | -0.031 | -0.002
CR | 20 | SLOY_P | 0 | 0 | 0 | 0
CR | 20 | SMAN_1 | 0.038 | 0 | -0.027 | -0.002
CR | 20 | SPAV | 0.001 | 0 | -0.001 | 0
CR | 20 | SPEN_1 | 0.049 | 0 | -0.035 | -0.002
CR | 20 | SSHI_3 | 0.021 | 0 | -0.015 | -0.001
CR | 20 | STAL_1 | 0.024 | 0 | -0.017 | -0.001
CR | 20 | STAY_1 | 0.059 | 0 | -0.043 | -0.002
CR | 20 | STEN_1 | 0.022 | 0 | -0.016 | -0.001
CR | 20 | STES_1 | 0.026 | 0 | -0.019 | -0.001
CR | 20 | STHA | 0.003 | 0 | -0.002 | 0
CR | 20 | STIR | 0.013 | 0 | -0.01 | -0.001
CR | 20 | STLE | 0.004 | 0 | -0.003 | 0
CR | 20 | STRI_P | 0.005 | 0 | -0.003 | 0
CR | 20 | SUND_1 | 0.033 | 0 | -0.024 | -0.001
CR | 20 | SWAN_1 | 0.078 | 0 | -0.056 | -0.003
CR | 20 | TARL_P | 0.003 | 0 | -0.002 | 0
CR | 20 | TAUN1 | 0.04 | 0 | -0.029 | -0.002
CR | 20 | TAYN_P | 0.003 | 0 | -0.002 | 0
CR | 20 | TELR | 0.002 | 0 | -0.001 | 0
CR | 20 | TEMP_3 | 0.022 | 0 | -0.016 | -0.001
CR | 20 | THOM_6 | 0.046 | 0 | -0.033 | -0.002
CR | 20 | THSO_P | 0.003 | 0 | -0.002 | 0
CR | 20 | THUR_6 | 0.052 | 0 | -0.037 | -0.002
CR | 20 | TILBB_1 | 0.022 | 0 | -0.016 | -0.001
CR | 20 | TONG | 0.005 | 0 | -0.004 | 0
CR | 20 | TOTT_1 | 0.006 | 0 | -0.004 | 0
CR | 20 | TRAW_1 | 0.016 | 0 | -0.011 | -0.001
CR | 20 | TUMB_P | 0.002 | 0 | -0.001 | 0
CR | 20 | TYNE_2 | 0.031 | 0 | -0.022 | -0.001
CR | 20 | UPPB_1 | 0.011 | 0 | -0.008 | 0
CR | 20 | UPPB_3 | 0.028 | 0 | -0.02 | -0.001
CR | 20 | USKM_1 | 0.046 | 0 | -0.033 | -0.002
CR | 20 | WABO | 0.021 | 0 | -0.015 | -0.001
CR | 20 | WALH_1 | 0.1 | 0 | -0.072 | -0.004
CR | 20 | WALP_B | 0.086 | 0 | -0.062 | -0.003
CR | 20 | WARL_1 | 0.013 | 0 | -0.01 | -0.001
CR | 20 | WASF_1 | 0.021 | 0 | -0.015 | -0.001
CR | 20 | WATFS_1 | 0.017 | 0 | -0.012 | -0.001
CR | 20 | WBOL_6 | 0.013 | 0 | -0.009 | -0.001
CR | 20 | WBUR_1 | 0.074 | 0 | -0.053 | -0.003
CR | 20 | WFIE | 0.003 | 0 | -0.002 | 0
CR | 20 | WGEO | 0 | 0 | 0 | 0
CR | 20 | WHAM_1 | 0.007 | 0 | -0.005 | 0
CR | 20 | WHGA_1 | 0.044 | 0 | -0.032 | -0.002
CR | 20 | WHHO | 0.002 | 0 | -0.001 | 0
CR | 20 | WIBA_3 | 0.005 | 0 | -0.004 | 0
CR | 20 | WIEN_1 | 0.012 | 0 | -0.008 | 0
CR | 20 | WILL_1 | 0.065 | 0 | -0.047 | -0.003
CR | 20 | WIMBN1 | 0.001 | 0 | 0 | 0
CR | 20 | WIMBS1 | 0.014 | 0 | -0.01 | -0.001
CR | 20 | WIOW_P | 0.002 | 0 | -0.002 | 0
CR | 20 | WISD_1 | 0.002 | 0 | -0.002 | 0
CR | 20 | WISD_6 | 0.001 | 0 | -0.001 | 0
CR | 20 | WISH | 0.006 | 0 | -0.004 | 0
CR | 20 | WMEL_1 | 0.042 | 0 | -0.03 | -0.002
CR | 20 | WOHI_P | 0.006 | 0 | -0.004 | 0
CR | 20 | WTHU31 | 0.006 | 0 | -0.004 | 0
CR | 20 | WWEY_1 | 0.037 | 0 | -0.027 | -0.001
CR | 20 | WYLF_1 | 0.006 | 0 | -0.004 | 0
CR | 20 | WYMOM_1 | 0.027 | 0 | -0.019 | -0.001
CR | 21 | ABHA1 | 0.078 | 0 | -0.055 | -0.004
CR | 21 | ABTH_1 | 0.014 | 0 | -0.01 | -0.001
CR | 21 | ACTL_2 | 0.006 | 0 | -0.004 | 0
CR | 21 | ALNE_P | 0.003 | 0 | -0.002 | 0
CR | 21 | ALVE1 | 0.073 | 0 | -0.052 | -0.004
CR | 21 | ARBR_P | 0.009 | 0 | -0.007 | 0
CR | 21 | ARDK_P | 0.001 | 0 | 0 | 0
CR | 21 | ARMO_P | 0.003 | 0 | -0.002 | 0
CR | 21 | AXMI1 | 0.048 | 0 | -0.034 | -0.002
CR | 21 | AYRR | 0.003 | 0 | -0.002 | 0
CR | 21 | BAGA | 0.005 | 0 | -0.003 | 0
CR | 21 | BAIN | 0.002 | 0 | -0.002 | 0
CR | 21 | BARKC1 | 0.013 | 0 | -0.009 | -0.001
CR | 21 | BARKW3 | 0.007 | 0 | -0.005 | 0
CR | 21 | BEAU_P | 0.005 | 0 | -0.004 | 0
CR | 21 | BEDDT1 | 0.017 | 0 | -0.012 | -0.001
CR | 21 | BEDD_1 | 0.026 | 0 | -0.019 | -0.001
CR | 21 | BERB_P | 0.004 | 0 | -0.003 | 0
CR | 21 | BERW | 0.01 | 0 | -0.007 | 0
CR | 21 | BESW_1 | 0.04 | 0 | -0.029 | -0.002
CR | 21 | BICF_1 | 0.124 | 0 | -0.088 | -0.006
CR | 21 | BIRK_1 | 0.017 | 0 | -0.012 | -0.001
CR | 21 | BISW_1 | 0.043 | 0 | -0.03 | -0.002
CR | 21 | BLYTH132 | 0.033 | 0 | -0.023 | -0.002
CR | 21 | BOAG_P | 0.003 | 0 | -0.002 | 0
CR | 21 | BOLN_1 | 0.113 | 0 | -0.08 | -0.006
CR | 21 | BONN | 0.006 | 0 | -0.004 | 0
CR | 21 | BOTW_1 | 0.048 | 0 | -0.034 | -0.002
CR | 21 | BRAC_P | 0.002 | 0 | -0.002 | 0
CR | 21 | BRAI_1 | 0.082 | 0 | -0.058 | -0.004
CR | 21 | BRAP | 0.001 | 0 | -0.001 | 0
CR | 21 | BRAW_1 | 0.034 | 0 | -0.024 | -0.002
CR | 21 | BRED_1 | 0.034 | 0 | -0.024 | -0.002
CR | 21 | BRID_P | 0.01 | 0 | -0.007 | 0
CR | 21 | BRIM_1 | 0.011 | 0 | -0.008 | -0.001
CR | 21 | BRLE_1 | 0.058 | 0 | -0.041 | -0.003
CR | 21 | BROA_P | 0.003 | 0 | -0.002 | 0
CR | 21 | BROR_P | 0.001 | 0 | -0.001 | 0
CR | 21 | BROX | 0.003 | 0 | -0.002 | 0
CR | 21 | BRWA1 | 0.057 | 0 | -0.04 | -0.003
CR | 21 | BUMU_P | 0.01 | 0 | -0.007 | -0.001
CR | 21 | BURM_1 | 0.09 | 0 | -0.064 | -0.004
CR | 21 | BUSH_1 | 0.034 | 0 | -0.024 | -0.002
CR | 21 | BUST_1 | 0.017 | 0 | -0.012 | -0.001
CR | 21 | CAAD_P | 0.001 | 0 | -0.001 | 0
CR | 21 | CAIF_P | 0.002 | 0 | -0.001 | 0
CR | 21 | CAMB_01 | 0.026 | 0 | -0.019 | -0.001
CR | 21 | CANTN1 | 0.021 | 0 | -0.015 | -0.001
CR | 21 | CAPEA1 | 0.018 | 0 | -0.013 | -0.001
CR | 21 | CARE_1 | 0.03 | 0 | -0.021 | -0.002
CR | 21 | CARR_1 | 0.038 | 0 | -0.027 | -0.002
CR | 21 | CASS_P | 0 | 0 | 0 | 0
CR | 21 | CATY | 0.001 | 0 | -0.001 | 0
CR | 21 | CELL_1 | 0.064 | 0 | -0.046 | -0.003
CR | 21 | CHAP | 0.02 | 0 | -0.014 | -0.001
CR | 21 | CHAR_P | 0 | 0 | 0 | 0
CR | 21 | CHAS | 0 | 0 | 0 | 0
CR | 21 | CHIC_1 | 0.043 | 0 | -0.031 | -0.002
CR | 21 | CHSI_1 | 0.02 | 0 | -0.014 | -0.001
CR | 21 | CHTE_1 | 0.066 | 0 | -0.047 | -0.003
CR | 21 | CITR_1 | 0.009 | 0 | -0.007 | 0
CR | 21 | CLAC_P | 0 | 0 | 0 | 0
CR | 21 | CLAY_P | 0.003 | 0 | -0.002 | 0
CR | 21 | CLT03 | 0.142 | 0 | -0.101 | -0.007
CR | 21 | CLYM | 0.006 | 0 | -0.004 | 0
CR | 21 | COAT | 0.002 | 0 | -0.001 | 0
CR | 21 | COCK | 0.007 | 0 | -0.005 | 0
CR | 21 | CONQA1 | 0.027 | 0 | -0.019 | -0.001
CR | 21 | COUA_P | 0.006 | 0 | -0.004 | 0
CR | 21 | COVE_1 | 0.048 | 0 | -0.034 | -0.002
CR | 21 | COWL_1 | 0.082 | 0 | -0.058 | -0.004
CR | 21 | COYL | 0.007 | 0 | -0.005 | 0
CR | 21 | CRAI_P | 0 | 0 | 0 | 0
CR | 21 | CREB_1 | 0.078 | 0 | -0.055 | -0.004
CR | 21 | CUMB | 0.005 | 0 | -0.003 | 0
CR | 21 | CUPA | 0.014 | 0 | -0.01 | -0.001
CR | 21 | DALM3 | 0.003 | 0 | -0.002 | 0
CR | 21 | DEVM | 0.001 | 0 | -0.001 | 0
CR | 21 | DEVO | 0.008 | 0 | -0.006 | 0
CR | 21 | DEWP | 0 | 0 | 0 | 0
CR | 21 | DOUN_P | 0.002 | 0 | -0.002 | 0
CR | 21 | DRAK_1 | 0.018 | 0 | -0.013 | -0.001
CR | 21 | DRUM | 0.004 | 0 | -0.003 | 0
CR | 21 | DUBE_P | 0 | 0 | 0 | 0
CR | 21 | DUDH_P | 0.001 | 0 | -0.001 | 0
CR | 21 | DUGR_P | 0.001 | 0 | -0.001 | 0
CR | 21 | DUNB | 0.005 | 0 | -0.004 | 0
CR | 21 | DUNF | 0.003 | 0 | -0.002 | 0
CR | 21 | DUNO_P | 0.001 | 0 | -0.001 | 0
CR | 21 | DYCE_P | 0.006 | 0 | -0.004 | 0
CR | 21 | EALI_6 | 0.009 | 0 | -0.006 | 0
CR | 21 | EASO_1 | 0.062 | 0 | -0.044 | -0.003
CR | 21 | ECCL | 0.013 | 0 | -0.009 | -0.001
CR | 21 | ECLA_1 | 0.054 | 0 | -0.038 | -0.003
CR | 21 | EERH | 0.006 | 0 | -0.005 | 0
CR | 21 | EKIL | 0.004 | 0 | -0.003 | 0
CR | 21 | ELDE | 0.002 | 0 | -0.001 | 0
CR | 21 | ELGI_P | 0.007 | 0 | -0.005 | 0
CR | 21 | ELLA_1 | 0.05 | 0 | -0.036 | -0.003
CR | 21 | ELST_1 | 0.013 | 0 | -0.009 | -0.001
CR | 21 | ENDE_1 | 0.088 | 0 | -0.063 | -0.004
CR | 21 | ERSK | 0.002 | 0 | -0.001 | 0
CR | 21 | EXET1 | 0.081 | 0 | -0.057 | -0.004
CR | 21 | FAUG_P | 0 | 0 | 0 | 0
CR | 21 | FAWL_1 | 0.034 | 0 | -0.024 | -0.002
CR | 21 | FECK_6 | 0.042 | 0 | -0.03 | -0.002
CR | 21 | FERRA2 | 0.01 | 0 | -0.007 | -0.001
CR | 21 | FERRB1 | 0.014 | 0 | -0.01 | -0.001
CR | 21 | FETT_P | 0.003 | 0 | -0.002 | 0
CR | 21 | FIDD_P | 0.002 | 0 | -0.002 | 0
CR | 21 | FIDF_1 | 0.029 | 0 | -0.02 | -0.001
CR | 21 | FINN | 0 | 0 | 0 | 0
CR | 21 | FLEE_1 | 0.055 | 0 | -0.039 | -0.003
CR | 21 | FOUR_1 | 0.014 | 0 | -0.01 | -0.001
CR | 21 | FROD_1 | 0.021 | 0 | -0.015 | -0.001
CR | 21 | FWIL_P | 0.001 | 0 | -0.001 | 0
CR | 21 | GALA | 0.007 | 0 | -0.005 | 0
CR | 21 | GIFF | 0.003 | 0 | -0.002 | 0
CR | 21 | GLEF_P | 0.003 | 0 | -0.002 | 0
CR | 21 | GLLU | 0.002 | 0 | -0.002 | 0
CR | 21 | GLNI | 0.001 | 0 | -0.001 | 0
CR | 21 | GLRO | 0.004 | 0 | -0.003 | 0
CR | 21 | GOVA | 0.001 | 0 | -0.001 | 0
CR | 21 | GREN_1 | 0.1 | 0 | -0.071 | -0.005
CR | 21 | GRIW_1 | 0.051 | 0 | -0.036 | -0.003
CR | 21 | GRUB_P | 0 | 0 | 0 | 0
CR | 21 | G_EXTRA_10 | 0.002 | 0 | -0.002 | 0
CR | 21 | G_EXTRA_11 | 0.001 | 0 | -0.001 | 0
CR | 21 | G_EXTRA_12 | 0 | 0 | 0 | 0
CR | 21 | G_EXTRA_2 | 0.01 | 0 | -0.007 | -0.001
CR | 21 | G_EXTRA_4 | 0.003 | 0 | -0.002 | 0
CR | 21 | G_EXTRA_5 | 0 | 0 | 0 | 0
CR | 21 | G_EXTRA_7 | 0.003 | 0 | -0.002 | 0
CR | 21 | G_EXTRA_8 | 0.004 | 0 | -0.003 | 0
CR | 21 | G_EXTRA_9 | 0.003 | 0 | -0.002 | 0
CR | 21 | HACK_1 | 0.006 | 0 | -0.004 | 0
CR | 21 | HACK_6 | 0.003 | 0 | -0.002 | 0
CR | 21 | HAGR | 0.001 | 0 | -0.001 | 0
CR | 21 | HAMHC1 | 0.018 | 0 | -0.013 | -0.001
CR | 21 | HARK_1 | 0.009 | 0 | -0.006 | 0
CR | 21 | HARM_6 | 0.008 | 0 | -0.006 | 0
CR | 21 | HAWI | 0.003 | 0 | -0.002 | 0
CR | 21 | HAWP_6 | 0.012 | 0 | -0.009 | -0.001
CR | 21 | HELE | 0.002 | 0 | -0.001 | 0
CR | 21 | HUER | 0.001 | 0 | -0.001 | 0
CR | 21 | HURS_1 | 0.026 | 0 | -0.018 | -0.001
CR | 21 | HUTT_1 | 0.011 | 0 | -0.008 | -0.001
CR | 21 | IMPK_1 | 0.01 | 0 | -0.007 | 0
CR | 21 | INDQ1 | 0.143 | 0 | -0.101 | -0.007
CR | 21 | INKE | 0.005 | 0 | -0.003 | 0
CR | 21 | INNE_P | 0.007 | 0 | -0.005 | 0
CR | 21 | IROA1 | 0.061 | 0 | -0.043 | -0.003
CR | 21 | IRONB1 | 0.071 | 0 | -0.05 | -0.004
CR | 21 | IVER_1 | 0.01 | 0 | -0.007 | -0.001
CR | 21 | IVER_6 | 0.007 | 0 | -0.005 | 0
CR | 21 | JOHN | 0.003 | 0 | -0.002 | 0
CR | 21 | JORD_3 | 0.005 | 0 | -0.004 | 0
CR | 21 | KAIM | 0.011 | 0 | -0.008 | -0.001
CR | 21 | KEAD_1 | 0.047 | 0 | -0.033 | -0.002
CR | 21 | KEAR_3 | 0.043 | 0 | -0.031 | -0.002
CR | 21 | KEIT_P | 0.002 | 0 | -0.001 | 0
CR | 21 | KEMS_1 | 0.026 | 0 | -0.018 | -0.001
CR | 21 | KIBY_G | 0.014 | 0 | -0.01 | -0.001
CR | 21 | KIER | 0.005 | 0 | -0.004 | 0
CR | 21 | KIIN_P | 0.001 | 0 | 0 | 0
CR | 21 | KILS | 0.001 | 0 | -0.001 | 0
CR | 21 | KILT | 0.006 | 0 | -0.004 | 0
CR | 21 | KILW | 0.003 | 0 | -0.002 | 0
CR | 21 | KINL_P | 0 | 0 | 0 | 0
CR | 21 | KINO_1 | 0.029 | 0 | -0.021 | -0.001
CR | 21 | KINT_P | 0.01 | 0 | -0.007 | 0
CR | 21 | KIRKB1 | 0.049 | 0 | -0.035 | -0.002
CR | 21 | KITW_1 | 0.028 | 0 | -0.02 | -0.001
CR | 21 | KNAR | 0.041 | 0 | -0.029 | -0.002
CR | 21 | LACK_6 | 0.03 | 0 | -0.022 | -0.002
CR | 21 | LAIR_P | 0.001 | 0 | -0.001 | 0
CR | 21 | LALE1SG003 | 0.008 | 0 | -0.006 | 0
CR | 21 | LAND1 | 0.103 | 0 | -0.073 | -0.005
CR | 21 | LEGA_1 | 0.055 | 0 | -0.039 | -0.003
CR | 21 | LEVE | 0.004 | 0 | -0.003 | 0
CR | 21 | LING | 0.006 | 0 | -0.005 | 0
CR | 21 | LINM | 0.011 | 0 | -0.008 | -0.001
CR | 21 | LISD_1 | 0.034 | 0 | -0.024 | -0.002
CR | 21 | LITT_C | 0.005 | 0 | -0.004 | 0
CR | 21 | LITT_J | 0.002 | 0 | -0.001 | 0
CR | 21 | LODR_6 | 0.003 | 0 | -0.002 | 0
CR | 21 | LOUD_H | 0.033 | 0 | -0.023 | -0.002
CR | 21 | LOVE_1 | 0.065 | 0 | -0.046 | -0.003
CR | 21 | LUNA_P | 0.006 | 0 | -0.004 | 0
CR | 21 | LYND_P | 0.004 | 0 | -0.003 | 0
CR | 21 | MACC_3 | 0.018 | 0 | -0.013 | -0.001
CR | 21 | MACD_P | 0.007 | 0 | -0.005 | 0
CR | 21 | MAGA_6 | 0.008 | 0 | -0.006 | 0
CR | 21 | MANN_1 | 0.081 | 0 | -0.058 | -0.004
CR | 21 | MAYB | 0.002 | 0 | -0.002 | 0
CR | 21 | MELK_1 | 0.068 | 0 | -0.048 | -0.003
CR | 21 | MILC_P | 0.006 | 0 | -0.004 | 0
CR | 21 | MILH_1 | 0.013 | 0 | -0.009 | -0.001
CR | 21 | MITY_1 | 0.051 | 0 | -0.036 | -0.003
CR | 21 | MYBS_P | 0.002 | 0 | -0.001 | 0
CR | 21 | NAIR_P | 0.003 | 0 | -0.002 | 0
CR | 21 | NEAR | 0.004 | 0 | -0.003 | 0
CR | 21 | NECE_1 | 0.042 | 0 | -0.029 | -0.002
CR | 21 | NEEP_3 | 0.016 | 0 | -0.011 | -0.001
CR | 21 | NETS | 0.002 | 0 | -0.002 | 0
CR | 21 | NEWX_6 | 0.009 | 0 | -0.006 | 0
CR | 21 | NFLE | 0.015 | 0 | -0.011 | -0.001
CR | 21 | NHYD_6 | 0.009 | 0 | -0.007 | 0
CR | 21 | NINF_1 | 0.054 | 0 | -0.038 | -0.003
CR | 21 | NORL_3 | 0.005 | 0 | -0.004 | 0
CR | 21 | NORT_1 | 0.034 | 0 | -0.024 | -0.002
CR | 21 | NURS_1 | 0.068 | 0 | -0.048 | -0.003
CR | 21 | OCKH_1 | 0.009 | 0 | -0.007 | 0
CR | 21 | OFFE_3 | 0.034 | 0 | -0.024 | -0.002
CR | 21 | OLDB_1 | 0.011 | 0 | -0.008 | -0.001
CR | 21 | ORMO | 0.034 | 0 | -0.024 | -0.002
CR | 21 | ORRI_P | 0 | 0 | 0 | 0
CR | 21 | OSBA_1 | 0.031 | 0 | -0.022 | -0.002
CR | 21 | PADIB1 | 0.052 | 0 | -0.037 | -0.003
CR | 21 | PAIS | 0.003 | 0 | -0.002 | 0
CR | 21 | PART | 0 | 0 | 0 | 0
CR | 21 | PEHG_P | 0.006 | 0 | -0.004 | 0
CR | 21 | PELH_1 | 0.041 | 0 | -0.029 | -0.002
CR | 21 | PEMB_1 | 0.043 | 0 | -0.031 | -0.002
CR | 21 | PENN_1 | 0.013 | 0 | -0.009 | -0.001
CR | 21 | PENT_1 | 0.02 | 0 | -0.015 | -0.001
CR | 21 | PENW_1 | 0.039 | 0 | -0.028 | -0.002
CR | 21 | PERS_P | 0.001 | 0 | -0.001 | 0
CR | 21 | PITS_3 | 0.002 | 0 | -0.001 | 0
CR | 21 | POOB | 0.007 | 0 | -0.005 | 0
CR | 21 | POPP_3 | 0.028 | 0 | -0.02 | -0.001
CR | 21 | PORA_P | 0.003 | 0 | -0.002 | 0
CR | 21 | PORD | 0.002 | 0 | -0.002 | 0
CR | 21 | PYLE_1 | 0.021 | 0 | -0.015 | -0.001
CR | 21 | RAIN_1 | 0.031 | 0 | -0.022 | -0.002
CR | 21 | RANN_P | 0 | 0 | 0 | 0
CR | 21 | RASS_1 | 0.062 | 0 | -0.044 | -0.003
CR | 21 | RATS_1 | 0.075 | 0 | -0.053 | -0.004
CR | 21 | RAYL_1 | 0.038 | 0 | -0.027 | -0.002
CR | 21 | REBR_3 | 0.009 | 0 | -0.006 | 0
CR | 21 | REDH | 0.003 | 0 | -0.002 | 0
CR | 21 | RICH1 | 0.03 | 0 | -0.021 | -0.001
CR | 21 | ROCH_1 | 0.018 | 0 | -0.013 | -0.001
CR | 21 | RRIG | 0.023 | 0 | -0.017 | -0.001
CR | 21 | RUGEB1 | 0.023 | 0 | -0.016 | -0.001
CR | 21 | RYEH_1 | 0.02 | 0 | -0.014 | -0.001
CR | 21 | SALH_1 | 0.018 | 0 | -0.013 | -0.001
CR | 21 | SALL1 | 0.185 | 0 | -0.131 | -0.009
CR | 21 | SALT_1 | 0.019 | 0 | -0.014 | -0.001
CR | 21 | SASA | 0.021 | 0 | -0.015 | -0.001
CR | 21 | SBAR | 0.069 | 0 | -0.049 | -0.003
CR | 21 | SEAB1 | 0.079 | 0 | -0.056 | -0.004
CR | 21 | SELL_1 | 0.033 | 0 | -0.023 | -0.002
CR | 21 | SFIL_P | 0.001 | 0 | -0.001 | 0
CR | 21 | SHEC_3 | 0.006 | 0 | -0.004 | 0
CR | 21 | SHIN_P | 0 | 0 | 0 | 0
CR | 21 | SHRU | 0.001 | 0 | -0.001 | 0
CR | 21 | SHRW_1 | 0.054 | 0 | -0.038 | -0.003
CR | 21 | SIGH | 0.004 | 0 | -0.003 | 0
CR | 21 | SJOW_1 | 0.002 | 0 | -0.002 | 0
CR | 21 | SKLGB1 | 0.043 | 0 | -0.031 | -0.002
CR | 21 | SLOY_P | 0 | 0 | 0 | 0
CR | 21 | SMAN_1 | 0.038 | 0 | -0.027 | -0.002
CR | 21 | SPAV | 0.001 | 0 | -0.001 | 0
CR | 21 | SPEN_1 | 0.049 | 0 | -0.035 | -0.002
CR | 21 | SSHI_3 | 0.021 | 0 | -0.015 | -0.001
CR | 21 | STAL_1 | 0.024 | 0 | -0.017 | -0.001
CR | 21 | STAY_1 | 0.059 | 0 | -0.042 | -0.003
CR | 21 | STEN_1 | 0.022 | 0 | -0.015 | -0.001
CR | 21 | STES_1 | 0.026 | 0 | -0.018 | -0.001
CR | 21 | STHA | 0.003 | 0 | -0.002 | 0
CR | 21 | STIR | 0.013 | 0 | -0.01 | -0.001
CR | 21 | STLE | 0.004 | 0 | -0.003 | 0
CR | 21 | STRI_P | 0.005 | 0 | -0.003 | 0
CR | 21 | SUND_1 | 0.033 | 0 | -0.024 | -0.002
CR | 21 | SWAN_1 | 0.078 | 0 | -0.055 | -0.004
CR | 21 | TARL_P | 0.003 | 0 | -0.002 | 0
CR | 21 | TAUN1 | 0.04 | 0 | -0.028 | -0.002
CR | 21 | TAYN_P | 0.003 | 0 | -0.002 | 0
CR | 21 | TELR | 0.002 | 0 | -0.001 | 0
CR | 21 | TEMP_3 | 0.022 | 0 | -0.015 | -0.001
CR | 21 | THOM_6 | 0.046 | 0 | -0.033 | -0.002
CR | 21 | THSO_P | 0.003 | 0 | -0.002 | 0
CR | 21 | THUR_6 | 0.052 | 0 | -0.037 | -0.003
CR | 21 | TILBB_1 | 0.022 | 0 | -0.016 | -0.001
CR | 21 | TONG | 0.005 | 0 | -0.004 | 0
CR | 21 | TOTT_1 | 0.006 | 0 | -0.004 | 0
CR | 21 | TRAW_1 | 0.016 | 0 | -0.011 | -0.001
CR | 21 | TUMB_P | 0.002 | 0 | -0.001 | 0
CR | 21 | TYNE_2 | 0.031 | 0 | -0.022 | -0.002
CR | 21 | UPPB_1 | 0.011 | 0 | -0.008 | -0.001
CR | 21 | UPPB_3 | 0.028 | 0 | -0.02 | -0.001
CR | 21 | USKM_1 | 0.046 | 0 | -0.033 | -0.002
CR | 21 | WABO | 0.021 | 0 | -0.015 | -0.001
CR | 21 | WALH_1 | 0.1 | 0 | -0.071 | -0.005
CR | 21 | WALP_B | 0.086 | 0 | -0.061 | -0.004
CR | 21 | WARL_1 | 0.013 | 0 | -0.009 | -0.001
CR | 21 | WASF_1 | 0.021 | 0 | -0.015 | -0.001
CR | 21 | WATFS_1 | 0.017 | 0 | -0.012 | -0.001
CR | 21 | WBOL_6 | 0.013 | 0 | -0.009 | -0.001
CR | 21 | WBUR_1 | 0.074 | 0 | -0.052 | -0.004
CR | 21 | WFIE | 0.003 | 0 | -0.002 | 0
CR | 21 | WGEO | 0 | 0 | 0 | 0
CR | 21 | WHAM_1 | 0.007 | 0 | -0.005 | 0
CR | 21 | WHGA_1 | 0.044 | 0 | -0.031 | -0.002
CR | 21 | WHHO | 0.002 | 0 | -0.001 | 0
CR | 21 | WIBA_3 | 0.005 | 0 | -0.004 | 0
CR | 21 | WIEN_1 | 0.012 | 0 | -0.008 | -0.001
CR | 21 | WILL_1 | 0.065 | 0 | -0.046 | -0.003
CR | 21 | WIMBN1 | 0.001 | 0 | 0 | 0
CR | 21 | WIMBS1 | 0.014 | 0 | -0.01 | -0.001
CR | 21 | WIOW_P | 0.002 | 0 | -0.002 | 0
CR | 21 | WISD_1 | 0.002 | 0 | -0.002 | 0
CR | 21 | WISD_6 | 0.001 | 0 | -0.001 | 0
CR | 21 | WISH | 0.006 | 0 | -0.004 | 0
CR | 21 | WMEL_1 | 0.042 | 0 | -0.029 | -0.002
CR | 21 | WOHI_P | 0.006 | 0 | -0.004 | 0
CR | 21 | WTHU31 | 0.006 | 0 | -0.004 | 0
CR | 21 | WWEY_1 | 0.037 | 0 | -0.026 | -0.002
CR | 21 | WYLF_1 | 0.006 | 0 | -0.004 | 0
CR | 21 | WYMOM_1 | 0.027 | 0 | -0.019 | -0.001
CR | 22 | ABHA1 | 0.078 | 0 | -0.054 | -0.005
CR | 22 | ABTH_1 | 0.014 | 0 | -0.009 | -0.001
CR | 22 | ACTL_2 | 0.006 | 0 | -0.004 | 0
CR | 22 | ALNE_P | 0.003 | 0 | -0.002 | 0
CR | 22 | ALVE1 | 0.073 | 0 | -0.051 | -0.004
CR | 22 | ARBR_P | 0.009 | 0 | -0.007 | -0.001
CR | 22 | ARDK_P | 0.001 | 0 | 0 | 0
CR | 22 | ARMO_P | 0.003 | 0 | -0.002 | 0
CR | 22 | AXMI1 | 0.048 | 0 | -0.033 | -0.003
CR | 22 | AYRR | 0.003 | 0 | -0.002 | 0
CR | 22 | BAGA | 0.005 | 0 | -0.003 | 0
CR | 22 | BAIN | 0.002 | 0 | -0.002 | 0
CR | 22 | BARKC1 | 0.013 | 0 | -0.009 | -0.001
CR | 22 | BARKW3 | 0.007 | 0 | -0.005 | 0
CR | 22 | BEAU_P | 0.005 | 0 | -0.004 | 0
CR | 22 | BEDDT1 | 0.017 | 0 | -0.012 | -0.001
CR | 22 | BEDD_1 | 0.026 | 0 | -0.018 | -0.002
CR | 22 | BERB_P | 0.004 | 0 | -0.002 | 0
CR | 22 | BERW | 0.01 | 0 | -0.007 | -0.001
CR | 22 | BESW_1 | 0.04 | 0 | -0.028 | -0.002
CR | 22 | BICF_1 | 0.124 | 0 | -0.086 | -0.007
CR | 22 | BIRK_1 | 0.017 | 0 | -0.012 | -0.001
CR | 22 | BISW_1 | 0.043 | 0 | -0.03 | -0.003
CR | 22 | BLYTH132 | 0.033 | 0 | -0.023 | -0.002
CR | 22 | BOAG_P | 0.003 | 0 | -0.002 | 0
CR | 22 | BOLN_1 | 0.113 | 0 | -0.079 | -0.007
CR | 22 | BONN | 0.006 | 0 | -0.004 | 0
CR | 22 | BOTW_1 | 0.048 | 0 | -0.033 | -0.003
CR | 22 | BRAC_P | 0.002 | 0 | -0.002 | 0
CR | 22 | BRAI_1 | 0.082 | 0 | -0.057 | -0.005
CR | 22 | BRAP | 0.001 | 0 | -0.001 | 0
CR | 22 | BRAW_1 | 0.034 | 0 | -0.024 | -0.002
CR | 22 | BRED_1 | 0.034 | 0 | -0.024 | -0.002
CR | 22 | BRID_P | 0.01 | 0 | -0.007 | -0.001
CR | 22 | BRIM_1 | 0.011 | 0 | -0.008 | -0.001
CR | 22 | BRLE_1 | 0.058 | 0 | -0.04 | -0.003
CR | 22 | BROA_P | 0.003 | 0 | -0.002 | 0
CR | 22 | BROR_P | 0.001 | 0 | -0.001 | 0
CR | 22 | BROX | 0.003 | 0 | -0.002 | 0
CR | 22 | BRWA1 | 0.057 | 0 | -0.04 | -0.003
CR | 22 | BUMU_P | 0.01 | 0 | -0.007 | -0.001
CR | 22 | BURM_1 | 0.09 | 0 | -0.063 | -0.005
CR | 22 | BUSH_1 | 0.034 | 0 | -0.024 | -0.002
CR | 22 | BUST_1 | 0.017 | 0 | -0.012 | -0.001
CR | 22 | CAAD_P | 0.001 | 0 | -0.001 | 0
CR | 22 | CAIF_P | 0.002 | 0 | -0.001 | 0
CR | 22 | CAMB_01 | 0.026 | 0 | -0.018 | -0.002
CR | 22 | CANTN1 | 0.021 | 0 | -0.015 | -0.001
CR | 22 | CAPEA1 | 0.018 | 0 | -0.013 | -0.001
CR | 22 | CARE_1 | 0.03 | 0 | -0.021 | -0.002
CR | 22 | CARR_1 | 0.038 | 0 | -0.026 | -0.002
CR | 22 | CASS_P | 0 | 0 | 0 | 0
CR | 22 | CATY | 0.001 | 0 | -0.001 | 0
CR | 22 | CELL_1 | 0.064 | 0 | -0.045 | -0.004
CR | 22 | CHAP | 0.02 | 0 | -0.014 | -0.001
CR | 22 | CHAR_P | 0 | 0 | 0 | 0
CR | 22 | CHAS | 0 | 0 | 0 | 0
CR | 22 | CHIC_1 | 0.043 | 0 | -0.03 | -0.003
CR | 22 | CHSI_1 | 0.02 | 0 | -0.014 | -0.001
CR | 22 | CHTE_1 | 0.066 | 0 | -0.046 | -0.004
CR | 22 | CITR_1 | 0.009 | 0 | -0.006 | -0.001
CR | 22 | CLAC_P | 0 | 0 | 0 | 0
CR | 22 | CLAY_P | 0.003 | 0 | -0.002 | 0
CR | 22 | CLT03 | 0.142 | 0 | -0.1 | -0.009
CR | 22 | CLYM | 0.006 | 0 | -0.004 | 0
CR | 22 | COAT | 0.002 | 0 | -0.001 | 0
CR | 22 | COCK | 0.007 | 0 | -0.005 | 0
CR | 22 | CONQA1 | 0.027 | 0 | -0.019 | -0.002
CR | 22 | COUA_P | 0.006 | 0 | -0.004 | 0
CR | 22 | COVE_1 | 0.048 | 0 | -0.034 | -0.003
CR | 22 | COWL_1 | 0.082 | 0 | -0.057 | -0.005
CR | 22 | COYL | 0.007 | 0 | -0.005 | 0
CR | 22 | CRAI_P | 0 | 0 | 0 | 0
CR | 22 | CREB_1 | 0.078 | 0 | -0.054 | -0.005
CR | 22 | CUMB | 0.005 | 0 | -0.003 | 0
CR | 22 | CUPA | 0.014 | 0 | -0.01 | -0.001
CR | 22 | DALM3 | 0.003 | 0 | -0.002 | 0
CR | 22 | DEVM | 0.001 | 0 | -0.001 | 0
CR | 22 | DEVO | 0.008 | 0 | -0.005 | 0
CR | 22 | DEWP | 0 | 0 | 0 | 0
CR | 22 | DOUN_P | 0.002 | 0 | -0.002 | 0
CR | 22 | DRAK_1 | 0.018 | 0 | -0.013 | -0.001
CR | 22 | DRUM | 0.004 | 0 | -0.002 | 0
CR | 22 | DUBE_P | 0 | 0 | 0 | 0
CR | 22 | DUDH_P | 0.001 | 0 | -0.001 | 0
CR | 22 | DUGR_P | 0.001 | 0 | -0.001 | 0
CR | 22 | DUNB | 0.005 | 0 | -0.003 | 0
CR | 22 | DUNF | 0.003 | 0 | -0.002 | 0
CR | 22 | DUNO_P | 0.001 | 0 | -0.001 | 0
CR | 22 | DYCE_P | 0.006 | 0 | -0.004 | 0
CR | 22 | EALI_6 | 0.009 | 0 | -0.006 | -0.001
CR | 22 | EASO_1 | 0.062 | 0 | -0.043 | -0.004
CR | 22 | ECCL | 0.013 | 0 | -0.009 | -0.001
CR | 22 | ECLA_1 | 0.054 | 0 | -0.038 | -0.003
CR | 22 | EERH | 0.006 | 0 | -0.004 | 0
CR | 22 | EKIL | 0.004 | 0 | -0.003 | 0
CR | 22 | ELDE | 0.002 | 0 | -0.001 | 0
CR | 22 | ELGI_P | 0.007 | 0 | -0.005 | 0
CR | 22 | ELLA_1 | 0.05 | 0 | -0.035 | -0.003
CR | 22 | ELST_1 | 0.013 | 0 | -0.009 | -0.001
CR | 22 | ENDE_1 | 0.088 | 0 | -0.062 | -0.005
CR | 22 | ERSK | 0.002 | 0 | -0.001 | 0
CR | 22 | EXET1 | 0.081 | 0 | -0.057 | -0.005
CR | 22 | FAUG_P | 0 | 0 | 0 | 0
CR | 22 | FAWL_1 | 0.034 | 0 | -0.023 | -0.002
CR | 22 | FECK_6 | 0.042 | 0 | -0.029 | -0.003
CR | 22 | FERRA2 | 0.01 | 0 | -0.007 | -0.001
CR | 22 | FERRB1 | 0.014 | 0 | -0.01 | -0.001
CR | 22 | FETT_P | 0.003 | 0 | -0.002 | 0
CR | 22 | FIDD_P | 0.002 | 0 | -0.002 | 0
CR | 22 | FIDF_1 | 0.029 | 0 | -0.02 | -0.002
CR | 22 | FINN | 0 | 0 | 0 | 0
CR | 22 | FLEE_1 | 0.055 | 0 | -0.038 | -0.003
CR | 22 | FOUR_1 | 0.014 | 0 | -0.01 | -0.001
CR | 22 | FROD_1 | 0.021 | 0 | -0.014 | -0.001
CR | 22 | FWIL_P | 0.001 | 0 | -0.001 | 0
CR | 22 | GALA | 0.007 | 0 | -0.005 | 0
CR | 22 | GIFF | 0.003 | 0 | -0.002 | 0
CR | 22 | GLEF_P | 0.003 | 0 | -0.002 | 0
CR | 22 | GLLU | 0.002 | 0 | -0.002 | 0
CR | 22 | GLNI | 0.001 | 0 | -0.001 | 0
CR | 22 | GLRO | 0.004 | 0 | -0.003 | 0
CR | 22 | GOVA | 0.001 | 0 | -0.001 | 0
CR | 22 | GREN_1 | 0.1 | 0 | -0.07 | -0.006
CR | 22 | GRIW_1 | 0.051 | 0 | -0.036 | -0.003
CR | 22 | GRUB_P | 0 | 0 | 0 | 0
CR | 22 | G_EXTRA_10 | 0.002 | 0 | -0.002 | 0
CR | 22 | G_EXTRA_11 | 0.001 | 0 | -0.001 | 0
CR | 22 | G_EXTRA_12 | 0 | 0 | 0 | 0
CR | 22 | G_EXTRA_2 | 0.01 | 0 | -0.007 | -0.001
CR | 22 | G_EXTRA_4 | 0.003 | 0 | -0.002 | 0
CR | 22 | G_EXTRA_5 | 0 | 0 | 0 | 0
CR | 22 | G_EXTRA_7 | 0.003 | 0 | -0.002 | 0
CR | 22 | G_EXTRA_8 | 0.004 | 0 | -0.003 | 0
CR | 22 | G_EXTRA_9 | 0.003 | 0 | -0.002 | 0
CR | 22 | HACK_1 | 0.006 | 0 | -0.004 | 0
CR | 22 | HACK_6 | 0.003 | 0 | -0.002 | 0
CR | 22 | HAGR | 0.001 | 0 | -0.001 | 0
CR | 22 | HAMHC1 | 0.018 | 0 | -0.013 | -0.001
CR | 22 | HARK_1 | 0.009 | 0 | -0.006 | -0.001
CR | 22 | HARM_6 | 0.008 | 0 | -0.006 | 0
CR | 22 | HAWI | 0.003 | 0 | -0.002 | 0
CR | 22 | HAWP_6 | 0.012 | 0 | -0.009 | -0.001
CR | 22 | HELE | 0.002 | 0 | -0.001 | 0
CR | 22 | HUER | 0.001 | 0 | -0.001 | 0
CR | 22 | HURS_1 | 0.026 | 0 | -0.018 | -0.002
CR | 22 | HUTT_1 | 0.011 | 0 | -0.007 | -0.001
CR | 22 | IMPK_1 | 0.01 | 0 | -0.007 | -0.001
CR | 22 | INDQ1 | 0.143 | 0 | -0.1 | -0.009
CR | 22 | INKE | 0.005 | 0 | -0.003 | 0
CR | 22 | INNE_P | 0.007 | 0 | -0.005 | 0
CR | 22 | IROA1 | 0.061 | 0 | -0.043 | -0.004
CR | 22 | IRONB1 | 0.071 | 0 | -0.05 | -0.004
CR | 22 | IVER_1 | 0.01 | 0 | -0.007 | -0.001
CR | 22 | IVER_6 | 0.007 | 0 | -0.005 | 0
CR | 22 | JOHN | 0.003 | 0 | -0.002 | 0
CR | 22 | JORD_3 | 0.005 | 0 | -0.004 | 0
CR | 22 | KAIM | 0.011 | 0 | -0.008 | -0.001
CR | 22 | KEAD_1 | 0.047 | 0 | -0.033 | -0.003
CR | 22 | KEAR_3 | 0.043 | 0 | -0.03 | -0.003
CR | 22 | KEIT_P | 0.002 | 0 | -0.001 | 0
CR | 22 | KEMS_1 | 0.026 | 0 | -0.018 | -0.002
CR | 22 | KIBY_G | 0.014 | 0 | -0.01 | -0.001
CR | 22 | KIER | 0.005 | 0 | -0.004 | 0
CR | 22 | KIIN_P | 0.001 | 0 | 0 | 0
CR | 22 | KILS | 0.001 | 0 | -0.001 | 0
CR | 22 | KILT | 0.006 | 0 | -0.004 | 0
CR | 22 | KILW | 0.003 | 0 | -0.002 | 0
CR | 22 | KINL_P | 0 | 0 | 0 | 0
CR | 22 | KINO_1 | 0.029 | 0 | -0.02 | -0.002
CR | 22 | KINT_P | 0.01 | 0 | -0.007 | -0.001
CR | 22 | KIRKB1 | 0.049 | 0 | -0.034 | -0.003
CR | 22 | KITW_1 | 0.028 | 0 | -0.02 | -0.002
CR | 22 | KNAR | 0.041 | 0 | -0.029 | -0.002
CR | 22 | LACK_6 | 0.03 | 0 | -0.021 | -0.002
CR | 22 | LAIR_P | 0.001 | 0 | -0.001 | 0
CR | 22 | LALE1SG003 | 0.008 | 0 | -0.006 | 0
CR | 22 | LAND1 | 0.103 | 0 | -0.072 | -0.006
CR | 22 | LEGA_1 | 0.055 | 0 | -0.039 | -0.003
CR | 22 | LEVE | 0.004 | 0 | -0.003 | 0
CR | 22 | LING | 0.006 | 0 | -0.005 | 0
CR | 22 | LINM | 0.011 | 0 | -0.007 | -0.001
CR | 22 | LISD_1 | 0.034 | 0 | -0.023 | -0.002
CR | 22 | LITT_C | 0.005 | 0 | -0.004 | 0
CR | 22 | LITT_J | 0.002 | 0 | -0.001 | 0
CR | 22 | LODR_6 | 0.003 | 0 | -0.002 | 0
CR | 22 | LOUD_H | 0.033 | 0 | -0.023 | -0.002
CR | 22 | LOVE_1 | 0.065 | 0 | -0.046 | -0.004
CR | 22 | LUNA_P | 0.006 | 0 | -0.004 | 0
CR | 22 | LYND_P | 0.004 | 0 | -0.003 | 0
CR | 22 | MACC_3 | 0.018 | 0 | -0.012 | -0.001
CR | 22 | MACD_P | 0.007 | 0 | -0.005 | 0
CR | 22 | MAGA_6 | 0.008 | 0 | -0.006 | 0
CR | 22 | MANN_1 | 0.081 | 0 | -0.057 | -0.005
CR | 22 | MAYB | 0.002 | 0 | -0.002 | 0
CR | 22 | MELK_1 | 0.068 | 0 | -0.048 | -0.004
CR | 22 | MILC_P | 0.006 | 0 | -0.004 | 0
CR | 22 | MILH_1 | 0.013 | 0 | -0.009 | -0.001
CR | 22 | MITY_1 | 0.051 | 0 | -0.036 | -0.003
CR | 22 | MYBS_P | 0.002 | 0 | -0.001 | 0
CR | 22 | NAIR_P | 0.003 | 0 | -0.002 | 0
CR | 22 | NEAR | 0.004 | 0 | -0.003 | 0
CR | 22 | NECE_1 | 0.042 | 0 | -0.029 | -0.002
CR | 22 | NEEP_3 | 0.016 | 0 | -0.011 | -0.001
CR | 22 | NETS | 0.002 | 0 | -0.002 | 0
CR | 22 | NEWX_6 | 0.009 | 0 | -0.006 | -0.001
CR | 22 | NFLE | 0.015 | 0 | -0.011 | -0.001
CR | 22 | NHYD_6 | 0.009 | 0 | -0.006 | -0.001
CR | 22 | NINF_1 | 0.054 | 0 | -0.038 | -0.003
CR | 22 | NORL_3 | 0.005 | 0 | -0.004 | 0
CR | 22 | NORT_1 | 0.034 | 0 | -0.024 | -0.002
CR | 22 | NURS_1 | 0.068 | 0 | -0.047 | -0.004
CR | 22 | OCKH_1 | 0.009 | 0 | -0.007 | -0.001
CR | 22 | OFFE_3 | 0.034 | 0 | -0.024 | -0.002
CR | 22 | OLDB_1 | 0.011 | 0 | -0.008 | -0.001
CR | 22 | ORMO | 0.034 | 0 | -0.023 | -0.002
CR | 22 | ORRI_P | 0 | 0 | 0 | 0
CR | 22 | OSBA_1 | 0.031 | 0 | -0.022 | -0.002
CR | 22 | PADIB1 | 0.052 | 0 | -0.036 | -0.003
CR | 22 | PAIS | 0.003 | 0 | -0.002 | 0
CR | 22 | PART | 0 | 0 | 0 | 0
CR | 22 | PEHG_P | 0.006 | 0 | -0.004 | 0
CR | 22 | PELH_1 | 0.041 | 0 | -0.029 | -0.002
CR | 22 | PEMB_1 | 0.043 | 0 | -0.03 | -0.003
CR | 22 | PENN_1 | 0.013 | 0 | -0.009 | -0.001
CR | 22 | PENT_1 | 0.02 | 0 | -0.014 | -0.001
CR | 22 | PENW_1 | 0.039 | 0 | -0.027 | -0.002
CR | 22 | PERS_P | 0.001 | 0 | -0.001 | 0
CR | 22 | PITS_3 | 0.002 | 0 | -0.001 | 0
CR | 22 | POOB | 0.007 | 0 | -0.005 | 0
CR | 22 | POPP_3 | 0.028 | 0 | -0.019 | -0.002
CR | 22 | PORA_P | 0.003 | 0 | -0.002 | 0
CR | 22 | PORD | 0.002 | 0 | -0.002 | 0
CR | 22 | PYLE_1 | 0.021 | 0 | -0.015 | -0.001
CR | 22 | RAIN_1 | 0.031 | 0 | -0.022 | -0.002
CR | 22 | RANN_P | 0 | 0 | 0 | 0
CR | 22 | RASS_1 | 0.062 | 0 | -0.044 | -0.004
CR | 22 | RATS_1 | 0.075 | 0 | -0.052 | -0.004
CR | 22 | RAYL_1 | 0.038 | 0 | -0.027 | -0.002
CR | 22 | REBR_3 | 0.009 | 0 | -0.006 | -0.001
CR | 22 | REDH | 0.003 | 0 | -0.002 | 0
CR | 22 | RICH1 | 0.03 | 0 | -0.021 | -0.002
CR | 22 | ROCH_1 | 0.018 | 0 | -0.013 | -0.001
CR | 22 | RRIG | 0.023 | 0 | -0.016 | -0.001
CR | 22 | RUGEB1 | 0.023 | 0 | -0.016 | -0.001
CR | 22 | RYEH_1 | 0.02 | 0 | -0.014 | -0.001
CR | 22 | SALH_1 | 0.018 | 0 | -0.013 | -0.001
CR | 22 | SALL1 | 0.185 | 0 | -0.129 | -0.011
CR | 22 | SALT_1 | 0.019 | 0 | -0.014 | -0.001
CR | 22 | SASA | 0.021 | 0 | -0.015 | -0.001
CR | 22 | SBAR | 0.069 | 0 | -0.048 | -0.004
CR | 22 | SEAB1 | 0.079 | 0 | -0.055 | -0.005
CR | 22 | SELL_1 | 0.033 | 0 | -0.023 | -0.002
CR | 22 | SFIL_P | 0.001 | 0 | -0.001 | 0
CR | 22 | SHEC_3 | 0.006 | 0 | -0.004 | 0
CR | 22 | SHIN_P | 0 | 0 | 0 | 0
CR | 22 | SHRU | 0.001 | 0 | -0.001 | 0
CR | 22 | SHRW_1 | 0.054 | 0 | -0.038 | -0.003
CR | 22 | SIGH | 0.004 | 0 | -0.003 | 0
CR | 22 | SJOW_1 | 0.002 | 0 | -0.002 | 0
CR | 22 | SKLGB1 | 0.043 | 0 | -0.03 | -0.003
CR | 22 | SLOY_P | 0 | 0 | 0 | 0
CR | 22 | SMAN_1 | 0.038 | 0 | -0.027 | -0.002
CR | 22 | SPAV | 0.001 | 0 | -0.001 | 0
CR | 22 | SPEN_1 | 0.049 | 0 | -0.034 | -0.003
CR | 22 | SSHI_3 | 0.021 | 0 | -0.015 | -0.001
CR | 22 | STAL_1 | 0.024 | 0 | -0.017 | -0.001
CR | 22 | STAY_1 | 0.059 | 0 | -0.041 | -0.004
CR | 22 | STEN_1 | 0.022 | 0 | -0.015 | -0.001
CR | 22 | STES_1 | 0.026 | 0 | -0.018 | -0.002
CR | 22 | STHA | 0.003 | 0 | -0.002 | 0
CR | 22 | STIR | 0.013 | 0 | -0.009 | -0.001
CR | 22 | STLE | 0.004 | 0 | -0.003 | 0
CR | 22 | STRI_P | 0.005 | 0 | -0.003 | 0
CR | 22 | SUND_1 | 0.033 | 0 | -0.023 | -0.002
CR | 22 | SWAN_1 | 0.078 | 0 | -0.054 | -0.005
CR | 22 | TARL_P | 0.003 | 0 | -0.002 | 0
CR | 22 | TAUN1 | 0.04 | 0 | -0.028 | -0.002
CR | 22 | TAYN_P | 0.003 | 0 | -0.002 | 0
CR | 22 | TELR | 0.002 | 0 | -0.001 | 0
CR | 22 | TEMP_3 | 0.022 | 0 | -0.015 | -0.001
CR | 22 | THOM_6 | 0.046 | 0 | -0.032 | -0.003
CR | 22 | THSO_P | 0.003 | 0 | -0.002 | 0
CR | 22 | THUR_6 | 0.052 | 0 | -0.036 | -0.003
CR | 22 | TILBB_1 | 0.022 | 0 | -0.016 | -0.001
CR | 22 | TONG | 0.005 | 0 | -0.004 | 0
CR | 22 | TOTT_1 | 0.006 | 0 | -0.004 | 0
CR | 22 | TRAW_1 | 0.016 | 0 | -0.011 | -0.001
CR | 22 | TUMB_P | 0.002 | 0 | -0.001 | 0
CR | 22 | TYNE_2 | 0.031 | 0 | -0.022 | -0.002
CR | 22 | UPPB_1 | 0.011 | 0 | -0.008 | -0.001
CR | 22 | UPPB_3 | 0.028 | 0 | -0.02 | -0.002
CR | 22 | USKM_1 | 0.046 | 0 | -0.032 | -0.003
CR | 22 | WABO | 0.021 | 0 | -0.015 | -0.001
CR | 22 | WALH_1 | 0.1 | 0 | -0.07 | -0.006
CR | 22 | WALP_B | 0.086 | 0 | -0.06 | -0.005
CR | 22 | WARL_1 | 0.013 | 0 | -0.009 | -0.001
CR | 22 | WASF_1 | 0.021 | 0 | -0.015 | -0.001
CR | 22 | WATFS_1 | 0.017 | 0 | -0.012 | -0.001
CR | 22 | WBOL_6 | 0.013 | 0 | -0.009 | -0.001
CR | 22 | WBUR_1 | 0.074 | 0 | -0.052 | -0.004
CR | 22 | WFIE | 0.003 | 0 | -0.002 | 0
CR | 22 | WGEO | 0 | 0 | 0 | 0
CR | 22 | WHAM_1 | 0.007 | 0 | -0.005 | 0
CR | 22 | WHGA_1 | 0.044 | 0 | -0.031 | -0.003
CR | 22 | WHHO | 0.002 | 0 | -0.001 | 0
CR | 22 | WIBA_3 | 0.005 | 0 | -0.003 | 0
CR | 22 | WIEN_1 | 0.012 | 0 | -0.008 | -0.001
CR | 22 | WILL_1 | 0.065 | 0 | -0.045 | -0.004
CR | 22 | WIMBN1 | 0.001 | 0 | 0 | 0
CR | 22 | WIMBS1 | 0.014 | 0 | -0.01 | -0.001
CR | 22 | WIOW_P | 0.002 | 0 | -0.002 | 0
CR | 22 | WISD_1 | 0.002 | 0 | -0.002 | 0
CR | 22 | WISD_6 | 0.001 | 0 | -0.001 | 0
CR | 22 | WISH | 0.006 | 0 | -0.004 | 0
CR | 22 | WMEL_1 | 0.042 | 0 | -0.029 | -0.002
CR | 22 | WOHI_P | 0.006 | 0 | -0.004 | 0
CR | 22 | WTHU31 | 0.006 | 0 | -0.004 | 0
CR | 22 | WWEY_1 | 0.037 | 0 | -0.026 | -0.002
CR | 22 | WYLF_1 | 0.006 | 0 | -0.004 | 0
CR | 22 | WYMOM_1 | 0.027 | 0 | -0.019 | -0.002
CR | 23 | ABHA1 | 0.078 | 0 | -0.054 | -0.005
CR | 23 | ABTH_1 | 0.014 | 0 | -0.009 | -0.001
CR | 23 | ACTL_2 | 0.006 | 0 | -0.004 | 0
CR | 23 | ALNE_P | 0.003 | 0 | -0.002 | 0
CR | 23 | ALVE1 | 0.073 | 0 | -0.05 | -0.005
CR | 23 | ARBR_P | 0.009 | 0 | -0.006 | -0.001
CR | 23 | ARDK_P | 0.001 | 0 | 0 | 0
CR | 23 | ARMO_P | 0.003 | 0 | -0.002 | 0
CR | 23 | AXMI1 | 0.048 | 0 | -0.033 | -0.003
CR | 23 | AYRR | 0.003 | 0 | -0.002 | 0
CR | 23 | BAGA | 0.005 | 0 | -0.003 | 0
CR | 23 | BAIN | 0.002 | 0 | -0.002 | 0
CR | 23 | BARKC1 | 0.013 | 0 | -0.009 | -0.001
CR | 23 | BARKW3 | 0.007 | 0 | -0.005 | -0.001
CR | 23 | BEAU_P | 0.005 | 0 | -0.003 | 0
CR | 23 | BEDDT1 | 0.017 | 0 | -0.012 | -0.001
CR | 23 | BEDD_1 | 0.026 | 0 | -0.018 | -0.002
CR | 23 | BERB_P | 0.004 | 0 | -0.002 | 0
CR | 23 | BERW | 0.01 | 0 | -0.007 | -0.001
CR | 23 | BESW_1 | 0.04 | 0 | -0.028 | -0.003
CR | 23 | BICF_1 | 0.124 | 0 | -0.085 | -0.009
CR | 23 | BIRK_1 | 0.017 | 0 | -0.012 | -0.001
CR | 23 | BISW_1 | 0.043 | 0 | -0.029 | -0.003
CR | 23 | BLYTH132 | 0.033 | 0 | -0.023 | -0.002
CR | 23 | BOAG_P | 0.003 | 0 | -0.002 | 0
CR | 23 | BOLN_1 | 0.113 | 0 | -0.078 | -0.008
CR | 23 | BONN | 0.006 | 0 | -0.004 | 0
CR | 23 | BOTW_1 | 0.048 | 0 | -0.033 | -0.003
CR | 23 | BRAC_P | 0.002 | 0 | -0.002 | 0
CR | 23 | BRAI_1 | 0.082 | 0 | -0.057 | -0.006
CR | 23 | BRAP | 0.001 | 0 | -0.001 | 0
CR | 23 | BRAW_1 | 0.034 | 0 | -0.024 | -0.002
CR | 23 | BRED_1 | 0.034 | 0 | -0.023 | -0.002
CR | 23 | BRID_P | 0.01 | 0 | -0.007 | -0.001
CR | 23 | BRIM_1 | 0.011 | 0 | -0.007 | -0.001
CR | 23 | BRLE_1 | 0.058 | 0 | -0.04 | -0.004
CR | 23 | BROA_P | 0.003 | 0 | -0.002 | 0
CR | 23 | BROR_P | 0.001 | 0 | -0.001 | 0
CR | 23 | BROX | 0.003 | 0 | -0.002 | 0
CR | 23 | BRWA1 | 0.057 | 0 | -0.039 | -0.004
CR | 23 | BUMU_P | 0.01 | 0 | -0.007 | -0.001
CR | 23 | BURM_1 | 0.09 | 0 | -0.062 | -0.006
CR | 23 | BUSH_1 | 0.034 | 0 | -0.023 | -0.002
CR | 23 | BUST_1 | 0.017 | 0 | -0.011 | -0.001
CR | 23 | CAAD_P | 0.001 | 0 | -0.001 | 0
CR | 23 | CAIF_P | 0.002 | 0 | -0.001 | 0
CR | 23 | CAMB_01 | 0.026 | 0 | -0.018 | -0.002
CR | 23 | CANTN1 | 0.021 | 0 | -0.015 | -0.001
CR | 23 | CAPEA1 | 0.018 | 0 | -0.013 | -0.001
CR | 23 | CARE_1 | 0.03 | 0 | -0.021 | -0.002
CR | 23 | CARR_1 | 0.038 | 0 | -0.026 | -0.003
CR | 23 | CASS_P | 0 | 0 | 0 | 0
CR | 23 | CATY | 0.001 | 0 | -0.001 | 0
CR | 23 | CELL_1 | 0.064 | 0 | -0.044 | -0.005
CR | 23 | CHAP | 0.02 | 0 | -0.014 | -0.001
CR | 23 | CHAR_P | 0 | 0 | 0 | 0
CR | 23 | CHAS | 0 | 0 | 0 | 0
CR | 23 | CHIC_1 | 0.043 | 0 | -0.03 | -0.003
CR | 23 | CHSI_1 | 0.02 | 0 | -0.014 | -0.001
CR | 23 | CHTE_1 | 0.066 | 0 | -0.046 | -0.005
CR | 23 | CITR_1 | 0.009 | 0 | -0.006 | -0.001
CR | 23 | CLAC_P | 0 | 0 | 0 | 0
CR | 23 | CLAY_P | 0.003 | 0 | -0.002 | 0
CR | 23 | CLT03 | 0.142 | 0 | -0.098 | -0.01
CR | 23 | CLYM | 0.006 | 0 | -0.004 | 0
CR | 23 | COAT | 0.002 | 0 | -0.001 | 0
CR | 23 | COCK | 0.007 | 0 | -0.005 | 0
CR | 23 | CONQA1 | 0.027 | 0 | -0.019 | -0.002
CR | 23 | COUA_P | 0.006 | 0 | -0.004 | 0
CR | 23 | COVE_1 | 0.048 | 0 | -0.033 | -0.003
CR | 23 | COWL_1 | 0.082 | 0 | -0.056 | -0.006
CR | 23 | COYL | 0.007 | 0 | -0.005 | 0
CR | 23 | CRAI_P | 0 | 0 | 0 | 0
CR | 23 | CREB_1 | 0.078 | 0 | -0.054 | -0.005
CR | 23 | CUMB | 0.005 | 0 | -0.003 | 0
CR | 23 | CUPA | 0.014 | 0 | -0.01 | -0.001
CR | 23 | DALM3 | 0.003 | 0 | -0.002 | 0
CR | 23 | DEVM | 0.001 | 0 | -0.001 | 0
CR | 23 | DEVO | 0.008 | 0 | -0.005 | -0.001
CR | 23 | DEWP | 0 | 0 | 0 | 0
CR | 23 | DOUN_P | 0.002 | 0 | -0.002 | 0
CR | 23 | DRAK_1 | 0.018 | 0 | -0.012 | -0.001
CR | 23 | DRUM | 0.004 | 0 | -0.002 | 0
CR | 23 | DUBE_P | 0 | 0 | 0 | 0
CR | 23 | DUDH_P | 0.001 | 0 | -0.001 | 0
CR | 23 | DUGR_P | 0.001 | 0 | 0 | 0
CR | 23 | DUNB | 0.005 | 0 | -0.003 | 0
CR | 23 | DUNF | 0.003 | 0 | -0.002 | 0
CR | 23 | DUNO_P | 0.001 | 0 | -0.001 | 0
CR | 23 | DYCE_P | 0.006 | 0 | -0.004 | 0
CR | 23 | EALI_6 | 0.009 | 0 | -0.006 | -0.001
CR | 23 | EASO_1 | 0.062 | 0 | -0.043 | -0.004
CR | 23 | ECCL | 0.013 | 0 | -0.009 | -0.001
CR | 23 | ECLA_1 | 0.054 | 0 | -0.037 | -0.004
CR | 23 | EERH | 0.006 | 0 | -0.004 | 0
CR | 23 | EKIL | 0.004 | 0 | -0.003 | 0
CR | 23 | ELDE | 0.002 | 0 | -0.001 | 0
CR | 23 | ELGI_P | 0.007 | 0 | -0.005 | -0.001
CR | 23 | ELLA_1 | 0.05 | 0 | -0.035 | -0.004
CR | 23 | ELST_1 | 0.013 | 0 | -0.009 | -0.001
CR | 23 | ENDE_1 | 0.088 | 0 | -0.061 | -0.006
CR | 23 | ERSK | 0.002 | 0 | -0.001 | 0
CR | 23 | EXET1 | 0.081 | 0 | -0.056 | -0.006
CR | 23 | FAUG_P | 0 | 0 | 0 | 0
CR | 23 | FAWL_1 | 0.034 | 0 | -0.023 | -0.002
CR | 23 | FECK_6 | 0.042 | 0 | -0.029 | -0.003
CR | 23 | FERRA2 | 0.01 | 0 | -0.007 | -0.001
CR | 23 | FERRB1 | 0.014 | 0 | -0.009 | -0.001
CR | 23 | FETT_P | 0.003 | 0 | -0.002 | 0
CR | 23 | FIDD_P | 0.002 | 0 | -0.001 | 0
CR | 23 | FIDF_1 | 0.029 | 0 | -0.02 | -0.002
CR | 23 | FINN | 0 | 0 | 0 | 0
CR | 23 | FLEE_1 | 0.055 | 0 | -0.038 | -0.004
CR | 23 | FOUR_1 | 0.014 | 0 | -0.01 | -0.001
CR | 23 | FROD_1 | 0.021 | 0 | -0.014 | -0.001
CR | 23 | FWIL_P | 0.001 | 0 | -0.001 | 0
CR | 23 | GALA | 0.007 | 0 | -0.005 | 0
CR | 23 | GIFF | 0.003 | 0 | -0.002 | 0
CR | 23 | GLEF_P | 0.003 | 0 | -0.002 | 0
CR | 23 | GLLU | 0.002 | 0 | -0.002 | 0
CR | 23 | GLNI | 0.001 | 0 | -0.001 | 0
CR | 23 | GLRO | 0.004 | 0 | -0.003 | 0
CR | 23 | GOVA | 0.001 | 0 | -0.001 | 0
CR | 23 | GREN_1 | 0.1 | 0 | -0.069 | -0.007
CR | 23 | GRIW_1 | 0.051 | 0 | -0.035 | -0.004
CR | 23 | GRUB_P | 0 | 0 | 0 | 0
CR | 23 | G_EXTRA_10 | 0.002 | 0 | -0.002 | 0
CR | 23 | G_EXTRA_11 | 0.001 | 0 | -0.001 | 0
CR | 23 | G_EXTRA_12 | 0 | 0 | 0 | 0
CR | 23 | G_EXTRA_2 | 0.01 | 0 | -0.007 | -0.001
CR | 23 | G_EXTRA_4 | 0.003 | 0 | -0.002 | 0
CR | 23 | G_EXTRA_5 | 0 | 0 | 0 | 0
CR | 23 | G_EXTRA_7 | 0.003 | 0 | -0.002 | 0
CR | 23 | G_EXTRA_8 | 0.004 | 0 | -0.003 | 0
CR | 23 | G_EXTRA_9 | 0.003 | 0 | -0.002 | 0
CR | 23 | HACK_1 | 0.006 | 0 | -0.004 | 0
CR | 23 | HACK_6 | 0.003 | 0 | -0.002 | 0
CR | 23 | HAGR | 0.001 | 0 | -0.001 | 0
CR | 23 | HAMHC1 | 0.018 | 0 | -0.012 | -0.001
CR | 23 | HARK_1 | 0.009 | 0 | -0.006 | -0.001
CR | 23 | HARM_6 | 0.008 | 0 | -0.006 | -0.001
CR | 23 | HAWI | 0.003 | 0 | -0.002 | 0
CR | 23 | HAWP_6 | 0.012 | 0 | -0.008 | -0.001
CR | 23 | HELE | 0.002 | 0 | -0.001 | 0
CR | 23 | HUER | 0.001 | 0 | -0.001 | 0
CR | 23 | HURS_1 | 0.026 | 0 | -0.018 | -0.002
CR | 23 | HUTT_1 | 0.011 | 0 | -0.007 | -0.001
CR | 23 | IMPK_1 | 0.01 | 0 | -0.007 | -0.001
CR | 23 | INDQ1 | 0.143 | 0 | -0.098 | -0.01
CR | 23 | INKE | 0.005 | 0 | -0.003 | 0
CR | 23 | INNE_P | 0.007 | 0 | -0.005 | 0
CR | 23 | IROA1 | 0.061 | 0 | -0.042 | -0.004
CR | 23 | IRONB1 | 0.071 | 0 | -0.049 | -0.005
CR | 23 | IVER_1 | 0.01 | 0 | -0.007 | -0.001
CR | 23 | IVER_6 | 0.007 | 0 | -0.005 | -0.001
CR | 23 | JOHN | 0.003 | 0 | -0.002 | 0
CR | 23 | JORD_3 | 0.005 | 0 | -0.004 | 0
CR | 23 | KAIM | 0.011 | 0 | -0.008 | -0.001
CR | 23 | KEAD_1 | 0.047 | 0 | -0.033 | -0.003
CR | 23 | KEAR_3 | 0.043 | 0 | -0.03 | -0.003
CR | 23 | KEIT_P | 0.002 | 0 | -0.001 | 0
CR | 23 | KEMS_1 | 0.026 | 0 | -0.018 | -0.002
CR | 23 | KIBY_G | 0.014 | 0 | -0.01 | -0.001
CR | 23 | KIER | 0.005 | 0 | -0.004 | 0
CR | 23 | KIIN_P | 0.001 | 0 | 0 | 0
CR | 23 | KILS | 0.001 | 0 | -0.001 | 0
CR | 23 | KILT | 0.006 | 0 | -0.004 | 0
CR | 23 | KILW | 0.003 | 0 | -0.002 | 0
CR | 23 | KINL_P | 0 | 0 | 0 | 0
CR | 23 | KINO_1 | 0.029 | 0 | -0.02 | -0.002
CR | 23 | KINT_P | 0.01 | 0 | -0.007 | -0.001
CR | 23 | KIRKB1 | 0.049 | 0 | -0.034 | -0.003
CR | 23 | KITW_1 | 0.028 | 0 | -0.019 | -0.002
CR | 23 | KNAR | 0.041 | 0 | -0.028 | -0.003
CR | 23 | LACK_6 | 0.03 | 0 | -0.021 | -0.002
CR | 23 | LAIR_P | 0.001 | 0 | -0.001 | 0
CR | 23 | LALE1SG003 | 0.008 | 0 | -0.005 | -0.001
CR | 23 | LAND1 | 0.103 | 0 | -0.071 | -0.007
CR | 23 | LEGA_1 | 0.055 | 0 | -0.038 | -0.004
CR | 23 | LEVE | 0.004 | 0 | -0.003 | 0
CR | 23 | LING | 0.006 | 0 | -0.004 | 0
CR | 23 | LINM | 0.011 | 0 | -0.007 | -0.001
CR | 23 | LISD_1 | 0.034 | 0 | -0.023 | -0.002
CR | 23 | LITT_C | 0.005 | 0 | -0.003 | 0
CR | 23 | LITT_J | 0.002 | 0 | -0.001 | 0
CR | 23 | LODR_6 | 0.003 | 0 | -0.002 | 0
CR | 23 | LOUD_H | 0.033 | 0 | -0.023 | -0.002
CR | 23 | LOVE_1 | 0.065 | 0 | -0.045 | -0.005
CR | 23 | LUNA_P | 0.006 | 0 | -0.004 | 0
CR | 23 | LYND_P | 0.004 | 0 | -0.003 | 0
CR | 23 | MACC_3 | 0.018 | 0 | -0.012 | -0.001
CR | 23 | MACD_P | 0.007 | 0 | -0.005 | 0
CR | 23 | MAGA_6 | 0.008 | 0 | -0.006 | -0.001
CR | 23 | MANN_1 | 0.081 | 0 | -0.056 | -0.006
CR | 23 | MAYB | 0.002 | 0 | -0.002 | 0
CR | 23 | MELK_1 | 0.068 | 0 | -0.047 | -0.005
CR | 23 | MILC_P | 0.006 | 0 | -0.004 | 0
CR | 23 | MILH_1 | 0.013 | 0 | -0.009 | -0.001
CR | 23 | MITY_1 | 0.051 | 0 | -0.035 | -0.004
CR | 23 | MYBS_P | 0.002 | 0 | -0.001 | 0
CR | 23 | NAIR_P | 0.003 | 0 | -0.002 | 0
CR | 23 | NEAR | 0.004 | 0 | -0.003 | 0
CR | 23 | NECE_1 | 0.042 | 0 | -0.029 | -0.003
CR | 23 | NEEP_3 | 0.016 | 0 | -0.011 | -0.001
CR | 23 | NETS | 0.002 | 0 | -0.002 | 0
CR | 23 | NEWX_6 | 0.009 | 0 | -0.006 | -0.001
CR | 23 | NFLE | 0.015 | 0 | -0.01 | -0.001
CR | 23 | NHYD_6 | 0.009 | 0 | -0.006 | -0.001
CR | 23 | NINF_1 | 0.054 | 0 | -0.037 | -0.004
CR | 23 | NORL_3 | 0.005 | 0 | -0.003 | 0
CR | 23 | NORT_1 | 0.034 | 0 | -0.024 | -0.002
CR | 23 | NURS_1 | 0.068 | 0 | -0.047 | -0.005
CR | 23 | OCKH_1 | 0.009 | 0 | -0.006 | -0.001
CR | 23 | OFFE_3 | 0.034 | 0 | -0.024 | -0.002
CR | 23 | OLDB_1 | 0.011 | 0 | -0.008 | -0.001
CR | 23 | ORMO | 0.034 | 0 | -0.023 | -0.002
CR | 23 | ORRI_P | 0 | 0 | 0 | 0
CR | 23 | OSBA_1 | 0.031 | 0 | -0.021 | -0.002
CR | 23 | PADIB1 | 0.052 | 0 | -0.036 | -0.004
CR | 23 | PAIS | 0.003 | 0 | -0.002 | 0
CR | 23 | PART | 0 | 0 | 0 | 0
CR | 23 | PEHG_P | 0.006 | 0 | -0.004 | 0
CR | 23 | PELH_1 | 0.041 | 0 | -0.028 | -0.003
CR | 23 | PEMB_1 | 0.043 | 0 | -0.03 | -0.003
CR | 23 | PENN_1 | 0.013 | 0 | -0.009 | -0.001
CR | 23 | PENT_1 | 0.02 | 0 | -0.014 | -0.001
CR | 23 | PENW_1 | 0.039 | 0 | -0.027 | -0.003
CR | 23 | PERS_P | 0.001 | 0 | -0.001 | 0
CR | 23 | PITS_3 | 0.002 | 0 | -0.001 | 0
CR | 23 | POOB | 0.007 | 0 | -0.005 | 0
CR | 23 | POPP_3 | 0.028 | 0 | -0.019 | -0.002
CR | 23 | PORA_P | 0.003 | 0 | -0.002 | 0
CR | 23 | PORD | 0.002 | 0 | -0.002 | 0
CR | 23 | PYLE_1 | 0.021 | 0 | -0.015 | -0.001
CR | 23 | RAIN_1 | 0.031 | 0 | -0.022 | -0.002
CR | 23 | RANN_P | 0 | 0 | 0 | 0
CR | 23 | RASS_1 | 0.062 | 0 | -0.043 | -0.004
CR | 23 | RATS_1 | 0.075 | 0 | -0.051 | -0.005
CR | 23 | RAYL_1 | 0.038 | 0 | -0.026 | -0.003
CR | 23 | REBR_3 | 0.009 | 0 | -0.006 | -0.001
CR | 23 | REDH | 0.003 | 0 | -0.002 | 0
CR | 23 | RICH1 | 0.03 | 0 | -0.021 | -0.002
CR | 23 | ROCH_1 | 0.018 | 0 | -0.013 | -0.001
CR | 23 | RRIG | 0.023 | 0 | -0.016 | -0.002
CR | 23 | RUGEB1 | 0.023 | 0 | -0.016 | -0.002
CR | 23 | RYEH_1 | 0.02 | 0 | -0.014 | -0.001
CR | 23 | SALH_1 | 0.018 | 0 | -0.013 | -0.001
CR | 23 | SALL1 | 0.185 | 0 | -0.128 | -0.013
CR | 23 | SALT_1 | 0.019 | 0 | -0.013 | -0.001
CR | 23 | SASA | 0.021 | 0 | -0.015 | -0.001
CR | 23 | SBAR | 0.069 | 0 | -0.047 | -0.005
CR | 23 | SEAB1 | 0.079 | 0 | -0.055 | -0.006
CR | 23 | SELL_1 | 0.033 | 0 | -0.023 | -0.002
CR | 23 | SFIL_P | 0.001 | 0 | -0.001 | 0
CR | 23 | SHEC_3 | 0.006 | 0 | -0.004 | 0
CR | 23 | SHIN_P | 0 | 0 | 0 | 0
CR | 23 | SHRU | 0.001 | 0 | -0.001 | 0
CR | 23 | SHRW_1 | 0.054 | 0 | -0.037 | -0.004
CR | 23 | SIGH | 0.004 | 0 | -0.003 | 0
CR | 23 | SJOW_1 | 0.002 | 0 | -0.002 | 0
CR | 23 | SKLGB1 | 0.043 | 0 | -0.03 | -0.003
CR | 23 | SLOY_P | 0 | 0 | 0 | 0
CR | 23 | SMAN_1 | 0.038 | 0 | -0.026 | -0.003
CR | 23 | SPAV | 0.001 | 0 | -0.001 | 0
CR | 23 | SPEN_1 | 0.049 | 0 | -0.034 | -0.003
CR | 23 | SSHI_3 | 0.021 | 0 | -0.014 | -0.001
CR | 23 | STAL_1 | 0.024 | 0 | -0.016 | -0.002
CR | 23 | STAY_1 | 0.059 | 0 | -0.041 | -0.004
CR | 23 | STEN_1 | 0.022 | 0 | -0.015 | -0.002
CR | 23 | STES_1 | 0.026 | 0 | -0.018 | -0.002
CR | 23 | STHA | 0.003 | 0 | -0.002 | 0
CR | 23 | STIR | 0.013 | 0 | -0.009 | -0.001
CR | 23 | STLE | 0.004 | 0 | -0.003 | 0
CR | 23 | STRI_P | 0.005 | 0 | -0.003 | 0
CR | 23 | SUND_1 | 0.033 | 0 | -0.023 | -0.002
CR | 23 | SWAN_1 | 0.078 | 0 | -0.054 | -0.005
CR | 23 | TARL_P | 0.003 | 0 | -0.002 | 0
CR | 23 | TAUN1 | 0.04 | 0 | -0.028 | -0.003
CR | 23 | TAYN_P | 0.003 | 0 | -0.002 | 0
CR | 23 | TELR | 0.002 | 0 | -0.001 | 0
CR | 23 | TEMP_3 | 0.022 | 0 | -0.015 | -0.002
CR | 23 | THOM_6 | 0.046 | 0 | -0.032 | -0.003
CR | 23 | THSO_P | 0.003 | 0 | -0.002 | 0
CR | 23 | THUR_6 | 0.052 | 0 | -0.036 | -0.004
CR | 23 | TILBB_1 | 0.022 | 0 | -0.015 | -0.002
CR | 23 | TONG | 0.005 | 0 | -0.004 | 0
CR | 23 | TOTT_1 | 0.006 | 0 | -0.004 | 0
CR | 23 | TRAW_1 | 0.016 | 0 | -0.011 | -0.001
CR | 23 | TUMB_P | 0.002 | 0 | -0.001 | 0
CR | 23 | TYNE_2 | 0.031 | 0 | -0.022 | -0.002
CR | 23 | UPPB_1 | 0.011 | 0 | -0.008 | -0.001
CR | 23 | UPPB_3 | 0.028 | 0 | -0.019 | -0.002
CR | 23 | USKM_1 | 0.046 | 0 | -0.032 | -0.003
CR | 23 | WABO | 0.021 | 0 | -0.015 | -0.001
CR | 23 | WALH_1 | 0.1 | 0 | -0.069 | -0.007
CR | 23 | WALP_B | 0.086 | 0 | -0.059 | -0.006
CR | 23 | WARL_1 | 0.013 | 0 | -0.009 | -0.001
CR | 23 | WASF_1 | 0.021 | 0 | -0.014 | -0.001
CR | 23 | WATFS_1 | 0.017 | 0 | -0.012 | -0.001
CR | 23 | WBOL_6 | 0.013 | 0 | -0.009 | -0.001
CR | 23 | WBUR_1 | 0.074 | 0 | -0.051 | -0.005
CR | 23 | WFIE | 0.003 | 0 | -0.002 | 0
CR | 23 | WGEO | 0 | 0 | 0 | 0
CR | 23 | WHAM_1 | 0.007 | 0 | -0.005 | -0.001
CR | 23 | WHGA_1 | 0.044 | 0 | -0.03 | -0.003
CR | 23 | WHHO | 0.002 | 0 | -0.001 | 0
CR | 23 | WIBA_3 | 0.005 | 0 | -0.003 | 0
CR | 23 | WIEN_1 | 0.012 | 0 | -0.008 | -0.001
CR | 23 | WILL_1 | 0.065 | 0 | -0.045 | -0.005
CR | 23 | WIMBN1 | 0.001 | 0 | 0 | 0
CR | 23 | WIMBS1 | 0.014 | 0 | -0.009 | -0.001
CR | 23 | WIOW_P | 0.002 | 0 | -0.002 | 0
CR | 23 | WISD_1 | 0.002 | 0 | -0.002 | 0
CR | 23 | WISD_6 | 0.001 | 0 | -0.001 | 0
CR | 23 | WISH | 0.006 | 0 | -0.004 | 0
CR | 23 | WMEL_1 | 0.042 | 0 | -0.029 | -0.003
CR | 23 | WOHI_P | 0.006 | 0 | -0.004 | 0
CR | 23 | WTHU31 | 0.006 | 0 | -0.004 | 0
CR | 23 | WWEY_1 | 0.037 | 0 | -0.026 | -0.003
CR | 23 | WYLF_1 | 0.006 | 0 | -0.004 | 0
CR | 23 | WYMOM_1 | 0.027 | 0 | -0.018 | -0.002
CR | 24 | ABHA1 | 0.083 | 0 | -0.057 | -0.006
CR | 24 | ABTH_1 | 0.014 | 0 | -0.01 | -0.001
CR | 24 | ACTL_2 | 0.006 | 0 | -0.004 | 0
CR | 24 | ALNE_P | 0.003 | 0 | -0.002 | 0
CR | 24 | ALVE1 | 0.078 | 0 | -0.054 | -0.005
CR | 24 | ARBR_P | 0.01 | 0 | -0.007 | -0.001
CR | 24 | ARDK_P | 0.001 | 0 | 0 | 0
CR | 24 | ARMO_P | 0.003 | 0 | -0.002 | 0
CR | 24 | AXMI1 | 0.051 | 0 | -0.035 | -0.004
CR | 24 | AYRR | 0.004 | 0 | -0.003 | 0
CR | 24 | BAGA | 0.005 | 0 | -0.003 | 0
CR | 24 | BAIN | 0.003 | 0 | -0.002 | 0
CR | 24 | BARKC1 | 0.014 | 0 | -0.01 | -0.001
CR | 24 | BARKW3 | 0.008 | 0 | -0.005 | -0.001
CR | 24 | BEAU_P | 0.005 | 0 | -0.004 | 0
CR | 24 | BEDDT1 | 0.018 | 0 | -0.013 | -0.001
CR | 24 | BEDD_1 | 0.028 | 0 | -0.019 | -0.002
CR | 24 | BERB_P | 0.004 | 0 | -0.003 | 0
CR | 24 | BERW | 0.011 | 0 | -0.007 | -0.001
CR | 24 | BESW_1 | 0.043 | 0 | -0.03 | -0.003
CR | 24 | BICF_1 | 0.132 | 0 | -0.091 | -0.009
CR | 24 | BIRK_1 | 0.019 | 0 | -0.013 | -0.001
CR | 24 | BISW_1 | 0.046 | 0 | -0.032 | -0.003
CR | 24 | BLYTH132 | 0.035 | 0 | -0.024 | -0.002
CR | 24 | BOAG_P | 0.004 | 0 | -0.002 | 0
CR | 24 | BOLN_1 | 0.121 | 0 | -0.083 | -0.008
CR | 24 | BONN | 0.006 | 0 | -0.004 | 0
CR | 24 | BOTW_1 | 0.051 | 0 | -0.035 | -0.004
CR | 24 | BRAC_P | 0.003 | 0 | -0.002 | 0
CR | 24 | BRAI_1 | 0.088 | 0 | -0.061 | -0.006
CR | 24 | BRAP | 0.001 | 0 | -0.001 | 0
CR | 24 | BRAW_1 | 0.037 | 0 | -0.025 | -0.003
CR | 24 | BRED_1 | 0.036 | 0 | -0.025 | -0.003
CR | 24 | BRID_P | 0.011 | 0 | -0.007 | -0.001
CR | 24 | BRIM_1 | 0.012 | 0 | -0.008 | -0.001
CR | 24 | BRLE_1 | 0.062 | 0 | -0.043 | -0.004
CR | 24 | BROA_P | 0.003 | 0 | -0.002 | 0
CR | 24 | BROR_P | 0.001 | 0 | -0.001 | 0
CR | 24 | BROX | 0.004 | 0 | -0.003 | 0
CR | 24 | BRWA1 | 0.061 | 0 | -0.042 | -0.004
CR | 24 | BUMU_P | 0.011 | 0 | -0.007 | -0.001
CR | 24 | BURM_1 | 0.096 | 0 | -0.066 | -0.007
CR | 24 | BUSH_1 | 0.036 | 0 | -0.025 | -0.003
CR | 24 | BUST_1 | 0.018 | 0 | -0.012 | -0.001
CR | 24 | CAAD_P | 0.001 | 0 | -0.001 | 0
CR | 24 | CAIF_P | 0.002 | 0 | -0.001 | 0
CR | 24 | CAMB_01 | 0.028 | 0 | -0.019 | -0.002
CR | 24 | CANTN1 | 0.023 | 0 | -0.016 | -0.002
CR | 24 | CAPEA1 | 0.02 | 0 | -0.014 | -0.001
CR | 24 | CARE_1 | 0.032 | 0 | -0.022 | -0.002
CR | 24 | CARR_1 | 0.04 | 0 | -0.028 | -0.003
CR | 24 | CASS_P | 0 | 0 | 0 | 0
CR | 24 | CATY | 0.001 | 0 | -0.001 | 0
CR | 24 | CELL_1 | 0.069 | 0 | -0.048 | -0.005
CR | 24 | CHAP | 0.021 | 0 | -0.015 | -0.002
CR | 24 | CHAR_P | 0 | 0 | 0 | 0
CR | 24 | CHAS | 0 | 0 | 0 | 0
CR | 24 | CHIC_1 | 0.046 | 0 | -0.032 | -0.003
CR | 24 | CHSI_1 | 0.021 | 0 | -0.015 | -0.001
CR | 24 | CHTE_1 | 0.071 | 0 | -0.049 | -0.005
CR | 24 | CITR_1 | 0.01 | 0 | -0.007 | -0.001
CR | 24 | CLAC_P | 0 | 0 | 0 | 0
CR | 24 | CLAY_P | 0.003 | 0 | -0.002 | 0
CR | 24 | CLT03 | 0.152 | 0 | -0.105 | -0.011
CR | 24 | CLYM | 0.006 | 0 | -0.004 | 0
CR | 24 | COAT | 0.002 | 0 | -0.001 | 0
CR | 24 | COCK | 0.008 | 0 | -0.005 | -0.001
CR | 24 | CONQA1 | 0.029 | 0 | -0.02 | -0.002
CR | 24 | COUA_P | 0.007 | 0 | -0.004 | 0
CR | 24 | COVE_1 | 0.051 | 0 | -0.035 | -0.004
CR | 24 | COWL_1 | 0.087 | 0 | -0.06 | -0.006
CR | 24 | COYL | 0.007 | 0 | -0.005 | -0.001
CR | 24 | CRAI_P | 0 | 0 | 0 | 0
CR | 24 | CREB_1 | 0.083 | 0 | -0.057 | -0.006
CR | 24 | CUMB | 0.005 | 0 | -0.003 | 0
CR | 24 | CUPA | 0.015 | 0 | -0.01 | -0.001
CR | 24 | DALM3 | 0.003 | 0 | -0.002 | 0
CR | 24 | DEVM | 0.001 | 0 | -0.001 | 0
CR | 24 | DEVO | 0.008 | 0 | -0.006 | -0.001
CR | 24 | DEWP | 0 | 0 | 0 | 0
CR | 24 | DOUN_P | 0.003 | 0 | -0.002 | 0
CR | 24 | DRAK_1 | 0.019 | 0 | -0.013 | -0.001
CR | 24 | DRUM | 0.004 | 0 | -0.003 | 0
CR | 24 | DUBE_P | 0.001 | 0 | 0 | 0
CR | 24 | DUDH_P | 0.001 | 0 | -0.001 | 0
CR | 24 | DUGR_P | 0.001 | 0 | -0.001 | 0
CR | 24 | DUNB | 0.005 | 0 | -0.004 | 0
CR | 24 | DUNF | 0.003 | 0 | -0.002 | 0
CR | 24 | DUNO_P | 0.001 | 0 | -0.001 | 0
CR | 24 | DYCE_P | 0.007 | 0 | -0.005 | 0
CR | 24 | EALI_6 | 0.01 | 0 | -0.007 | -0.001
CR | 24 | EASO_1 | 0.066 | 0 | -0.046 | -0.005
CR | 24 | ECCL | 0.013 | 0 | -0.009 | -0.001
CR | 24 | ECLA_1 | 0.058 | 0 | -0.04 | -0.004
CR | 24 | EERH | 0.007 | 0 | -0.005 | 0
CR | 24 | EKIL | 0.005 | 0 | -0.003 | 0
CR | 24 | ELDE | 0.002 | 0 | -0.001 | 0
CR | 24 | ELGI_P | 0.008 | 0 | -0.006 | -0.001
CR | 24 | ELLA_1 | 0.054 | 0 | -0.037 | -0.004
CR | 24 | ELST_1 | 0.014 | 0 | -0.01 | -0.001
CR | 24 | ENDE_1 | 0.095 | 0 | -0.065 | -0.007
CR | 24 | ERSK | 0.002 | 0 | -0.001 | 0
CR | 24 | EXET1 | 0.087 | 0 | -0.06 | -0.006
CR | 24 | FAUG_P | 0 | 0 | 0 | 0
CR | 24 | FAWL_1 | 0.036 | 0 | -0.025 | -0.003
CR | 24 | FECK_6 | 0.045 | 0 | -0.031 | -0.003
CR | 24 | FERRA2 | 0.011 | 0 | -0.008 | -0.001
CR | 24 | FERRB1 | 0.015 | 0 | -0.01 | -0.001
CR | 24 | FETT_P | 0.003 | 0 | -0.002 | 0
CR | 24 | FIDD_P | 0.002 | 0 | -0.002 | 0
CR | 24 | FIDF_1 | 0.031 | 0 | -0.021 | -0.002
CR | 24 | FINN | 0 | 0 | 0 | 0
CR | 24 | FLEE_1 | 0.058 | 0 | -0.04 | -0.004
CR | 24 | FOUR_1 | 0.015 | 0 | -0.01 | -0.001
CR | 24 | FROD_1 | 0.022 | 0 | -0.015 | -0.002
CR | 24 | FWIL_P | 0.001 | 0 | -0.001 | 0
CR | 24 | GALA | 0.007 | 0 | -0.005 | -0.001
CR | 24 | GIFF | 0.003 | 0 | -0.002 | 0
CR | 24 | GLEF_P | 0.003 | 0 | -0.002 | 0
CR | 24 | GLLU | 0.003 | 0 | -0.002 | 0
CR | 24 | GLNI | 0.001 | 0 | -0.001 | 0
CR | 24 | GLRO | 0.004 | 0 | -0.003 | 0
CR | 24 | GOVA | 0.001 | 0 | -0.001 | 0
CR | 24 | GREN_1 | 0.107 | 0 | -0.074 | -0.007
CR | 24 | GRIW_1 | 0.055 | 0 | -0.038 | -0.004
CR | 24 | GRUB_P | 0 | 0 | 0 | 0
CR | 24 | G_EXTRA_10 | 0.002 | 0 | -0.002 | 0
CR | 24 | G_EXTRA_11 | 0.001 | 0 | -0.001 | 0
CR | 24 | G_EXTRA_12 | 0 | 0 | 0 | 0
CR | 24 | G_EXTRA_2 | 0.011 | 0 | -0.008 | -0.001
CR | 24 | G_EXTRA_4 | 0.003 | 0 | -0.002 | 0
CR | 24 | G_EXTRA_5 | 0.001 | 0 | 0 | 0
CR | 24 | G_EXTRA_7 | 0.003 | 0 | -0.002 | 0
CR | 24 | G_EXTRA_8 | 0.004 | 0 | -0.003 | 0
CR | 24 | G_EXTRA_9 | 0.003 | 0 | -0.002 | 0
CR | 24 | HACK_1 | 0.007 | 0 | -0.005 | 0
CR | 24 | HACK_6 | 0.003 | 0 | -0.002 | 0
CR | 24 | HAGR | 0.001 | 0 | -0.001 | 0
CR | 24 | HAMHC1 | 0.019 | 0 | -0.013 | -0.001
CR | 24 | HARK_1 | 0.01 | 0 | -0.007 | -0.001
CR | 24 | HARM_6 | 0.009 | 0 | -0.006 | -0.001
CR | 24 | HAWI | 0.004 | 0 | -0.003 | 0
CR | 24 | HAWP_6 | 0.013 | 0 | -0.009 | -0.001
CR | 24 | HELE | 0.002 | 0 | -0.001 | 0
CR | 24 | HUER | 0.001 | 0 | -0.001 | 0
CR | 24 | HURS_1 | 0.027 | 0 | -0.019 | -0.002
CR | 24 | HUTT_1 | 0.011 | 0 | -0.008 | -0.001
CR | 24 | IMPK_1 | 0.01 | 0 | -0.007 | -0.001
CR | 24 | INDQ1 | 0.153 | 0 | -0.105 | -0.011
CR | 24 | INKE | 0.005 | 0 | -0.004 | 0
CR | 24 | INNE_P | 0.007 | 0 | -0.005 | -0.001
CR | 24 | IROA1 | 0.065 | 0 | -0.045 | -0.005
CR | 24 | IRONB1 | 0.076 | 0 | -0.052 | -0.005
CR | 24 | IVER_1 | 0.011 | 0 | -0.008 | -0.001
CR | 24 | IVER_6 | 0.008 | 0 | -0.005 | -0.001
CR | 24 | JOHN | 0.004 | 0 | -0.002 | 0
CR | 24 | JORD_3 | 0.006 | 0 | -0.004 | 0
CR | 24 | KAIM | 0.012 | 0 | -0.008 | -0.001
CR | 24 | KEAD_1 | 0.05 | 0 | -0.035 | -0.004
CR | 24 | KEAR_3 | 0.046 | 0 | -0.032 | -0.003
CR | 24 | KEIT_P | 0.002 | 0 | -0.001 | 0
CR | 24 | KEMS_1 | 0.027 | 0 | -0.019 | -0.002
CR | 24 | KIBY_G | 0.015 | 0 | -0.01 | -0.001
CR | 24 | KIER | 0.006 | 0 | -0.004 | 0
CR | 24 | KIIN_P | 0.001 | 0 | 0 | 0
CR | 24 | KILS | 0.001 | 0 | -0.001 | 0
CR | 24 | KILT | 0.006 | 0 | -0.004 | 0
CR | 24 | KILW | 0.003 | 0 | -0.002 | 0
CR | 24 | KINL_P | 0 | 0 | 0 | 0
CR | 24 | KINO_1 | 0.031 | 0 | -0.021 | -0.002
CR | 24 | KINT_P | 0.011 | 0 | -0.007 | -0.001
CR | 24 | KIRKB1 | 0.052 | 0 | -0.036 | -0.004
CR | 24 | KITW_1 | 0.03 | 0 | -0.021 | -0.002
CR | 24 | KNAR | 0.044 | 0 | -0.03 | -0.003
CR | 24 | LACK_6 | 0.033 | 0 | -0.022 | -0.002
CR | 24 | LAIR_P | 0.001 | 0 | -0.001 | 0
CR | 24 | LALE1SG003 | 0.009 | 0 | -0.006 | -0.001
CR | 24 | LAND1 | 0.11 | 0 | -0.076 | -0.008
CR | 24 | LEGA_1 | 0.059 | 0 | -0.041 | -0.004
CR | 24 | LEVE | 0.005 | 0 | -0.003 | 0
CR | 24 | LING | 0.007 | 0 | -0.005 | 0
CR | 24 | LINM | 0.011 | 0 | -0.008 | -0.001
CR | 24 | LISD_1 | 0.036 | 0 | -0.025 | -0.003
CR | 24 | LITT_C | 0.005 | 0 | -0.004 | 0
CR | 24 | LITT_J | 0.002 | 0 | -0.001 | 0
CR | 24 | LODR_6 | 0.003 | 0 | -0.002 | 0
CR | 24 | LOUD_H | 0.035 | 0 | -0.024 | -0.002
CR | 24 | LOVE_1 | 0.07 | 0 | -0.048 | -0.005
CR | 24 | LUNA_P | 0.007 | 0 | -0.005 | 0
CR | 24 | LYND_P | 0.005 | 0 | -0.003 | 0
CR | 24 | MACC_3 | 0.019 | 0 | -0.013 | -0.001
CR | 24 | MACD_P | 0.007 | 0 | -0.005 | 0
CR | 24 | MAGA_6 | 0.009 | 0 | -0.006 | -0.001
CR | 24 | MANN_1 | 0.087 | 0 | -0.06 | -0.006
CR | 24 | MAYB | 0.002 | 0 | -0.002 | 0
CR | 24 | MELK_1 | 0.073 | 0 | -0.05 | -0.005
CR | 24 | MILC_P | 0.006 | 0 | -0.004 | 0
CR | 24 | MILH_1 | 0.014 | 0 | -0.01 | -0.001
CR | 24 | MITY_1 | 0.055 | 0 | -0.038 | -0.004
CR | 24 | MYBS_P | 0.002 | 0 | -0.001 | 0
CR | 24 | NAIR_P | 0.003 | 0 | -0.002 | 0
CR | 24 | NEAR | 0.005 | 0 | -0.003 | 0
CR | 24 | NECE_1 | 0.044 | 0 | -0.031 | -0.003
CR | 24 | NEEP_3 | 0.017 | 0 | -0.012 | -0.001
CR | 24 | NETS | 0.003 | 0 | -0.002 | 0
CR | 24 | NEWX_6 | 0.009 | 0 | -0.006 | -0.001
CR | 24 | NFLE | 0.016 | 0 | -0.011 | -0.001
CR | 24 | NHYD_6 | 0.01 | 0 | -0.007 | -0.001
CR | 24 | NINF_1 | 0.058 | 0 | -0.04 | -0.004
CR | 24 | NORL_3 | 0.005 | 0 | -0.004 | 0
CR | 24 | NORT_1 | 0.037 | 0 | -0.025 | -0.003
CR | 24 | NURS_1 | 0.073 | 0 | -0.05 | -0.005
CR | 24 | OCKH_1 | 0.01 | 0 | -0.007 | -0.001
CR | 24 | OFFE_3 | 0.036 | 0 | -0.025 | -0.003
CR | 24 | OLDB_1 | 0.012 | 0 | -0.008 | -0.001
CR | 24 | ORMO | 0.036 | 0 | -0.025 | -0.003
CR | 24 | ORRI_P | 0 | 0 | 0 | 0
CR | 24 | OSBA_1 | 0.033 | 0 | -0.023 | -0.002
CR | 24 | PADIB1 | 0.056 | 0 | -0.038 | -0.004
CR | 24 | PAIS | 0.003 | 0 | -0.002 | 0
CR | 24 | PART | 0 | 0 | 0 | 0
CR | 24 | PEHG_P | 0.006 | 0 | -0.004 | 0
CR | 24 | PELH_1 | 0.044 | 0 | -0.03 | -0.003
CR | 24 | PEMB_1 | 0.046 | 0 | -0.032 | -0.003
CR | 24 | PENN_1 | 0.014 | 0 | -0.01 | -0.001
CR | 24 | PENT_1 | 0.022 | 0 | -0.015 | -0.002
CR | 24 | PENW_1 | 0.042 | 0 | -0.029 | -0.003
CR | 24 | PERS_P | 0.001 | 0 | -0.001 | 0
CR | 24 | PITS_3 | 0.002 | 0 | -0.001 | 0
CR | 24 | POOB | 0.007 | 0 | -0.005 | -0.001
CR | 24 | POPP_3 | 0.03 | 0 | -0.02 | -0.002
CR | 24 | PORA_P | 0.003 | 0 | -0.002 | 0
CR | 24 | PORD | 0.003 | 0 | -0.002 | 0
CR | 24 | PYLE_1 | 0.023 | 0 | -0.016 | -0.002
CR | 24 | RAIN_1 | 0.034 | 0 | -0.023 | -0.002
CR | 24 | RANN_P | 0 | 0 | 0 | 0
CR | 24 | RASS_1 | 0.067 | 0 | -0.046 | -0.005
CR | 24 | RATS_1 | 0.08 | 0 | -0.055 | -0.006
CR | 24 | RAYL_1 | 0.041 | 0 | -0.028 | -0.003
CR | 24 | REBR_3 | 0.01 | 0 | -0.007 | -0.001
CR | 24 | REDH | 0.003 | 0 | -0.002 | 0
CR | 24 | RICH1 | 0.032 | 0 | -0.022 | -0.002
CR | 24 | ROCH_1 | 0.02 | 0 | -0.014 | -0.001
CR | 24 | RRIG | 0.025 | 0 | -0.017 | -0.002
CR | 24 | RUGEB1 | 0.024 | 0 | -0.017 | -0.002
CR | 24 | RYEH_1 | 0.022 | 0 | -0.015 | -0.002
CR | 24 | SALH_1 | 0.02 | 0 | -0.014 | -0.001
CR | 24 | SALL1 | 0.198 | 0 | -0.137 | -0.014
CR | 24 | SALT_1 | 0.021 | 0 | -0.014 | -0.001
CR | 24 | SASA | 0.023 | 0 | -0.016 | -0.002
CR | 24 | SBAR | 0.074 | 0 | -0.051 | -0.005
CR | 24 | SEAB1 | 0.085 | 0 | -0.058 | -0.006
CR | 24 | SELL_1 | 0.035 | 0 | -0.024 | -0.002
CR | 24 | SFIL_P | 0.001 | 0 | -0.001 | 0
CR | 24 | SHEC_3 | 0.007 | 0 | -0.005 | 0
CR | 24 | SHIN_P | 0 | 0 | 0 | 0
CR | 24 | SHRU | 0.001 | 0 | -0.001 | 0
CR | 24 | SHRW_1 | 0.058 | 0 | -0.04 | -0.004
CR | 24 | SIGH | 0.004 | 0 | -0.003 | 0
CR | 24 | SJOW_1 | 0.003 | 0 | -0.002 | 0
CR | 24 | SKLGB1 | 0.046 | 0 | -0.032 | -0.003
CR | 24 | SLOY_P | 0 | 0 | 0 | 0
CR | 24 | SMAN_1 | 0.041 | 0 | -0.028 | -0.003
CR | 24 | SPAV | 0.002 | 0 | -0.001 | 0
CR | 24 | SPEN_1 | 0.052 | 0 | -0.036 | -0.004
CR | 24 | SSHI_3 | 0.022 | 0 | -0.015 | -0.002
CR | 24 | STAL_1 | 0.025 | 0 | -0.017 | -0.002
CR | 24 | STAY_1 | 0.063 | 0 | -0.044 | -0.004
CR | 24 | STEN_1 | 0.023 | 0 | -0.016 | -0.002
CR | 24 | STES_1 | 0.028 | 0 | -0.019 | -0.002
CR | 24 | STHA | 0.003 | 0 | -0.002 | 0
CR | 24 | STIR | 0.014 | 0 | -0.01 | -0.001
CR | 24 | STLE | 0.004 | 0 | -0.003 | 0
CR | 24 | STRI_P | 0.005 | 0 | -0.004 | 0
CR | 24 | SUND_1 | 0.036 | 0 | -0.025 | -0.002
CR | 24 | SWAN_1 | 0.083 | 0 | -0.057 | -0.006
CR | 24 | TARL_P | 0.003 | 0 | -0.002 | 0
CR | 24 | TAUN1 | 0.043 | 0 | -0.03 | -0.003
CR | 24 | TAYN_P | 0.003 | 0 | -0.002 | 0
CR | 24 | TELR | 0.002 | 0 | -0.001 | 0
CR | 24 | TEMP_3 | 0.023 | 0 | -0.016 | -0.002
CR | 24 | THOM_6 | 0.05 | 0 | -0.034 | -0.003
CR | 24 | THSO_P | 0.003 | 0 | -0.002 | 0
CR | 24 | THUR_6 | 0.056 | 0 | -0.038 | -0.004
CR | 24 | TILBB_1 | 0.024 | 0 | -0.016 | -0.002
CR | 24 | TONG | 0.006 | 0 | -0.004 | 0
CR | 24 | TOTT_1 | 0.006 | 0 | -0.004 | 0
CR | 24 | TRAW_1 | 0.017 | 0 | -0.012 | -0.001
CR | 24 | TUMB_P | 0.002 | 0 | -0.001 | 0
CR | 24 | TYNE_2 | 0.033 | 0 | -0.023 | -0.002
CR | 24 | UPPB_1 | 0.012 | 0 | -0.008 | -0.001
CR | 24 | UPPB_3 | 0.03 | 0 | -0.021 | -0.002
CR | 24 | USKM_1 | 0.049 | 0 | -0.034 | -0.003
CR | 24 | WABO | 0.023 | 0 | -0.016 | -0.002
CR | 24 | WALH_1 | 0.107 | 0 | -0.074 | -0.007
CR | 24 | WALP_B | 0.092 | 0 | -0.063 | -0.006
CR | 24 | WARL_1 | 0.014 | 0 | -0.01 | -0.001
CR | 24 | WASF_1 | 0.022 | 0 | -0.016 | -0.002
CR | 24 | WATFS_1 | 0.018 | 0 | -0.013 | -0.001
CR | 24 | WBOL_6 | 0.014 | 0 | -0.01 | -0.001
CR | 24 | WBUR_1 | 0.079 | 0 | -0.055 | -0.006
CR | 24 | WFIE | 0.003 | 0 | -0.002 | 0
CR | 24 | WGEO | 0 | 0 | 0 | 0
CR | 24 | WHAM_1 | 0.008 | 0 | -0.006 | -0.001
CR | 24 | WHGA_1 | 0.047 | 0 | -0.032 | -0.003
CR | 24 | WHHO | 0.002 | 0 | -0.001 | 0
CR | 24 | WIBA_3 | 0.005 | 0 | -0.004 | 0
CR | 24 | WIEN_1 | 0.012 | 0 | -0.009 | -0.001
CR | 24 | WILL_1 | 0.069 | 0 | -0.048 | -0.005
CR | 24 | WIMBN1 | 0.001 | 0 | 0 | 0
CR | 24 | WIMBS1 | 0.015 | 0 | -0.01 | -0.001
CR | 24 | WIOW_P | 0.002 | 0 | -0.002 | 0
CR | 24 | WISD_1 | 0.003 | 0 | -0.002 | 0
CR | 24 | WISD_6 | 0.002 | 0 | -0.001 | 0
CR | 24 | WISH | 0.006 | 0 | -0.004 | 0
CR | 24 | WMEL_1 | 0.044 | 0 | -0.031 | -0.003
CR | 24 | WOHI_P | 0.006 | 0 | -0.004 | 0
CR | 24 | WTHU31 | 0.007 | 0 | -0.005 | 0
CR | 24 | WWEY_1 | 0.04 | 0 | -0.027 | -0.003
CR | 24 | WYLF_1 | 0.006 | 0 | -0.004 | 0
CR | 24 | WYMOM_1 | 0.029 | 0 | -0.02 | -0.002
CR | 25 | ABHA1 | 0.083 | 0 | -0.057 | -0.007
CR | 25 | ABTH_1 | 0.014 | 0 | -0.01 | -0.001
CR | 25 | ACTL_2 | 0.006 | 0 | -0.004 | 0
CR | 25 | ALNE_P | 0.003 | 0 | -0.002 | 0
CR | 25 | ALVE1 | 0.078 | 0 | -0.053 | -0.006
CR | 25 | ARBR_P | 0.01 | 0 | -0.007 | -0.001
CR | 25 | ARDK_P | 0.001 | 0 | 0 | 0
CR | 25 | ARMO_P | 0.003 | 0 | -0.002 | 0
CR | 25 | AXMI1 | 0.051 | 0 | -0.035 | -0.004
CR | 25 | AYRR | 0.004 | 0 | -0.003 | 0
CR | 25 | BAGA | 0.005 | 0 | -0.003 | 0
CR | 25 | BAIN | 0.003 | 0 | -0.002 | 0
CR | 25 | BARKC1 | 0.014 | 0 | -0.01 | -0.001
CR | 25 | BARKW3 | 0.008 | 0 | -0.005 | -0.001
CR | 25 | BEAU_P | 0.005 | 0 | -0.004 | 0
CR | 25 | BEDDT1 | 0.018 | 0 | -0.012 | -0.001
CR | 25 | BEDD_1 | 0.028 | 0 | -0.019 | -0.002
CR | 25 | BERB_P | 0.004 | 0 | -0.003 | 0
CR | 25 | BERW | 0.011 | 0 | -0.007 | -0.001
CR | 25 | BESW_1 | 0.043 | 0 | -0.029 | -0.003
CR | 25 | BICF_1 | 0.132 | 0 | -0.09 | -0.011
CR | 25 | BIRK_1 | 0.019 | 0 | -0.013 | -0.001
CR | 25 | BISW_1 | 0.046 | 0 | -0.031 | -0.004
CR | 25 | BLYTH132 | 0.035 | 0 | -0.024 | -0.003
CR | 25 | BOAG_P | 0.004 | 0 | -0.002 | 0
CR | 25 | BOLN_1 | 0.121 | 0 | -0.082 | -0.01
CR | 25 | BONN | 0.006 | 0 | -0.004 | 0
CR | 25 | BOTW_1 | 0.051 | 0 | -0.035 | -0.004
CR | 25 | BRAC_P | 0.003 | 0 | -0.002 | 0
CR | 25 | BRAI_1 | 0.088 | 0 | -0.06 | -0.007
CR | 25 | BRAP | 0.001 | 0 | -0.001 | 0
CR | 25 | BRAW_1 | 0.037 | 0 | -0.025 | -0.003
CR | 25 | BRED_1 | 0.036 | 0 | -0.025 | -0.003
CR | 25 | BRID_P | 0.011 | 0 | -0.007 | -0.001
CR | 25 | BRIM_1 | 0.012 | 0 | -0.008 | -0.001
CR | 25 | BRLE_1 | 0.062 | 0 | -0.042 | -0.005
CR | 25 | BROA_P | 0.003 | 0 | -0.002 | 0
CR | 25 | BROR_P | 0.001 | 0 | -0.001 | 0
CR | 25 | BROX | 0.004 | 0 | -0.003 | 0
CR | 25 | BRWA1 | 0.061 | 0 | -0.041 | -0.005
CR | 25 | BUMU_P | 0.011 | 0 | -0.007 | -0.001
CR | 25 | BURM_1 | 0.096 | 0 | -0.065 | -0.008
CR | 25 | BUSH_1 | 0.036 | 0 | -0.025 | -0.003
CR | 25 | BUST_1 | 0.018 | 0 | -0.012 | -0.001
CR | 25 | CAAD_P | 0.001 | 0 | -0.001 | 0
CR | 25 | CAIF_P | 0.002 | 0 | -0.001 | 0
CR | 25 | CAMB_01 | 0.028 | 0 | -0.019 | -0.002
CR | 25 | CANTN1 | 0.023 | 0 | -0.015 | -0.002
CR | 25 | CAPEA1 | 0.02 | 0 | -0.013 | -0.002
CR | 25 | CARE_1 | 0.032 | 0 | -0.022 | -0.003
CR | 25 | CARR_1 | 0.04 | 0 | -0.028 | -0.003
CR | 25 | CASS_P | 0 | 0 | 0 | 0
CR | 25 | CATY | 0.001 | 0 | -0.001 | 0
CR | 25 | CELL_1 | 0.069 | 0 | -0.047 | -0.006
CR | 25 | CHAP | 0.021 | 0 | -0.015 | -0.002
CR | 25 | CHAR_P | 0 | 0 | 0 | 0
CR | 25 | CHAS | 0 | 0 | 0 | 0
CR | 25 | CHIC_1 | 0.046 | 0 | -0.031 | -0.004
CR | 25 | CHSI_1 | 0.021 | 0 | -0.015 | -0.002
CR | 25 | CHTE_1 | 0.071 | 0 | -0.048 | -0.006
CR | 25 | CITR_1 | 0.01 | 0 | -0.007 | -0.001
CR | 25 | CLAC_P | 0 | 0 | 0 | 0
CR | 25 | CLAY_P | 0.003 | 0 | -0.002 | 0
CR | 25 | CLT03 | 0.152 | 0 | -0.104 | -0.012
CR | 25 | CLYM | 0.006 | 0 | -0.004 | -0.001
CR | 25 | COAT | 0.002 | 0 | -0.001 | 0
CR | 25 | COCK | 0.008 | 0 | -0.005 | -0.001
CR | 25 | CONQA1 | 0.029 | 0 | -0.02 | -0.002
CR | 25 | COUA_P | 0.007 | 0 | -0.004 | -0.001
CR | 25 | COVE_1 | 0.051 | 0 | -0.035 | -0.004
CR | 25 | COWL_1 | 0.087 | 0 | -0.059 | -0.007
CR | 25 | COYL | 0.007 | 0 | -0.005 | -0.001
CR | 25 | CRAI_P | 0 | 0 | 0 | 0
CR | 25 | CREB_1 | 0.083 | 0 | -0.057 | -0.007
CR | 25 | CUMB | 0.005 | 0 | -0.003 | 0
CR | 25 | CUPA | 0.015 | 0 | -0.01 | -0.001
CR | 25 | DALM3 | 0.003 | 0 | -0.002 | 0
CR | 25 | DEVM | 0.001 | 0 | -0.001 | 0
CR | 25 | DEVO | 0.008 | 0 | -0.006 | -0.001
CR | 25 | DEWP | 0 | 0 | 0 | 0
CR | 25 | DOUN_P | 0.003 | 0 | -0.002 | 0
CR | 25 | DRAK_1 | 0.019 | 0 | -0.013 | -0.002
CR | 25 | DRUM | 0.004 | 0 | -0.003 | 0
CR | 25 | DUBE_P | 0.001 | 0 | 0 | 0
CR | 25 | DUDH_P | 0.001 | 0 | -0.001 | 0
CR | 25 | DUGR_P | 0.001 | 0 | -0.001 | 0
CR | 25 | DUNB | 0.005 | 0 | -0.004 | 0
CR | 25 | DUNF | 0.003 | 0 | -0.002 | 0
CR | 25 | DUNO_P | 0.001 | 0 | -0.001 | 0
CR | 25 | DYCE_P | 0.007 | 0 | -0.004 | -0.001
CR | 25 | EALI_6 | 0.01 | 0 | -0.007 | -0.001
CR | 25 | EASO_1 | 0.066 | 0 | -0.045 | -0.005
CR | 25 | ECCL | 0.013 | 0 | -0.009 | -0.001
CR | 25 | ECLA_1 | 0.058 | 0 | -0.039 | -0.005
CR | 25 | EERH | 0.007 | 0 | -0.005 | -0.001
CR | 25 | EKIL | 0.005 | 0 | -0.003 | 0
CR | 25 | ELDE | 0.002 | 0 | -0.001 | 0
CR | 25 | ELGI_P | 0.008 | 0 | -0.005 | -0.001
CR | 25 | ELLA_1 | 0.054 | 0 | -0.037 | -0.004
CR | 25 | ELST_1 | 0.014 | 0 | -0.009 | -0.001
CR | 25 | ENDE_1 | 0.095 | 0 | -0.064 | -0.008
CR | 25 | ERSK | 0.002 | 0 | -0.001 | 0
CR | 25 | EXET1 | 0.087 | 0 | -0.059 | -0.007
CR | 25 | FAUG_P | 0 | 0 | 0 | 0
CR | 25 | FAWL_1 | 0.036 | 0 | -0.024 | -0.003
CR | 25 | FECK_6 | 0.045 | 0 | -0.031 | -0.004
CR | 25 | FERRA2 | 0.011 | 0 | -0.008 | -0.001
CR | 25 | FERRB1 | 0.015 | 0 | -0.01 | -0.001
CR | 25 | FETT_P | 0.003 | 0 | -0.002 | 0
CR | 25 | FIDD_P | 0.002 | 0 | -0.002 | 0
CR | 25 | FIDF_1 | 0.031 | 0 | -0.021 | -0.002
CR | 25 | FINN | 0 | 0 | 0 | 0
CR | 25 | FLEE_1 | 0.058 | 0 | -0.04 | -0.005
CR | 25 | FOUR_1 | 0.015 | 0 | -0.01 | -0.001
CR | 25 | FROD_1 | 0.022 | 0 | -0.015 | -0.002
CR | 25 | FWIL_P | 0.001 | 0 | -0.001 | 0
CR | 25 | GALA | 0.007 | 0 | -0.005 | -0.001
CR | 25 | GIFF | 0.003 | 0 | -0.002 | 0
CR | 25 | GLEF_P | 0.003 | 0 | -0.002 | 0
CR | 25 | GLLU | 0.003 | 0 | -0.002 | 0
CR | 25 | GLNI | 0.001 | 0 | -0.001 | 0
CR | 25 | GLRO | 0.004 | 0 | -0.003 | 0
CR | 25 | GOVA | 0.001 | 0 | -0.001 | 0
CR | 25 | GREN_1 | 0.107 | 0 | -0.073 | -0.009
CR | 25 | GRIW_1 | 0.055 | 0 | -0.037 | -0.004
CR | 25 | GRUB_P | 0 | 0 | 0 | 0
CR | 25 | G_EXTRA_10 | 0.002 | 0 | -0.002 | 0
CR | 25 | G_EXTRA_11 | 0.001 | 0 | -0.001 | 0
CR | 25 | G_EXTRA_12 | 0 | 0 | 0 | 0
CR | 25 | G_EXTRA_2 | 0.011 | 0 | -0.008 | -0.001
CR | 25 | G_EXTRA_4 | 0.003 | 0 | -0.002 | 0
CR | 25 | G_EXTRA_5 | 0.001 | 0 | 0 | 0
CR | 25 | G_EXTRA_7 | 0.003 | 0 | -0.002 | 0
CR | 25 | G_EXTRA_8 | 0.004 | 0 | -0.003 | 0
CR | 25 | G_EXTRA_9 | 0.003 | 0 | -0.002 | 0
CR | 25 | HACK_1 | 0.007 | 0 | -0.004 | -0.001
CR | 25 | HACK_6 | 0.003 | 0 | -0.002 | 0
CR | 25 | HAGR | 0.001 | 0 | -0.001 | 0
CR | 25 | HAMHC1 | 0.019 | 0 | -0.013 | -0.002
CR | 25 | HARK_1 | 0.01 | 0 | -0.007 | -0.001
CR | 25 | HARM_6 | 0.009 | 0 | -0.006 | -0.001
CR | 25 | HAWI | 0.004 | 0 | -0.002 | 0
CR | 25 | HAWP_6 | 0.013 | 0 | -0.009 | -0.001
CR | 25 | HELE | 0.002 | 0 | -0.001 | 0
CR | 25 | HUER | 0.001 | 0 | -0.001 | 0
CR | 25 | HURS_1 | 0.027 | 0 | -0.019 | -0.002
CR | 25 | HUTT_1 | 0.011 | 0 | -0.008 | -0.001
CR | 25 | IMPK_1 | 0.01 | 0 | -0.007 | -0.001
CR | 25 | INDQ1 | 0.153 | 0 | -0.104 | -0.012
CR | 25 | INKE | 0.005 | 0 | -0.004 | 0
CR | 25 | INNE_P | 0.007 | 0 | -0.005 | -0.001
CR | 25 | IROA1 | 0.065 | 0 | -0.044 | -0.005
CR | 25 | IRONB1 | 0.076 | 0 | -0.052 | -0.006
CR | 25 | IVER_1 | 0.011 | 0 | -0.007 | -0.001
CR | 25 | IVER_6 | 0.008 | 0 | -0.005 | -0.001
CR | 25 | JOHN | 0.004 | 0 | -0.002 | 0
CR | 25 | JORD_3 | 0.006 | 0 | -0.004 | 0
CR | 25 | KAIM | 0.012 | 0 | -0.008 | -0.001
CR | 25 | KEAD_1 | 0.05 | 0 | -0.034 | -0.004
CR | 25 | KEAR_3 | 0.046 | 0 | -0.031 | -0.004
CR | 25 | KEIT_P | 0.002 | 0 | -0.001 | 0
CR | 25 | KEMS_1 | 0.027 | 0 | -0.019 | -0.002
CR | 25 | KIBY_G | 0.015 | 0 | -0.01 | -0.001
CR | 25 | KIER | 0.006 | 0 | -0.004 | 0
CR | 25 | KIIN_P | 0.001 | 0 | 0 | 0
CR | 25 | KILS | 0.001 | 0 | -0.001 | 0
CR | 25 | KILT | 0.006 | 0 | -0.004 | -0.001
CR | 25 | KILW | 0.003 | 0 | -0.002 | 0
CR | 25 | KINL_P | 0 | 0 | 0 | 0
CR | 25 | KINO_1 | 0.031 | 0 | -0.021 | -0.002
CR | 25 | KINT_P | 0.011 | 0 | -0.007 | -0.001
CR | 25 | KIRKB1 | 0.052 | 0 | -0.036 | -0.004
CR | 25 | KITW_1 | 0.03 | 0 | -0.02 | -0.002
CR | 25 | KNAR | 0.044 | 0 | -0.03 | -0.004
CR | 25 | LACK_6 | 0.033 | 0 | -0.022 | -0.003
CR | 25 | LAIR_P | 0.001 | 0 | -0.001 | 0
CR | 25 | LALE1SG003 | 0.009 | 0 | -0.006 | -0.001
CR | 25 | LAND1 | 0.11 | 0 | -0.075 | -0.009
CR | 25 | LEGA_1 | 0.059 | 0 | -0.04 | -0.005
CR | 25 | LEVE | 0.005 | 0 | -0.003 | 0
CR | 25 | LING | 0.007 | 0 | -0.005 | -0.001
CR | 25 | LINM | 0.011 | 0 | -0.008 | -0.001
CR | 25 | LISD_1 | 0.036 | 0 | -0.024 | -0.003
CR | 25 | LITT_C | 0.005 | 0 | -0.004 | 0
CR | 25 | LITT_J | 0.002 | 0 | -0.001 | 0
CR | 25 | LODR_6 | 0.003 | 0 | -0.002 | 0
CR | 25 | LOUD_H | 0.035 | 0 | -0.024 | -0.003
CR | 25 | LOVE_1 | 0.07 | 0 | -0.047 | -0.006
CR | 25 | LUNA_P | 0.007 | 0 | -0.005 | -0.001
CR | 25 | LYND_P | 0.005 | 0 | -0.003 | 0
CR | 25 | MACC_3 | 0.019 | 0 | -0.013 | -0.002
CR | 25 | MACD_P | 0.007 | 0 | -0.005 | -0.001
CR | 25 | MAGA_6 | 0.009 | 0 | -0.006 | -0.001
CR | 25 | MANN_1 | 0.087 | 0 | -0.059 | -0.007
CR | 25 | MAYB | 0.002 | 0 | -0.002 | 0
CR | 25 | MELK_1 | 0.073 | 0 | -0.049 | -0.006
CR | 25 | MILC_P | 0.006 | 0 | -0.004 | -0.001
CR | 25 | MILH_1 | 0.014 | 0 | -0.01 | -0.001
CR | 25 | MITY_1 | 0.055 | 0 | -0.037 | -0.004
CR | 25 | MYBS_P | 0.002 | 0 | -0.001 | 0
CR | 25 | NAIR_P | 0.003 | 0 | -0.002 | 0
CR | 25 | NEAR | 0.005 | 0 | -0.003 | 0
CR | 25 | NECE_1 | 0.044 | 0 | -0.03 | -0.004
CR | 25 | NEEP_3 | 0.017 | 0 | -0.011 | -0.001
CR | 25 | NETS | 0.003 | 0 | -0.002 | 0
CR | 25 | NEWX_6 | 0.009 | 0 | -0.006 | -0.001
CR | 25 | NFLE | 0.016 | 0 | -0.011 | -0.001
CR | 25 | NHYD_6 | 0.01 | 0 | -0.007 | -0.001
CR | 25 | NINF_1 | 0.058 | 0 | -0.039 | -0.005
CR | 25 | NORL_3 | 0.005 | 0 | -0.004 | 0
CR | 25 | NORT_1 | 0.037 | 0 | -0.025 | -0.003
CR | 25 | NURS_1 | 0.073 | 0 | -0.049 | -0.006
CR | 25 | OCKH_1 | 0.01 | 0 | -0.007 | -0.001
CR | 25 | OFFE_3 | 0.036 | 0 | -0.025 | -0.003
CR | 25 | OLDB_1 | 0.012 | 0 | -0.008 | -0.001
CR | 25 | ORMO | 0.036 | 0 | -0.024 | -0.003
CR | 25 | ORRI_P | 0 | 0 | 0 | 0
CR | 25 | OSBA_1 | 0.033 | 0 | -0.023 | -0.003
CR | 25 | PADIB1 | 0.056 | 0 | -0.038 | -0.004
CR | 25 | PAIS | 0.003 | 0 | -0.002 | 0
CR | 25 | PART | 0 | 0 | 0 | 0
CR | 25 | PEHG_P | 0.006 | 0 | -0.004 | -0.001
CR | 25 | PELH_1 | 0.044 | 0 | -0.03 | -0.003
CR | 25 | PEMB_1 | 0.046 | 0 | -0.031 | -0.004
CR | 25 | PENN_1 | 0.014 | 0 | -0.01 | -0.001
CR | 25 | PENT_1 | 0.022 | 0 | -0.015 | -0.002
CR | 25 | PENW_1 | 0.042 | 0 | -0.028 | -0.003
CR | 25 | PERS_P | 0.001 | 0 | -0.001 | 0
CR | 25 | PITS_3 | 0.002 | 0 | -0.001 | 0
CR | 25 | POOB | 0.007 | 0 | -0.005 | -0.001
CR | 25 | POPP_3 | 0.03 | 0 | -0.02 | -0.002
CR | 25 | PORA_P | 0.003 | 0 | -0.002 | 0
CR | 25 | PORD | 0.003 | 0 | -0.002 | 0
CR | 25 | PYLE_1 | 0.023 | 0 | -0.015 | -0.002
CR | 25 | RAIN_1 | 0.034 | 0 | -0.023 | -0.003
CR | 25 | RANN_P | 0 | 0 | 0 | 0
CR | 25 | RASS_1 | 0.067 | 0 | -0.045 | -0.005
CR | 25 | RATS_1 | 0.08 | 0 | -0.054 | -0.006
CR | 25 | RAYL_1 | 0.041 | 0 | -0.028 | -0.003
CR | 25 | REBR_3 | 0.01 | 0 | -0.007 | -0.001
CR | 25 | REDH | 0.003 | 0 | -0.002 | 0
CR | 25 | RICH1 | 0.032 | 0 | -0.022 | -0.003
CR | 25 | ROCH_1 | 0.02 | 0 | -0.013 | -0.002
CR | 25 | RRIG | 0.025 | 0 | -0.017 | -0.002
CR | 25 | RUGEB1 | 0.024 | 0 | -0.017 | -0.002
CR | 25 | RYEH_1 | 0.022 | 0 | -0.015 | -0.002
CR | 25 | SALH_1 | 0.02 | 0 | -0.013 | -0.002
CR | 25 | SALL1 | 0.198 | 0 | -0.135 | -0.016
CR | 25 | SALT_1 | 0.021 | 0 | -0.014 | -0.002
CR | 25 | SASA | 0.023 | 0 | -0.015 | -0.002
CR | 25 | SBAR | 0.074 | 0 | -0.05 | -0.006
CR | 25 | SEAB1 | 0.085 | 0 | -0.058 | -0.007
CR | 25 | SELL_1 | 0.035 | 0 | -0.024 | -0.003
CR | 25 | SFIL_P | 0.001 | 0 | -0.001 | 0
CR | 25 | SHEC_3 | 0.007 | 0 | -0.005 | -0.001
CR | 25 | SHIN_P | 0 | 0 | 0 | 0
CR | 25 | SHRU | 0.001 | 0 | -0.001 | 0
CR | 25 | SHRW_1 | 0.058 | 0 | -0.039 | -0.005
CR | 25 | SIGH | 0.004 | 0 | -0.003 | 0
CR | 25 | SJOW_1 | 0.003 | 0 | -0.002 | 0
CR | 25 | SKLGB1 | 0.046 | 0 | -0.032 | -0.004
CR | 25 | SLOY_P | 0 | 0 | 0 | 0
CR | 25 | SMAN_1 | 0.041 | 0 | -0.028 | -0.003
CR | 25 | SPAV | 0.002 | 0 | -0.001 | 0
CR | 25 | SPEN_1 | 0.052 | 0 | -0.036 | -0.004
CR | 25 | SSHI_3 | 0.022 | 0 | -0.015 | -0.002
CR | 25 | STAL_1 | 0.025 | 0 | -0.017 | -0.002
CR | 25 | STAY_1 | 0.063 | 0 | -0.043 | -0.005
CR | 25 | STEN_1 | 0.023 | 0 | -0.016 | -0.002
CR | 25 | STES_1 | 0.028 | 0 | -0.019 | -0.002
CR | 25 | STHA | 0.003 | 0 | -0.002 | 0
CR | 25 | STIR | 0.014 | 0 | -0.01 | -0.001
CR | 25 | STLE | 0.004 | 0 | -0.003 | 0
CR | 25 | STRI_P | 0.005 | 0 | -0.003 | 0
CR | 25 | SUND_1 | 0.036 | 0 | -0.024 | -0.003
CR | 25 | SWAN_1 | 0.083 | 0 | -0.057 | -0.007
CR | 25 | TARL_P | 0.003 | 0 | -0.002 | 0
CR | 25 | TAUN1 | 0.043 | 0 | -0.029 | -0.003
CR | 25 | TAYN_P | 0.003 | 0 | -0.002 | 0
CR | 25 | TELR | 0.002 | 0 | -0.001 | 0
CR | 25 | TEMP_3 | 0.023 | 0 | -0.016 | -0.002
CR | 25 | THOM_6 | 0.05 | 0 | -0.034 | -0.004
CR | 25 | THSO_P | 0.003 | 0 | -0.002 | 0
CR | 25 | THUR_6 | 0.056 | 0 | -0.038 | -0.004
CR | 25 | TILBB_1 | 0.024 | 0 | -0.016 | -0.002
CR | 25 | TONG | 0.006 | 0 | -0.004 | 0
CR | 25 | TOTT_1 | 0.006 | 0 | -0.004 | -0.001
CR | 25 | TRAW_1 | 0.017 | 0 | -0.012 | -0.001
CR | 25 | TUMB_P | 0.002 | 0 | -0.001 | 0
CR | 25 | TYNE_2 | 0.033 | 0 | -0.023 | -0.003
CR | 25 | UPPB_1 | 0.012 | 0 | -0.008 | -0.001
CR | 25 | UPPB_3 | 0.03 | 0 | -0.02 | -0.002
CR | 25 | USKM_1 | 0.049 | 0 | -0.033 | -0.004
CR | 25 | WABO | 0.023 | 0 | -0.015 | -0.002
CR | 25 | WALH_1 | 0.107 | 0 | -0.073 | -0.009
CR | 25 | WALP_B | 0.092 | 0 | -0.063 | -0.007
CR | 25 | WARL_1 | 0.014 | 0 | -0.01 | -0.001
CR | 25 | WASF_1 | 0.022 | 0 | -0.015 | -0.002
CR | 25 | WATFS_1 | 0.018 | 0 | -0.013 | -0.001
CR | 25 | WBOL_6 | 0.014 | 0 | -0.01 | -0.001
CR | 25 | WBUR_1 | 0.079 | 0 | -0.054 | -0.006
CR | 25 | WFIE | 0.003 | 0 | -0.002 | 0
CR | 25 | WGEO | 0 | 0 | 0 | 0
CR | 25 | WHAM_1 | 0.008 | 0 | -0.005 | -0.001
CR | 25 | WHGA_1 | 0.047 | 0 | -0.032 | -0.004
CR | 25 | WHHO | 0.002 | 0 | -0.001 | 0
CR | 25 | WIBA_3 | 0.005 | 0 | -0.004 | 0
CR | 25 | WIEN_1 | 0.012 | 0 | -0.008 | -0.001
CR | 25 | WILL_1 | 0.069 | 0 | -0.047 | -0.006
CR | 25 | WIMBN1 | 0.001 | 0 | 0 | 0
CR | 25 | WIMBS1 | 0.015 | 0 | -0.01 | -0.001
CR | 25 | WIOW_P | 0.002 | 0 | -0.002 | 0
CR | 25 | WISD_1 | 0.003 | 0 | -0.002 | 0
CR | 25 | WISD_6 | 0.002 | 0 | -0.001 | 0
CR | 25 | WISH | 0.006 | 0 | -0.004 | -0.001
CR | 25 | WMEL_1 | 0.044 | 0 | -0.03 | -0.004
CR | 25 | WOHI_P | 0.006 | 0 | -0.004 | 0
CR | 25 | WTHU31 | 0.007 | 0 | -0.004 | -0.001
CR | 25 | WWEY_1 | 0.04 | 0 | -0.027 | -0.003
CR | 25 | WYLF_1 | 0.006 | 0 | -0.004 | -0.001
CR | 25 | WYMOM_1 | 0.029 | 0 | -0.019 | -0.002
CR | 26 | ABHA1 | 0.083 | 0 | -0.056 | -0.007
CR | 26 | ABTH_1 | 0.014 | 0 | -0.01 | -0.001
CR | 26 | ACTL_2 | 0.006 | 0 | -0.004 | -0.001
CR | 26 | ALNE_P | 0.003 | 0 | -0.002 | 0
CR | 26 | ALVE1 | 0.078 | 0 | -0.052 | -0.007
CR | 26 | ARBR_P | 0.01 | 0 | -0.007 | -0.001
CR | 26 | ARDK_P | 0.001 | 0 | 0 | 0
CR | 26 | ARMO_P | 0.003 | 0 | -0.002 | 0
CR | 26 | AXMI1 | 0.051 | 0 | -0.034 | -0.005
CR | 26 | AYRR | 0.004 | 0 | -0.003 | 0
CR | 26 | BAGA | 0.005 | 0 | -0.003 | 0
CR | 26 | BAIN | 0.003 | 0 | -0.002 | 0
CR | 26 | BARKC1 | 0.014 | 0 | -0.009 | -0.001
CR | 26 | BARKW3 | 0.008 | 0 | -0.005 | -0.001
CR | 26 | BEAU_P | 0.005 | 0 | -0.004 | 0
CR | 26 | BEDDT1 | 0.018 | 0 | -0.012 | -0.002
CR | 26 | BEDD_1 | 0.028 | 0 | -0.019 | -0.003
CR | 26 | BERB_P | 0.004 | 0 | -0.003 | 0
CR | 26 | BERW | 0.011 | 0 | -0.007 | -0.001
CR | 26 | BESW_1 | 0.043 | 0 | -0.029 | -0.004
CR | 26 | BICF_1 | 0.132 | 0 | -0.089 | -0.012
CR | 26 | BIRK_1 | 0.019 | 0 | -0.012 | -0.002
CR | 26 | BISW_1 | 0.046 | 0 | -0.031 | -0.004
CR | 26 | BLYTH132 | 0.035 | 0 | -0.024 | -0.003
CR | 26 | BOAG_P | 0.004 | 0 | -0.002 | 0
CR | 26 | BOLN_1 | 0.121 | 0 | -0.081 | -0.011
CR | 26 | BONN | 0.006 | 0 | -0.004 | -0.001
CR | 26 | BOTW_1 | 0.051 | 0 | -0.034 | -0.005
CR | 26 | BRAC_P | 0.003 | 0 | -0.002 | 0
CR | 26 | BRAI_1 | 0.088 | 0 | -0.059 | -0.008
CR | 26 | BRAP | 0.001 | 0 | -0.001 | 0
CR | 26 | BRAW_1 | 0.037 | 0 | -0.025 | -0.003
CR | 26 | BRED_1 | 0.036 | 0 | -0.024 | -0.003
CR | 26 | BRID_P | 0.011 | 0 | -0.007 | -0.001
CR | 26 | BRIM_1 | 0.012 | 0 | -0.008 | -0.001
CR | 26 | BRLE_1 | 0.062 | 0 | -0.041 | -0.006
CR | 26 | BROA_P | 0.003 | 0 | -0.002 | 0
CR | 26 | BROR_P | 0.001 | 0 | -0.001 | 0
CR | 26 | BROX | 0.004 | 0 | -0.002 | 0
CR | 26 | BRWA1 | 0.061 | 0 | -0.041 | -0.005
CR | 26 | BUMU_P | 0.011 | 0 | -0.007 | -0.001
CR | 26 | BURM_1 | 0.096 | 0 | -0.064 | -0.009
CR | 26 | BUSH_1 | 0.036 | 0 | -0.024 | -0.003
CR | 26 | BUST_1 | 0.018 | 0 | -0.012 | -0.002
CR | 26 | CAAD_P | 0.001 | 0 | -0.001 | 0
CR | 26 | CAIF_P | 0.002 | 0 | -0.001 | 0
CR | 26 | CAMB_01 | 0.028 | 0 | -0.019 | -0.003
CR | 26 | CANTN1 | 0.023 | 0 | -0.015 | -0.002
CR | 26 | CAPEA1 | 0.02 | 0 | -0.013 | -0.002
CR | 26 | CARE_1 | 0.032 | 0 | -0.022 | -0.003
CR | 26 | CARR_1 | 0.04 | 0 | -0.027 | -0.004
CR | 26 | CASS_P | 0 | 0 | 0 | 0
CR | 26 | CATY | 0.001 | 0 | -0.001 | 0
CR | 26 | CELL_1 | 0.069 | 0 | -0.046 | -0.006
CR | 26 | CHAP | 0.021 | 0 | -0.014 | -0.002
CR | 26 | CHAR_P | 0 | 0 | 0 | 0
CR | 26 | CHAS | 0 | 0 | 0 | 0
CR | 26 | CHIC_1 | 0.046 | 0 | -0.031 | -0.004
CR | 26 | CHSI_1 | 0.021 | 0 | -0.014 | -0.002
CR | 26 | CHTE_1 | 0.071 | 0 | -0.048 | -0.006
CR | 26 | CITR_1 | 0.01 | 0 | -0.007 | -0.001
CR | 26 | CLAC_P | 0 | 0 | 0 | 0
CR | 26 | CLAY_P | 0.003 | 0 | -0.002 | 0
CR | 26 | CLT03 | 0.152 | 0 | -0.102 | -0.014
CR | 26 | CLYM | 0.006 | 0 | -0.004 | -0.001
CR | 26 | COAT | 0.002 | 0 | -0.001 | 0
CR | 26 | COCK | 0.008 | 0 | -0.005 | -0.001
CR | 26 | CONQA1 | 0.029 | 0 | -0.02 | -0.003
CR | 26 | COUA_P | 0.007 | 0 | -0.004 | -0.001
CR | 26 | COVE_1 | 0.051 | 0 | -0.034 | -0.005
CR | 26 | COWL_1 | 0.087 | 0 | -0.059 | -0.008
CR | 26 | COYL | 0.007 | 0 | -0.005 | -0.001
CR | 26 | CRAI_P | 0 | 0 | 0 | 0
CR | 26 | CREB_1 | 0.083 | 0 | -0.056 | -0.007
CR | 26 | CUMB | 0.005 | 0 | -0.003 | 0
CR | 26 | CUPA | 0.015 | 0 | -0.01 | -0.001
CR | 26 | DALM3 | 0.003 | 0 | -0.002 | 0
CR | 26 | DEVM | 0.001 | 0 | -0.001 | 0
CR | 26 | DEVO | 0.008 | 0 | -0.006 | -0.001
CR | 26 | DEWP | 0 | 0 | 0 | 0
CR | 26 | DOUN_P | 0.003 | 0 | -0.002 | 0
CR | 26 | DRAK_1 | 0.019 | 0 | -0.013 | -0.002
CR | 26 | DRUM | 0.004 | 0 | -0.003 | 0
CR | 26 | DUBE_P | 0.001 | 0 | 0 | 0
CR | 26 | DUDH_P | 0.001 | 0 | -0.001 | 0
CR | 26 | DUGR_P | 0.001 | 0 | -0.001 | 0
CR | 26 | DUNB | 0.005 | 0 | -0.004 | 0
CR | 26 | DUNF | 0.003 | 0 | -0.002 | 0
CR | 26 | DUNO_P | 0.001 | 0 | -0.001 | 0
CR | 26 | DYCE_P | 0.007 | 0 | -0.004 | -0.001
CR | 26 | EALI_6 | 0.01 | 0 | -0.006 | -0.001
CR | 26 | EASO_1 | 0.066 | 0 | -0.044 | -0.006
CR | 26 | ECCL | 0.013 | 0 | -0.009 | -0.001
CR | 26 | ECLA_1 | 0.058 | 0 | -0.039 | -0.005
CR | 26 | EERH | 0.007 | 0 | -0.005 | -0.001
CR | 26 | EKIL | 0.005 | 0 | -0.003 | 0
CR | 26 | ELDE | 0.002 | 0 | -0.001 | 0
CR | 26 | ELGI_P | 0.008 | 0 | -0.005 | -0.001
CR | 26 | ELLA_1 | 0.054 | 0 | -0.036 | -0.005
CR | 26 | ELST_1 | 0.014 | 0 | -0.009 | -0.001
CR | 26 | ENDE_1 | 0.095 | 0 | -0.063 | -0.009
CR | 26 | ERSK | 0.002 | 0 | -0.001 | 0
CR | 26 | EXET1 | 0.087 | 0 | -0.058 | -0.008
CR | 26 | FAUG_P | 0 | 0 | 0 | 0
CR | 26 | FAWL_1 | 0.036 | 0 | -0.024 | -0.003
CR | 26 | FECK_6 | 0.045 | 0 | -0.03 | -0.004
CR | 26 | FERRA2 | 0.011 | 0 | -0.007 | -0.001
CR | 26 | FERRB1 | 0.015 | 0 | -0.01 | -0.001
CR | 26 | FETT_P | 0.003 | 0 | -0.002 | 0
CR | 26 | FIDD_P | 0.002 | 0 | -0.002 | 0
CR | 26 | FIDF_1 | 0.031 | 0 | -0.021 | -0.003
CR | 26 | FINN | 0 | 0 | 0 | 0
CR | 26 | FLEE_1 | 0.058 | 0 | -0.039 | -0.005
CR | 26 | FOUR_1 | 0.015 | 0 | -0.01 | -0.001
CR | 26 | FROD_1 | 0.022 | 0 | -0.015 | -0.002
CR | 26 | FWIL_P | 0.001 | 0 | -0.001 | 0
CR | 26 | GALA | 0.007 | 0 | -0.005 | -0.001
CR | 26 | GIFF | 0.003 | 0 | -0.002 | 0
CR | 26 | GLEF_P | 0.003 | 0 | -0.002 | 0
CR | 26 | GLLU | 0.003 | 0 | -0.002 | 0
CR | 26 | GLNI | 0.001 | 0 | -0.001 | 0
CR | 26 | GLRO | 0.004 | 0 | -0.003 | 0
CR | 26 | GOVA | 0.001 | 0 | -0.001 | 0
CR | 26 | GREN_1 | 0.107 | 0 | -0.072 | -0.01
CR | 26 | GRIW_1 | 0.055 | 0 | -0.037 | -0.005
CR | 26 | GRUB_P | 0 | 0 | 0 | 0
CR | 26 | G_EXTRA_10 | 0.002 | 0 | -0.002 | 0
CR | 26 | G_EXTRA_11 | 0.001 | 0 | -0.001 | 0
CR | 26 | G_EXTRA_12 | 0 | 0 | 0 | 0
CR | 26 | G_EXTRA_2 | 0.011 | 0 | -0.007 | -0.001
CR | 26 | G_EXTRA_4 | 0.003 | 0 | -0.002 | 0
CR | 26 | G_EXTRA_5 | 0.001 | 0 | 0 | 0
CR | 26 | G_EXTRA_7 | 0.003 | 0 | -0.002 | 0
CR | 26 | G_EXTRA_8 | 0.004 | 0 | -0.003 | 0
CR | 26 | G_EXTRA_9 | 0.003 | 0 | -0.002 | 0
CR | 26 | HACK_1 | 0.007 | 0 | -0.004 | -0.001
CR | 26 | HACK_6 | 0.003 | 0 | -0.002 | 0
CR | 26 | HAGR | 0.001 | 0 | -0.001 | 0
CR | 26 | HAMHC1 | 0.019 | 0 | -0.013 | -0.002
CR | 26 | HARK_1 | 0.01 | 0 | -0.006 | -0.001
CR | 26 | HARM_6 | 0.009 | 0 | -0.006 | -0.001
CR | 26 | HAWI | 0.004 | 0 | -0.002 | 0
CR | 26 | HAWP_6 | 0.013 | 0 | -0.009 | -0.001
CR | 26 | HELE | 0.002 | 0 | -0.001 | 0
CR | 26 | HUER | 0.001 | 0 | -0.001 | 0
CR | 26 | HURS_1 | 0.027 | 0 | -0.018 | -0.002
CR | 26 | HUTT_1 | 0.011 | 0 | -0.008 | -0.001
CR | 26 | IMPK_1 | 0.01 | 0 | -0.007 | -0.001
CR | 26 | INDQ1 | 0.153 | 0 | -0.102 | -0.014
CR | 26 | INKE | 0.005 | 0 | -0.003 | 0
CR | 26 | INNE_P | 0.007 | 0 | -0.005 | -0.001
CR | 26 | IROA1 | 0.065 | 0 | -0.044 | -0.006
CR | 26 | IRONB1 | 0.076 | 0 | -0.051 | -0.007
CR | 26 | IVER_1 | 0.011 | 0 | -0.007 | -0.001
CR | 26 | IVER_6 | 0.008 | 0 | -0.005 | -0.001
CR | 26 | JOHN | 0.004 | 0 | -0.002 | 0
CR | 26 | JORD_3 | 0.006 | 0 | -0.004 | -0.001
CR | 26 | KAIM | 0.012 | 0 | -0.008 | -0.001
CR | 26 | KEAD_1 | 0.05 | 0 | -0.034 | -0.005
CR | 26 | KEAR_3 | 0.046 | 0 | -0.031 | -0.004
CR | 26 | KEIT_P | 0.002 | 0 | -0.001 | 0
CR | 26 | KEMS_1 | 0.027 | 0 | -0.018 | -0.002
CR | 26 | KIBY_G | 0.015 | 0 | -0.01 | -0.001
CR | 26 | KIER | 0.006 | 0 | -0.004 | -0.001
CR | 26 | KIIN_P | 0.001 | 0 | 0 | 0
CR | 26 | KILS | 0.001 | 0 | -0.001 | 0
CR | 26 | KILT | 0.006 | 0 | -0.004 | -0.001
CR | 26 | KILW | 0.003 | 0 | -0.002 | 0
CR | 26 | KINL_P | 0 | 0 | 0 | 0
CR | 26 | KINO_1 | 0.031 | 0 | -0.021 | -0.003
CR | 26 | KINT_P | 0.011 | 0 | -0.007 | -0.001
CR | 26 | KIRKB1 | 0.052 | 0 | -0.035 | -0.005
CR | 26 | KITW_1 | 0.03 | 0 | -0.02 | -0.003
CR | 26 | KNAR | 0.044 | 0 | -0.03 | -0.004
CR | 26 | LACK_6 | 0.033 | 0 | -0.022 | -0.003
CR | 26 | LAIR_P | 0.001 | 0 | -0.001 | 0
CR | 26 | LALE1SG003 | 0.009 | 0 | -0.006 | -0.001
CR | 26 | LAND1 | 0.11 | 0 | -0.074 | -0.01
CR | 26 | LEGA_1 | 0.059 | 0 | -0.04 | -0.005
CR | 26 | LEVE | 0.005 | 0 | -0.003 | 0
CR | 26 | LING | 0.007 | 0 | -0.005 | -0.001
CR | 26 | LINM | 0.011 | 0 | -0.008 | -0.001
CR | 26 | LISD_1 | 0.036 | 0 | -0.024 | -0.003
CR | 26 | LITT_C | 0.005 | 0 | -0.004 | 0
CR | 26 | LITT_J | 0.002 | 0 | -0.001 | 0
CR | 26 | LODR_6 | 0.003 | 0 | -0.002 | 0
CR | 26 | LOUD_H | 0.035 | 0 | -0.023 | -0.003
CR | 26 | LOVE_1 | 0.07 | 0 | -0.047 | -0.006
CR | 26 | LUNA_P | 0.007 | 0 | -0.005 | -0.001
CR | 26 | LYND_P | 0.005 | 0 | -0.003 | 0
CR | 26 | MACC_3 | 0.019 | 0 | -0.013 | -0.002
CR | 26 | MACD_P | 0.007 | 0 | -0.005 | -0.001
CR | 26 | MAGA_6 | 0.009 | 0 | -0.006 | -0.001
CR | 26 | MANN_1 | 0.087 | 0 | -0.058 | -0.008
CR | 26 | MAYB | 0.002 | 0 | -0.002 | 0
CR | 26 | MELK_1 | 0.073 | 0 | -0.049 | -0.007
CR | 26 | MILC_P | 0.006 | 0 | -0.004 | -0.001
CR | 26 | MILH_1 | 0.014 | 0 | -0.009 | -0.001
CR | 26 | MITY_1 | 0.055 | 0 | -0.037 | -0.005
CR | 26 | MYBS_P | 0.002 | 0 | -0.001 | 0
CR | 26 | NAIR_P | 0.003 | 0 | -0.002 | 0
CR | 26 | NEAR | 0.005 | 0 | -0.003 | 0
CR | 26 | NECE_1 | 0.044 | 0 | -0.03 | -0.004
CR | 26 | NEEP_3 | 0.017 | 0 | -0.011 | -0.002
CR | 26 | NETS | 0.003 | 0 | -0.002 | 0
CR | 26 | NEWX_6 | 0.009 | 0 | -0.006 | -0.001
CR | 26 | NFLE | 0.016 | 0 | -0.011 | -0.001
CR | 26 | NHYD_6 | 0.01 | 0 | -0.007 | -0.001
CR | 26 | NINF_1 | 0.058 | 0 | -0.039 | -0.005
CR | 26 | NORL_3 | 0.005 | 0 | -0.004 | 0
CR | 26 | NORT_1 | 0.037 | 0 | -0.025 | -0.003
CR | 26 | NURS_1 | 0.073 | 0 | -0.049 | -0.007
CR | 26 | OCKH_1 | 0.01 | 0 | -0.007 | -0.001
CR | 26 | OFFE_3 | 0.036 | 0 | -0.024 | -0.003
CR | 26 | OLDB_1 | 0.012 | 0 | -0.008 | -0.001
CR | 26 | ORMO | 0.036 | 0 | -0.024 | -0.003
CR | 26 | ORRI_P | 0 | 0 | 0 | 0
CR | 26 | OSBA_1 | 0.033 | 0 | -0.022 | -0.003
CR | 26 | PADIB1 | 0.056 | 0 | -0.037 | -0.005
CR | 26 | PAIS | 0.003 | 0 | -0.002 | 0
CR | 26 | PART | 0 | 0 | 0 | 0
CR | 26 | PEHG_P | 0.006 | 0 | -0.004 | -0.001
CR | 26 | PELH_1 | 0.044 | 0 | -0.029 | -0.004
CR | 26 | PEMB_1 | 0.046 | 0 | -0.031 | -0.004
CR | 26 | PENN_1 | 0.014 | 0 | -0.009 | -0.001
CR | 26 | PENT_1 | 0.022 | 0 | -0.015 | -0.002
CR | 26 | PENW_1 | 0.042 | 0 | -0.028 | -0.004
CR | 26 | PERS_P | 0.001 | 0 | -0.001 | 0
CR | 26 | PITS_3 | 0.002 | 0 | -0.001 | 0
CR | 26 | POOB | 0.007 | 0 | -0.005 | -0.001
CR | 26 | POPP_3 | 0.03 | 0 | -0.02 | -0.003
CR | 26 | PORA_P | 0.003 | 0 | -0.002 | 0
CR | 26 | PORD | 0.003 | 0 | -0.002 | 0
CR | 26 | PYLE_1 | 0.023 | 0 | -0.015 | -0.002
CR | 26 | RAIN_1 | 0.034 | 0 | -0.023 | -0.003
CR | 26 | RANN_P | 0 | 0 | 0 | 0
CR | 26 | RASS_1 | 0.067 | 0 | -0.045 | -0.006
CR | 26 | RATS_1 | 0.08 | 0 | -0.054 | -0.007
CR | 26 | RAYL_1 | 0.041 | 0 | -0.028 | -0.004
CR | 26 | REBR_3 | 0.01 | 0 | -0.006 | -0.001
CR | 26 | REDH | 0.003 | 0 | -0.002 | 0
CR | 26 | RICH1 | 0.032 | 0 | -0.021 | -0.003
CR | 26 | ROCH_1 | 0.02 | 0 | -0.013 | -0.002
CR | 26 | RRIG | 0.025 | 0 | -0.017 | -0.002
CR | 26 | RUGEB1 | 0.024 | 0 | -0.016 | -0.002
CR | 26 | RYEH_1 | 0.022 | 0 | -0.014 | -0.002
CR | 26 | SALH_1 | 0.02 | 0 | -0.013 | -0.002
CR | 26 | SALL1 | 0.198 | 0 | -0.133 | -0.018
CR | 26 | SALT_1 | 0.021 | 0 | -0.014 | -0.002
CR | 26 | SASA | 0.023 | 0 | -0.015 | -0.002
CR | 26 | SBAR | 0.074 | 0 | -0.049 | -0.007
CR | 26 | SEAB1 | 0.085 | 0 | -0.057 | -0.008
CR | 26 | SELL_1 | 0.035 | 0 | -0.024 | -0.003
CR | 26 | SFIL_P | 0.001 | 0 | -0.001 | 0
CR | 26 | SHEC_3 | 0.007 | 0 | -0.004 | -0.001
CR | 26 | SHIN_P | 0 | 0 | 0 | 0
CR | 26 | SHRU | 0.001 | 0 | -0.001 | 0
CR | 26 | SHRW_1 | 0.058 | 0 | -0.039 | -0.005
CR | 26 | SIGH | 0.004 | 0 | -0.003 | 0
CR | 26 | SJOW_1 | 0.003 | 0 | -0.002 | 0
CR | 26 | SKLGB1 | 0.046 | 0 | -0.031 | -0.004
CR | 26 | SLOY_P | 0 | 0 | 0 | 0
CR | 26 | SMAN_1 | 0.041 | 0 | -0.027 | -0.004
CR | 26 | SPAV | 0.002 | 0 | -0.001 | 0
CR | 26 | SPEN_1 | 0.052 | 0 | -0.035 | -0.005
CR | 26 | SSHI_3 | 0.022 | 0 | -0.015 | -0.002
CR | 26 | STAL_1 | 0.025 | 0 | -0.017 | -0.002
CR | 26 | STAY_1 | 0.063 | 0 | -0.042 | -0.006
CR | 26 | STEN_1 | 0.023 | 0 | -0.016 | -0.002
CR | 26 | STES_1 | 0.028 | 0 | -0.018 | -0.002
CR | 26 | STHA | 0.003 | 0 | -0.002 | 0
CR | 26 | STIR | 0.014 | 0 | -0.01 | -0.001
CR | 26 | STLE | 0.004 | 0 | -0.003 | 0
CR | 26 | STRI_P | 0.005 | 0 | -0.003 | 0
CR | 26 | SUND_1 | 0.036 | 0 | -0.024 | -0.003
CR | 26 | SWAN_1 | 0.083 | 0 | -0.056 | -0.007
CR | 26 | TARL_P | 0.003 | 0 | -0.002 | 0
CR | 26 | TAUN1 | 0.043 | 0 | -0.029 | -0.004
CR | 26 | TAYN_P | 0.003 | 0 | -0.002 | 0
CR | 26 | TELR | 0.002 | 0 | -0.001 | 0
CR | 26 | TEMP_3 | 0.023 | 0 | -0.016 | -0.002
CR | 26 | THOM_6 | 0.05 | 0 | -0.033 | -0.004
CR | 26 | THSO_P | 0.003 | 0 | -0.002 | 0
CR | 26 | THUR_6 | 0.056 | 0 | -0.037 | -0.005
CR | 26 | TILBB_1 | 0.024 | 0 | -0.016 | -0.002
CR | 26 | TONG | 0.006 | 0 | -0.004 | -0.001
CR | 26 | TOTT_1 | 0.006 | 0 | -0.004 | -0.001
CR | 26 | TRAW_1 | 0.017 | 0 | -0.011 | -0.002
CR | 26 | TUMB_P | 0.002 | 0 | -0.001 | 0
CR | 26 | TYNE_2 | 0.033 | 0 | -0.022 | -0.003
CR | 26 | UPPB_1 | 0.012 | 0 | -0.008 | -0.001
CR | 26 | UPPB_3 | 0.03 | 0 | -0.02 | -0.003
CR | 26 | USKM_1 | 0.049 | 0 | -0.033 | -0.004
CR | 26 | WABO | 0.023 | 0 | -0.015 | -0.002
CR | 26 | WALH_1 | 0.107 | 0 | -0.071 | -0.01
CR | 26 | WALP_B | 0.092 | 0 | -0.062 | -0.008
CR | 26 | WARL_1 | 0.014 | 0 | -0.01 | -0.001
CR | 26 | WASF_1 | 0.022 | 0 | -0.015 | -0.002
CR | 26 | WATFS_1 | 0.018 | 0 | -0.012 | -0.002
CR | 26 | WBOL_6 | 0.014 | 0 | -0.009 | -0.001
CR | 26 | WBUR_1 | 0.079 | 0 | -0.053 | -0.007
CR | 26 | WFIE | 0.003 | 0 | -0.002 | 0
CR | 26 | WGEO | 0 | 0 | 0 | 0
CR | 26 | WHAM_1 | 0.008 | 0 | -0.005 | -0.001
CR | 26 | WHGA_1 | 0.047 | 0 | -0.031 | -0.004
CR | 26 | WHHO | 0.002 | 0 | -0.001 | 0
CR | 26 | WIBA_3 | 0.005 | 0 | -0.004 | 0
CR | 26 | WIEN_1 | 0.012 | 0 | -0.008 | -0.001
CR | 26 | WILL_1 | 0.069 | 0 | -0.046 | -0.006
CR | 26 | WIMBN1 | 0.001 | 0 | 0 | 0
CR | 26 | WIMBS1 | 0.015 | 0 | -0.01 | -0.001
CR | 26 | WIOW_P | 0.002 | 0 | -0.002 | 0
CR | 26 | WISD_1 | 0.003 | 0 | -0.002 | 0
CR | 26 | WISD_6 | 0.002 | 0 | -0.001 | 0
CR | 26 | WISH | 0.006 | 0 | -0.004 | -0.001
CR | 26 | WMEL_1 | 0.044 | 0 | -0.03 | -0.004
CR | 26 | WOHI_P | 0.006 | 0 | -0.004 | -0.001
CR | 26 | WTHU31 | 0.007 | 0 | -0.004 | -0.001
CR | 26 | WWEY_1 | 0.04 | 0 | -0.027 | -0.004
CR | 26 | WYLF_1 | 0.006 | 0 | -0.004 | -0.001
CR | 26 | WYMOM_1 | 0.029 | 0 | -0.019 | -0.003
CR | 27 | ABHA1 | 0.083 | 0 | -0.055 | -0.008
CR | 27 | ABTH_1 | 0.014 | 0 | -0.01 | -0.001
CR | 27 | ACTL_2 | 0.006 | 0 | -0.004 | -0.001
CR | 27 | ALNE_P | 0.003 | 0 | -0.002 | 0
CR | 27 | ALVE1 | 0.078 | 0 | -0.051 | -0.008
CR | 27 | ARBR_P | 0.01 | 0 | -0.007 | -0.001
CR | 27 | ARDK_P | 0.001 | 0 | 0 | 0
CR | 27 | ARMO_P | 0.003 | 0 | -0.002 | 0
CR | 27 | AXMI1 | 0.051 | 0 | -0.034 | -0.005
CR | 27 | AYRR | 0.004 | 0 | -0.002 | 0
CR | 27 | BAGA | 0.005 | 0 | -0.003 | -0.001
CR | 27 | BAIN | 0.003 | 0 | -0.002 | 0
CR | 27 | BARKC1 | 0.014 | 0 | -0.009 | -0.001
CR | 27 | BARKW3 | 0.008 | 0 | -0.005 | -0.001
CR | 27 | BEAU_P | 0.005 | 0 | -0.004 | -0.001
CR | 27 | BEDDT1 | 0.018 | 0 | -0.012 | -0.002
CR | 27 | BEDD_1 | 0.028 | 0 | -0.018 | -0.003
CR | 27 | BERB_P | 0.004 | 0 | -0.003 | 0
CR | 27 | BERW | 0.011 | 0 | -0.007 | -0.001
CR | 27 | BESW_1 | 0.043 | 0 | -0.028 | -0.004
CR | 27 | BICF_1 | 0.132 | 0 | -0.087 | -0.013
CR | 27 | BIRK_1 | 0.019 | 0 | -0.012 | -0.002
CR | 27 | BISW_1 | 0.046 | 0 | -0.03 | -0.005
CR | 27 | BLYTH132 | 0.035 | 0 | -0.023 | -0.004
CR | 27 | BOAG_P | 0.004 | 0 | -0.002 | 0
CR | 27 | BOLN_1 | 0.121 | 0 | -0.08 | -0.012
CR | 27 | BONN | 0.006 | 0 | -0.004 | -0.001
CR | 27 | BOTW_1 | 0.051 | 0 | -0.034 | -0.005
CR | 27 | BRAC_P | 0.003 | 0 | -0.002 | 0
CR | 27 | BRAI_1 | 0.088 | 0 | -0.058 | -0.009
CR | 27 | BRAP | 0.001 | 0 | -0.001 | 0
CR | 27 | BRAW_1 | 0.037 | 0 | -0.024 | -0.004
CR | 27 | BRED_1 | 0.036 | 0 | -0.024 | -0.004
CR | 27 | BRID_P | 0.011 | 0 | -0.007 | -0.001
CR | 27 | BRIM_1 | 0.012 | 0 | -0.008 | -0.001
CR | 27 | BRLE_1 | 0.062 | 0 | -0.041 | -0.006
CR | 27 | BROA_P | 0.003 | 0 | -0.002 | 0
CR | 27 | BROR_P | 0.001 | 0 | -0.001 | 0
CR | 27 | BROX | 0.004 | 0 | -0.002 | 0
CR | 27 | BRWA1 | 0.061 | 0 | -0.04 | -0.006
CR | 27 | BUMU_P | 0.011 | 0 | -0.007 | -0.001
CR | 27 | BURM_1 | 0.096 | 0 | -0.063 | -0.01
CR | 27 | BUSH_1 | 0.036 | 0 | -0.024 | -0.004
CR | 27 | BUST_1 | 0.018 | 0 | -0.012 | -0.002
CR | 27 | CAAD_P | 0.001 | 0 | -0.001 | 0
CR | 27 | CAIF_P | 0.002 | 0 | -0.001 | 0
CR | 27 | CAMB_01 | 0.028 | 0 | -0.019 | -0.003
CR | 27 | CANTN1 | 0.023 | 0 | -0.015 | -0.002
CR | 27 | CAPEA1 | 0.02 | 0 | -0.013 | -0.002
CR | 27 | CARE_1 | 0.032 | 0 | -0.021 | -0.003
CR | 27 | CARR_1 | 0.04 | 0 | -0.027 | -0.004
CR | 27 | CASS_P | 0 | 0 | 0 | 0
CR | 27 | CATY | 0.001 | 0 | -0.001 | 0
CR | 27 | CELL_1 | 0.069 | 0 | -0.045 | -0.007
CR | 27 | CHAP | 0.021 | 0 | -0.014 | -0.002
CR | 27 | CHAR_P | 0 | 0 | 0 | 0
CR | 27 | CHAS | 0 | 0 | 0 | 0
CR | 27 | CHIC_1 | 0.046 | 0 | -0.03 | -0.005
CR | 27 | CHSI_1 | 0.021 | 0 | -0.014 | -0.002
CR | 27 | CHTE_1 | 0.071 | 0 | -0.047 | -0.007
CR | 27 | CITR_1 | 0.01 | 0 | -0.007 | -0.001
CR | 27 | CLAC_P | 0 | 0 | 0 | 0
CR | 27 | CLAY_P | 0.003 | 0 | -0.002 | 0
CR | 27 | CLT03 | 0.152 | 0 | -0.101 | -0.015
CR | 27 | CLYM | 0.006 | 0 | -0.004 | -0.001
CR | 27 | COAT | 0.002 | 0 | -0.001 | 0
CR | 27 | COCK | 0.008 | 0 | -0.005 | -0.001
CR | 27 | CONQA1 | 0.029 | 0 | -0.019 | -0.003
CR | 27 | COUA_P | 0.007 | 0 | -0.004 | -0.001
CR | 27 | COVE_1 | 0.051 | 0 | -0.034 | -0.005
CR | 27 | COWL_1 | 0.087 | 0 | -0.058 | -0.009
CR | 27 | COYL | 0.007 | 0 | -0.005 | -0.001
CR | 27 | CRAI_P | 0 | 0 | 0 | 0
CR | 27 | CREB_1 | 0.083 | 0 | -0.055 | -0.008
CR | 27 | CUMB | 0.005 | 0 | -0.003 | 0
CR | 27 | CUPA | 0.015 | 0 | -0.01 | -0.002
CR | 27 | DALM3 | 0.003 | 0 | -0.002 | 0
CR | 27 | DEVM | 0.001 | 0 | -0.001 | 0
CR | 27 | DEVO | 0.008 | 0 | -0.005 | -0.001
CR | 27 | DEWP | 0 | 0 | 0 | 0
CR | 27 | DOUN_P | 0.003 | 0 | -0.002 | 0
CR | 27 | DRAK_1 | 0.019 | 0 | -0.013 | -0.002
CR | 27 | DRUM | 0.004 | 0 | -0.003 | 0
CR | 27 | DUBE_P | 0.001 | 0 | 0 | 0
CR | 27 | DUDH_P | 0.001 | 0 | -0.001 | 0
CR | 27 | DUGR_P | 0.001 | 0 | -0.001 | 0
CR | 27 | DUNB | 0.005 | 0 | -0.004 | -0.001
CR | 27 | DUNF | 0.003 | 0 | -0.002 | 0
CR | 27 | DUNO_P | 0.001 | 0 | -0.001 | 0
CR | 27 | DYCE_P | 0.007 | 0 | -0.004 | -0.001
CR | 27 | EALI_6 | 0.01 | 0 | -0.006 | -0.001
CR | 27 | EASO_1 | 0.066 | 0 | -0.044 | -0.007
CR | 27 | ECCL | 0.013 | 0 | -0.009 | -0.001
CR | 27 | ECLA_1 | 0.058 | 0 | -0.038 | -0.006
CR | 27 | EERH | 0.007 | 0 | -0.004 | -0.001
CR | 27 | EKIL | 0.005 | 0 | -0.003 | 0
CR | 27 | ELDE | 0.002 | 0 | -0.001 | 0
CR | 27 | ELGI_P | 0.008 | 0 | -0.005 | -0.001
CR | 27 | ELLA_1 | 0.054 | 0 | -0.036 | -0.005
CR | 27 | ELST_1 | 0.014 | 0 | -0.009 | -0.001
CR | 27 | ENDE_1 | 0.095 | 0 | -0.062 | -0.009
CR | 27 | ERSK | 0.002 | 0 | -0.001 | 0
CR | 27 | EXET1 | 0.087 | 0 | -0.057 | -0.009
CR | 27 | FAUG_P | 0 | 0 | 0 | 0
CR | 27 | FAWL_1 | 0.036 | 0 | -0.024 | -0.004
CR | 27 | FECK_6 | 0.045 | 0 | -0.03 | -0.005
CR | 27 | FERRA2 | 0.011 | 0 | -0.007 | -0.001
CR | 27 | FERRB1 | 0.015 | 0 | -0.01 | -0.001
CR | 27 | FETT_P | 0.003 | 0 | -0.002 | 0
CR | 27 | FIDD_P | 0.002 | 0 | -0.002 | 0
CR | 27 | FIDF_1 | 0.031 | 0 | -0.02 | -0.003
CR | 27 | FINN | 0 | 0 | 0 | 0
CR | 27 | FLEE_1 | 0.058 | 0 | -0.039 | -0.006
CR | 27 | FOUR_1 | 0.015 | 0 | -0.01 | -0.002
CR | 27 | FROD_1 | 0.022 | 0 | -0.015 | -0.002
CR | 27 | FWIL_P | 0.001 | 0 | -0.001 | 0
CR | 27 | GALA | 0.007 | 0 | -0.005 | -0.001
CR | 27 | GIFF | 0.003 | 0 | -0.002 | 0
CR | 27 | GLEF_P | 0.003 | 0 | -0.002 | 0
CR | 27 | GLLU | 0.003 | 0 | -0.002 | 0
CR | 27 | GLNI | 0.001 | 0 | -0.001 | 0
CR | 27 | GLRO | 0.004 | 0 | -0.003 | 0
CR | 27 | GOVA | 0.001 | 0 | -0.001 | 0
CR | 27 | GREN_1 | 0.107 | 0 | -0.071 | -0.011
CR | 27 | GRIW_1 | 0.055 | 0 | -0.036 | -0.005
CR | 27 | GRUB_P | 0 | 0 | 0 | 0
CR | 27 | G_EXTRA_10 | 0.002 | 0 | -0.002 | 0
CR | 27 | G_EXTRA_11 | 0.001 | 0 | -0.001 | 0
CR | 27 | G_EXTRA_12 | 0 | 0 | 0 | 0
CR | 27 | G_EXTRA_2 | 0.011 | 0 | -0.007 | -0.001
CR | 27 | G_EXTRA_4 | 0.003 | 0 | -0.002 | 0
CR | 27 | G_EXTRA_5 | 0.001 | 0 | 0 | 0
CR | 27 | G_EXTRA_7 | 0.003 | 0 | -0.002 | 0
CR | 27 | G_EXTRA_8 | 0.004 | 0 | -0.003 | 0
CR | 27 | G_EXTRA_9 | 0.003 | 0 | -0.002 | 0
CR | 27 | HACK_1 | 0.007 | 0 | -0.004 | -0.001
CR | 27 | HACK_6 | 0.003 | 0 | -0.002 | 0
CR | 27 | HAGR | 0.001 | 0 | -0.001 | 0
CR | 27 | HAMHC1 | 0.019 | 0 | -0.013 | -0.002
CR | 27 | HARK_1 | 0.01 | 0 | -0.006 | -0.001
CR | 27 | HARM_6 | 0.009 | 0 | -0.006 | -0.001
CR | 27 | HAWI | 0.004 | 0 | -0.002 | 0
CR | 27 | HAWP_6 | 0.013 | 0 | -0.009 | -0.001
CR | 27 | HELE | 0.002 | 0 | -0.001 | 0
CR | 27 | HUER | 0.001 | 0 | -0.001 | 0
CR | 27 | HURS_1 | 0.027 | 0 | -0.018 | -0.003
CR | 27 | HUTT_1 | 0.011 | 0 | -0.007 | -0.001
CR | 27 | IMPK_1 | 0.01 | 0 | -0.007 | -0.001
CR | 27 | INDQ1 | 0.153 | 0 | -0.101 | -0.015
CR | 27 | INKE | 0.005 | 0 | -0.003 | -0.001
CR | 27 | INNE_P | 0.007 | 0 | -0.005 | -0.001
CR | 27 | IROA1 | 0.065 | 0 | -0.043 | -0.007
CR | 27 | IRONB1 | 0.076 | 0 | -0.05 | -0.008
CR | 27 | IVER_1 | 0.011 | 0 | -0.007 | -0.001
CR | 27 | IVER_6 | 0.008 | 0 | -0.005 | -0.001
CR | 27 | JOHN | 0.004 | 0 | -0.002 | 0
CR | 27 | JORD_3 | 0.006 | 0 | -0.004 | -0.001
CR | 27 | KAIM | 0.012 | 0 | -0.008 | -0.001
CR | 27 | KEAD_1 | 0.05 | 0 | -0.033 | -0.005
CR | 27 | KEAR_3 | 0.046 | 0 | -0.03 | -0.005
CR | 27 | KEIT_P | 0.002 | 0 | -0.001 | 0
CR | 27 | KEMS_1 | 0.027 | 0 | -0.018 | -0.003
CR | 27 | KIBY_G | 0.015 | 0 | -0.01 | -0.001
CR | 27 | KIER | 0.006 | 0 | -0.004 | -0.001
CR | 27 | KIIN_P | 0.001 | 0 | 0 | 0
CR | 27 | KILS | 0.001 | 0 | -0.001 | 0
CR | 27 | KILT | 0.006 | 0 | -0.004 | -0.001
CR | 27 | KILW | 0.003 | 0 | -0.002 | 0
CR | 27 | KINL_P | 0 | 0 | 0 | 0
CR | 27 | KINO_1 | 0.031 | 0 | -0.02 | -0.003
CR | 27 | KINT_P | 0.011 | 0 | -0.007 | -0.001
CR | 27 | KIRKB1 | 0.052 | 0 | -0.035 | -0.005
CR | 27 | KITW_1 | 0.03 | 0 | -0.02 | -0.003
CR | 27 | KNAR | 0.044 | 0 | -0.029 | -0.004
CR | 27 | LACK_6 | 0.033 | 0 | -0.021 | -0.003
CR | 27 | LAIR_P | 0.001 | 0 | -0.001 | 0
CR | 27 | LALE1SG003 | 0.009 | 0 | -0.006 | -0.001
CR | 27 | LAND1 | 0.11 | 0 | -0.073 | -0.011
CR | 27 | LEGA_1 | 0.059 | 0 | -0.039 | -0.006
CR | 27 | LEVE | 0.005 | 0 | -0.003 | 0
CR | 27 | LING | 0.007 | 0 | -0.005 | -0.001
CR | 27 | LINM | 0.011 | 0 | -0.008 | -0.001
CR | 27 | LISD_1 | 0.036 | 0 | -0.024 | -0.004
CR | 27 | LITT_C | 0.005 | 0 | -0.004 | -0.001
CR | 27 | LITT_J | 0.002 | 0 | -0.001 | 0
CR | 27 | LODR_6 | 0.003 | 0 | -0.002 | 0
CR | 27 | LOUD_H | 0.035 | 0 | -0.023 | -0.003
CR | 27 | LOVE_1 | 0.07 | 0 | -0.046 | -0.007
CR | 27 | LUNA_P | 0.007 | 0 | -0.004 | -0.001
CR | 27 | LYND_P | 0.005 | 0 | -0.003 | 0
CR | 27 | MACC_3 | 0.019 | 0 | -0.013 | -0.002
CR | 27 | MACD_P | 0.007 | 0 | -0.005 | -0.001
CR | 27 | MAGA_6 | 0.009 | 0 | -0.006 | -0.001
CR | 27 | MANN_1 | 0.087 | 0 | -0.057 | -0.009
CR | 27 | MAYB | 0.002 | 0 | -0.002 | 0
CR | 27 | MELK_1 | 0.073 | 0 | -0.048 | -0.007
CR | 27 | MILC_P | 0.006 | 0 | -0.004 | -0.001
CR | 27 | MILH_1 | 0.014 | 0 | -0.009 | -0.001
CR | 27 | MITY_1 | 0.055 | 0 | -0.036 | -0.005
CR | 27 | MYBS_P | 0.002 | 0 | -0.001 | 0
CR | 27 | NAIR_P | 0.003 | 0 | -0.002 | 0
CR | 27 | NEAR | 0.005 | 0 | -0.003 | 0
CR | 27 | NECE_1 | 0.044 | 0 | -0.029 | -0.004
CR | 27 | NEEP_3 | 0.017 | 0 | -0.011 | -0.002
CR | 27 | NETS | 0.003 | 0 | -0.002 | 0
CR | 27 | NEWX_6 | 0.009 | 0 | -0.006 | -0.001
CR | 27 | NFLE | 0.016 | 0 | -0.011 | -0.002
CR | 27 | NHYD_6 | 0.01 | 0 | -0.007 | -0.001
CR | 27 | NINF_1 | 0.058 | 0 | -0.038 | -0.006
CR | 27 | NORL_3 | 0.005 | 0 | -0.004 | -0.001
CR | 27 | NORT_1 | 0.037 | 0 | -0.024 | -0.004
CR | 27 | NURS_1 | 0.073 | 0 | -0.048 | -0.007
CR | 27 | OCKH_1 | 0.01 | 0 | -0.007 | -0.001
CR | 27 | OFFE_3 | 0.036 | 0 | -0.024 | -0.004
CR | 27 | OLDB_1 | 0.012 | 0 | -0.008 | -0.001
CR | 27 | ORMO | 0.036 | 0 | -0.024 | -0.004
CR | 27 | ORRI_P | 0 | 0 | 0 | 0
CR | 27 | OSBA_1 | 0.033 | 0 | -0.022 | -0.003
CR | 27 | PADIB1 | 0.056 | 0 | -0.037 | -0.006
CR | 27 | PAIS | 0.003 | 0 | -0.002 | 0
CR | 27 | PART | 0 | 0 | 0 | 0
CR | 27 | PEHG_P | 0.006 | 0 | -0.004 | -0.001
CR | 27 | PELH_1 | 0.044 | 0 | -0.029 | -0.004
CR | 27 | PEMB_1 | 0.046 | 0 | -0.03 | -0.005
CR | 27 | PENN_1 | 0.014 | 0 | -0.009 | -0.001
CR | 27 | PENT_1 | 0.022 | 0 | -0.014 | -0.002
CR | 27 | PENW_1 | 0.042 | 0 | -0.028 | -0.004
CR | 27 | PERS_P | 0.001 | 0 | -0.001 | 0
CR | 27 | PITS_3 | 0.002 | 0 | -0.001 | 0
CR | 27 | POOB | 0.007 | 0 | -0.005 | -0.001
CR | 27 | POPP_3 | 0.03 | 0 | -0.019 | -0.003
CR | 27 | PORA_P | 0.003 | 0 | -0.002 | 0
CR | 27 | PORD | 0.003 | 0 | -0.002 | 0
CR | 27 | PYLE_1 | 0.023 | 0 | -0.015 | -0.002
CR | 27 | RAIN_1 | 0.034 | 0 | -0.022 | -0.003
CR | 27 | RANN_P | 0 | 0 | 0 | 0
CR | 27 | RASS_1 | 0.067 | 0 | -0.044 | -0.007
CR | 27 | RATS_1 | 0.08 | 0 | -0.053 | -0.008
CR | 27 | RAYL_1 | 0.041 | 0 | -0.027 | -0.004
CR | 27 | REBR_3 | 0.01 | 0 | -0.006 | -0.001
CR | 27 | REDH | 0.003 | 0 | -0.002 | 0
CR | 27 | RICH1 | 0.032 | 0 | -0.021 | -0.003
CR | 27 | ROCH_1 | 0.02 | 0 | -0.013 | -0.002
CR | 27 | RRIG | 0.025 | 0 | -0.017 | -0.003
CR | 27 | RUGEB1 | 0.024 | 0 | -0.016 | -0.002
CR | 27 | RYEH_1 | 0.022 | 0 | -0.014 | -0.002
CR | 27 | SALH_1 | 0.02 | 0 | -0.013 | -0.002
CR | 27 | SALL1 | 0.198 | 0 | -0.131 | -0.02
CR | 27 | SALT_1 | 0.021 | 0 | -0.014 | -0.002
CR | 27 | SASA | 0.023 | 0 | -0.015 | -0.002
CR | 27 | SBAR | 0.074 | 0 | -0.049 | -0.007
CR | 27 | SEAB1 | 0.085 | 0 | -0.056 | -0.008
CR | 27 | SELL_1 | 0.035 | 0 | -0.023 | -0.004
CR | 27 | SFIL_P | 0.001 | 0 | -0.001 | 0
CR | 27 | SHEC_3 | 0.007 | 0 | -0.004 | -0.001
CR | 27 | SHIN_P | 0 | 0 | 0 | 0
CR | 27 | SHRU | 0.001 | 0 | -0.001 | 0
CR | 27 | SHRW_1 | 0.058 | 0 | -0.038 | -0.006
CR | 27 | SIGH | 0.004 | 0 | -0.003 | 0
CR | 27 | SJOW_1 | 0.003 | 0 | -0.002 | 0
CR | 27 | SKLGB1 | 0.046 | 0 | -0.031 | -0.005
CR | 27 | SLOY_P | 0 | 0 | 0 | 0
CR | 27 | SMAN_1 | 0.041 | 0 | -0.027 | -0.004
CR | 27 | SPAV | 0.002 | 0 | -0.001 | 0
CR | 27 | SPEN_1 | 0.052 | 0 | -0.035 | -0.005
CR | 27 | SSHI_3 | 0.022 | 0 | -0.015 | -0.002
CR | 27 | STAL_1 | 0.025 | 0 | -0.017 | -0.003
CR | 27 | STAY_1 | 0.063 | 0 | -0.042 | -0.006
CR | 27 | STEN_1 | 0.023 | 0 | -0.015 | -0.002
CR | 27 | STES_1 | 0.028 | 0 | -0.018 | -0.003
CR | 27 | STHA | 0.003 | 0 | -0.002 | 0
CR | 27 | STIR | 0.014 | 0 | -0.009 | -0.001
CR | 27 | STLE | 0.004 | 0 | -0.003 | 0
CR | 27 | STRI_P | 0.005 | 0 | -0.003 | -0.001
CR | 27 | SUND_1 | 0.036 | 0 | -0.024 | -0.004
CR | 27 | SWAN_1 | 0.083 | 0 | -0.055 | -0.008
CR | 27 | TARL_P | 0.003 | 0 | -0.002 | 0
CR | 27 | TAUN1 | 0.043 | 0 | -0.028 | -0.004
CR | 27 | TAYN_P | 0.003 | 0 | -0.002 | 0
CR | 27 | TELR | 0.002 | 0 | -0.001 | 0
CR | 27 | TEMP_3 | 0.023 | 0 | -0.015 | -0.002
CR | 27 | THOM_6 | 0.05 | 0 | -0.033 | -0.005
CR | 27 | THSO_P | 0.003 | 0 | -0.002 | 0
CR | 27 | THUR_6 | 0.056 | 0 | -0.037 | -0.006
CR | 27 | TILBB_1 | 0.024 | 0 | -0.016 | -0.002
CR | 27 | TONG | 0.006 | 0 | -0.004 | -0.001
CR | 27 | TOTT_1 | 0.006 | 0 | -0.004 | -0.001
CR | 27 | TRAW_1 | 0.017 | 0 | -0.011 | -0.002
CR | 27 | TUMB_P | 0.002 | 0 | -0.001 | 0
CR | 27 | TYNE_2 | 0.033 | 0 | -0.022 | -0.003
CR | 27 | UPPB_1 | 0.012 | 0 | -0.008 | -0.001
CR | 27 | UPPB_3 | 0.03 | 0 | -0.02 | -0.003
CR | 27 | USKM_1 | 0.049 | 0 | -0.032 | -0.005
CR | 27 | WABO | 0.023 | 0 | -0.015 | -0.002
CR | 27 | WALH_1 | 0.107 | 0 | -0.07 | -0.011
CR | 27 | WALP_B | 0.092 | 0 | -0.061 | -0.009
CR | 27 | WARL_1 | 0.014 | 0 | -0.009 | -0.001
CR | 27 | WASF_1 | 0.022 | 0 | -0.015 | -0.002
CR | 27 | WATFS_1 | 0.018 | 0 | -0.012 | -0.002
CR | 27 | WBOL_6 | 0.014 | 0 | -0.009 | -0.001
CR | 27 | WBUR_1 | 0.079 | 0 | -0.052 | -0.008
CR | 27 | WFIE | 0.003 | 0 | -0.002 | 0
CR | 27 | WGEO | 0 | 0 | 0 | 0
CR | 27 | WHAM_1 | 0.008 | 0 | -0.005 | -0.001
CR | 27 | WHGA_1 | 0.047 | 0 | -0.031 | -0.005
CR | 27 | WHHO | 0.002 | 0 | -0.001 | 0
CR | 27 | WIBA_3 | 0.005 | 0 | -0.004 | -0.001
CR | 27 | WIEN_1 | 0.012 | 0 | -0.008 | -0.001
CR | 27 | WILL_1 | 0.069 | 0 | -0.046 | -0.007
CR | 27 | WIMBN1 | 0.001 | 0 | 0 | 0
CR | 27 | WIMBS1 | 0.015 | 0 | -0.01 | -0.001
CR | 27 | WIOW_P | 0.002 | 0 | -0.002 | 0
CR | 27 | WISD_1 | 0.003 | 0 | -0.002 | 0
CR | 27 | WISD_6 | 0.002 | 0 | -0.001 | 0
CR | 27 | WISH | 0.006 | 0 | -0.004 | -0.001
CR | 27 | WMEL_1 | 0.044 | 0 | -0.029 | -0.004
CR | 27 | WOHI_P | 0.006 | 0 | -0.004 | -0.001
CR | 27 | WTHU31 | 0.007 | 0 | -0.004 | -0.001
CR | 27 | WWEY_1 | 0.04 | 0 | -0.026 | -0.004
CR | 27 | WYLF_1 | 0.006 | 0 | -0.004 | -0.001
CR | 27 | WYMOM_1 | 0.029 | 0 | -0.019 | -0.003
CR | 28 | ABHA1 | 0.33 | 0 | -0.218 | -0.033
CR | 28 | ABTH_1 | 0.057 | 0 | -0.038 | -0.006
CR | 28 | ACTL_2 | 0.024 | 0 | -0.016 | -0.002
CR | 28 | ALNE_P | 0.013 | 0 | -0.009 | -0.001
CR | 28 | ALVE1 | 0.309 | 0 | -0.204 | -0.031
CR | 28 | ARBR_P | 0.04 | 0 | -0.026 | -0.004
CR | 28 | ARDK_P | 0.002 | 0 | -0.002 | 0
CR | 28 | ARMO_P | 0.011 | 0 | -0.007 | -0.001
CR | 28 | AXMI1 | 0.202 | 0 | -0.133 | -0.02
CR | 28 | AYRR | 0.015 | 0 | -0.01 | -0.001
CR | 28 | BAGA | 0.02 | 0 | -0.013 | -0.002
CR | 28 | BAIN | 0.011 | 0 | -0.007 | -0.001
CR | 28 | BARKC1 | 0.056 | 0 | -0.037 | -0.006
CR | 28 | BARKW3 | 0.031 | 0 | -0.02 | -0.003
CR | 28 | BEAU_P | 0.021 | 0 | -0.014 | -0.002
CR | 28 | BEDDT1 | 0.072 | 0 | -0.048 | -0.007
CR | 28 | BEDD_1 | 0.111 | 0 | -0.073 | -0.011
CR | 28 | BERB_P | 0.015 | 0 | -0.01 | -0.002
CR | 28 | BERW | 0.042 | 0 | -0.027 | -0.004
CR | 28 | BESW_1 | 0.17 | 0 | -0.112 | -0.017
CR | 28 | BICF_1 | 0.524 | 0 | -0.346 | -0.052
CR | 28 | BIRK_1 | 0.073 | 0 | -0.048 | -0.007
CR | 28 | BISW_1 | 0.181 | 0 | -0.119 | -0.018
CR | 28 | BLYTH132 | 0.14 | 0 | -0.092 | -0.014
CR | 28 | BOAG_P | 0.014 | 0 | -0.009 | -0.001
CR | 28 | BOLN_1 | 0.479 | 0 | -0.316 | -0.048
CR | 28 | BONN | 0.024 | 0 | -0.016 | -0.002
CR | 28 | BOTW_1 | 0.202 | 0 | -0.134 | -0.02
CR | 28 | BRAC_P | 0.01 | 0 | -0.007 | -0.001
CR | 28 | BRAI_1 | 0.348 | 0 | -0.23 | -0.035
CR | 28 | BRAP | 0.006 | 0 | -0.004 | -0.001
CR | 28 | BRAW_1 | 0.145 | 0 | -0.096 | -0.015
CR | 28 | BRED_1 | 0.143 | 0 | -0.095 | -0.014
CR | 28 | BRID_P | 0.042 | 0 | -0.028 | -0.004
CR | 28 | BRIM_1 | 0.046 | 0 | -0.03 | -0.005
CR | 28 | BRLE_1 | 0.244 | 0 | -0.161 | -0.024
CR | 28 | BROA_P | 0.013 | 0 | -0.009 | -0.001
CR | 28 | BROR_P | 0.005 | 0 | -0.004 | -0.001
CR | 28 | BROX | 0.015 | 0 | -0.01 | -0.001
CR | 28 | BRWA1 | 0.241 | 0 | -0.159 | -0.024
CR | 28 | BUMU_P | 0.043 | 0 | -0.028 | -0.004
CR | 28 | BURM_1 | 0.381 | 0 | -0.251 | -0.038
CR | 28 | BUSH_1 | 0.144 | 0 | -0.095 | -0.014
CR | 28 | BUST_1 | 0.07 | 0 | -0.046 | -0.007
CR | 28 | CAAD_P | 0.005 | 0 | -0.004 | -0.001
CR | 28 | CAIF_P | 0.008 | 0 | -0.005 | -0.001
CR | 28 | CAMB_01 | 0.112 | 0 | -0.074 | -0.011
CR | 28 | CANTN1 | 0.09 | 0 | -0.059 | -0.009
CR | 28 | CAPEA1 | 0.078 | 0 | -0.051 | -0.008
CR | 28 | CARE_1 | 0.127 | 0 | -0.084 | -0.013
CR | 28 | CARR_1 | 0.16 | 0 | -0.106 | -0.016
CR | 28 | CASS_P | 0 | 0 | 0 | 0
CR | 28 | CATY | 0.006 | 0 | -0.004 | -0.001
CR | 28 | CELL_1 | 0.273 | 0 | -0.18 | -0.027
CR | 28 | CHAP | 0.085 | 0 | -0.056 | -0.009
CR | 28 | CHAR_P | 0.001 | 0 | -0.001 | 0
CR | 28 | CHAS | 0.001 | 0 | -0.001 | 0
CR | 28 | CHIC_1 | 0.182 | 0 | -0.12 | -0.018
CR | 28 | CHSI_1 | 0.085 | 0 | -0.056 | -0.008
CR | 28 | CHTE_1 | 0.281 | 0 | -0.186 | -0.028
CR | 28 | CITR_1 | 0.039 | 0 | -0.026 | -0.004
CR | 28 | CLAC_P | 0 | 0 | 0 | 0
CR | 28 | CLAY_P | 0.011 | 0 | -0.008 | -0.001
CR | 28 | CLT03 | 0.603 | 0 | -0.398 | -0.06
CR | 28 | CLYM | 0.025 | 0 | -0.016 | -0.002
CR | 28 | COAT | 0.008 | 0 | -0.005 | -0.001
CR | 28 | COCK | 0.03 | 0 | -0.02 | -0.003
CR | 28 | CONQA1 | 0.116 | 0 | -0.076 | -0.012
CR | 28 | COUA_P | 0.026 | 0 | -0.017 | -0.003
CR | 28 | COVE_1 | 0.203 | 0 | -0.134 | -0.02
CR | 28 | COWL_1 | 0.346 | 0 | -0.228 | -0.035
CR | 28 | COYL | 0.028 | 0 | -0.019 | -0.003
CR | 28 | CRAI_P | 0.002 | 0 | -0.001 | 0
CR | 28 | CREB_1 | 0.33 | 0 | -0.218 | -0.033
CR | 28 | CUMB | 0.019 | 0 | -0.013 | -0.002
CR | 28 | CUPA | 0.06 | 0 | -0.04 | -0.006
CR | 28 | DALM3 | 0.013 | 0 | -0.009 | -0.001
CR | 28 | DEVM | 0.006 | 0 | -0.004 | -0.001
CR | 28 | DEVO | 0.033 | 0 | -0.022 | -0.003
CR | 28 | DEWP | 0.001 | 0 | -0.001 | 0
CR | 28 | DOUN_P | 0.011 | 0 | -0.007 | -0.001
CR | 28 | DRAK_1 | 0.076 | 0 | -0.05 | -0.008
CR | 28 | DRUM | 0.015 | 0 | -0.01 | -0.002
CR | 28 | DUBE_P | 0.002 | 0 | -0.001 | 0
CR | 28 | DUDH_P | 0.003 | 0 | -0.002 | 0
CR | 28 | DUGR_P | 0.003 | 0 | -0.002 | 0
CR | 28 | DUNB | 0.021 | 0 | -0.014 | -0.002
CR | 28 | DUNF | 0.013 | 0 | -0.009 | -0.001
CR | 28 | DUNO_P | 0.006 | 0 | -0.004 | -0.001
CR | 28 | DYCE_P | 0.026 | 0 | -0.017 | -0.003
CR | 28 | EALI_6 | 0.038 | 0 | -0.025 | -0.004
CR | 28 | EASO_1 | 0.263 | 0 | -0.174 | -0.026
CR | 28 | ECCL | 0.053 | 0 | -0.035 | -0.005
CR | 28 | ECLA_1 | 0.229 | 0 | -0.151 | -0.023
CR | 28 | EERH | 0.027 | 0 | -0.018 | -0.003
CR | 28 | EKIL | 0.018 | 0 | -0.012 | -0.002
CR | 28 | ELDE | 0.007 | 0 | -0.005 | -0.001
CR | 28 | ELGI_P | 0.032 | 0 | -0.021 | -0.003
CR | 28 | ELLA_1 | 0.213 | 0 | -0.141 | -0.021
CR | 28 | ELST_1 | 0.055 | 0 | -0.036 | -0.006
CR | 28 | ENDE_1 | 0.375 | 0 | -0.247 | -0.037
CR | 28 | ERSK | 0.007 | 0 | -0.004 | -0.001
CR | 28 | EXET1 | 0.343 | 0 | -0.226 | -0.034
CR | 28 | FAUG_P | 0.001 | 0 | 0 | 0
CR | 28 | FAWL_1 | 0.142 | 0 | -0.094 | -0.014
CR | 28 | FECK_6 | 0.178 | 0 | -0.118 | -0.018
CR | 28 | FERRA2 | 0.044 | 0 | -0.029 | -0.004
CR | 28 | FERRB1 | 0.058 | 0 | -0.038 | -0.006
CR | 28 | FETT_P | 0.012 | 0 | -0.008 | -0.001
CR | 28 | FIDD_P | 0.009 | 0 | -0.006 | -0.001
CR | 28 | FIDF_1 | 0.122 | 0 | -0.08 | -0.012
CR | 28 | FINN | 0 | 0 | 0 | 0
CR | 28 | FLEE_1 | 0.231 | 0 | -0.153 | -0.023
CR | 28 | FOUR_1 | 0.06 | 0 | -0.04 | -0.006
CR | 28 | FROD_1 | 0.088 | 0 | -0.058 | -0.009
CR | 28 | FWIL_P | 0.005 | 0 | -0.003 | -0.001
CR | 28 | GALA | 0.029 | 0 | -0.019 | -0.003
CR | 28 | GIFF | 0.013 | 0 | -0.009 | -0.001
CR | 28 | GLEF_P | 0.011 | 0 | -0.007 | -0.001
CR | 28 | GLLU | 0.01 | 0 | -0.007 | -0.001
CR | 28 | GLNI | 0.004 | 0 | -0.003 | 0
CR | 28 | GLRO | 0.016 | 0 | -0.01 | -0.002
CR | 28 | GOVA | 0.005 | 0 | -0.003 | 0
CR | 28 | GREN_1 | 0.424 | 0 | -0.28 | -0.042
CR | 28 | GRIW_1 | 0.217 | 0 | -0.143 | -0.022
CR | 28 | GRUB_P | 0.002 | 0 | -0.001 | 0
CR | 28 | G_EXTRA_10 | 0.01 | 0 | -0.006 | -0.001
CR | 28 | G_EXTRA_11 | 0.005 | 0 | -0.004 | -0.001
CR | 28 | G_EXTRA_12 | 0.002 | 0 | -0.001 | 0
CR | 28 | G_EXTRA_2 | 0.044 | 0 | -0.029 | -0.004
CR | 28 | G_EXTRA_4 | 0.012 | 0 | -0.008 | -0.001
CR | 28 | G_EXTRA_5 | 0.002 | 0 | -0.001 | 0
CR | 28 | G_EXTRA_7 | 0.013 | 0 | -0.009 | -0.001
CR | 28 | G_EXTRA_8 | 0.016 | 0 | -0.01 | -0.002
CR | 28 | G_EXTRA_9 | 0.012 | 0 | -0.008 | -0.001
CR | 28 | HACK_1 | 0.026 | 0 | -0.017 | -0.003
CR | 28 | HACK_6 | 0.013 | 0 | -0.008 | -0.001
CR | 28 | HAGR | 0.003 | 0 | -0.002 | 0
CR | 28 | HAMHC1 | 0.077 | 0 | -0.051 | -0.008
CR | 28 | HARK_1 | 0.038 | 0 | -0.025 | -0.004
CR | 28 | HARM_6 | 0.035 | 0 | -0.023 | -0.004
CR | 28 | HAWI | 0.014 | 0 | -0.01 | -0.001
CR | 28 | HAWP_6 | 0.052 | 0 | -0.034 | -0.005
CR | 28 | HELE | 0.007 | 0 | -0.005 | -0.001
CR | 28 | HUER | 0.006 | 0 | -0.004 | -0.001
CR | 28 | HURS_1 | 0.109 | 0 | -0.072 | -0.011
CR | 28 | HUTT_1 | 0.045 | 0 | -0.03 | -0.004
CR | 28 | IMPK_1 | 0.041 | 0 | -0.027 | -0.004
CR | 28 | INDQ1 | 0.604 | 0 | -0.399 | -0.06
CR | 28 | INKE | 0.021 | 0 | -0.014 | -0.002
CR | 28 | INNE_P | 0.029 | 0 | -0.019 | -0.003
CR | 28 | IROA1 | 0.258 | 0 | -0.17 | -0.026
CR | 28 | IRONB1 | 0.301 | 0 | -0.198 | -0.03
CR | 28 | IVER_1 | 0.044 | 0 | -0.029 | -0.004
CR | 28 | IVER_6 | 0.03 | 0 | -0.02 | -0.003
CR | 28 | JOHN | 0.014 | 0 | -0.009 | -0.001
CR | 28 | JORD_3 | 0.023 | 0 | -0.015 | -0.002
CR | 28 | KAIM | 0.048 | 0 | -0.032 | -0.005
CR | 28 | KEAD_1 | 0.2 | 0 | -0.132 | -0.02
CR | 28 | KEAR_3 | 0.182 | 0 | -0.12 | -0.018
CR | 28 | KEIT_P | 0.008 | 0 | -0.005 | -0.001
CR | 28 | KEMS_1 | 0.108 | 0 | -0.071 | -0.011
CR | 28 | KIBY_G | 0.059 | 0 | -0.039 | -0.006
CR | 28 | KIER | 0.022 | 0 | -0.015 | -0.002
CR | 28 | KIIN_P | 0.003 | 0 | -0.002 | 0
CR | 28 | KILS | 0.005 | 0 | -0.004 | -0.001
CR | 28 | KILT | 0.025 | 0 | -0.016 | -0.002
CR | 28 | KILW | 0.012 | 0 | -0.008 | -0.001
CR | 28 | KINL_P | 0.001 | 0 | 0 | 0
CR | 28 | KINO_1 | 0.123 | 0 | -0.081 | -0.012
CR | 28 | KINT_P | 0.042 | 0 | -0.028 | -0.004
CR | 28 | KIRKB1 | 0.208 | 0 | -0.137 | -0.021
CR | 28 | KITW_1 | 0.119 | 0 | -0.079 | -0.012
CR | 28 | KNAR | 0.175 | 0 | -0.115 | -0.017
CR | 28 | LACK_6 | 0.129 | 0 | -0.085 | -0.013
CR | 28 | LAIR_P | 0.004 | 0 | -0.002 | 0
CR | 28 | LALE1SG003 | 0.034 | 0 | -0.022 | -0.003
CR | 28 | LAND1 | 0.435 | 0 | -0.287 | -0.044
CR | 28 | LEGA_1 | 0.234 | 0 | -0.154 | -0.023
CR | 28 | LEVE | 0.018 | 0 | -0.012 | -0.002
CR | 28 | LING | 0.027 | 0 | -0.018 | -0.003
CR | 28 | LINM | 0.045 | 0 | -0.03 | -0.005
CR | 28 | LISD_1 | 0.142 | 0 | -0.094 | -0.014
CR | 28 | LITT_C | 0.021 | 0 | -0.014 | -0.002
CR | 28 | LITT_J | 0.007 | 0 | -0.004 | -0.001
CR | 28 | LODR_6 | 0.013 | 0 | -0.009 | -0.001
CR | 28 | LOUD_H | 0.139 | 0 | -0.091 | -0.014
CR | 28 | LOVE_1 | 0.276 | 0 | -0.182 | -0.028
CR | 28 | LUNA_P | 0.027 | 0 | -0.018 | -0.003
CR | 28 | LYND_P | 0.018 | 0 | -0.012 | -0.002
CR | 28 | MACC_3 | 0.075 | 0 | -0.05 | -0.008
CR | 28 | MACD_P | 0.028 | 0 | -0.019 | -0.003
CR | 28 | MAGA_6 | 0.034 | 0 | -0.023 | -0.003
CR | 28 | MANN_1 | 0.344 | 0 | -0.227 | -0.034
CR | 28 | MAYB | 0.01 | 0 | -0.006 | -0.001
CR | 28 | MELK_1 | 0.288 | 0 | -0.19 | -0.029
CR | 28 | MILC_P | 0.026 | 0 | -0.017 | -0.003
CR | 28 | MILH_1 | 0.055 | 0 | -0.037 | -0.006
CR | 28 | MITY_1 | 0.217 | 0 | -0.143 | -0.022
CR | 28 | MYBS_P | 0.008 | 0 | -0.006 | -0.001
CR | 28 | NAIR_P | 0.013 | 0 | -0.008 | -0.001
CR | 28 | NEAR | 0.019 | 0 | -0.012 | -0.002
CR | 28 | NECE_1 | 0.176 | 0 | -0.116 | -0.018
CR | 28 | NEEP_3 | 0.067 | 0 | -0.044 | -0.007
CR | 28 | NETS | 0.01 | 0 | -0.007 | -0.001
CR | 28 | NEWX_6 | 0.037 | 0 | -0.024 | -0.004
CR | 28 | NFLE | 0.064 | 0 | -0.042 | -0.006
CR | 28 | NHYD_6 | 0.039 | 0 | -0.026 | -0.004
CR | 28 | NINF_1 | 0.228 | 0 | -0.15 | -0.023
CR | 28 | NORL_3 | 0.021 | 0 | -0.014 | -0.002
CR | 28 | NORT_1 | 0.145 | 0 | -0.096 | -0.015
CR | 28 | NURS_1 | 0.287 | 0 | -0.19 | -0.029
CR | 28 | OCKH_1 | 0.04 | 0 | -0.026 | -0.004
CR | 28 | OFFE_3 | 0.145 | 0 | -0.095 | -0.014
CR | 28 | OLDB_1 | 0.047 | 0 | -0.031 | -0.005
CR | 28 | ORMO | 0.142 | 0 | -0.094 | -0.014
CR | 28 | ORRI_P | 0.002 | 0 | -0.001 | 0
CR | 28 | OSBA_1 | 0.132 | 0 | -0.087 | -0.013
CR | 28 | PADIB1 | 0.221 | 0 | -0.146 | -0.022
CR | 28 | PAIS | 0.012 | 0 | -0.008 | -0.001
CR | 28 | PART | 0.002 | 0 | -0.001 | 0
CR | 28 | PEHG_P | 0.025 | 0 | -0.017 | -0.003
CR | 28 | PELH_1 | 0.173 | 0 | -0.114 | -0.017
CR | 28 | PEMB_1 | 0.182 | 0 | -0.12 | -0.018
CR | 28 | PENN_1 | 0.056 | 0 | -0.037 | -0.006
CR | 28 | PENT_1 | 0.087 | 0 | -0.057 | -0.009
CR | 28 | PENW_1 | 0.165 | 0 | -0.109 | -0.017
CR | 28 | PERS_P | 0.005 | 0 | -0.004 | -0.001
CR | 28 | PITS_3 | 0.008 | 0 | -0.005 | -0.001
CR | 28 | POOB | 0.028 | 0 | -0.019 | -0.003
CR | 28 | POPP_3 | 0.117 | 0 | -0.077 | -0.012
CR | 28 | PORA_P | 0.011 | 0 | -0.007 | -0.001
CR | 28 | PORD | 0.01 | 0 | -0.007 | -0.001
CR | 28 | PYLE_1 | 0.089 | 0 | -0.059 | -0.009
CR | 28 | RAIN_1 | 0.133 | 0 | -0.088 | -0.013
CR | 28 | RANN_P | 0.002 | 0 | -0.001 | 0
CR | 28 | RASS_1 | 0.264 | 0 | -0.174 | -0.026
CR | 28 | RATS_1 | 0.316 | 0 | -0.209 | -0.032
CR | 28 | RAYL_1 | 0.163 | 0 | -0.107 | -0.016
CR | 28 | REBR_3 | 0.038 | 0 | -0.025 | -0.004
CR | 28 | REDH | 0.013 | 0 | -0.009 | -0.001
CR | 28 | RICH1 | 0.127 | 0 | -0.084 | -0.013
CR | 28 | ROCH_1 | 0.078 | 0 | -0.051 | -0.008
CR | 28 | RRIG | 0.099 | 0 | -0.065 | -0.01
CR | 28 | RUGEB1 | 0.096 | 0 | -0.063 | -0.01
CR | 28 | RYEH_1 | 0.085 | 0 | -0.056 | -0.009
CR | 28 | SALH_1 | 0.078 | 0 | -0.052 | -0.008
CR | 28 | SALL1 | 0.784 | 0 | -0.517 | -0.078
CR | 28 | SALT_1 | 0.082 | 0 | -0.054 | -0.008
CR | 28 | SASA | 0.09 | 0 | -0.059 | -0.009
CR | 28 | SBAR | 0.292 | 0 | -0.193 | -0.029
CR | 28 | SEAB1 | 0.336 | 0 | -0.222 | -0.034
CR | 28 | SELL_1 | 0.139 | 0 | -0.092 | -0.014
CR | 28 | SFIL_P | 0.006 | 0 | -0.004 | -0.001
CR | 28 | SHEC_3 | 0.026 | 0 | -0.017 | -0.003
CR | 28 | SHIN_P | 0.002 | 0 | -0.001 | 0
CR | 28 | SHRU | 0.004 | 0 | -0.003 | 0
CR | 28 | SHRW_1 | 0.23 | 0 | -0.152 | -0.023
CR | 28 | SIGH | 0.018 | 0 | -0.012 | -0.002
CR | 28 | SJOW_1 | 0.01 | 0 | -0.007 | -0.001
CR | 28 | SKLGB1 | 0.184 | 0 | -0.121 | -0.018
CR | 28 | SLOY_P | 0.001 | 0 | 0 | 0
CR | 28 | SMAN_1 | 0.161 | 0 | -0.106 | -0.016
CR | 28 | SPAV | 0.006 | 0 | -0.004 | -0.001
CR | 28 | SPEN_1 | 0.208 | 0 | -0.137 | -0.021
CR | 28 | SSHI_3 | 0.088 | 0 | -0.058 | -0.009
CR | 28 | STAL_1 | 0.1 | 0 | -0.066 | -0.01
CR | 28 | STAY_1 | 0.251 | 0 | -0.166 | -0.025
CR | 28 | STEN_1 | 0.092 | 0 | -0.061 | -0.009
CR | 28 | STES_1 | 0.109 | 0 | -0.072 | -0.011
CR | 28 | STHA | 0.012 | 0 | -0.008 | -0.001
CR | 28 | STIR | 0.057 | 0 | -0.038 | -0.006
CR | 28 | STLE | 0.017 | 0 | -0.011 | -0.002
CR | 28 | STRI_P | 0.02 | 0 | -0.013 | -0.002
CR | 28 | SUND_1 | 0.141 | 0 | -0.093 | -0.014
CR | 28 | SWAN_1 | 0.329 | 0 | -0.217 | -0.033
CR | 28 | TARL_P | 0.013 | 0 | -0.009 | -0.001
CR | 28 | TAUN1 | 0.17 | 0 | -0.112 | -0.017
CR | 28 | TAYN_P | 0.014 | 0 | -0.009 | -0.001
CR | 28 | TELR | 0.007 | 0 | -0.004 | -0.001
CR | 28 | TEMP_3 | 0.092 | 0 | -0.061 | -0.009
CR | 28 | THOM_6 | 0.196 | 0 | -0.13 | -0.02
CR | 28 | THSO_P | 0.012 | 0 | -0.008 | -0.001
CR | 28 | THUR_6 | 0.221 | 0 | -0.146 | -0.022
CR | 28 | TILBB_1 | 0.095 | 0 | -0.062 | -0.009
CR | 28 | TONG | 0.023 | 0 | -0.015 | -0.002
CR | 28 | TOTT_1 | 0.025 | 0 | -0.016 | -0.002
CR | 28 | TRAW_1 | 0.067 | 0 | -0.044 | -0.007
CR | 28 | TUMB_P | 0.007 | 0 | -0.005 | -0.001
CR | 28 | TYNE_2 | 0.132 | 0 | -0.087 | -0.013
CR | 28 | UPPB_1 | 0.047 | 0 | -0.031 | -0.005
CR | 28 | UPPB_3 | 0.118 | 0 | -0.078 | -0.012
CR | 28 | USKM_1 | 0.194 | 0 | -0.128 | -0.019
CR | 28 | WABO | 0.089 | 0 | -0.059 | -0.009
CR | 28 | WALH_1 | 0.422 | 0 | -0.279 | -0.042
CR | 28 | WALP_B | 0.364 | 0 | -0.24 | -0.036
CR | 28 | WARL_1 | 0.057 | 0 | -0.037 | -0.006
CR | 28 | WASF_1 | 0.089 | 0 | -0.059 | -0.009
CR | 28 | WATFS_1 | 0.073 | 0 | -0.048 | -0.007
CR | 28 | WBOL_6 | 0.056 | 0 | -0.037 | -0.006
CR | 28 | WBUR_1 | 0.313 | 0 | -0.207 | -0.031
CR | 28 | WFIE | 0.012 | 0 | -0.008 | -0.001
CR | 28 | WGEO | 0.001 | 0 | 0 | 0
CR | 28 | WHAM_1 | 0.032 | 0 | -0.021 | -0.003
CR | 28 | WHGA_1 | 0.186 | 0 | -0.123 | -0.019
CR | 28 | WHHO | 0.008 | 0 | -0.005 | -0.001
CR | 28 | WIBA_3 | 0.021 | 0 | -0.014 | -0.002
CR | 28 | WIEN_1 | 0.049 | 0 | -0.032 | -0.005
CR | 28 | WILL_1 | 0.274 | 0 | -0.181 | -0.027
CR | 28 | WIMBN1 | 0.003 | 0 | -0.002 | 0
CR | 28 | WIMBS1 | 0.058 | 0 | -0.038 | -0.006
CR | 28 | WIOW_P | 0.009 | 0 | -0.006 | -0.001
CR | 28 | WISD_1 | 0.01 | 0 | -0.007 | -0.001
CR | 28 | WISD_6 | 0.006 | 0 | -0.004 | -0.001
CR | 28 | WISH | 0.026 | 0 | -0.017 | -0.003
CR | 28 | WMEL_1 | 0.176 | 0 | -0.116 | -0.018
CR | 28 | WOHI_P | 0.023 | 0 | -0.015 | -0.002
CR | 28 | WTHU31 | 0.026 | 0 | -0.017 | -0.003
CR | 28 | WWEY_1 | 0.158 | 0 | -0.104 | -0.016
CR | 28 | WYLF_1 | 0.025 | 0 | -0.017 | -0.003
CR | 28 | WYMOM_1 | 0.113 | 0 | -0.075 | -0.011
CR | 29 | ABHA1 | 1.827 | 0 | -1.187 | -0.201
CR | 29 | ABTH_1 | 0.317 | 0 | -0.206 | -0.035
CR | 29 | ACTL_2 | 0.132 | 0 | -0.086 | -0.014
CR | 29 | ALNE_P | 0.073 | 0 | -0.047 | -0.008
CR | 29 | ALVE1 | 1.708 | 0 | -1.11 | -0.188
CR | 29 | ARBR_P | 0.221 | 0 | -0.144 | -0.024
CR | 29 | ARDK_P | 0.013 | 0 | -0.009 | -0.001
CR | 29 | ARMO_P | 0.061 | 0 | -0.04 | -0.007
CR | 29 | AXMI1 | 1.116 | 0 | -0.725 | -0.123
CR | 29 | AYRR | 0.082 | 0 | -0.053 | -0.009
CR | 29 | BAGA | 0.11 | 0 | -0.072 | -0.012
CR | 29 | BAIN | 0.058 | 0 | -0.038 | -0.006
CR | 29 | BARKC1 | 0.309 | 0 | -0.201 | -0.034
CR | 29 | BARKW3 | 0.171 | 0 | -0.111 | -0.019
CR | 29 | BEAU_P | 0.119 | 0 | -0.077 | -0.013
CR | 29 | BEDDT1 | 0.4 | 0 | -0.26 | -0.044
CR | 29 | BEDD_1 | 0.613 | 0 | -0.398 | -0.067
CR | 29 | BERB_P | 0.084 | 0 | -0.054 | -0.009
CR | 29 | BERW | 0.231 | 0 | -0.15 | -0.025
CR | 29 | BESW_1 | 0.943 | 0 | -0.613 | -0.104
CR | 29 | BICF_1 | 2.899 | 0 | -1.884 | -0.319
CR | 29 | BIRK_1 | 0.406 | 0 | -0.264 | -0.045
CR | 29 | BISW_1 | 1.001 | 0 | -0.651 | -0.11
CR | 29 | BLYTH132 | 0.775 | 0 | -0.504 | -0.085
CR | 29 | BOAG_P | 0.078 | 0 | -0.051 | -0.009
CR | 29 | BOLN_1 | 2.648 | 0 | -1.722 | -0.291
CR | 29 | BONN | 0.134 | 0 | -0.087 | -0.015
CR | 29 | BOTW_1 | 1.121 | 0 | -0.729 | -0.123
CR | 29 | BRAC_P | 0.055 | 0 | -0.036 | -0.006
CR | 29 | BRAI_1 | 1.927 | 0 | -1.253 | -0.212
CR | 29 | BRAP | 0.031 | 0 | -0.02 | -0.003
CR | 29 | BRAW_1 | 0.803 | 0 | -0.522 | -0.088
CR | 29 | BRED_1 | 0.794 | 0 | -0.516 | -0.087
CR | 29 | BRID_P | 0.233 | 0 | -0.151 | -0.026
CR | 29 | BRIM_1 | 0.253 | 0 | -0.164 | -0.028
CR | 29 | BRLE_1 | 1.353 | 0 | -0.879 | -0.149
CR | 29 | BROA_P | 0.074 | 0 | -0.048 | -0.008
CR | 29 | BROR_P | 0.03 | 0 | -0.019 | -0.003
CR | 29 | BROX | 0.082 | 0 | -0.053 | -0.009
CR | 29 | BRWA1 | 1.333 | 0 | -0.866 | -0.147
CR | 29 | BUMU_P | 0.237 | 0 | -0.154 | -0.026
CR | 29 | BURM_1 | 2.106 | 0 | -1.369 | -0.232
CR | 29 | BUSH_1 | 0.797 | 0 | -0.518 | -0.088
CR | 29 | BUST_1 | 0.388 | 0 | -0.253 | -0.043
CR | 29 | CAAD_P | 0.029 | 0 | -0.019 | -0.003
CR | 29 | CAIF_P | 0.043 | 0 | -0.028 | -0.005
CR | 29 | CAMB_01 | 0.617 | 0 | -0.401 | -0.068
CR | 29 | CANTN1 | 0.496 | 0 | -0.322 | -0.055
CR | 29 | CAPEA1 | 0.431 | 0 | -0.28 | -0.047
CR | 29 | CARE_1 | 0.704 | 0 | -0.458 | -0.077
CR | 29 | CARR_1 | 0.887 | 0 | -0.576 | -0.098
CR | 29 | CASS_P | 0.001 | 0 | -0.001 | 0
CR | 29 | CATY | 0.032 | 0 | -0.021 | -0.004
CR | 29 | CELL_1 | 1.509 | 0 | -0.981 | -0.166
CR | 29 | CHAP | 0.471 | 0 | -0.306 | -0.052
CR | 29 | CHAR_P | 0.008 | 0 | -0.005 | -0.001
CR | 29 | CHAS | 0.005 | 0 | -0.003 | -0.001
CR | 29 | CHIC_1 | 1.009 | 0 | -0.656 | -0.111
CR | 29 | CHSI_1 | 0.468 | 0 | -0.304 | -0.051
CR | 29 | CHTE_1 | 1.557 | 0 | -1.012 | -0.171
CR | 29 | CITR_1 | 0.216 | 0 | -0.141 | -0.024
CR | 29 | CLAC_P | 0.001 | 0 | -0.001 | 0
CR | 29 | CLAY_P | 0.063 | 0 | -0.041 | -0.007
CR | 29 | CLT03 | 3.339 | 0 | -2.171 | -0.367
CR | 29 | CLYM | 0.138 | 0 | -0.09 | -0.015
CR | 29 | COAT | 0.043 | 0 | -0.028 | -0.005
CR | 29 | COCK | 0.166 | 0 | -0.108 | -0.018
CR | 29 | CONQA1 | 0.64 | 0 | -0.416 | -0.07
CR | 29 | COUA_P | 0.143 | 0 | -0.093 | -0.016
CR | 29 | COVE_1 | 1.123 | 0 | -0.73 | -0.124
CR | 29 | COWL_1 | 1.915 | 0 | -1.245 | -0.211
CR | 29 | COYL | 0.157 | 0 | -0.102 | -0.017
CR | 29 | CRAI_P | 0.011 | 0 | -0.007 | -0.001
CR | 29 | CREB_1 | 1.826 | 0 | -1.187 | -0.201
CR | 29 | CUMB | 0.106 | 0 | -0.069 | -0.012
CR | 29 | CUPA | 0.332 | 0 | -0.215 | -0.036
CR | 29 | DALM3 | 0.073 | 0 | -0.048 | -0.008
CR | 29 | DEVM | 0.032 | 0 | -0.021 | -0.003
CR | 29 | DEVO | 0.182 | 0 | -0.118 | -0.02
CR | 29 | DEWP | 0.005 | 0 | -0.003 | -0.001
CR | 29 | DOUN_P | 0.059 | 0 | -0.038 | -0.006
CR | 29 | DRAK_1 | 0.423 | 0 | -0.275 | -0.047
CR | 29 | DRUM | 0.084 | 0 | -0.054 | -0.009
CR | 29 | DUBE_P | 0.011 | 0 | -0.007 | -0.001
CR | 29 | DUDH_P | 0.017 | 0 | -0.011 | -0.002
CR | 29 | DUGR_P | 0.017 | 0 | -0.011 | -0.002
CR | 29 | DUNB | 0.117 | 0 | -0.076 | -0.013
CR | 29 | DUNF | 0.071 | 0 | -0.046 | -0.008
CR | 29 | DUNO_P | 0.032 | 0 | -0.021 | -0.004
CR | 29 | DYCE_P | 0.144 | 0 | -0.094 | -0.016
CR | 29 | EALI_6 | 0.212 | 0 | -0.138 | -0.023
CR | 29 | EASO_1 | 1.456 | 0 | -0.946 | -0.16
CR | 29 | ECCL | 0.294 | 0 | -0.191 | -0.032
CR | 29 | ECLA_1 | 1.269 | 0 | -0.825 | -0.14
CR | 29 | EERH | 0.149 | 0 | -0.097 | -0.016
CR | 29 | EKIL | 0.102 | 0 | -0.066 | -0.011
CR | 29 | ELDE | 0.039 | 0 | -0.025 | -0.004
CR | 29 | ELGI_P | 0.175 | 0 | -0.114 | -0.019
CR | 29 | ELLA_1 | 1.181 | 0 | -0.768 | -0.13
CR | 29 | ELST_1 | 0.306 | 0 | -0.199 | -0.034
CR | 29 | ENDE_1 | 2.074 | 0 | -1.348 | -0.228
CR | 29 | ERSK | 0.036 | 0 | -0.024 | -0.004
CR | 29 | EXET1 | 1.898 | 0 | -1.233 | -0.209
CR | 29 | FAUG_P | 0.003 | 0 | -0.002 | 0
CR | 29 | FAWL_1 | 0.786 | 0 | -0.511 | -0.087
CR | 29 | FECK_6 | 0.988 | 0 | -0.642 | -0.109
CR | 29 | FERRA2 | 0.244 | 0 | -0.158 | -0.027
CR | 29 | FERRB1 | 0.319 | 0 | -0.208 | -0.035
CR | 29 | FETT_P | 0.067 | 0 | -0.043 | -0.007
CR | 29 | FIDD_P | 0.05 | 0 | -0.033 | -0.006
CR | 29 | FIDF_1 | 0.674 | 0 | -0.438 | -0.074
CR | 29 | FINN | 0 | 0 | 0 | 0
CR | 29 | FLEE_1 | 1.281 | 0 | -0.833 | -0.141
CR | 29 | FOUR_1 | 0.333 | 0 | -0.217 | -0.037
CR | 29 | FROD_1 | 0.485 | 0 | -0.315 | -0.053
CR | 29 | FWIL_P | 0.028 | 0 | -0.018 | -0.003
CR | 29 | GALA | 0.162 | 0 | -0.105 | -0.018
CR | 29 | GIFF | 0.073 | 0 | -0.048 | -0.008
CR | 29 | GLEF_P | 0.061 | 0 | -0.039 | -0.007
CR | 29 | GLLU | 0.055 | 0 | -0.036 | -0.006
CR | 29 | GLNI | 0.021 | 0 | -0.014 | -0.002
CR | 29 | GLRO | 0.087 | 0 | -0.056 | -0.01
CR | 29 | GOVA | 0.025 | 0 | -0.016 | -0.003
CR | 29 | GREN_1 | 2.346 | 0 | -1.525 | -0.258
CR | 29 | GRIW_1 | 1.2 | 0 | -0.78 | -0.132
CR | 29 | GRUB_P | 0.01 | 0 | -0.006 | -0.001
CR | 29 | G_EXTRA_10 | 0.053 | 0 | -0.035 | -0.006
CR | 29 | G_EXTRA_11 | 0.03 | 0 | -0.02 | -0.003
CR | 29 | G_EXTRA_12 | 0.01 | 0 | -0.007 | -0.001
CR | 29 | G_EXTRA_2 | 0.244 | 0 | -0.159 | -0.027
CR | 29 | G_EXTRA_4 | 0.067 | 0 | -0.043 | -0.007
CR | 29 | G_EXTRA_5 | 0.011 | 0 | -0.007 | -0.001
CR | 29 | G_EXTRA_7 | 0.074 | 0 | -0.048 | -0.008
CR | 29 | G_EXTRA_8 | 0.087 | 0 | -0.056 | -0.01
CR | 29 | G_EXTRA_9 | 0.068 | 0 | -0.044 | -0.007
CR | 29 | HACK_1 | 0.145 | 0 | -0.094 | -0.016
CR | 29 | HACK_6 | 0.07 | 0 | -0.046 | -0.008
CR | 29 | HAGR | 0.018 | 0 | -0.012 | -0.002
CR | 29 | HAMHC1 | 0.425 | 0 | -0.276 | -0.047
CR | 29 | HARK_1 | 0.21 | 0 | -0.137 | -0.023
CR | 29 | HARM_6 | 0.195 | 0 | -0.127 | -0.021
CR | 29 | HAWI | 0.08 | 0 | -0.052 | -0.009
CR | 29 | HAWP_6 | 0.287 | 0 | -0.186 | -0.032
CR | 29 | HELE | 0.038 | 0 | -0.025 | -0.004
CR | 29 | HUER | 0.032 | 0 | -0.021 | -0.004
CR | 29 | HURS_1 | 0.601 | 0 | -0.391 | -0.066
CR | 29 | HUTT_1 | 0.248 | 0 | -0.161 | -0.027
CR | 29 | IMPK_1 | 0.229 | 0 | -0.149 | -0.025
CR | 29 | INDQ1 | 3.345 | 0 | -2.174 | -0.368
CR | 29 | INKE | 0.114 | 0 | -0.074 | -0.013
CR | 29 | INNE_P | 0.163 | 0 | -0.106 | -0.018
CR | 29 | IROA1 | 1.426 | 0 | -0.927 | -0.157
CR | 29 | IRONB1 | 1.663 | 0 | -1.081 | -0.183
CR | 29 | IVER_1 | 0.241 | 0 | -0.157 | -0.027
CR | 29 | IVER_6 | 0.168 | 0 | -0.109 | -0.018
CR | 29 | JOHN | 0.078 | 0 | -0.051 | -0.009
CR | 29 | JORD_3 | 0.128 | 0 | -0.083 | -0.014
CR | 29 | KAIM | 0.265 | 0 | -0.173 | -0.029
CR | 29 | KEAD_1 | 1.105 | 0 | -0.719 | -0.122
CR | 29 | KEAR_3 | 1.01 | 0 | -0.656 | -0.111
CR | 29 | KEIT_P | 0.042 | 0 | -0.027 | -0.005
CR | 29 | KEMS_1 | 0.599 | 0 | -0.39 | -0.066
CR | 29 | KIBY_G | 0.326 | 0 | -0.212 | -0.036
CR | 29 | KIER | 0.124 | 0 | -0.08 | -0.014
CR | 29 | KIIN_P | 0.015 | 0 | -0.01 | -0.002
CR | 29 | KILS | 0.03 | 0 | -0.02 | -0.003
CR | 29 | KILT | 0.138 | 0 | -0.089 | -0.015
CR | 29 | KILW | 0.065 | 0 | -0.043 | -0.007
CR | 29 | KINL_P | 0.003 | 0 | -0.002 | 0
CR | 29 | KINO_1 | 0.68 | 0 | -0.442 | -0.075
CR | 29 | KINT_P | 0.234 | 0 | -0.152 | -0.026
CR | 29 | KIRKB1 | 1.149 | 0 | -0.747 | -0.126
CR | 29 | KITW_1 | 0.66 | 0 | -0.429 | -0.073
CR | 29 | KNAR | 0.966 | 0 | -0.628 | -0.106
CR | 29 | LACK_6 | 0.713 | 0 | -0.464 | -0.078
CR | 29 | LAIR_P | 0.021 | 0 | -0.013 | -0.002
CR | 29 | LALE1SG003 | 0.187 | 0 | -0.121 | -0.021
CR | 29 | LAND1 | 2.409 | 0 | -1.566 | -0.265
CR | 29 | LEGA_1 | 1.296 | 0 | -0.842 | -0.143
CR | 29 | LEVE | 0.1 | 0 | -0.065 | -0.011
CR | 29 | LING | 0.152 | 0 | -0.099 | -0.017
CR | 29 | LINM | 0.251 | 0 | -0.163 | -0.028
CR | 29 | LISD_1 | 0.786 | 0 | -0.511 | -0.086
CR | 29 | LITT_C | 0.118 | 0 | -0.076 | -0.013
CR | 29 | LITT_J | 0.037 | 0 | -0.024 | -0.004
CR | 29 | LODR_6 | 0.075 | 0 | -0.049 | -0.008
CR | 29 | LOUD_H | 0.767 | 0 | -0.499 | -0.084
CR | 29 | LOVE_1 | 1.526 | 0 | -0.992 | -0.168
CR | 29 | LUNA_P | 0.148 | 0 | -0.096 | -0.016
CR | 29 | LYND_P | 0.099 | 0 | -0.065 | -0.011
CR | 29 | MACC_3 | 0.415 | 0 | -0.27 | -0.046
CR | 29 | MACD_P | 0.156 | 0 | -0.101 | -0.017
CR | 29 | MAGA_6 | 0.191 | 0 | -0.124 | -0.021
CR | 29 | MANN_1 | 1.906 | 0 | -1.239 | -0.21
CR | 29 | MAYB | 0.053 | 0 | -0.035 | -0.006
CR | 29 | MELK_1 | 1.594 | 0 | -1.036 | -0.175
CR | 29 | MILC_P | 0.141 | 0 | -0.092 | -0.016
CR | 29 | MILH_1 | 0.307 | 0 | -0.199 | -0.034
CR | 29 | MITY_1 | 1.201 | 0 | -0.781 | -0.132
CR | 29 | MYBS_P | 0.046 | 0 | -0.03 | -0.005
CR | 29 | NAIR_P | 0.07 | 0 | -0.045 | -0.008
CR | 29 | NEAR | 0.103 | 0 | -0.067 | -0.011
CR | 29 | NECE_1 | 0.975 | 0 | -0.633 | -0.107
CR | 29 | NEEP_3 | 0.37 | 0 | -0.241 | -0.041
CR | 29 | NETS | 0.057 | 0 | -0.037 | -0.006
CR | 29 | NEWX_6 | 0.204 | 0 | -0.133 | -0.022
CR | 29 | NFLE | 0.356 | 0 | -0.232 | -0.039
CR | 29 | NHYD_6 | 0.217 | 0 | -0.141 | -0.024
CR | 29 | NINF_1 | 1.262 | 0 | -0.82 | -0.139
CR | 29 | NORL_3 | 0.118 | 0 | -0.077 | -0.013
CR | 29 | NORT_1 | 0.803 | 0 | -0.522 | -0.088
CR | 29 | NURS_1 | 1.59 | 0 | -1.033 | -0.175
CR | 29 | OCKH_1 | 0.22 | 0 | -0.143 | -0.024
CR | 29 | OFFE_3 | 0.8 | 0 | -0.52 | -0.088
CR | 29 | OLDB_1 | 0.259 | 0 | -0.168 | -0.028
CR | 29 | ORMO | 0.787 | 0 | -0.512 | -0.087
CR | 29 | ORRI_P | 0.011 | 0 | -0.007 | -0.001
CR | 29 | OSBA_1 | 0.731 | 0 | -0.475 | -0.08
CR | 29 | PADIB1 | 1.221 | 0 | -0.793 | -0.134
CR | 29 | PAIS | 0.066 | 0 | -0.043 | -0.007
CR | 29 | PART | 0.009 | 0 | -0.006 | -0.001
CR | 29 | PEHG_P | 0.14 | 0 | -0.091 | -0.015
CR | 29 | PELH_1 | 0.958 | 0 | -0.622 | -0.105
CR | 29 | PEMB_1 | 1.009 | 0 | -0.656 | -0.111
CR | 29 | PENN_1 | 0.31 | 0 | -0.202 | -0.034
CR | 29 | PENT_1 | 0.479 | 0 | -0.312 | -0.053
CR | 29 | PENW_1 | 0.914 | 0 | -0.594 | -0.101
CR | 29 | PERS_P | 0.03 | 0 | -0.02 | -0.003
CR | 29 | PITS_3 | 0.042 | 0 | -0.027 | -0.005
CR | 29 | POOB | 0.157 | 0 | -0.102 | -0.017
CR | 29 | POPP_3 | 0.647 | 0 | -0.42 | -0.071
CR | 29 | PORA_P | 0.06 | 0 | -0.039 | -0.007
CR | 29 | PORD | 0.056 | 0 | -0.036 | -0.006
CR | 29 | PYLE_1 | 0.494 | 0 | -0.321 | -0.054
CR | 29 | RAIN_1 | 0.736 | 0 | -0.479 | -0.081
CR | 29 | RANN_P | 0.008 | 0 | -0.005 | -0.001
CR | 29 | RASS_1 | 1.46 | 0 | -0.949 | -0.161
CR | 29 | RATS_1 | 1.751 | 0 | -1.138 | -0.193
CR | 29 | RAYL_1 | 0.901 | 0 | -0.586 | -0.099
CR | 29 | REBR_3 | 0.21 | 0 | -0.137 | -0.023
CR | 29 | REDH | 0.071 | 0 | -0.046 | -0.008
CR | 29 | RICH1 | 0.703 | 0 | -0.457 | -0.077
CR | 29 | ROCH_1 | 0.43 | 0 | -0.28 | -0.047
CR | 29 | RRIG | 0.549 | 0 | -0.357 | -0.06
CR | 29 | RUGEB1 | 0.532 | 0 | -0.346 | -0.059
CR | 29 | RYEH_1 | 0.472 | 0 | -0.307 | -0.052
CR | 29 | SALH_1 | 0.432 | 0 | -0.281 | -0.048
CR | 29 | SALL1 | 4.337 | 0 | -2.819 | -0.477
CR | 29 | SALT_1 | 0.453 | 0 | -0.295 | -0.05
CR | 29 | SASA | 0.499 | 0 | -0.324 | -0.055
CR | 29 | SBAR | 1.615 | 0 | -1.049 | -0.178
CR | 29 | SEAB1 | 1.858 | 0 | -1.208 | -0.204
CR | 29 | SELL_1 | 0.771 | 0 | -0.501 | -0.085
CR | 29 | SFIL_P | 0.032 | 0 | -0.021 | -0.003
CR | 29 | SHEC_3 | 0.146 | 0 | -0.095 | -0.016
CR | 29 | SHIN_P | 0.01 | 0 | -0.006 | -0.001
CR | 29 | SHRU | 0.023 | 0 | -0.015 | -0.002
CR | 29 | SHRW_1 | 1.272 | 0 | -0.827 | -0.14
CR | 29 | SIGH | 0.098 | 0 | -0.064 | -0.011
CR | 29 | SJOW_1 | 0.058 | 0 | -0.037 | -0.006
CR | 29 | SKLGB1 | 1.016 | 0 | -0.66 | -0.112
CR | 29 | SLOY_P | 0.004 | 0 | -0.003 | 0
CR | 29 | SMAN_1 | 0.892 | 0 | -0.58 | -0.098
CR | 29 | SPAV | 0.034 | 0 | -0.022 | -0.004
CR | 29 | SPEN_1 | 1.149 | 0 | -0.747 | -0.126
CR | 29 | SSHI_3 | 0.489 | 0 | -0.318 | -0.054
CR | 29 | STAL_1 | 0.553 | 0 | -0.36 | -0.061
CR | 29 | STAY_1 | 1.39 | 0 | -0.904 | -0.153
CR | 29 | STEN_1 | 0.511 | 0 | -0.332 | -0.056
CR | 29 | STES_1 | 0.605 | 0 | -0.393 | -0.067
CR | 29 | STHA | 0.069 | 0 | -0.045 | -0.008
CR | 29 | STIR | 0.316 | 0 | -0.205 | -0.035
CR | 29 | STLE | 0.093 | 0 | -0.061 | -0.01
CR | 29 | STRI_P | 0.113 | 0 | -0.073 | -0.012
CR | 29 | SUND_1 | 0.781 | 0 | -0.508 | -0.086
CR | 29 | SWAN_1 | 1.824 | 0 | -1.185 | -0.201
CR | 29 | TARL_P | 0.073 | 0 | -0.047 | -0.008
CR | 29 | TAUN1 | 0.941 | 0 | -0.612 | -0.104
CR | 29 | TAYN_P | 0.076 | 0 | -0.049 | -0.008
CR | 29 | TELR | 0.037 | 0 | -0.024 | -0.004
CR | 29 | TEMP_3 | 0.511 | 0 | -0.332 | -0.056
CR | 29 | THOM_6 | 1.087 | 0 | -0.706 | -0.12
CR | 29 | THSO_P | 0.068 | 0 | -0.044 | -0.008
CR | 29 | THUR_6 | 1.221 | 0 | -0.794 | -0.134
CR | 29 | TILBB_1 | 0.523 | 0 | -0.34 | -0.058
CR | 29 | TONG | 0.125 | 0 | -0.081 | -0.014
CR | 29 | TOTT_1 | 0.138 | 0 | -0.09 | -0.015
CR | 29 | TRAW_1 | 0.371 | 0 | -0.241 | -0.041
CR | 29 | TUMB_P | 0.04 | 0 | -0.026 | -0.004
CR | 29 | TYNE_2 | 0.732 | 0 | -0.476 | -0.081
CR | 29 | UPPB_1 | 0.259 | 0 | -0.168 | -0.029
CR | 29 | UPPB_3 | 0.655 | 0 | -0.426 | -0.072
CR | 29 | USKM_1 | 1.075 | 0 | -0.699 | -0.118
CR | 29 | WABO | 0.494 | 0 | -0.321 | -0.054
CR | 29 | WALH_1 | 2.338 | 0 | -1.52 | -0.257
CR | 29 | WALP_B | 2.016 | 0 | -1.31 | -0.222
CR | 29 | WARL_1 | 0.314 | 0 | -0.204 | -0.035
CR | 29 | WASF_1 | 0.493 | 0 | -0.32 | -0.054
CR | 29 | WATFS_1 | 0.403 | 0 | -0.262 | -0.044
CR | 29 | WBOL_6 | 0.308 | 0 | -0.2 | -0.034
CR | 29 | WBUR_1 | 1.733 | 0 | -1.126 | -0.191
CR | 29 | WFIE | 0.064 | 0 | -0.042 | -0.007
CR | 29 | WGEO | 0.004 | 0 | -0.002 | 0
CR | 29 | WHAM_1 | 0.175 | 0 | -0.114 | -0.019
CR | 29 | WHGA_1 | 1.028 | 0 | -0.668 | -0.113
CR | 29 | WHHO | 0.046 | 0 | -0.03 | -0.005
CR | 29 | WIBA_3 | 0.117 | 0 | -0.076 | -0.013
CR | 29 | WIEN_1 | 0.272 | 0 | -0.177 | -0.03
CR | 29 | WILL_1 | 1.519 | 0 | -0.987 | -0.167
CR | 29 | WIMBN1 | 0.014 | 0 | -0.009 | -0.002
CR | 29 | WIMBS1 | 0.319 | 0 | -0.208 | -0.035
CR | 29 | WIOW_P | 0.051 | 0 | -0.033 | -0.006
CR | 29 | WISD_1 | 0.057 | 0 | -0.037 | -0.006
CR | 29 | WISD_6 | 0.033 | 0 | -0.022 | -0.004
CR | 29 | WISH | 0.142 | 0 | -0.092 | -0.016
CR | 29 | WMEL_1 | 0.974 | 0 | -0.633 | -0.107
CR | 29 | WOHI_P | 0.13 | 0 | -0.084 | -0.014
CR | 29 | WTHU31 | 0.145 | 0 | -0.094 | -0.016
CR | 29 | WWEY_1 | 0.873 | 0 | -0.568 | -0.096
CR | 29 | WYLF_1 | 0.14 | 0 | -0.091 | -0.015
CR | 29 | WYMOM_1 | 0.628 | 0 | -0.408 | -0.069
CR | 30 | ABHA1 | 6.563 | 0 | -4.266 | -0.722
CR | 30 | ABTH_1 | 1.14 | 0 | -0.741 | -0.125
CR | 30 | ACTL_2 | 0.473 | 0 | -0.308 | -0.052
CR | 30 | ALNE_P | 0.261 | 0 | -0.17 | -0.029
CR | 30 | ALVE1 | 6.136 | 0 | -3.989 | -0.675
CR | 30 | ARBR_P | 0.794 | 0 | -0.516 | -0.087
CR | 30 | ARDK_P | 0.048 | 0 | -0.031 | -0.005
CR | 30 | ARMO_P | 0.219 | 0 | -0.142 | -0.024
CR | 30 | AXMI1 | 4.008 | 0 | -2.605 | -0.441
CR | 30 | AYRR | 0.294 | 0 | -0.191 | -0.032
CR | 30 | BAGA | 0.397 | 0 | -0.258 | -0.044
CR | 30 | BAIN | 0.209 | 0 | -0.136 | -0.023
CR | 30 | BARKC1 | 1.11 | 0 | -0.721 | -0.122
CR | 30 | BARKW3 | 0.613 | 0 | -0.399 | -0.067
CR | 30 | BEAU_P | 0.427 | 0 | -0.277 | -0.047
CR | 30 | BEDDT1 | 1.436 | 0 | -0.933 | -0.158
CR | 30 | BEDD_1 | 2.201 | 0 | -1.431 | -0.242
CR | 30 | BERB_P | 0.301 | 0 | -0.196 | -0.033
CR | 30 | BERW | 0.828 | 0 | -0.538 | -0.091
CR | 30 | BESW_1 | 3.388 | 0 | -2.202 | -0.373
CR | 30 | BICF_1 | 10.416 | 0 | -6.77 | -1.146
CR | 30 | BIRK_1 | 1.457 | 0 | -0.947 | -0.16
CR | 30 | BISW_1 | 3.596 | 0 | -2.337 | -0.396
CR | 30 | BLYTH132 | 2.785 | 0 | -1.81 | -0.306
CR | 30 | BOAG_P | 0.28 | 0 | -0.182 | -0.031
CR | 30 | BOLN_1 | 9.516 | 0 | -6.185 | -1.047
CR | 30 | BONN | 0.481 | 0 | -0.312 | -0.053
CR | 30 | BOTW_1 | 4.027 | 0 | -2.618 | -0.443
CR | 30 | BRAC_P | 0.197 | 0 | -0.128 | -0.022
CR | 30 | BRAI_1 | 6.924 | 0 | -4.501 | -0.762
CR | 30 | BRAP | 0.111 | 0 | -0.072 | -0.012
CR | 30 | BRAW_1 | 2.885 | 0 | -1.875 | -0.317
CR | 30 | BRED_1 | 2.854 | 0 | -1.855 | -0.314
CR | 30 | BRID_P | 0.836 | 0 | -0.543 | -0.092
CR | 30 | BRIM_1 | 0.908 | 0 | -0.59 | -0.1
CR | 30 | BRLE_1 | 4.861 | 0 | -3.16 | -0.535
CR | 30 | BROA_P | 0.265 | 0 | -0.172 | -0.029
CR | 30 | BROR_P | 0.107 | 0 | -0.07 | -0.012
CR | 30 | BROX | 0.293 | 0 | -0.191 | -0.032
CR | 30 | BRWA1 | 4.79 | 0 | -3.113 | -0.527
CR | 30 | BUMU_P | 0.851 | 0 | -0.553 | -0.094
CR | 30 | BURM_1 | 7.568 | 0 | -4.919 | -0.832
CR | 30 | BUSH_1 | 2.863 | 0 | -1.861 | -0.315
CR | 30 | BUST_1 | 1.396 | 0 | -0.907 | -0.154
CR | 30 | CAAD_P | 0.106 | 0 | -0.069 | -0.012
CR | 30 | CAIF_P | 0.153 | 0 | -0.1 | -0.017
CR | 30 | CAMB_01 | 2.218 | 0 | -1.442 | -0.244
CR | 30 | CANTN1 | 1.781 | 0 | -1.158 | -0.196
CR | 30 | CAPEA1 | 1.549 | 0 | -1.007 | -0.17
CR | 30 | CARE_1 | 2.53 | 0 | -1.644 | -0.278
CR | 30 | CARR_1 | 3.186 | 0 | -2.071 | -0.35
CR | 30 | CASS_P | 0.005 | 0 | -0.003 | -0.001
CR | 30 | CATY | 0.115 | 0 | -0.075 | -0.013
CR | 30 | CELL_1 | 5.422 | 0 | -3.525 | -0.596
CR | 30 | CHAP | 1.691 | 0 | -1.099 | -0.186
CR | 30 | CHAR_P | 0.029 | 0 | -0.019 | -0.003
CR | 30 | CHAS | 0.019 | 0 | -0.013 | -0.002
CR | 30 | CHIC_1 | 3.626 | 0 | -2.357 | -0.399
CR | 30 | CHSI_1 | 1.682 | 0 | -1.093 | -0.185
CR | 30 | CHTE_1 | 5.594 | 0 | -3.636 | -0.615
CR | 30 | CITR_1 | 0.777 | 0 | -0.505 | -0.085
CR | 30 | CLAC_P | 0.004 | 0 | -0.003 | 0
CR | 30 | CLAY_P | 0.227 | 0 | -0.148 | -0.025
CR | 30 | CLT03 | 11.998 | 0 | -7.799 | -1.32
CR | 30 | CLYM | 0.497 | 0 | -0.323 | -0.055
CR | 30 | COAT | 0.155 | 0 | -0.101 | -0.017
CR | 30 | COCK | 0.597 | 0 | -0.388 | -0.066
CR | 30 | CONQA1 | 2.3 | 0 | -1.495 | -0.253
CR | 30 | COUA_P | 0.513 | 0 | -0.333 | -0.056
CR | 30 | COVE_1 | 4.036 | 0 | -2.623 | -0.444
CR | 30 | COWL_1 | 6.879 | 0 | -4.472 | -0.757
CR | 30 | COYL | 0.566 | 0 | -0.368 | -0.062
CR | 30 | CRAI_P | 0.039 | 0 | -0.026 | -0.004
CR | 30 | CREB_1 | 6.562 | 0 | -4.265 | -0.722
CR | 30 | CUMB | 0.381 | 0 | -0.248 | -0.042
CR | 30 | CUPA | 1.191 | 0 | -0.774 | -0.131
CR | 30 | DALM3 | 0.264 | 0 | -0.171 | -0.029
CR | 30 | DEVM | 0.114 | 0 | -0.074 | -0.013
CR | 30 | DEVO | 0.654 | 0 | -0.425 | -0.072
CR | 30 | DEWP | 0.018 | 0 | -0.012 | -0.002
CR | 30 | DOUN_P | 0.21 | 0 | -0.137 | -0.023
CR | 30 | DRAK_1 | 1.521 | 0 | -0.988 | -0.167
CR | 30 | DRUM | 0.301 | 0 | -0.196 | -0.033
CR | 30 | DUBE_P | 0.04 | 0 | -0.026 | -0.004
CR | 30 | DUDH_P | 0.062 | 0 | -0.04 | -0.007
CR | 30 | DUGR_P | 0.06 | 0 | -0.039 | -0.007
CR | 30 | DUNB | 0.421 | 0 | -0.274 | -0.046
CR | 30 | DUNF | 0.256 | 0 | -0.167 | -0.028
CR | 30 | DUNO_P | 0.116 | 0 | -0.075 | -0.013
CR | 30 | DYCE_P | 0.517 | 0 | -0.336 | -0.057
CR | 30 | EALI_6 | 0.761 | 0 | -0.495 | -0.084
CR | 30 | EASO_1 | 5.231 | 0 | -3.4 | -0.575
CR | 30 | ECCL | 1.055 | 0 | -0.686 | -0.116
CR | 30 | ECLA_1 | 4.56 | 0 | -2.964 | -0.502
CR | 30 | EERH | 0.536 | 0 | -0.349 | -0.059
CR | 30 | EKIL | 0.365 | 0 | -0.237 | -0.04
CR | 30 | ELDE | 0.14 | 0 | -0.091 | -0.015
CR | 30 | ELGI_P | 0.629 | 0 | -0.409 | -0.069
CR | 30 | ELLA_1 | 4.243 | 0 | -2.758 | -0.467
CR | 30 | ELST_1 | 1.098 | 0 | -0.714 | -0.121
CR | 30 | ENDE_1 | 7.451 | 0 | -4.843 | -0.82
CR | 30 | ERSK | 0.131 | 0 | -0.085 | -0.014
CR | 30 | EXET1 | 6.818 | 0 | -4.432 | -0.75
CR | 30 | FAUG_P | 0.01 | 0 | -0.007 | -0.001
CR | 30 | FAWL_1 | 2.826 | 0 | -1.837 | -0.311
CR | 30 | FECK_6 | 3.55 | 0 | -2.307 | -0.39
CR | 30 | FERRA2 | 0.875 | 0 | -0.569 | -0.096
CR | 30 | FERRB1 | 1.148 | 0 | -0.746 | -0.126
CR | 30 | FETT_P | 0.239 | 0 | -0.155 | -0.026
CR | 30 | FIDD_P | 0.181 | 0 | -0.118 | -0.02
CR | 30 | FIDF_1 | 2.422 | 0 | -1.574 | -0.266
CR | 30 | FINN | 0.001 | 0 | 0 | 0
CR | 30 | FLEE_1 | 4.603 | 0 | -2.992 | -0.506
CR | 30 | FOUR_1 | 1.197 | 0 | -0.778 | -0.132
CR | 30 | FROD_1 | 1.742 | 0 | -1.132 | -0.192
CR | 30 | FWIL_P | 0.102 | 0 | -0.066 | -0.011
CR | 30 | GALA | 0.583 | 0 | -0.379 | -0.064
CR | 30 | GIFF | 0.264 | 0 | -0.171 | -0.029
CR | 30 | GLEF_P | 0.218 | 0 | -0.142 | -0.024
CR | 30 | GLLU | 0.197 | 0 | -0.128 | -0.022
CR | 30 | GLNI | 0.076 | 0 | -0.049 | -0.008
CR | 30 | GLRO | 0.312 | 0 | -0.203 | -0.034
CR | 30 | GOVA | 0.09 | 0 | -0.059 | -0.01
CR | 30 | GREN_1 | 8.431 | 0 | -5.48 | -0.927
CR | 30 | GRIW_1 | 4.312 | 0 | -2.803 | -0.474
CR | 30 | GRUB_P | 0.034 | 0 | -0.022 | -0.004
CR | 30 | G_EXTRA_10 | 0.191 | 0 | -0.124 | -0.021
CR | 30 | G_EXTRA_11 | 0.109 | 0 | -0.071 | -0.012
CR | 30 | G_EXTRA_12 | 0.036 | 0 | -0.024 | -0.004
CR | 30 | G_EXTRA_2 | 0.878 | 0 | -0.571 | -0.097
CR | 30 | G_EXTRA_4 | 0.24 | 0 | -0.156 | -0.026
CR | 30 | G_EXTRA_5 | 0.041 | 0 | -0.026 | -0.004
CR | 30 | G_EXTRA_7 | 0.267 | 0 | -0.174 | -0.029
CR | 30 | G_EXTRA_8 | 0.312 | 0 | -0.203 | -0.034
CR | 30 | G_EXTRA_9 | 0.245 | 0 | -0.159 | -0.027
CR | 30 | HACK_1 | 0.521 | 0 | -0.339 | -0.057
CR | 30 | HACK_6 | 0.252 | 0 | -0.164 | -0.028
CR | 30 | HAGR | 0.064 | 0 | -0.042 | -0.007
CR | 30 | HAMHC1 | 1.526 | 0 | -0.992 | -0.168
CR | 30 | HARK_1 | 0.756 | 0 | -0.491 | -0.083
CR | 30 | HARM_6 | 0.699 | 0 | -0.455 | -0.077
CR | 30 | HAWI | 0.287 | 0 | -0.186 | -0.032
CR | 30 | HAWP_6 | 1.031 | 0 | -0.67 | -0.113
CR | 30 | HELE | 0.136 | 0 | -0.089 | -0.015
CR | 30 | HUER | 0.115 | 0 | -0.075 | -0.013
CR | 30 | HURS_1 | 2.16 | 0 | -1.404 | -0.238
CR | 30 | HUTT_1 | 0.892 | 0 | -0.58 | -0.098
CR | 30 | IMPK_1 | 0.823 | 0 | -0.535 | -0.091
CR | 30 | INDQ1 | 12.017 | 0 | -7.811 | -1.322
CR | 30 | INKE | 0.41 | 0 | -0.266 | -0.045
CR | 30 | INNE_P | 0.587 | 0 | -0.381 | -0.065
CR | 30 | IROA1 | 5.122 | 0 | -3.33 | -0.563
CR | 30 | IRONB1 | 5.977 | 0 | -3.885 | -0.657
CR | 30 | IVER_1 | 0.868 | 0 | -0.564 | -0.095
CR | 30 | IVER_6 | 0.604 | 0 | -0.392 | -0.066
CR | 30 | JOHN | 0.28 | 0 | -0.182 | -0.031
CR | 30 | JORD_3 | 0.461 | 0 | -0.299 | -0.051
CR | 30 | KAIM | 0.954 | 0 | -0.62 | -0.105
CR | 30 | KEAD_1 | 3.972 | 0 | -2.582 | -0.437
CR | 30 | KEAR_3 | 3.628 | 0 | -2.358 | -0.399
CR | 30 | KEIT_P | 0.152 | 0 | -0.099 | -0.017
CR | 30 | KEMS_1 | 2.153 | 0 | -1.4 | -0.237
CR | 30 | KIBY_G | 1.171 | 0 | -0.761 | -0.129
CR | 30 | KIER | 0.444 | 0 | -0.289 | -0.049
CR | 30 | KIIN_P | 0.054 | 0 | -0.035 | -0.006
CR | 30 | KILS | 0.109 | 0 | -0.071 | -0.012
CR | 30 | KILT | 0.495 | 0 | -0.322 | -0.054
CR | 30 | KILW | 0.235 | 0 | -0.153 | -0.026
CR | 30 | KINL_P | 0.01 | 0 | -0.007 | -0.001
CR | 30 | KINO_1 | 2.444 | 0 | -1.589 | -0.269
CR | 30 | KINT_P | 0.84 | 0 | -0.546 | -0.092
CR | 30 | KIRKB1 | 4.129 | 0 | -2.684 | -0.454
CR | 30 | KITW_1 | 2.37 | 0 | -1.541 | -0.261
CR | 30 | KNAR | 3.472 | 0 | -2.257 | -0.382
CR | 30 | LACK_6 | 2.563 | 0 | -1.666 | -0.282
CR | 30 | LAIR_P | 0.074 | 0 | -0.048 | -0.008
CR | 30 | LALE1SG003 | 0.671 | 0 | -0.436 | -0.074
CR | 30 | LAND1 | 8.657 | 0 | -5.627 | -0.952
CR | 30 | LEGA_1 | 4.655 | 0 | -3.026 | -0.512
CR | 30 | LEVE | 0.359 | 0 | -0.233 | -0.039
CR | 30 | LING | 0.545 | 0 | -0.355 | -0.06
CR | 30 | LINM | 0.901 | 0 | -0.586 | -0.099
CR | 30 | LISD_1 | 2.825 | 0 | -1.836 | -0.311
CR | 30 | LITT_C | 0.423 | 0 | -0.275 | -0.046
CR | 30 | LITT_J | 0.135 | 0 | -0.087 | -0.015
CR | 30 | LODR_6 | 0.268 | 0 | -0.174 | -0.03
CR | 30 | LOUD_H | 2.757 | 0 | -1.792 | -0.303
CR | 30 | LOVE_1 | 5.481 | 0 | -3.563 | -0.603
CR | 30 | LUNA_P | 0.531 | 0 | -0.345 | -0.058
CR | 30 | LYND_P | 0.357 | 0 | -0.232 | -0.039
CR | 30 | MACC_3 | 1.492 | 0 | -0.97 | -0.164
CR | 30 | MACD_P | 0.559 | 0 | -0.364 | -0.062
CR | 30 | MAGA_6 | 0.686 | 0 | -0.446 | -0.075
CR | 30 | MANN_1 | 6.849 | 0 | -4.452 | -0.753
CR | 30 | MAYB | 0.192 | 0 | -0.125 | -0.021
CR | 30 | MELK_1 | 5.726 | 0 | -3.722 | -0.63
CR | 30 | MILC_P | 0.508 | 0 | -0.33 | -0.056
CR | 30 | MILH_1 | 1.102 | 0 | -0.716 | -0.121
CR | 30 | MITY_1 | 4.316 | 0 | -2.805 | -0.475
CR | 30 | MYBS_P | 0.166 | 0 | -0.108 | -0.018
CR | 30 | NAIR_P | 0.251 | 0 | -0.163 | -0.028
CR | 30 | NEAR | 0.371 | 0 | -0.241 | -0.041
CR | 30 | NECE_1 | 3.502 | 0 | -2.276 | -0.385
CR | 30 | NEEP_3 | 1.331 | 0 | -0.865 | -0.146
CR | 30 | NETS | 0.205 | 0 | -0.133 | -0.023
CR | 30 | NEWX_6 | 0.734 | 0 | -0.477 | -0.081
CR | 30 | NFLE | 1.28 | 0 | -0.832 | -0.141
CR | 30 | NHYD_6 | 0.781 | 0 | -0.508 | -0.086
CR | 30 | NINF_1 | 4.534 | 0 | -2.947 | -0.499
CR | 30 | NORL_3 | 0.426 | 0 | -0.277 | -0.047
CR | 30 | NORT_1 | 2.885 | 0 | -1.875 | -0.317
CR | 30 | NURS_1 | 5.712 | 0 | -3.713 | -0.628
CR | 30 | OCKH_1 | 0.792 | 0 | -0.515 | -0.087
CR | 30 | OFFE_3 | 2.875 | 0 | -1.869 | -0.316
CR | 30 | OLDB_1 | 0.931 | 0 | -0.605 | -0.102
CR | 30 | ORMO | 2.828 | 0 | -1.838 | -0.311
CR | 30 | ORRI_P | 0.039 | 0 | -0.025 | -0.004
CR | 30 | OSBA_1 | 2.625 | 0 | -1.706 | -0.289
CR | 30 | PADIB1 | 4.386 | 0 | -2.851 | -0.482
CR | 30 | PAIS | 0.236 | 0 | -0.153 | -0.026
CR | 30 | PART | 0.032 | 0 | -0.021 | -0.004
CR | 30 | PEHG_P | 0.501 | 0 | -0.326 | -0.055
CR | 30 | PELH_1 | 3.441 | 0 | -2.237 | -0.379
CR | 30 | PEMB_1 | 3.626 | 0 | -2.357 | -0.399
CR | 30 | PENN_1 | 1.114 | 0 | -0.724 | -0.123
CR | 30 | PENT_1 | 1.722 | 0 | -1.119 | -0.189
CR | 30 | PENW_1 | 3.284 | 0 | -2.135 | -0.361
CR | 30 | PERS_P | 0.109 | 0 | -0.071 | -0.012
CR | 30 | PITS_3 | 0.15 | 0 | -0.098 | -0.017
CR | 30 | POOB | 0.565 | 0 | -0.367 | -0.062
CR | 30 | POPP_3 | 2.324 | 0 | -1.51 | -0.256
CR | 30 | PORA_P | 0.215 | 0 | -0.14 | -0.024
CR | 30 | PORD | 0.201 | 0 | -0.131 | -0.022
CR | 30 | PYLE_1 | 1.775 | 0 | -1.154 | -0.195
CR | 30 | RAIN_1 | 2.645 | 0 | -1.72 | -0.291
CR | 30 | RANN_P | 0.03 | 0 | -0.019 | -0.003
CR | 30 | RASS_1 | 5.246 | 0 | -3.41 | -0.577
CR | 30 | RATS_1 | 6.291 | 0 | -4.089 | -0.692
CR | 30 | RAYL_1 | 3.237 | 0 | -2.104 | -0.356
CR | 30 | REBR_3 | 0.756 | 0 | -0.491 | -0.083
CR | 30 | REDH | 0.256 | 0 | -0.167 | -0.028
CR | 30 | RICH1 | 2.526 | 0 | -1.642 | -0.278
CR | 30 | ROCH_1 | 1.547 | 0 | -1.005 | -0.17
CR | 30 | RRIG | 1.972 | 0 | -1.282 | -0.217
CR | 30 | RUGEB1 | 1.912 | 0 | -1.243 | -0.21
CR | 30 | RYEH_1 | 1.695 | 0 | -1.102 | -0.186
CR | 30 | SALH_1 | 1.552 | 0 | -1.009 | -0.171
CR | 30 | SALL1 | 15.582 | 0 | -10.128 | -1.714
CR | 30 | SALT_1 | 1.628 | 0 | -1.058 | -0.179
CR | 30 | SASA | 1.791 | 0 | -1.164 | -0.197
CR | 30 | SBAR | 5.801 | 0 | -3.771 | -0.638
CR | 30 | SEAB1 | 6.676 | 0 | -4.34 | -0.734
CR | 30 | SELL_1 | 2.771 | 0 | -1.801 | -0.305
CR | 30 | SFIL_P | 0.114 | 0 | -0.074 | -0.012
CR | 30 | SHEC_3 | 0.523 | 0 | -0.34 | -0.058
CR | 30 | SHIN_P | 0.035 | 0 | -0.023 | -0.004
CR | 30 | SHRU | 0.082 | 0 | -0.053 | -0.009
CR | 30 | SHRW_1 | 4.572 | 0 | -2.972 | -0.503
CR | 30 | SIGH | 0.352 | 0 | -0.229 | -0.039
CR | 30 | SJOW_1 | 0.207 | 0 | -0.134 | -0.023
CR | 30 | SKLGB1 | 3.651 | 0 | -2.373 | -0.402
CR | 30 | SLOY_P | 0.014 | 0 | -0.009 | -0.002
CR | 30 | SMAN_1 | 3.207 | 0 | -2.084 | -0.353
CR | 30 | SPAV | 0.122 | 0 | -0.079 | -0.013
CR | 30 | SPEN_1 | 4.13 | 0 | -2.685 | -0.454
CR | 30 | SSHI_3 | 1.756 | 0 | -1.141 | -0.193
CR | 30 | STAL_1 | 1.988 | 0 | -1.292 | -0.219
CR | 30 | STAY_1 | 4.995 | 0 | -3.247 | -0.549
CR | 30 | STEN_1 | 1.836 | 0 | -1.193 | -0.202
CR | 30 | STES_1 | 2.173 | 0 | -1.413 | -0.239
CR | 30 | STHA | 0.247 | 0 | -0.161 | -0.027
CR | 30 | STIR | 1.134 | 0 | -0.737 | -0.125
CR | 30 | STLE | 0.335 | 0 | -0.218 | -0.037
CR | 30 | STRI_P | 0.404 | 0 | -0.263 | -0.044
CR | 30 | SUND_1 | 2.807 | 0 | -1.825 | -0.309
CR | 30 | SWAN_1 | 6.552 | 0 | -4.259 | -0.721
CR | 30 | TARL_P | 0.262 | 0 | -0.171 | -0.029
CR | 30 | TAUN1 | 3.382 | 0 | -2.198 | -0.372
CR | 30 | TAYN_P | 0.272 | 0 | -0.177 | -0.03
CR | 30 | TELR | 0.133 | 0 | -0.086 | -0.015
CR | 30 | TEMP_3 | 1.835 | 0 | -1.193 | -0.202
CR | 30 | THOM_6 | 3.905 | 0 | -2.538 | -0.43
CR | 30 | THSO_P | 0.246 | 0 | -0.16 | -0.027
CR | 30 | THUR_6 | 4.388 | 0 | -2.852 | -0.483
CR | 30 | TILBB_1 | 1.88 | 0 | -1.222 | -0.207
CR | 30 | TONG | 0.45 | 0 | -0.292 | -0.049
CR | 30 | TOTT_1 | 0.496 | 0 | -0.322 | -0.055
CR | 30 | TRAW_1 | 1.334 | 0 | -0.867 | -0.147
CR | 30 | TUMB_P | 0.145 | 0 | -0.094 | -0.016
CR | 30 | TYNE_2 | 2.631 | 0 | -1.71 | -0.289
CR | 30 | UPPB_1 | 0.931 | 0 | -0.605 | -0.102
CR | 30 | UPPB_3 | 2.352 | 0 | -1.529 | -0.259
CR | 30 | USKM_1 | 3.864 | 0 | -2.512 | -0.425
CR | 30 | WABO | 1.775 | 0 | -1.154 | -0.195
CR | 30 | WALH_1 | 8.401 | 0 | -5.461 | -0.924
CR | 30 | WALP_B | 7.243 | 0 | -4.708 | -0.797
CR | 30 | WARL_1 | 1.127 | 0 | -0.733 | -0.124
CR | 30 | WASF_1 | 1.771 | 0 | -1.151 | -0.195
CR | 30 | WATFS_1 | 1.449 | 0 | -0.942 | -0.159
CR | 30 | WBOL_6 | 1.108 | 0 | -0.72 | -0.122
CR | 30 | WBUR_1 | 6.227 | 0 | -4.047 | -0.685
CR | 30 | WFIE | 0.23 | 0 | -0.15 | -0.025
CR | 30 | WGEO | 0.014 | 0 | -0.009 | -0.001
CR | 30 | WHAM_1 | 0.629 | 0 | -0.409 | -0.069
CR | 30 | WHGA_1 | 3.694 | 0 | -2.401 | -0.406
CR | 30 | WHHO | 0.166 | 0 | -0.108 | -0.018
CR | 30 | WIBA_3 | 0.421 | 0 | -0.274 | -0.046
CR | 30 | WIEN_1 | 0.979 | 0 | -0.636 | -0.108
CR | 30 | WILL_1 | 5.458 | 0 | -3.548 | -0.6
CR | 30 | WIMBN1 | 0.052 | 0 | -0.034 | -0.006
CR | 30 | WIMBS1 | 1.148 | 0 | -0.746 | -0.126
CR | 30 | WIOW_P | 0.184 | 0 | -0.12 | -0.02
CR | 30 | WISD_1 | 0.206 | 0 | -0.134 | -0.023
CR | 30 | WISD_6 | 0.12 | 0 | -0.078 | -0.013
CR | 30 | WISH | 0.51 | 0 | -0.331 | -0.056
CR | 30 | WMEL_1 | 3.5 | 0 | -2.275 | -0.385
CR | 30 | WOHI_P | 0.467 | 0 | -0.303 | -0.051
CR | 30 | WTHU31 | 0.521 | 0 | -0.338 | -0.057
CR | 30 | WWEY_1 | 3.137 | 0 | -2.039 | -0.345
CR | 30 | WYLF_1 | 0.503 | 0 | -0.327 | -0.055
CR | 30 | WYMOM_1 | 2.257 | 0 | -1.467 | -0.248
CR | 31 | ABHA1 | 10.05 | 0 | -6.432 | -1.206
CR | 31 | ABTH_1 | 1.746 | 0 | -1.117 | -0.21
CR | 31 | ACTL_2 | 0.725 | 0 | -0.464 | -0.087
CR | 31 | ALNE_P | 0.4 | 0 | -0.256 | -0.048
CR | 31 | ALVE1 | 9.396 | 0 | -6.014 | -1.128
CR | 31 | ARBR_P | 1.216 | 0 | -0.778 | -0.146
CR | 31 | ARDK_P | 0.074 | 0 | -0.047 | -0.009
CR | 31 | ARMO_P | 0.335 | 0 | -0.214 | -0.04
CR | 31 | AXMI1 | 6.138 | 0 | -3.928 | -0.737
CR | 31 | AYRR | 0.45 | 0 | -0.288 | -0.054
CR | 31 | BAGA | 0.608 | 0 | -0.389 | -0.073
CR | 31 | BAIN | 0.321 | 0 | -0.205 | -0.038
CR | 31 | BARKC1 | 1.699 | 0 | -1.087 | -0.204
CR | 31 | BARKW3 | 0.939 | 0 | -0.601 | -0.113
CR | 31 | BEAU_P | 0.653 | 0 | -0.418 | -0.078
CR | 31 | BEDDT1 | 2.199 | 0 | -1.407 | -0.264
CR | 31 | BEDD_1 | 3.371 | 0 | -2.157 | -0.405
CR | 31 | BERB_P | 0.461 | 0 | -0.295 | -0.055
CR | 31 | BERW | 1.268 | 0 | -0.812 | -0.152
CR | 31 | BESW_1 | 5.188 | 0 | -3.321 | -0.623
CR | 31 | BICF_1 | 15.949 | 0 | -10.207 | -1.914
CR | 31 | BIRK_1 | 2.231 | 0 | -1.428 | -0.268
CR | 31 | BISW_1 | 5.507 | 0 | -3.524 | -0.661
CR | 31 | BLYTH132 | 4.264 | 0 | -2.729 | -0.512
CR | 31 | BOAG_P | 0.428 | 0 | -0.274 | -0.051
CR | 31 | BOLN_1 | 14.571 | 0 | -9.326 | -1.749
CR | 31 | BONN | 0.736 | 0 | -0.471 | -0.088
CR | 31 | BOTW_1 | 6.166 | 0 | -3.946 | -0.74
CR | 31 | BRAC_P | 0.302 | 0 | -0.193 | -0.036
CR | 31 | BRAI_1 | 10.603 | 0 | -6.786 | -1.272
CR | 31 | BRAP | 0.17 | 0 | -0.109 | -0.02
CR | 31 | BRAW_1 | 4.417 | 0 | -2.827 | -0.53
CR | 31 | BRED_1 | 4.37 | 0 | -2.796 | -0.524
CR | 31 | BRID_P | 1.28 | 0 | -0.819 | -0.154
CR | 31 | BRIM_1 | 1.39 | 0 | -0.89 | -0.167
CR | 31 | BRLE_1 | 7.444 | 0 | -4.764 | -0.893
CR | 31 | BROA_P | 0.405 | 0 | -0.259 | -0.049
CR | 31 | BROR_P | 0.164 | 0 | -0.105 | -0.02
CR | 31 | BROX | 0.449 | 0 | -0.287 | -0.054
CR | 31 | BRWA1 | 7.334 | 0 | -4.694 | -0.88
CR | 31 | BUMU_P | 1.303 | 0 | -0.834 | -0.156
CR | 31 | BURM_1 | 11.588 | 0 | -7.416 | -1.391
CR | 31 | BUSH_1 | 4.383 | 0 | -2.805 | -0.526
CR | 31 | BUST_1 | 2.137 | 0 | -1.368 | -0.256
CR | 31 | CAAD_P | 0.162 | 0 | -0.104 | -0.019
CR | 31 | CAIF_P | 0.235 | 0 | -0.15 | -0.028
CR | 31 | CAMB_01 | 3.396 | 0 | -2.174 | -0.408
CR | 31 | CANTN1 | 2.727 | 0 | -1.745 | -0.327
CR | 31 | CAPEA1 | 2.372 | 0 | -1.518 | -0.285
CR | 31 | CARE_1 | 3.873 | 0 | -2.479 | -0.465
CR | 31 | CARR_1 | 4.878 | 0 | -3.122 | -0.585
CR | 31 | CASS_P | 0.008 | 0 | -0.005 | -0.001
CR | 31 | CATY | 0.177 | 0 | -0.113 | -0.021
CR | 31 | CELL_1 | 8.303 | 0 | -5.314 | -0.996
CR | 31 | CHAP | 2.589 | 0 | -1.657 | -0.311
CR | 31 | CHAR_P | 0.045 | 0 | -0.029 | -0.005
CR | 31 | CHAS | 0.03 | 0 | -0.019 | -0.004
CR | 31 | CHIC_1 | 5.552 | 0 | -3.553 | -0.666
CR | 31 | CHSI_1 | 2.575 | 0 | -1.648 | -0.309
CR | 31 | CHTE_1 | 8.565 | 0 | -5.482 | -1.028
CR | 31 | CITR_1 | 1.19 | 0 | -0.762 | -0.143
CR | 31 | CLAC_P | 0.006 | 0 | -0.004 | -0.001
CR | 31 | CLAY_P | 0.348 | 0 | -0.222 | -0.042
CR | 31 | CLT03 | 18.372 | 0 | -11.758 | -2.205
CR | 31 | CLYM | 0.761 | 0 | -0.487 | -0.091
CR | 31 | COAT | 0.237 | 0 | -0.152 | -0.028
CR | 31 | COCK | 0.914 | 0 | -0.585 | -0.11
CR | 31 | CONQA1 | 3.522 | 0 | -2.254 | -0.423
CR | 31 | COUA_P | 0.785 | 0 | -0.503 | -0.094
CR | 31 | COVE_1 | 6.179 | 0 | -3.955 | -0.742
CR | 31 | COWL_1 | 10.534 | 0 | -6.742 | -1.264
CR | 31 | COYL | 0.866 | 0 | -0.554 | -0.104
CR | 31 | CRAI_P | 0.06 | 0 | -0.039 | -0.007
CR | 31 | CREB_1 | 10.048 | 0 | -6.431 | -1.206
CR | 31 | CUMB | 0.583 | 0 | -0.373 | -0.07
CR | 31 | CUPA | 1.824 | 0 | -1.167 | -0.219
CR | 31 | DALM3 | 0.404 | 0 | -0.258 | -0.048
CR | 31 | DEVM | 0.175 | 0 | -0.112 | -0.021
CR | 31 | DEVO | 1.002 | 0 | -0.641 | -0.12
CR | 31 | DEWP | 0.027 | 0 | -0.017 | -0.003
CR | 31 | DOUN_P | 0.322 | 0 | -0.206 | -0.039
CR | 31 | DRAK_1 | 2.328 | 0 | -1.49 | -0.279
CR | 31 | DRUM | 0.461 | 0 | -0.295 | -0.055
CR | 31 | DUBE_P | 0.061 | 0 | -0.039 | -0.007
CR | 31 | DUDH_P | 0.095 | 0 | -0.061 | -0.011
CR | 31 | DUGR_P | 0.092 | 0 | -0.059 | -0.011
CR | 31 | DUNB | 0.645 | 0 | -0.413 | -0.077
CR | 31 | DUNF | 0.393 | 0 | -0.251 | -0.047
CR | 31 | DUNO_P | 0.177 | 0 | -0.113 | -0.021
CR | 31 | DYCE_P | 0.792 | 0 | -0.507 | -0.095
CR | 31 | EALI_6 | 1.166 | 0 | -0.746 | -0.14
CR | 31 | EASO_1 | 8.009 | 0 | -5.126 | -0.961
CR | 31 | ECCL | 1.616 | 0 | -1.034 | -0.194
CR | 31 | ECLA_1 | 6.982 | 0 | -4.468 | -0.838
CR | 31 | EERH | 0.821 | 0 | -0.526 | -0.099
CR | 31 | EKIL | 0.559 | 0 | -0.358 | -0.067
CR | 31 | ELDE | 0.214 | 0 | -0.137 | -0.026
CR | 31 | ELGI_P | 0.964 | 0 | -0.617 | -0.116
CR | 31 | ELLA_1 | 6.498 | 0 | -4.159 | -0.78
CR | 31 | ELST_1 | 1.682 | 0 | -1.076 | -0.202
CR | 31 | ENDE_1 | 11.409 | 0 | -7.302 | -1.369
CR | 31 | ERSK | 0.201 | 0 | -0.128 | -0.024
CR | 31 | EXET1 | 10.441 | 0 | -6.682 | -1.253
CR | 31 | FAUG_P | 0.016 | 0 | -0.01 | -0.002
CR | 31 | FAWL_1 | 4.327 | 0 | -2.769 | -0.519
CR | 31 | FECK_6 | 5.435 | 0 | -3.479 | -0.652
CR | 31 | FERRA2 | 1.34 | 0 | -0.858 | -0.161
CR | 31 | FERRB1 | 1.757 | 0 | -1.125 | -0.211
CR | 31 | FETT_P | 0.366 | 0 | -0.234 | -0.044
CR | 31 | FIDD_P | 0.277 | 0 | -0.177 | -0.033
CR | 31 | FIDF_1 | 3.709 | 0 | -2.374 | -0.445
CR | 31 | FINN | 0.001 | 0 | -0.001 | 0
CR | 31 | FLEE_1 | 7.048 | 0 | -4.51 | -0.846
CR | 31 | FOUR_1 | 1.833 | 0 | -1.173 | -0.22
CR | 31 | FROD_1 | 2.667 | 0 | -1.707 | -0.32
CR | 31 | FWIL_P | 0.156 | 0 | -0.1 | -0.019
CR | 31 | GALA | 0.892 | 0 | -0.571 | -0.107
CR | 31 | GIFF | 0.404 | 0 | -0.258 | -0.048
CR | 31 | GLEF_P | 0.334 | 0 | -0.214 | -0.04
CR | 31 | GLLU | 0.302 | 0 | -0.193 | -0.036
CR | 31 | GLNI | 0.116 | 0 | -0.074 | -0.014
CR | 31 | GLRO | 0.477 | 0 | -0.306 | -0.057
CR | 31 | GOVA | 0.138 | 0 | -0.088 | -0.017
CR | 31 | GREN_1 | 12.909 | 0 | -8.262 | -1.549
CR | 31 | GRIW_1 | 6.602 | 0 | -4.225 | -0.792
CR | 31 | GRUB_P | 0.052 | 0 | -0.034 | -0.006
CR | 31 | G_EXTRA_10 | 0.293 | 0 | -0.188 | -0.035
CR | 31 | G_EXTRA_11 | 0.167 | 0 | -0.107 | -0.02
CR | 31 | G_EXTRA_12 | 0.056 | 0 | -0.036 | -0.007
CR | 31 | G_EXTRA_2 | 1.344 | 0 | -0.86 | -0.161
CR | 31 | G_EXTRA_4 | 0.368 | 0 | -0.235 | -0.044
CR | 31 | G_EXTRA_5 | 0.062 | 0 | -0.04 | -0.007
CR | 31 | G_EXTRA_7 | 0.409 | 0 | -0.262 | -0.049
CR | 31 | G_EXTRA_8 | 0.478 | 0 | -0.306 | -0.057
CR | 31 | G_EXTRA_9 | 0.375 | 0 | -0.24 | -0.045
CR | 31 | HACK_1 | 0.798 | 0 | -0.511 | -0.096
CR | 31 | HACK_6 | 0.386 | 0 | -0.247 | -0.046
CR | 31 | HAGR | 0.098 | 0 | -0.063 | -0.012
CR | 31 | HAMHC1 | 2.337 | 0 | -1.496 | -0.28
CR | 31 | HARK_1 | 1.158 | 0 | -0.741 | -0.139
CR | 31 | HARM_6 | 1.071 | 0 | -0.685 | -0.129
CR | 31 | HAWI | 0.439 | 0 | -0.281 | -0.053
CR | 31 | HAWP_6 | 1.578 | 0 | -1.01 | -0.189
CR | 31 | HELE | 0.209 | 0 | -0.134 | -0.025
CR | 31 | HUER | 0.176 | 0 | -0.113 | -0.021
CR | 31 | HURS_1 | 3.307 | 0 | -2.117 | -0.397
CR | 31 | HUTT_1 | 1.366 | 0 | -0.874 | -0.164
CR | 31 | IMPK_1 | 1.261 | 0 | -0.807 | -0.151
CR | 31 | INDQ1 | 18.401 | 0 | -11.777 | -2.208
CR | 31 | INKE | 0.627 | 0 | -0.401 | -0.075
CR | 31 | INNE_P | 0.898 | 0 | -0.575 | -0.108
CR | 31 | IROA1 | 7.844 | 0 | -5.02 | -0.941
CR | 31 | IRONB1 | 9.151 | 0 | -5.857 | -1.098
CR | 31 | IVER_1 | 1.329 | 0 | -0.85 | -0.159
CR | 31 | IVER_6 | 0.924 | 0 | -0.592 | -0.111
CR | 31 | JOHN | 0.429 | 0 | -0.274 | -0.051
CR | 31 | JORD_3 | 0.705 | 0 | -0.451 | -0.085
CR | 31 | KAIM | 1.46 | 0 | -0.935 | -0.175
CR | 31 | KEAD_1 | 6.082 | 0 | -3.893 | -0.73
CR | 31 | KEAR_3 | 5.555 | 0 | -3.555 | -0.667
CR | 31 | KEIT_P | 0.233 | 0 | -0.149 | -0.028
CR | 31 | KEMS_1 | 3.297 | 0 | -2.11 | -0.396
CR | 31 | KIBY_G | 1.793 | 0 | -1.148 | -0.215
CR | 31 | KIER | 0.68 | 0 | -0.435 | -0.082
CR | 31 | KIIN_P | 0.083 | 0 | -0.053 | -0.01
CR | 31 | KILS | 0.167 | 0 | -0.107 | -0.02
CR | 31 | KILT | 0.757 | 0 | -0.485 | -0.091
CR | 31 | KILW | 0.36 | 0 | -0.23 | -0.043
CR | 31 | KINL_P | 0.015 | 0 | -0.01 | -0.002
CR | 31 | KINO_1 | 3.743 | 0 | -2.395 | -0.449
CR | 31 | KINT_P | 1.287 | 0 | -0.824 | -0.154
CR | 31 | KIRKB1 | 6.323 | 0 | -4.047 | -0.759
CR | 31 | KITW_1 | 3.63 | 0 | -2.323 | -0.436
CR | 31 | KNAR | 5.317 | 0 | -3.403 | -0.638
CR | 31 | LACK_6 | 3.925 | 0 | -2.512 | -0.471
CR | 31 | LAIR_P | 0.113 | 0 | -0.073 | -0.014
CR | 31 | LALE1SG003 | 1.027 | 0 | -0.657 | -0.123
CR | 31 | LAND1 | 13.256 | 0 | -8.484 | -1.591
CR | 31 | LEGA_1 | 7.128 | 0 | -4.562 | -0.855
CR | 31 | LEVE | 0.549 | 0 | -0.351 | -0.066
CR | 31 | LING | 0.835 | 0 | -0.534 | -0.1
CR | 31 | LINM | 1.38 | 0 | -0.883 | -0.166
CR | 31 | LISD_1 | 4.325 | 0 | -2.768 | -0.519
CR | 31 | LITT_C | 0.647 | 0 | -0.414 | -0.078
CR | 31 | LITT_J | 0.206 | 0 | -0.132 | -0.025
CR | 31 | LODR_6 | 0.411 | 0 | -0.263 | -0.049
CR | 31 | LOUD_H | 4.221 | 0 | -2.701 | -0.507
CR | 31 | LOVE_1 | 8.393 | 0 | -5.372 | -1.007
CR | 31 | LUNA_P | 0.813 | 0 | -0.52 | -0.098
CR | 31 | LYND_P | 0.546 | 0 | -0.35 | -0.066
CR | 31 | MACC_3 | 2.285 | 0 | -1.462 | -0.274
CR | 31 | MACD_P | 0.857 | 0 | -0.548 | -0.103
CR | 31 | MAGA_6 | 1.05 | 0 | -0.672 | -0.126
CR | 31 | MANN_1 | 10.488 | 0 | -6.712 | -1.259
CR | 31 | MAYB | 0.293 | 0 | -0.188 | -0.035
CR | 31 | MELK_1 | 8.769 | 0 | -5.612 | -1.052
CR | 31 | MILC_P | 0.778 | 0 | -0.498 | -0.093
CR | 31 | MILH_1 | 1.688 | 0 | -1.08 | -0.203
CR | 31 | MITY_1 | 6.609 | 0 | -4.23 | -0.793
CR | 31 | MYBS_P | 0.255 | 0 | -0.163 | -0.031
CR | 31 | NAIR_P | 0.384 | 0 | -0.246 | -0.046
CR | 31 | NEAR | 0.569 | 0 | -0.364 | -0.068
CR | 31 | NECE_1 | 5.362 | 0 | -3.432 | -0.643
CR | 31 | NEEP_3 | 2.038 | 0 | -1.305 | -0.245
CR | 31 | NETS | 0.314 | 0 | -0.201 | -0.038
CR | 31 | NEWX_6 | 1.125 | 0 | -0.72 | -0.135
CR | 31 | NFLE | 1.961 | 0 | -1.255 | -0.235
CR | 31 | NHYD_6 | 1.196 | 0 | -0.765 | -0.144
CR | 31 | NINF_1 | 6.942 | 0 | -4.443 | -0.833
CR | 31 | NORL_3 | 0.652 | 0 | -0.417 | -0.078
CR | 31 | NORT_1 | 4.417 | 0 | -2.827 | -0.53
CR | 31 | NURS_1 | 8.747 | 0 | -5.598 | -1.05
CR | 31 | OCKH_1 | 1.213 | 0 | -0.776 | -0.146
CR | 31 | OFFE_3 | 4.402 | 0 | -2.817 | -0.528
CR | 31 | OLDB_1 | 1.425 | 0 | -0.912 | -0.171
CR | 31 | ORMO | 4.331 | 0 | -2.772 | -0.52
CR | 31 | ORRI_P | 0.059 | 0 | -0.038 | -0.007
CR | 31 | OSBA_1 | 4.019 | 0 | -2.572 | -0.482
CR | 31 | PADIB1 | 6.716 | 0 | -4.298 | -0.806
CR | 31 | PAIS | 0.361 | 0 | -0.231 | -0.043
CR | 31 | PART | 0.049 | 0 | -0.032 | -0.006
CR | 31 | PEHG_P | 0.768 | 0 | -0.491 | -0.092
CR | 31 | PELH_1 | 5.269 | 0 | -3.372 | -0.632
CR | 31 | PEMB_1 | 5.553 | 0 | -3.554 | -0.666
CR | 31 | PENN_1 | 1.706 | 0 | -1.092 | -0.205
CR | 31 | PENT_1 | 2.637 | 0 | -1.688 | -0.316
CR | 31 | PENW_1 | 5.029 | 0 | -3.219 | -0.603
CR | 31 | PERS_P | 0.167 | 0 | -0.107 | -0.02
CR | 31 | PITS_3 | 0.23 | 0 | -0.147 | -0.028
CR | 31 | POOB | 0.866 | 0 | -0.554 | -0.104
CR | 31 | POPP_3 | 3.558 | 0 | -2.277 | -0.427
CR | 31 | PORA_P | 0.33 | 0 | -0.211 | -0.04
CR | 31 | PORD | 0.308 | 0 | -0.197 | -0.037
CR | 31 | PYLE_1 | 2.717 | 0 | -1.739 | -0.326
CR | 31 | RAIN_1 | 4.051 | 0 | -2.592 | -0.486
CR | 31 | RANN_P | 0.046 | 0 | -0.029 | -0.005
CR | 31 | RASS_1 | 8.033 | 0 | -5.141 | -0.964
CR | 31 | RATS_1 | 9.634 | 0 | -6.165 | -1.156
CR | 31 | RAYL_1 | 4.957 | 0 | -3.172 | -0.595
CR | 31 | REBR_3 | 1.157 | 0 | -0.741 | -0.139
CR | 31 | REDH | 0.392 | 0 | -0.251 | -0.047
CR | 31 | RICH1 | 3.869 | 0 | -2.476 | -0.464
CR | 31 | ROCH_1 | 2.368 | 0 | -1.516 | -0.284
CR | 31 | RRIG | 3.019 | 0 | -1.932 | -0.362
CR | 31 | RUGEB1 | 2.927 | 0 | -1.873 | -0.351
CR | 31 | RYEH_1 | 2.596 | 0 | -1.661 | -0.311
CR | 31 | SALH_1 | 2.377 | 0 | -1.521 | -0.285
CR | 31 | SALL1 | 23.859 | 0 | -15.27 | -2.863
CR | 31 | SALT_1 | 2.493 | 0 | -1.595 | -0.299
CR | 31 | SASA | 2.743 | 0 | -1.756 | -0.329
CR | 31 | SBAR | 8.883 | 0 | -5.685 | -1.066
CR | 31 | SEAB1 | 10.223 | 0 | -6.543 | -1.227
CR | 31 | SELL_1 | 4.244 | 0 | -2.716 | -0.509
CR | 31 | SFIL_P | 0.174 | 0 | -0.111 | -0.021
CR | 31 | SHEC_3 | 0.801 | 0 | -0.513 | -0.096
CR | 31 | SHIN_P | 0.053 | 0 | -0.034 | -0.006
CR | 31 | SHRU | 0.125 | 0 | -0.08 | -0.015
CR | 31 | SHRW_1 | 7 | 0 | -4.48 | -0.84
CR | 31 | SIGH | 0.539 | 0 | -0.345 | -0.065
CR | 31 | SJOW_1 | 0.317 | 0 | -0.203 | -0.038
CR | 31 | SKLGB1 | 5.59 | 0 | -3.578 | -0.671
CR | 31 | SLOY_P | 0.022 | 0 | -0.014 | -0.003
CR | 31 | SMAN_1 | 4.91 | 0 | -3.143 | -0.589
CR | 31 | SPAV | 0.186 | 0 | -0.119 | -0.022
CR | 31 | SPEN_1 | 6.324 | 0 | -4.047 | -0.759
CR | 31 | SSHI_3 | 2.688 | 0 | -1.72 | -0.323
CR | 31 | STAL_1 | 3.044 | 0 | -1.948 | -0.365
CR | 31 | STAY_1 | 7.648 | 0 | -4.895 | -0.918
CR | 31 | STEN_1 | 2.811 | 0 | -1.799 | -0.337
CR | 31 | STES_1 | 3.328 | 0 | -2.13 | -0.399
CR | 31 | STHA | 0.379 | 0 | -0.242 | -0.045
CR | 31 | STIR | 1.736 | 0 | -1.111 | -0.208
CR | 31 | STLE | 0.514 | 0 | -0.329 | -0.062
CR | 31 | STRI_P | 0.619 | 0 | -0.396 | -0.074
CR | 31 | SUND_1 | 4.299 | 0 | -2.751 | -0.516
CR | 31 | SWAN_1 | 10.033 | 0 | -6.421 | -1.204
CR | 31 | TARL_P | 0.402 | 0 | -0.257 | -0.048
CR | 31 | TAUN1 | 5.178 | 0 | -3.314 | -0.621
CR | 31 | TAYN_P | 0.417 | 0 | -0.267 | -0.05
CR | 31 | TELR | 0.203 | 0 | -0.13 | -0.024
CR | 31 | TEMP_3 | 2.81 | 0 | -1.798 | -0.337
CR | 31 | THOM_6 | 5.979 | 0 | -3.827 | -0.718
CR | 31 | THSO_P | 0.376 | 0 | -0.241 | -0.045
CR | 31 | THUR_6 | 6.719 | 0 | -4.3 | -0.806
CR | 31 | TILBB_1 | 2.879 | 0 | -1.843 | -0.345
CR | 31 | TONG | 0.688 | 0 | -0.441 | -0.083
CR | 31 | TOTT_1 | 0.759 | 0 | -0.486 | -0.091
CR | 31 | TRAW_1 | 2.043 | 0 | -1.308 | -0.245
CR | 31 | TUMB_P | 0.223 | 0 | -0.142 | -0.027
CR | 31 | TYNE_2 | 4.028 | 0 | -2.578 | -0.483
CR | 31 | UPPB_1 | 1.426 | 0 | -0.912 | -0.171
CR | 31 | UPPB_3 | 3.602 | 0 | -2.305 | -0.432
CR | 31 | USKM_1 | 5.917 | 0 | -3.787 | -0.71
CR | 31 | WABO | 2.718 | 0 | -1.74 | -0.326
CR | 31 | WALH_1 | 12.864 | 0 | -8.233 | -1.544
CR | 31 | WALP_B | 11.091 | 0 | -7.099 | -1.331
CR | 31 | WARL_1 | 1.726 | 0 | -1.105 | -0.207
CR | 31 | WASF_1 | 2.712 | 0 | -1.736 | -0.325
CR | 31 | WATFS_1 | 2.219 | 0 | -1.42 | -0.266
CR | 31 | WBOL_6 | 1.696 | 0 | -1.086 | -0.204
CR | 31 | WBUR_1 | 9.535 | 0 | -6.102 | -1.144
CR | 31 | WFIE | 0.353 | 0 | -0.226 | -0.042
CR | 31 | WGEO | 0.021 | 0 | -0.013 | -0.002
CR | 31 | WHAM_1 | 0.964 | 0 | -0.617 | -0.116
CR | 31 | WHGA_1 | 5.657 | 0 | -3.62 | -0.679
CR | 31 | WHHO | 0.254 | 0 | -0.162 | -0.03
CR | 31 | WIBA_3 | 0.645 | 0 | -0.413 | -0.077
CR | 31 | WIEN_1 | 1.499 | 0 | -0.959 | -0.18
CR | 31 | WILL_1 | 8.357 | 0 | -5.349 | -1.003
CR | 31 | WIMBN1 | 0.079 | 0 | -0.051 | -0.009
CR | 31 | WIMBS1 | 1.757 | 0 | -1.125 | -0.211
CR | 31 | WIOW_P | 0.282 | 0 | -0.18 | -0.034
CR | 31 | WISD_1 | 0.316 | 0 | -0.202 | -0.038
CR | 31 | WISD_6 | 0.184 | 0 | -0.118 | -0.022
CR | 31 | WISH | 0.781 | 0 | -0.5 | -0.094
CR | 31 | WMEL_1 | 5.36 | 0 | -3.43 | -0.643
CR | 31 | WOHI_P | 0.715 | 0 | -0.458 | -0.086
CR | 31 | WTHU31 | 0.797 | 0 | -0.51 | -0.096
CR | 31 | WWEY_1 | 4.804 | 0 | -3.075 | -0.576
CR | 31 | WYLF_1 | 0.77 | 0 | -0.493 | -0.092
CR | 31 | WYMOM_1 | 3.456 | 0 | -2.212 | -0.415
CR | 32 | ABHA1 | 26.237 | 0 | -16.791 | -3.148
CR | 32 | ABTH_1 | 4.558 | 0 | -2.917 | -0.547
CR | 32 | ACTL_2 | 1.892 | 0 | -1.211 | -0.227
CR | 32 | ALNE_P | 1.044 | 0 | -0.668 | -0.125
CR | 32 | ALVE1 | 24.53 | 0 | -15.699 | -2.944
CR | 32 | ARBR_P | 3.173 | 0 | -2.031 | -0.381
CR | 32 | ARDK_P | 0.193 | 0 | -0.123 | -0.023
CR | 32 | ARMO_P | 0.875 | 0 | -0.56 | -0.105
CR | 32 | AXMI1 | 16.023 | 0 | -10.255 | -1.923
CR | 32 | AYRR | 1.175 | 0 | -0.752 | -0.141
CR | 32 | BAGA | 1.586 | 0 | -1.015 | -0.19
CR | 32 | BAIN | 0.837 | 0 | -0.536 | -0.1
CR | 32 | BARKC1 | 4.436 | 0 | -2.839 | -0.532
CR | 32 | BARKW3 | 2.452 | 0 | -1.569 | -0.294
CR | 32 | BEAU_P | 1.705 | 0 | -1.091 | -0.205
CR | 32 | BEDDT1 | 5.741 | 0 | -3.674 | -0.689
CR | 32 | BEDD_1 | 8.8 | 0 | -5.632 | -1.056
CR | 32 | BERB_P | 1.203 | 0 | -0.77 | -0.144
CR | 32 | BERW | 3.311 | 0 | -2.119 | -0.397
CR | 32 | BESW_1 | 13.545 | 0 | -8.669 | -1.625
CR | 32 | BICF_1 | 41.636 | 0 | -26.647 | -4.996
CR | 32 | BIRK_1 | 5.826 | 0 | -3.728 | -0.699
CR | 32 | BISW_1 | 14.375 | 0 | -9.2 | -1.725
CR | 32 | BLYTH132 | 11.132 | 0 | -7.124 | -1.336
CR | 32 | BOAG_P | 1.118 | 0 | -0.716 | -0.134
CR | 32 | BOLN_1 | 38.041 | 0 | -24.346 | -4.565
CR | 32 | BONN | 1.921 | 0 | -1.229 | -0.231
CR | 32 | BOTW_1 | 16.098 | 0 | -10.303 | -1.932
CR | 32 | BRAC_P | 0.787 | 0 | -0.504 | -0.094
CR | 32 | BRAI_1 | 27.68 | 0 | -17.715 | -3.322
CR | 32 | BRAP | 0.443 | 0 | -0.284 | -0.053
CR | 32 | BRAW_1 | 11.531 | 0 | -7.38 | -1.384
CR | 32 | BRED_1 | 11.407 | 0 | -7.301 | -1.369
CR | 32 | BRID_P | 3.341 | 0 | -2.138 | -0.401
CR | 32 | BRIM_1 | 3.63 | 0 | -2.323 | -0.436
CR | 32 | BRLE_1 | 19.433 | 0 | -12.437 | -2.332
CR | 32 | BROA_P | 1.058 | 0 | -0.677 | -0.127
CR | 32 | BROR_P | 0.428 | 0 | -0.274 | -0.051
CR | 32 | BROX | 1.172 | 0 | -0.75 | -0.141
CR | 32 | BRWA1 | 19.147 | 0 | -12.254 | -2.298
CR | 32 | BUMU_P | 3.401 | 0 | -2.177 | -0.408
CR | 32 | BURM_1 | 30.252 | 0 | -19.361 | -3.63
CR | 32 | BUSH_1 | 11.443 | 0 | -7.323 | -1.373
CR | 32 | BUST_1 | 5.58 | 0 | -3.571 | -0.67
CR | 32 | CAAD_P | 0.423 | 0 | -0.271 | -0.051
CR | 32 | CAIF_P | 0.613 | 0 | -0.392 | -0.074
CR | 32 | CAMB_01 | 8.866 | 0 | -5.675 | -1.064
CR | 32 | CANTN1 | 7.119 | 0 | -4.556 | -0.854
CR | 32 | CAPEA1 | 6.192 | 0 | -3.963 | -0.743
CR | 32 | CARE_1 | 10.112 | 0 | -6.472 | -1.213
CR | 32 | CARR_1 | 12.734 | 0 | -8.15 | -1.528
CR | 32 | CASS_P | 0.02 | 0 | -0.013 | -0.002
CR | 32 | CATY | 0.461 | 0 | -0.295 | -0.055
CR | 32 | CELL_1 | 21.676 | 0 | -13.873 | -2.601
CR | 32 | CHAP | 6.759 | 0 | -4.326 | -0.811
CR | 32 | CHAR_P | 0.118 | 0 | -0.075 | -0.014
CR | 32 | CHAS | 0.077 | 0 | -0.049 | -0.009
CR | 32 | CHIC_1 | 14.495 | 0 | -9.277 | -1.739
CR | 32 | CHSI_1 | 6.724 | 0 | -4.303 | -0.807
CR | 32 | CHTE_1 | 22.361 | 0 | -14.311 | -2.683
CR | 32 | CITR_1 | 3.107 | 0 | -1.989 | -0.373
CR | 32 | CLAC_P | 0.016 | 0 | -0.01 | -0.002
CR | 32 | CLAY_P | 0.907 | 0 | -0.581 | -0.109
CR | 32 | CLT03 | 47.963 | 0 | -30.696 | -5.756
CR | 32 | CLYM | 1.985 | 0 | -1.271 | -0.238
CR | 32 | COAT | 0.618 | 0 | -0.396 | -0.074
CR | 32 | COCK | 2.385 | 0 | -1.527 | -0.286
CR | 32 | CONQA1 | 9.194 | 0 | -5.884 | -1.103
CR | 32 | COUA_P | 2.051 | 0 | -1.312 | -0.246
CR | 32 | COVE_1 | 16.132 | 0 | -10.325 | -1.936
CR | 32 | COWL_1 | 27.501 | 0 | -17.6 | -3.3
CR | 32 | COYL | 2.261 | 0 | -1.447 | -0.271
CR | 32 | CRAI_P | 0.157 | 0 | -0.101 | -0.019
CR | 32 | CREB_1 | 26.231 | 0 | -16.788 | -3.148
CR | 32 | CUMB | 1.522 | 0 | -0.974 | -0.183
CR | 32 | CUPA | 4.761 | 0 | -3.047 | -0.571
CR | 32 | DALM3 | 1.054 | 0 | -0.674 | -0.126
CR | 32 | DEVM | 0.456 | 0 | -0.292 | -0.055
CR | 32 | DEVO | 2.615 | 0 | -1.674 | -0.314
CR | 32 | DEWP | 0.071 | 0 | -0.045 | -0.009
CR | 32 | DOUN_P | 0.841 | 0 | -0.538 | -0.101
CR | 32 | DRAK_1 | 6.079 | 0 | -3.89 | -0.729
CR | 32 | DRUM | 1.203 | 0 | -0.77 | -0.144
CR | 32 | DUBE_P | 0.158 | 0 | -0.101 | -0.019
CR | 32 | DUDH_P | 0.248 | 0 | -0.159 | -0.03
CR | 32 | DUGR_P | 0.241 | 0 | -0.154 | -0.029
CR | 32 | DUNB | 1.683 | 0 | -1.077 | -0.202
CR | 32 | DUNF | 1.025 | 0 | -0.656 | -0.123
CR | 32 | DUNO_P | 0.462 | 0 | -0.296 | -0.055
CR | 32 | DYCE_P | 2.068 | 0 | -1.324 | -0.248
CR | 32 | EALI_6 | 3.043 | 0 | -1.948 | -0.365
CR | 32 | EASO_1 | 20.909 | 0 | -13.382 | -2.509
CR | 32 | ECCL | 4.219 | 0 | -2.7 | -0.506
CR | 32 | ECLA_1 | 18.227 | 0 | -11.665 | -2.187
CR | 32 | EERH | 2.144 | 0 | -1.372 | -0.257
CR | 32 | EKIL | 1.459 | 0 | -0.934 | -0.175
CR | 32 | ELDE | 0.56 | 0 | -0.358 | -0.067
CR | 32 | ELGI_P | 2.516 | 0 | -1.61 | -0.302
CR | 32 | ELLA_1 | 16.963 | 0 | -10.856 | -2.036
CR | 32 | ELST_1 | 4.391 | 0 | -2.81 | -0.527
CR | 32 | ENDE_1 | 29.784 | 0 | -19.062 | -3.574
CR | 32 | ERSK | 0.524 | 0 | -0.335 | -0.063
CR | 32 | EXET1 | 27.257 | 0 | -17.444 | -3.271
CR | 32 | FAUG_P | 0.041 | 0 | -0.026 | -0.005
CR | 32 | FAWL_1 | 11.296 | 0 | -7.23 | -1.356
CR | 32 | FECK_6 | 14.19 | 0 | -9.081 | -1.703
CR | 32 | FERRA2 | 3.498 | 0 | -2.239 | -0.42
CR | 32 | FERRB1 | 4.587 | 0 | -2.936 | -0.55
CR | 32 | FETT_P | 0.955 | 0 | -0.611 | -0.115
CR | 32 | FIDD_P | 0.724 | 0 | -0.463 | -0.087
CR | 32 | FIDF_1 | 9.682 | 0 | -6.196 | -1.162
CR | 32 | FINN | 0.003 | 0 | -0.002 | 0
CR | 32 | FLEE_1 | 18.399 | 0 | -11.775 | -2.208
CR | 32 | FOUR_1 | 4.786 | 0 | -3.063 | -0.574
CR | 32 | FROD_1 | 6.964 | 0 | -4.457 | -0.836
CR | 32 | FWIL_P | 0.407 | 0 | -0.261 | -0.049
CR | 32 | GALA | 2.33 | 0 | -1.491 | -0.28
CR | 32 | GIFF | 1.054 | 0 | -0.675 | -0.127
CR | 32 | GLEF_P | 0.872 | 0 | -0.558 | -0.105
CR | 32 | GLLU | 0.789 | 0 | -0.505 | -0.095
CR | 32 | GLNI | 0.303 | 0 | -0.194 | -0.036
CR | 32 | GLRO | 1.246 | 0 | -0.798 | -0.15
CR | 32 | GOVA | 0.36 | 0 | -0.23 | -0.043
CR | 32 | GREN_1 | 33.701 | 0 | -21.569 | -4.044
CR | 32 | GRIW_1 | 17.235 | 0 | -11.031 | -2.068
CR | 32 | GRUB_P | 0.137 | 0 | -0.088 | -0.016
CR | 32 | G_EXTRA_10 | 0.765 | 0 | -0.49 | -0.092
CR | 32 | G_EXTRA_11 | 0.435 | 0 | -0.278 | -0.052
CR | 32 | G_EXTRA_12 | 0.145 | 0 | -0.093 | -0.017
CR | 32 | G_EXTRA_2 | 3.509 | 0 | -2.246 | -0.421
CR | 32 | G_EXTRA_4 | 0.96 | 0 | -0.615 | -0.115
CR | 32 | G_EXTRA_5 | 0.162 | 0 | -0.104 | -0.019
CR | 32 | G_EXTRA_7 | 1.068 | 0 | -0.684 | -0.128
CR | 32 | G_EXTRA_8 | 1.247 | 0 | -0.798 | -0.15
CR | 32 | G_EXTRA_9 | 0.978 | 0 | -0.626 | -0.117
CR | 32 | HACK_1 | 2.083 | 0 | -1.333 | -0.25
CR | 32 | HACK_6 | 1.008 | 0 | -0.645 | -0.121
CR | 32 | HAGR | 0.255 | 0 | -0.163 | -0.031
CR | 32 | HAMHC1 | 6.1 | 0 | -3.904 | -0.732
CR | 32 | HARK_1 | 3.022 | 0 | -1.934 | -0.363
CR | 32 | HARM_6 | 2.796 | 0 | -1.789 | -0.335
CR | 32 | HAWI | 1.147 | 0 | -0.734 | -0.138
CR | 32 | HAWP_6 | 4.121 | 0 | -2.637 | -0.494
CR | 32 | HELE | 0.545 | 0 | -0.349 | -0.065
CR | 32 | HUER | 0.461 | 0 | -0.295 | -0.055
CR | 32 | HURS_1 | 8.633 | 0 | -5.525 | -1.036
CR | 32 | HUTT_1 | 3.565 | 0 | -2.282 | -0.428
CR | 32 | IMPK_1 | 3.291 | 0 | -2.106 | -0.395
CR | 32 | INDQ1 | 48.039 | 0 | -30.745 | -5.765
CR | 32 | INKE | 1.638 | 0 | -1.048 | -0.197
CR | 32 | INNE_P | 2.345 | 0 | -1.501 | -0.281
CR | 32 | IROA1 | 20.477 | 0 | -13.105 | -2.457
CR | 32 | IRONB1 | 23.891 | 0 | -15.29 | -2.867
CR | 32 | IVER_1 | 3.469 | 0 | -2.22 | -0.416
CR | 32 | IVER_6 | 2.413 | 0 | -1.545 | -0.29
CR | 32 | JOHN | 1.12 | 0 | -0.717 | -0.134
CR | 32 | JORD_3 | 1.842 | 0 | -1.179 | -0.221
CR | 32 | KAIM | 3.813 | 0 | -2.44 | -0.458
CR | 32 | KEAD_1 | 15.878 | 0 | -10.162 | -1.905
CR | 32 | KEAR_3 | 14.501 | 0 | -9.281 | -1.74
CR | 32 | KEIT_P | 0.607 | 0 | -0.389 | -0.073
CR | 32 | KEMS_1 | 8.608 | 0 | -5.509 | -1.033
CR | 32 | KIBY_G | 4.681 | 0 | -2.996 | -0.562
CR | 32 | KIER | 1.775 | 0 | -1.136 | -0.213
CR | 32 | KIIN_P | 0.216 | 0 | -0.138 | -0.026
CR | 32 | KILS | 0.435 | 0 | -0.278 | -0.052
CR | 32 | KILT | 1.977 | 0 | -1.266 | -0.237
CR | 32 | KILW | 0.94 | 0 | -0.602 | -0.113
CR | 32 | KINL_P | 0.04 | 0 | -0.026 | -0.005
CR | 32 | KINO_1 | 9.771 | 0 | -6.253 | -1.172
CR | 32 | KINT_P | 3.359 | 0 | -2.15 | -0.403
CR | 32 | KIRKB1 | 16.507 | 0 | -10.564 | -1.981
CR | 32 | KITW_1 | 9.475 | 0 | -6.064 | -1.137
CR | 32 | KNAR | 13.88 | 0 | -8.883 | -1.666
CR | 32 | LACK_6 | 10.246 | 0 | -6.557 | -1.23
CR | 32 | LAIR_P | 0.296 | 0 | -0.189 | -0.036
CR | 32 | LALE1SG003 | 2.681 | 0 | -1.716 | -0.322
CR | 32 | LAND1 | 34.606 | 0 | -22.148 | -4.153
CR | 32 | LEGA_1 | 18.609 | 0 | -11.91 | -2.233
CR | 32 | LEVE | 1.434 | 0 | -0.917 | -0.172
CR | 32 | LING | 2.18 | 0 | -1.395 | -0.262
CR | 32 | LINM | 3.603 | 0 | -2.306 | -0.432
CR | 32 | LISD_1 | 11.292 | 0 | -7.227 | -1.355
CR | 32 | LITT_C | 1.689 | 0 | -1.081 | -0.203
CR | 32 | LITT_J | 0.538 | 0 | -0.344 | -0.065
CR | 32 | LODR_6 | 1.073 | 0 | -0.687 | -0.129
CR | 32 | LOUD_H | 11.019 | 0 | -7.052 | -1.322
CR | 32 | LOVE_1 | 21.912 | 0 | -14.024 | -2.629
CR | 32 | LUNA_P | 2.121 | 0 | -1.358 | -0.255
CR | 32 | LYND_P | 1.426 | 0 | -0.913 | -0.171
CR | 32 | MACC_3 | 5.964 | 0 | -3.817 | -0.716
CR | 32 | MACD_P | 2.236 | 0 | -1.431 | -0.268
CR | 32 | MAGA_6 | 2.741 | 0 | -1.755 | -0.329
CR | 32 | MANN_1 | 27.38 | 0 | -17.523 | -3.286
CR | 32 | MAYB | 0.766 | 0 | -0.49 | -0.092
CR | 32 | MELK_1 | 22.892 | 0 | -14.651 | -2.747
CR | 32 | MILC_P | 2.032 | 0 | -1.3 | -0.244
CR | 32 | MILH_1 | 4.406 | 0 | -2.82 | -0.529
CR | 32 | MITY_1 | 17.253 | 0 | -11.042 | -2.07
CR | 32 | MYBS_P | 0.665 | 0 | -0.425 | -0.08
CR | 32 | NAIR_P | 1.003 | 0 | -0.642 | -0.12
CR | 32 | NEAR | 1.485 | 0 | -0.95 | -0.178
CR | 32 | NECE_1 | 13.998 | 0 | -8.959 | -1.68
CR | 32 | NEEP_3 | 5.321 | 0 | -3.406 | -0.639
CR | 32 | NETS | 0.821 | 0 | -0.525 | -0.098
CR | 32 | NEWX_6 | 2.936 | 0 | -1.879 | -0.352
CR | 32 | NFLE | 5.119 | 0 | -3.276 | -0.614
CR | 32 | NHYD_6 | 3.122 | 0 | -1.998 | -0.375
CR | 32 | NINF_1 | 18.124 | 0 | -11.6 | -2.175
CR | 32 | NORL_3 | 1.702 | 0 | -1.089 | -0.204
CR | 32 | NORT_1 | 11.532 | 0 | -7.381 | -1.384
CR | 32 | NURS_1 | 22.834 | 0 | -14.614 | -2.74
CR | 32 | OCKH_1 | 3.166 | 0 | -2.027 | -0.38
CR | 32 | OFFE_3 | 11.492 | 0 | -7.355 | -1.379
CR | 32 | OLDB_1 | 3.72 | 0 | -2.381 | -0.446
CR | 32 | ORMO | 11.306 | 0 | -7.236 | -1.357
CR | 32 | ORRI_P | 0.154 | 0 | -0.099 | -0.018
CR | 32 | OSBA_1 | 10.493 | 0 | -6.716 | -1.259
CR | 32 | PADIB1 | 17.533 | 0 | -11.221 | -2.104
CR | 32 | PAIS | 0.943 | 0 | -0.603 | -0.113
CR | 32 | PART | 0.129 | 0 | -0.083 | -0.015
CR | 32 | PEHG_P | 2.004 | 0 | -1.283 | -0.241
CR | 32 | PELH_1 | 13.755 | 0 | -8.803 | -1.651
CR | 32 | PEMB_1 | 14.497 | 0 | -9.278 | -1.74
CR | 32 | PENN_1 | 4.454 | 0 | -2.85 | -0.534
CR | 32 | PENT_1 | 6.884 | 0 | -4.406 | -0.826
CR | 32 | PENW_1 | 13.129 | 0 | -8.403 | -1.575
CR | 32 | PERS_P | 0.437 | 0 | -0.279 | -0.052
CR | 32 | PITS_3 | 0.601 | 0 | -0.385 | -0.072
CR | 32 | POOB | 2.26 | 0 | -1.446 | -0.271
CR | 32 | POPP_3 | 9.289 | 0 | -5.945 | -1.115
CR | 32 | PORA_P | 0.86 | 0 | -0.551 | -0.103
CR | 32 | PORD | 0.803 | 0 | -0.514 | -0.096
CR | 32 | PYLE_1 | 7.094 | 0 | -4.54 | -0.851
CR | 32 | RAIN_1 | 10.575 | 0 | -6.768 | -1.269
CR | 32 | RANN_P | 0.12 | 0 | -0.077 | -0.014
CR | 32 | RASS_1 | 20.971 | 0 | -13.422 | -2.517
CR | 32 | RATS_1 | 25.15 | 0 | -16.096 | -3.018
CR | 32 | RAYL_1 | 12.941 | 0 | -8.282 | -1.553
CR | 32 | REBR_3 | 3.021 | 0 | -1.934 | -0.363
CR | 32 | REDH | 1.024 | 0 | -0.655 | -0.123
CR | 32 | RICH1 | 10.099 | 0 | -6.464 | -1.212
CR | 32 | ROCH_1 | 6.183 | 0 | -3.957 | -0.742
CR | 32 | RRIG | 7.882 | 0 | -5.044 | -0.946
CR | 32 | RUGEB1 | 7.641 | 0 | -4.89 | -0.917
CR | 32 | RYEH_1 | 6.776 | 0 | -4.337 | -0.813
CR | 32 | SALH_1 | 6.204 | 0 | -3.971 | -0.745
CR | 32 | SALL1 | 62.287 | 0 | -39.864 | -7.474
CR | 32 | SALT_1 | 6.508 | 0 | -4.165 | -0.781
CR | 32 | SASA | 7.161 | 0 | -4.583 | -0.859
CR | 32 | SBAR | 23.191 | 0 | -14.842 | -2.783
CR | 32 | SEAB1 | 26.688 | 0 | -17.08 | -3.203
CR | 32 | SELL_1 | 11.079 | 0 | -7.09 | -1.329
CR | 32 | SFIL_P | 0.454 | 0 | -0.291 | -0.054
CR | 32 | SHEC_3 | 2.092 | 0 | -1.339 | -0.251
CR | 32 | SHIN_P | 0.139 | 0 | -0.089 | -0.017
CR | 32 | SHRU | 0.326 | 0 | -0.209 | -0.039
CR | 32 | SHRW_1 | 18.275 | 0 | -11.696 | -2.193
CR | 32 | SIGH | 1.408 | 0 | -0.901 | -0.169
CR | 32 | SJOW_1 | 0.827 | 0 | -0.529 | -0.099
CR | 32 | SKLGB1 | 14.594 | 0 | -9.34 | -1.751
CR | 32 | SLOY_P | 0.057 | 0 | -0.037 | -0.007
CR | 32 | SMAN_1 | 12.819 | 0 | -8.204 | -1.538
CR | 32 | SPAV | 0.486 | 0 | -0.311 | -0.058
CR | 32 | SPEN_1 | 16.51 | 0 | -10.566 | -1.981
CR | 32 | SSHI_3 | 7.018 | 0 | -4.491 | -0.842
CR | 32 | STAL_1 | 7.947 | 0 | -5.086 | -0.954
CR | 32 | STAY_1 | 19.966 | 0 | -12.778 | -2.396
CR | 32 | STEN_1 | 7.338 | 0 | -4.696 | -0.881
CR | 32 | STES_1 | 8.688 | 0 | -5.561 | -1.043
CR | 32 | STHA | 0.989 | 0 | -0.633 | -0.119
CR | 32 | STIR | 4.532 | 0 | -2.9 | -0.544
CR | 32 | STLE | 1.341 | 0 | -0.858 | -0.161
CR | 32 | STRI_P | 1.616 | 0 | -1.034 | -0.194
CR | 32 | SUND_1 | 11.223 | 0 | -7.183 | -1.347
CR | 32 | SWAN_1 | 26.194 | 0 | -16.764 | -3.143
CR | 32 | TARL_P | 1.049 | 0 | -0.671 | -0.126
CR | 32 | TAUN1 | 13.519 | 0 | -8.652 | -1.622
CR | 32 | TAYN_P | 1.088 | 0 | -0.696 | -0.131
CR | 32 | TELR | 0.53 | 0 | -0.339 | -0.064
CR | 32 | TEMP_3 | 7.336 | 0 | -4.695 | -0.88
CR | 32 | THOM_6 | 15.61 | 0 | -9.99 | -1.873
CR | 32 | THSO_P | 0.983 | 0 | -0.629 | -0.118
CR | 32 | THUR_6 | 17.542 | 0 | -11.227 | -2.105
CR | 32 | TILBB_1 | 7.516 | 0 | -4.81 | -0.902
CR | 32 | TONG | 1.797 | 0 | -1.15 | -0.216
CR | 32 | TOTT_1 | 1.983 | 0 | -1.269 | -0.238
CR | 32 | TRAW_1 | 5.334 | 0 | -3.414 | -0.64
CR | 32 | TUMB_P | 0.581 | 0 | -0.372 | -0.07
CR | 32 | TYNE_2 | 10.516 | 0 | -6.73 | -1.262
CR | 32 | UPPB_1 | 3.722 | 0 | -2.382 | -0.447
CR | 32 | UPPB_3 | 9.403 | 0 | -6.018 | -1.128
CR | 32 | USKM_1 | 15.446 | 0 | -9.886 | -1.854
CR | 32 | WABO | 7.097 | 0 | -4.542 | -0.852
CR | 32 | WALH_1 | 33.584 | 0 | -21.494 | -4.03
CR | 32 | WALP_B | 28.956 | 0 | -18.532 | -3.475
CR | 32 | WARL_1 | 4.507 | 0 | -2.884 | -0.541
CR | 32 | WASF_1 | 7.08 | 0 | -4.531 | -0.85
CR | 32 | WATFS_1 | 5.792 | 0 | -3.707 | -0.695
CR | 32 | WBOL_6 | 4.429 | 0 | -2.834 | -0.531
CR | 32 | WBUR_1 | 24.891 | 0 | -15.93 | -2.987
CR | 32 | WFIE | 0.921 | 0 | -0.589 | -0.11
CR | 32 | WGEO | 0.054 | 0 | -0.035 | -0.006
CR | 32 | WHAM_1 | 2.516 | 0 | -1.61 | -0.302
CR | 32 | WHGA_1 | 14.768 | 0 | -9.451 | -1.772
CR | 32 | WHHO | 0.662 | 0 | -0.424 | -0.079
CR | 32 | WIBA_3 | 1.684 | 0 | -1.078 | -0.202
CR | 32 | WIEN_1 | 3.914 | 0 | -2.505 | -0.47
CR | 32 | WILL_1 | 21.817 | 0 | -13.963 | -2.618
CR | 32 | WIMBN1 | 0.206 | 0 | -0.132 | -0.025
CR | 32 | WIMBS1 | 4.587 | 0 | -2.936 | -0.55
CR | 32 | WIOW_P | 0.736 | 0 | -0.471 | -0.088
CR | 32 | WISD_1 | 0.824 | 0 | -0.528 | -0.099
CR | 32 | WISD_6 | 0.48 | 0 | -0.307 | -0.058
CR | 32 | WISH | 2.038 | 0 | -1.305 | -0.245
CR | 32 | WMEL_1 | 13.992 | 0 | -8.955 | -1.679
CR | 32 | WOHI_P | 1.866 | 0 | -1.194 | -0.224
CR | 32 | WTHU31 | 2.081 | 0 | -1.332 | -0.25
CR | 32 | WWEY_1 | 12.541 | 0 | -8.026 | -1.505
CR | 32 | WYLF_1 | 2.01 | 0 | -1.287 | -0.241
CR | 32 | WYMOM_1 | 9.021 | 0 | -5.774 | -1.083
CR | 33 | ABHA1 | 30.727 | 0 | -19.358 | -3.994
CR | 33 | ABTH_1 | 5.338 | 0 | -3.363 | -0.694
CR | 33 | ACTL_2 | 2.216 | 0 | -1.396 | -0.288
CR | 33 | ALNE_P | 1.223 | 0 | -0.77 | -0.159
CR | 33 | ALVE1 | 28.728 | 0 | -18.099 | -3.735
CR | 33 | ARBR_P | 3.716 | 0 | -2.341 | -0.483
CR | 33 | ARDK_P | 0.226 | 0 | -0.142 | -0.029
CR | 33 | ARMO_P | 1.024 | 0 | -0.645 | -0.133
CR | 33 | AXMI1 | 18.766 | 0 | -11.822 | -2.44
CR | 33 | AYRR | 1.377 | 0 | -0.867 | -0.179
CR | 33 | BAGA | 1.857 | 0 | -1.17 | -0.241
CR | 33 | BAIN | 0.98 | 0 | -0.617 | -0.127
CR | 33 | BARKC1 | 5.195 | 0 | -3.273 | -0.675
CR | 33 | BARKW3 | 2.872 | 0 | -1.809 | -0.373
CR | 33 | BEAU_P | 1.997 | 0 | -1.258 | -0.26
CR | 33 | BEDDT1 | 6.723 | 0 | -4.236 | -0.874
CR | 33 | BEDD_1 | 10.306 | 0 | -6.493 | -1.34
CR | 33 | BERB_P | 1.408 | 0 | -0.887 | -0.183
CR | 33 | BERW | 3.877 | 0 | -2.443 | -0.504
CR | 33 | BESW_1 | 15.863 | 0 | -9.993 | -2.062
CR | 33 | BICF_1 | 48.761 | 0 | -30.72 | -6.339
CR | 33 | BIRK_1 | 6.822 | 0 | -4.298 | -0.887
CR | 33 | BISW_1 | 16.836 | 0 | -10.606 | -2.189
CR | 33 | BLYTH132 | 13.037 | 0 | -8.213 | -1.695
CR | 33 | BOAG_P | 1.309 | 0 | -0.825 | -0.17
CR | 33 | BOLN_1 | 44.551 | 0 | -28.067 | -5.792
CR | 33 | BONN | 2.25 | 0 | -1.417 | -0.292
CR | 33 | BOTW_1 | 18.853 | 0 | -11.877 | -2.451
CR | 33 | BRAC_P | 0.922 | 0 | -0.581 | -0.12
CR | 33 | BRAI_1 | 32.417 | 0 | -20.423 | -4.214
CR | 33 | BRAP | 0.519 | 0 | -0.327 | -0.067
CR | 33 | BRAW_1 | 13.504 | 0 | -8.508 | -1.756
CR | 33 | BRED_1 | 13.359 | 0 | -8.416 | -1.737
CR | 33 | BRID_P | 3.913 | 0 | -2.465 | -0.509
CR | 33 | BRIM_1 | 4.251 | 0 | -2.678 | -0.553
CR | 33 | BRLE_1 | 22.759 | 0 | -14.338 | -2.959
CR | 33 | BROA_P | 1.239 | 0 | -0.781 | -0.161
CR | 33 | BROR_P | 0.501 | 0 | -0.316 | -0.065
CR | 33 | BROX | 1.373 | 0 | -0.865 | -0.179
CR | 33 | BRWA1 | 22.424 | 0 | -14.127 | -2.915
CR | 33 | BUMU_P | 3.983 | 0 | -2.509 | -0.518
CR | 33 | BURM_1 | 35.429 | 0 | -22.32 | -4.606
CR | 33 | BUSH_1 | 13.401 | 0 | -8.443 | -1.742
CR | 33 | BUST_1 | 6.535 | 0 | -4.117 | -0.849
CR | 33 | CAAD_P | 0.496 | 0 | -0.312 | -0.064
CR | 33 | CAIF_P | 0.718 | 0 | -0.452 | -0.093
CR | 33 | CAMB_01 | 10.384 | 0 | -6.542 | -1.35
CR | 33 | CANTN1 | 8.337 | 0 | -5.252 | -1.084
CR | 33 | CAPEA1 | 7.251 | 0 | -4.568 | -0.943
CR | 33 | CARE_1 | 11.843 | 0 | -7.461 | -1.54
CR | 33 | CARR_1 | 14.914 | 0 | -9.396 | -1.939
CR | 33 | CASS_P | 0.023 | 0 | -0.015 | -0.003
CR | 33 | CATY | 0.54 | 0 | -0.34 | -0.07
CR | 33 | CELL_1 | 25.386 | 0 | -15.993 | -3.3
CR | 33 | CHAP | 7.916 | 0 | -4.987 | -1.029
CR | 33 | CHAR_P | 0.138 | 0 | -0.087 | -0.018
CR | 33 | CHAS | 0.091 | 0 | -0.057 | -0.012
CR | 33 | CHIC_1 | 16.976 | 0 | -10.695 | -2.207
CR | 33 | CHSI_1 | 7.874 | 0 | -4.961 | -1.024
CR | 33 | CHTE_1 | 26.187 | 0 | -16.498 | -3.404
CR | 33 | CITR_1 | 3.639 | 0 | -2.292 | -0.473
CR | 33 | CLAC_P | 0.019 | 0 | -0.012 | -0.002
CR | 33 | CLAY_P | 1.063 | 0 | -0.669 | -0.138
CR | 33 | CLT03 | 56.171 | 0 | -35.388 | -7.302
CR | 33 | CLYM | 2.325 | 0 | -1.465 | -0.302
CR | 33 | COAT | 0.724 | 0 | -0.456 | -0.094
CR | 33 | COCK | 2.793 | 0 | -1.76 | -0.363
CR | 33 | CONQA1 | 10.767 | 0 | -6.783 | -1.4
CR | 33 | COUA_P | 2.401 | 0 | -1.513 | -0.312
CR | 33 | COVE_1 | 18.893 | 0 | -11.903 | -2.456
CR | 33 | COWL_1 | 32.207 | 0 | -20.29 | -4.187
CR | 33 | COYL | 2.648 | 0 | -1.668 | -0.344
CR | 33 | CRAI_P | 0.184 | 0 | -0.116 | -0.024
CR | 33 | CREB_1 | 30.72 | 0 | -19.354 | -3.994
CR | 33 | CUMB | 1.783 | 0 | -1.123 | -0.232
CR | 33 | CUPA | 5.576 | 0 | -3.513 | -0.725
CR | 33 | DALM3 | 1.234 | 0 | -0.777 | -0.16
CR | 33 | DEVM | 0.534 | 0 | -0.337 | -0.069
CR | 33 | DEVO | 3.062 | 0 | -1.929 | -0.398
CR | 33 | DEWP | 0.083 | 0 | -0.052 | -0.011
CR | 33 | DOUN_P | 0.985 | 0 | -0.62 | -0.128
CR | 33 | DRAK_1 | 7.119 | 0 | -4.485 | -0.925
CR | 33 | DRUM | 1.409 | 0 | -0.887 | -0.183
CR | 33 | DUBE_P | 0.185 | 0 | -0.117 | -0.024
CR | 33 | DUDH_P | 0.29 | 0 | -0.183 | -0.038
CR | 33 | DUGR_P | 0.282 | 0 | -0.178 | -0.037
CR | 33 | DUNB | 1.971 | 0 | -1.242 | -0.256
CR | 33 | DUNF | 1.2 | 0 | -0.756 | -0.156
CR | 33 | DUNO_P | 0.541 | 0 | -0.341 | -0.07
CR | 33 | DYCE_P | 2.422 | 0 | -1.526 | -0.315
CR | 33 | EALI_6 | 3.564 | 0 | -2.245 | -0.463
CR | 33 | EASO_1 | 24.488 | 0 | -15.427 | -3.183
CR | 33 | ECCL | 4.941 | 0 | -3.113 | -0.642
CR | 33 | ECLA_1 | 21.346 | 0 | -13.448 | -2.775
CR | 33 | EERH | 2.511 | 0 | -1.582 | -0.326
CR | 33 | EKIL | 1.709 | 0 | -1.076 | -0.222
CR | 33 | ELDE | 0.656 | 0 | -0.413 | -0.085
CR | 33 | ELGI_P | 2.946 | 0 | -1.856 | -0.383
CR | 33 | ELLA_1 | 19.866 | 0 | -12.516 | -2.583
CR | 33 | ELST_1 | 5.142 | 0 | -3.24 | -0.668
CR | 33 | ENDE_1 | 34.881 | 0 | -21.975 | -4.535
CR | 33 | ERSK | 0.613 | 0 | -0.386 | -0.08
CR | 33 | EXET1 | 31.921 | 0 | -20.11 | -4.15
CR | 33 | FAUG_P | 0.048 | 0 | -0.03 | -0.006
CR | 33 | FAWL_1 | 13.23 | 0 | -8.335 | -1.72
CR | 33 | FECK_6 | 16.618 | 0 | -10.469 | -2.16
CR | 33 | FERRA2 | 4.097 | 0 | -2.581 | -0.533
CR | 33 | FERRB1 | 5.372 | 0 | -3.385 | -0.698
CR | 33 | FETT_P | 1.119 | 0 | -0.705 | -0.145
CR | 33 | FIDD_P | 0.848 | 0 | -0.534 | -0.11
CR | 33 | FIDF_1 | 11.339 | 0 | -7.143 | -1.474
CR | 33 | FINN | 0.003 | 0 | -0.002 | 0
CR | 33 | FLEE_1 | 21.547 | 0 | -13.575 | -2.801
CR | 33 | FOUR_1 | 5.605 | 0 | -3.531 | -0.729
CR | 33 | FROD_1 | 8.155 | 0 | -5.138 | -1.06
CR | 33 | FWIL_P | 0.477 | 0 | -0.3 | -0.062
CR | 33 | GALA | 2.729 | 0 | -1.719 | -0.355
CR | 33 | GIFF | 1.235 | 0 | -0.778 | -0.161
CR | 33 | GLEF_P | 1.021 | 0 | -0.643 | -0.133
CR | 33 | GLLU | 0.924 | 0 | -0.582 | -0.12
CR | 33 | GLNI | 0.355 | 0 | -0.224 | -0.046
CR | 33 | GLRO | 1.459 | 0 | -0.919 | -0.19
CR | 33 | GOVA | 0.421 | 0 | -0.266 | -0.055
CR | 33 | GREN_1 | 39.468 | 0 | -24.865 | -5.131
CR | 33 | GRIW_1 | 20.185 | 0 | -12.717 | -2.624
CR | 33 | GRUB_P | 0.16 | 0 | -0.101 | -0.021
CR | 33 | G_EXTRA_10 | 0.896 | 0 | -0.565 | -0.117
CR | 33 | G_EXTRA_11 | 0.509 | 0 | -0.321 | -0.066
CR | 33 | G_EXTRA_12 | 0.17 | 0 | -0.107 | -0.022
CR | 33 | G_EXTRA_2 | 4.109 | 0 | -2.589 | -0.534
CR | 33 | G_EXTRA_4 | 1.125 | 0 | -0.709 | -0.146
CR | 33 | G_EXTRA_5 | 0.19 | 0 | -0.12 | -0.025
CR | 33 | G_EXTRA_7 | 1.251 | 0 | -0.788 | -0.163
CR | 33 | G_EXTRA_8 | 1.461 | 0 | -0.92 | -0.19
CR | 33 | G_EXTRA_9 | 1.146 | 0 | -0.722 | -0.149
CR | 33 | HACK_1 | 2.44 | 0 | -1.537 | -0.317
CR | 33 | HACK_6 | 1.18 | 0 | -0.743 | -0.153
CR | 33 | HAGR | 0.299 | 0 | -0.188 | -0.039
CR | 33 | HAMHC1 | 7.144 | 0 | -4.501 | -0.929
CR | 33 | HARK_1 | 3.539 | 0 | -2.23 | -0.46
CR | 33 | HARM_6 | 3.274 | 0 | -2.063 | -0.426
CR | 33 | HAWI | 1.343 | 0 | -0.846 | -0.175
CR | 33 | HAWP_6 | 4.826 | 0 | -3.04 | -0.627
CR | 33 | HELE | 0.639 | 0 | -0.402 | -0.083
CR | 33 | HUER | 0.54 | 0 | -0.34 | -0.07
CR | 33 | HURS_1 | 10.111 | 0 | -6.37 | -1.314
CR | 33 | HUTT_1 | 4.175 | 0 | -2.63 | -0.543
CR | 33 | IMPK_1 | 3.854 | 0 | -2.428 | -0.501
CR | 33 | INDQ1 | 56.26 | 0 | -35.444 | -7.314
CR | 33 | INKE | 1.918 | 0 | -1.208 | -0.249
CR | 33 | INNE_P | 2.747 | 0 | -1.73 | -0.357
CR | 33 | IROA1 | 23.981 | 0 | -15.108 | -3.118
CR | 33 | IRONB1 | 27.98 | 0 | -17.627 | -3.637
CR | 33 | IVER_1 | 4.062 | 0 | -2.559 | -0.528
CR | 33 | IVER_6 | 2.826 | 0 | -1.781 | -0.367
CR | 33 | JOHN | 1.311 | 0 | -0.826 | -0.17
CR | 33 | JORD_3 | 2.157 | 0 | -1.359 | -0.28
CR | 33 | KAIM | 4.465 | 0 | -2.813 | -0.58
CR | 33 | KEAD_1 | 18.595 | 0 | -11.715 | -2.417
CR | 33 | KEAR_3 | 16.983 | 0 | -10.699 | -2.208
CR | 33 | KEIT_P | 0.711 | 0 | -0.448 | -0.092
CR | 33 | KEMS_1 | 10.081 | 0 | -6.351 | -1.311
CR | 33 | KIBY_G | 5.482 | 0 | -3.454 | -0.713
CR | 33 | KIER | 2.079 | 0 | -1.31 | -0.27
CR | 33 | KIIN_P | 0.253 | 0 | -0.159 | -0.033
CR | 33 | KILS | 0.509 | 0 | -0.321 | -0.066
CR | 33 | KILT | 2.316 | 0 | -1.459 | -0.301
CR | 33 | KILW | 1.101 | 0 | -0.694 | -0.143
CR | 33 | KINL_P | 0.047 | 0 | -0.03 | -0.006
CR | 33 | KINO_1 | 11.443 | 0 | -7.209 | -1.488
CR | 33 | KINT_P | 3.934 | 0 | -2.479 | -0.511
CR | 33 | KIRKB1 | 19.332 | 0 | -12.179 | -2.513
CR | 33 | KITW_1 | 11.097 | 0 | -6.991 | -1.443
CR | 33 | KNAR | 16.255 | 0 | -10.241 | -2.113
CR | 33 | LACK_6 | 11.999 | 0 | -7.56 | -1.56
CR | 33 | LAIR_P | 0.347 | 0 | -0.218 | -0.045
CR | 33 | LALE1SG003 | 3.139 | 0 | -1.978 | -0.408
CR | 33 | LAND1 | 40.529 | 0 | -25.533 | -5.269
CR | 33 | LEGA_1 | 21.793 | 0 | -13.73 | -2.833
CR | 33 | LEVE | 1.679 | 0 | -1.058 | -0.218
CR | 33 | LING | 2.553 | 0 | -1.609 | -0.332
CR | 33 | LINM | 4.22 | 0 | -2.658 | -0.549
CR | 33 | LISD_1 | 13.224 | 0 | -8.331 | -1.719
CR | 33 | LITT_C | 1.978 | 0 | -1.246 | -0.257
CR | 33 | LITT_J | 0.63 | 0 | -0.397 | -0.082
CR | 33 | LODR_6 | 1.257 | 0 | -0.792 | -0.163
CR | 33 | LOUD_H | 12.905 | 0 | -8.13 | -1.678
CR | 33 | LOVE_1 | 25.662 | 0 | -16.167 | -3.336
CR | 33 | LUNA_P | 2.484 | 0 | -1.565 | -0.323
CR | 33 | LYND_P | 1.67 | 0 | -1.052 | -0.217
CR | 33 | MACC_3 | 6.985 | 0 | -4.4 | -0.908
CR | 33 | MACD_P | 2.619 | 0 | -1.65 | -0.34
CR | 33 | MAGA_6 | 3.211 | 0 | -2.023 | -0.417
CR | 33 | MANN_1 | 32.065 | 0 | -20.201 | -4.168
CR | 33 | MAYB | 0.897 | 0 | -0.565 | -0.117
CR | 33 | MELK_1 | 26.809 | 0 | -16.89 | -3.485
CR | 33 | MILC_P | 2.379 | 0 | -1.499 | -0.309
CR | 33 | MILH_1 | 5.16 | 0 | -3.251 | -0.671
CR | 33 | MITY_1 | 20.206 | 0 | -12.73 | -2.627
CR | 33 | MYBS_P | 0.778 | 0 | -0.49 | -0.101
CR | 33 | NAIR_P | 1.175 | 0 | -0.74 | -0.153
CR | 33 | NEAR | 1.739 | 0 | -1.096 | -0.226
CR | 33 | NECE_1 | 16.393 | 0 | -10.328 | -2.131
CR | 33 | NEEP_3 | 6.232 | 0 | -3.926 | -0.81
CR | 33 | NETS | 0.961 | 0 | -0.605 | -0.125
CR | 33 | NEWX_6 | 3.438 | 0 | -2.166 | -0.447
CR | 33 | NFLE | 5.995 | 0 | -3.777 | -0.779
CR | 33 | NHYD_6 | 3.656 | 0 | -2.303 | -0.475
CR | 33 | NINF_1 | 21.226 | 0 | -13.372 | -2.759
CR | 33 | NORL_3 | 1.993 | 0 | -1.256 | -0.259
CR | 33 | NORT_1 | 13.506 | 0 | -8.509 | -1.756
CR | 33 | NURS_1 | 26.742 | 0 | -16.847 | -3.476
CR | 33 | OCKH_1 | 3.708 | 0 | -2.336 | -0.482
CR | 33 | OFFE_3 | 13.458 | 0 | -8.479 | -1.75
CR | 33 | OLDB_1 | 4.357 | 0 | -2.745 | -0.566
CR | 33 | ORMO | 13.241 | 0 | -8.342 | -1.721
CR | 33 | ORRI_P | 0.18 | 0 | -0.114 | -0.023
CR | 33 | OSBA_1 | 12.289 | 0 | -7.742 | -1.598
CR | 33 | PADIB1 | 20.534 | 0 | -12.936 | -2.669
CR | 33 | PAIS | 1.104 | 0 | -0.696 | -0.144
CR | 33 | PART | 0.151 | 0 | -0.095 | -0.02
CR | 33 | PEHG_P | 2.347 | 0 | -1.479 | -0.305
CR | 33 | PELH_1 | 16.109 | 0 | -10.149 | -2.094
CR | 33 | PEMB_1 | 16.978 | 0 | -10.696 | -2.207
CR | 33 | PENN_1 | 5.216 | 0 | -3.286 | -0.678
CR | 33 | PENT_1 | 8.062 | 0 | -5.079 | -1.048
CR | 33 | PENW_1 | 15.376 | 0 | -9.687 | -1.999
CR | 33 | PERS_P | 0.511 | 0 | -0.322 | -0.066
CR | 33 | PITS_3 | 0.704 | 0 | -0.443 | -0.091
CR | 33 | POOB | 2.647 | 0 | -1.667 | -0.344
CR | 33 | POPP_3 | 10.879 | 0 | -6.854 | -1.414
CR | 33 | PORA_P | 1.008 | 0 | -0.635 | -0.131
CR | 33 | PORD | 0.94 | 0 | -0.592 | -0.122
CR | 33 | PYLE_1 | 8.308 | 0 | -5.234 | -1.08
CR | 33 | RAIN_1 | 12.385 | 0 | -7.802 | -1.61
CR | 33 | RANN_P | 0.14 | 0 | -0.088 | -0.018
CR | 33 | RASS_1 | 24.56 | 0 | -15.473 | -3.193
CR | 33 | RATS_1 | 29.454 | 0 | -18.556 | -3.829
CR | 33 | RAYL_1 | 15.155 | 0 | -9.548 | -1.97
CR | 33 | REBR_3 | 3.538 | 0 | -2.229 | -0.46
CR | 33 | REDH | 1.199 | 0 | -0.756 | -0.156
CR | 33 | RICH1 | 11.828 | 0 | -7.451 | -1.538
CR | 33 | ROCH_1 | 7.241 | 0 | -4.562 | -0.941
CR | 33 | RRIG | 9.231 | 0 | -5.815 | -1.2
CR | 33 | RUGEB1 | 8.949 | 0 | -5.638 | -1.163
CR | 33 | RYEH_1 | 7.936 | 0 | -5 | -1.032
CR | 33 | SALH_1 | 7.266 | 0 | -4.578 | -0.945
CR | 33 | SALL1 | 72.947 | 0 | -45.956 | -9.483
CR | 33 | SALT_1 | 7.622 | 0 | -4.802 | -0.991
CR | 33 | SASA | 8.386 | 0 | -5.283 | -1.09
CR | 33 | SBAR | 27.159 | 0 | -17.11 | -3.531
CR | 33 | SEAB1 | 31.255 | 0 | -19.691 | -4.063
CR | 33 | SELL_1 | 12.974 | 0 | -8.174 | -1.687
CR | 33 | SFIL_P | 0.532 | 0 | -0.335 | -0.069
CR | 33 | SHEC_3 | 2.45 | 0 | -1.543 | -0.318
CR | 33 | SHIN_P | 0.162 | 0 | -0.102 | -0.021
CR | 33 | SHRU | 0.382 | 0 | -0.241 | -0.05
CR | 33 | SHRW_1 | 21.403 | 0 | -13.484 | -2.782
CR | 33 | SIGH | 1.649 | 0 | -1.039 | -0.214
CR | 33 | SJOW_1 | 0.968 | 0 | -0.61 | -0.126
CR | 33 | SKLGB1 | 17.091 | 0 | -10.767 | -2.222
CR | 33 | SLOY_P | 0.067 | 0 | -0.042 | -0.009
CR | 33 | SMAN_1 | 15.012 | 0 | -9.458 | -1.952
CR | 33 | SPAV | 0.569 | 0 | -0.358 | -0.074
CR | 33 | SPEN_1 | 19.335 | 0 | -12.181 | -2.514
CR | 33 | SSHI_3 | 8.219 | 0 | -5.178 | -1.068
CR | 33 | STAL_1 | 9.307 | 0 | -5.863 | -1.21
CR | 33 | STAY_1 | 23.383 | 0 | -14.731 | -3.04
CR | 33 | STEN_1 | 8.593 | 0 | -5.414 | -1.117
CR | 33 | STES_1 | 10.175 | 0 | -6.41 | -1.323
CR | 33 | STHA | 1.158 | 0 | -0.73 | -0.151
CR | 33 | STIR | 5.307 | 0 | -3.344 | -0.69
CR | 33 | STLE | 1.57 | 0 | -0.989 | -0.204
CR | 33 | STRI_P | 1.893 | 0 | -1.192 | -0.246
CR | 33 | SUND_1 | 13.143 | 0 | -8.28 | -1.709
CR | 33 | SWAN_1 | 30.676 | 0 | -19.326 | -3.988
CR | 33 | TARL_P | 1.229 | 0 | -0.774 | -0.16
CR | 33 | TAUN1 | 15.832 | 0 | -9.974 | -2.058
CR | 33 | TAYN_P | 1.274 | 0 | -0.803 | -0.166
CR | 33 | TELR | 0.621 | 0 | -0.391 | -0.081
CR | 33 | TEMP_3 | 8.591 | 0 | -5.412 | -1.117
CR | 33 | THOM_6 | 18.281 | 0 | -11.517 | -2.377
CR | 33 | THSO_P | 1.151 | 0 | -0.725 | -0.15
CR | 33 | THUR_6 | 20.543 | 0 | -12.942 | -2.671
CR | 33 | TILBB_1 | 8.803 | 0 | -5.546 | -1.144
CR | 33 | TONG | 2.105 | 0 | -1.326 | -0.274
CR | 33 | TOTT_1 | 2.322 | 0 | -1.463 | -0.302
CR | 33 | TRAW_1 | 6.246 | 0 | -3.935 | -0.812
CR | 33 | TUMB_P | 0.68 | 0 | -0.429 | -0.088
CR | 33 | TYNE_2 | 12.316 | 0 | -7.759 | -1.601
CR | 33 | UPPB_1 | 4.358 | 0 | -2.746 | -0.567
CR | 33 | UPPB_3 | 11.012 | 0 | -6.937 | -1.432
CR | 33 | USKM_1 | 18.09 | 0 | -11.397 | -2.352
CR | 33 | WABO | 8.311 | 0 | -5.236 | -1.08
CR | 33 | WALH_1 | 39.331 | 0 | -24.779 | -5.113
CR | 33 | WALP_B | 33.911 | 0 | -21.364 | -4.408
CR | 33 | WARL_1 | 5.278 | 0 | -3.325 | -0.686
CR | 33 | WASF_1 | 8.291 | 0 | -5.223 | -1.078
CR | 33 | WATFS_1 | 6.783 | 0 | -4.273 | -0.882
CR | 33 | WBOL_6 | 5.187 | 0 | -3.268 | -0.674
CR | 33 | WBUR_1 | 29.151 | 0 | -18.365 | -3.79
CR | 33 | WFIE | 1.078 | 0 | -0.679 | -0.14
CR | 33 | WGEO | 0.063 | 0 | -0.04 | -0.008
CR | 33 | WHAM_1 | 2.947 | 0 | -1.857 | -0.383
CR | 33 | WHGA_1 | 17.295 | 0 | -10.896 | -2.248
CR | 33 | WHHO | 0.775 | 0 | -0.488 | -0.101
CR | 33 | WIBA_3 | 1.972 | 0 | -1.242 | -0.256
CR | 33 | WIEN_1 | 4.584 | 0 | -2.888 | -0.596
CR | 33 | WILL_1 | 25.551 | 0 | -16.097 | -3.322
CR | 33 | WIMBN1 | 0.242 | 0 | -0.152 | -0.031
CR | 33 | WIMBS1 | 5.373 | 0 | -3.385 | -0.698
CR | 33 | WIOW_P | 0.862 | 0 | -0.543 | -0.112
CR | 33 | WISD_1 | 0.966 | 0 | -0.608 | -0.126
CR | 33 | WISD_6 | 0.562 | 0 | -0.354 | -0.073
CR | 33 | WISH | 2.387 | 0 | -1.504 | -0.31
CR | 33 | WMEL_1 | 16.387 | 0 | -10.324 | -2.13
CR | 33 | WOHI_P | 2.186 | 0 | -1.377 | -0.284
CR | 33 | WTHU31 | 2.437 | 0 | -1.536 | -0.317
CR | 33 | WWEY_1 | 14.687 | 0 | -9.253 | -1.909
CR | 33 | WYLF_1 | 2.354 | 0 | -1.483 | -0.306
CR | 33 | WYMOM_1 | 10.565 | 0 | -6.656 | -1.373
CR | 34 | ABHA1 | 40.703 | 0 | -25.236 | -5.698
CR | 34 | ABTH_1 | 7.071 | 0 | -4.384 | -0.99
CR | 34 | ACTL_2 | 2.935 | 0 | -1.82 | -0.411
CR | 34 | ALNE_P | 1.62 | 0 | -1.004 | -0.227
CR | 34 | ALVE1 | 38.056 | 0 | -23.595 | -5.328
CR | 34 | ARBR_P | 4.923 | 0 | -3.052 | -0.689
CR | 34 | ARDK_P | 0.299 | 0 | -0.185 | -0.042
CR | 34 | ARMO_P | 1.357 | 0 | -0.841 | -0.19
CR | 34 | AXMI1 | 24.858 | 0 | -15.412 | -3.48
CR | 34 | AYRR | 1.824 | 0 | -1.131 | -0.255
CR | 34 | BAGA | 2.461 | 0 | -1.526 | -0.344
CR | 34 | BAIN | 1.298 | 0 | -0.805 | -0.182
CR | 34 | BARKC1 | 6.882 | 0 | -4.267 | -0.963
CR | 34 | BARKW3 | 3.804 | 0 | -2.359 | -0.533
CR | 34 | BEAU_P | 2.645 | 0 | -1.64 | -0.37
CR | 34 | BEDDT1 | 8.906 | 0 | -5.522 | -1.247
CR | 34 | BEDD_1 | 13.653 | 0 | -8.465 | -1.911
CR | 34 | BERB_P | 1.866 | 0 | -1.157 | -0.261
CR | 34 | BERW | 5.136 | 0 | -3.185 | -0.719
CR | 34 | BESW_1 | 21.013 | 0 | -13.028 | -2.942
CR | 34 | BICF_1 | 64.593 | 0 | -40.048 | -9.043
CR | 34 | BIRK_1 | 9.038 | 0 | -5.603 | -1.265
CR | 34 | BISW_1 | 22.302 | 0 | -13.827 | -3.122
CR | 34 | BLYTH132 | 17.269 | 0 | -10.707 | -2.418
CR | 34 | BOAG_P | 1.735 | 0 | -1.075 | -0.243
CR | 34 | BOLN_1 | 59.015 | 0 | -36.59 | -8.262
CR | 34 | BONN | 2.98 | 0 | -1.848 | -0.417
CR | 34 | BOTW_1 | 24.974 | 0 | -15.484 | -3.496
CR | 34 | BRAC_P | 1.222 | 0 | -0.757 | -0.171
CR | 34 | BRAI_1 | 42.943 | 0 | -26.624 | -6.012
CR | 34 | BRAP | 0.688 | 0 | -0.426 | -0.096
CR | 34 | BRAW_1 | 17.889 | 0 | -11.091 | -2.504
CR | 34 | BRED_1 | 17.697 | 0 | -10.972 | -2.478
CR | 34 | BRID_P | 5.183 | 0 | -3.214 | -0.726
CR | 34 | BRIM_1 | 5.631 | 0 | -3.491 | -0.788
CR | 34 | BRLE_1 | 30.149 | 0 | -18.692 | -4.221
CR | 34 | BROA_P | 1.641 | 0 | -1.018 | -0.23
CR | 34 | BROR_P | 0.664 | 0 | -0.412 | -0.093
CR | 34 | BROX | 1.819 | 0 | -1.128 | -0.255
CR | 34 | BRWA1 | 29.704 | 0 | -18.417 | -4.159
CR | 34 | BUMU_P | 5.277 | 0 | -3.271 | -0.739
CR | 34 | BURM_1 | 46.932 | 0 | -29.098 | -6.57
CR | 34 | BUSH_1 | 17.752 | 0 | -11.006 | -2.485
CR | 34 | BUST_1 | 8.656 | 0 | -5.367 | -1.212
CR | 34 | CAAD_P | 0.657 | 0 | -0.407 | -0.092
CR | 34 | CAIF_P | 0.951 | 0 | -0.59 | -0.133
CR | 34 | CAMB_01 | 13.755 | 0 | -8.528 | -1.926
CR | 34 | CANTN1 | 11.044 | 0 | -6.847 | -1.546
CR | 34 | CAPEA1 | 9.606 | 0 | -5.956 | -1.345
CR | 34 | CARE_1 | 15.688 | 0 | -9.726 | -2.196
CR | 34 | CARR_1 | 19.756 | 0 | -12.249 | -2.766
CR | 34 | CASS_P | 0.031 | 0 | -0.019 | -0.004
CR | 34 | CATY | 0.715 | 0 | -0.443 | -0.1
CR | 34 | CELL_1 | 33.628 | 0 | -20.849 | -4.708
CR | 34 | CHAP | 10.486 | 0 | -6.501 | -1.468
CR | 34 | CHAR_P | 0.182 | 0 | -0.113 | -0.026
CR | 34 | CHAS | 0.12 | 0 | -0.074 | -0.017
CR | 34 | CHIC_1 | 22.487 | 0 | -13.942 | -3.148
CR | 34 | CHSI_1 | 10.431 | 0 | -6.467 | -1.46
CR | 34 | CHTE_1 | 34.69 | 0 | -21.508 | -4.857
CR | 34 | CITR_1 | 4.82 | 0 | -2.989 | -0.675
CR | 34 | CLAC_P | 0.025 | 0 | -0.015 | -0.003
CR | 34 | CLAY_P | 1.408 | 0 | -0.873 | -0.197
CR | 34 | CLT03 | 74.409 | 0 | -46.133 | -10.417
CR | 34 | CLYM | 3.08 | 0 | -1.91 | -0.431
CR | 34 | COAT | 0.959 | 0 | -0.595 | -0.134
CR | 34 | COCK | 3.7 | 0 | -2.294 | -0.518
CR | 34 | CONQA1 | 14.263 | 0 | -8.843 | -1.997
CR | 34 | COUA_P | 3.181 | 0 | -1.972 | -0.445
CR | 34 | COVE_1 | 25.027 | 0 | -15.517 | -3.504
CR | 34 | COWL_1 | 42.664 | 0 | -26.452 | -5.973
CR | 34 | COYL | 3.508 | 0 | -2.175 | -0.491
CR | 34 | CRAI_P | 0.244 | 0 | -0.151 | -0.034
CR | 34 | CREB_1 | 40.694 | 0 | -25.23 | -5.697
CR | 34 | CUMB | 2.362 | 0 | -1.464 | -0.331
CR | 34 | CUPA | 7.387 | 0 | -4.58 | -1.034
CR | 34 | DALM3 | 1.634 | 0 | -1.013 | -0.229
CR | 34 | DEVM | 0.708 | 0 | -0.439 | -0.099
CR | 34 | DEVO | 4.057 | 0 | -2.515 | -0.568
CR | 34 | DEWP | 0.11 | 0 | -0.068 | -0.015
CR | 34 | DOUN_P | 1.304 | 0 | -0.809 | -0.183
CR | 34 | DRAK_1 | 9.431 | 0 | -5.847 | -1.32
CR | 34 | DRUM | 1.866 | 0 | -1.157 | -0.261
CR | 34 | DUBE_P | 0.245 | 0 | -0.152 | -0.034
CR | 34 | DUDH_P | 0.385 | 0 | -0.238 | -0.054
CR | 34 | DUGR_P | 0.374 | 0 | -0.232 | -0.052
CR | 34 | DUNB | 2.611 | 0 | -1.619 | -0.366
CR | 34 | DUNF | 1.59 | 0 | -0.986 | -0.223
CR | 34 | DUNO_P | 0.717 | 0 | -0.444 | -0.1
CR | 34 | DYCE_P | 3.208 | 0 | -1.989 | -0.449
CR | 34 | EALI_6 | 4.721 | 0 | -2.927 | -0.661
CR | 34 | EASO_1 | 32.438 | 0 | -20.112 | -4.541
CR | 34 | ECCL | 6.545 | 0 | -4.058 | -0.916
CR | 34 | ECLA_1 | 28.277 | 0 | -17.532 | -3.959
CR | 34 | EERH | 3.326 | 0 | -2.062 | -0.466
CR | 34 | EKIL | 2.263 | 0 | -1.403 | -0.317
CR | 34 | ELDE | 0.869 | 0 | -0.539 | -0.122
CR | 34 | ELGI_P | 3.903 | 0 | -2.42 | -0.546
CR | 34 | ELLA_1 | 26.316 | 0 | -16.316 | -3.684
CR | 34 | ELST_1 | 6.812 | 0 | -4.223 | -0.954
CR | 34 | ENDE_1 | 46.206 | 0 | -28.648 | -6.469
CR | 34 | ERSK | 0.813 | 0 | -0.504 | -0.114
CR | 34 | EXET1 | 42.286 | 0 | -26.217 | -5.92
CR | 34 | FAUG_P | 0.064 | 0 | -0.04 | -0.009
CR | 34 | FAWL_1 | 17.525 | 0 | -10.866 | -2.454
CR | 34 | FECK_6 | 22.013 | 0 | -13.648 | -3.082
CR | 34 | FERRA2 | 5.427 | 0 | -3.365 | -0.76
CR | 34 | FERRB1 | 7.117 | 0 | -4.412 | -0.996
CR | 34 | FETT_P | 1.482 | 0 | -0.919 | -0.207
CR | 34 | FIDD_P | 1.123 | 0 | -0.696 | -0.157
CR | 34 | FIDF_1 | 15.02 | 0 | -9.313 | -2.103
CR | 34 | FINN | 0.004 | 0 | -0.003 | -0.001
CR | 34 | FLEE_1 | 28.543 | 0 | -17.697 | -3.996
CR | 34 | FOUR_1 | 7.424 | 0 | -4.603 | -1.039
CR | 34 | FROD_1 | 10.803 | 0 | -6.698 | -1.512
CR | 34 | FWIL_P | 0.632 | 0 | -0.392 | -0.088
CR | 34 | GALA | 3.615 | 0 | -2.241 | -0.506
CR | 34 | GIFF | 1.636 | 0 | -1.014 | -0.229
CR | 34 | GLEF_P | 1.353 | 0 | -0.839 | -0.189
CR | 34 | GLLU | 1.224 | 0 | -0.759 | -0.171
CR | 34 | GLNI | 0.47 | 0 | -0.292 | -0.066
CR | 34 | GLRO | 1.933 | 0 | -1.199 | -0.271
CR | 34 | GOVA | 0.558 | 0 | -0.346 | -0.078
CR | 34 | GREN_1 | 52.283 | 0 | -32.416 | -7.32
CR | 34 | GRIW_1 | 26.739 | 0 | -16.578 | -3.743
CR | 34 | GRUB_P | 0.212 | 0 | -0.132 | -0.03
CR | 34 | G_EXTRA_10 | 1.188 | 0 | -0.736 | -0.166
CR | 34 | G_EXTRA_11 | 0.674 | 0 | -0.418 | -0.094
CR | 34 | G_EXTRA_12 | 0.225 | 0 | -0.14 | -0.032
CR | 34 | G_EXTRA_2 | 5.444 | 0 | -3.375 | -0.762
CR | 34 | G_EXTRA_4 | 1.49 | 0 | -0.924 | -0.209
CR | 34 | G_EXTRA_5 | 0.252 | 0 | -0.156 | -0.035
CR | 34 | G_EXTRA_7 | 1.658 | 0 | -1.028 | -0.232
CR | 34 | G_EXTRA_8 | 1.935 | 0 | -1.2 | -0.271
CR | 34 | G_EXTRA_9 | 1.518 | 0 | -0.941 | -0.212
CR | 34 | HACK_1 | 3.232 | 0 | -2.004 | -0.452
CR | 34 | HACK_6 | 1.563 | 0 | -0.969 | -0.219
CR | 34 | HAGR | 0.396 | 0 | -0.246 | -0.055
CR | 34 | HAMHC1 | 9.464 | 0 | -5.868 | -1.325
CR | 34 | HARK_1 | 4.688 | 0 | -2.907 | -0.656
CR | 34 | HARM_6 | 4.337 | 0 | -2.689 | -0.607
CR | 34 | HAWI | 1.779 | 0 | -1.103 | -0.249
CR | 34 | HAWP_6 | 6.393 | 0 | -3.964 | -0.895
CR | 34 | HELE | 0.846 | 0 | -0.524 | -0.118
CR | 34 | HUER | 0.715 | 0 | -0.443 | -0.1
CR | 34 | HURS_1 | 13.394 | 0 | -8.304 | -1.875
CR | 34 | HUTT_1 | 5.531 | 0 | -3.429 | -0.774
CR | 34 | IMPK_1 | 5.106 | 0 | -3.165 | -0.715
CR | 34 | INDQ1 | 74.526 | 0 | -46.206 | -10.434
CR | 34 | INKE | 2.54 | 0 | -1.575 | -0.356
CR | 34 | INNE_P | 3.638 | 0 | -2.256 | -0.509
CR | 34 | IROA1 | 31.767 | 0 | -19.696 | -4.447
CR | 34 | IRONB1 | 37.064 | 0 | -22.98 | -5.189
CR | 34 | IVER_1 | 5.381 | 0 | -3.336 | -0.753
CR | 34 | IVER_6 | 3.744 | 0 | -2.321 | -0.524
CR | 34 | JOHN | 1.737 | 0 | -1.077 | -0.243
CR | 34 | JORD_3 | 2.857 | 0 | -1.771 | -0.4
CR | 34 | KAIM | 5.915 | 0 | -3.667 | -0.828
CR | 34 | KEAD_1 | 24.633 | 0 | -15.273 | -3.449
CR | 34 | KEAR_3 | 22.497 | 0 | -13.948 | -3.15
CR | 34 | KEIT_P | 0.942 | 0 | -0.584 | -0.132
CR | 34 | KEMS_1 | 13.354 | 0 | -8.28 | -1.87
CR | 34 | KIBY_G | 7.262 | 0 | -4.503 | -1.017
CR | 34 | KIER | 2.754 | 0 | -1.707 | -0.386
CR | 34 | KIIN_P | 0.335 | 0 | -0.208 | -0.047
CR | 34 | KILS | 0.675 | 0 | -0.418 | -0.094
CR | 34 | KILT | 3.068 | 0 | -1.902 | -0.429
CR | 34 | KILW | 1.458 | 0 | -0.904 | -0.204
CR | 34 | KINL_P | 0.062 | 0 | -0.038 | -0.009
CR | 34 | KINO_1 | 15.158 | 0 | -9.398 | -2.122
CR | 34 | KINT_P | 5.212 | 0 | -3.231 | -0.73
CR | 34 | KIRKB1 | 25.609 | 0 | -15.877 | -3.585
CR | 34 | KITW_1 | 14.7 | 0 | -9.114 | -2.058
CR | 34 | KNAR | 21.533 | 0 | -13.351 | -3.015
CR | 34 | LACK_6 | 15.895 | 0 | -9.855 | -2.225
CR | 34 | LAIR_P | 0.459 | 0 | -0.285 | -0.064
CR | 34 | LALE1SG003 | 4.159 | 0 | -2.578 | -0.582
CR | 34 | LAND1 | 53.688 | 0 | -33.286 | -7.516
CR | 34 | LEGA_1 | 28.869 | 0 | -17.899 | -4.042
CR | 34 | LEVE | 2.224 | 0 | -1.379 | -0.311
CR | 34 | LING | 3.382 | 0 | -2.097 | -0.474
CR | 34 | LINM | 5.59 | 0 | -3.466 | -0.783
CR | 34 | LISD_1 | 17.518 | 0 | -10.861 | -2.452
CR | 34 | LITT_C | 2.62 | 0 | -1.625 | -0.367
CR | 34 | LITT_J | 0.834 | 0 | -0.517 | -0.117
CR | 34 | LODR_6 | 1.665 | 0 | -1.032 | -0.233
CR | 34 | LOUD_H | 17.095 | 0 | -10.599 | -2.393
CR | 34 | LOVE_1 | 33.994 | 0 | -21.076 | -4.759
CR | 34 | LUNA_P | 3.291 | 0 | -2.04 | -0.461
CR | 34 | LYND_P | 2.212 | 0 | -1.371 | -0.31
CR | 34 | MACC_3 | 9.252 | 0 | -5.737 | -1.295
CR | 34 | MACD_P | 3.469 | 0 | -2.151 | -0.486
CR | 34 | MAGA_6 | 4.253 | 0 | -2.637 | -0.595
CR | 34 | MANN_1 | 42.476 | 0 | -26.335 | -5.947
CR | 34 | MAYB | 1.188 | 0 | -0.737 | -0.166
CR | 34 | MELK_1 | 35.513 | 0 | -22.018 | -4.972
CR | 34 | MILC_P | 3.152 | 0 | -1.954 | -0.441
CR | 34 | MILH_1 | 6.836 | 0 | -4.238 | -0.957
CR | 34 | MITY_1 | 26.767 | 0 | -16.595 | -3.747
CR | 34 | MYBS_P | 1.031 | 0 | -0.639 | -0.144
CR | 34 | NAIR_P | 1.556 | 0 | -0.965 | -0.218
CR | 34 | NEAR | 2.304 | 0 | -1.428 | -0.323
CR | 34 | NECE_1 | 21.716 | 0 | -13.464 | -3.04
CR | 34 | NEEP_3 | 8.256 | 0 | -5.119 | -1.156
CR | 34 | NETS | 1.273 | 0 | -0.789 | -0.178
CR | 34 | NEWX_6 | 4.555 | 0 | -2.824 | -0.638
CR | 34 | NFLE | 7.941 | 0 | -4.923 | -1.112
CR | 34 | NHYD_6 | 4.843 | 0 | -3.003 | -0.678
CR | 34 | NINF_1 | 28.118 | 0 | -17.433 | -3.936
CR | 34 | NORL_3 | 2.64 | 0 | -1.637 | -0.37
CR | 34 | NORT_1 | 17.891 | 0 | -11.092 | -2.505
CR | 34 | NURS_1 | 35.425 | 0 | -21.963 | -4.959
CR | 34 | OCKH_1 | 4.912 | 0 | -3.046 | -0.688
CR | 34 | OFFE_3 | 17.828 | 0 | -11.053 | -2.496
CR | 34 | OLDB_1 | 5.771 | 0 | -3.578 | -0.808
CR | 34 | ORMO | 17.54 | 0 | -10.875 | -2.456
CR | 34 | ORRI_P | 0.239 | 0 | -0.148 | -0.033
CR | 34 | OSBA_1 | 16.279 | 0 | -10.093 | -2.279
CR | 34 | PADIB1 | 27.201 | 0 | -16.865 | -3.808
CR | 34 | PAIS | 1.462 | 0 | -0.907 | -0.205
CR | 34 | PART | 0.2 | 0 | -0.124 | -0.028
CR | 34 | PEHG_P | 3.109 | 0 | -1.928 | -0.435
CR | 34 | PELH_1 | 21.34 | 0 | -13.231 | -2.988
CR | 34 | PEMB_1 | 22.49 | 0 | -13.944 | -3.149
CR | 34 | PENN_1 | 6.91 | 0 | -4.284 | -0.967
CR | 34 | PENT_1 | 10.68 | 0 | -6.621 | -1.495
CR | 34 | PENW_1 | 20.368 | 0 | -12.628 | -2.852
CR | 34 | PERS_P | 0.677 | 0 | -0.42 | -0.095
CR | 34 | PITS_3 | 0.932 | 0 | -0.578 | -0.131
CR | 34 | POOB | 3.506 | 0 | -2.174 | -0.491
CR | 34 | POPP_3 | 14.411 | 0 | -8.935 | -2.018
CR | 34 | PORA_P | 1.335 | 0 | -0.828 | -0.187
CR | 34 | PORD | 1.245 | 0 | -0.772 | -0.174
CR | 34 | PYLE_1 | 11.006 | 0 | -6.824 | -1.541
CR | 34 | RAIN_1 | 16.406 | 0 | -10.172 | -2.297
CR | 34 | RANN_P | 0.186 | 0 | -0.115 | -0.026
CR | 34 | RASS_1 | 32.535 | 0 | -20.172 | -4.555
CR | 34 | RATS_1 | 39.017 | 0 | -24.19 | -5.462
CR | 34 | RAYL_1 | 20.076 | 0 | -12.447 | -2.811
CR | 34 | REBR_3 | 4.687 | 0 | -2.906 | -0.656
CR | 34 | REDH | 1.589 | 0 | -0.985 | -0.222
CR | 34 | RICH1 | 15.668 | 0 | -9.714 | -2.194
CR | 34 | ROCH_1 | 9.592 | 0 | -5.947 | -1.343
CR | 34 | RRIG | 12.228 | 0 | -7.581 | -1.712
CR | 34 | RUGEB1 | 11.855 | 0 | -7.35 | -1.66
CR | 34 | RYEH_1 | 10.513 | 0 | -6.518 | -1.472
CR | 34 | SALH_1 | 9.625 | 0 | -5.968 | -1.348
CR | 34 | SALL1 | 96.632 | 0 | -59.912 | -13.528
CR | 34 | SALT_1 | 10.097 | 0 | -6.26 | -1.414
CR | 34 | SASA | 11.109 | 0 | -6.888 | -1.555
CR | 34 | SBAR | 35.978 | 0 | -22.306 | -5.037
CR | 34 | SEAB1 | 41.404 | 0 | -25.67 | -5.797
CR | 34 | SELL_1 | 17.187 | 0 | -10.656 | -2.406
CR | 34 | SFIL_P | 0.704 | 0 | -0.437 | -0.099
CR | 34 | SHEC_3 | 3.245 | 0 | -2.012 | -0.454
CR | 34 | SHIN_P | 0.215 | 0 | -0.133 | -0.03
CR | 34 | SHRU | 0.506 | 0 | -0.314 | -0.071
CR | 34 | SHRW_1 | 28.352 | 0 | -17.578 | -3.969
CR | 34 | SIGH | 2.184 | 0 | -1.354 | -0.306
CR | 34 | SJOW_1 | 1.283 | 0 | -0.795 | -0.18
CR | 34 | SKLGB1 | 22.64 | 0 | -14.037 | -3.17
CR | 34 | SLOY_P | 0.089 | 0 | -0.055 | -0.012
CR | 34 | SMAN_1 | 19.887 | 0 | -12.33 | -2.784
CR | 34 | SPAV | 0.754 | 0 | -0.467 | -0.106
CR | 34 | SPEN_1 | 25.613 | 0 | -15.88 | -3.586
CR | 34 | SSHI_3 | 10.887 | 0 | -6.75 | -1.524
CR | 34 | STAL_1 | 12.329 | 0 | -7.644 | -1.726
CR | 34 | STAY_1 | 30.975 | 0 | -19.205 | -4.337
CR | 34 | STEN_1 | 11.383 | 0 | -7.058 | -1.594
CR | 34 | STES_1 | 13.479 | 0 | -8.357 | -1.887
CR | 34 | STHA | 1.534 | 0 | -0.951 | -0.215
CR | 34 | STIR | 7.03 | 0 | -4.359 | -0.984
CR | 34 | STLE | 2.08 | 0 | -1.29 | -0.291
CR | 34 | STRI_P | 2.507 | 0 | -1.554 | -0.351
CR | 34 | SUND_1 | 17.411 | 0 | -10.795 | -2.437
CR | 34 | SWAN_1 | 40.636 | 0 | -25.194 | -5.689
CR | 34 | TARL_P | 1.627 | 0 | -1.009 | -0.228
CR | 34 | TAUN1 | 20.973 | 0 | -13.003 | -2.936
CR | 34 | TAYN_P | 1.688 | 0 | -1.046 | -0.236
CR | 34 | TELR | 0.823 | 0 | -0.51 | -0.115
CR | 34 | TEMP_3 | 11.38 | 0 | -7.056 | -1.593
CR | 34 | THOM_6 | 24.217 | 0 | -15.014 | -3.39
CR | 34 | THSO_P | 1.525 | 0 | -0.945 | -0.213
CR | 34 | THUR_6 | 27.214 | 0 | -16.872 | -3.81
CR | 34 | TILBB_1 | 11.661 | 0 | -7.23 | -1.633
CR | 34 | TONG | 2.788 | 0 | -1.729 | -0.39
CR | 34 | TOTT_1 | 3.076 | 0 | -1.907 | -0.431
CR | 34 | TRAW_1 | 8.275 | 0 | -5.13 | -1.158
CR | 34 | TUMB_P | 0.901 | 0 | -0.559 | -0.126
CR | 34 | TYNE_2 | 16.314 | 0 | -10.115 | -2.284
CR | 34 | UPPB_1 | 5.774 | 0 | -3.58 | -0.808
CR | 34 | UPPB_3 | 14.587 | 0 | -9.044 | -2.042
CR | 34 | USKM_1 | 23.963 | 0 | -14.857 | -3.355
CR | 34 | WABO | 11.009 | 0 | -6.826 | -1.541
CR | 34 | WALH_1 | 52.101 | 0 | -32.303 | -7.294
CR | 34 | WALP_B | 44.921 | 0 | -27.851 | -6.289
CR | 34 | WARL_1 | 6.992 | 0 | -4.335 | -0.979
CR | 34 | WASF_1 | 10.983 | 0 | -6.809 | -1.538
CR | 34 | WATFS_1 | 8.985 | 0 | -5.571 | -1.258
CR | 34 | WBOL_6 | 6.871 | 0 | -4.26 | -0.962
CR | 34 | WBUR_1 | 38.616 | 0 | -23.942 | -5.406
CR | 34 | WFIE | 1.428 | 0 | -0.886 | -0.2
CR | 34 | WGEO | 0.084 | 0 | -0.052 | -0.012
CR | 34 | WHAM_1 | 3.904 | 0 | -2.42 | -0.547
CR | 34 | WHGA_1 | 22.91 | 0 | -14.204 | -3.207
CR | 34 | WHHO | 1.027 | 0 | -0.637 | -0.144
CR | 34 | WIBA_3 | 2.612 | 0 | -1.619 | -0.366
CR | 34 | WIEN_1 | 6.072 | 0 | -3.765 | -0.85
CR | 34 | WILL_1 | 33.847 | 0 | -20.985 | -4.739
CR | 34 | WIMBN1 | 0.32 | 0 | -0.199 | -0.045
CR | 34 | WIMBS1 | 7.117 | 0 | -4.412 | -0.996
CR | 34 | WIOW_P | 1.142 | 0 | -0.708 | -0.16
CR | 34 | WISD_1 | 1.279 | 0 | -0.793 | -0.179
CR | 34 | WISD_6 | 0.745 | 0 | -0.462 | -0.104
CR | 34 | WISH | 3.162 | 0 | -1.961 | -0.443
CR | 34 | WMEL_1 | 21.707 | 0 | -13.458 | -3.039
CR | 34 | WOHI_P | 2.895 | 0 | -1.795 | -0.405
CR | 34 | WTHU31 | 3.229 | 0 | -2.002 | -0.452
CR | 34 | WWEY_1 | 19.456 | 0 | -12.063 | -2.724
CR | 34 | WYLF_1 | 3.119 | 0 | -1.934 | -0.437
CR | 34 | WYMOM_1 | 13.996 | 0 | -8.677 | -1.959
CR | 35 | ABHA1 | 49.425 | 0 | -30.149 | -7.414
CR | 35 | ABTH_1 | 8.586 | 0 | -5.237 | -1.288
CR | 35 | ACTL_2 | 3.564 | 0 | -2.174 | -0.535
CR | 35 | ALNE_P | 1.967 | 0 | -1.2 | -0.295
CR | 35 | ALVE1 | 46.211 | 0 | -28.189 | -6.932
CR | 35 | ARBR_P | 5.978 | 0 | -3.647 | -0.897
CR | 35 | ARDK_P | 0.363 | 0 | -0.222 | -0.054
CR | 35 | ARMO_P | 1.647 | 0 | -1.005 | -0.247
CR | 35 | AXMI1 | 30.185 | 0 | -18.413 | -4.528
CR | 35 | AYRR | 2.214 | 0 | -1.351 | -0.332
CR | 35 | BAGA | 2.988 | 0 | -1.823 | -0.448
CR | 35 | BAIN | 1.576 | 0 | -0.962 | -0.236
CR | 35 | BARKC1 | 8.357 | 0 | -5.098 | -1.253
CR | 35 | BARKW3 | 4.619 | 0 | -2.818 | -0.693
CR | 35 | BEAU_P | 3.212 | 0 | -1.96 | -0.482
CR | 35 | BEDDT1 | 10.815 | 0 | -6.597 | -1.622
CR | 35 | BEDD_1 | 16.578 | 0 | -10.113 | -2.487
CR | 35 | BERB_P | 2.266 | 0 | -1.382 | -0.34
CR | 35 | BERW | 6.237 | 0 | -3.805 | -0.936
CR | 35 | BESW_1 | 25.516 | 0 | -15.565 | -3.827
CR | 35 | BICF_1 | 78.435 | 0 | -47.845 | -11.765
CR | 35 | BIRK_1 | 10.974 | 0 | -6.694 | -1.646
CR | 35 | BISW_1 | 27.081 | 0 | -16.519 | -4.062
CR | 35 | BLYTH132 | 20.97 | 0 | -12.792 | -3.146
CR | 35 | BOAG_P | 2.106 | 0 | -1.285 | -0.316
CR | 35 | BOLN_1 | 71.662 | 0 | -43.714 | -10.749
CR | 35 | BONN | 3.619 | 0 | -2.208 | -0.543
CR | 35 | BOTW_1 | 30.325 | 0 | -18.498 | -4.549
CR | 35 | BRAC_P | 1.483 | 0 | -0.905 | -0.223
CR | 35 | BRAI_1 | 52.145 | 0 | -31.808 | -7.822
CR | 35 | BRAP | 0.835 | 0 | -0.509 | -0.125
CR | 35 | BRAW_1 | 21.722 | 0 | -13.251 | -3.258
CR | 35 | BRED_1 | 21.489 | 0 | -13.108 | -3.223
CR | 35 | BRID_P | 6.294 | 0 | -3.839 | -0.944
CR | 35 | BRIM_1 | 6.838 | 0 | -4.171 | -1.026
CR | 35 | BRLE_1 | 36.609 | 0 | -22.332 | -5.491
CR | 35 | BROA_P | 1.993 | 0 | -1.216 | -0.299
CR | 35 | BROR_P | 0.806 | 0 | -0.492 | -0.121
CR | 35 | BROX | 2.209 | 0 | -1.347 | -0.331
CR | 35 | BRWA1 | 36.069 | 0 | -22.002 | -5.41
CR | 35 | BUMU_P | 6.407 | 0 | -3.908 | -0.961
CR | 35 | BURM_1 | 56.989 | 0 | -34.763 | -8.548
CR | 35 | BUSH_1 | 21.556 | 0 | -13.149 | -3.233
CR | 35 | BUST_1 | 10.511 | 0 | -6.412 | -1.577
CR | 35 | CAAD_P | 0.798 | 0 | -0.487 | -0.12
CR | 35 | CAIF_P | 1.155 | 0 | -0.705 | -0.173
CR | 35 | CAMB_01 | 16.703 | 0 | -10.189 | -2.505
CR | 35 | CANTN1 | 13.411 | 0 | -8.181 | -2.012
CR | 35 | CAPEA1 | 11.664 | 0 | -7.115 | -1.75
CR | 35 | CARE_1 | 19.049 | 0 | -11.62 | -2.857
CR | 35 | CARR_1 | 23.989 | 0 | -14.634 | -3.598
CR | 35 | CASS_P | 0.037 | 0 | -0.023 | -0.006
CR | 35 | CATY | 0.868 | 0 | -0.53 | -0.13
CR | 35 | CELL_1 | 40.834 | 0 | -24.909 | -6.125
CR | 35 | CHAP | 12.733 | 0 | -7.767 | -1.91
CR | 35 | CHAR_P | 0.222 | 0 | -0.135 | -0.033
CR | 35 | CHAS | 0.146 | 0 | -0.089 | -0.022
CR | 35 | CHIC_1 | 27.306 | 0 | -16.657 | -4.096
CR | 35 | CHSI_1 | 12.666 | 0 | -7.726 | -1.9
CR | 35 | CHTE_1 | 42.124 | 0 | -25.695 | -6.319
CR | 35 | CITR_1 | 5.853 | 0 | -3.57 | -0.878
CR | 35 | CLAC_P | 0.03 | 0 | -0.018 | -0.004
CR | 35 | CLAY_P | 1.709 | 0 | -1.043 | -0.256
CR | 35 | CLT03 | 90.354 | 0 | -55.116 | -13.553
CR | 35 | CLYM | 3.74 | 0 | -2.282 | -0.561
CR | 35 | COAT | 1.165 | 0 | -0.71 | -0.175
CR | 35 | COCK | 4.493 | 0 | -2.741 | -0.674
CR | 35 | CONQA1 | 17.319 | 0 | -10.565 | -2.598
CR | 35 | COUA_P | 3.863 | 0 | -2.356 | -0.579
CR | 35 | COVE_1 | 30.39 | 0 | -18.538 | -4.559
CR | 35 | COWL_1 | 51.806 | 0 | -31.602 | -7.771
CR | 35 | COYL | 4.259 | 0 | -2.598 | -0.639
CR | 35 | CRAI_P | 0.296 | 0 | -0.181 | -0.044
CR | 35 | CREB_1 | 49.415 | 0 | -30.143 | -7.412
CR | 35 | CUMB | 2.868 | 0 | -1.749 | -0.43
CR | 35 | CUPA | 8.97 | 0 | -5.472 | -1.345
CR | 35 | DALM3 | 1.985 | 0 | -1.211 | -0.298
CR | 35 | DEVM | 0.86 | 0 | -0.524 | -0.129
CR | 35 | DEVO | 4.926 | 0 | -3.005 | -0.739
CR | 35 | DEWP | 0.134 | 0 | -0.082 | -0.02
CR | 35 | DOUN_P | 1.584 | 0 | -0.966 | -0.238
CR | 35 | DRAK_1 | 11.451 | 0 | -6.985 | -1.718
CR | 35 | DRUM | 2.266 | 0 | -1.382 | -0.34
CR | 35 | DUBE_P | 0.298 | 0 | -0.182 | -0.045
CR | 35 | DUDH_P | 0.467 | 0 | -0.285 | -0.07
CR | 35 | DUGR_P | 0.454 | 0 | -0.277 | -0.068
CR | 35 | DUNB | 3.17 | 0 | -1.934 | -0.476
CR | 35 | DUNF | 1.93 | 0 | -1.177 | -0.29
CR | 35 | DUNO_P | 0.87 | 0 | -0.531 | -0.131
CR | 35 | DYCE_P | 3.896 | 0 | -2.376 | -0.584
CR | 35 | EALI_6 | 5.733 | 0 | -3.497 | -0.86
CR | 35 | EASO_1 | 39.39 | 0 | -24.028 | -5.908
CR | 35 | ECCL | 7.948 | 0 | -4.848 | -1.192
CR | 35 | ECLA_1 | 34.336 | 0 | -20.945 | -5.15
CR | 35 | EERH | 4.039 | 0 | -2.464 | -0.606
CR | 35 | EKIL | 2.748 | 0 | -1.677 | -0.412
CR | 35 | ELDE | 1.055 | 0 | -0.643 | -0.158
CR | 35 | ELGI_P | 4.739 | 0 | -2.891 | -0.711
CR | 35 | ELLA_1 | 31.955 | 0 | -19.493 | -4.793
CR | 35 | ELST_1 | 8.271 | 0 | -5.046 | -1.241
CR | 35 | ENDE_1 | 56.108 | 0 | -34.226 | -8.416
CR | 35 | ERSK | 0.987 | 0 | -0.602 | -0.148
CR | 35 | EXET1 | 51.347 | 0 | -31.322 | -7.702
CR | 35 | FAUG_P | 0.078 | 0 | -0.047 | -0.012
CR | 35 | FAWL_1 | 21.28 | 0 | -12.981 | -3.192
CR | 35 | FECK_6 | 26.731 | 0 | -16.306 | -4.01
CR | 35 | FERRA2 | 6.59 | 0 | -4.02 | -0.989
CR | 35 | FERRB1 | 8.642 | 0 | -5.272 | -1.296
CR | 35 | FETT_P | 1.799 | 0 | -1.098 | -0.27
CR | 35 | FIDD_P | 1.364 | 0 | -0.832 | -0.205
CR | 35 | FIDF_1 | 18.239 | 0 | -11.126 | -2.736
CR | 35 | FINN | 0.005 | 0 | -0.003 | -0.001
CR | 35 | FLEE_1 | 34.66 | 0 | -21.142 | -5.199
CR | 35 | FOUR_1 | 9.015 | 0 | -5.499 | -1.352
CR | 35 | FROD_1 | 13.118 | 0 | -8.002 | -1.968
CR | 35 | FWIL_P | 0.767 | 0 | -0.468 | -0.115
CR | 35 | GALA | 4.389 | 0 | -2.677 | -0.658
CR | 35 | GIFF | 1.986 | 0 | -1.212 | -0.298
CR | 35 | GLEF_P | 1.642 | 0 | -1.002 | -0.246
CR | 35 | GLLU | 1.486 | 0 | -0.907 | -0.223
CR | 35 | GLNI | 0.571 | 0 | -0.349 | -0.086
CR | 35 | GLRO | 2.348 | 0 | -1.432 | -0.352
CR | 35 | GOVA | 0.678 | 0 | -0.414 | -0.102
CR | 35 | GREN_1 | 63.487 | 0 | -38.727 | -9.523
CR | 35 | GRIW_1 | 32.468 | 0 | -19.806 | -4.87
CR | 35 | GRUB_P | 0.258 | 0 | -0.157 | -0.039
CR | 35 | G_EXTRA_10 | 1.442 | 0 | -0.88 | -0.216
CR | 35 | G_EXTRA_11 | 0.819 | 0 | -0.5 | -0.123
CR | 35 | G_EXTRA_12 | 0.274 | 0 | -0.167 | -0.041
CR | 35 | G_EXTRA_2 | 6.61 | 0 | -4.032 | -0.992
CR | 35 | G_EXTRA_4 | 1.809 | 0 | -1.104 | -0.271
CR | 35 | G_EXTRA_5 | 0.305 | 0 | -0.186 | -0.046
CR | 35 | G_EXTRA_7 | 2.013 | 0 | -1.228 | -0.302
CR | 35 | G_EXTRA_8 | 2.35 | 0 | -1.433 | -0.352
CR | 35 | G_EXTRA_9 | 1.843 | 0 | -1.124 | -0.276
CR | 35 | HACK_1 | 3.925 | 0 | -2.394 | -0.589
CR | 35 | HACK_6 | 1.898 | 0 | -1.158 | -0.285
CR | 35 | HAGR | 0.481 | 0 | -0.293 | -0.072
CR | 35 | HAMHC1 | 11.492 | 0 | -7.01 | -1.724
CR | 35 | HARK_1 | 5.693 | 0 | -3.473 | -0.854
CR | 35 | HARM_6 | 5.267 | 0 | -3.213 | -0.79
CR | 35 | HAWI | 2.16 | 0 | -1.318 | -0.324
CR | 35 | HAWP_6 | 7.763 | 0 | -4.735 | -1.164
CR | 35 | HELE | 1.027 | 0 | -0.627 | -0.154
CR | 35 | HUER | 0.868 | 0 | -0.529 | -0.13
CR | 35 | HURS_1 | 16.264 | 0 | -9.921 | -2.44
CR | 35 | HUTT_1 | 6.716 | 0 | -4.097 | -1.007
CR | 35 | IMPK_1 | 6.2 | 0 | -3.782 | -0.93
CR | 35 | INDQ1 | 90.496 | 0 | -55.203 | -13.574
CR | 35 | INKE | 3.085 | 0 | -1.882 | -0.463
CR | 35 | INNE_P | 4.418 | 0 | -2.695 | -0.663
CR | 35 | IROA1 | 38.575 | 0 | -23.53 | -5.786
CR | 35 | IRONB1 | 45.007 | 0 | -27.454 | -6.751
CR | 35 | IVER_1 | 6.534 | 0 | -3.986 | -0.98
CR | 35 | IVER_6 | 4.546 | 0 | -2.773 | -0.682
CR | 35 | JOHN | 2.109 | 0 | -1.287 | -0.316
CR | 35 | JORD_3 | 3.469 | 0 | -2.116 | -0.52
CR | 35 | KAIM | 7.182 | 0 | -4.381 | -1.077
CR | 35 | KEAD_1 | 29.912 | 0 | -18.246 | -4.487
CR | 35 | KEAR_3 | 27.318 | 0 | -16.664 | -4.098
CR | 35 | KEIT_P | 1.144 | 0 | -0.698 | -0.172
CR | 35 | KEMS_1 | 16.216 | 0 | -9.892 | -2.432
CR | 35 | KIBY_G | 8.818 | 0 | -5.379 | -1.323
CR | 35 | KIER | 3.344 | 0 | -2.04 | -0.502
CR | 35 | KIIN_P | 0.407 | 0 | -0.248 | -0.061
CR | 35 | KILS | 0.819 | 0 | -0.5 | -0.123
CR | 35 | KILT | 3.725 | 0 | -2.272 | -0.559
CR | 35 | KILW | 1.771 | 0 | -1.08 | -0.266
CR | 35 | KINL_P | 0.075 | 0 | -0.046 | -0.011
CR | 35 | KINO_1 | 18.406 | 0 | -11.228 | -2.761
CR | 35 | KINT_P | 6.328 | 0 | -3.86 | -0.949
CR | 35 | KIRKB1 | 31.096 | 0 | -18.969 | -4.664
CR | 35 | KITW_1 | 17.85 | 0 | -10.889 | -2.678
CR | 35 | KNAR | 26.147 | 0 | -15.95 | -3.922
CR | 35 | LACK_6 | 19.301 | 0 | -11.774 | -2.895
CR | 35 | LAIR_P | 0.558 | 0 | -0.34 | -0.084
CR | 35 | LALE1SG003 | 5.05 | 0 | -3.08 | -0.757
CR | 35 | LAND1 | 65.192 | 0 | -39.767 | -9.779
CR | 35 | LEGA_1 | 35.056 | 0 | -21.384 | -5.258
CR | 35 | LEVE | 2.701 | 0 | -1.647 | -0.405
CR | 35 | LING | 4.107 | 0 | -2.505 | -0.616
CR | 35 | LINM | 6.787 | 0 | -4.14 | -1.018
CR | 35 | LISD_1 | 21.271 | 0 | -12.975 | -3.191
CR | 35 | LITT_C | 3.182 | 0 | -1.941 | -0.477
CR | 35 | LITT_J | 1.013 | 0 | -0.618 | -0.152
CR | 35 | LODR_6 | 2.021 | 0 | -1.233 | -0.303
CR | 35 | LOUD_H | 20.759 | 0 | -12.663 | -3.114
CR | 35 | LOVE_1 | 41.278 | 0 | -25.18 | -6.192
CR | 35 | LUNA_P | 3.996 | 0 | -2.438 | -0.599
CR | 35 | LYND_P | 2.686 | 0 | -1.638 | -0.403
CR | 35 | MACC_3 | 11.235 | 0 | -6.853 | -1.685
CR | 35 | MACD_P | 4.213 | 0 | -2.57 | -0.632
CR | 35 | MAGA_6 | 5.164 | 0 | -3.15 | -0.775
CR | 35 | MANN_1 | 51.579 | 0 | -31.463 | -7.737
CR | 35 | MAYB | 1.443 | 0 | -0.88 | -0.216
CR | 35 | MELK_1 | 43.124 | 0 | -26.305 | -6.469
CR | 35 | MILC_P | 3.827 | 0 | -2.335 | -0.574
CR | 35 | MILH_1 | 8.301 | 0 | -5.064 | -1.245
CR | 35 | MITY_1 | 32.502 | 0 | -19.826 | -4.875
CR | 35 | MYBS_P | 1.252 | 0 | -0.764 | -0.188
CR | 35 | NAIR_P | 1.889 | 0 | -1.153 | -0.283
CR | 35 | NEAR | 2.797 | 0 | -1.706 | -0.42
CR | 35 | NECE_1 | 26.369 | 0 | -16.085 | -3.955
CR | 35 | NEEP_3 | 10.025 | 0 | -6.115 | -1.504
CR | 35 | NETS | 1.546 | 0 | -0.943 | -0.232
CR | 35 | NEWX_6 | 5.531 | 0 | -3.374 | -0.83
CR | 35 | NFLE | 9.643 | 0 | -5.882 | -1.446
CR | 35 | NHYD_6 | 5.881 | 0 | -3.588 | -0.882
CR | 35 | NINF_1 | 34.143 | 0 | -20.827 | -5.121
CR | 35 | NORL_3 | 3.206 | 0 | -1.956 | -0.481
CR | 35 | NORT_1 | 21.725 | 0 | -13.252 | -3.259
CR | 35 | NURS_1 | 43.016 | 0 | -26.239 | -6.452
CR | 35 | OCKH_1 | 5.965 | 0 | -3.639 | -0.895
CR | 35 | OFFE_3 | 21.648 | 0 | -13.205 | -3.247
CR | 35 | OLDB_1 | 7.008 | 0 | -4.275 | -1.051
CR | 35 | ORMO | 21.299 | 0 | -12.992 | -3.195
CR | 35 | ORRI_P | 0.29 | 0 | -0.177 | -0.044
CR | 35 | OSBA_1 | 19.767 | 0 | -12.058 | -2.965
CR | 35 | PADIB1 | 33.03 | 0 | -20.148 | -4.954
CR | 35 | PAIS | 1.776 | 0 | -1.083 | -0.266
CR | 35 | PART | 0.243 | 0 | -0.148 | -0.036
CR | 35 | PEHG_P | 3.776 | 0 | -2.303 | -0.566
CR | 35 | PELH_1 | 25.913 | 0 | -15.807 | -3.887
CR | 35 | PEMB_1 | 27.309 | 0 | -16.659 | -4.096
CR | 35 | PENN_1 | 8.39 | 0 | -5.118 | -1.259
CR | 35 | PENT_1 | 12.968 | 0 | -7.91 | -1.945
CR | 35 | PENW_1 | 24.733 | 0 | -15.087 | -3.71
CR | 35 | PERS_P | 0.823 | 0 | -0.502 | -0.123
CR | 35 | PITS_3 | 1.132 | 0 | -0.69 | -0.17
CR | 35 | POOB | 4.257 | 0 | -2.597 | -0.639
CR | 35 | POPP_3 | 17.499 | 0 | -10.674 | -2.625
CR | 35 | PORA_P | 1.621 | 0 | -0.989 | -0.243
CR | 35 | PORD | 1.512 | 0 | -0.922 | -0.227
CR | 35 | PYLE_1 | 13.364 | 0 | -8.152 | -2.005
CR | 35 | RAIN_1 | 19.921 | 0 | -12.152 | -2.988
CR | 35 | RANN_P | 0.225 | 0 | -0.137 | -0.034
CR | 35 | RASS_1 | 39.507 | 0 | -24.099 | -5.926
CR | 35 | RATS_1 | 47.378 | 0 | -28.9 | -7.107
CR | 35 | RAYL_1 | 24.378 | 0 | -14.87 | -3.657
CR | 35 | REBR_3 | 5.691 | 0 | -3.472 | -0.854
CR | 35 | REDH | 1.929 | 0 | -1.177 | -0.289
CR | 35 | RICH1 | 19.025 | 0 | -11.606 | -2.854
CR | 35 | ROCH_1 | 11.648 | 0 | -7.105 | -1.747
CR | 35 | RRIG | 14.848 | 0 | -9.057 | -2.227
CR | 35 | RUGEB1 | 14.395 | 0 | -8.781 | -2.159
CR | 35 | RYEH_1 | 12.766 | 0 | -7.787 | -1.915
CR | 35 | SALH_1 | 11.688 | 0 | -7.13 | -1.753
CR | 35 | SALL1 | 117.338 | 0 | -71.576 | -17.601
CR | 35 | SALT_1 | 12.26 | 0 | -7.479 | -1.839
CR | 35 | SASA | 13.49 | 0 | -8.229 | -2.023
CR | 35 | SBAR | 43.687 | 0 | -26.649 | -6.553
CR | 35 | SEAB1 | 50.276 | 0 | -30.668 | -7.541
CR | 35 | SELL_1 | 20.87 | 0 | -12.731 | -3.131
CR | 35 | SFIL_P | 0.855 | 0 | -0.522 | -0.128
CR | 35 | SHEC_3 | 3.941 | 0 | -2.404 | -0.591
CR | 35 | SHIN_P | 0.261 | 0 | -0.159 | -0.039
CR | 35 | SHRU | 0.614 | 0 | -0.375 | -0.092
CR | 35 | SHRW_1 | 34.427 | 0 | -21 | -5.164
CR | 35 | SIGH | 2.652 | 0 | -1.618 | -0.398
CR | 35 | SJOW_1 | 1.557 | 0 | -0.95 | -0.234
CR | 35 | SKLGB1 | 27.492 | 0 | -16.77 | -4.124
CR | 35 | SLOY_P | 0.108 | 0 | -0.066 | -0.016
CR | 35 | SMAN_1 | 24.148 | 0 | -14.73 | -3.622
CR | 35 | SPAV | 0.915 | 0 | -0.558 | -0.137
CR | 35 | SPEN_1 | 31.102 | 0 | -18.972 | -4.665
CR | 35 | SSHI_3 | 13.22 | 0 | -8.064 | -1.983
CR | 35 | STAL_1 | 14.971 | 0 | -9.132 | -2.246
CR | 35 | STAY_1 | 37.613 | 0 | -22.944 | -5.642
CR | 35 | STEN_1 | 13.823 | 0 | -8.432 | -2.073
CR | 35 | STES_1 | 16.367 | 0 | -9.984 | -2.455
CR | 35 | STHA | 1.863 | 0 | -1.136 | -0.279
CR | 35 | STIR | 8.537 | 0 | -5.208 | -1.281
CR | 35 | STLE | 2.526 | 0 | -1.541 | -0.379
CR | 35 | STRI_P | 3.045 | 0 | -1.857 | -0.457
CR | 35 | SUND_1 | 21.142 | 0 | -12.896 | -3.171
CR | 35 | SWAN_1 | 49.344 | 0 | -30.1 | -7.402
CR | 35 | TARL_P | 1.976 | 0 | -1.205 | -0.296
CR | 35 | TAUN1 | 25.467 | 0 | -15.535 | -3.82
CR | 35 | TAYN_P | 2.049 | 0 | -1.25 | -0.307
CR | 35 | TELR | 0.999 | 0 | -0.609 | -0.15
CR | 35 | TEMP_3 | 13.819 | 0 | -8.43 | -2.073
CR | 35 | THOM_6 | 29.406 | 0 | -17.938 | -4.411
CR | 35 | THSO_P | 1.851 | 0 | -1.129 | -0.278
CR | 35 | THUR_6 | 33.045 | 0 | -20.158 | -4.957
CR | 35 | TILBB_1 | 14.16 | 0 | -8.637 | -2.124
CR | 35 | TONG | 3.386 | 0 | -2.065 | -0.508
CR | 35 | TOTT_1 | 3.735 | 0 | -2.278 | -0.56
CR | 35 | TRAW_1 | 10.048 | 0 | -6.129 | -1.507
CR | 35 | TUMB_P | 1.094 | 0 | -0.667 | -0.164
CR | 35 | TYNE_2 | 19.81 | 0 | -12.084 | -2.972
CR | 35 | UPPB_1 | 7.011 | 0 | -4.277 | -1.052
CR | 35 | UPPB_3 | 17.713 | 0 | -10.805 | -2.657
CR | 35 | USKM_1 | 29.098 | 0 | -17.75 | -4.365
CR | 35 | WABO | 13.369 | 0 | -8.155 | -2.005
CR | 35 | WALH_1 | 63.266 | 0 | -38.592 | -9.49
CR | 35 | WALP_B | 54.547 | 0 | -33.274 | -8.182
CR | 35 | WARL_1 | 8.49 | 0 | -5.179 | -1.273
CR | 35 | WASF_1 | 13.337 | 0 | -8.135 | -2
CR | 35 | WATFS_1 | 10.911 | 0 | -6.655 | -1.637
CR | 35 | WBOL_6 | 8.343 | 0 | -5.089 | -1.251
CR | 35 | WBUR_1 | 46.891 | 0 | -28.603 | -7.034
CR | 35 | WFIE | 1.734 | 0 | -1.058 | -0.26
CR | 35 | WGEO | 0.102 | 0 | -0.062 | -0.015
CR | 35 | WHAM_1 | 4.74 | 0 | -2.891 | -0.711
CR | 35 | WHGA_1 | 27.82 | 0 | -16.97 | -4.173
CR | 35 | WHHO | 1.247 | 0 | -0.761 | -0.187
CR | 35 | WIBA_3 | 3.172 | 0 | -1.935 | -0.476
CR | 35 | WIEN_1 | 7.373 | 0 | -4.498 | -1.106
CR | 35 | WILL_1 | 41.1 | 0 | -25.071 | -6.165
CR | 35 | WIMBN1 | 0.389 | 0 | -0.237 | -0.058
CR | 35 | WIMBS1 | 8.642 | 0 | -5.272 | -1.296
CR | 35 | WIOW_P | 1.386 | 0 | -0.846 | -0.208
CR | 35 | WISD_1 | 1.553 | 0 | -0.947 | -0.233
CR | 35 | WISD_6 | 0.904 | 0 | -0.552 | -0.136
CR | 35 | WISH | 3.84 | 0 | -2.342 | -0.576
CR | 35 | WMEL_1 | 26.359 | 0 | -16.079 | -3.954
CR | 35 | WOHI_P | 3.516 | 0 | -2.145 | -0.527
CR | 35 | WTHU31 | 3.921 | 0 | -2.392 | -0.588
CR | 35 | WWEY_1 | 23.626 | 0 | -14.412 | -3.544
CR | 35 | WYLF_1 | 3.787 | 0 | -2.31 | -0.568
CR | 35 | WYMOM_1 | 16.995 | 0 | -10.367 | -2.549
CR | 36 | ABHA1 | 55.658 | 0 | -33.952 | -8.349
CR | 36 | ABTH_1 | 9.669 | 0 | -5.898 | -1.45
CR | 36 | ACTL_2 | 4.014 | 0 | -2.448 | -0.602
CR | 36 | ALNE_P | 2.215 | 0 | -1.351 | -0.332
CR | 36 | ALVE1 | 52.039 | 0 | -31.744 | -7.806
CR | 36 | ARBR_P | 6.732 | 0 | -4.106 | -1.01
CR | 36 | ARDK_P | 0.409 | 0 | -0.249 | -0.061
CR | 36 | ARMO_P | 1.855 | 0 | -1.132 | -0.278
CR | 36 | AXMI1 | 33.992 | 0 | -20.735 | -5.099
CR | 36 | AYRR | 2.494 | 0 | -1.521 | -0.374
CR | 36 | BAGA | 3.365 | 0 | -2.052 | -0.505
CR | 36 | BAIN | 1.775 | 0 | -1.083 | -0.266
CR | 36 | BARKC1 | 9.411 | 0 | -5.74 | -1.412
CR | 36 | BARKW3 | 5.202 | 0 | -3.173 | -0.78
CR | 36 | BEAU_P | 3.617 | 0 | -2.207 | -0.543
CR | 36 | BEDDT1 | 12.179 | 0 | -7.429 | -1.827
CR | 36 | BEDD_1 | 18.669 | 0 | -11.388 | -2.8
CR | 36 | BERB_P | 2.551 | 0 | -1.556 | -0.383
CR | 36 | BERW | 7.024 | 0 | -4.284 | -1.054
CR | 36 | BESW_1 | 28.734 | 0 | -17.528 | -4.31
CR | 36 | BICF_1 | 88.327 | 0 | -53.879 | -13.249
CR | 36 | BIRK_1 | 12.358 | 0 | -7.539 | -1.854
CR | 36 | BISW_1 | 30.496 | 0 | -18.603 | -4.574
CR | 36 | BLYTH132 | 23.615 | 0 | -14.405 | -3.542
CR | 36 | BOAG_P | 2.372 | 0 | -1.447 | -0.356
CR | 36 | BOLN_1 | 80.699 | 0 | -49.227 | -12.105
CR | 36 | BONN | 4.075 | 0 | -2.486 | -0.611
CR | 36 | BOTW_1 | 34.15 | 0 | -20.831 | -5.122
CR | 36 | BRAC_P | 1.67 | 0 | -1.019 | -0.251
CR | 36 | BRAI_1 | 58.721 | 0 | -35.82 | -8.808
CR | 36 | BRAP | 0.94 | 0 | -0.574 | -0.141
CR | 36 | BRAW_1 | 24.462 | 0 | -14.922 | -3.669
CR | 36 | BRED_1 | 24.199 | 0 | -14.761 | -3.63
CR | 36 | BRID_P | 7.088 | 0 | -4.323 | -1.063
CR | 36 | BRIM_1 | 7.7 | 0 | -4.697 | -1.155
CR | 36 | BRLE_1 | 41.226 | 0 | -25.148 | -6.184
CR | 36 | BROA_P | 2.244 | 0 | -1.369 | -0.337
CR | 36 | BROR_P | 0.908 | 0 | -0.554 | -0.136
CR | 36 | BROX | 2.487 | 0 | -1.517 | -0.373
CR | 36 | BRWA1 | 40.618 | 0 | -24.777 | -6.093
CR | 36 | BUMU_P | 7.215 | 0 | -4.401 | -1.082
CR | 36 | BURM_1 | 64.176 | 0 | -39.147 | -9.626
CR | 36 | BUSH_1 | 24.275 | 0 | -14.808 | -3.641
CR | 36 | BUST_1 | 11.837 | 0 | -7.22 | -1.776
CR | 36 | CAAD_P | 0.898 | 0 | -0.548 | -0.135
CR | 36 | CAIF_P | 1.301 | 0 | -0.794 | -0.195
CR | 36 | CAMB_01 | 18.809 | 0 | -11.474 | -2.821
CR | 36 | CANTN1 | 15.102 | 0 | -9.212 | -2.265
CR | 36 | CAPEA1 | 13.135 | 0 | -8.012 | -1.97
CR | 36 | CARE_1 | 21.452 | 0 | -13.086 | -3.218
CR | 36 | CARR_1 | 27.015 | 0 | -16.479 | -4.052
CR | 36 | CASS_P | 0.042 | 0 | -0.026 | -0.006
CR | 36 | CATY | 0.978 | 0 | -0.596 | -0.147
CR | 36 | CELL_1 | 45.984 | 0 | -28.05 | -6.898
CR | 36 | CHAP | 14.339 | 0 | -8.746 | -2.151
CR | 36 | CHAR_P | 0.249 | 0 | -0.152 | -0.037
CR | 36 | CHAS | 0.164 | 0 | -0.1 | -0.025
CR | 36 | CHIC_1 | 30.75 | 0 | -18.757 | -4.612
CR | 36 | CHSI_1 | 14.264 | 0 | -8.701 | -2.14
CR | 36 | CHTE_1 | 47.436 | 0 | -28.936 | -7.115
CR | 36 | CITR_1 | 6.591 | 0 | -4.021 | -0.989
CR | 36 | CLAC_P | 0.034 | 0 | -0.021 | -0.005
CR | 36 | CLAY_P | 1.925 | 0 | -1.174 | -0.289
CR | 36 | CLT03 | 101.749 | 0 | -62.067 | -15.262
CR | 36 | CLYM | 4.212 | 0 | -2.569 | -0.632
CR | 36 | COAT | 1.311 | 0 | -0.8 | -0.197
CR | 36 | COCK | 5.06 | 0 | -3.087 | -0.759
CR | 36 | CONQA1 | 19.503 | 0 | -11.897 | -2.925
CR | 36 | COUA_P | 4.35 | 0 | -2.653 | -0.652
CR | 36 | COVE_1 | 34.223 | 0 | -20.876 | -5.133
CR | 36 | COWL_1 | 58.34 | 0 | -35.587 | -8.751
CR | 36 | COYL | 4.796 | 0 | -2.926 | -0.719
CR | 36 | CRAI_P | 0.334 | 0 | -0.204 | -0.05
CR | 36 | CREB_1 | 55.646 | 0 | -33.944 | -8.347
CR | 36 | CUMB | 3.229 | 0 | -1.97 | -0.484
CR | 36 | CUPA | 10.101 | 0 | -6.162 | -1.515
CR | 36 | DALM3 | 2.235 | 0 | -1.363 | -0.335
CR | 36 | DEVM | 0.968 | 0 | -0.591 | -0.145
CR | 36 | DEVO | 5.547 | 0 | -3.384 | -0.832
CR | 36 | DEWP | 0.151 | 0 | -0.092 | -0.023
CR | 36 | DOUN_P | 1.784 | 0 | -1.088 | -0.268
CR | 36 | DRAK_1 | 12.896 | 0 | -7.866 | -1.934
CR | 36 | DRUM | 2.552 | 0 | -1.556 | -0.383
CR | 36 | DUBE_P | 0.335 | 0 | -0.205 | -0.05
CR | 36 | DUDH_P | 0.526 | 0 | -0.321 | -0.079
CR | 36 | DUGR_P | 0.512 | 0 | -0.312 | -0.077
CR | 36 | DUNB | 3.57 | 0 | -2.178 | -0.536
CR | 36 | DUNF | 2.174 | 0 | -1.326 | -0.326
CR | 36 | DUNO_P | 0.98 | 0 | -0.598 | -0.147
CR | 36 | DYCE_P | 4.387 | 0 | -2.676 | -0.658
CR | 36 | EALI_6 | 6.456 | 0 | -3.938 | -0.968
CR | 36 | EASO_1 | 44.357 | 0 | -27.058 | -6.654
CR | 36 | ECCL | 8.95 | 0 | -5.459 | -1.342
CR | 36 | ECLA_1 | 38.666 | 0 | -23.586 | -5.8
CR | 36 | EERH | 4.548 | 0 | -2.774 | -0.682
CR | 36 | EKIL | 3.095 | 0 | -1.888 | -0.464
CR | 36 | ELDE | 1.188 | 0 | -0.725 | -0.178
CR | 36 | ELGI_P | 5.336 | 0 | -3.255 | -0.8
CR | 36 | ELLA_1 | 35.985 | 0 | -21.951 | -5.398
CR | 36 | ELST_1 | 9.315 | 0 | -5.682 | -1.397
CR | 36 | ENDE_1 | 63.184 | 0 | -38.542 | -9.478
CR | 36 | ERSK | 1.111 | 0 | -0.678 | -0.167
CR | 36 | EXET1 | 57.822 | 0 | -35.272 | -8.673
CR | 36 | FAUG_P | 0.088 | 0 | -0.053 | -0.013
CR | 36 | FAWL_1 | 23.964 | 0 | -14.618 | -3.595
CR | 36 | FECK_6 | 30.102 | 0 | -18.362 | -4.515
CR | 36 | FERRA2 | 7.422 | 0 | -4.527 | -1.113
CR | 36 | FERRB1 | 9.732 | 0 | -5.936 | -1.46
CR | 36 | FETT_P | 2.026 | 0 | -1.236 | -0.304
CR | 36 | FIDD_P | 1.536 | 0 | -0.937 | -0.23
CR | 36 | FIDF_1 | 20.539 | 0 | -12.529 | -3.081
CR | 36 | FINN | 0.006 | 0 | -0.003 | -0.001
CR | 36 | FLEE_1 | 39.031 | 0 | -23.809 | -5.855
CR | 36 | FOUR_1 | 10.152 | 0 | -6.193 | -1.523
CR | 36 | FROD_1 | 14.773 | 0 | -9.011 | -2.216
CR | 36 | FWIL_P | 0.864 | 0 | -0.527 | -0.13
CR | 36 | GALA | 4.943 | 0 | -3.015 | -0.741
CR | 36 | GIFF | 2.237 | 0 | -1.364 | -0.335
CR | 36 | GLEF_P | 1.85 | 0 | -1.128 | -0.277
CR | 36 | GLLU | 1.674 | 0 | -1.021 | -0.251
CR | 36 | GLNI | 0.643 | 0 | -0.392 | -0.097
CR | 36 | GLRO | 2.644 | 0 | -1.613 | -0.397
CR | 36 | GOVA | 0.763 | 0 | -0.466 | -0.115
CR | 36 | GREN_1 | 71.493 | 0 | -43.611 | -10.724
CR | 36 | GRIW_1 | 36.563 | 0 | -22.304 | -5.484
CR | 36 | GRUB_P | 0.29 | 0 | -0.177 | -0.044
CR | 36 | G_EXTRA_10 | 1.624 | 0 | -0.991 | -0.244
CR | 36 | G_EXTRA_11 | 0.922 | 0 | -0.563 | -0.138
CR | 36 | G_EXTRA_12 | 0.308 | 0 | -0.188 | -0.046
CR | 36 | G_EXTRA_2 | 7.444 | 0 | -4.541 | -1.117
CR | 36 | G_EXTRA_4 | 2.037 | 0 | -1.243 | -0.306
CR | 36 | G_EXTRA_5 | 0.344 | 0 | -0.21 | -0.052
CR | 36 | G_EXTRA_7 | 2.267 | 0 | -1.383 | -0.34
CR | 36 | G_EXTRA_8 | 2.646 | 0 | -1.614 | -0.397
CR | 36 | G_EXTRA_9 | 2.075 | 0 | -1.266 | -0.311
CR | 36 | HACK_1 | 4.42 | 0 | -2.696 | -0.663
CR | 36 | HACK_6 | 2.137 | 0 | -1.304 | -0.321
CR | 36 | HAGR | 0.542 | 0 | -0.33 | -0.081
CR | 36 | HAMHC1 | 12.941 | 0 | -7.894 | -1.941
CR | 36 | HARK_1 | 6.411 | 0 | -3.911 | -0.962
CR | 36 | HARM_6 | 5.931 | 0 | -3.618 | -0.89
CR | 36 | HAWI | 2.433 | 0 | -1.484 | -0.365
CR | 36 | HAWP_6 | 8.742 | 0 | -5.332 | -1.311
CR | 36 | HELE | 1.157 | 0 | -0.706 | -0.174
CR | 36 | HUER | 0.977 | 0 | -0.596 | -0.147
CR | 36 | HURS_1 | 18.315 | 0 | -11.172 | -2.747
CR | 36 | HUTT_1 | 7.563 | 0 | -4.613 | -1.134
CR | 36 | IMPK_1 | 6.982 | 0 | -4.259 | -1.047
CR | 36 | INDQ1 | 101.909 | 0 | -62.165 | -15.286
CR | 36 | INKE | 3.474 | 0 | -2.119 | -0.521
CR | 36 | INNE_P | 4.975 | 0 | -3.035 | -0.746
CR | 36 | IROA1 | 43.439 | 0 | -26.498 | -6.516
CR | 36 | IRONB1 | 50.683 | 0 | -30.916 | -7.602
CR | 36 | IVER_1 | 7.358 | 0 | -4.489 | -1.104
CR | 36 | IVER_6 | 5.12 | 0 | -3.123 | -0.768
CR | 36 | JOHN | 2.375 | 0 | -1.449 | -0.356
CR | 36 | JORD_3 | 3.907 | 0 | -2.383 | -0.586
CR | 36 | KAIM | 8.088 | 0 | -4.934 | -1.213
CR | 36 | KEAD_1 | 33.684 | 0 | -20.547 | -5.053
CR | 36 | KEAR_3 | 30.763 | 0 | -18.765 | -4.614
CR | 36 | KEIT_P | 1.288 | 0 | -0.786 | -0.193
CR | 36 | KEMS_1 | 18.261 | 0 | -11.139 | -2.739
CR | 36 | KIBY_G | 9.93 | 0 | -6.058 | -1.49
CR | 36 | KIER | 3.766 | 0 | -2.297 | -0.565
CR | 36 | KIIN_P | 0.458 | 0 | -0.279 | -0.069
CR | 36 | KILS | 0.923 | 0 | -0.563 | -0.138
CR | 36 | KILT | 4.195 | 0 | -2.559 | -0.629
CR | 36 | KILW | 1.994 | 0 | -1.217 | -0.299
CR | 36 | KINL_P | 0.085 | 0 | -0.052 | -0.013
CR | 36 | KINO_1 | 20.728 | 0 | -12.644 | -3.109
CR | 36 | KINT_P | 7.127 | 0 | -4.347 | -1.069
CR | 36 | KIRKB1 | 35.018 | 0 | -21.361 | -5.253
CR | 36 | KITW_1 | 20.101 | 0 | -12.262 | -3.015
CR | 36 | KNAR | 29.445 | 0 | -17.961 | -4.417
CR | 36 | LACK_6 | 21.736 | 0 | -13.259 | -3.26
CR | 36 | LAIR_P | 0.628 | 0 | -0.383 | -0.094
CR | 36 | LALE1SG003 | 5.686 | 0 | -3.469 | -0.853
CR | 36 | LAND1 | 73.414 | 0 | -44.783 | -11.012
CR | 36 | LEGA_1 | 39.477 | 0 | -24.081 | -5.922
CR | 36 | LEVE | 3.041 | 0 | -1.855 | -0.456
CR | 36 | LING | 4.625 | 0 | -2.821 | -0.694
CR | 36 | LINM | 7.643 | 0 | -4.663 | -1.147
CR | 36 | LISD_1 | 23.954 | 0 | -14.612 | -3.593
CR | 36 | LITT_C | 3.583 | 0 | -2.186 | -0.537
CR | 36 | LITT_J | 1.141 | 0 | -0.696 | -0.171
CR | 36 | LODR_6 | 2.276 | 0 | -1.389 | -0.341
CR | 36 | LOUD_H | 23.377 | 0 | -14.26 | -3.506
CR | 36 | LOVE_1 | 46.484 | 0 | -28.355 | -6.973
CR | 36 | LUNA_P | 4.5 | 0 | -2.745 | -0.675
CR | 36 | LYND_P | 3.025 | 0 | -1.845 | -0.454
CR | 36 | MACC_3 | 12.652 | 0 | -7.718 | -1.898
CR | 36 | MACD_P | 4.744 | 0 | -2.894 | -0.712
CR | 36 | MAGA_6 | 5.816 | 0 | -3.548 | -0.872
CR | 36 | MANN_1 | 58.083 | 0 | -35.431 | -8.713
CR | 36 | MAYB | 1.625 | 0 | -0.991 | -0.244
CR | 36 | MELK_1 | 48.562 | 0 | -29.623 | -7.284
CR | 36 | MILC_P | 4.31 | 0 | -2.629 | -0.646
CR | 36 | MILH_1 | 9.348 | 0 | -5.702 | -1.402
CR | 36 | MITY_1 | 36.601 | 0 | -22.327 | -5.49
CR | 36 | MYBS_P | 1.41 | 0 | -0.86 | -0.211
CR | 36 | NAIR_P | 2.128 | 0 | -1.298 | -0.319
CR | 36 | NEAR | 3.15 | 0 | -1.922 | -0.473
CR | 36 | NECE_1 | 29.695 | 0 | -18.114 | -4.454
CR | 36 | NEEP_3 | 11.289 | 0 | -6.886 | -1.693
CR | 36 | NETS | 1.741 | 0 | -1.062 | -0.261
CR | 36 | NEWX_6 | 6.228 | 0 | -3.799 | -0.934
CR | 36 | NFLE | 10.859 | 0 | -6.624 | -1.629
CR | 36 | NHYD_6 | 6.623 | 0 | -4.04 | -0.993
CR | 36 | NINF_1 | 38.449 | 0 | -23.454 | -5.767
CR | 36 | NORL_3 | 3.611 | 0 | -2.202 | -0.542
CR | 36 | NORT_1 | 24.465 | 0 | -14.923 | -3.67
CR | 36 | NURS_1 | 48.44 | 0 | -29.549 | -7.266
CR | 36 | OCKH_1 | 6.717 | 0 | -4.098 | -1.008
CR | 36 | OFFE_3 | 24.378 | 0 | -14.871 | -3.657
CR | 36 | OLDB_1 | 7.892 | 0 | -4.814 | -1.184
CR | 36 | ORMO | 23.985 | 0 | -14.631 | -3.598
CR | 36 | ORRI_P | 0.327 | 0 | -0.199 | -0.049
CR | 36 | OSBA_1 | 22.26 | 0 | -13.579 | -3.339
CR | 36 | PADIB1 | 37.195 | 0 | -22.689 | -5.579
CR | 36 | PAIS | 2 | 0 | -1.22 | -0.3
CR | 36 | PART | 0.274 | 0 | -0.167 | -0.041
CR | 36 | PEHG_P | 4.252 | 0 | -2.594 | -0.638
CR | 36 | PELH_1 | 29.181 | 0 | -17.8 | -4.377
CR | 36 | PEMB_1 | 30.754 | 0 | -18.76 | -4.613
CR | 36 | PENN_1 | 9.448 | 0 | -5.764 | -1.417
CR | 36 | PENT_1 | 14.603 | 0 | -8.908 | -2.191
CR | 36 | PENW_1 | 27.852 | 0 | -16.99 | -4.178
CR | 36 | PERS_P | 0.926 | 0 | -0.565 | -0.139
CR | 36 | PITS_3 | 1.275 | 0 | -0.778 | -0.191
CR | 36 | POOB | 4.794 | 0 | -2.924 | -0.719
CR | 36 | POPP_3 | 19.706 | 0 | -12.021 | -2.956
CR | 36 | PORA_P | 1.825 | 0 | -1.113 | -0.274
CR | 36 | PORD | 1.703 | 0 | -1.039 | -0.255
CR | 36 | PYLE_1 | 15.05 | 0 | -9.18 | -2.257
CR | 36 | RAIN_1 | 22.434 | 0 | -13.685 | -3.365
CR | 36 | RANN_P | 0.254 | 0 | -0.155 | -0.038
CR | 36 | RASS_1 | 44.489 | 0 | -27.138 | -6.673
CR | 36 | RATS_1 | 53.353 | 0 | -32.545 | -8.003
CR | 36 | RAYL_1 | 27.452 | 0 | -16.746 | -4.118
CR | 36 | REBR_3 | 6.409 | 0 | -3.91 | -0.961
CR | 36 | REDH | 2.173 | 0 | -1.325 | -0.326
CR | 36 | RICH1 | 21.425 | 0 | -13.069 | -3.214
CR | 36 | ROCH_1 | 13.117 | 0 | -8.001 | -1.967
CR | 36 | RRIG | 16.721 | 0 | -10.2 | -2.508
CR | 36 | RUGEB1 | 16.21 | 0 | -9.888 | -2.432
CR | 36 | RYEH_1 | 14.376 | 0 | -8.769 | -2.156
CR | 36 | SALH_1 | 13.162 | 0 | -8.029 | -1.974
CR | 36 | SALL1 | 132.137 | 0 | -80.603 | -19.82
CR | 36 | SALT_1 | 13.806 | 0 | -8.422 | -2.071
CR | 36 | SASA | 15.191 | 0 | -9.267 | -2.279
CR | 36 | SBAR | 49.197 | 0 | -30.01 | -7.38
CR | 36 | SEAB1 | 56.617 | 0 | -34.536 | -8.492
CR | 36 | SELL_1 | 23.502 | 0 | -14.336 | -3.525
CR | 36 | SFIL_P | 0.963 | 0 | -0.588 | -0.145
CR | 36 | SHEC_3 | 4.438 | 0 | -2.707 | -0.666
CR | 36 | SHIN_P | 0.294 | 0 | -0.179 | -0.044
CR | 36 | SHRU | 0.692 | 0 | -0.422 | -0.104
CR | 36 | SHRW_1 | 38.769 | 0 | -23.649 | -5.815
CR | 36 | SIGH | 2.987 | 0 | -1.822 | -0.448
CR | 36 | SJOW_1 | 1.754 | 0 | -1.07 | -0.263
CR | 36 | SKLGB1 | 30.959 | 0 | -18.885 | -4.644
CR | 36 | SLOY_P | 0.121 | 0 | -0.074 | -0.018
CR | 36 | SMAN_1 | 27.193 | 0 | -16.588 | -4.079
CR | 36 | SPAV | 1.031 | 0 | -0.629 | -0.155
CR | 36 | SPEN_1 | 35.024 | 0 | -21.365 | -5.254
CR | 36 | SSHI_3 | 14.887 | 0 | -9.081 | -2.233
CR | 36 | STAL_1 | 16.859 | 0 | -10.284 | -2.529
CR | 36 | STAY_1 | 42.357 | 0 | -25.838 | -6.353
CR | 36 | STEN_1 | 15.566 | 0 | -9.495 | -2.335
CR | 36 | STES_1 | 18.432 | 0 | -11.243 | -2.765
CR | 36 | STHA | 2.098 | 0 | -1.28 | -0.315
CR | 36 | STIR | 9.614 | 0 | -5.864 | -1.442
CR | 36 | STLE | 2.845 | 0 | -1.735 | -0.427
CR | 36 | STRI_P | 3.428 | 0 | -2.091 | -0.514
CR | 36 | SUND_1 | 23.808 | 0 | -14.523 | -3.571
CR | 36 | SWAN_1 | 55.567 | 0 | -33.896 | -8.335
CR | 36 | TARL_P | 2.225 | 0 | -1.357 | -0.334
CR | 36 | TAUN1 | 28.679 | 0 | -17.494 | -4.302
CR | 36 | TAYN_P | 2.308 | 0 | -1.408 | -0.346
CR | 36 | TELR | 1.125 | 0 | -0.686 | -0.169
CR | 36 | TEMP_3 | 15.562 | 0 | -9.493 | -2.334
CR | 36 | THOM_6 | 33.115 | 0 | -20.2 | -4.967
CR | 36 | THSO_P | 2.085 | 0 | -1.272 | -0.313
CR | 36 | THUR_6 | 37.213 | 0 | -22.7 | -5.582
CR | 36 | TILBB_1 | 15.945 | 0 | -9.727 | -2.392
CR | 36 | TONG | 3.813 | 0 | -2.326 | -0.572
CR | 36 | TOTT_1 | 4.206 | 0 | -2.566 | -0.631
CR | 36 | TRAW_1 | 11.315 | 0 | -6.902 | -1.697
CR | 36 | TUMB_P | 1.232 | 0 | -0.752 | -0.185
CR | 36 | TYNE_2 | 22.309 | 0 | -13.608 | -3.346
CR | 36 | UPPB_1 | 7.895 | 0 | -4.816 | -1.184
CR | 36 | UPPB_3 | 19.947 | 0 | -12.167 | -2.992
CR | 36 | USKM_1 | 32.768 | 0 | -19.988 | -4.915
CR | 36 | WABO | 15.055 | 0 | -9.183 | -2.258
CR | 36 | WALH_1 | 71.245 | 0 | -43.459 | -10.687
CR | 36 | WALP_B | 61.427 | 0 | -37.47 | -9.214
CR | 36 | WARL_1 | 9.561 | 0 | -5.832 | -1.434
CR | 36 | WASF_1 | 15.019 | 0 | -9.161 | -2.253
CR | 36 | WATFS_1 | 12.287 | 0 | -7.495 | -1.843
CR | 36 | WBOL_6 | 9.395 | 0 | -5.731 | -1.409
CR | 36 | WBUR_1 | 52.804 | 0 | -32.211 | -7.921
CR | 36 | WFIE | 1.953 | 0 | -1.191 | -0.293
CR | 36 | WGEO | 0.115 | 0 | -0.07 | -0.017
CR | 36 | WHAM_1 | 5.338 | 0 | -3.256 | -0.801
CR | 36 | WHGA_1 | 31.328 | 0 | -19.11 | -4.699
CR | 36 | WHHO | 1.404 | 0 | -0.857 | -0.211
CR | 36 | WIBA_3 | 3.572 | 0 | -2.179 | -0.536
CR | 36 | WIEN_1 | 8.303 | 0 | -5.065 | -1.245
CR | 36 | WILL_1 | 46.283 | 0 | -28.233 | -6.942
CR | 36 | WIMBN1 | 0.438 | 0 | -0.267 | -0.066
CR | 36 | WIMBS1 | 9.732 | 0 | -5.936 | -1.46
CR | 36 | WIOW_P | 1.561 | 0 | -0.952 | -0.234
CR | 36 | WISD_1 | 1.749 | 0 | -1.067 | -0.262
CR | 36 | WISD_6 | 1.019 | 0 | -0.621 | -0.153
CR | 36 | WISH | 4.324 | 0 | -2.638 | -0.649
CR | 36 | WMEL_1 | 29.683 | 0 | -18.107 | -4.452
CR | 36 | WOHI_P | 3.959 | 0 | -2.415 | -0.594
CR | 36 | WTHU31 | 4.415 | 0 | -2.693 | -0.662
CR | 36 | WWEY_1 | 26.605 | 0 | -16.229 | -3.991
CR | 36 | WYLF_1 | 4.265 | 0 | -2.601 | -0.64
CR | 36 | WYMOM_1 | 19.138 | 0 | -11.674 | -2.871
CR | 37 | ABHA1 | 55.658 | 0 | -33.395 | -8.905
CR | 37 | ABTH_1 | 9.669 | 0 | -5.801 | -1.547
CR | 37 | ACTL_2 | 4.014 | 0 | -2.408 | -0.642
CR | 37 | ALNE_P | 2.215 | 0 | -1.329 | -0.354
CR | 37 | ALVE1 | 52.039 | 0 | -31.223 | -8.326
CR | 37 | ARBR_P | 6.732 | 0 | -4.039 | -1.077
CR | 37 | ARDK_P | 0.409 | 0 | -0.245 | -0.065
CR | 37 | ARMO_P | 1.855 | 0 | -1.113 | -0.297
CR | 37 | AXMI1 | 33.992 | 0 | -20.395 | -5.439
CR | 37 | AYRR | 2.494 | 0 | -1.496 | -0.399
CR | 37 | BAGA | 3.365 | 0 | -2.019 | -0.538
CR | 37 | BAIN | 1.775 | 0 | -1.065 | -0.284
CR | 37 | BARKC1 | 9.411 | 0 | -5.646 | -1.506
CR | 37 | BARKW3 | 5.202 | 0 | -3.121 | -0.832
CR | 37 | BEAU_P | 3.617 | 0 | -2.17 | -0.579
CR | 37 | BEDDT1 | 12.179 | 0 | -7.307 | -1.949
CR | 37 | BEDD_1 | 18.669 | 0 | -11.201 | -2.987
CR | 37 | BERB_P | 2.551 | 0 | -1.531 | -0.408
CR | 37 | BERW | 7.024 | 0 | -4.214 | -1.124
CR | 37 | BESW_1 | 28.734 | 0 | -17.24 | -4.597
CR | 37 | BICF_1 | 88.327 | 0 | -52.996 | -14.132
CR | 37 | BIRK_1 | 12.358 | 0 | -7.415 | -1.977
CR | 37 | BISW_1 | 30.496 | 0 | -18.298 | -4.879
CR | 37 | BLYTH132 | 23.615 | 0 | -14.169 | -3.778
CR | 37 | BOAG_P | 2.372 | 0 | -1.423 | -0.38
CR | 37 | BOLN_1 | 80.699 | 0 | -48.42 | -12.912
CR | 37 | BONN | 4.075 | 0 | -2.445 | -0.652
CR | 37 | BOTW_1 | 34.15 | 0 | -20.49 | -5.464
CR | 37 | BRAC_P | 1.67 | 0 | -1.002 | -0.267
CR | 37 | BRAI_1 | 58.721 | 0 | -35.233 | -9.395
CR | 37 | BRAP | 0.94 | 0 | -0.564 | -0.15
CR | 37 | BRAW_1 | 24.462 | 0 | -14.677 | -3.914
CR | 37 | BRED_1 | 24.199 | 0 | -14.519 | -3.872
CR | 37 | BRID_P | 7.088 | 0 | -4.253 | -1.134
CR | 37 | BRIM_1 | 7.7 | 0 | -4.62 | -1.232
CR | 37 | BRLE_1 | 41.226 | 0 | -24.736 | -6.596
CR | 37 | BROA_P | 2.244 | 0 | -1.347 | -0.359
CR | 37 | BROR_P | 0.908 | 0 | -0.545 | -0.145
CR | 37 | BROX | 2.487 | 0 | -1.492 | -0.398
CR | 37 | BRWA1 | 40.618 | 0 | -24.371 | -6.499
CR | 37 | BUMU_P | 7.215 | 0 | -4.329 | -1.154
CR | 37 | BURM_1 | 64.176 | 0 | -38.506 | -10.268
CR | 37 | BUSH_1 | 24.275 | 0 | -14.565 | -3.884
CR | 37 | BUST_1 | 11.837 | 0 | -7.102 | -1.894
CR | 37 | CAAD_P | 0.898 | 0 | -0.539 | -0.144
CR | 37 | CAIF_P | 1.301 | 0 | -0.781 | -0.208
CR | 37 | CAMB_01 | 18.809 | 0 | -11.286 | -3.009
CR | 37 | CANTN1 | 15.102 | 0 | -9.061 | -2.416
CR | 37 | CAPEA1 | 13.135 | 0 | -7.881 | -2.102
CR | 37 | CARE_1 | 21.452 | 0 | -12.871 | -3.432
CR | 37 | CARR_1 | 27.015 | 0 | -16.209 | -4.322
CR | 37 | CASS_P | 0.042 | 0 | -0.025 | -0.007
CR | 37 | CATY | 0.978 | 0 | -0.587 | -0.156
CR | 37 | CELL_1 | 45.984 | 0 | -27.59 | -7.357
CR | 37 | CHAP | 14.339 | 0 | -8.603 | -2.294
CR | 37 | CHAR_P | 0.249 | 0 | -0.15 | -0.04
CR | 37 | CHAS | 0.164 | 0 | -0.098 | -0.026
CR | 37 | CHIC_1 | 30.75 | 0 | -18.45 | -4.92
CR | 37 | CHSI_1 | 14.264 | 0 | -8.558 | -2.282
CR | 37 | CHTE_1 | 47.436 | 0 | -28.462 | -7.59
CR | 37 | CITR_1 | 6.591 | 0 | -3.955 | -1.055
CR | 37 | CLAC_P | 0.034 | 0 | -0.02 | -0.005
CR | 37 | CLAY_P | 1.925 | 0 | -1.155 | -0.308
CR | 37 | CLT03 | 101.749 | 0 | -61.049 | -16.28
CR | 37 | CLYM | 4.212 | 0 | -2.527 | -0.674
CR | 37 | COAT | 1.311 | 0 | -0.787 | -0.21
CR | 37 | COCK | 5.06 | 0 | -3.036 | -0.81
CR | 37 | CONQA1 | 19.503 | 0 | -11.702 | -3.121
CR | 37 | COUA_P | 4.35 | 0 | -2.61 | -0.696
CR | 37 | COVE_1 | 34.223 | 0 | -20.534 | -5.476
CR | 37 | COWL_1 | 58.34 | 0 | -35.004 | -9.334
CR | 37 | COYL | 4.796 | 0 | -2.878 | -0.767
CR | 37 | CRAI_P | 0.334 | 0 | -0.2 | -0.053
CR | 37 | CREB_1 | 55.646 | 0 | -33.388 | -8.903
CR | 37 | CUMB | 3.229 | 0 | -1.938 | -0.517
CR | 37 | CUPA | 10.101 | 0 | -6.061 | -1.616
CR | 37 | DALM3 | 2.235 | 0 | -1.341 | -0.358
CR | 37 | DEVM | 0.968 | 0 | -0.581 | -0.155
CR | 37 | DEVO | 5.547 | 0 | -3.328 | -0.888
CR | 37 | DEWP | 0.151 | 0 | -0.09 | -0.024
CR | 37 | DOUN_P | 1.784 | 0 | -1.07 | -0.285
CR | 37 | DRAK_1 | 12.896 | 0 | -7.737 | -2.063
CR | 37 | DRUM | 2.552 | 0 | -1.531 | -0.408
CR | 37 | DUBE_P | 0.335 | 0 | -0.201 | -0.054
CR | 37 | DUDH_P | 0.526 | 0 | -0.316 | -0.084
CR | 37 | DUGR_P | 0.512 | 0 | -0.307 | -0.082
CR | 37 | DUNB | 3.57 | 0 | -2.142 | -0.571
CR | 37 | DUNF | 2.174 | 0 | -1.304 | -0.348
CR | 37 | DUNO_P | 0.98 | 0 | -0.588 | -0.157
CR | 37 | DYCE_P | 4.387 | 0 | -2.632 | -0.702
CR | 37 | EALI_6 | 6.456 | 0 | -3.873 | -1.033
CR | 37 | EASO_1 | 44.357 | 0 | -26.614 | -7.097
CR | 37 | ECCL | 8.95 | 0 | -5.37 | -1.432
CR | 37 | ECLA_1 | 38.666 | 0 | -23.2 | -6.187
CR | 37 | EERH | 4.548 | 0 | -2.729 | -0.728
CR | 37 | EKIL | 3.095 | 0 | -1.857 | -0.495
CR | 37 | ELDE | 1.188 | 0 | -0.713 | -0.19
CR | 37 | ELGI_P | 5.336 | 0 | -3.202 | -0.854
CR | 37 | ELLA_1 | 35.985 | 0 | -21.591 | -5.758
CR | 37 | ELST_1 | 9.315 | 0 | -5.589 | -1.49
CR | 37 | ENDE_1 | 63.184 | 0 | -37.91 | -10.109
CR | 37 | ERSK | 1.111 | 0 | -0.667 | -0.178
CR | 37 | EXET1 | 57.822 | 0 | -34.693 | -9.252
CR | 37 | FAUG_P | 0.088 | 0 | -0.053 | -0.014
CR | 37 | FAWL_1 | 23.964 | 0 | -14.379 | -3.834
CR | 37 | FECK_6 | 30.102 | 0 | -18.061 | -4.816
CR | 37 | FERRA2 | 7.422 | 0 | -4.453 | -1.187
CR | 37 | FERRB1 | 9.732 | 0 | -5.839 | -1.557
CR | 37 | FETT_P | 2.026 | 0 | -1.216 | -0.324
CR | 37 | FIDD_P | 1.536 | 0 | -0.921 | -0.246
CR | 37 | FIDF_1 | 20.539 | 0 | -12.323 | -3.286
CR | 37 | FINN | 0.006 | 0 | -0.003 | -0.001
CR | 37 | FLEE_1 | 39.031 | 0 | -23.418 | -6.245
CR | 37 | FOUR_1 | 10.152 | 0 | -6.091 | -1.624
CR | 37 | FROD_1 | 14.773 | 0 | -8.864 | -2.364
CR | 37 | FWIL_P | 0.864 | 0 | -0.518 | -0.138
CR | 37 | GALA | 4.943 | 0 | -2.966 | -0.791
CR | 37 | GIFF | 2.237 | 0 | -1.342 | -0.358
CR | 37 | GLEF_P | 1.85 | 0 | -1.11 | -0.296
CR | 37 | GLLU | 1.674 | 0 | -1.004 | -0.268
CR | 37 | GLNI | 0.643 | 0 | -0.386 | -0.103
CR | 37 | GLRO | 2.644 | 0 | -1.586 | -0.423
CR | 37 | GOVA | 0.763 | 0 | -0.458 | -0.122
CR | 37 | GREN_1 | 71.493 | 0 | -42.896 | -11.439
CR | 37 | GRIW_1 | 36.563 | 0 | -21.938 | -5.85
CR | 37 | GRUB_P | 0.29 | 0 | -0.174 | -0.046
CR | 37 | G_EXTRA_10 | 1.624 | 0 | -0.974 | -0.26
CR | 37 | G_EXTRA_11 | 0.922 | 0 | -0.553 | -0.148
CR | 37 | G_EXTRA_12 | 0.308 | 0 | -0.185 | -0.049
CR | 37 | G_EXTRA_2 | 7.444 | 0 | -4.466 | -1.191
CR | 37 | G_EXTRA_4 | 2.037 | 0 | -1.222 | -0.326
CR | 37 | G_EXTRA_5 | 0.344 | 0 | -0.206 | -0.055
CR | 37 | G_EXTRA_7 | 2.267 | 0 | -1.36 | -0.363
CR | 37 | G_EXTRA_8 | 2.646 | 0 | -1.588 | -0.423
CR | 37 | G_EXTRA_9 | 2.075 | 0 | -1.245 | -0.332
CR | 37 | HACK_1 | 4.42 | 0 | -2.652 | -0.707
CR | 37 | HACK_6 | 2.137 | 0 | -1.282 | -0.342
CR | 37 | HAGR | 0.542 | 0 | -0.325 | -0.087
CR | 37 | HAMHC1 | 12.941 | 0 | -7.765 | -2.071
CR | 37 | HARK_1 | 6.411 | 0 | -3.847 | -1.026
CR | 37 | HARM_6 | 5.931 | 0 | -3.559 | -0.949
CR | 37 | HAWI | 2.433 | 0 | -1.46 | -0.389
CR | 37 | HAWP_6 | 8.742 | 0 | -5.245 | -1.399
CR | 37 | HELE | 1.157 | 0 | -0.694 | -0.185
CR | 37 | HUER | 0.977 | 0 | -0.586 | -0.156
CR | 37 | HURS_1 | 18.315 | 0 | -10.989 | -2.93
CR | 37 | HUTT_1 | 7.563 | 0 | -4.538 | -1.21
CR | 37 | IMPK_1 | 6.982 | 0 | -4.189 | -1.117
CR | 37 | INDQ1 | 101.909 | 0 | -61.146 | -16.305
CR | 37 | INKE | 3.474 | 0 | -2.084 | -0.556
CR | 37 | INNE_P | 4.975 | 0 | -2.985 | -0.796
CR | 37 | IROA1 | 43.439 | 0 | -26.064 | -6.95
CR | 37 | IRONB1 | 50.683 | 0 | -30.41 | -8.109
CR | 37 | IVER_1 | 7.358 | 0 | -4.415 | -1.177
CR | 37 | IVER_6 | 5.12 | 0 | -3.072 | -0.819
CR | 37 | JOHN | 2.375 | 0 | -1.425 | -0.38
CR | 37 | JORD_3 | 3.907 | 0 | -2.344 | -0.625
CR | 37 | KAIM | 8.088 | 0 | -4.853 | -1.294
CR | 37 | KEAD_1 | 33.684 | 0 | -20.21 | -5.389
CR | 37 | KEAR_3 | 30.763 | 0 | -18.458 | -4.922
CR | 37 | KEIT_P | 1.288 | 0 | -0.773 | -0.206
CR | 37 | KEMS_1 | 18.261 | 0 | -10.957 | -2.922
CR | 37 | KIBY_G | 9.93 | 0 | -5.958 | -1.589
CR | 37 | KIER | 3.766 | 0 | -2.259 | -0.602
CR | 37 | KIIN_P | 0.458 | 0 | -0.275 | -0.073
CR | 37 | KILS | 0.923 | 0 | -0.554 | -0.148
CR | 37 | KILT | 4.195 | 0 | -2.517 | -0.671
CR | 37 | KILW | 1.994 | 0 | -1.197 | -0.319
CR | 37 | KINL_P | 0.085 | 0 | -0.051 | -0.014
CR | 37 | KINO_1 | 20.728 | 0 | -12.437 | -3.316
CR | 37 | KINT_P | 7.127 | 0 | -4.276 | -1.14
CR | 37 | KIRKB1 | 35.018 | 0 | -21.011 | -5.603
CR | 37 | KITW_1 | 20.101 | 0 | -12.061 | -3.216
CR | 37 | KNAR | 29.445 | 0 | -17.667 | -4.711
CR | 37 | LACK_6 | 21.736 | 0 | -13.041 | -3.478
CR | 37 | LAIR_P | 0.628 | 0 | -0.377 | -0.1
CR | 37 | LALE1SG003 | 5.686 | 0 | -3.412 | -0.91
CR | 37 | LAND1 | 73.414 | 0 | -44.048 | -11.746
CR | 37 | LEGA_1 | 39.477 | 0 | -23.686 | -6.316
CR | 37 | LEVE | 3.041 | 0 | -1.825 | -0.487
CR | 37 | LING | 4.625 | 0 | -2.775 | -0.74
CR | 37 | LINM | 7.643 | 0 | -4.586 | -1.223
CR | 37 | LISD_1 | 23.954 | 0 | -14.372 | -3.833
CR | 37 | LITT_C | 3.583 | 0 | -2.15 | -0.573
CR | 37 | LITT_J | 1.141 | 0 | -0.685 | -0.183
CR | 37 | LODR_6 | 2.276 | 0 | -1.366 | -0.364
CR | 37 | LOUD_H | 23.377 | 0 | -14.026 | -3.74
CR | 37 | LOVE_1 | 46.484 | 0 | -27.891 | -7.437
CR | 37 | LUNA_P | 4.5 | 0 | -2.7 | -0.72
CR | 37 | LYND_P | 3.025 | 0 | -1.815 | -0.484
CR | 37 | MACC_3 | 12.652 | 0 | -7.591 | -2.024
CR | 37 | MACD_P | 4.744 | 0 | -2.846 | -0.759
CR | 37 | MAGA_6 | 5.816 | 0 | -3.489 | -0.931
CR | 37 | MANN_1 | 58.083 | 0 | -34.85 | -9.293
CR | 37 | MAYB | 1.625 | 0 | -0.975 | -0.26
CR | 37 | MELK_1 | 48.562 | 0 | -29.137 | -7.77
CR | 37 | MILC_P | 4.31 | 0 | -2.586 | -0.69
CR | 37 | MILH_1 | 9.348 | 0 | -5.609 | -1.496
CR | 37 | MITY_1 | 36.601 | 0 | -21.961 | -5.856
CR | 37 | MYBS_P | 1.41 | 0 | -0.846 | -0.226
CR | 37 | NAIR_P | 2.128 | 0 | -1.277 | -0.34
CR | 37 | NEAR | 3.15 | 0 | -1.89 | -0.504
CR | 37 | NECE_1 | 29.695 | 0 | -17.817 | -4.751
CR | 37 | NEEP_3 | 11.289 | 0 | -6.773 | -1.806
CR | 37 | NETS | 1.741 | 0 | -1.044 | -0.279
CR | 37 | NEWX_6 | 6.228 | 0 | -3.737 | -0.997
CR | 37 | NFLE | 10.859 | 0 | -6.515 | -1.737
CR | 37 | NHYD_6 | 6.623 | 0 | -3.974 | -1.06
CR | 37 | NINF_1 | 38.449 | 0 | -23.069 | -6.152
CR | 37 | NORL_3 | 3.611 | 0 | -2.166 | -0.578
CR | 37 | NORT_1 | 24.465 | 0 | -14.679 | -3.914
CR | 37 | NURS_1 | 48.44 | 0 | -29.064 | -7.75
CR | 37 | OCKH_1 | 6.717 | 0 | -4.03 | -1.075
CR | 37 | OFFE_3 | 24.378 | 0 | -14.627 | -3.901
CR | 37 | OLDB_1 | 7.892 | 0 | -4.735 | -1.263
CR | 37 | ORMO | 23.985 | 0 | -14.391 | -3.838
CR | 37 | ORRI_P | 0.327 | 0 | -0.196 | -0.052
CR | 37 | OSBA_1 | 22.26 | 0 | -13.356 | -3.562
CR | 37 | PADIB1 | 37.195 | 0 | -22.317 | -5.951
CR | 37 | PAIS | 2 | 0 | -1.2 | -0.32
CR | 37 | PART | 0.274 | 0 | -0.164 | -0.044
CR | 37 | PEHG_P | 4.252 | 0 | -2.551 | -0.68
CR | 37 | PELH_1 | 29.181 | 0 | -17.508 | -4.669
CR | 37 | PEMB_1 | 30.754 | 0 | -18.452 | -4.921
CR | 37 | PENN_1 | 9.448 | 0 | -5.669 | -1.512
CR | 37 | PENT_1 | 14.603 | 0 | -8.762 | -2.337
CR | 37 | PENW_1 | 27.852 | 0 | -16.711 | -4.456
CR | 37 | PERS_P | 0.926 | 0 | -0.556 | -0.148
CR | 37 | PITS_3 | 1.275 | 0 | -0.765 | -0.204
CR | 37 | POOB | 4.794 | 0 | -2.876 | -0.767
CR | 37 | POPP_3 | 19.706 | 0 | -11.824 | -3.153
CR | 37 | PORA_P | 1.825 | 0 | -1.095 | -0.292
CR | 37 | PORD | 1.703 | 0 | -1.022 | -0.272
CR | 37 | PYLE_1 | 15.05 | 0 | -9.03 | -2.408
CR | 37 | RAIN_1 | 22.434 | 0 | -13.46 | -3.589
CR | 37 | RANN_P | 0.254 | 0 | -0.152 | -0.041
CR | 37 | RASS_1 | 44.489 | 0 | -26.693 | -7.118
CR | 37 | RATS_1 | 53.353 | 0 | -32.012 | -8.536
CR | 37 | RAYL_1 | 27.452 | 0 | -16.471 | -4.392
CR | 37 | REBR_3 | 6.409 | 0 | -3.846 | -1.025
CR | 37 | REDH | 2.173 | 0 | -1.304 | -0.348
CR | 37 | RICH1 | 21.425 | 0 | -12.855 | -3.428
CR | 37 | ROCH_1 | 13.117 | 0 | -7.87 | -2.099
CR | 37 | RRIG | 16.721 | 0 | -10.033 | -2.675
CR | 37 | RUGEB1 | 16.21 | 0 | -9.726 | -2.594
CR | 37 | RYEH_1 | 14.376 | 0 | -8.625 | -2.3
CR | 37 | SALH_1 | 13.162 | 0 | -7.897 | -2.106
CR | 37 | SALL1 | 132.137 | 0 | -79.282 | -21.142
CR | 37 | SALT_1 | 13.806 | 0 | -8.284 | -2.209
CR | 37 | SASA | 15.191 | 0 | -9.115 | -2.431
CR | 37 | SBAR | 49.197 | 0 | -29.518 | -7.871
CR | 37 | SEAB1 | 56.617 | 0 | -33.97 | -9.059
CR | 37 | SELL_1 | 23.502 | 0 | -14.101 | -3.76
CR | 37 | SFIL_P | 0.963 | 0 | -0.578 | -0.154
CR | 37 | SHEC_3 | 4.438 | 0 | -2.663 | -0.71
CR | 37 | SHIN_P | 0.294 | 0 | -0.176 | -0.047
CR | 37 | SHRU | 0.692 | 0 | -0.415 | -0.111
CR | 37 | SHRW_1 | 38.769 | 0 | -23.261 | -6.203
CR | 37 | SIGH | 2.987 | 0 | -1.792 | -0.478
CR | 37 | SJOW_1 | 1.754 | 0 | -1.052 | -0.281
CR | 37 | SKLGB1 | 30.959 | 0 | -18.576 | -4.953
CR | 37 | SLOY_P | 0.121 | 0 | -0.073 | -0.019
CR | 37 | SMAN_1 | 27.193 | 0 | -16.316 | -4.351
CR | 37 | SPAV | 1.031 | 0 | -0.618 | -0.165
CR | 37 | SPEN_1 | 35.024 | 0 | -21.015 | -5.604
CR | 37 | SSHI_3 | 14.887 | 0 | -8.932 | -2.382
CR | 37 | STAL_1 | 16.859 | 0 | -10.115 | -2.697
CR | 37 | STAY_1 | 42.357 | 0 | -25.414 | -6.777
CR | 37 | STEN_1 | 15.566 | 0 | -9.34 | -2.491
CR | 37 | STES_1 | 18.432 | 0 | -11.059 | -2.949
CR | 37 | STHA | 2.098 | 0 | -1.259 | -0.336
CR | 37 | STIR | 9.614 | 0 | -5.768 | -1.538
CR | 37 | STLE | 2.845 | 0 | -1.707 | -0.455
CR | 37 | STRI_P | 3.428 | 0 | -2.057 | -0.549
CR | 37 | SUND_1 | 23.808 | 0 | -14.285 | -3.809
CR | 37 | SWAN_1 | 55.567 | 0 | -33.34 | -8.891
CR | 37 | TARL_P | 2.225 | 0 | -1.335 | -0.356
CR | 37 | TAUN1 | 28.679 | 0 | -17.207 | -4.589
CR | 37 | TAYN_P | 2.308 | 0 | -1.385 | -0.369
CR | 37 | TELR | 1.125 | 0 | -0.675 | -0.18
CR | 37 | TEMP_3 | 15.562 | 0 | -9.337 | -2.49
CR | 37 | THOM_6 | 33.115 | 0 | -19.869 | -5.298
CR | 37 | THSO_P | 2.085 | 0 | -1.251 | -0.334
CR | 37 | THUR_6 | 37.213 | 0 | -22.328 | -5.954
CR | 37 | TILBB_1 | 15.945 | 0 | -9.567 | -2.551
CR | 37 | TONG | 3.813 | 0 | -2.288 | -0.61
CR | 37 | TOTT_1 | 4.206 | 0 | -2.524 | -0.673
CR | 37 | TRAW_1 | 11.315 | 0 | -6.789 | -1.81
CR | 37 | TUMB_P | 1.232 | 0 | -0.739 | -0.197
CR | 37 | TYNE_2 | 22.309 | 0 | -13.385 | -3.569
CR | 37 | UPPB_1 | 7.895 | 0 | -4.737 | -1.263
CR | 37 | UPPB_3 | 19.947 | 0 | -11.968 | -3.191
CR | 37 | USKM_1 | 32.768 | 0 | -19.661 | -5.243
CR | 37 | WABO | 15.055 | 0 | -9.033 | -2.409
CR | 37 | WALH_1 | 71.245 | 0 | -42.747 | -11.399
CR | 37 | WALP_B | 61.427 | 0 | -36.856 | -9.828
CR | 37 | WARL_1 | 9.561 | 0 | -5.736 | -1.53
CR | 37 | WASF_1 | 15.019 | 0 | -9.011 | -2.403
CR | 37 | WATFS_1 | 12.287 | 0 | -7.372 | -1.966
CR | 37 | WBOL_6 | 9.395 | 0 | -5.637 | -1.503
CR | 37 | WBUR_1 | 52.804 | 0 | -31.683 | -8.449
CR | 37 | WFIE | 1.953 | 0 | -1.172 | -0.313
CR | 37 | WGEO | 0.115 | 0 | -0.069 | -0.018
CR | 37 | WHAM_1 | 5.338 | 0 | -3.203 | -0.854
CR | 37 | WHGA_1 | 31.328 | 0 | -18.797 | -5.012
CR | 37 | WHHO | 1.404 | 0 | -0.843 | -0.225
CR | 37 | WIBA_3 | 3.572 | 0 | -2.143 | -0.571
CR | 37 | WIEN_1 | 8.303 | 0 | -4.982 | -1.328
CR | 37 | WILL_1 | 46.283 | 0 | -27.77 | -7.405
CR | 37 | WIMBN1 | 0.438 | 0 | -0.263 | -0.07
CR | 37 | WIMBS1 | 9.732 | 0 | -5.839 | -1.557
CR | 37 | WIOW_P | 1.561 | 0 | -0.937 | -0.25
CR | 37 | WISD_1 | 1.749 | 0 | -1.049 | -0.28
CR | 37 | WISD_6 | 1.019 | 0 | -0.611 | -0.163
CR | 37 | WISH | 4.324 | 0 | -2.594 | -0.692
CR | 37 | WMEL_1 | 29.683 | 0 | -17.81 | -4.749
CR | 37 | WOHI_P | 3.959 | 0 | -2.376 | -0.633
CR | 37 | WTHU31 | 4.415 | 0 | -2.649 | -0.706
CR | 37 | WWEY_1 | 26.605 | 0 | -15.963 | -4.257
CR | 37 | WYLF_1 | 4.265 | 0 | -2.559 | -0.682
CR | 37 | WYMOM_1 | 19.138 | 0 | -11.483 | -3.062
CR | 38 | ABHA1 | 57.649 | 0 | -34.589 | -9.224
CR | 38 | ABTH_1 | 10.015 | 0 | -6.009 | -1.602
CR | 38 | ACTL_2 | 4.157 | 0 | -2.494 | -0.665
CR | 38 | ALNE_P | 2.294 | 0 | -1.376 | -0.367
CR | 38 | ALVE1 | 53.9 | 0 | -32.34 | -8.624
CR | 38 | ARBR_P | 6.973 | 0 | -4.184 | -1.116
CR | 38 | ARDK_P | 0.424 | 0 | -0.254 | -0.068
CR | 38 | ARMO_P | 1.922 | 0 | -1.153 | -0.307
CR | 38 | AXMI1 | 35.208 | 0 | -21.125 | -5.633
CR | 38 | AYRR | 2.583 | 0 | -1.55 | -0.413
CR | 38 | BAGA | 3.485 | 0 | -2.091 | -0.558
CR | 38 | BAIN | 1.839 | 0 | -1.103 | -0.294
CR | 38 | BARKC1 | 9.747 | 0 | -5.848 | -1.56
CR | 38 | BARKW3 | 5.388 | 0 | -3.233 | -0.862
CR | 38 | BEAU_P | 3.747 | 0 | -2.248 | -0.599
CR | 38 | BEDDT1 | 12.614 | 0 | -7.569 | -2.018
CR | 38 | BEDD_1 | 19.336 | 0 | -11.602 | -3.094
CR | 38 | BERB_P | 2.642 | 0 | -1.585 | -0.423
CR | 38 | BERW | 7.275 | 0 | -4.365 | -1.164
CR | 38 | BESW_1 | 29.761 | 0 | -17.857 | -4.762
CR | 38 | BICF_1 | 91.485 | 0 | -54.891 | -14.638
CR | 38 | BIRK_1 | 12.8 | 0 | -7.68 | -2.048
CR | 38 | BISW_1 | 31.586 | 0 | -18.952 | -5.054
CR | 38 | BLYTH132 | 24.459 | 0 | -14.675 | -3.913
CR | 38 | BOAG_P | 2.457 | 0 | -1.474 | -0.393
CR | 38 | BOLN_1 | 83.585 | 0 | -50.151 | -13.374
CR | 38 | BONN | 4.221 | 0 | -2.533 | -0.675
CR | 38 | BOTW_1 | 35.371 | 0 | -21.223 | -5.659
CR | 38 | BRAC_P | 1.73 | 0 | -1.038 | -0.277
CR | 38 | BRAI_1 | 60.821 | 0 | -36.492 | -9.731
CR | 38 | BRAP | 0.974 | 0 | -0.584 | -0.156
CR | 38 | BRAW_1 | 25.336 | 0 | -15.202 | -4.054
CR | 38 | BRED_1 | 25.064 | 0 | -15.039 | -4.01
CR | 38 | BRID_P | 7.341 | 0 | -4.405 | -1.175
CR | 38 | BRIM_1 | 7.976 | 0 | -4.785 | -1.276
CR | 38 | BRLE_1 | 42.7 | 0 | -25.62 | -6.832
CR | 38 | BROA_P | 2.325 | 0 | -1.395 | -0.372
CR | 38 | BROR_P | 0.941 | 0 | -0.564 | -0.15
CR | 38 | BROX | 2.576 | 0 | -1.546 | -0.412
CR | 38 | BRWA1 | 42.071 | 0 | -25.242 | -6.731
CR | 38 | BUMU_P | 7.473 | 0 | -4.484 | -1.196
CR | 38 | BURM_1 | 66.471 | 0 | -39.882 | -10.635
CR | 38 | BUSH_1 | 25.143 | 0 | -15.086 | -4.023
CR | 38 | BUST_1 | 12.26 | 0 | -7.356 | -1.962
CR | 38 | CAAD_P | 0.93 | 0 | -0.558 | -0.149
CR | 38 | CAIF_P | 1.347 | 0 | -0.808 | -0.216
CR | 38 | CAMB_01 | 19.482 | 0 | -11.689 | -3.117
CR | 38 | CANTN1 | 15.642 | 0 | -9.385 | -2.503
CR | 38 | CAPEA1 | 13.605 | 0 | -8.163 | -2.177
CR | 38 | CARE_1 | 22.219 | 0 | -13.331 | -3.555
CR | 38 | CARR_1 | 27.981 | 0 | -16.788 | -4.477
CR | 38 | CASS_P | 0.043 | 0 | -0.026 | -0.007
CR | 38 | CATY | 1.013 | 0 | -0.608 | -0.162
CR | 38 | CELL_1 | 47.628 | 0 | -28.577 | -7.62
CR | 38 | CHAP | 14.851 | 0 | -8.911 | -2.376
CR | 38 | CHAR_P | 0.258 | 0 | -0.155 | -0.041
CR | 38 | CHAS | 0.17 | 0 | -0.102 | -0.027
CR | 38 | CHIC_1 | 31.849 | 0 | -19.109 | -5.096
CR | 38 | CHSI_1 | 14.773 | 0 | -8.864 | -2.364
CR | 38 | CHTE_1 | 49.132 | 0 | -29.479 | -7.861
CR | 38 | CITR_1 | 6.827 | 0 | -4.096 | -1.092
CR | 38 | CLAC_P | 0.035 | 0 | -0.021 | -0.006
CR | 38 | CLAY_P | 1.993 | 0 | -1.196 | -0.319
CR | 38 | CLT03 | 105.387 | 0 | -63.232 | -16.862
CR | 38 | CLYM | 4.363 | 0 | -2.618 | -0.698
CR | 38 | COAT | 1.358 | 0 | -0.815 | -0.217
CR | 38 | COCK | 5.241 | 0 | -3.145 | -0.839
CR | 38 | CONQA1 | 20.201 | 0 | -12.12 | -3.232
CR | 38 | COUA_P | 4.506 | 0 | -2.703 | -0.721
CR | 38 | COVE_1 | 35.447 | 0 | -21.268 | -5.671
CR | 38 | COWL_1 | 60.426 | 0 | -36.255 | -9.668
CR | 38 | COYL | 4.968 | 0 | -2.981 | -0.795
CR | 38 | CRAI_P | 0.346 | 0 | -0.207 | -0.055
CR | 38 | CREB_1 | 57.636 | 0 | -34.582 | -9.222
CR | 38 | CUMB | 3.345 | 0 | -2.007 | -0.535
CR | 38 | CUPA | 10.462 | 0 | -6.277 | -1.674
CR | 38 | DALM3 | 2.315 | 0 | -1.389 | -0.37
CR | 38 | DEVM | 1.003 | 0 | -0.602 | -0.16
CR | 38 | DEVO | 5.746 | 0 | -3.447 | -0.919
CR | 38 | DEWP | 0.156 | 0 | -0.094 | -0.025
CR | 38 | DOUN_P | 1.847 | 0 | -1.108 | -0.296
CR | 38 | DRAK_1 | 13.357 | 0 | -8.014 | -2.137
CR | 38 | DRUM | 2.643 | 0 | -1.586 | -0.423
CR | 38 | DUBE_P | 0.347 | 0 | -0.208 | -0.056
CR | 38 | DUDH_P | 0.545 | 0 | -0.327 | -0.087
CR | 38 | DUGR_P | 0.53 | 0 | -0.318 | -0.085
CR | 38 | DUNB | 3.698 | 0 | -2.219 | -0.592
CR | 38 | DUNF | 2.251 | 0 | -1.351 | -0.36
CR | 38 | DUNO_P | 1.015 | 0 | -0.609 | -0.162
CR | 38 | DYCE_P | 4.544 | 0 | -2.726 | -0.727
CR | 38 | EALI_6 | 6.687 | 0 | -4.012 | -1.07
CR | 38 | EASO_1 | 45.943 | 0 | -27.566 | -7.351
CR | 38 | ECCL | 9.27 | 0 | -5.562 | -1.483
CR | 38 | ECLA_1 | 40.049 | 0 | -24.029 | -6.408
CR | 38 | EERH | 4.711 | 0 | -2.827 | -0.754
CR | 38 | EKIL | 3.206 | 0 | -1.923 | -0.513
CR | 38 | ELDE | 1.23 | 0 | -0.738 | -0.197
CR | 38 | ELGI_P | 5.527 | 0 | -3.316 | -0.884
CR | 38 | ELLA_1 | 37.272 | 0 | -22.363 | -5.964
CR | 38 | ELST_1 | 9.648 | 0 | -5.789 | -1.544
CR | 38 | ENDE_1 | 65.443 | 0 | -39.266 | -10.471
CR | 38 | ERSK | 1.151 | 0 | -0.69 | -0.184
CR | 38 | EXET1 | 59.89 | 0 | -35.934 | -9.582
CR | 38 | FAUG_P | 0.091 | 0 | -0.054 | -0.015
CR | 38 | FAWL_1 | 24.821 | 0 | -14.893 | -3.971
CR | 38 | FECK_6 | 31.178 | 0 | -18.707 | -4.988
CR | 38 | FERRA2 | 7.687 | 0 | -4.612 | -1.23
CR | 38 | FERRB1 | 10.08 | 0 | -6.048 | -1.613
CR | 38 | FETT_P | 2.099 | 0 | -1.259 | -0.336
CR | 38 | FIDD_P | 1.591 | 0 | -0.954 | -0.254
CR | 38 | FIDF_1 | 21.273 | 0 | -12.764 | -3.404
CR | 38 | FINN | 0.006 | 0 | -0.003 | -0.001
CR | 38 | FLEE_1 | 40.426 | 0 | -24.256 | -6.468
CR | 38 | FOUR_1 | 10.515 | 0 | -6.309 | -1.682
CR | 38 | FROD_1 | 15.301 | 0 | -9.181 | -2.448
CR | 38 | FWIL_P | 0.895 | 0 | -0.537 | -0.143
CR | 38 | GALA | 5.119 | 0 | -3.072 | -0.819
CR | 38 | GIFF | 2.317 | 0 | -1.39 | -0.371
CR | 38 | GLEF_P | 1.916 | 0 | -1.149 | -0.307
CR | 38 | GLLU | 1.734 | 0 | -1.04 | -0.277
CR | 38 | GLNI | 0.666 | 0 | -0.4 | -0.107
CR | 38 | GLRO | 2.738 | 0 | -1.643 | -0.438
CR | 38 | GOVA | 0.791 | 0 | -0.474 | -0.127
CR | 38 | GREN_1 | 74.05 | 0 | -44.43 | -11.848
CR | 38 | GRIW_1 | 37.871 | 0 | -22.722 | -6.059
CR | 38 | GRUB_P | 0.301 | 0 | -0.181 | -0.048
CR | 38 | G_EXTRA_10 | 1.682 | 0 | -1.009 | -0.269
CR | 38 | G_EXTRA_11 | 0.955 | 0 | -0.573 | -0.153
CR | 38 | G_EXTRA_12 | 0.319 | 0 | -0.192 | -0.051
CR | 38 | G_EXTRA_2 | 7.71 | 0 | -4.626 | -1.234
CR | 38 | G_EXTRA_4 | 2.11 | 0 | -1.266 | -0.338
CR | 38 | G_EXTRA_5 | 0.356 | 0 | -0.214 | -0.057
CR | 38 | G_EXTRA_7 | 2.348 | 0 | -1.409 | -0.376
CR | 38 | G_EXTRA_8 | 2.741 | 0 | -1.645 | -0.439
CR | 38 | G_EXTRA_9 | 2.149 | 0 | -1.29 | -0.344
CR | 38 | HACK_1 | 4.578 | 0 | -2.747 | -0.732
CR | 38 | HACK_6 | 2.214 | 0 | -1.328 | -0.354
CR | 38 | HAGR | 0.561 | 0 | -0.337 | -0.09
CR | 38 | HAMHC1 | 13.404 | 0 | -8.042 | -2.145
CR | 38 | HARK_1 | 6.64 | 0 | -3.984 | -1.062
CR | 38 | HARM_6 | 6.143 | 0 | -3.686 | -0.983
CR | 38 | HAWI | 2.52 | 0 | -1.512 | -0.403
CR | 38 | HAWP_6 | 9.054 | 0 | -5.433 | -1.449
CR | 38 | HELE | 1.198 | 0 | -0.719 | -0.192
CR | 38 | HUER | 1.012 | 0 | -0.607 | -0.162
CR | 38 | HURS_1 | 18.97 | 0 | -11.382 | -3.035
CR | 38 | HUTT_1 | 7.833 | 0 | -4.7 | -1.253
CR | 38 | IMPK_1 | 7.231 | 0 | -4.339 | -1.157
CR | 38 | INDQ1 | 105.553 | 0 | -63.332 | -16.888
CR | 38 | INKE | 3.598 | 0 | -2.159 | -0.576
CR | 38 | INNE_P | 5.153 | 0 | -3.092 | -0.824
CR | 38 | IROA1 | 44.993 | 0 | -26.996 | -7.199
CR | 38 | IRONB1 | 52.495 | 0 | -31.497 | -8.399
CR | 38 | IVER_1 | 7.622 | 0 | -4.573 | -1.219
CR | 38 | IVER_6 | 5.303 | 0 | -3.182 | -0.848
CR | 38 | JOHN | 2.46 | 0 | -1.476 | -0.394
CR | 38 | JORD_3 | 4.046 | 0 | -2.428 | -0.647
CR | 38 | KAIM | 8.377 | 0 | -5.026 | -1.34
CR | 38 | KEAD_1 | 34.888 | 0 | -20.933 | -5.582
CR | 38 | KEAR_3 | 31.863 | 0 | -19.118 | -5.098
CR | 38 | KEIT_P | 1.335 | 0 | -0.801 | -0.214
CR | 38 | KEMS_1 | 18.914 | 0 | -11.349 | -3.026
CR | 38 | KIBY_G | 10.286 | 0 | -6.171 | -1.646
CR | 38 | KIER | 3.9 | 0 | -2.34 | -0.624
CR | 38 | KIIN_P | 0.474 | 0 | -0.285 | -0.076
CR | 38 | KILS | 0.956 | 0 | -0.573 | -0.153
CR | 38 | KILT | 4.345 | 0 | -2.607 | -0.695
CR | 38 | KILW | 2.066 | 0 | -1.239 | -0.33
CR | 38 | KINL_P | 0.088 | 0 | -0.053 | -0.014
CR | 38 | KINO_1 | 21.469 | 0 | -12.881 | -3.435
CR | 38 | KINT_P | 7.381 | 0 | -4.429 | -1.181
CR | 38 | KIRKB1 | 36.27 | 0 | -21.762 | -5.803
CR | 38 | KITW_1 | 20.82 | 0 | -12.492 | -3.331
CR | 38 | KNAR | 30.498 | 0 | -18.299 | -4.88
CR | 38 | LACK_6 | 22.513 | 0 | -13.508 | -3.602
CR | 38 | LAIR_P | 0.651 | 0 | -0.39 | -0.104
CR | 38 | LALE1SG003 | 5.89 | 0 | -3.534 | -0.942
CR | 38 | LAND1 | 76.039 | 0 | -45.623 | -12.166
CR | 38 | LEGA_1 | 40.888 | 0 | -24.533 | -6.542
CR | 38 | LEVE | 3.15 | 0 | -1.89 | -0.504
CR | 38 | LING | 4.791 | 0 | -2.874 | -0.766
CR | 38 | LINM | 7.917 | 0 | -4.75 | -1.267
CR | 38 | LISD_1 | 24.81 | 0 | -14.886 | -3.97
CR | 38 | LITT_C | 3.711 | 0 | -2.227 | -0.594
CR | 38 | LITT_J | 1.182 | 0 | -0.709 | -0.189
CR | 38 | LODR_6 | 2.358 | 0 | -1.415 | -0.377
CR | 38 | LOUD_H | 24.212 | 0 | -14.527 | -3.874
CR | 38 | LOVE_1 | 48.146 | 0 | -28.888 | -7.703
CR | 38 | LUNA_P | 4.661 | 0 | -2.797 | -0.746
CR | 38 | LYND_P | 3.133 | 0 | -1.88 | -0.501
CR | 38 | MACC_3 | 13.104 | 0 | -7.863 | -2.097
CR | 38 | MACD_P | 4.914 | 0 | -2.948 | -0.786
CR | 38 | MAGA_6 | 6.024 | 0 | -3.614 | -0.964
CR | 38 | MANN_1 | 60.16 | 0 | -36.096 | -9.626
CR | 38 | MAYB | 1.683 | 0 | -1.01 | -0.269
CR | 38 | MELK_1 | 50.298 | 0 | -30.179 | -8.048
CR | 38 | MILC_P | 4.464 | 0 | -2.678 | -0.714
CR | 38 | MILH_1 | 9.682 | 0 | -5.809 | -1.549
CR | 38 | MITY_1 | 37.91 | 0 | -22.746 | -6.066
CR | 38 | MYBS_P | 1.46 | 0 | -0.876 | -0.234
CR | 38 | NAIR_P | 2.204 | 0 | -1.322 | -0.353
CR | 38 | NEAR | 3.263 | 0 | -1.958 | -0.522
CR | 38 | NECE_1 | 30.756 | 0 | -18.454 | -4.921
CR | 38 | NEEP_3 | 11.693 | 0 | -7.016 | -1.871
CR | 38 | NETS | 1.803 | 0 | -1.082 | -0.288
CR | 38 | NEWX_6 | 6.451 | 0 | -3.871 | -1.032
CR | 38 | NFLE | 11.247 | 0 | -6.748 | -1.8
CR | 38 | NHYD_6 | 6.86 | 0 | -4.116 | -1.098
CR | 38 | NINF_1 | 39.823 | 0 | -23.894 | -6.372
CR | 38 | NORL_3 | 3.74 | 0 | -2.244 | -0.598
CR | 38 | NORT_1 | 25.339 | 0 | -15.204 | -4.054
CR | 38 | NURS_1 | 50.172 | 0 | -30.103 | -8.028
CR | 38 | OCKH_1 | 6.957 | 0 | -4.174 | -1.113
CR | 38 | OFFE_3 | 25.25 | 0 | -15.15 | -4.04
CR | 38 | OLDB_1 | 8.174 | 0 | -4.904 | -1.308
CR | 38 | ORMO | 24.842 | 0 | -14.905 | -3.975
CR | 38 | ORRI_P | 0.339 | 0 | -0.203 | -0.054
CR | 38 | OSBA_1 | 23.056 | 0 | -13.834 | -3.689
CR | 38 | PADIB1 | 38.525 | 0 | -23.115 | -6.164
CR | 38 | PAIS | 2.071 | 0 | -1.243 | -0.331
CR | 38 | PART | 0.283 | 0 | -0.17 | -0.045
CR | 38 | PEHG_P | 4.404 | 0 | -2.642 | -0.705
CR | 38 | PELH_1 | 30.224 | 0 | -18.134 | -4.836
CR | 38 | PEMB_1 | 31.853 | 0 | -19.112 | -5.097
CR | 38 | PENN_1 | 9.786 | 0 | -5.872 | -1.566
CR | 38 | PENT_1 | 15.126 | 0 | -9.075 | -2.42
CR | 38 | PENW_1 | 28.848 | 0 | -17.309 | -4.616
CR | 38 | PERS_P | 0.96 | 0 | -0.576 | -0.154
CR | 38 | PITS_3 | 1.32 | 0 | -0.792 | -0.211
CR | 38 | POOB | 4.965 | 0 | -2.979 | -0.794
CR | 38 | POPP_3 | 20.411 | 0 | -12.246 | -3.266
CR | 38 | PORA_P | 1.891 | 0 | -1.134 | -0.302
CR | 38 | PORD | 1.764 | 0 | -1.058 | -0.282
CR | 38 | PYLE_1 | 15.588 | 0 | -9.353 | -2.494
CR | 38 | RAIN_1 | 23.236 | 0 | -13.941 | -3.718
CR | 38 | RANN_P | 0.263 | 0 | -0.158 | -0.042
CR | 38 | RASS_1 | 46.08 | 0 | -27.648 | -7.373
CR | 38 | RATS_1 | 55.26 | 0 | -33.156 | -8.842
CR | 38 | RAYL_1 | 28.434 | 0 | -17.06 | -4.549
CR | 38 | REBR_3 | 6.638 | 0 | -3.983 | -1.062
CR | 38 | REDH | 2.25 | 0 | -1.35 | -0.36
CR | 38 | RICH1 | 22.191 | 0 | -13.315 | -3.551
CR | 38 | ROCH_1 | 13.586 | 0 | -8.151 | -2.174
CR | 38 | RRIG | 17.319 | 0 | -10.391 | -2.771
CR | 38 | RUGEB1 | 16.79 | 0 | -10.074 | -2.686
CR | 38 | RYEH_1 | 14.89 | 0 | -8.934 | -2.382
CR | 38 | SALH_1 | 13.633 | 0 | -8.18 | -2.181
CR | 38 | SALL1 | 136.861 | 0 | -82.117 | -21.898
CR | 38 | SALT_1 | 14.3 | 0 | -8.58 | -2.288
CR | 38 | SASA | 15.734 | 0 | -9.441 | -2.517
CR | 38 | SBAR | 50.956 | 0 | -30.573 | -8.153
CR | 38 | SEAB1 | 58.641 | 0 | -35.184 | -9.383
CR | 38 | SELL_1 | 24.342 | 0 | -14.605 | -3.895
CR | 38 | SFIL_P | 0.998 | 0 | -0.599 | -0.16
CR | 38 | SHEC_3 | 4.596 | 0 | -2.758 | -0.735
CR | 38 | SHIN_P | 0.304 | 0 | -0.183 | -0.049
CR | 38 | SHRU | 0.716 | 0 | -0.43 | -0.115
CR | 38 | SHRW_1 | 40.155 | 0 | -24.093 | -6.425
CR | 38 | SIGH | 3.094 | 0 | -1.856 | -0.495
CR | 38 | SJOW_1 | 1.816 | 0 | -1.09 | -0.291
CR | 38 | SKLGB1 | 32.066 | 0 | -19.24 | -5.131
CR | 38 | SLOY_P | 0.126 | 0 | -0.075 | -0.02
CR | 38 | SMAN_1 | 28.166 | 0 | -16.899 | -4.507
CR | 38 | SPAV | 1.068 | 0 | -0.641 | -0.171
CR | 38 | SPEN_1 | 36.277 | 0 | -21.766 | -5.804
CR | 38 | SSHI_3 | 15.42 | 0 | -9.252 | -2.467
CR | 38 | STAL_1 | 17.462 | 0 | -10.477 | -2.794
CR | 38 | STAY_1 | 43.871 | 0 | -26.323 | -7.019
CR | 38 | STEN_1 | 16.123 | 0 | -9.674 | -2.58
CR | 38 | STES_1 | 19.091 | 0 | -11.454 | -3.054
CR | 38 | STHA | 2.173 | 0 | -1.304 | -0.348
CR | 38 | STIR | 9.957 | 0 | -5.974 | -1.593
CR | 38 | STLE | 2.946 | 0 | -1.768 | -0.471
CR | 38 | STRI_P | 3.551 | 0 | -2.131 | -0.568
CR | 38 | SUND_1 | 24.659 | 0 | -14.795 | -3.945
CR | 38 | SWAN_1 | 57.554 | 0 | -34.532 | -9.209
CR | 38 | TARL_P | 2.305 | 0 | -1.383 | -0.369
CR | 38 | TAUN1 | 29.704 | 0 | -17.822 | -4.753
CR | 38 | TAYN_P | 2.39 | 0 | -1.434 | -0.382
CR | 38 | TELR | 1.165 | 0 | -0.699 | -0.186
CR | 38 | TEMP_3 | 16.118 | 0 | -9.671 | -2.579
CR | 38 | THOM_6 | 34.299 | 0 | -20.579 | -5.488
CR | 38 | THSO_P | 2.16 | 0 | -1.296 | -0.346
CR | 38 | THUR_6 | 38.543 | 0 | -23.126 | -6.167
CR | 38 | TILBB_1 | 16.515 | 0 | -9.909 | -2.642
CR | 38 | TONG | 3.949 | 0 | -2.37 | -0.632
CR | 38 | TOTT_1 | 4.357 | 0 | -2.614 | -0.697
CR | 38 | TRAW_1 | 11.72 | 0 | -7.032 | -1.875
CR | 38 | TUMB_P | 1.276 | 0 | -0.766 | -0.204
CR | 38 | TYNE_2 | 23.106 | 0 | -13.864 | -3.697
CR | 38 | UPPB_1 | 8.177 | 0 | -4.906 | -1.308
CR | 38 | UPPB_3 | 20.66 | 0 | -12.396 | -3.306
CR | 38 | USKM_1 | 33.94 | 0 | -20.364 | -5.43
CR | 38 | WABO | 15.593 | 0 | -9.356 | -2.495
CR | 38 | WALH_1 | 73.792 | 0 | -44.275 | -11.807
CR | 38 | WALP_B | 63.623 | 0 | -38.174 | -10.18
CR | 38 | WARL_1 | 9.903 | 0 | -5.942 | -1.584
CR | 38 | WASF_1 | 15.556 | 0 | -9.333 | -2.489
CR | 38 | WATFS_1 | 12.726 | 0 | -7.636 | -2.036
CR | 38 | WBOL_6 | 9.731 | 0 | -5.839 | -1.557
CR | 38 | WBUR_1 | 54.692 | 0 | -32.815 | -8.751
CR | 38 | WFIE | 2.023 | 0 | -1.214 | -0.324
CR | 38 | WGEO | 0.119 | 0 | -0.071 | -0.019
CR | 38 | WHAM_1 | 5.529 | 0 | -3.317 | -0.885
CR | 38 | WHGA_1 | 32.448 | 0 | -19.469 | -5.192
CR | 38 | WHHO | 1.455 | 0 | -0.873 | -0.233
CR | 38 | WIBA_3 | 3.7 | 0 | -2.22 | -0.592
CR | 38 | WIEN_1 | 8.6 | 0 | -5.16 | -1.376
CR | 38 | WILL_1 | 47.938 | 0 | -28.763 | -7.67
CR | 38 | WIMBN1 | 0.454 | 0 | -0.272 | -0.073
CR | 38 | WIMBS1 | 10.08 | 0 | -6.048 | -1.613
CR | 38 | WIOW_P | 1.617 | 0 | -0.97 | -0.259
CR | 38 | WISD_1 | 1.811 | 0 | -1.087 | -0.29
CR | 38 | WISD_6 | 1.055 | 0 | -0.633 | -0.169
CR | 38 | WISH | 4.479 | 0 | -2.687 | -0.717
CR | 38 | WMEL_1 | 30.744 | 0 | -18.446 | -4.919
CR | 38 | WOHI_P | 4.101 | 0 | -2.461 | -0.656
CR | 38 | WTHU31 | 4.573 | 0 | -2.744 | -0.732
CR | 38 | WWEY_1 | 27.556 | 0 | -16.534 | -4.409
CR | 38 | WYLF_1 | 4.417 | 0 | -2.65 | -0.707
CR | 38 | WYMOM_1 | 19.822 | 0 | -11.893 | -3.172
CR | 39 | ABHA1 | 57.649 | 0 | -34.013 | -9.8
CR | 39 | ABTH_1 | 10.015 | 0 | -5.909 | -1.702
CR | 39 | ACTL_2 | 4.157 | 0 | -2.453 | -0.707
CR | 39 | ALNE_P | 2.294 | 0 | -1.353 | -0.39
CR | 39 | ALVE1 | 53.9 | 0 | -31.801 | -9.163
CR | 39 | ARBR_P | 6.973 | 0 | -4.114 | -1.185
CR | 39 | ARDK_P | 0.424 | 0 | -0.25 | -0.072
CR | 39 | ARMO_P | 1.922 | 0 | -1.134 | -0.327
CR | 39 | AXMI1 | 35.208 | 0 | -20.772 | -5.985
CR | 39 | AYRR | 2.583 | 0 | -1.524 | -0.439
CR | 39 | BAGA | 3.485 | 0 | -2.056 | -0.592
CR | 39 | BAIN | 1.839 | 0 | -1.085 | -0.313
CR | 39 | BARKC1 | 9.747 | 0 | -5.751 | -1.657
CR | 39 | BARKW3 | 5.388 | 0 | -3.179 | -0.916
CR | 39 | BEAU_P | 3.747 | 0 | -2.211 | -0.637
CR | 39 | BEDDT1 | 12.614 | 0 | -7.442 | -2.144
CR | 39 | BEDD_1 | 19.336 | 0 | -11.409 | -3.287
CR | 39 | BERB_P | 2.642 | 0 | -1.559 | -0.449
CR | 39 | BERW | 7.275 | 0 | -4.292 | -1.237
CR | 39 | BESW_1 | 29.761 | 0 | -17.559 | -5.059
CR | 39 | BICF_1 | 91.485 | 0 | -53.976 | -15.552
CR | 39 | BIRK_1 | 12.8 | 0 | -7.552 | -2.176
CR | 39 | BISW_1 | 31.586 | 0 | -18.636 | -5.37
CR | 39 | BLYTH132 | 24.459 | 0 | -14.431 | -4.158
CR | 39 | BOAG_P | 2.457 | 0 | -1.45 | -0.418
CR | 39 | BOLN_1 | 83.585 | 0 | -49.315 | -14.209
CR | 39 | BONN | 4.221 | 0 | -2.49 | -0.718
CR | 39 | BOTW_1 | 35.371 | 0 | -20.869 | -6.013
CR | 39 | BRAC_P | 1.73 | 0 | -1.021 | -0.294
CR | 39 | BRAI_1 | 60.821 | 0 | -35.884 | -10.339
CR | 39 | BRAP | 0.974 | 0 | -0.575 | -0.166
CR | 39 | BRAW_1 | 25.336 | 0 | -14.948 | -4.307
CR | 39 | BRED_1 | 25.064 | 0 | -14.788 | -4.261
CR | 39 | BRID_P | 7.341 | 0 | -4.331 | -1.248
CR | 39 | BRIM_1 | 7.976 | 0 | -4.706 | -1.356
CR | 39 | BRLE_1 | 42.7 | 0 | -25.193 | -7.259
CR | 39 | BROA_P | 2.325 | 0 | -1.372 | -0.395
CR | 39 | BROR_P | 0.941 | 0 | -0.555 | -0.16
CR | 39 | BROX | 2.576 | 0 | -1.52 | -0.438
CR | 39 | BRWA1 | 42.071 | 0 | -24.822 | -7.152
CR | 39 | BUMU_P | 7.473 | 0 | -4.409 | -1.27
CR | 39 | BURM_1 | 66.471 | 0 | -39.218 | -11.3
CR | 39 | BUSH_1 | 25.143 | 0 | -14.834 | -4.274
CR | 39 | BUST_1 | 12.26 | 0 | -7.233 | -2.084
CR | 39 | CAAD_P | 0.93 | 0 | -0.549 | -0.158
CR | 39 | CAIF_P | 1.347 | 0 | -0.795 | -0.229
CR | 39 | CAMB_01 | 19.482 | 0 | -11.494 | -3.312
CR | 39 | CANTN1 | 15.642 | 0 | -9.229 | -2.659
CR | 39 | CAPEA1 | 13.605 | 0 | -8.027 | -2.313
CR | 39 | CARE_1 | 22.219 | 0 | -13.109 | -3.777
CR | 39 | CARR_1 | 27.981 | 0 | -16.509 | -4.757
CR | 39 | CASS_P | 0.043 | 0 | -0.026 | -0.007
CR | 39 | CATY | 1.013 | 0 | -0.597 | -0.172
CR | 39 | CELL_1 | 47.628 | 0 | -28.1 | -8.097
CR | 39 | CHAP | 14.851 | 0 | -8.762 | -2.525
CR | 39 | CHAR_P | 0.258 | 0 | -0.152 | -0.044
CR | 39 | CHAS | 0.17 | 0 | -0.1 | -0.029
CR | 39 | CHIC_1 | 31.849 | 0 | -18.791 | -5.414
CR | 39 | CHSI_1 | 14.773 | 0 | -8.716 | -2.511
CR | 39 | CHTE_1 | 49.132 | 0 | -28.988 | -8.352
CR | 39 | CITR_1 | 6.827 | 0 | -4.028 | -1.161
CR | 39 | CLAC_P | 0.035 | 0 | -0.021 | -0.006
CR | 39 | CLAY_P | 1.993 | 0 | -1.176 | -0.339
CR | 39 | CLT03 | 105.387 | 0 | -62.178 | -17.916
CR | 39 | CLYM | 4.363 | 0 | -2.574 | -0.742
CR | 39 | COAT | 1.358 | 0 | -0.801 | -0.231
CR | 39 | COCK | 5.241 | 0 | -3.092 | -0.891
CR | 39 | CONQA1 | 20.201 | 0 | -11.918 | -3.434
CR | 39 | COUA_P | 4.506 | 0 | -2.658 | -0.766
CR | 39 | COVE_1 | 35.447 | 0 | -20.914 | -6.026
CR | 39 | COWL_1 | 60.426 | 0 | -35.651 | -10.272
CR | 39 | COYL | 4.968 | 0 | -2.931 | -0.845
CR | 39 | CRAI_P | 0.346 | 0 | -0.204 | -0.059
CR | 39 | CREB_1 | 57.636 | 0 | -34.005 | -9.798
CR | 39 | CUMB | 3.345 | 0 | -1.973 | -0.569
CR | 39 | CUPA | 10.462 | 0 | -6.173 | -1.779
CR | 39 | DALM3 | 2.315 | 0 | -1.366 | -0.394
CR | 39 | DEVM | 1.003 | 0 | -0.592 | -0.17
CR | 39 | DEVO | 5.746 | 0 | -3.39 | -0.977
CR | 39 | DEWP | 0.156 | 0 | -0.092 | -0.027
CR | 39 | DOUN_P | 1.847 | 0 | -1.09 | -0.314
CR | 39 | DRAK_1 | 13.357 | 0 | -7.88 | -2.271
CR | 39 | DRUM | 2.643 | 0 | -1.559 | -0.449
CR | 39 | DUBE_P | 0.347 | 0 | -0.205 | -0.059
CR | 39 | DUDH_P | 0.545 | 0 | -0.321 | -0.093
CR | 39 | DUGR_P | 0.53 | 0 | -0.313 | -0.09
CR | 39 | DUNB | 3.698 | 0 | -2.182 | -0.629
CR | 39 | DUNF | 2.251 | 0 | -1.328 | -0.383
CR | 39 | DUNO_P | 1.015 | 0 | -0.599 | -0.173
CR | 39 | DYCE_P | 4.544 | 0 | -2.681 | -0.772
CR | 39 | EALI_6 | 6.687 | 0 | -3.945 | -1.137
CR | 39 | EASO_1 | 45.943 | 0 | -27.106 | -7.81
CR | 39 | ECCL | 9.27 | 0 | -5.469 | -1.576
CR | 39 | ECLA_1 | 40.049 | 0 | -23.629 | -6.808
CR | 39 | EERH | 4.711 | 0 | -2.779 | -0.801
CR | 39 | EKIL | 3.206 | 0 | -1.891 | -0.545
CR | 39 | ELDE | 1.23 | 0 | -0.726 | -0.209
CR | 39 | ELGI_P | 5.527 | 0 | -3.261 | -0.94
CR | 39 | ELLA_1 | 37.272 | 0 | -21.991 | -6.336
CR | 39 | ELST_1 | 9.648 | 0 | -5.692 | -1.64
CR | 39 | ENDE_1 | 65.443 | 0 | -38.611 | -11.125
CR | 39 | ERSK | 1.151 | 0 | -0.679 | -0.196
CR | 39 | EXET1 | 59.89 | 0 | -35.335 | -10.181
CR | 39 | FAUG_P | 0.091 | 0 | -0.054 | -0.015
CR | 39 | FAWL_1 | 24.821 | 0 | -14.644 | -4.22
CR | 39 | FECK_6 | 31.178 | 0 | -18.395 | -5.3
CR | 39 | FERRA2 | 7.687 | 0 | -4.535 | -1.307
CR | 39 | FERRB1 | 10.08 | 0 | -5.947 | -1.714
CR | 39 | FETT_P | 2.099 | 0 | -1.238 | -0.357
CR | 39 | FIDD_P | 1.591 | 0 | -0.938 | -0.27
CR | 39 | FIDF_1 | 21.273 | 0 | -12.551 | -3.616
CR | 39 | FINN | 0.006 | 0 | -0.003 | -0.001
CR | 39 | FLEE_1 | 40.426 | 0 | -23.851 | -6.872
CR | 39 | FOUR_1 | 10.515 | 0 | -6.204 | -1.788
CR | 39 | FROD_1 | 15.301 | 0 | -9.028 | -2.601
CR | 39 | FWIL_P | 0.895 | 0 | -0.528 | -0.152
CR | 39 | GALA | 5.119 | 0 | -3.02 | -0.87
CR | 39 | GIFF | 2.317 | 0 | -1.367 | -0.394
CR | 39 | GLEF_P | 1.916 | 0 | -1.13 | -0.326
CR | 39 | GLLU | 1.734 | 0 | -1.023 | -0.295
CR | 39 | GLNI | 0.666 | 0 | -0.393 | -0.113
CR | 39 | GLRO | 2.738 | 0 | -1.616 | -0.465
CR | 39 | GOVA | 0.791 | 0 | -0.467 | -0.134
CR | 39 | GREN_1 | 74.05 | 0 | -43.689 | -12.588
CR | 39 | GRIW_1 | 37.871 | 0 | -22.344 | -6.438
CR | 39 | GRUB_P | 0.301 | 0 | -0.178 | -0.051
CR | 39 | G_EXTRA_10 | 1.682 | 0 | -0.992 | -0.286
CR | 39 | G_EXTRA_11 | 0.955 | 0 | -0.564 | -0.162
CR | 39 | G_EXTRA_12 | 0.319 | 0 | -0.188 | -0.054
CR | 39 | G_EXTRA_2 | 7.71 | 0 | -4.549 | -1.311
CR | 39 | G_EXTRA_4 | 2.11 | 0 | -1.245 | -0.359
CR | 39 | G_EXTRA_5 | 0.356 | 0 | -0.21 | -0.061
CR | 39 | G_EXTRA_7 | 2.348 | 0 | -1.385 | -0.399
CR | 39 | G_EXTRA_8 | 2.741 | 0 | -1.617 | -0.466
CR | 39 | G_EXTRA_9 | 2.149 | 0 | -1.268 | -0.365
CR | 39 | HACK_1 | 4.578 | 0 | -2.701 | -0.778
CR | 39 | HACK_6 | 2.214 | 0 | -1.306 | -0.376
CR | 39 | HAGR | 0.561 | 0 | -0.331 | -0.095
CR | 39 | HAMHC1 | 13.404 | 0 | -7.908 | -2.279
CR | 39 | HARK_1 | 6.64 | 0 | -3.918 | -1.129
CR | 39 | HARM_6 | 6.143 | 0 | -3.624 | -1.044
CR | 39 | HAWI | 2.52 | 0 | -1.487 | -0.428
CR | 39 | HAWP_6 | 9.054 | 0 | -5.342 | -1.539
CR | 39 | HELE | 1.198 | 0 | -0.707 | -0.204
CR | 39 | HUER | 1.012 | 0 | -0.597 | -0.172
CR | 39 | HURS_1 | 18.97 | 0 | -11.192 | -3.225
CR | 39 | HUTT_1 | 7.833 | 0 | -4.622 | -1.332
CR | 39 | IMPK_1 | 7.231 | 0 | -4.266 | -1.229
CR | 39 | INDQ1 | 105.553 | 0 | -62.276 | -17.944
CR | 39 | INKE | 3.598 | 0 | -2.123 | -0.612
CR | 39 | INNE_P | 5.153 | 0 | -3.04 | -0.876
CR | 39 | IROA1 | 44.993 | 0 | -26.546 | -7.649
CR | 39 | IRONB1 | 52.495 | 0 | -30.972 | -8.924
CR | 39 | IVER_1 | 7.622 | 0 | -4.497 | -1.296
CR | 39 | IVER_6 | 5.303 | 0 | -3.129 | -0.901
CR | 39 | JOHN | 2.46 | 0 | -1.452 | -0.418
CR | 39 | JORD_3 | 4.046 | 0 | -2.387 | -0.688
CR | 39 | KAIM | 8.377 | 0 | -4.942 | -1.424
CR | 39 | KEAD_1 | 34.888 | 0 | -20.584 | -5.931
CR | 39 | KEAR_3 | 31.863 | 0 | -18.799 | -5.417
CR | 39 | KEIT_P | 1.335 | 0 | -0.787 | -0.227
CR | 39 | KEMS_1 | 18.914 | 0 | -11.159 | -3.215
CR | 39 | KIBY_G | 10.286 | 0 | -6.068 | -1.749
CR | 39 | KIER | 3.9 | 0 | -2.301 | -0.663
CR | 39 | KIIN_P | 0.474 | 0 | -0.28 | -0.081
CR | 39 | KILS | 0.956 | 0 | -0.564 | -0.162
CR | 39 | KILT | 4.345 | 0 | -2.563 | -0.739
CR | 39 | KILW | 2.066 | 0 | -1.219 | -0.351
CR | 39 | KINL_P | 0.088 | 0 | -0.052 | -0.015
CR | 39 | KINO_1 | 21.469 | 0 | -12.667 | -3.65
CR | 39 | KINT_P | 7.381 | 0 | -4.355 | -1.255
CR | 39 | KIRKB1 | 36.27 | 0 | -21.399 | -6.166
CR | 39 | KITW_1 | 20.82 | 0 | -12.284 | -3.539
CR | 39 | KNAR | 30.498 | 0 | -17.994 | -5.185
CR | 39 | LACK_6 | 22.513 | 0 | -13.283 | -3.827
CR | 39 | LAIR_P | 0.651 | 0 | -0.384 | -0.111
CR | 39 | LALE1SG003 | 5.89 | 0 | -3.475 | -1.001
CR | 39 | LAND1 | 76.039 | 0 | -44.863 | -12.927
CR | 39 | LEGA_1 | 40.888 | 0 | -24.124 | -6.951
CR | 39 | LEVE | 3.15 | 0 | -1.858 | -0.535
CR | 39 | LING | 4.791 | 0 | -2.826 | -0.814
CR | 39 | LINM | 7.917 | 0 | -4.671 | -1.346
CR | 39 | LISD_1 | 24.81 | 0 | -14.638 | -4.218
CR | 39 | LITT_C | 3.711 | 0 | -2.19 | -0.631
CR | 39 | LITT_J | 1.182 | 0 | -0.697 | -0.201
CR | 39 | LODR_6 | 2.358 | 0 | -1.391 | -0.401
CR | 39 | LOUD_H | 24.212 | 0 | -14.285 | -4.116
CR | 39 | LOVE_1 | 48.146 | 0 | -28.406 | -8.185
CR | 39 | LUNA_P | 4.661 | 0 | -2.75 | -0.792
CR | 39 | LYND_P | 3.133 | 0 | -1.848 | -0.533
CR | 39 | MACC_3 | 13.104 | 0 | -7.732 | -2.228
CR | 39 | MACD_P | 4.914 | 0 | -2.899 | -0.835
CR | 39 | MAGA_6 | 6.024 | 0 | -3.554 | -1.024
CR | 39 | MANN_1 | 60.16 | 0 | -35.495 | -10.227
CR | 39 | MAYB | 1.683 | 0 | -0.993 | -0.286
CR | 39 | MELK_1 | 50.298 | 0 | -29.676 | -8.551
CR | 39 | MILC_P | 4.464 | 0 | -2.634 | -0.759
CR | 39 | MILH_1 | 9.682 | 0 | -5.712 | -1.646
CR | 39 | MITY_1 | 37.91 | 0 | -22.367 | -6.445
CR | 39 | MYBS_P | 1.46 | 0 | -0.861 | -0.248
CR | 39 | NAIR_P | 2.204 | 0 | -1.3 | -0.375
CR | 39 | NEAR | 3.263 | 0 | -1.925 | -0.555
CR | 39 | NECE_1 | 30.756 | 0 | -18.146 | -5.229
CR | 39 | NEEP_3 | 11.693 | 0 | -6.899 | -1.988
CR | 39 | NETS | 1.803 | 0 | -1.064 | -0.307
CR | 39 | NEWX_6 | 6.451 | 0 | -3.806 | -1.097
CR | 39 | NFLE | 11.247 | 0 | -6.636 | -1.912
CR | 39 | NHYD_6 | 6.86 | 0 | -4.047 | -1.166
CR | 39 | NINF_1 | 39.823 | 0 | -23.496 | -6.77
CR | 39 | NORL_3 | 3.74 | 0 | -2.206 | -0.636
CR | 39 | NORT_1 | 25.339 | 0 | -14.95 | -4.308
CR | 39 | NURS_1 | 50.172 | 0 | -29.602 | -8.529
CR | 39 | OCKH_1 | 6.957 | 0 | -4.105 | -1.183
CR | 39 | OFFE_3 | 25.25 | 0 | -14.897 | -4.292
CR | 39 | OLDB_1 | 8.174 | 0 | -4.823 | -1.39
CR | 39 | ORMO | 24.842 | 0 | -14.657 | -4.223
CR | 39 | ORRI_P | 0.339 | 0 | -0.2 | -0.058
CR | 39 | OSBA_1 | 23.056 | 0 | -13.603 | -3.92
CR | 39 | PADIB1 | 38.525 | 0 | -22.73 | -6.549
CR | 39 | PAIS | 2.071 | 0 | -1.222 | -0.352
CR | 39 | PART | 0.283 | 0 | -0.167 | -0.048
CR | 39 | PEHG_P | 4.404 | 0 | -2.598 | -0.749
CR | 39 | PELH_1 | 30.224 | 0 | -17.832 | -5.138
CR | 39 | PEMB_1 | 31.853 | 0 | -18.793 | -5.415
CR | 39 | PENN_1 | 9.786 | 0 | -5.774 | -1.664
CR | 39 | PENT_1 | 15.126 | 0 | -8.924 | -2.571
CR | 39 | PENW_1 | 28.848 | 0 | -17.02 | -4.904
CR | 39 | PERS_P | 0.96 | 0 | -0.566 | -0.163
CR | 39 | PITS_3 | 1.32 | 0 | -0.779 | -0.224
CR | 39 | POOB | 4.965 | 0 | -2.93 | -0.844
CR | 39 | POPP_3 | 20.411 | 0 | -12.042 | -3.47
CR | 39 | PORA_P | 1.891 | 0 | -1.115 | -0.321
CR | 39 | PORD | 1.764 | 0 | -1.041 | -0.3
CR | 39 | PYLE_1 | 15.588 | 0 | -9.197 | -2.65
CR | 39 | RAIN_1 | 23.236 | 0 | -13.709 | -3.95
CR | 39 | RANN_P | 0.263 | 0 | -0.155 | -0.045
CR | 39 | RASS_1 | 46.08 | 0 | -27.187 | -7.834
CR | 39 | RATS_1 | 55.26 | 0 | -32.604 | -9.394
CR | 39 | RAYL_1 | 28.434 | 0 | -16.776 | -4.834
CR | 39 | REBR_3 | 6.638 | 0 | -3.917 | -1.129
CR | 39 | REDH | 2.25 | 0 | -1.328 | -0.383
CR | 39 | RICH1 | 22.191 | 0 | -13.093 | -3.772
CR | 39 | ROCH_1 | 13.586 | 0 | -8.015 | -2.31
CR | 39 | RRIG | 17.319 | 0 | -10.218 | -2.944
CR | 39 | RUGEB1 | 16.79 | 0 | -9.906 | -2.854
CR | 39 | RYEH_1 | 14.89 | 0 | -8.785 | -2.531
CR | 39 | SALH_1 | 13.633 | 0 | -8.043 | -2.318
CR | 39 | SALL1 | 136.861 | 0 | -80.748 | -23.266
CR | 39 | SALT_1 | 14.3 | 0 | -8.437 | -2.431
CR | 39 | SASA | 15.734 | 0 | -9.283 | -2.675
CR | 39 | SBAR | 50.956 | 0 | -30.064 | -8.662
CR | 39 | SEAB1 | 58.641 | 0 | -34.598 | -9.969
CR | 39 | SELL_1 | 24.342 | 0 | -14.362 | -4.138
CR | 39 | SFIL_P | 0.998 | 0 | -0.589 | -0.17
CR | 39 | SHEC_3 | 4.596 | 0 | -2.712 | -0.781
CR | 39 | SHIN_P | 0.304 | 0 | -0.18 | -0.052
CR | 39 | SHRU | 0.716 | 0 | -0.423 | -0.122
CR | 39 | SHRW_1 | 40.155 | 0 | -23.691 | -6.826
CR | 39 | SIGH | 3.094 | 0 | -1.825 | -0.526
CR | 39 | SJOW_1 | 1.816 | 0 | -1.072 | -0.309
CR | 39 | SKLGB1 | 32.066 | 0 | -18.919 | -5.451
CR | 39 | SLOY_P | 0.126 | 0 | -0.074 | -0.021
CR | 39 | SMAN_1 | 28.166 | 0 | -16.618 | -4.788
CR | 39 | SPAV | 1.068 | 0 | -0.63 | -0.181
CR | 39 | SPEN_1 | 36.277 | 0 | -21.403 | -6.167
CR | 39 | SSHI_3 | 15.42 | 0 | -9.098 | -2.621
CR | 39 | STAL_1 | 17.462 | 0 | -10.302 | -2.968
CR | 39 | STAY_1 | 43.871 | 0 | -25.884 | -7.458
CR | 39 | STEN_1 | 16.123 | 0 | -9.512 | -2.741
CR | 39 | STES_1 | 19.091 | 0 | -11.263 | -3.245
CR | 39 | STHA | 2.173 | 0 | -1.282 | -0.369
CR | 39 | STIR | 9.957 | 0 | -5.875 | -1.693
CR | 39 | STLE | 2.946 | 0 | -1.738 | -0.501
CR | 39 | STRI_P | 3.551 | 0 | -2.095 | -0.604
CR | 39 | SUND_1 | 24.659 | 0 | -14.549 | -4.192
CR | 39 | SWAN_1 | 57.554 | 0 | -33.957 | -9.784
CR | 39 | TARL_P | 2.305 | 0 | -1.36 | -0.392
CR | 39 | TAUN1 | 29.704 | 0 | -17.525 | -5.05
CR | 39 | TAYN_P | 2.39 | 0 | -1.41 | -0.406
CR | 39 | TELR | 1.165 | 0 | -0.688 | -0.198
CR | 39 | TEMP_3 | 16.118 | 0 | -9.51 | -2.74
CR | 39 | THOM_6 | 34.299 | 0 | -20.236 | -5.831
CR | 39 | THSO_P | 2.16 | 0 | -1.274 | -0.367
CR | 39 | THUR_6 | 38.543 | 0 | -22.74 | -6.552
CR | 39 | TILBB_1 | 16.515 | 0 | -9.744 | -2.808
CR | 39 | TONG | 3.949 | 0 | -2.33 | -0.671
CR | 39 | TOTT_1 | 4.357 | 0 | -2.57 | -0.741
CR | 39 | TRAW_1 | 11.72 | 0 | -6.915 | -1.992
CR | 39 | TUMB_P | 1.276 | 0 | -0.753 | -0.217
CR | 39 | TYNE_2 | 23.106 | 0 | -13.633 | -3.928
CR | 39 | UPPB_1 | 8.177 | 0 | -4.825 | -1.39
CR | 39 | UPPB_3 | 20.66 | 0 | -12.189 | -3.512
CR | 39 | USKM_1 | 33.94 | 0 | -20.024 | -5.77
CR | 39 | WABO | 15.593 | 0 | -9.2 | -2.651
CR | 39 | WALH_1 | 73.792 | 0 | -43.537 | -12.545
CR | 39 | WALP_B | 63.623 | 0 | -37.537 | -10.816
CR | 39 | WARL_1 | 9.903 | 0 | -5.842 | -1.683
CR | 39 | WASF_1 | 15.556 | 0 | -9.178 | -2.644
CR | 39 | WATFS_1 | 12.726 | 0 | -7.508 | -2.163
CR | 39 | WBOL_6 | 9.731 | 0 | -5.741 | -1.654
CR | 39 | WBUR_1 | 54.692 | 0 | -32.268 | -9.298
CR | 39 | WFIE | 2.023 | 0 | -1.194 | -0.344
CR | 39 | WGEO | 0.119 | 0 | -0.07 | -0.02
CR | 39 | WHAM_1 | 5.529 | 0 | -3.262 | -0.94
CR | 39 | WHGA_1 | 32.448 | 0 | -19.144 | -5.516
CR | 39 | WHHO | 1.455 | 0 | -0.858 | -0.247
CR | 39 | WIBA_3 | 3.7 | 0 | -2.183 | -0.629
CR | 39 | WIEN_1 | 8.6 | 0 | -5.074 | -1.462
CR | 39 | WILL_1 | 47.938 | 0 | -28.283 | -8.149
CR | 39 | WIMBN1 | 0.454 | 0 | -0.268 | -0.077
CR | 39 | WIMBS1 | 10.08 | 0 | -5.947 | -1.714
CR | 39 | WIOW_P | 1.617 | 0 | -0.954 | -0.275
CR | 39 | WISD_1 | 1.811 | 0 | -1.069 | -0.308
CR | 39 | WISD_6 | 1.055 | 0 | -0.622 | -0.179
CR | 39 | WISH | 4.479 | 0 | -2.642 | -0.761
CR | 39 | WMEL_1 | 30.744 | 0 | -18.139 | -5.226
CR | 39 | WOHI_P | 4.101 | 0 | -2.42 | -0.697
CR | 39 | WTHU31 | 4.573 | 0 | -2.698 | -0.777
CR | 39 | WWEY_1 | 27.556 | 0 | -16.258 | -4.685
CR | 39 | WYLF_1 | 4.417 | 0 | -2.606 | -0.751
CR | 39 | WYMOM_1 | 19.822 | 0 | -11.695 | -3.37
CR | 40 | ABHA1 | 58.142 | 0 | -33.722 | -10.466
CR | 40 | ABTH_1 | 10.1 | 0 | -5.858 | -1.818
CR | 40 | ACTL_2 | 4.193 | 0 | -2.432 | -0.755
CR | 40 | ALNE_P | 2.314 | 0 | -1.342 | -0.416
CR | 40 | ALVE1 | 54.361 | 0 | -31.529 | -9.785
CR | 40 | ARBR_P | 7.032 | 0 | -4.079 | -1.266
CR | 40 | ARDK_P | 0.427 | 0 | -0.248 | -0.077
CR | 40 | ARMO_P | 1.938 | 0 | -1.124 | -0.349
CR | 40 | AXMI1 | 35.509 | 0 | -20.595 | -6.392
CR | 40 | AYRR | 2.605 | 0 | -1.511 | -0.469
CR | 40 | BAGA | 3.515 | 0 | -2.039 | -0.633
CR | 40 | BAIN | 1.854 | 0 | -1.076 | -0.334
CR | 40 | BARKC1 | 9.83 | 0 | -5.702 | -1.769
CR | 40 | BARKW3 | 5.434 | 0 | -3.152 | -0.978
CR | 40 | BEAU_P | 3.779 | 0 | -2.192 | -0.68
CR | 40 | BEDDT1 | 12.722 | 0 | -7.379 | -2.29
CR | 40 | BEDD_1 | 19.502 | 0 | -11.311 | -3.51
CR | 40 | BERB_P | 2.665 | 0 | -1.546 | -0.48
CR | 40 | BERW | 7.337 | 0 | -4.256 | -1.321
CR | 40 | BESW_1 | 30.016 | 0 | -17.409 | -5.403
CR | 40 | BICF_1 | 92.268 | 0 | -53.515 | -16.608
CR | 40 | BIRK_1 | 12.91 | 0 | -7.488 | -2.324
CR | 40 | BISW_1 | 31.857 | 0 | -18.477 | -5.734
CR | 40 | BLYTH132 | 24.668 | 0 | -14.308 | -4.44
CR | 40 | BOAG_P | 2.478 | 0 | -1.437 | -0.446
CR | 40 | BOLN_1 | 84.3 | 0 | -48.894 | -15.174
CR | 40 | BONN | 4.257 | 0 | -2.469 | -0.766
CR | 40 | BOTW_1 | 35.674 | 0 | -20.691 | -6.421
CR | 40 | BRAC_P | 1.745 | 0 | -1.012 | -0.314
CR | 40 | BRAI_1 | 61.341 | 0 | -35.578 | -11.041
CR | 40 | BRAP | 0.982 | 0 | -0.57 | -0.177
CR | 40 | BRAW_1 | 25.553 | 0 | -14.821 | -4.6
CR | 40 | BRED_1 | 25.279 | 0 | -14.662 | -4.55
CR | 40 | BRID_P | 7.404 | 0 | -4.294 | -1.333
CR | 40 | BRIM_1 | 8.044 | 0 | -4.666 | -1.448
CR | 40 | BRLE_1 | 43.066 | 0 | -24.978 | -7.752
CR | 40 | BROA_P | 2.345 | 0 | -1.36 | -0.422
CR | 40 | BROR_P | 0.949 | 0 | -0.55 | -0.171
CR | 40 | BROX | 2.598 | 0 | -1.507 | -0.468
CR | 40 | BRWA1 | 42.431 | 0 | -24.61 | -7.638
CR | 40 | BUMU_P | 7.537 | 0 | -4.372 | -1.357
CR | 40 | BURM_1 | 67.04 | 0 | -38.883 | -12.067
CR | 40 | BUSH_1 | 25.358 | 0 | -14.708 | -4.564
CR | 40 | BUST_1 | 12.365 | 0 | -7.172 | -2.226
CR | 40 | CAAD_P | 0.938 | 0 | -0.544 | -0.169
CR | 40 | CAIF_P | 1.359 | 0 | -0.788 | -0.245
CR | 40 | CAMB_01 | 19.648 | 0 | -11.396 | -3.537
CR | 40 | CANTN1 | 15.776 | 0 | -9.15 | -2.84
CR | 40 | CAPEA1 | 13.721 | 0 | -7.958 | -2.47
CR | 40 | CARE_1 | 22.409 | 0 | -12.997 | -4.034
CR | 40 | CARR_1 | 28.22 | 0 | -16.368 | -5.08
CR | 40 | CASS_P | 0.044 | 0 | -0.025 | -0.008
CR | 40 | CATY | 1.021 | 0 | -0.592 | -0.184
CR | 40 | CELL_1 | 48.035 | 0 | -27.861 | -8.646
CR | 40 | CHAP | 14.978 | 0 | -8.687 | -2.696
CR | 40 | CHAR_P | 0.261 | 0 | -0.151 | -0.047
CR | 40 | CHAS | 0.171 | 0 | -0.099 | -0.031
CR | 40 | CHIC_1 | 32.122 | 0 | -18.631 | -5.782
CR | 40 | CHSI_1 | 14.9 | 0 | -8.642 | -2.682
CR | 40 | CHTE_1 | 49.553 | 0 | -28.741 | -8.919
CR | 40 | CITR_1 | 6.885 | 0 | -3.994 | -1.239
CR | 40 | CLAC_P | 0.035 | 0 | -0.02 | -0.006
CR | 40 | CLAY_P | 2.011 | 0 | -1.166 | -0.362
CR | 40 | CLT03 | 106.289 | 0 | -61.647 | -19.132
CR | 40 | CLYM | 4.4 | 0 | -2.552 | -0.792
CR | 40 | COAT | 1.37 | 0 | -0.795 | -0.247
CR | 40 | COCK | 5.286 | 0 | -3.066 | -0.951
CR | 40 | CONQA1 | 20.373 | 0 | -11.817 | -3.667
CR | 40 | COUA_P | 4.544 | 0 | -2.636 | -0.818
CR | 40 | COVE_1 | 35.75 | 0 | -20.735 | -6.435
CR | 40 | COWL_1 | 60.943 | 0 | -35.347 | -10.97
CR | 40 | COYL | 5.01 | 0 | -2.906 | -0.902
CR | 40 | CRAI_P | 0.349 | 0 | -0.202 | -0.063
CR | 40 | CREB_1 | 58.129 | 0 | -33.715 | -10.463
CR | 40 | CUMB | 3.373 | 0 | -1.957 | -0.607
CR | 40 | CUPA | 10.552 | 0 | -6.12 | -1.899
CR | 40 | DALM3 | 2.335 | 0 | -1.354 | -0.42
CR | 40 | DEVM | 1.011 | 0 | -0.587 | -0.182
CR | 40 | DEVO | 5.795 | 0 | -3.361 | -1.043
CR | 40 | DEWP | 0.157 | 0 | -0.091 | -0.028
CR | 40 | DOUN_P | 1.863 | 0 | -1.081 | -0.335
CR | 40 | DRAK_1 | 13.471 | 0 | -7.813 | -2.425
CR | 40 | DRUM | 2.665 | 0 | -1.546 | -0.48
CR | 40 | DUBE_P | 0.35 | 0 | -0.203 | -0.063
CR | 40 | DUDH_P | 0.549 | 0 | -0.319 | -0.099
CR | 40 | DUGR_P | 0.534 | 0 | -0.31 | -0.096
CR | 40 | DUNB | 3.729 | 0 | -2.163 | -0.671
CR | 40 | DUNF | 2.271 | 0 | -1.317 | -0.409
CR | 40 | DUNO_P | 1.024 | 0 | -0.594 | -0.184
CR | 40 | DYCE_P | 4.583 | 0 | -2.658 | -0.825
CR | 40 | EALI_6 | 6.744 | 0 | -3.911 | -1.214
CR | 40 | EASO_1 | 46.336 | 0 | -26.875 | -8.341
CR | 40 | ECCL | 9.349 | 0 | -5.423 | -1.683
CR | 40 | ECLA_1 | 40.392 | 0 | -23.427 | -7.27
CR | 40 | EERH | 4.751 | 0 | -2.756 | -0.855
CR | 40 | EKIL | 3.233 | 0 | -1.875 | -0.582
CR | 40 | ELDE | 1.241 | 0 | -0.72 | -0.223
CR | 40 | ELGI_P | 5.575 | 0 | -3.233 | -1.003
CR | 40 | ELLA_1 | 37.591 | 0 | -21.803 | -6.766
CR | 40 | ELST_1 | 9.73 | 0 | -5.644 | -1.751
CR | 40 | ENDE_1 | 66.003 | 0 | -38.282 | -11.88
CR | 40 | ERSK | 1.161 | 0 | -0.673 | -0.209
CR | 40 | EXET1 | 60.402 | 0 | -35.033 | -10.872
CR | 40 | FAUG_P | 0.092 | 0 | -0.053 | -0.016
CR | 40 | FAWL_1 | 25.034 | 0 | -14.519 | -4.506
CR | 40 | FECK_6 | 31.445 | 0 | -18.238 | -5.66
CR | 40 | FERRA2 | 7.753 | 0 | -4.497 | -1.395
CR | 40 | FERRB1 | 10.166 | 0 | -5.896 | -1.83
CR | 40 | FETT_P | 2.117 | 0 | -1.228 | -0.381
CR | 40 | FIDD_P | 1.604 | 0 | -0.93 | -0.289
CR | 40 | FIDF_1 | 21.456 | 0 | -12.444 | -3.862
CR | 40 | FINN | 0.006 | 0 | -0.003 | -0.001
CR | 40 | FLEE_1 | 40.772 | 0 | -23.648 | -7.339
CR | 40 | FOUR_1 | 10.605 | 0 | -6.151 | -1.909
CR | 40 | FROD_1 | 15.432 | 0 | -8.951 | -2.778
CR | 40 | FWIL_P | 0.902 | 0 | -0.523 | -0.162
CR | 40 | GALA | 5.163 | 0 | -2.995 | -0.929
CR | 40 | GIFF | 2.336 | 0 | -1.355 | -0.421
CR | 40 | GLEF_P | 1.932 | 0 | -1.121 | -0.348
CR | 40 | GLLU | 1.748 | 0 | -1.014 | -0.315
CR | 40 | GLNI | 0.672 | 0 | -0.39 | -0.121
CR | 40 | GLRO | 2.762 | 0 | -1.602 | -0.497
CR | 40 | GOVA | 0.798 | 0 | -0.463 | -0.144
CR | 40 | GREN_1 | 74.683 | 0 | -43.316 | -13.443
CR | 40 | GRIW_1 | 38.195 | 0 | -22.153 | -6.875
CR | 40 | GRUB_P | 0.303 | 0 | -0.176 | -0.055
CR | 40 | G_EXTRA_10 | 1.696 | 0 | -0.984 | -0.305
CR | 40 | G_EXTRA_11 | 0.963 | 0 | -0.559 | -0.173
CR | 40 | G_EXTRA_12 | 0.322 | 0 | -0.187 | -0.058
CR | 40 | G_EXTRA_2 | 7.776 | 0 | -4.51 | -1.4
CR | 40 | G_EXTRA_4 | 2.128 | 0 | -1.234 | -0.383
CR | 40 | G_EXTRA_5 | 0.359 | 0 | -0.208 | -0.065
CR | 40 | G_EXTRA_7 | 2.368 | 0 | -1.373 | -0.426
CR | 40 | G_EXTRA_8 | 2.764 | 0 | -1.603 | -0.498
CR | 40 | G_EXTRA_9 | 2.168 | 0 | -1.257 | -0.39
CR | 40 | HACK_1 | 4.617 | 0 | -2.678 | -0.831
CR | 40 | HACK_6 | 2.233 | 0 | -1.295 | -0.402
CR | 40 | HAGR | 0.566 | 0 | -0.328 | -0.102
CR | 40 | HAMHC1 | 13.519 | 0 | -7.841 | -2.433
CR | 40 | HARK_1 | 6.697 | 0 | -3.884 | -1.205
CR | 40 | HARM_6 | 6.195 | 0 | -3.593 | -1.115
CR | 40 | HAWI | 2.541 | 0 | -1.474 | -0.457
CR | 40 | HAWP_6 | 9.132 | 0 | -5.296 | -1.644
CR | 40 | HELE | 1.208 | 0 | -0.701 | -0.217
CR | 40 | HUER | 1.021 | 0 | -0.592 | -0.184
CR | 40 | HURS_1 | 19.132 | 0 | -11.097 | -3.444
CR | 40 | HUTT_1 | 7.9 | 0 | -4.582 | -1.422
CR | 40 | IMPK_1 | 7.293 | 0 | -4.23 | -1.313
CR | 40 | INDQ1 | 106.456 | 0 | -61.745 | -19.162
CR | 40 | INKE | 3.629 | 0 | -2.105 | -0.653
CR | 40 | INNE_P | 5.197 | 0 | -3.014 | -0.935
CR | 40 | IROA1 | 45.378 | 0 | -26.319 | -8.168
CR | 40 | IRONB1 | 52.944 | 0 | -30.708 | -9.53
CR | 40 | IVER_1 | 7.687 | 0 | -4.458 | -1.384
CR | 40 | IVER_6 | 5.348 | 0 | -3.102 | -0.963
CR | 40 | JOHN | 2.481 | 0 | -1.439 | -0.447
CR | 40 | JORD_3 | 4.081 | 0 | -2.367 | -0.735
CR | 40 | KAIM | 8.449 | 0 | -4.9 | -1.521
CR | 40 | KEAD_1 | 35.187 | 0 | -20.408 | -6.334
CR | 40 | KEAR_3 | 32.136 | 0 | -18.639 | -5.784
CR | 40 | KEIT_P | 1.346 | 0 | -0.781 | -0.242
CR | 40 | KEMS_1 | 19.076 | 0 | -11.064 | -3.434
CR | 40 | KIBY_G | 10.374 | 0 | -6.017 | -1.867
CR | 40 | KIER | 3.934 | 0 | -2.281 | -0.708
CR | 40 | KIIN_P | 0.478 | 0 | -0.277 | -0.086
CR | 40 | KILS | 0.964 | 0 | -0.559 | -0.173
CR | 40 | KILT | 4.382 | 0 | -2.542 | -0.789
CR | 40 | KILW | 2.083 | 0 | -1.208 | -0.375
CR | 40 | KINL_P | 0.089 | 0 | -0.051 | -0.016
CR | 40 | KINO_1 | 21.652 | 0 | -12.558 | -3.897
CR | 40 | KINT_P | 7.445 | 0 | -4.318 | -1.34
CR | 40 | KIRKB1 | 36.58 | 0 | -21.217 | -6.584
CR | 40 | KITW_1 | 20.998 | 0 | -12.179 | -3.78
CR | 40 | KNAR | 30.759 | 0 | -17.84 | -5.537
CR | 40 | LACK_6 | 22.705 | 0 | -13.169 | -4.087
CR | 40 | LAIR_P | 0.656 | 0 | -0.381 | -0.118
CR | 40 | LALE1SG003 | 5.94 | 0 | -3.445 | -1.069
CR | 40 | LAND1 | 76.69 | 0 | -44.48 | -13.804
CR | 40 | LEGA_1 | 41.238 | 0 | -23.918 | -7.423
CR | 40 | LEVE | 3.177 | 0 | -1.843 | -0.572
CR | 40 | LING | 4.832 | 0 | -2.802 | -0.87
CR | 40 | LINM | 7.985 | 0 | -4.631 | -1.437
CR | 40 | LISD_1 | 25.023 | 0 | -14.513 | -4.504
CR | 40 | LITT_C | 3.743 | 0 | -2.171 | -0.674
CR | 40 | LITT_J | 1.192 | 0 | -0.691 | -0.215
CR | 40 | LODR_6 | 2.378 | 0 | -1.379 | -0.428
CR | 40 | LOUD_H | 24.42 | 0 | -14.163 | -4.396
CR | 40 | LOVE_1 | 48.558 | 0 | -28.164 | -8.741
CR | 40 | LUNA_P | 4.701 | 0 | -2.727 | -0.846
CR | 40 | LYND_P | 3.16 | 0 | -1.833 | -0.569
CR | 40 | MACC_3 | 13.217 | 0 | -7.666 | -2.379
CR | 40 | MACD_P | 4.956 | 0 | -2.874 | -0.892
CR | 40 | MAGA_6 | 6.075 | 0 | -3.524 | -1.094
CR | 40 | MANN_1 | 60.675 | 0 | -35.192 | -10.922
CR | 40 | MAYB | 1.698 | 0 | -0.985 | -0.306
CR | 40 | MELK_1 | 50.729 | 0 | -29.423 | -9.131
CR | 40 | MILC_P | 4.502 | 0 | -2.611 | -0.81
CR | 40 | MILH_1 | 9.765 | 0 | -5.664 | -1.758
CR | 40 | MITY_1 | 38.234 | 0 | -22.176 | -6.882
CR | 40 | MYBS_P | 1.473 | 0 | -0.854 | -0.265
CR | 40 | NAIR_P | 2.223 | 0 | -1.289 | -0.4
CR | 40 | NEAR | 3.291 | 0 | -1.909 | -0.592
CR | 40 | NECE_1 | 31.02 | 0 | -17.991 | -5.584
CR | 40 | NEEP_3 | 11.793 | 0 | -6.84 | -2.123
CR | 40 | NETS | 1.818 | 0 | -1.055 | -0.327
CR | 40 | NEWX_6 | 6.506 | 0 | -3.774 | -1.171
CR | 40 | NFLE | 11.343 | 0 | -6.579 | -2.042
CR | 40 | NHYD_6 | 6.919 | 0 | -4.013 | -1.245
CR | 40 | NINF_1 | 40.164 | 0 | -23.295 | -7.23
CR | 40 | NORL_3 | 3.772 | 0 | -2.188 | -0.679
CR | 40 | NORT_1 | 25.556 | 0 | -14.823 | -4.6
CR | 40 | NURS_1 | 50.602 | 0 | -29.349 | -9.108
CR | 40 | OCKH_1 | 7.017 | 0 | -4.07 | -1.263
CR | 40 | OFFE_3 | 25.466 | 0 | -14.77 | -4.584
CR | 40 | OLDB_1 | 8.244 | 0 | -4.781 | -1.484
CR | 40 | ORMO | 25.055 | 0 | -14.532 | -4.51
CR | 40 | ORRI_P | 0.341 | 0 | -0.198 | -0.061
CR | 40 | OSBA_1 | 23.254 | 0 | -13.487 | -4.186
CR | 40 | PADIB1 | 38.855 | 0 | -22.536 | -6.994
CR | 40 | PAIS | 2.089 | 0 | -1.212 | -0.376
CR | 40 | PART | 0.286 | 0 | -0.166 | -0.051
CR | 40 | PEHG_P | 4.442 | 0 | -2.576 | -0.799
CR | 40 | PELH_1 | 30.483 | 0 | -17.68 | -5.487
CR | 40 | PEMB_1 | 32.126 | 0 | -18.633 | -5.783
CR | 40 | PENN_1 | 9.87 | 0 | -5.725 | -1.777
CR | 40 | PENT_1 | 15.255 | 0 | -8.848 | -2.746
CR | 40 | PENW_1 | 29.095 | 0 | -16.875 | -5.237
CR | 40 | PERS_P | 0.968 | 0 | -0.561 | -0.174
CR | 40 | PITS_3 | 1.332 | 0 | -0.772 | -0.24
CR | 40 | POOB | 5.008 | 0 | -2.905 | -0.901
CR | 40 | POPP_3 | 20.585 | 0 | -11.939 | -3.705
CR | 40 | PORA_P | 1.907 | 0 | -1.106 | -0.343
CR | 40 | PORD | 1.779 | 0 | -1.032 | -0.32
CR | 40 | PYLE_1 | 15.721 | 0 | -9.118 | -2.83
CR | 40 | RAIN_1 | 23.435 | 0 | -13.592 | -4.218
CR | 40 | RANN_P | 0.265 | 0 | -0.154 | -0.048
CR | 40 | RASS_1 | 46.474 | 0 | -26.955 | -8.365
CR | 40 | RATS_1 | 55.733 | 0 | -32.325 | -10.032
CR | 40 | RAYL_1 | 28.677 | 0 | -16.633 | -5.162
CR | 40 | REBR_3 | 6.695 | 0 | -3.883 | -1.205
CR | 40 | REDH | 2.27 | 0 | -1.316 | -0.409
CR | 40 | RICH1 | 22.381 | 0 | -12.981 | -4.029
CR | 40 | ROCH_1 | 13.702 | 0 | -7.947 | -2.466
CR | 40 | RRIG | 17.467 | 0 | -10.131 | -3.144
CR | 40 | RUGEB1 | 16.934 | 0 | -9.822 | -3.048
CR | 40 | RYEH_1 | 15.017 | 0 | -8.71 | -2.703
CR | 40 | SALH_1 | 13.749 | 0 | -7.975 | -2.475
CR | 40 | SALL1 | 138.032 | 0 | -80.059 | -24.846
CR | 40 | SALT_1 | 14.422 | 0 | -8.365 | -2.596
CR | 40 | SASA | 15.869 | 0 | -9.204 | -2.856
CR | 40 | SBAR | 51.392 | 0 | -29.807 | -9.251
CR | 40 | SEAB1 | 59.143 | 0 | -34.303 | -10.646
CR | 40 | SELL_1 | 24.551 | 0 | -14.239 | -4.419
CR | 40 | SFIL_P | 1.006 | 0 | -0.584 | -0.181
CR | 40 | SHEC_3 | 4.636 | 0 | -2.689 | -0.834
CR | 40 | SHIN_P | 0.307 | 0 | -0.178 | -0.055
CR | 40 | SHRU | 0.722 | 0 | -0.419 | -0.13
CR | 40 | SHRW_1 | 40.499 | 0 | -23.489 | -7.29
CR | 40 | SIGH | 3.12 | 0 | -1.81 | -0.562
CR | 40 | SJOW_1 | 1.832 | 0 | -1.063 | -0.33
CR | 40 | SKLGB1 | 32.341 | 0 | -18.758 | -5.821
CR | 40 | SLOY_P | 0.127 | 0 | -0.073 | -0.023
CR | 40 | SMAN_1 | 28.407 | 0 | -16.476 | -5.113
CR | 40 | SPAV | 1.077 | 0 | -0.625 | -0.194
CR | 40 | SPEN_1 | 36.587 | 0 | -21.22 | -6.586
CR | 40 | SSHI_3 | 15.552 | 0 | -9.02 | -2.799
CR | 40 | STAL_1 | 17.611 | 0 | -10.214 | -3.17
CR | 40 | STAY_1 | 44.247 | 0 | -25.663 | -7.964
CR | 40 | STEN_1 | 16.261 | 0 | -9.431 | -2.927
CR | 40 | STES_1 | 19.254 | 0 | -11.167 | -3.466
CR | 40 | STHA | 2.192 | 0 | -1.271 | -0.394
CR | 40 | STIR | 10.043 | 0 | -5.825 | -1.808
CR | 40 | STLE | 2.972 | 0 | -1.724 | -0.535
CR | 40 | STRI_P | 3.581 | 0 | -2.077 | -0.645
CR | 40 | SUND_1 | 24.87 | 0 | -14.425 | -4.477
CR | 40 | SWAN_1 | 58.046 | 0 | -33.667 | -10.448
CR | 40 | TARL_P | 2.325 | 0 | -1.348 | -0.418
CR | 40 | TAUN1 | 29.958 | 0 | -17.376 | -5.392
CR | 40 | TAYN_P | 2.411 | 0 | -1.398 | -0.434
CR | 40 | TELR | 1.175 | 0 | -0.682 | -0.212
CR | 40 | TEMP_3 | 16.256 | 0 | -9.429 | -2.926
CR | 40 | THOM_6 | 34.592 | 0 | -20.064 | -6.227
CR | 40 | THSO_P | 2.178 | 0 | -1.263 | -0.392
CR | 40 | THUR_6 | 38.873 | 0 | -22.546 | -6.997
CR | 40 | TILBB_1 | 16.657 | 0 | -9.661 | -2.998
CR | 40 | TONG | 3.983 | 0 | -2.31 | -0.717
CR | 40 | TOTT_1 | 4.394 | 0 | -2.548 | -0.791
CR | 40 | TRAW_1 | 11.82 | 0 | -6.856 | -2.128
CR | 40 | TUMB_P | 1.287 | 0 | -0.747 | -0.232
CR | 40 | TYNE_2 | 23.304 | 0 | -13.516 | -4.195
CR | 40 | UPPB_1 | 8.247 | 0 | -4.783 | -1.484
CR | 40 | UPPB_3 | 20.837 | 0 | -12.085 | -3.751
CR | 40 | USKM_1 | 34.23 | 0 | -19.853 | -6.161
CR | 40 | WABO | 15.726 | 0 | -9.121 | -2.831
CR | 40 | WALH_1 | 74.424 | 0 | -43.166 | -13.396
CR | 40 | WALP_B | 64.167 | 0 | -37.217 | -11.55
CR | 40 | WARL_1 | 9.987 | 0 | -5.793 | -1.798
CR | 40 | WASF_1 | 15.689 | 0 | -9.099 | -2.824
CR | 40 | WATFS_1 | 12.835 | 0 | -7.444 | -2.31
CR | 40 | WBOL_6 | 9.814 | 0 | -5.692 | -1.767
CR | 40 | WBUR_1 | 55.16 | 0 | -31.993 | -9.929
CR | 40 | WFIE | 2.04 | 0 | -1.183 | -0.367
CR | 40 | WGEO | 0.12 | 0 | -0.07 | -0.022
CR | 40 | WHAM_1 | 5.576 | 0 | -3.234 | -1.004
CR | 40 | WHGA_1 | 32.726 | 0 | -18.981 | -5.891
CR | 40 | WHHO | 1.467 | 0 | -0.851 | -0.264
CR | 40 | WIBA_3 | 3.731 | 0 | -2.164 | -0.672
CR | 40 | WIEN_1 | 8.673 | 0 | -5.031 | -1.561
CR | 40 | WILL_1 | 48.348 | 0 | -28.042 | -8.703
CR | 40 | WIMBN1 | 0.457 | 0 | -0.265 | -0.082
CR | 40 | WIMBS1 | 10.166 | 0 | -5.896 | -1.83
CR | 40 | WIOW_P | 1.631 | 0 | -0.946 | -0.294
CR | 40 | WISD_1 | 1.827 | 0 | -1.06 | -0.329
CR | 40 | WISD_6 | 1.064 | 0 | -0.617 | -0.192
CR | 40 | WISH | 4.517 | 0 | -2.62 | -0.813
CR | 40 | WMEL_1 | 31.007 | 0 | -17.984 | -5.581
CR | 40 | WOHI_P | 4.136 | 0 | -2.399 | -0.744
CR | 40 | WTHU31 | 4.612 | 0 | -2.675 | -0.83
CR | 40 | WWEY_1 | 27.792 | 0 | -16.119 | -5.003
CR | 40 | WYLF_1 | 4.455 | 0 | -2.584 | -0.802
CR | 40 | WYMOM_1 | 19.992 | 0 | -11.595 | -3.599
SP | 17 | ABHA1 | 0.078 | 0 | -0.059 | 0
SP | 17 | ABTH_1 | 0.014 | 0 | -0.01 | 0
SP | 17 | ACTL_2 | 0.006 | 0 | -0.004 | 0
SP | 17 | ALNE_P | 0.003 | 0 | -0.002 | 0
SP | 17 | ALVE1 | 0.073 | 0 | -0.055 | 0
SP | 17 | ARBR_P | 0.009 | 0 | -0.007 | 0
SP | 17 | ARDK_P | 0.001 | 0 | 0 | 0
SP | 17 | ARMO_P | 0.003 | 0 | -0.002 | 0
SP | 17 | AXMI1 | 0.048 | 0 | -0.036 | 0
SP | 17 | AYRR | 0.003 | 0 | -0.003 | 0
SP | 17 | BAGA | 0.005 | 0 | -0.004 | 0
SP | 17 | BAIN | 0.002 | 0 | -0.002 | 0
SP | 17 | BARKC1 | 0.013 | 0 | -0.01 | 0
SP | 17 | BARKW3 | 0.007 | 0 | -0.006 | 0
SP | 17 | BEAU_P | 0.005 | 0 | -0.004 | 0
SP | 17 | BEDDT1 | 0.017 | 0 | -0.013 | 0
SP | 17 | BEDD_1 | 0.026 | 0 | -0.02 | 0
SP | 17 | BERB_P | 0.004 | 0 | -0.003 | 0
SP | 17 | BERW | 0.01 | 0 | -0.007 | 0
SP | 17 | BESW_1 | 0.04 | 0 | -0.031 | 0
SP | 17 | BICF_1 | 0.124 | 0 | -0.094 | 0
SP | 17 | BIRK_1 | 0.017 | 0 | -0.013 | 0
SP | 17 | BISW_1 | 0.043 | 0 | -0.032 | 0
SP | 17 | BLYTH132 | 0.033 | 0 | -0.025 | 0
SP | 17 | BOAG_P | 0.003 | 0 | -0.003 | 0
SP | 17 | BOLN_1 | 0.113 | 0 | -0.086 | 0
SP | 17 | BONN | 0.006 | 0 | -0.004 | 0
SP | 17 | BOTW_1 | 0.048 | 0 | -0.036 | 0
SP | 17 | BRAC_P | 0.002 | 0 | -0.002 | 0
SP | 17 | BRAI_1 | 0.082 | 0 | -0.062 | 0
SP | 17 | BRAP | 0.001 | 0 | -0.001 | 0
SP | 17 | BRAW_1 | 0.034 | 0 | -0.026 | 0
SP | 17 | BRED_1 | 0.034 | 0 | -0.026 | 0
SP | 17 | BRID_P | 0.01 | 0 | -0.008 | 0
SP | 17 | BRIM_1 | 0.011 | 0 | -0.008 | 0
SP | 17 | BRLE_1 | 0.058 | 0 | -0.044 | 0
SP | 17 | BROA_P | 0.003 | 0 | -0.002 | 0
SP | 17 | BROR_P | 0.001 | 0 | -0.001 | 0
SP | 17 | BROX | 0.003 | 0 | -0.003 | 0
SP | 17 | BRWA1 | 0.057 | 0 | -0.043 | 0
SP | 17 | BUMU_P | 0.01 | 0 | -0.008 | 0
SP | 17 | BURM_1 | 0.09 | 0 | -0.068 | 0
SP | 17 | BUSH_1 | 0.034 | 0 | -0.026 | 0
SP | 17 | BUST_1 | 0.017 | 0 | -0.013 | 0
SP | 17 | CAAD_P | 0.001 | 0 | -0.001 | 0
SP | 17 | CAIF_P | 0.002 | 0 | -0.001 | 0
SP | 17 | CAMB_01 | 0.026 | 0 | -0.02 | 0
SP | 17 | CANTN1 | 0.021 | 0 | -0.016 | 0
SP | 17 | CAPEA1 | 0.018 | 0 | -0.014 | 0
SP | 17 | CARE_1 | 0.03 | 0 | -0.023 | 0
SP | 17 | CARR_1 | 0.038 | 0 | -0.029 | 0
SP | 17 | CASS_P | 0 | 0 | 0 | 0
SP | 17 | CATY | 0.001 | 0 | -0.001 | 0
SP | 17 | CELL_1 | 0.064 | 0 | -0.049 | 0
SP | 17 | CHAP | 0.02 | 0 | -0.015 | 0
SP | 17 | CHAR_P | 0 | 0 | 0 | 0
SP | 17 | CHAS | 0 | 0 | 0 | 0
SP | 17 | CHIC_1 | 0.043 | 0 | -0.033 | 0
SP | 17 | CHSI_1 | 0.02 | 0 | -0.015 | 0
SP | 17 | CHTE_1 | 0.066 | 0 | -0.05 | 0
SP | 17 | CITR_1 | 0.009 | 0 | -0.007 | 0
SP | 17 | CLAC_P | 0 | 0 | 0 | 0
SP | 17 | CLAY_P | 0.003 | 0 | -0.002 | 0
SP | 17 | CLT03 | 0.142 | 0 | -0.108 | 0
SP | 17 | CLYM | 0.006 | 0 | -0.004 | 0
SP | 17 | COAT | 0.002 | 0 | -0.001 | 0
SP | 17 | COCK | 0.007 | 0 | -0.005 | 0
SP | 17 | CONQA1 | 0.027 | 0 | -0.021 | 0
SP | 17 | COUA_P | 0.006 | 0 | -0.005 | 0
SP | 17 | COVE_1 | 0.048 | 0 | -0.036 | 0
SP | 17 | COWL_1 | 0.082 | 0 | -0.062 | 0
SP | 17 | COYL | 0.007 | 0 | -0.005 | 0
SP | 17 | CRAI_P | 0 | 0 | 0 | 0
SP | 17 | CREB_1 | 0.078 | 0 | -0.059 | 0
SP | 17 | CUMB | 0.005 | 0 | -0.003 | 0
SP | 17 | CUPA | 0.014 | 0 | -0.011 | 0
SP | 17 | DALM3 | 0.003 | 0 | -0.002 | 0
SP | 17 | DEVM | 0.001 | 0 | -0.001 | 0
SP | 17 | DEVO | 0.008 | 0 | -0.006 | 0
SP | 17 | DEWP | 0 | 0 | 0 | 0
SP | 17 | DOUN_P | 0.002 | 0 | -0.002 | 0
SP | 17 | DRAK_1 | 0.018 | 0 | -0.014 | 0
SP | 17 | DRUM | 0.004 | 0 | -0.003 | 0
SP | 17 | DUBE_P | 0 | 0 | 0 | 0
SP | 17 | DUDH_P | 0.001 | 0 | -0.001 | 0
SP | 17 | DUGR_P | 0.001 | 0 | -0.001 | 0
SP | 17 | DUNB | 0.005 | 0 | -0.004 | 0
SP | 17 | DUNF | 0.003 | 0 | -0.002 | 0
SP | 17 | DUNO_P | 0.001 | 0 | -0.001 | 0
SP | 17 | DYCE_P | 0.006 | 0 | -0.005 | 0
SP | 17 | EALI_6 | 0.009 | 0 | -0.007 | 0
SP | 17 | EASO_1 | 0.062 | 0 | -0.047 | 0
SP | 17 | ECCL | 0.013 | 0 | -0.01 | 0
SP | 17 | ECLA_1 | 0.054 | 0 | -0.041 | 0
SP | 17 | EERH | 0.006 | 0 | -0.005 | 0
SP | 17 | EKIL | 0.004 | 0 | -0.003 | 0
SP | 17 | ELDE | 0.002 | 0 | -0.001 | 0
SP | 17 | ELGI_P | 0.007 | 0 | -0.006 | 0
SP | 17 | ELLA_1 | 0.05 | 0 | -0.038 | 0
SP | 17 | ELST_1 | 0.013 | 0 | -0.01 | 0
SP | 17 | ENDE_1 | 0.088 | 0 | -0.067 | 0
SP | 17 | ERSK | 0.002 | 0 | -0.001 | 0
SP | 17 | EXET1 | 0.081 | 0 | -0.061 | 0
SP | 17 | FAUG_P | 0 | 0 | 0 | 0
SP | 17 | FAWL_1 | 0.034 | 0 | -0.025 | 0
SP | 17 | FECK_6 | 0.042 | 0 | -0.032 | 0
SP | 17 | FERRA2 | 0.01 | 0 | -0.008 | 0
SP | 17 | FERRB1 | 0.014 | 0 | -0.01 | 0
SP | 17 | FETT_P | 0.003 | 0 | -0.002 | 0
SP | 17 | FIDD_P | 0.002 | 0 | -0.002 | 0
SP | 17 | FIDF_1 | 0.029 | 0 | -0.022 | 0
SP | 17 | FINN | 0 | 0 | 0 | 0
SP | 17 | FLEE_1 | 0.055 | 0 | -0.041 | 0
SP | 17 | FOUR_1 | 0.014 | 0 | -0.011 | 0
SP | 17 | FROD_1 | 0.021 | 0 | -0.016 | 0
SP | 17 | FWIL_P | 0.001 | 0 | -0.001 | 0
SP | 17 | GALA | 0.007 | 0 | -0.005 | 0
SP | 17 | GIFF | 0.003 | 0 | -0.002 | 0
SP | 17 | GLEF_P | 0.003 | 0 | -0.002 | 0
SP | 17 | GLLU | 0.002 | 0 | -0.002 | 0
SP | 17 | GLNI | 0.001 | 0 | -0.001 | 0
SP | 17 | GLRO | 0.004 | 0 | -0.003 | 0
SP | 17 | GOVA | 0.001 | 0 | -0.001 | 0
SP | 17 | GREN_1 | 0.1 | 0 | -0.076 | 0
SP | 17 | GRIW_1 | 0.051 | 0 | -0.039 | 0
SP | 17 | GRUB_P | 0 | 0 | 0 | 0
SP | 17 | G_EXTRA_10 | 0.002 | 0 | -0.002 | 0
SP | 17 | G_EXTRA_11 | 0.001 | 0 | -0.001 | 0
SP | 17 | G_EXTRA_12 | 0 | 0 | 0 | 0
SP | 17 | G_EXTRA_2 | 0.01 | 0 | -0.008 | 0
SP | 17 | G_EXTRA_4 | 0.003 | 0 | -0.002 | 0
SP | 17 | G_EXTRA_5 | 0 | 0 | 0 | 0
SP | 17 | G_EXTRA_7 | 0.003 | 0 | -0.002 | 0
SP | 17 | G_EXTRA_8 | 0.004 | 0 | -0.003 | 0
SP | 17 | G_EXTRA_9 | 0.003 | 0 | -0.002 | 0
SP | 17 | HACK_1 | 0.006 | 0 | -0.005 | 0
SP | 17 | HACK_6 | 0.003 | 0 | -0.002 | 0
SP | 17 | HAGR | 0.001 | 0 | -0.001 | 0
SP | 17 | HAMHC1 | 0.018 | 0 | -0.014 | 0
SP | 17 | HARK_1 | 0.009 | 0 | -0.007 | 0
SP | 17 | HARM_6 | 0.008 | 0 | -0.006 | 0
SP | 17 | HAWI | 0.003 | 0 | -0.003 | 0
SP | 17 | HAWP_6 | 0.012 | 0 | -0.009 | 0
SP | 17 | HELE | 0.002 | 0 | -0.001 | 0
SP | 17 | HUER | 0.001 | 0 | -0.001 | 0
SP | 17 | HURS_1 | 0.026 | 0 | -0.019 | 0
SP | 17 | HUTT_1 | 0.011 | 0 | -0.008 | 0
SP | 17 | IMPK_1 | 0.01 | 0 | -0.007 | 0
SP | 17 | INDQ1 | 0.143 | 0 | -0.108 | 0
SP | 17 | INKE | 0.005 | 0 | -0.004 | 0
SP | 17 | INNE_P | 0.007 | 0 | -0.005 | 0
SP | 17 | IROA1 | 0.061 | 0 | -0.046 | 0
SP | 17 | IRONB1 | 0.071 | 0 | -0.054 | 0
SP | 17 | IVER_1 | 0.01 | 0 | -0.008 | 0
SP | 17 | IVER_6 | 0.007 | 0 | -0.005 | 0
SP | 17 | JOHN | 0.003 | 0 | -0.003 | 0
SP | 17 | JORD_3 | 0.005 | 0 | -0.004 | 0
SP | 17 | KAIM | 0.011 | 0 | -0.009 | 0
SP | 17 | KEAD_1 | 0.047 | 0 | -0.036 | 0
SP | 17 | KEAR_3 | 0.043 | 0 | -0.033 | 0
SP | 17 | KEIT_P | 0.002 | 0 | -0.001 | 0
SP | 17 | KEMS_1 | 0.026 | 0 | -0.019 | 0
SP | 17 | KIBY_G | 0.014 | 0 | -0.011 | 0
SP | 17 | KIER | 0.005 | 0 | -0.004 | 0
SP | 17 | KIIN_P | 0.001 | 0 | 0 | 0
SP | 17 | KILS | 0.001 | 0 | -0.001 | 0
SP | 17 | KILT | 0.006 | 0 | -0.004 | 0
SP | 17 | KILW | 0.003 | 0 | -0.002 | 0
SP | 17 | KINL_P | 0 | 0 | 0 | 0
SP | 17 | KINO_1 | 0.029 | 0 | -0.022 | 0
SP | 17 | KINT_P | 0.01 | 0 | -0.008 | 0
SP | 17 | KIRKB1 | 0.049 | 0 | -0.037 | 0
SP | 17 | KITW_1 | 0.028 | 0 | -0.021 | 0
SP | 17 | KNAR | 0.041 | 0 | -0.031 | 0
SP | 17 | LACK_6 | 0.03 | 0 | -0.023 | 0
SP | 17 | LAIR_P | 0.001 | 0 | -0.001 | 0
SP | 17 | LALE1SG003 | 0.008 | 0 | -0.006 | 0
SP | 17 | LAND1 | 0.103 | 0 | -0.078 | 0
SP | 17 | LEGA_1 | 0.055 | 0 | -0.042 | 0
SP | 17 | LEVE | 0.004 | 0 | -0.003 | 0
SP | 17 | LING | 0.006 | 0 | -0.005 | 0
SP | 17 | LINM | 0.011 | 0 | -0.008 | 0
SP | 17 | LISD_1 | 0.034 | 0 | -0.025 | 0
SP | 17 | LITT_C | 0.005 | 0 | -0.004 | 0
SP | 17 | LITT_J | 0.002 | 0 | -0.001 | 0
SP | 17 | LODR_6 | 0.003 | 0 | -0.002 | 0
SP | 17 | LOUD_H | 0.033 | 0 | -0.025 | 0
SP | 17 | LOVE_1 | 0.065 | 0 | -0.049 | 0
SP | 17 | LUNA_P | 0.006 | 0 | -0.005 | 0
SP | 17 | LYND_P | 0.004 | 0 | -0.003 | 0
SP | 17 | MACC_3 | 0.018 | 0 | -0.013 | 0
SP | 17 | MACD_P | 0.007 | 0 | -0.005 | 0
SP | 17 | MAGA_6 | 0.008 | 0 | -0.006 | 0
SP | 17 | MANN_1 | 0.081 | 0 | -0.062 | 0
SP | 17 | MAYB | 0.002 | 0 | -0.002 | 0
SP | 17 | MELK_1 | 0.068 | 0 | -0.052 | 0
SP | 17 | MILC_P | 0.006 | 0 | -0.005 | 0
SP | 17 | MILH_1 | 0.013 | 0 | -0.01 | 0
SP | 17 | MITY_1 | 0.051 | 0 | -0.039 | 0
SP | 17 | MYBS_P | 0.002 | 0 | -0.001 | 0
SP | 17 | NAIR_P | 0.003 | 0 | -0.002 | 0
SP | 17 | NEAR | 0.004 | 0 | -0.003 | 0
SP | 17 | NECE_1 | 0.042 | 0 | -0.032 | 0
SP | 17 | NEEP_3 | 0.016 | 0 | -0.012 | 0
SP | 17 | NETS | 0.002 | 0 | -0.002 | 0
SP | 17 | NEWX_6 | 0.009 | 0 | -0.007 | 0
SP | 17 | NFLE | 0.015 | 0 | -0.012 | 0
SP | 17 | NHYD_6 | 0.009 | 0 | -0.007 | 0
SP | 17 | NINF_1 | 0.054 | 0 | -0.041 | 0
SP | 17 | NORL_3 | 0.005 | 0 | -0.004 | 0
SP | 17 | NORT_1 | 0.034 | 0 | -0.026 | 0
SP | 17 | NURS_1 | 0.068 | 0 | -0.051 | 0
SP | 17 | OCKH_1 | 0.009 | 0 | -0.007 | 0
SP | 17 | OFFE_3 | 0.034 | 0 | -0.026 | 0
SP | 17 | OLDB_1 | 0.011 | 0 | -0.008 | 0
SP | 17 | ORMO | 0.034 | 0 | -0.025 | 0
SP | 17 | ORRI_P | 0 | 0 | 0 | 0
SP | 17 | OSBA_1 | 0.031 | 0 | -0.024 | 0
SP | 17 | PADIB1 | 0.052 | 0 | -0.04 | 0
SP | 17 | PAIS | 0.003 | 0 | -0.002 | 0
SP | 17 | PART | 0 | 0 | 0 | 0
SP | 17 | PEHG_P | 0.006 | 0 | -0.005 | 0
SP | 17 | PELH_1 | 0.041 | 0 | -0.031 | 0
SP | 17 | PEMB_1 | 0.043 | 0 | -0.033 | 0
SP | 17 | PENN_1 | 0.013 | 0 | -0.01 | 0
SP | 17 | PENT_1 | 0.02 | 0 | -0.016 | 0
SP | 17 | PENW_1 | 0.039 | 0 | -0.03 | 0
SP | 17 | PERS_P | 0.001 | 0 | -0.001 | 0
SP | 17 | PITS_3 | 0.002 | 0 | -0.001 | 0
SP | 17 | POOB | 0.007 | 0 | -0.005 | 0
SP | 17 | POPP_3 | 0.028 | 0 | -0.021 | 0
SP | 17 | PORA_P | 0.003 | 0 | -0.002 | 0
SP | 17 | PORD | 0.002 | 0 | -0.002 | 0
SP | 17 | PYLE_1 | 0.021 | 0 | -0.016 | 0
SP | 17 | RAIN_1 | 0.031 | 0 | -0.024 | 0
SP | 17 | RANN_P | 0 | 0 | 0 | 0
SP | 17 | RASS_1 | 0.062 | 0 | -0.047 | 0
SP | 17 | RATS_1 | 0.075 | 0 | -0.057 | 0
SP | 17 | RAYL_1 | 0.038 | 0 | -0.029 | 0
SP | 17 | REBR_3 | 0.009 | 0 | -0.007 | 0
SP | 17 | REDH | 0.003 | 0 | -0.002 | 0
SP | 17 | RICH1 | 0.03 | 0 | -0.023 | 0
SP | 17 | ROCH_1 | 0.018 | 0 | -0.014 | 0
SP | 17 | RRIG | 0.023 | 0 | -0.018 | 0
SP | 17 | RUGEB1 | 0.023 | 0 | -0.017 | 0
SP | 17 | RYEH_1 | 0.02 | 0 | -0.015 | 0
SP | 17 | SALH_1 | 0.018 | 0 | -0.014 | 0
SP | 17 | SALL1 | 0.185 | 0 | -0.14 | 0
SP | 17 | SALT_1 | 0.019 | 0 | -0.015 | 0
SP | 17 | SASA | 0.021 | 0 | -0.016 | 0
SP | 17 | SBAR | 0.069 | 0 | -0.052 | 0
SP | 17 | SEAB1 | 0.079 | 0 | -0.06 | 0
SP | 17 | SELL_1 | 0.033 | 0 | -0.025 | 0
SP | 17 | SFIL_P | 0.001 | 0 | -0.001 | 0
SP | 17 | SHEC_3 | 0.006 | 0 | -0.005 | 0
SP | 17 | SHIN_P | 0 | 0 | 0 | 0
SP | 17 | SHRU | 0.001 | 0 | -0.001 | 0
SP | 17 | SHRW_1 | 0.054 | 0 | -0.041 | 0
SP | 17 | SIGH | 0.004 | 0 | -0.003 | 0
SP | 17 | SJOW_1 | 0.002 | 0 | -0.002 | 0
SP | 17 | SKLGB1 | 0.043 | 0 | -0.033 | 0
SP | 17 | SLOY_P | 0 | 0 | 0 | 0
SP | 17 | SMAN_1 | 0.038 | 0 | -0.029 | 0
SP | 17 | SPAV | 0.001 | 0 | -0.001 | 0
SP | 17 | SPEN_1 | 0.049 | 0 | -0.037 | 0
SP | 17 | SSHI_3 | 0.021 | 0 | -0.016 | 0
SP | 17 | STAL_1 | 0.024 | 0 | -0.018 | 0
SP | 17 | STAY_1 | 0.059 | 0 | -0.045 | 0
SP | 17 | STEN_1 | 0.022 | 0 | -0.017 | 0
SP | 17 | STES_1 | 0.026 | 0 | -0.02 | 0
SP | 17 | STHA | 0.003 | 0 | -0.002 | 0
SP | 17 | STIR | 0.013 | 0 | -0.01 | 0
SP | 17 | STLE | 0.004 | 0 | -0.003 | 0
SP | 17 | STRI_P | 0.005 | 0 | -0.004 | 0
SP | 17 | SUND_1 | 0.033 | 0 | -0.025 | 0
SP | 17 | SWAN_1 | 0.078 | 0 | -0.059 | 0
SP | 17 | TARL_P | 0.003 | 0 | -0.002 | 0
SP | 17 | TAUN1 | 0.04 | 0 | -0.03 | 0
SP | 17 | TAYN_P | 0.003 | 0 | -0.002 | 0
SP | 17 | TELR | 0.002 | 0 | -0.001 | 0
SP | 17 | TEMP_3 | 0.022 | 0 | -0.017 | 0
SP | 17 | THOM_6 | 0.046 | 0 | -0.035 | 0
SP | 17 | THSO_P | 0.003 | 0 | -0.002 | 0
SP | 17 | THUR_6 | 0.052 | 0 | -0.04 | 0
SP | 17 | TILBB_1 | 0.022 | 0 | -0.017 | 0
SP | 17 | TONG | 0.005 | 0 | -0.004 | 0
SP | 17 | TOTT_1 | 0.006 | 0 | -0.004 | 0
SP | 17 | TRAW_1 | 0.016 | 0 | -0.012 | 0
SP | 17 | TUMB_P | 0.002 | 0 | -0.001 | 0
SP | 17 | TYNE_2 | 0.031 | 0 | -0.024 | 0
SP | 17 | UPPB_1 | 0.011 | 0 | -0.008 | 0
SP | 17 | UPPB_3 | 0.028 | 0 | -0.021 | 0
SP | 17 | USKM_1 | 0.046 | 0 | -0.035 | 0
SP | 17 | WABO | 0.021 | 0 | -0.016 | 0
SP | 17 | WALH_1 | 0.1 | 0 | -0.076 | 0
SP | 17 | WALP_B | 0.086 | 0 | -0.065 | 0
SP | 17 | WARL_1 | 0.013 | 0 | -0.01 | 0
SP | 17 | WASF_1 | 0.021 | 0 | -0.016 | 0
SP | 17 | WATFS_1 | 0.017 | 0 | -0.013 | 0
SP | 17 | WBOL_6 | 0.013 | 0 | -0.01 | 0
SP | 17 | WBUR_1 | 0.074 | 0 | -0.056 | 0
SP | 17 | WFIE | 0.003 | 0 | -0.002 | 0
SP | 17 | WGEO | 0 | 0 | 0 | 0
SP | 17 | WHAM_1 | 0.007 | 0 | -0.006 | 0
SP | 17 | WHGA_1 | 0.044 | 0 | -0.033 | 0
SP | 17 | WHHO | 0.002 | 0 | -0.001 | 0
SP | 17 | WIBA_3 | 0.005 | 0 | -0.004 | 0
SP | 17 | WIEN_1 | 0.012 | 0 | -0.009 | 0
SP | 17 | WILL_1 | 0.065 | 0 | -0.049 | 0
SP | 17 | WIMBN1 | 0.001 | 0 | 0 | 0
SP | 17 | WIMBS1 | 0.014 | 0 | -0.01 | 0
SP | 17 | WIOW_P | 0.002 | 0 | -0.002 | 0
SP | 17 | WISD_1 | 0.002 | 0 | -0.002 | 0
SP | 17 | WISD_6 | 0.001 | 0 | -0.001 | 0
SP | 17 | WISH | 0.006 | 0 | -0.005 | 0
SP | 17 | WMEL_1 | 0.042 | 0 | -0.032 | 0
SP | 17 | WOHI_P | 0.006 | 0 | -0.004 | 0
SP | 17 | WTHU31 | 0.006 | 0 | -0.005 | 0
SP | 17 | WWEY_1 | 0.037 | 0 | -0.028 | 0
SP | 17 | WYLF_1 | 0.006 | 0 | -0.005 | 0
SP | 17 | WYMOM_1 | 0.027 | 0 | -0.02 | 0
SP | 18 | ABHA1 | 0.078 | 0 | -0.059 | 0
SP | 18 | ABTH_1 | 0.014 | 0 | -0.01 | 0
SP | 18 | ACTL_2 | 0.006 | 0 | -0.004 | 0
SP | 18 | ALNE_P | 0.003 | 0 | -0.002 | 0
SP | 18 | ALVE1 | 0.073 | 0 | -0.055 | 0
SP | 18 | ARBR_P | 0.009 | 0 | -0.007 | 0
SP | 18 | ARDK_P | 0.001 | 0 | 0 | 0
SP | 18 | ARMO_P | 0.003 | 0 | -0.002 | 0
SP | 18 | AXMI1 | 0.048 | 0 | -0.036 | 0
SP | 18 | AYRR | 0.003 | 0 | -0.003 | 0
SP | 18 | BAGA | 0.005 | 0 | -0.004 | 0
SP | 18 | BAIN | 0.002 | 0 | -0.002 | 0
SP | 18 | BARKC1 | 0.013 | 0 | -0.01 | 0
SP | 18 | BARKW3 | 0.007 | 0 | -0.006 | 0
SP | 18 | BEAU_P | 0.005 | 0 | -0.004 | 0
SP | 18 | BEDDT1 | 0.017 | 0 | -0.013 | 0
SP | 18 | BEDD_1 | 0.026 | 0 | -0.02 | 0
SP | 18 | BERB_P | 0.004 | 0 | -0.003 | 0
SP | 18 | BERW | 0.01 | 0 | -0.007 | 0
SP | 18 | BESW_1 | 0.04 | 0 | -0.031 | 0
SP | 18 | BICF_1 | 0.124 | 0 | -0.094 | 0
SP | 18 | BIRK_1 | 0.017 | 0 | -0.013 | 0
SP | 18 | BISW_1 | 0.043 | 0 | -0.032 | 0
SP | 18 | BLYTH132 | 0.033 | 0 | -0.025 | 0
SP | 18 | BOAG_P | 0.003 | 0 | -0.003 | 0
SP | 18 | BOLN_1 | 0.113 | 0 | -0.086 | 0
SP | 18 | BONN | 0.006 | 0 | -0.004 | 0
SP | 18 | BOTW_1 | 0.048 | 0 | -0.036 | 0
SP | 18 | BRAC_P | 0.002 | 0 | -0.002 | 0
SP | 18 | BRAI_1 | 0.082 | 0 | -0.062 | 0
SP | 18 | BRAP | 0.001 | 0 | -0.001 | 0
SP | 18 | BRAW_1 | 0.034 | 0 | -0.026 | 0
SP | 18 | BRED_1 | 0.034 | 0 | -0.026 | 0
SP | 18 | BRID_P | 0.01 | 0 | -0.008 | 0
SP | 18 | BRIM_1 | 0.011 | 0 | -0.008 | 0
SP | 18 | BRLE_1 | 0.058 | 0 | -0.044 | 0
SP | 18 | BROA_P | 0.003 | 0 | -0.002 | 0
SP | 18 | BROR_P | 0.001 | 0 | -0.001 | 0
SP | 18 | BROX | 0.003 | 0 | -0.003 | 0
SP | 18 | BRWA1 | 0.057 | 0 | -0.043 | 0
SP | 18 | BUMU_P | 0.01 | 0 | -0.008 | 0
SP | 18 | BURM_1 | 0.09 | 0 | -0.068 | 0
SP | 18 | BUSH_1 | 0.034 | 0 | -0.026 | 0
SP | 18 | BUST_1 | 0.017 | 0 | -0.013 | 0
SP | 18 | CAAD_P | 0.001 | 0 | -0.001 | 0
SP | 18 | CAIF_P | 0.002 | 0 | -0.001 | 0
SP | 18 | CAMB_01 | 0.026 | 0 | -0.02 | 0
SP | 18 | CANTN1 | 0.021 | 0 | -0.016 | 0
SP | 18 | CAPEA1 | 0.018 | 0 | -0.014 | 0
SP | 18 | CARE_1 | 0.03 | 0 | -0.023 | 0
SP | 18 | CARR_1 | 0.038 | 0 | -0.029 | 0
SP | 18 | CASS_P | 0 | 0 | 0 | 0
SP | 18 | CATY | 0.001 | 0 | -0.001 | 0
SP | 18 | CELL_1 | 0.064 | 0 | -0.049 | 0
SP | 18 | CHAP | 0.02 | 0 | -0.015 | 0
SP | 18 | CHAR_P | 0 | 0 | 0 | 0
SP | 18 | CHAS | 0 | 0 | 0 | 0
SP | 18 | CHIC_1 | 0.043 | 0 | -0.033 | 0
SP | 18 | CHSI_1 | 0.02 | 0 | -0.015 | 0
SP | 18 | CHTE_1 | 0.066 | 0 | -0.05 | 0
SP | 18 | CITR_1 | 0.009 | 0 | -0.007 | 0
SP | 18 | CLAC_P | 0 | 0 | 0 | 0
SP | 18 | CLAY_P | 0.003 | 0 | -0.002 | 0
SP | 18 | CLT03 | 0.142 | 0 | -0.108 | 0
SP | 18 | CLYM | 0.006 | 0 | -0.004 | 0
SP | 18 | COAT | 0.002 | 0 | -0.001 | 0
SP | 18 | COCK | 0.007 | 0 | -0.005 | 0
SP | 18 | CONQA1 | 0.027 | 0 | -0.021 | 0
SP | 18 | COUA_P | 0.006 | 0 | -0.005 | 0
SP | 18 | COVE_1 | 0.048 | 0 | -0.036 | 0
SP | 18 | COWL_1 | 0.082 | 0 | -0.062 | 0
SP | 18 | COYL | 0.007 | 0 | -0.005 | 0
SP | 18 | CRAI_P | 0 | 0 | 0 | 0
SP | 18 | CREB_1 | 0.078 | 0 | -0.059 | 0
SP | 18 | CUMB | 0.005 | 0 | -0.003 | 0
SP | 18 | CUPA | 0.014 | 0 | -0.011 | 0
SP | 18 | DALM3 | 0.003 | 0 | -0.002 | 0
SP | 18 | DEVM | 0.001 | 0 | -0.001 | 0
SP | 18 | DEVO | 0.008 | 0 | -0.006 | 0
SP | 18 | DEWP | 0 | 0 | 0 | 0
SP | 18 | DOUN_P | 0.002 | 0 | -0.002 | 0
SP | 18 | DRAK_1 | 0.018 | 0 | -0.014 | 0
SP | 18 | DRUM | 0.004 | 0 | -0.003 | 0
SP | 18 | DUBE_P | 0 | 0 | 0 | 0
SP | 18 | DUDH_P | 0.001 | 0 | -0.001 | 0
SP | 18 | DUGR_P | 0.001 | 0 | -0.001 | 0
SP | 18 | DUNB | 0.005 | 0 | -0.004 | 0
SP | 18 | DUNF | 0.003 | 0 | -0.002 | 0
SP | 18 | DUNO_P | 0.001 | 0 | -0.001 | 0
SP | 18 | DYCE_P | 0.006 | 0 | -0.005 | 0
SP | 18 | EALI_6 | 0.009 | 0 | -0.007 | 0
SP | 18 | EASO_1 | 0.062 | 0 | -0.047 | 0
SP | 18 | ECCL | 0.013 | 0 | -0.01 | 0
SP | 18 | ECLA_1 | 0.054 | 0 | -0.041 | 0
SP | 18 | EERH | 0.006 | 0 | -0.005 | 0
SP | 18 | EKIL | 0.004 | 0 | -0.003 | 0
SP | 18 | ELDE | 0.002 | 0 | -0.001 | 0
SP | 18 | ELGI_P | 0.007 | 0 | -0.006 | 0
SP | 18 | ELLA_1 | 0.05 | 0 | -0.038 | 0
SP | 18 | ELST_1 | 0.013 | 0 | -0.01 | 0
SP | 18 | ENDE_1 | 0.088 | 0 | -0.067 | 0
SP | 18 | ERSK | 0.002 | 0 | -0.001 | 0
SP | 18 | EXET1 | 0.081 | 0 | -0.061 | 0
SP | 18 | FAUG_P | 0 | 0 | 0 | 0
SP | 18 | FAWL_1 | 0.034 | 0 | -0.025 | 0
SP | 18 | FECK_6 | 0.042 | 0 | -0.032 | 0
SP | 18 | FERRA2 | 0.01 | 0 | -0.008 | 0
SP | 18 | FERRB1 | 0.014 | 0 | -0.01 | 0
SP | 18 | FETT_P | 0.003 | 0 | -0.002 | 0
SP | 18 | FIDD_P | 0.002 | 0 | -0.002 | 0
SP | 18 | FIDF_1 | 0.029 | 0 | -0.022 | 0
SP | 18 | FINN | 0 | 0 | 0 | 0
SP | 18 | FLEE_1 | 0.055 | 0 | -0.041 | 0
SP | 18 | FOUR_1 | 0.014 | 0 | -0.011 | 0
SP | 18 | FROD_1 | 0.021 | 0 | -0.016 | 0
SP | 18 | FWIL_P | 0.001 | 0 | -0.001 | 0
SP | 18 | GALA | 0.007 | 0 | -0.005 | 0
SP | 18 | GIFF | 0.003 | 0 | -0.002 | 0
SP | 18 | GLEF_P | 0.003 | 0 | -0.002 | 0
SP | 18 | GLLU | 0.002 | 0 | -0.002 | 0
SP | 18 | GLNI | 0.001 | 0 | -0.001 | 0
SP | 18 | GLRO | 0.004 | 0 | -0.003 | 0
SP | 18 | GOVA | 0.001 | 0 | -0.001 | 0
SP | 18 | GREN_1 | 0.1 | 0 | -0.076 | 0
SP | 18 | GRIW_1 | 0.051 | 0 | -0.039 | 0
SP | 18 | GRUB_P | 0 | 0 | 0 | 0
SP | 18 | G_EXTRA_10 | 0.002 | 0 | -0.002 | 0
SP | 18 | G_EXTRA_11 | 0.001 | 0 | -0.001 | 0
SP | 18 | G_EXTRA_12 | 0 | 0 | 0 | 0
SP | 18 | G_EXTRA_2 | 0.01 | 0 | -0.008 | 0
SP | 18 | G_EXTRA_4 | 0.003 | 0 | -0.002 | 0
SP | 18 | G_EXTRA_5 | 0 | 0 | 0 | 0
SP | 18 | G_EXTRA_7 | 0.003 | 0 | -0.002 | 0
SP | 18 | G_EXTRA_8 | 0.004 | 0 | -0.003 | 0
SP | 18 | G_EXTRA_9 | 0.003 | 0 | -0.002 | 0
SP | 18 | HACK_1 | 0.006 | 0 | -0.005 | 0
SP | 18 | HACK_6 | 0.003 | 0 | -0.002 | 0
SP | 18 | HAGR | 0.001 | 0 | -0.001 | 0
SP | 18 | HAMHC1 | 0.018 | 0 | -0.014 | 0
SP | 18 | HARK_1 | 0.009 | 0 | -0.007 | 0
SP | 18 | HARM_6 | 0.008 | 0 | -0.006 | 0
SP | 18 | HAWI | 0.003 | 0 | -0.003 | 0
SP | 18 | HAWP_6 | 0.012 | 0 | -0.009 | 0
SP | 18 | HELE | 0.002 | 0 | -0.001 | 0
SP | 18 | HUER | 0.001 | 0 | -0.001 | 0
SP | 18 | HURS_1 | 0.026 | 0 | -0.019 | 0
SP | 18 | HUTT_1 | 0.011 | 0 | -0.008 | 0
SP | 18 | IMPK_1 | 0.01 | 0 | -0.007 | 0
SP | 18 | INDQ1 | 0.143 | 0 | -0.108 | 0
SP | 18 | INKE | 0.005 | 0 | -0.004 | 0
SP | 18 | INNE_P | 0.007 | 0 | -0.005 | 0
SP | 18 | IROA1 | 0.061 | 0 | -0.046 | 0
SP | 18 | IRONB1 | 0.071 | 0 | -0.054 | 0
SP | 18 | IVER_1 | 0.01 | 0 | -0.008 | 0
SP | 18 | IVER_6 | 0.007 | 0 | -0.005 | 0
SP | 18 | JOHN | 0.003 | 0 | -0.003 | 0
SP | 18 | JORD_3 | 0.005 | 0 | -0.004 | 0
SP | 18 | KAIM | 0.011 | 0 | -0.009 | 0
SP | 18 | KEAD_1 | 0.047 | 0 | -0.036 | 0
SP | 18 | KEAR_3 | 0.043 | 0 | -0.033 | 0
SP | 18 | KEIT_P | 0.002 | 0 | -0.001 | 0
SP | 18 | KEMS_1 | 0.026 | 0 | -0.019 | 0
SP | 18 | KIBY_G | 0.014 | 0 | -0.011 | 0
SP | 18 | KIER | 0.005 | 0 | -0.004 | 0
SP | 18 | KIIN_P | 0.001 | 0 | 0 | 0
SP | 18 | KILS | 0.001 | 0 | -0.001 | 0
SP | 18 | KILT | 0.006 | 0 | -0.004 | 0
SP | 18 | KILW | 0.003 | 0 | -0.002 | 0
SP | 18 | KINL_P | 0 | 0 | 0 | 0
SP | 18 | KINO_1 | 0.029 | 0 | -0.022 | 0
SP | 18 | KINT_P | 0.01 | 0 | -0.008 | 0
SP | 18 | KIRKB1 | 0.049 | 0 | -0.037 | 0
SP | 18 | KITW_1 | 0.028 | 0 | -0.021 | 0
SP | 18 | KNAR | 0.041 | 0 | -0.031 | 0
SP | 18 | LACK_6 | 0.03 | 0 | -0.023 | 0
SP | 18 | LAIR_P | 0.001 | 0 | -0.001 | 0
SP | 18 | LALE1SG003 | 0.008 | 0 | -0.006 | 0
SP | 18 | LAND1 | 0.103 | 0 | -0.078 | 0
SP | 18 | LEGA_1 | 0.055 | 0 | -0.042 | 0
SP | 18 | LEVE | 0.004 | 0 | -0.003 | 0
SP | 18 | LING | 0.006 | 0 | -0.005 | 0
SP | 18 | LINM | 0.011 | 0 | -0.008 | 0
SP | 18 | LISD_1 | 0.034 | 0 | -0.025 | 0
SP | 18 | LITT_C | 0.005 | 0 | -0.004 | 0
SP | 18 | LITT_J | 0.002 | 0 | -0.001 | 0
SP | 18 | LODR_6 | 0.003 | 0 | -0.002 | 0
SP | 18 | LOUD_H | 0.033 | 0 | -0.025 | 0
SP | 18 | LOVE_1 | 0.065 | 0 | -0.049 | 0
SP | 18 | LUNA_P | 0.006 | 0 | -0.005 | 0
SP | 18 | LYND_P | 0.004 | 0 | -0.003 | 0
SP | 18 | MACC_3 | 0.018 | 0 | -0.013 | 0
SP | 18 | MACD_P | 0.007 | 0 | -0.005 | 0
SP | 18 | MAGA_6 | 0.008 | 0 | -0.006 | 0
SP | 18 | MANN_1 | 0.081 | 0 | -0.062 | 0
SP | 18 | MAYB | 0.002 | 0 | -0.002 | 0
SP | 18 | MELK_1 | 0.068 | 0 | -0.052 | 0
SP | 18 | MILC_P | 0.006 | 0 | -0.005 | 0
SP | 18 | MILH_1 | 0.013 | 0 | -0.01 | 0
SP | 18 | MITY_1 | 0.051 | 0 | -0.039 | 0
SP | 18 | MYBS_P | 0.002 | 0 | -0.001 | 0
SP | 18 | NAIR_P | 0.003 | 0 | -0.002 | 0
SP | 18 | NEAR | 0.004 | 0 | -0.003 | 0
SP | 18 | NECE_1 | 0.042 | 0 | -0.032 | 0
SP | 18 | NEEP_3 | 0.016 | 0 | -0.012 | 0
SP | 18 | NETS | 0.002 | 0 | -0.002 | 0
SP | 18 | NEWX_6 | 0.009 | 0 | -0.007 | 0
SP | 18 | NFLE | 0.015 | 0 | -0.012 | 0
SP | 18 | NHYD_6 | 0.009 | 0 | -0.007 | 0
SP | 18 | NINF_1 | 0.054 | 0 | -0.041 | 0
SP | 18 | NORL_3 | 0.005 | 0 | -0.004 | 0
SP | 18 | NORT_1 | 0.034 | 0 | -0.026 | 0
SP | 18 | NURS_1 | 0.068 | 0 | -0.051 | 0
SP | 18 | OCKH_1 | 0.009 | 0 | -0.007 | 0
SP | 18 | OFFE_3 | 0.034 | 0 | -0.026 | 0
SP | 18 | OLDB_1 | 0.011 | 0 | -0.008 | 0
SP | 18 | ORMO | 0.034 | 0 | -0.025 | 0
SP | 18 | ORRI_P | 0 | 0 | 0 | 0
SP | 18 | OSBA_1 | 0.031 | 0 | -0.024 | 0
SP | 18 | PADIB1 | 0.052 | 0 | -0.04 | 0
SP | 18 | PAIS | 0.003 | 0 | -0.002 | 0
SP | 18 | PART | 0 | 0 | 0 | 0
SP | 18 | PEHG_P | 0.006 | 0 | -0.005 | 0
SP | 18 | PELH_1 | 0.041 | 0 | -0.031 | 0
SP | 18 | PEMB_1 | 0.043 | 0 | -0.033 | 0
SP | 18 | PENN_1 | 0.013 | 0 | -0.01 | 0
SP | 18 | PENT_1 | 0.02 | 0 | -0.016 | 0
SP | 18 | PENW_1 | 0.039 | 0 | -0.03 | 0
SP | 18 | PERS_P | 0.001 | 0 | -0.001 | 0
SP | 18 | PITS_3 | 0.002 | 0 | -0.001 | 0
SP | 18 | POOB | 0.007 | 0 | -0.005 | 0
SP | 18 | POPP_3 | 0.028 | 0 | -0.021 | 0
SP | 18 | PORA_P | 0.003 | 0 | -0.002 | 0
SP | 18 | PORD | 0.002 | 0 | -0.002 | 0
SP | 18 | PYLE_1 | 0.021 | 0 | -0.016 | 0
SP | 18 | RAIN_1 | 0.031 | 0 | -0.024 | 0
SP | 18 | RANN_P | 0 | 0 | 0 | 0
SP | 18 | RASS_1 | 0.062 | 0 | -0.047 | 0
SP | 18 | RATS_1 | 0.075 | 0 | -0.057 | 0
SP | 18 | RAYL_1 | 0.038 | 0 | -0.029 | 0
SP | 18 | REBR_3 | 0.009 | 0 | -0.007 | 0
SP | 18 | REDH | 0.003 | 0 | -0.002 | 0
SP | 18 | RICH1 | 0.03 | 0 | -0.023 | 0
SP | 18 | ROCH_1 | 0.018 | 0 | -0.014 | 0
SP | 18 | RRIG | 0.023 | 0 | -0.018 | 0
SP | 18 | RUGEB1 | 0.023 | 0 | -0.017 | 0
SP | 18 | RYEH_1 | 0.02 | 0 | -0.015 | 0
SP | 18 | SALH_1 | 0.018 | 0 | -0.014 | 0
SP | 18 | SALL1 | 0.185 | 0 | -0.14 | 0
SP | 18 | SALT_1 | 0.019 | 0 | -0.015 | 0
SP | 18 | SASA | 0.021 | 0 | -0.016 | 0
SP | 18 | SBAR | 0.069 | 0 | -0.052 | 0
SP | 18 | SEAB1 | 0.079 | 0 | -0.06 | 0
SP | 18 | SELL_1 | 0.033 | 0 | -0.025 | 0
SP | 18 | SFIL_P | 0.001 | 0 | -0.001 | 0
SP | 18 | SHEC_3 | 0.006 | 0 | -0.005 | 0
SP | 18 | SHIN_P | 0 | 0 | 0 | 0
SP | 18 | SHRU | 0.001 | 0 | -0.001 | 0
SP | 18 | SHRW_1 | 0.054 | 0 | -0.041 | 0
SP | 18 | SIGH | 0.004 | 0 | -0.003 | 0
SP | 18 | SJOW_1 | 0.002 | 0 | -0.002 | 0
SP | 18 | SKLGB1 | 0.043 | 0 | -0.033 | 0
SP | 18 | SLOY_P | 0 | 0 | 0 | 0
SP | 18 | SMAN_1 | 0.038 | 0 | -0.029 | 0
SP | 18 | SPAV | 0.001 | 0 | -0.001 | 0
SP | 18 | SPEN_1 | 0.049 | 0 | -0.037 | 0
SP | 18 | SSHI_3 | 0.021 | 0 | -0.016 | 0
SP | 18 | STAL_1 | 0.024 | 0 | -0.018 | 0
SP | 18 | STAY_1 | 0.059 | 0 | -0.045 | 0
SP | 18 | STEN_1 | 0.022 | 0 | -0.017 | 0
SP | 18 | STES_1 | 0.026 | 0 | -0.02 | 0
SP | 18 | STHA | 0.003 | 0 | -0.002 | 0
SP | 18 | STIR | 0.013 | 0 | -0.01 | 0
SP | 18 | STLE | 0.004 | 0 | -0.003 | 0
SP | 18 | STRI_P | 0.005 | 0 | -0.004 | 0
SP | 18 | SUND_1 | 0.033 | 0 | -0.025 | 0
SP | 18 | SWAN_1 | 0.078 | 0 | -0.059 | 0
SP | 18 | TARL_P | 0.003 | 0 | -0.002 | 0
SP | 18 | TAUN1 | 0.04 | 0 | -0.03 | 0
SP | 18 | TAYN_P | 0.003 | 0 | -0.002 | 0
SP | 18 | TELR | 0.002 | 0 | -0.001 | 0
SP | 18 | TEMP_3 | 0.022 | 0 | -0.017 | 0
SP | 18 | THOM_6 | 0.046 | 0 | -0.035 | 0
SP | 18 | THSO_P | 0.003 | 0 | -0.002 | 0
SP | 18 | THUR_6 | 0.052 | 0 | -0.04 | 0
SP | 18 | TILBB_1 | 0.022 | 0 | -0.017 | 0
SP | 18 | TONG | 0.005 | 0 | -0.004 | 0
SP | 18 | TOTT_1 | 0.006 | 0 | -0.004 | 0
SP | 18 | TRAW_1 | 0.016 | 0 | -0.012 | 0
SP | 18 | TUMB_P | 0.002 | 0 | -0.001 | 0
SP | 18 | TYNE_2 | 0.031 | 0 | -0.024 | 0
SP | 18 | UPPB_1 | 0.011 | 0 | -0.008 | 0
SP | 18 | UPPB_3 | 0.028 | 0 | -0.021 | 0
SP | 18 | USKM_1 | 0.046 | 0 | -0.035 | 0
SP | 18 | WABO | 0.021 | 0 | -0.016 | 0
SP | 18 | WALH_1 | 0.1 | 0 | -0.076 | 0
SP | 18 | WALP_B | 0.086 | 0 | -0.065 | 0
SP | 18 | WARL_1 | 0.013 | 0 | -0.01 | 0
SP | 18 | WASF_1 | 0.021 | 0 | -0.016 | 0
SP | 18 | WATFS_1 | 0.017 | 0 | -0.013 | 0
SP | 18 | WBOL_6 | 0.013 | 0 | -0.01 | 0
SP | 18 | WBUR_1 | 0.074 | 0 | -0.056 | 0
SP | 18 | WFIE | 0.003 | 0 | -0.002 | 0
SP | 18 | WGEO | 0 | 0 | 0 | 0
SP | 18 | WHAM_1 | 0.007 | 0 | -0.006 | 0
SP | 18 | WHGA_1 | 0.044 | 0 | -0.033 | 0
SP | 18 | WHHO | 0.002 | 0 | -0.001 | 0
SP | 18 | WIBA_3 | 0.005 | 0 | -0.004 | 0
SP | 18 | WIEN_1 | 0.012 | 0 | -0.009 | 0
SP | 18 | WILL_1 | 0.065 | 0 | -0.049 | 0
SP | 18 | WIMBN1 | 0.001 | 0 | 0 | 0
SP | 18 | WIMBS1 | 0.014 | 0 | -0.01 | 0
SP | 18 | WIOW_P | 0.002 | 0 | -0.002 | 0
SP | 18 | WISD_1 | 0.002 | 0 | -0.002 | 0
SP | 18 | WISD_6 | 0.001 | 0 | -0.001 | 0
SP | 18 | WISH | 0.006 | 0 | -0.005 | 0
SP | 18 | WMEL_1 | 0.042 | 0 | -0.032 | 0
SP | 18 | WOHI_P | 0.006 | 0 | -0.004 | 0
SP | 18 | WTHU31 | 0.006 | 0 | -0.005 | 0
SP | 18 | WWEY_1 | 0.037 | 0 | -0.028 | 0
SP | 18 | WYLF_1 | 0.006 | 0 | -0.005 | 0
SP | 18 | WYMOM_1 | 0.027 | 0 | -0.02 | 0
SP | 19 | ABHA1 | 0.078 | 0 | -0.059 | 0
SP | 19 | ABTH_1 | 0.014 | 0 | -0.01 | 0
SP | 19 | ACTL_2 | 0.006 | 0 | -0.004 | 0
SP | 19 | ALNE_P | 0.003 | 0 | -0.002 | 0
SP | 19 | ALVE1 | 0.073 | 0 | -0.055 | 0
SP | 19 | ARBR_P | 0.009 | 0 | -0.007 | 0
SP | 19 | ARDK_P | 0.001 | 0 | 0 | 0
SP | 19 | ARMO_P | 0.003 | 0 | -0.002 | 0
SP | 19 | AXMI1 | 0.048 | 0 | -0.036 | 0
SP | 19 | AYRR | 0.003 | 0 | -0.003 | 0
SP | 19 | BAGA | 0.005 | 0 | -0.004 | 0
SP | 19 | BAIN | 0.002 | 0 | -0.002 | 0
SP | 19 | BARKC1 | 0.013 | 0 | -0.01 | 0
SP | 19 | BARKW3 | 0.007 | 0 | -0.006 | 0
SP | 19 | BEAU_P | 0.005 | 0 | -0.004 | 0
SP | 19 | BEDDT1 | 0.017 | 0 | -0.013 | 0
SP | 19 | BEDD_1 | 0.026 | 0 | -0.02 | 0
SP | 19 | BERB_P | 0.004 | 0 | -0.003 | 0
SP | 19 | BERW | 0.01 | 0 | -0.007 | 0
SP | 19 | BESW_1 | 0.04 | 0 | -0.031 | 0
SP | 19 | BICF_1 | 0.124 | 0 | -0.094 | 0
SP | 19 | BIRK_1 | 0.017 | 0 | -0.013 | 0
SP | 19 | BISW_1 | 0.043 | 0 | -0.032 | 0
SP | 19 | BLYTH132 | 0.033 | 0 | -0.025 | 0
SP | 19 | BOAG_P | 0.003 | 0 | -0.003 | 0
SP | 19 | BOLN_1 | 0.113 | 0 | -0.086 | 0
SP | 19 | BONN | 0.006 | 0 | -0.004 | 0
SP | 19 | BOTW_1 | 0.048 | 0 | -0.036 | 0
SP | 19 | BRAC_P | 0.002 | 0 | -0.002 | 0
SP | 19 | BRAI_1 | 0.082 | 0 | -0.062 | 0
SP | 19 | BRAP | 0.001 | 0 | -0.001 | 0
SP | 19 | BRAW_1 | 0.034 | 0 | -0.026 | 0
SP | 19 | BRED_1 | 0.034 | 0 | -0.026 | 0
SP | 19 | BRID_P | 0.01 | 0 | -0.008 | 0
SP | 19 | BRIM_1 | 0.011 | 0 | -0.008 | 0
SP | 19 | BRLE_1 | 0.058 | 0 | -0.044 | 0
SP | 19 | BROA_P | 0.003 | 0 | -0.002 | 0
SP | 19 | BROR_P | 0.001 | 0 | -0.001 | 0
SP | 19 | BROX | 0.003 | 0 | -0.003 | 0
SP | 19 | BRWA1 | 0.057 | 0 | -0.043 | 0
SP | 19 | BUMU_P | 0.01 | 0 | -0.008 | 0
SP | 19 | BURM_1 | 0.09 | 0 | -0.068 | 0
SP | 19 | BUSH_1 | 0.034 | 0 | -0.026 | 0
SP | 19 | BUST_1 | 0.017 | 0 | -0.013 | 0
SP | 19 | CAAD_P | 0.001 | 0 | -0.001 | 0
SP | 19 | CAIF_P | 0.002 | 0 | -0.001 | 0
SP | 19 | CAMB_01 | 0.026 | 0 | -0.02 | 0
SP | 19 | CANTN1 | 0.021 | 0 | -0.016 | 0
SP | 19 | CAPEA1 | 0.018 | 0 | -0.014 | 0
SP | 19 | CARE_1 | 0.03 | 0 | -0.023 | 0
SP | 19 | CARR_1 | 0.038 | 0 | -0.029 | 0
SP | 19 | CASS_P | 0 | 0 | 0 | 0
SP | 19 | CATY | 0.001 | 0 | -0.001 | 0
SP | 19 | CELL_1 | 0.064 | 0 | -0.049 | 0
SP | 19 | CHAP | 0.02 | 0 | -0.015 | 0
SP | 19 | CHAR_P | 0 | 0 | 0 | 0
SP | 19 | CHAS | 0 | 0 | 0 | 0
SP | 19 | CHIC_1 | 0.043 | 0 | -0.033 | 0
SP | 19 | CHSI_1 | 0.02 | 0 | -0.015 | 0
SP | 19 | CHTE_1 | 0.066 | 0 | -0.05 | 0
SP | 19 | CITR_1 | 0.009 | 0 | -0.007 | 0
SP | 19 | CLAC_P | 0 | 0 | 0 | 0
SP | 19 | CLAY_P | 0.003 | 0 | -0.002 | 0
SP | 19 | CLT03 | 0.142 | 0 | -0.108 | 0
SP | 19 | CLYM | 0.006 | 0 | -0.004 | 0
SP | 19 | COAT | 0.002 | 0 | -0.001 | 0
SP | 19 | COCK | 0.007 | 0 | -0.005 | 0
SP | 19 | CONQA1 | 0.027 | 0 | -0.021 | 0
SP | 19 | COUA_P | 0.006 | 0 | -0.005 | 0
SP | 19 | COVE_1 | 0.048 | 0 | -0.036 | 0
SP | 19 | COWL_1 | 0.082 | 0 | -0.062 | 0
SP | 19 | COYL | 0.007 | 0 | -0.005 | 0
SP | 19 | CRAI_P | 0 | 0 | 0 | 0
SP | 19 | CREB_1 | 0.078 | 0 | -0.059 | 0
SP | 19 | CUMB | 0.005 | 0 | -0.003 | 0
SP | 19 | CUPA | 0.014 | 0 | -0.011 | 0
SP | 19 | DALM3 | 0.003 | 0 | -0.002 | 0
SP | 19 | DEVM | 0.001 | 0 | -0.001 | 0
SP | 19 | DEVO | 0.008 | 0 | -0.006 | 0
SP | 19 | DEWP | 0 | 0 | 0 | 0
SP | 19 | DOUN_P | 0.002 | 0 | -0.002 | 0
SP | 19 | DRAK_1 | 0.018 | 0 | -0.014 | 0
SP | 19 | DRUM | 0.004 | 0 | -0.003 | 0
SP | 19 | DUBE_P | 0 | 0 | 0 | 0
SP | 19 | DUDH_P | 0.001 | 0 | -0.001 | 0
SP | 19 | DUGR_P | 0.001 | 0 | -0.001 | 0
SP | 19 | DUNB | 0.005 | 0 | -0.004 | 0
SP | 19 | DUNF | 0.003 | 0 | -0.002 | 0
SP | 19 | DUNO_P | 0.001 | 0 | -0.001 | 0
SP | 19 | DYCE_P | 0.006 | 0 | -0.005 | 0
SP | 19 | EALI_6 | 0.009 | 0 | -0.007 | 0
SP | 19 | EASO_1 | 0.062 | 0 | -0.047 | 0
SP | 19 | ECCL | 0.013 | 0 | -0.01 | 0
SP | 19 | ECLA_1 | 0.054 | 0 | -0.041 | 0
SP | 19 | EERH | 0.006 | 0 | -0.005 | 0
SP | 19 | EKIL | 0.004 | 0 | -0.003 | 0
SP | 19 | ELDE | 0.002 | 0 | -0.001 | 0
SP | 19 | ELGI_P | 0.007 | 0 | -0.006 | 0
SP | 19 | ELLA_1 | 0.05 | 0 | -0.038 | 0
SP | 19 | ELST_1 | 0.013 | 0 | -0.01 | 0
SP | 19 | ENDE_1 | 0.088 | 0 | -0.067 | 0
SP | 19 | ERSK | 0.002 | 0 | -0.001 | 0
SP | 19 | EXET1 | 0.081 | 0 | -0.061 | 0
SP | 19 | FAUG_P | 0 | 0 | 0 | 0
SP | 19 | FAWL_1 | 0.034 | 0 | -0.025 | 0
SP | 19 | FECK_6 | 0.042 | 0 | -0.032 | 0
SP | 19 | FERRA2 | 0.01 | 0 | -0.008 | 0
SP | 19 | FERRB1 | 0.014 | 0 | -0.01 | 0
SP | 19 | FETT_P | 0.003 | 0 | -0.002 | 0
SP | 19 | FIDD_P | 0.002 | 0 | -0.002 | 0
SP | 19 | FIDF_1 | 0.029 | 0 | -0.022 | 0
SP | 19 | FINN | 0 | 0 | 0 | 0
SP | 19 | FLEE_1 | 0.055 | 0 | -0.041 | 0
SP | 19 | FOUR_1 | 0.014 | 0 | -0.011 | 0
SP | 19 | FROD_1 | 0.021 | 0 | -0.016 | 0
SP | 19 | FWIL_P | 0.001 | 0 | -0.001 | 0
SP | 19 | GALA | 0.007 | 0 | -0.005 | 0
SP | 19 | GIFF | 0.003 | 0 | -0.002 | 0
SP | 19 | GLEF_P | 0.003 | 0 | -0.002 | 0
SP | 19 | GLLU | 0.002 | 0 | -0.002 | 0
SP | 19 | GLNI | 0.001 | 0 | -0.001 | 0
SP | 19 | GLRO | 0.004 | 0 | -0.003 | 0
SP | 19 | GOVA | 0.001 | 0 | -0.001 | 0
SP | 19 | GREN_1 | 0.1 | 0 | -0.076 | 0
SP | 19 | GRIW_1 | 0.051 | 0 | -0.039 | 0
SP | 19 | GRUB_P | 0 | 0 | 0 | 0
SP | 19 | G_EXTRA_10 | 0.002 | 0 | -0.002 | 0
SP | 19 | G_EXTRA_11 | 0.001 | 0 | -0.001 | 0
SP | 19 | G_EXTRA_12 | 0 | 0 | 0 | 0
SP | 19 | G_EXTRA_2 | 0.01 | 0 | -0.008 | 0
SP | 19 | G_EXTRA_4 | 0.003 | 0 | -0.002 | 0
SP | 19 | G_EXTRA_5 | 0 | 0 | 0 | 0
SP | 19 | G_EXTRA_7 | 0.003 | 0 | -0.002 | 0
SP | 19 | G_EXTRA_8 | 0.004 | 0 | -0.003 | 0
SP | 19 | G_EXTRA_9 | 0.003 | 0 | -0.002 | 0
SP | 19 | HACK_1 | 0.006 | 0 | -0.005 | 0
SP | 19 | HACK_6 | 0.003 | 0 | -0.002 | 0
SP | 19 | HAGR | 0.001 | 0 | -0.001 | 0
SP | 19 | HAMHC1 | 0.018 | 0 | -0.014 | 0
SP | 19 | HARK_1 | 0.009 | 0 | -0.007 | 0
SP | 19 | HARM_6 | 0.008 | 0 | -0.006 | 0
SP | 19 | HAWI | 0.003 | 0 | -0.003 | 0
SP | 19 | HAWP_6 | 0.012 | 0 | -0.009 | 0
SP | 19 | HELE | 0.002 | 0 | -0.001 | 0
SP | 19 | HUER | 0.001 | 0 | -0.001 | 0
SP | 19 | HURS_1 | 0.026 | 0 | -0.019 | 0
SP | 19 | HUTT_1 | 0.011 | 0 | -0.008 | 0
SP | 19 | IMPK_1 | 0.01 | 0 | -0.007 | 0
SP | 19 | INDQ1 | 0.143 | 0 | -0.108 | 0
SP | 19 | INKE | 0.005 | 0 | -0.004 | 0
SP | 19 | INNE_P | 0.007 | 0 | -0.005 | 0
SP | 19 | IROA1 | 0.061 | 0 | -0.046 | 0
SP | 19 | IRONB1 | 0.071 | 0 | -0.054 | 0
SP | 19 | IVER_1 | 0.01 | 0 | -0.008 | 0
SP | 19 | IVER_6 | 0.007 | 0 | -0.005 | 0
SP | 19 | JOHN | 0.003 | 0 | -0.003 | 0
SP | 19 | JORD_3 | 0.005 | 0 | -0.004 | 0
SP | 19 | KAIM | 0.011 | 0 | -0.009 | 0
SP | 19 | KEAD_1 | 0.047 | 0 | -0.036 | 0
SP | 19 | KEAR_3 | 0.043 | 0 | -0.033 | 0
SP | 19 | KEIT_P | 0.002 | 0 | -0.001 | 0
SP | 19 | KEMS_1 | 0.026 | 0 | -0.019 | 0
SP | 19 | KIBY_G | 0.014 | 0 | -0.011 | 0
SP | 19 | KIER | 0.005 | 0 | -0.004 | 0
SP | 19 | KIIN_P | 0.001 | 0 | 0 | 0
SP | 19 | KILS | 0.001 | 0 | -0.001 | 0
SP | 19 | KILT | 0.006 | 0 | -0.004 | 0
SP | 19 | KILW | 0.003 | 0 | -0.002 | 0
SP | 19 | KINL_P | 0 | 0 | 0 | 0
SP | 19 | KINO_1 | 0.029 | 0 | -0.022 | 0
SP | 19 | KINT_P | 0.01 | 0 | -0.008 | 0
SP | 19 | KIRKB1 | 0.049 | 0 | -0.037 | 0
SP | 19 | KITW_1 | 0.028 | 0 | -0.021 | 0
SP | 19 | KNAR | 0.041 | 0 | -0.031 | 0
SP | 19 | LACK_6 | 0.03 | 0 | -0.023 | 0
SP | 19 | LAIR_P | 0.001 | 0 | -0.001 | 0
SP | 19 | LALE1SG003 | 0.008 | 0 | -0.006 | 0
SP | 19 | LAND1 | 0.103 | 0 | -0.078 | 0
SP | 19 | LEGA_1 | 0.055 | 0 | -0.042 | 0
SP | 19 | LEVE | 0.004 | 0 | -0.003 | 0
SP | 19 | LING | 0.006 | 0 | -0.005 | 0
SP | 19 | LINM | 0.011 | 0 | -0.008 | 0
SP | 19 | LISD_1 | 0.034 | 0 | -0.025 | 0
SP | 19 | LITT_C | 0.005 | 0 | -0.004 | 0
SP | 19 | LITT_J | 0.002 | 0 | -0.001 | 0
SP | 19 | LODR_6 | 0.003 | 0 | -0.002 | 0
SP | 19 | LOUD_H | 0.033 | 0 | -0.025 | 0
SP | 19 | LOVE_1 | 0.065 | 0 | -0.049 | 0
SP | 19 | LUNA_P | 0.006 | 0 | -0.005 | 0
SP | 19 | LYND_P | 0.004 | 0 | -0.003 | 0
SP | 19 | MACC_3 | 0.018 | 0 | -0.013 | 0
SP | 19 | MACD_P | 0.007 | 0 | -0.005 | 0
SP | 19 | MAGA_6 | 0.008 | 0 | -0.006 | 0
SP | 19 | MANN_1 | 0.081 | 0 | -0.062 | 0
SP | 19 | MAYB | 0.002 | 0 | -0.002 | 0
SP | 19 | MELK_1 | 0.068 | 0 | -0.052 | 0
SP | 19 | MILC_P | 0.006 | 0 | -0.005 | 0
SP | 19 | MILH_1 | 0.013 | 0 | -0.01 | 0
SP | 19 | MITY_1 | 0.051 | 0 | -0.039 | 0
SP | 19 | MYBS_P | 0.002 | 0 | -0.001 | 0
SP | 19 | NAIR_P | 0.003 | 0 | -0.002 | 0
SP | 19 | NEAR | 0.004 | 0 | -0.003 | 0
SP | 19 | NECE_1 | 0.042 | 0 | -0.032 | 0
SP | 19 | NEEP_3 | 0.016 | 0 | -0.012 | 0
SP | 19 | NETS | 0.002 | 0 | -0.002 | 0
SP | 19 | NEWX_6 | 0.009 | 0 | -0.007 | 0
SP | 19 | NFLE | 0.015 | 0 | -0.012 | 0
SP | 19 | NHYD_6 | 0.009 | 0 | -0.007 | 0
SP | 19 | NINF_1 | 0.054 | 0 | -0.041 | 0
SP | 19 | NORL_3 | 0.005 | 0 | -0.004 | 0
SP | 19 | NORT_1 | 0.034 | 0 | -0.026 | 0
SP | 19 | NURS_1 | 0.068 | 0 | -0.051 | 0
SP | 19 | OCKH_1 | 0.009 | 0 | -0.007 | 0
SP | 19 | OFFE_3 | 0.034 | 0 | -0.026 | 0
SP | 19 | OLDB_1 | 0.011 | 0 | -0.008 | 0
SP | 19 | ORMO | 0.034 | 0 | -0.025 | 0
SP | 19 | ORRI_P | 0 | 0 | 0 | 0
SP | 19 | OSBA_1 | 0.031 | 0 | -0.024 | 0
SP | 19 | PADIB1 | 0.052 | 0 | -0.04 | 0
SP | 19 | PAIS | 0.003 | 0 | -0.002 | 0
SP | 19 | PART | 0 | 0 | 0 | 0
SP | 19 | PEHG_P | 0.006 | 0 | -0.005 | 0
SP | 19 | PELH_1 | 0.041 | 0 | -0.031 | 0
SP | 19 | PEMB_1 | 0.043 | 0 | -0.033 | 0
SP | 19 | PENN_1 | 0.013 | 0 | -0.01 | 0
SP | 19 | PENT_1 | 0.02 | 0 | -0.016 | 0
SP | 19 | PENW_1 | 0.039 | 0 | -0.03 | 0
SP | 19 | PERS_P | 0.001 | 0 | -0.001 | 0
SP | 19 | PITS_3 | 0.002 | 0 | -0.001 | 0
SP | 19 | POOB | 0.007 | 0 | -0.005 | 0
SP | 19 | POPP_3 | 0.028 | 0 | -0.021 | 0
SP | 19 | PORA_P | 0.003 | 0 | -0.002 | 0
SP | 19 | PORD | 0.002 | 0 | -0.002 | 0
SP | 19 | PYLE_1 | 0.021 | 0 | -0.016 | 0
SP | 19 | RAIN_1 | 0.031 | 0 | -0.024 | 0
SP | 19 | RANN_P | 0 | 0 | 0 | 0
SP | 19 | RASS_1 | 0.062 | 0 | -0.047 | 0
SP | 19 | RATS_1 | 0.075 | 0 | -0.057 | 0
SP | 19 | RAYL_1 | 0.038 | 0 | -0.029 | 0
SP | 19 | REBR_3 | 0.009 | 0 | -0.007 | 0
SP | 19 | REDH | 0.003 | 0 | -0.002 | 0
SP | 19 | RICH1 | 0.03 | 0 | -0.023 | 0
SP | 19 | ROCH_1 | 0.018 | 0 | -0.014 | 0
SP | 19 | RRIG | 0.023 | 0 | -0.018 | 0
SP | 19 | RUGEB1 | 0.023 | 0 | -0.017 | 0
SP | 19 | RYEH_1 | 0.02 | 0 | -0.015 | 0
SP | 19 | SALH_1 | 0.018 | 0 | -0.014 | 0
SP | 19 | SALL1 | 0.185 | 0 | -0.14 | 0
SP | 19 | SALT_1 | 0.019 | 0 | -0.015 | 0
SP | 19 | SASA | 0.021 | 0 | -0.016 | 0
SP | 19 | SBAR | 0.069 | 0 | -0.052 | 0
SP | 19 | SEAB1 | 0.079 | 0 | -0.06 | 0
SP | 19 | SELL_1 | 0.033 | 0 | -0.025 | 0
SP | 19 | SFIL_P | 0.001 | 0 | -0.001 | 0
SP | 19 | SHEC_3 | 0.006 | 0 | -0.005 | 0
SP | 19 | SHIN_P | 0 | 0 | 0 | 0
SP | 19 | SHRU | 0.001 | 0 | -0.001 | 0
SP | 19 | SHRW_1 | 0.054 | 0 | -0.041 | 0
SP | 19 | SIGH | 0.004 | 0 | -0.003 | 0
SP | 19 | SJOW_1 | 0.002 | 0 | -0.002 | 0
SP | 19 | SKLGB1 | 0.043 | 0 | -0.033 | 0
SP | 19 | SLOY_P | 0 | 0 | 0 | 0
SP | 19 | SMAN_1 | 0.038 | 0 | -0.029 | 0
SP | 19 | SPAV | 0.001 | 0 | -0.001 | 0
SP | 19 | SPEN_1 | 0.049 | 0 | -0.037 | 0
SP | 19 | SSHI_3 | 0.021 | 0 | -0.016 | 0
SP | 19 | STAL_1 | 0.024 | 0 | -0.018 | 0
SP | 19 | STAY_1 | 0.059 | 0 | -0.045 | 0
SP | 19 | STEN_1 | 0.022 | 0 | -0.017 | 0
SP | 19 | STES_1 | 0.026 | 0 | -0.02 | 0
SP | 19 | STHA | 0.003 | 0 | -0.002 | 0
SP | 19 | STIR | 0.013 | 0 | -0.01 | 0
SP | 19 | STLE | 0.004 | 0 | -0.003 | 0
SP | 19 | STRI_P | 0.005 | 0 | -0.004 | 0
SP | 19 | SUND_1 | 0.033 | 0 | -0.025 | 0
SP | 19 | SWAN_1 | 0.078 | 0 | -0.059 | 0
SP | 19 | TARL_P | 0.003 | 0 | -0.002 | 0
SP | 19 | TAUN1 | 0.04 | 0 | -0.03 | 0
SP | 19 | TAYN_P | 0.003 | 0 | -0.002 | 0
SP | 19 | TELR | 0.002 | 0 | -0.001 | 0
SP | 19 | TEMP_3 | 0.022 | 0 | -0.017 | 0
SP | 19 | THOM_6 | 0.046 | 0 | -0.035 | 0
SP | 19 | THSO_P | 0.003 | 0 | -0.002 | 0
SP | 19 | THUR_6 | 0.052 | 0 | -0.04 | 0
SP | 19 | TILBB_1 | 0.022 | 0 | -0.017 | 0
SP | 19 | TONG | 0.005 | 0 | -0.004 | 0
SP | 19 | TOTT_1 | 0.006 | 0 | -0.004 | 0
SP | 19 | TRAW_1 | 0.016 | 0 | -0.012 | 0
SP | 19 | TUMB_P | 0.002 | 0 | -0.001 | 0
SP | 19 | TYNE_2 | 0.031 | 0 | -0.024 | 0
SP | 19 | UPPB_1 | 0.011 | 0 | -0.008 | 0
SP | 19 | UPPB_3 | 0.028 | 0 | -0.021 | 0
SP | 19 | USKM_1 | 0.046 | 0 | -0.035 | 0
SP | 19 | WABO | 0.021 | 0 | -0.016 | 0
SP | 19 | WALH_1 | 0.1 | 0 | -0.076 | 0
SP | 19 | WALP_B | 0.086 | 0 | -0.065 | 0
SP | 19 | WARL_1 | 0.013 | 0 | -0.01 | 0
SP | 19 | WASF_1 | 0.021 | 0 | -0.016 | 0
SP | 19 | WATFS_1 | 0.017 | 0 | -0.013 | 0
SP | 19 | WBOL_6 | 0.013 | 0 | -0.01 | 0
SP | 19 | WBUR_1 | 0.074 | 0 | -0.056 | 0
SP | 19 | WFIE | 0.003 | 0 | -0.002 | 0
SP | 19 | WGEO | 0 | 0 | 0 | 0
SP | 19 | WHAM_1 | 0.007 | 0 | -0.006 | 0
SP | 19 | WHGA_1 | 0.044 | 0 | -0.033 | 0
SP | 19 | WHHO | 0.002 | 0 | -0.001 | 0
SP | 19 | WIBA_3 | 0.005 | 0 | -0.004 | 0
SP | 19 | WIEN_1 | 0.012 | 0 | -0.009 | 0
SP | 19 | WILL_1 | 0.065 | 0 | -0.049 | 0
SP | 19 | WIMBN1 | 0.001 | 0 | 0 | 0
SP | 19 | WIMBS1 | 0.014 | 0 | -0.01 | 0
SP | 19 | WIOW_P | 0.002 | 0 | -0.002 | 0
SP | 19 | WISD_1 | 0.002 | 0 | -0.002 | 0
SP | 19 | WISD_6 | 0.001 | 0 | -0.001 | 0
SP | 19 | WISH | 0.006 | 0 | -0.005 | 0
SP | 19 | WMEL_1 | 0.042 | 0 | -0.032 | 0
SP | 19 | WOHI_P | 0.006 | 0 | -0.004 | 0
SP | 19 | WTHU31 | 0.006 | 0 | -0.005 | 0
SP | 19 | WWEY_1 | 0.037 | 0 | -0.028 | 0
SP | 19 | WYLF_1 | 0.006 | 0 | -0.005 | 0
SP | 19 | WYMOM_1 | 0.027 | 0 | -0.02 | 0
SP | 20 | ABHA1 | 0.078 | 0 | -0.059 | 0
SP | 20 | ABTH_1 | 0.014 | 0 | -0.01 | 0
SP | 20 | ACTL_2 | 0.006 | 0 | -0.004 | 0
SP | 20 | ALNE_P | 0.003 | 0 | -0.002 | 0
SP | 20 | ALVE1 | 0.073 | 0 | -0.055 | 0
SP | 20 | ARBR_P | 0.009 | 0 | -0.007 | 0
SP | 20 | ARDK_P | 0.001 | 0 | 0 | 0
SP | 20 | ARMO_P | 0.003 | 0 | -0.002 | 0
SP | 20 | AXMI1 | 0.048 | 0 | -0.036 | 0
SP | 20 | AYRR | 0.003 | 0 | -0.003 | 0
SP | 20 | BAGA | 0.005 | 0 | -0.004 | 0
SP | 20 | BAIN | 0.002 | 0 | -0.002 | 0
SP | 20 | BARKC1 | 0.013 | 0 | -0.01 | 0
SP | 20 | BARKW3 | 0.007 | 0 | -0.006 | 0
SP | 20 | BEAU_P | 0.005 | 0 | -0.004 | 0
SP | 20 | BEDDT1 | 0.017 | 0 | -0.013 | 0
SP | 20 | BEDD_1 | 0.026 | 0 | -0.02 | 0
SP | 20 | BERB_P | 0.004 | 0 | -0.003 | 0
SP | 20 | BERW | 0.01 | 0 | -0.007 | 0
SP | 20 | BESW_1 | 0.04 | 0 | -0.031 | 0
SP | 20 | BICF_1 | 0.124 | 0 | -0.094 | 0
SP | 20 | BIRK_1 | 0.017 | 0 | -0.013 | 0
SP | 20 | BISW_1 | 0.043 | 0 | -0.032 | 0
SP | 20 | BLYTH132 | 0.033 | 0 | -0.025 | 0
SP | 20 | BOAG_P | 0.003 | 0 | -0.003 | 0
SP | 20 | BOLN_1 | 0.113 | 0 | -0.086 | 0
SP | 20 | BONN | 0.006 | 0 | -0.004 | 0
SP | 20 | BOTW_1 | 0.048 | 0 | -0.036 | 0
SP | 20 | BRAC_P | 0.002 | 0 | -0.002 | 0
SP | 20 | BRAI_1 | 0.082 | 0 | -0.062 | 0
SP | 20 | BRAP | 0.001 | 0 | -0.001 | 0
SP | 20 | BRAW_1 | 0.034 | 0 | -0.026 | 0
SP | 20 | BRED_1 | 0.034 | 0 | -0.026 | 0
SP | 20 | BRID_P | 0.01 | 0 | -0.008 | 0
SP | 20 | BRIM_1 | 0.011 | 0 | -0.008 | 0
SP | 20 | BRLE_1 | 0.058 | 0 | -0.044 | 0
SP | 20 | BROA_P | 0.003 | 0 | -0.002 | 0
SP | 20 | BROR_P | 0.001 | 0 | -0.001 | 0
SP | 20 | BROX | 0.003 | 0 | -0.003 | 0
SP | 20 | BRWA1 | 0.057 | 0 | -0.043 | 0
SP | 20 | BUMU_P | 0.01 | 0 | -0.008 | 0
SP | 20 | BURM_1 | 0.09 | 0 | -0.068 | 0
SP | 20 | BUSH_1 | 0.034 | 0 | -0.026 | 0
SP | 20 | BUST_1 | 0.017 | 0 | -0.013 | 0
SP | 20 | CAAD_P | 0.001 | 0 | -0.001 | 0
SP | 20 | CAIF_P | 0.002 | 0 | -0.001 | 0
SP | 20 | CAMB_01 | 0.026 | 0 | -0.02 | 0
SP | 20 | CANTN1 | 0.021 | 0 | -0.016 | 0
SP | 20 | CAPEA1 | 0.018 | 0 | -0.014 | 0
SP | 20 | CARE_1 | 0.03 | 0 | -0.023 | 0
SP | 20 | CARR_1 | 0.038 | 0 | -0.029 | 0
SP | 20 | CASS_P | 0 | 0 | 0 | 0
SP | 20 | CATY | 0.001 | 0 | -0.001 | 0
SP | 20 | CELL_1 | 0.064 | 0 | -0.049 | 0
SP | 20 | CHAP | 0.02 | 0 | -0.015 | 0
SP | 20 | CHAR_P | 0 | 0 | 0 | 0
SP | 20 | CHAS | 0 | 0 | 0 | 0
SP | 20 | CHIC_1 | 0.043 | 0 | -0.033 | 0
SP | 20 | CHSI_1 | 0.02 | 0 | -0.015 | 0
SP | 20 | CHTE_1 | 0.066 | 0 | -0.05 | 0
SP | 20 | CITR_1 | 0.009 | 0 | -0.007 | 0
SP | 20 | CLAC_P | 0 | 0 | 0 | 0
SP | 20 | CLAY_P | 0.003 | 0 | -0.002 | 0
SP | 20 | CLT03 | 0.142 | 0 | -0.108 | 0
SP | 20 | CLYM | 0.006 | 0 | -0.004 | 0
SP | 20 | COAT | 0.002 | 0 | -0.001 | 0
SP | 20 | COCK | 0.007 | 0 | -0.005 | 0
SP | 20 | CONQA1 | 0.027 | 0 | -0.021 | 0
SP | 20 | COUA_P | 0.006 | 0 | -0.005 | 0
SP | 20 | COVE_1 | 0.048 | 0 | -0.036 | 0
SP | 20 | COWL_1 | 0.082 | 0 | -0.062 | 0
SP | 20 | COYL | 0.007 | 0 | -0.005 | 0
SP | 20 | CRAI_P | 0 | 0 | 0 | 0
SP | 20 | CREB_1 | 0.078 | 0 | -0.059 | 0
SP | 20 | CUMB | 0.005 | 0 | -0.003 | 0
SP | 20 | CUPA | 0.014 | 0 | -0.011 | 0
SP | 20 | DALM3 | 0.003 | 0 | -0.002 | 0
SP | 20 | DEVM | 0.001 | 0 | -0.001 | 0
SP | 20 | DEVO | 0.008 | 0 | -0.006 | 0
SP | 20 | DEWP | 0 | 0 | 0 | 0
SP | 20 | DOUN_P | 0.002 | 0 | -0.002 | 0
SP | 20 | DRAK_1 | 0.018 | 0 | -0.014 | 0
SP | 20 | DRUM | 0.004 | 0 | -0.003 | 0
SP | 20 | DUBE_P | 0 | 0 | 0 | 0
SP | 20 | DUDH_P | 0.001 | 0 | -0.001 | 0
SP | 20 | DUGR_P | 0.001 | 0 | -0.001 | 0
SP | 20 | DUNB | 0.005 | 0 | -0.004 | 0
SP | 20 | DUNF | 0.003 | 0 | -0.002 | 0
SP | 20 | DUNO_P | 0.001 | 0 | -0.001 | 0
SP | 20 | DYCE_P | 0.006 | 0 | -0.005 | 0
SP | 20 | EALI_6 | 0.009 | 0 | -0.007 | 0
SP | 20 | EASO_1 | 0.062 | 0 | -0.047 | 0
SP | 20 | ECCL | 0.013 | 0 | -0.01 | 0
SP | 20 | ECLA_1 | 0.054 | 0 | -0.041 | 0
SP | 20 | EERH | 0.006 | 0 | -0.005 | 0
SP | 20 | EKIL | 0.004 | 0 | -0.003 | 0
SP | 20 | ELDE | 0.002 | 0 | -0.001 | 0
SP | 20 | ELGI_P | 0.007 | 0 | -0.006 | 0
SP | 20 | ELLA_1 | 0.05 | 0 | -0.038 | 0
SP | 20 | ELST_1 | 0.013 | 0 | -0.01 | 0
SP | 20 | ENDE_1 | 0.088 | 0 | -0.067 | 0
SP | 20 | ERSK | 0.002 | 0 | -0.001 | 0
SP | 20 | EXET1 | 0.081 | 0 | -0.061 | 0
SP | 20 | FAUG_P | 0 | 0 | 0 | 0
SP | 20 | FAWL_1 | 0.034 | 0 | -0.025 | 0
SP | 20 | FECK_6 | 0.042 | 0 | -0.032 | 0
SP | 20 | FERRA2 | 0.01 | 0 | -0.008 | 0
SP | 20 | FERRB1 | 0.014 | 0 | -0.01 | 0
SP | 20 | FETT_P | 0.003 | 0 | -0.002 | 0
SP | 20 | FIDD_P | 0.002 | 0 | -0.002 | 0
SP | 20 | FIDF_1 | 0.029 | 0 | -0.022 | 0
SP | 20 | FINN | 0 | 0 | 0 | 0
SP | 20 | FLEE_1 | 0.055 | 0 | -0.041 | 0
SP | 20 | FOUR_1 | 0.014 | 0 | -0.011 | 0
SP | 20 | FROD_1 | 0.021 | 0 | -0.016 | 0
SP | 20 | FWIL_P | 0.001 | 0 | -0.001 | 0
SP | 20 | GALA | 0.007 | 0 | -0.005 | 0
SP | 20 | GIFF | 0.003 | 0 | -0.002 | 0
SP | 20 | GLEF_P | 0.003 | 0 | -0.002 | 0
SP | 20 | GLLU | 0.002 | 0 | -0.002 | 0
SP | 20 | GLNI | 0.001 | 0 | -0.001 | 0
SP | 20 | GLRO | 0.004 | 0 | -0.003 | 0
SP | 20 | GOVA | 0.001 | 0 | -0.001 | 0
SP | 20 | GREN_1 | 0.1 | 0 | -0.076 | 0
SP | 20 | GRIW_1 | 0.051 | 0 | -0.039 | 0
SP | 20 | GRUB_P | 0 | 0 | 0 | 0
SP | 20 | G_EXTRA_10 | 0.002 | 0 | -0.002 | 0
SP | 20 | G_EXTRA_11 | 0.001 | 0 | -0.001 | 0
SP | 20 | G_EXTRA_12 | 0 | 0 | 0 | 0
SP | 20 | G_EXTRA_2 | 0.01 | 0 | -0.008 | 0
SP | 20 | G_EXTRA_4 | 0.003 | 0 | -0.002 | 0
SP | 20 | G_EXTRA_5 | 0 | 0 | 0 | 0
SP | 20 | G_EXTRA_7 | 0.003 | 0 | -0.002 | 0
SP | 20 | G_EXTRA_8 | 0.004 | 0 | -0.003 | 0
SP | 20 | G_EXTRA_9 | 0.003 | 0 | -0.002 | 0
SP | 20 | HACK_1 | 0.006 | 0 | -0.005 | 0
SP | 20 | HACK_6 | 0.003 | 0 | -0.002 | 0
SP | 20 | HAGR | 0.001 | 0 | -0.001 | 0
SP | 20 | HAMHC1 | 0.018 | 0 | -0.014 | 0
SP | 20 | HARK_1 | 0.009 | 0 | -0.007 | 0
SP | 20 | HARM_6 | 0.008 | 0 | -0.006 | 0
SP | 20 | HAWI | 0.003 | 0 | -0.003 | 0
SP | 20 | HAWP_6 | 0.012 | 0 | -0.009 | 0
SP | 20 | HELE | 0.002 | 0 | -0.001 | 0
SP | 20 | HUER | 0.001 | 0 | -0.001 | 0
SP | 20 | HURS_1 | 0.026 | 0 | -0.019 | 0
SP | 20 | HUTT_1 | 0.011 | 0 | -0.008 | 0
SP | 20 | IMPK_1 | 0.01 | 0 | -0.007 | 0
SP | 20 | INDQ1 | 0.143 | 0 | -0.108 | 0
SP | 20 | INKE | 0.005 | 0 | -0.004 | 0
SP | 20 | INNE_P | 0.007 | 0 | -0.005 | 0
SP | 20 | IROA1 | 0.061 | 0 | -0.046 | 0
SP | 20 | IRONB1 | 0.071 | 0 | -0.054 | 0
SP | 20 | IVER_1 | 0.01 | 0 | -0.008 | 0
SP | 20 | IVER_6 | 0.007 | 0 | -0.005 | 0
SP | 20 | JOHN | 0.003 | 0 | -0.003 | 0
SP | 20 | JORD_3 | 0.005 | 0 | -0.004 | 0
SP | 20 | KAIM | 0.011 | 0 | -0.009 | 0
SP | 20 | KEAD_1 | 0.047 | 0 | -0.036 | 0
SP | 20 | KEAR_3 | 0.043 | 0 | -0.033 | 0
SP | 20 | KEIT_P | 0.002 | 0 | -0.001 | 0
SP | 20 | KEMS_1 | 0.026 | 0 | -0.019 | 0
SP | 20 | KIBY_G | 0.014 | 0 | -0.011 | 0
SP | 20 | KIER | 0.005 | 0 | -0.004 | 0
SP | 20 | KIIN_P | 0.001 | 0 | 0 | 0
SP | 20 | KILS | 0.001 | 0 | -0.001 | 0
SP | 20 | KILT | 0.006 | 0 | -0.004 | 0
SP | 20 | KILW | 0.003 | 0 | -0.002 | 0
SP | 20 | KINL_P | 0 | 0 | 0 | 0
SP | 20 | KINO_1 | 0.029 | 0 | -0.022 | 0
SP | 20 | KINT_P | 0.01 | 0 | -0.008 | 0
SP | 20 | KIRKB1 | 0.049 | 0 | -0.037 | 0
SP | 20 | KITW_1 | 0.028 | 0 | -0.021 | 0
SP | 20 | KNAR | 0.041 | 0 | -0.031 | 0
SP | 20 | LACK_6 | 0.03 | 0 | -0.023 | 0
SP | 20 | LAIR_P | 0.001 | 0 | -0.001 | 0
SP | 20 | LALE1SG003 | 0.008 | 0 | -0.006 | 0
SP | 20 | LAND1 | 0.103 | 0 | -0.078 | 0
SP | 20 | LEGA_1 | 0.055 | 0 | -0.042 | 0
SP | 20 | LEVE | 0.004 | 0 | -0.003 | 0
SP | 20 | LING | 0.006 | 0 | -0.005 | 0
SP | 20 | LINM | 0.011 | 0 | -0.008 | 0
SP | 20 | LISD_1 | 0.034 | 0 | -0.025 | 0
SP | 20 | LITT_C | 0.005 | 0 | -0.004 | 0
SP | 20 | LITT_J | 0.002 | 0 | -0.001 | 0
SP | 20 | LODR_6 | 0.003 | 0 | -0.002 | 0
SP | 20 | LOUD_H | 0.033 | 0 | -0.025 | 0
SP | 20 | LOVE_1 | 0.065 | 0 | -0.049 | 0
SP | 20 | LUNA_P | 0.006 | 0 | -0.005 | 0
SP | 20 | LYND_P | 0.004 | 0 | -0.003 | 0
SP | 20 | MACC_3 | 0.018 | 0 | -0.013 | 0
SP | 20 | MACD_P | 0.007 | 0 | -0.005 | 0
SP | 20 | MAGA_6 | 0.008 | 0 | -0.006 | 0
SP | 20 | MANN_1 | 0.081 | 0 | -0.062 | 0
SP | 20 | MAYB | 0.002 | 0 | -0.002 | 0
SP | 20 | MELK_1 | 0.068 | 0 | -0.052 | 0
SP | 20 | MILC_P | 0.006 | 0 | -0.005 | 0
SP | 20 | MILH_1 | 0.013 | 0 | -0.01 | 0
SP | 20 | MITY_1 | 0.051 | 0 | -0.039 | 0
SP | 20 | MYBS_P | 0.002 | 0 | -0.001 | 0
SP | 20 | NAIR_P | 0.003 | 0 | -0.002 | 0
SP | 20 | NEAR | 0.004 | 0 | -0.003 | 0
SP | 20 | NECE_1 | 0.042 | 0 | -0.032 | 0
SP | 20 | NEEP_3 | 0.016 | 0 | -0.012 | 0
SP | 20 | NETS | 0.002 | 0 | -0.002 | 0
SP | 20 | NEWX_6 | 0.009 | 0 | -0.007 | 0
SP | 20 | NFLE | 0.015 | 0 | -0.012 | 0
SP | 20 | NHYD_6 | 0.009 | 0 | -0.007 | 0
SP | 20 | NINF_1 | 0.054 | 0 | -0.041 | 0
SP | 20 | NORL_3 | 0.005 | 0 | -0.004 | 0
SP | 20 | NORT_1 | 0.034 | 0 | -0.026 | 0
SP | 20 | NURS_1 | 0.068 | 0 | -0.051 | 0
SP | 20 | OCKH_1 | 0.009 | 0 | -0.007 | 0
SP | 20 | OFFE_3 | 0.034 | 0 | -0.026 | 0
SP | 20 | OLDB_1 | 0.011 | 0 | -0.008 | 0
SP | 20 | ORMO | 0.034 | 0 | -0.025 | 0
SP | 20 | ORRI_P | 0 | 0 | 0 | 0
SP | 20 | OSBA_1 | 0.031 | 0 | -0.024 | 0
SP | 20 | PADIB1 | 0.052 | 0 | -0.04 | 0
SP | 20 | PAIS | 0.003 | 0 | -0.002 | 0
SP | 20 | PART | 0 | 0 | 0 | 0
SP | 20 | PEHG_P | 0.006 | 0 | -0.005 | 0
SP | 20 | PELH_1 | 0.041 | 0 | -0.031 | 0
SP | 20 | PEMB_1 | 0.043 | 0 | -0.033 | 0
SP | 20 | PENN_1 | 0.013 | 0 | -0.01 | 0
SP | 20 | PENT_1 | 0.02 | 0 | -0.016 | 0
SP | 20 | PENW_1 | 0.039 | 0 | -0.03 | 0
SP | 20 | PERS_P | 0.001 | 0 | -0.001 | 0
SP | 20 | PITS_3 | 0.002 | 0 | -0.001 | 0
SP | 20 | POOB | 0.007 | 0 | -0.005 | 0
SP | 20 | POPP_3 | 0.028 | 0 | -0.021 | 0
SP | 20 | PORA_P | 0.003 | 0 | -0.002 | 0
SP | 20 | PORD | 0.002 | 0 | -0.002 | 0
SP | 20 | PYLE_1 | 0.021 | 0 | -0.016 | 0
SP | 20 | RAIN_1 | 0.031 | 0 | -0.024 | 0
SP | 20 | RANN_P | 0 | 0 | 0 | 0
SP | 20 | RASS_1 | 0.062 | 0 | -0.047 | 0
SP | 20 | RATS_1 | 0.075 | 0 | -0.057 | 0
SP | 20 | RAYL_1 | 0.038 | 0 | -0.029 | 0
SP | 20 | REBR_3 | 0.009 | 0 | -0.007 | 0
SP | 20 | REDH | 0.003 | 0 | -0.002 | 0
SP | 20 | RICH1 | 0.03 | 0 | -0.023 | 0
SP | 20 | ROCH_1 | 0.018 | 0 | -0.014 | 0
SP | 20 | RRIG | 0.023 | 0 | -0.018 | 0
SP | 20 | RUGEB1 | 0.023 | 0 | -0.017 | 0
SP | 20 | RYEH_1 | 0.02 | 0 | -0.015 | 0
SP | 20 | SALH_1 | 0.018 | 0 | -0.014 | 0
SP | 20 | SALL1 | 0.185 | 0 | -0.14 | 0
SP | 20 | SALT_1 | 0.019 | 0 | -0.015 | 0
SP | 20 | SASA | 0.021 | 0 | -0.016 | 0
SP | 20 | SBAR | 0.069 | 0 | -0.052 | 0
SP | 20 | SEAB1 | 0.079 | 0 | -0.06 | 0
SP | 20 | SELL_1 | 0.033 | 0 | -0.025 | 0
SP | 20 | SFIL_P | 0.001 | 0 | -0.001 | 0
SP | 20 | SHEC_3 | 0.006 | 0 | -0.005 | 0
SP | 20 | SHIN_P | 0 | 0 | 0 | 0
SP | 20 | SHRU | 0.001 | 0 | -0.001 | 0
SP | 20 | SHRW_1 | 0.054 | 0 | -0.041 | 0
SP | 20 | SIGH | 0.004 | 0 | -0.003 | 0
SP | 20 | SJOW_1 | 0.002 | 0 | -0.002 | 0
SP | 20 | SKLGB1 | 0.043 | 0 | -0.033 | 0
SP | 20 | SLOY_P | 0 | 0 | 0 | 0
SP | 20 | SMAN_1 | 0.038 | 0 | -0.029 | 0
SP | 20 | SPAV | 0.001 | 0 | -0.001 | 0
SP | 20 | SPEN_1 | 0.049 | 0 | -0.037 | 0
SP | 20 | SSHI_3 | 0.021 | 0 | -0.016 | 0
SP | 20 | STAL_1 | 0.024 | 0 | -0.018 | 0
SP | 20 | STAY_1 | 0.059 | 0 | -0.045 | 0
SP | 20 | STEN_1 | 0.022 | 0 | -0.017 | 0
SP | 20 | STES_1 | 0.026 | 0 | -0.02 | 0
SP | 20 | STHA | 0.003 | 0 | -0.002 | 0
SP | 20 | STIR | 0.013 | 0 | -0.01 | 0
SP | 20 | STLE | 0.004 | 0 | -0.003 | 0
SP | 20 | STRI_P | 0.005 | 0 | -0.004 | 0
SP | 20 | SUND_1 | 0.033 | 0 | -0.025 | 0
SP | 20 | SWAN_1 | 0.078 | 0 | -0.059 | 0
SP | 20 | TARL_P | 0.003 | 0 | -0.002 | 0
SP | 20 | TAUN1 | 0.04 | 0 | -0.03 | 0
SP | 20 | TAYN_P | 0.003 | 0 | -0.002 | 0
SP | 20 | TELR | 0.002 | 0 | -0.001 | 0
SP | 20 | TEMP_3 | 0.022 | 0 | -0.017 | 0
SP | 20 | THOM_6 | 0.046 | 0 | -0.035 | 0
SP | 20 | THSO_P | 0.003 | 0 | -0.002 | 0
SP | 20 | THUR_6 | 0.052 | 0 | -0.04 | 0
SP | 20 | TILBB_1 | 0.022 | 0 | -0.017 | 0
SP | 20 | TONG | 0.005 | 0 | -0.004 | 0
SP | 20 | TOTT_1 | 0.006 | 0 | -0.004 | 0
SP | 20 | TRAW_1 | 0.016 | 0 | -0.012 | 0
SP | 20 | TUMB_P | 0.002 | 0 | -0.001 | 0
SP | 20 | TYNE_2 | 0.031 | 0 | -0.024 | 0
SP | 20 | UPPB_1 | 0.011 | 0 | -0.008 | 0
SP | 20 | UPPB_3 | 0.028 | 0 | -0.021 | 0
SP | 20 | USKM_1 | 0.046 | 0 | -0.035 | 0
SP | 20 | WABO | 0.021 | 0 | -0.016 | 0
SP | 20 | WALH_1 | 0.1 | 0 | -0.076 | 0
SP | 20 | WALP_B | 0.086 | 0 | -0.065 | 0
SP | 20 | WARL_1 | 0.013 | 0 | -0.01 | 0
SP | 20 | WASF_1 | 0.021 | 0 | -0.016 | 0
SP | 20 | WATFS_1 | 0.017 | 0 | -0.013 | 0
SP | 20 | WBOL_6 | 0.013 | 0 | -0.01 | 0
SP | 20 | WBUR_1 | 0.074 | 0 | -0.056 | 0
SP | 20 | WFIE | 0.003 | 0 | -0.002 | 0
SP | 20 | WGEO | 0 | 0 | 0 | 0
SP | 20 | WHAM_1 | 0.007 | 0 | -0.006 | 0
SP | 20 | WHGA_1 | 0.044 | 0 | -0.033 | 0
SP | 20 | WHHO | 0.002 | 0 | -0.001 | 0
SP | 20 | WIBA_3 | 0.005 | 0 | -0.004 | 0
SP | 20 | WIEN_1 | 0.012 | 0 | -0.009 | 0
SP | 20 | WILL_1 | 0.065 | 0 | -0.049 | 0
SP | 20 | WIMBN1 | 0.001 | 0 | 0 | 0
SP | 20 | WIMBS1 | 0.014 | 0 | -0.01 | 0
SP | 20 | WIOW_P | 0.002 | 0 | -0.002 | 0
SP | 20 | WISD_1 | 0.002 | 0 | -0.002 | 0
SP | 20 | WISD_6 | 0.001 | 0 | -0.001 | 0
SP | 20 | WISH | 0.006 | 0 | -0.005 | 0
SP | 20 | WMEL_1 | 0.042 | 0 | -0.032 | 0
SP | 20 | WOHI_P | 0.006 | 0 | -0.004 | 0
SP | 20 | WTHU31 | 0.006 | 0 | -0.005 | 0
SP | 20 | WWEY_1 | 0.037 | 0 | -0.028 | 0
SP | 20 | WYLF_1 | 0.006 | 0 | -0.005 | 0
SP | 20 | WYMOM_1 | 0.027 | 0 | -0.02 | 0
SP | 21 | ABHA1 | 0.078 | 0 | -0.059 | 0
SP | 21 | ABTH_1 | 0.014 | 0 | -0.01 | 0
SP | 21 | ACTL_2 | 0.006 | 0 | -0.004 | 0
SP | 21 | ALNE_P | 0.003 | 0 | -0.002 | 0
SP | 21 | ALVE1 | 0.073 | 0 | -0.055 | 0
SP | 21 | ARBR_P | 0.009 | 0 | -0.007 | 0
SP | 21 | ARDK_P | 0.001 | 0 | 0 | 0
SP | 21 | ARMO_P | 0.003 | 0 | -0.002 | 0
SP | 21 | AXMI1 | 0.048 | 0 | -0.036 | 0
SP | 21 | AYRR | 0.003 | 0 | -0.003 | 0
SP | 21 | BAGA | 0.005 | 0 | -0.004 | 0
SP | 21 | BAIN | 0.002 | 0 | -0.002 | 0
SP | 21 | BARKC1 | 0.013 | 0 | -0.01 | 0
SP | 21 | BARKW3 | 0.007 | 0 | -0.006 | 0
SP | 21 | BEAU_P | 0.005 | 0 | -0.004 | 0
SP | 21 | BEDDT1 | 0.017 | 0 | -0.013 | 0
SP | 21 | BEDD_1 | 0.026 | 0 | -0.02 | 0
SP | 21 | BERB_P | 0.004 | 0 | -0.003 | 0
SP | 21 | BERW | 0.01 | 0 | -0.007 | 0
SP | 21 | BESW_1 | 0.04 | 0 | -0.031 | 0
SP | 21 | BICF_1 | 0.124 | 0 | -0.094 | 0
SP | 21 | BIRK_1 | 0.017 | 0 | -0.013 | 0
SP | 21 | BISW_1 | 0.043 | 0 | -0.032 | 0
SP | 21 | BLYTH132 | 0.033 | 0 | -0.025 | 0
SP | 21 | BOAG_P | 0.003 | 0 | -0.003 | 0
SP | 21 | BOLN_1 | 0.113 | 0 | -0.086 | 0
SP | 21 | BONN | 0.006 | 0 | -0.004 | 0
SP | 21 | BOTW_1 | 0.048 | 0 | -0.036 | 0
SP | 21 | BRAC_P | 0.002 | 0 | -0.002 | 0
SP | 21 | BRAI_1 | 0.082 | 0 | -0.062 | 0
SP | 21 | BRAP | 0.001 | 0 | -0.001 | 0
SP | 21 | BRAW_1 | 0.034 | 0 | -0.026 | 0
SP | 21 | BRED_1 | 0.034 | 0 | -0.026 | 0
SP | 21 | BRID_P | 0.01 | 0 | -0.008 | 0
SP | 21 | BRIM_1 | 0.011 | 0 | -0.008 | 0
SP | 21 | BRLE_1 | 0.058 | 0 | -0.044 | 0
SP | 21 | BROA_P | 0.003 | 0 | -0.002 | 0
SP | 21 | BROR_P | 0.001 | 0 | -0.001 | 0
SP | 21 | BROX | 0.003 | 0 | -0.003 | 0
SP | 21 | BRWA1 | 0.057 | 0 | -0.043 | 0
SP | 21 | BUMU_P | 0.01 | 0 | -0.008 | 0
SP | 21 | BURM_1 | 0.09 | 0 | -0.068 | 0
SP | 21 | BUSH_1 | 0.034 | 0 | -0.026 | 0
SP | 21 | BUST_1 | 0.017 | 0 | -0.013 | 0
SP | 21 | CAAD_P | 0.001 | 0 | -0.001 | 0
SP | 21 | CAIF_P | 0.002 | 0 | -0.001 | 0
SP | 21 | CAMB_01 | 0.026 | 0 | -0.02 | 0
SP | 21 | CANTN1 | 0.021 | 0 | -0.016 | 0
SP | 21 | CAPEA1 | 0.018 | 0 | -0.014 | 0
SP | 21 | CARE_1 | 0.03 | 0 | -0.023 | 0
SP | 21 | CARR_1 | 0.038 | 0 | -0.029 | 0
SP | 21 | CASS_P | 0 | 0 | 0 | 0
SP | 21 | CATY | 0.001 | 0 | -0.001 | 0
SP | 21 | CELL_1 | 0.064 | 0 | -0.049 | 0
SP | 21 | CHAP | 0.02 | 0 | -0.015 | 0
SP | 21 | CHAR_P | 0 | 0 | 0 | 0
SP | 21 | CHAS | 0 | 0 | 0 | 0
SP | 21 | CHIC_1 | 0.043 | 0 | -0.033 | 0
SP | 21 | CHSI_1 | 0.02 | 0 | -0.015 | 0
SP | 21 | CHTE_1 | 0.066 | 0 | -0.05 | 0
SP | 21 | CITR_1 | 0.009 | 0 | -0.007 | 0
SP | 21 | CLAC_P | 0 | 0 | 0 | 0
SP | 21 | CLAY_P | 0.003 | 0 | -0.002 | 0
SP | 21 | CLT03 | 0.142 | 0 | -0.108 | 0
SP | 21 | CLYM | 0.006 | 0 | -0.004 | 0
SP | 21 | COAT | 0.002 | 0 | -0.001 | 0
SP | 21 | COCK | 0.007 | 0 | -0.005 | 0
SP | 21 | CONQA1 | 0.027 | 0 | -0.021 | 0
SP | 21 | COUA_P | 0.006 | 0 | -0.005 | 0
SP | 21 | COVE_1 | 0.048 | 0 | -0.036 | 0
SP | 21 | COWL_1 | 0.082 | 0 | -0.062 | 0
SP | 21 | COYL | 0.007 | 0 | -0.005 | 0
SP | 21 | CRAI_P | 0 | 0 | 0 | 0
SP | 21 | CREB_1 | 0.078 | 0 | -0.059 | 0
SP | 21 | CUMB | 0.005 | 0 | -0.003 | 0
SP | 21 | CUPA | 0.014 | 0 | -0.011 | 0
SP | 21 | DALM3 | 0.003 | 0 | -0.002 | 0
SP | 21 | DEVM | 0.001 | 0 | -0.001 | 0
SP | 21 | DEVO | 0.008 | 0 | -0.006 | 0
SP | 21 | DEWP | 0 | 0 | 0 | 0
SP | 21 | DOUN_P | 0.002 | 0 | -0.002 | 0
SP | 21 | DRAK_1 | 0.018 | 0 | -0.014 | 0
SP | 21 | DRUM | 0.004 | 0 | -0.003 | 0
SP | 21 | DUBE_P | 0 | 0 | 0 | 0
SP | 21 | DUDH_P | 0.001 | 0 | -0.001 | 0
SP | 21 | DUGR_P | 0.001 | 0 | -0.001 | 0
SP | 21 | DUNB | 0.005 | 0 | -0.004 | 0
SP | 21 | DUNF | 0.003 | 0 | -0.002 | 0
SP | 21 | DUNO_P | 0.001 | 0 | -0.001 | 0
SP | 21 | DYCE_P | 0.006 | 0 | -0.005 | 0
SP | 21 | EALI_6 | 0.009 | 0 | -0.007 | 0
SP | 21 | EASO_1 | 0.062 | 0 | -0.047 | 0
SP | 21 | ECCL | 0.013 | 0 | -0.01 | 0
SP | 21 | ECLA_1 | 0.054 | 0 | -0.041 | 0
SP | 21 | EERH | 0.006 | 0 | -0.005 | 0
SP | 21 | EKIL | 0.004 | 0 | -0.003 | 0
SP | 21 | ELDE | 0.002 | 0 | -0.001 | 0
SP | 21 | ELGI_P | 0.007 | 0 | -0.006 | 0
SP | 21 | ELLA_1 | 0.05 | 0 | -0.038 | 0
SP | 21 | ELST_1 | 0.013 | 0 | -0.01 | 0
SP | 21 | ENDE_1 | 0.088 | 0 | -0.067 | 0
SP | 21 | ERSK | 0.002 | 0 | -0.001 | 0
SP | 21 | EXET1 | 0.081 | 0 | -0.061 | 0
SP | 21 | FAUG_P | 0 | 0 | 0 | 0
SP | 21 | FAWL_1 | 0.034 | 0 | -0.025 | 0
SP | 21 | FECK_6 | 0.042 | 0 | -0.032 | 0
SP | 21 | FERRA2 | 0.01 | 0 | -0.008 | 0
SP | 21 | FERRB1 | 0.014 | 0 | -0.01 | 0
SP | 21 | FETT_P | 0.003 | 0 | -0.002 | 0
SP | 21 | FIDD_P | 0.002 | 0 | -0.002 | 0
SP | 21 | FIDF_1 | 0.029 | 0 | -0.022 | 0
SP | 21 | FINN | 0 | 0 | 0 | 0
SP | 21 | FLEE_1 | 0.055 | 0 | -0.041 | 0
SP | 21 | FOUR_1 | 0.014 | 0 | -0.011 | 0
SP | 21 | FROD_1 | 0.021 | 0 | -0.016 | 0
SP | 21 | FWIL_P | 0.001 | 0 | -0.001 | 0
SP | 21 | GALA | 0.007 | 0 | -0.005 | 0
SP | 21 | GIFF | 0.003 | 0 | -0.002 | 0
SP | 21 | GLEF_P | 0.003 | 0 | -0.002 | 0
SP | 21 | GLLU | 0.002 | 0 | -0.002 | 0
SP | 21 | GLNI | 0.001 | 0 | -0.001 | 0
SP | 21 | GLRO | 0.004 | 0 | -0.003 | 0
SP | 21 | GOVA | 0.001 | 0 | -0.001 | 0
SP | 21 | GREN_1 | 0.1 | 0 | -0.076 | 0
SP | 21 | GRIW_1 | 0.051 | 0 | -0.039 | 0
SP | 21 | GRUB_P | 0 | 0 | 0 | 0
SP | 21 | G_EXTRA_10 | 0.002 | 0 | -0.002 | 0
SP | 21 | G_EXTRA_11 | 0.001 | 0 | -0.001 | 0
SP | 21 | G_EXTRA_12 | 0 | 0 | 0 | 0
SP | 21 | G_EXTRA_2 | 0.01 | 0 | -0.008 | 0
SP | 21 | G_EXTRA_4 | 0.003 | 0 | -0.002 | 0
SP | 21 | G_EXTRA_5 | 0 | 0 | 0 | 0
SP | 21 | G_EXTRA_7 | 0.003 | 0 | -0.002 | 0
SP | 21 | G_EXTRA_8 | 0.004 | 0 | -0.003 | 0
SP | 21 | G_EXTRA_9 | 0.003 | 0 | -0.002 | 0
SP | 21 | HACK_1 | 0.006 | 0 | -0.005 | 0
SP | 21 | HACK_6 | 0.003 | 0 | -0.002 | 0
SP | 21 | HAGR | 0.001 | 0 | -0.001 | 0
SP | 21 | HAMHC1 | 0.018 | 0 | -0.014 | 0
SP | 21 | HARK_1 | 0.009 | 0 | -0.007 | 0
SP | 21 | HARM_6 | 0.008 | 0 | -0.006 | 0
SP | 21 | HAWI | 0.003 | 0 | -0.003 | 0
SP | 21 | HAWP_6 | 0.012 | 0 | -0.009 | 0
SP | 21 | HELE | 0.002 | 0 | -0.001 | 0
SP | 21 | HUER | 0.001 | 0 | -0.001 | 0
SP | 21 | HURS_1 | 0.026 | 0 | -0.019 | 0
SP | 21 | HUTT_1 | 0.011 | 0 | -0.008 | 0
SP | 21 | IMPK_1 | 0.01 | 0 | -0.007 | 0
SP | 21 | INDQ1 | 0.143 | 0 | -0.108 | 0
SP | 21 | INKE | 0.005 | 0 | -0.004 | 0
SP | 21 | INNE_P | 0.007 | 0 | -0.005 | 0
SP | 21 | IROA1 | 0.061 | 0 | -0.046 | 0
SP | 21 | IRONB1 | 0.071 | 0 | -0.054 | 0
SP | 21 | IVER_1 | 0.01 | 0 | -0.008 | 0
SP | 21 | IVER_6 | 0.007 | 0 | -0.005 | 0
SP | 21 | JOHN | 0.003 | 0 | -0.003 | 0
SP | 21 | JORD_3 | 0.005 | 0 | -0.004 | 0
SP | 21 | KAIM | 0.011 | 0 | -0.009 | 0
SP | 21 | KEAD_1 | 0.047 | 0 | -0.036 | 0
SP | 21 | KEAR_3 | 0.043 | 0 | -0.033 | 0
SP | 21 | KEIT_P | 0.002 | 0 | -0.001 | 0
SP | 21 | KEMS_1 | 0.026 | 0 | -0.019 | 0
SP | 21 | KIBY_G | 0.014 | 0 | -0.011 | 0
SP | 21 | KIER | 0.005 | 0 | -0.004 | 0
SP | 21 | KIIN_P | 0.001 | 0 | 0 | 0
SP | 21 | KILS | 0.001 | 0 | -0.001 | 0
SP | 21 | KILT | 0.006 | 0 | -0.004 | 0
SP | 21 | KILW | 0.003 | 0 | -0.002 | 0
SP | 21 | KINL_P | 0 | 0 | 0 | 0
SP | 21 | KINO_1 | 0.029 | 0 | -0.022 | 0
SP | 21 | KINT_P | 0.01 | 0 | -0.008 | 0
SP | 21 | KIRKB1 | 0.049 | 0 | -0.037 | 0
SP | 21 | KITW_1 | 0.028 | 0 | -0.021 | 0
SP | 21 | KNAR | 0.041 | 0 | -0.031 | 0
SP | 21 | LACK_6 | 0.03 | 0 | -0.023 | 0
SP | 21 | LAIR_P | 0.001 | 0 | -0.001 | 0
SP | 21 | LALE1SG003 | 0.008 | 0 | -0.006 | 0
SP | 21 | LAND1 | 0.103 | 0 | -0.078 | 0
SP | 21 | LEGA_1 | 0.055 | 0 | -0.042 | 0
SP | 21 | LEVE | 0.004 | 0 | -0.003 | 0
SP | 21 | LING | 0.006 | 0 | -0.005 | 0
SP | 21 | LINM | 0.011 | 0 | -0.008 | 0
SP | 21 | LISD_1 | 0.034 | 0 | -0.025 | 0
SP | 21 | LITT_C | 0.005 | 0 | -0.004 | 0
SP | 21 | LITT_J | 0.002 | 0 | -0.001 | 0
SP | 21 | LODR_6 | 0.003 | 0 | -0.002 | 0
SP | 21 | LOUD_H | 0.033 | 0 | -0.025 | 0
SP | 21 | LOVE_1 | 0.065 | 0 | -0.049 | 0
SP | 21 | LUNA_P | 0.006 | 0 | -0.005 | 0
SP | 21 | LYND_P | 0.004 | 0 | -0.003 | 0
SP | 21 | MACC_3 | 0.018 | 0 | -0.013 | 0
SP | 21 | MACD_P | 0.007 | 0 | -0.005 | 0
SP | 21 | MAGA_6 | 0.008 | 0 | -0.006 | 0
SP | 21 | MANN_1 | 0.081 | 0 | -0.062 | 0
SP | 21 | MAYB | 0.002 | 0 | -0.002 | 0
SP | 21 | MELK_1 | 0.068 | 0 | -0.052 | 0
SP | 21 | MILC_P | 0.006 | 0 | -0.005 | 0
SP | 21 | MILH_1 | 0.013 | 0 | -0.01 | 0
SP | 21 | MITY_1 | 0.051 | 0 | -0.039 | 0
SP | 21 | MYBS_P | 0.002 | 0 | -0.001 | 0
SP | 21 | NAIR_P | 0.003 | 0 | -0.002 | 0
SP | 21 | NEAR | 0.004 | 0 | -0.003 | 0
SP | 21 | NECE_1 | 0.042 | 0 | -0.032 | 0
SP | 21 | NEEP_3 | 0.016 | 0 | -0.012 | 0
SP | 21 | NETS | 0.002 | 0 | -0.002 | 0
SP | 21 | NEWX_6 | 0.009 | 0 | -0.007 | 0
SP | 21 | NFLE | 0.015 | 0 | -0.012 | 0
SP | 21 | NHYD_6 | 0.009 | 0 | -0.007 | 0
SP | 21 | NINF_1 | 0.054 | 0 | -0.041 | 0
SP | 21 | NORL_3 | 0.005 | 0 | -0.004 | 0
SP | 21 | NORT_1 | 0.034 | 0 | -0.026 | 0
SP | 21 | NURS_1 | 0.068 | 0 | -0.051 | 0
SP | 21 | OCKH_1 | 0.009 | 0 | -0.007 | 0
SP | 21 | OFFE_3 | 0.034 | 0 | -0.026 | 0
SP | 21 | OLDB_1 | 0.011 | 0 | -0.008 | 0
SP | 21 | ORMO | 0.034 | 0 | -0.025 | 0
SP | 21 | ORRI_P | 0 | 0 | 0 | 0
SP | 21 | OSBA_1 | 0.031 | 0 | -0.024 | 0
SP | 21 | PADIB1 | 0.052 | 0 | -0.04 | 0
SP | 21 | PAIS | 0.003 | 0 | -0.002 | 0
SP | 21 | PART | 0 | 0 | 0 | 0
SP | 21 | PEHG_P | 0.006 | 0 | -0.005 | 0
SP | 21 | PELH_1 | 0.041 | 0 | -0.031 | 0
SP | 21 | PEMB_1 | 0.043 | 0 | -0.033 | 0
SP | 21 | PENN_1 | 0.013 | 0 | -0.01 | 0
SP | 21 | PENT_1 | 0.02 | 0 | -0.016 | 0
SP | 21 | PENW_1 | 0.039 | 0 | -0.03 | 0
SP | 21 | PERS_P | 0.001 | 0 | -0.001 | 0
SP | 21 | PITS_3 | 0.002 | 0 | -0.001 | 0
SP | 21 | POOB | 0.007 | 0 | -0.005 | 0
SP | 21 | POPP_3 | 0.028 | 0 | -0.021 | 0
SP | 21 | PORA_P | 0.003 | 0 | -0.002 | 0
SP | 21 | PORD | 0.002 | 0 | -0.002 | 0
SP | 21 | PYLE_1 | 0.021 | 0 | -0.016 | 0
SP | 21 | RAIN_1 | 0.031 | 0 | -0.024 | 0
SP | 21 | RANN_P | 0 | 0 | 0 | 0
SP | 21 | RASS_1 | 0.062 | 0 | -0.047 | 0
SP | 21 | RATS_1 | 0.075 | 0 | -0.057 | 0
SP | 21 | RAYL_1 | 0.038 | 0 | -0.029 | 0
SP | 21 | REBR_3 | 0.009 | 0 | -0.007 | 0
SP | 21 | REDH | 0.003 | 0 | -0.002 | 0
SP | 21 | RICH1 | 0.03 | 0 | -0.023 | 0
SP | 21 | ROCH_1 | 0.018 | 0 | -0.014 | 0
SP | 21 | RRIG | 0.023 | 0 | -0.018 | 0
SP | 21 | RUGEB1 | 0.023 | 0 | -0.017 | 0
SP | 21 | RYEH_1 | 0.02 | 0 | -0.015 | 0
SP | 21 | SALH_1 | 0.018 | 0 | -0.014 | 0
SP | 21 | SALL1 | 0.185 | 0 | -0.14 | 0
SP | 21 | SALT_1 | 0.019 | 0 | -0.015 | 0
SP | 21 | SASA | 0.021 | 0 | -0.016 | 0
SP | 21 | SBAR | 0.069 | 0 | -0.052 | 0
SP | 21 | SEAB1 | 0.079 | 0 | -0.06 | 0
SP | 21 | SELL_1 | 0.033 | 0 | -0.025 | 0
SP | 21 | SFIL_P | 0.001 | 0 | -0.001 | 0
SP | 21 | SHEC_3 | 0.006 | 0 | -0.005 | 0
SP | 21 | SHIN_P | 0 | 0 | 0 | 0
SP | 21 | SHRU | 0.001 | 0 | -0.001 | 0
SP | 21 | SHRW_1 | 0.054 | 0 | -0.041 | 0
SP | 21 | SIGH | 0.004 | 0 | -0.003 | 0
SP | 21 | SJOW_1 | 0.002 | 0 | -0.002 | 0
SP | 21 | SKLGB1 | 0.043 | 0 | -0.033 | 0
SP | 21 | SLOY_P | 0 | 0 | 0 | 0
SP | 21 | SMAN_1 | 0.038 | 0 | -0.029 | 0
SP | 21 | SPAV | 0.001 | 0 | -0.001 | 0
SP | 21 | SPEN_1 | 0.049 | 0 | -0.037 | 0
SP | 21 | SSHI_3 | 0.021 | 0 | -0.016 | 0
SP | 21 | STAL_1 | 0.024 | 0 | -0.018 | 0
SP | 21 | STAY_1 | 0.059 | 0 | -0.045 | 0
SP | 21 | STEN_1 | 0.022 | 0 | -0.017 | 0
SP | 21 | STES_1 | 0.026 | 0 | -0.02 | 0
SP | 21 | STHA | 0.003 | 0 | -0.002 | 0
SP | 21 | STIR | 0.013 | 0 | -0.01 | 0
SP | 21 | STLE | 0.004 | 0 | -0.003 | 0
SP | 21 | STRI_P | 0.005 | 0 | -0.004 | 0
SP | 21 | SUND_1 | 0.033 | 0 | -0.025 | 0
SP | 21 | SWAN_1 | 0.078 | 0 | -0.059 | 0
SP | 21 | TARL_P | 0.003 | 0 | -0.002 | 0
SP | 21 | TAUN1 | 0.04 | 0 | -0.03 | 0
SP | 21 | TAYN_P | 0.003 | 0 | -0.002 | 0
SP | 21 | TELR | 0.002 | 0 | -0.001 | 0
SP | 21 | TEMP_3 | 0.022 | 0 | -0.017 | 0
SP | 21 | THOM_6 | 0.046 | 0 | -0.035 | 0
SP | 21 | THSO_P | 0.003 | 0 | -0.002 | 0
SP | 21 | THUR_6 | 0.052 | 0 | -0.04 | 0
SP | 21 | TILBB_1 | 0.022 | 0 | -0.017 | 0
SP | 21 | TONG | 0.005 | 0 | -0.004 | 0
SP | 21 | TOTT_1 | 0.006 | 0 | -0.004 | 0
SP | 21 | TRAW_1 | 0.016 | 0 | -0.012 | 0
SP | 21 | TUMB_P | 0.002 | 0 | -0.001 | 0
SP | 21 | TYNE_2 | 0.031 | 0 | -0.024 | 0
SP | 21 | UPPB_1 | 0.011 | 0 | -0.008 | 0
SP | 21 | UPPB_3 | 0.028 | 0 | -0.021 | 0
SP | 21 | USKM_1 | 0.046 | 0 | -0.035 | 0
SP | 21 | WABO | 0.021 | 0 | -0.016 | 0
SP | 21 | WALH_1 | 0.1 | 0 | -0.076 | 0
SP | 21 | WALP_B | 0.086 | 0 | -0.065 | 0
SP | 21 | WARL_1 | 0.013 | 0 | -0.01 | 0
SP | 21 | WASF_1 | 0.021 | 0 | -0.016 | 0
SP | 21 | WATFS_1 | 0.017 | 0 | -0.013 | 0
SP | 21 | WBOL_6 | 0.013 | 0 | -0.01 | 0
SP | 21 | WBUR_1 | 0.074 | 0 | -0.056 | 0
SP | 21 | WFIE | 0.003 | 0 | -0.002 | 0
SP | 21 | WGEO | 0 | 0 | 0 | 0
SP | 21 | WHAM_1 | 0.007 | 0 | -0.006 | 0
SP | 21 | WHGA_1 | 0.044 | 0 | -0.033 | 0
SP | 21 | WHHO | 0.002 | 0 | -0.001 | 0
SP | 21 | WIBA_3 | 0.005 | 0 | -0.004 | 0
SP | 21 | WIEN_1 | 0.012 | 0 | -0.009 | 0
SP | 21 | WILL_1 | 0.065 | 0 | -0.049 | 0
SP | 21 | WIMBN1 | 0.001 | 0 | 0 | 0
SP | 21 | WIMBS1 | 0.014 | 0 | -0.01 | 0
SP | 21 | WIOW_P | 0.002 | 0 | -0.002 | 0
SP | 21 | WISD_1 | 0.002 | 0 | -0.002 | 0
SP | 21 | WISD_6 | 0.001 | 0 | -0.001 | 0
SP | 21 | WISH | 0.006 | 0 | -0.005 | 0
SP | 21 | WMEL_1 | 0.042 | 0 | -0.032 | 0
SP | 21 | WOHI_P | 0.006 | 0 | -0.004 | 0
SP | 21 | WTHU31 | 0.006 | 0 | -0.005 | 0
SP | 21 | WWEY_1 | 0.037 | 0 | -0.028 | 0
SP | 21 | WYLF_1 | 0.006 | 0 | -0.005 | 0
SP | 21 | WYMOM_1 | 0.027 | 0 | -0.02 | 0
SP | 22 | ABHA1 | 0.078 | 0 | -0.059 | 0
SP | 22 | ABTH_1 | 0.014 | 0 | -0.01 | 0
SP | 22 | ACTL_2 | 0.006 | 0 | -0.004 | 0
SP | 22 | ALNE_P | 0.003 | 0 | -0.002 | 0
SP | 22 | ALVE1 | 0.073 | 0 | -0.055 | 0
SP | 22 | ARBR_P | 0.009 | 0 | -0.007 | 0
SP | 22 | ARDK_P | 0.001 | 0 | 0 | 0
SP | 22 | ARMO_P | 0.003 | 0 | -0.002 | 0
SP | 22 | AXMI1 | 0.048 | 0 | -0.036 | 0
SP | 22 | AYRR | 0.003 | 0 | -0.003 | 0
SP | 22 | BAGA | 0.005 | 0 | -0.004 | 0
SP | 22 | BAIN | 0.002 | 0 | -0.002 | 0
SP | 22 | BARKC1 | 0.013 | 0 | -0.01 | 0
SP | 22 | BARKW3 | 0.007 | 0 | -0.006 | 0
SP | 22 | BEAU_P | 0.005 | 0 | -0.004 | 0
SP | 22 | BEDDT1 | 0.017 | 0 | -0.013 | 0
SP | 22 | BEDD_1 | 0.026 | 0 | -0.02 | 0
SP | 22 | BERB_P | 0.004 | 0 | -0.003 | 0
SP | 22 | BERW | 0.01 | 0 | -0.007 | 0
SP | 22 | BESW_1 | 0.04 | 0 | -0.031 | 0
SP | 22 | BICF_1 | 0.124 | 0 | -0.094 | 0
SP | 22 | BIRK_1 | 0.017 | 0 | -0.013 | 0
SP | 22 | BISW_1 | 0.043 | 0 | -0.032 | 0
SP | 22 | BLYTH132 | 0.033 | 0 | -0.025 | 0
SP | 22 | BOAG_P | 0.003 | 0 | -0.003 | 0
SP | 22 | BOLN_1 | 0.113 | 0 | -0.086 | 0
SP | 22 | BONN | 0.006 | 0 | -0.004 | 0
SP | 22 | BOTW_1 | 0.048 | 0 | -0.036 | 0
SP | 22 | BRAC_P | 0.002 | 0 | -0.002 | 0
SP | 22 | BRAI_1 | 0.082 | 0 | -0.062 | 0
SP | 22 | BRAP | 0.001 | 0 | -0.001 | 0
SP | 22 | BRAW_1 | 0.034 | 0 | -0.026 | 0
SP | 22 | BRED_1 | 0.034 | 0 | -0.026 | 0
SP | 22 | BRID_P | 0.01 | 0 | -0.008 | 0
SP | 22 | BRIM_1 | 0.011 | 0 | -0.008 | 0
SP | 22 | BRLE_1 | 0.058 | 0 | -0.044 | 0
SP | 22 | BROA_P | 0.003 | 0 | -0.002 | 0
SP | 22 | BROR_P | 0.001 | 0 | -0.001 | 0
SP | 22 | BROX | 0.003 | 0 | -0.003 | 0
SP | 22 | BRWA1 | 0.057 | 0 | -0.043 | 0
SP | 22 | BUMU_P | 0.01 | 0 | -0.008 | 0
SP | 22 | BURM_1 | 0.09 | 0 | -0.068 | 0
SP | 22 | BUSH_1 | 0.034 | 0 | -0.026 | 0
SP | 22 | BUST_1 | 0.017 | 0 | -0.013 | 0
SP | 22 | CAAD_P | 0.001 | 0 | -0.001 | 0
SP | 22 | CAIF_P | 0.002 | 0 | -0.001 | 0
SP | 22 | CAMB_01 | 0.026 | 0 | -0.02 | 0
SP | 22 | CANTN1 | 0.021 | 0 | -0.016 | 0
SP | 22 | CAPEA1 | 0.018 | 0 | -0.014 | 0
SP | 22 | CARE_1 | 0.03 | 0 | -0.023 | 0
SP | 22 | CARR_1 | 0.038 | 0 | -0.029 | 0
SP | 22 | CASS_P | 0 | 0 | 0 | 0
SP | 22 | CATY | 0.001 | 0 | -0.001 | 0
SP | 22 | CELL_1 | 0.064 | 0 | -0.049 | 0
SP | 22 | CHAP | 0.02 | 0 | -0.015 | 0
SP | 22 | CHAR_P | 0 | 0 | 0 | 0
SP | 22 | CHAS | 0 | 0 | 0 | 0
SP | 22 | CHIC_1 | 0.043 | 0 | -0.033 | 0
SP | 22 | CHSI_1 | 0.02 | 0 | -0.015 | 0
SP | 22 | CHTE_1 | 0.066 | 0 | -0.05 | 0
SP | 22 | CITR_1 | 0.009 | 0 | -0.007 | 0
SP | 22 | CLAC_P | 0 | 0 | 0 | 0
SP | 22 | CLAY_P | 0.003 | 0 | -0.002 | 0
SP | 22 | CLT03 | 0.142 | 0 | -0.108 | 0
SP | 22 | CLYM | 0.006 | 0 | -0.004 | 0
SP | 22 | COAT | 0.002 | 0 | -0.001 | 0
SP | 22 | COCK | 0.007 | 0 | -0.005 | 0
SP | 22 | CONQA1 | 0.027 | 0 | -0.021 | 0
SP | 22 | COUA_P | 0.006 | 0 | -0.005 | 0
SP | 22 | COVE_1 | 0.048 | 0 | -0.036 | 0
SP | 22 | COWL_1 | 0.082 | 0 | -0.062 | 0
SP | 22 | COYL | 0.007 | 0 | -0.005 | 0
SP | 22 | CRAI_P | 0 | 0 | 0 | 0
SP | 22 | CREB_1 | 0.078 | 0 | -0.059 | 0
SP | 22 | CUMB | 0.005 | 0 | -0.003 | 0
SP | 22 | CUPA | 0.014 | 0 | -0.011 | 0
SP | 22 | DALM3 | 0.003 | 0 | -0.002 | 0
SP | 22 | DEVM | 0.001 | 0 | -0.001 | 0
SP | 22 | DEVO | 0.008 | 0 | -0.006 | 0
SP | 22 | DEWP | 0 | 0 | 0 | 0
SP | 22 | DOUN_P | 0.002 | 0 | -0.002 | 0
SP | 22 | DRAK_1 | 0.018 | 0 | -0.014 | 0
SP | 22 | DRUM | 0.004 | 0 | -0.003 | 0
SP | 22 | DUBE_P | 0 | 0 | 0 | 0
SP | 22 | DUDH_P | 0.001 | 0 | -0.001 | 0
SP | 22 | DUGR_P | 0.001 | 0 | -0.001 | 0
SP | 22 | DUNB | 0.005 | 0 | -0.004 | 0
SP | 22 | DUNF | 0.003 | 0 | -0.002 | 0
SP | 22 | DUNO_P | 0.001 | 0 | -0.001 | 0
SP | 22 | DYCE_P | 0.006 | 0 | -0.005 | 0
SP | 22 | EALI_6 | 0.009 | 0 | -0.007 | 0
SP | 22 | EASO_1 | 0.062 | 0 | -0.047 | 0
SP | 22 | ECCL | 0.013 | 0 | -0.01 | 0
SP | 22 | ECLA_1 | 0.054 | 0 | -0.041 | 0
SP | 22 | EERH | 0.006 | 0 | -0.005 | 0
SP | 22 | EKIL | 0.004 | 0 | -0.003 | 0
SP | 22 | ELDE | 0.002 | 0 | -0.001 | 0
SP | 22 | ELGI_P | 0.007 | 0 | -0.006 | 0
SP | 22 | ELLA_1 | 0.05 | 0 | -0.038 | 0
SP | 22 | ELST_1 | 0.013 | 0 | -0.01 | 0
SP | 22 | ENDE_1 | 0.088 | 0 | -0.067 | 0
SP | 22 | ERSK | 0.002 | 0 | -0.001 | 0
SP | 22 | EXET1 | 0.081 | 0 | -0.061 | 0
SP | 22 | FAUG_P | 0 | 0 | 0 | 0
SP | 22 | FAWL_1 | 0.034 | 0 | -0.025 | 0
SP | 22 | FECK_6 | 0.042 | 0 | -0.032 | 0
SP | 22 | FERRA2 | 0.01 | 0 | -0.008 | 0
SP | 22 | FERRB1 | 0.014 | 0 | -0.01 | 0
SP | 22 | FETT_P | 0.003 | 0 | -0.002 | 0
SP | 22 | FIDD_P | 0.002 | 0 | -0.002 | 0
SP | 22 | FIDF_1 | 0.029 | 0 | -0.022 | 0
SP | 22 | FINN | 0 | 0 | 0 | 0
SP | 22 | FLEE_1 | 0.055 | 0 | -0.041 | 0
SP | 22 | FOUR_1 | 0.014 | 0 | -0.011 | 0
SP | 22 | FROD_1 | 0.021 | 0 | -0.016 | 0
SP | 22 | FWIL_P | 0.001 | 0 | -0.001 | 0
SP | 22 | GALA | 0.007 | 0 | -0.005 | 0
SP | 22 | GIFF | 0.003 | 0 | -0.002 | 0
SP | 22 | GLEF_P | 0.003 | 0 | -0.002 | 0
SP | 22 | GLLU | 0.002 | 0 | -0.002 | 0
SP | 22 | GLNI | 0.001 | 0 | -0.001 | 0
SP | 22 | GLRO | 0.004 | 0 | -0.003 | 0
SP | 22 | GOVA | 0.001 | 0 | -0.001 | 0
SP | 22 | GREN_1 | 0.1 | 0 | -0.076 | 0
SP | 22 | GRIW_1 | 0.051 | 0 | -0.039 | 0
SP | 22 | GRUB_P | 0 | 0 | 0 | 0
SP | 22 | G_EXTRA_10 | 0.002 | 0 | -0.002 | 0
SP | 22 | G_EXTRA_11 | 0.001 | 0 | -0.001 | 0
SP | 22 | G_EXTRA_12 | 0 | 0 | 0 | 0
SP | 22 | G_EXTRA_2 | 0.01 | 0 | -0.008 | 0
SP | 22 | G_EXTRA_4 | 0.003 | 0 | -0.002 | 0
SP | 22 | G_EXTRA_5 | 0 | 0 | 0 | 0
SP | 22 | G_EXTRA_7 | 0.003 | 0 | -0.002 | 0
SP | 22 | G_EXTRA_8 | 0.004 | 0 | -0.003 | 0
SP | 22 | G_EXTRA_9 | 0.003 | 0 | -0.002 | 0
SP | 22 | HACK_1 | 0.006 | 0 | -0.005 | 0
SP | 22 | HACK_6 | 0.003 | 0 | -0.002 | 0
SP | 22 | HAGR | 0.001 | 0 | -0.001 | 0
SP | 22 | HAMHC1 | 0.018 | 0 | -0.014 | 0
SP | 22 | HARK_1 | 0.009 | 0 | -0.007 | 0
SP | 22 | HARM_6 | 0.008 | 0 | -0.006 | 0
SP | 22 | HAWI | 0.003 | 0 | -0.003 | 0
SP | 22 | HAWP_6 | 0.012 | 0 | -0.009 | 0
SP | 22 | HELE | 0.002 | 0 | -0.001 | 0
SP | 22 | HUER | 0.001 | 0 | -0.001 | 0
SP | 22 | HURS_1 | 0.026 | 0 | -0.019 | 0
SP | 22 | HUTT_1 | 0.011 | 0 | -0.008 | 0
SP | 22 | IMPK_1 | 0.01 | 0 | -0.007 | 0
SP | 22 | INDQ1 | 0.143 | 0 | -0.108 | 0
SP | 22 | INKE | 0.005 | 0 | -0.004 | 0
SP | 22 | INNE_P | 0.007 | 0 | -0.005 | 0
SP | 22 | IROA1 | 0.061 | 0 | -0.046 | 0
SP | 22 | IRONB1 | 0.071 | 0 | -0.054 | 0
SP | 22 | IVER_1 | 0.01 | 0 | -0.008 | 0
SP | 22 | IVER_6 | 0.007 | 0 | -0.005 | 0
SP | 22 | JOHN | 0.003 | 0 | -0.003 | 0
SP | 22 | JORD_3 | 0.005 | 0 | -0.004 | 0
SP | 22 | KAIM | 0.011 | 0 | -0.009 | 0
SP | 22 | KEAD_1 | 0.047 | 0 | -0.036 | 0
SP | 22 | KEAR_3 | 0.043 | 0 | -0.033 | 0
SP | 22 | KEIT_P | 0.002 | 0 | -0.001 | 0
SP | 22 | KEMS_1 | 0.026 | 0 | -0.019 | 0
SP | 22 | KIBY_G | 0.014 | 0 | -0.011 | 0
SP | 22 | KIER | 0.005 | 0 | -0.004 | 0
SP | 22 | KIIN_P | 0.001 | 0 | 0 | 0
SP | 22 | KILS | 0.001 | 0 | -0.001 | 0
SP | 22 | KILT | 0.006 | 0 | -0.004 | 0
SP | 22 | KILW | 0.003 | 0 | -0.002 | 0
SP | 22 | KINL_P | 0 | 0 | 0 | 0
SP | 22 | KINO_1 | 0.029 | 0 | -0.022 | 0
SP | 22 | KINT_P | 0.01 | 0 | -0.008 | 0
SP | 22 | KIRKB1 | 0.049 | 0 | -0.037 | 0
SP | 22 | KITW_1 | 0.028 | 0 | -0.021 | 0
SP | 22 | KNAR | 0.041 | 0 | -0.031 | 0
SP | 22 | LACK_6 | 0.03 | 0 | -0.023 | 0
SP | 22 | LAIR_P | 0.001 | 0 | -0.001 | 0
SP | 22 | LALE1SG003 | 0.008 | 0 | -0.006 | 0
SP | 22 | LAND1 | 0.103 | 0 | -0.078 | 0
SP | 22 | LEGA_1 | 0.055 | 0 | -0.042 | 0
SP | 22 | LEVE | 0.004 | 0 | -0.003 | 0
SP | 22 | LING | 0.006 | 0 | -0.005 | 0
SP | 22 | LINM | 0.011 | 0 | -0.008 | 0
SP | 22 | LISD_1 | 0.034 | 0 | -0.025 | 0
SP | 22 | LITT_C | 0.005 | 0 | -0.004 | 0
SP | 22 | LITT_J | 0.002 | 0 | -0.001 | 0
SP | 22 | LODR_6 | 0.003 | 0 | -0.002 | 0
SP | 22 | LOUD_H | 0.033 | 0 | -0.025 | 0
SP | 22 | LOVE_1 | 0.065 | 0 | -0.049 | 0
SP | 22 | LUNA_P | 0.006 | 0 | -0.005 | 0
SP | 22 | LYND_P | 0.004 | 0 | -0.003 | 0
SP | 22 | MACC_3 | 0.018 | 0 | -0.013 | 0
SP | 22 | MACD_P | 0.007 | 0 | -0.005 | 0
SP | 22 | MAGA_6 | 0.008 | 0 | -0.006 | 0
SP | 22 | MANN_1 | 0.081 | 0 | -0.062 | 0
SP | 22 | MAYB | 0.002 | 0 | -0.002 | 0
SP | 22 | MELK_1 | 0.068 | 0 | -0.052 | 0
SP | 22 | MILC_P | 0.006 | 0 | -0.005 | 0
SP | 22 | MILH_1 | 0.013 | 0 | -0.01 | 0
SP | 22 | MITY_1 | 0.051 | 0 | -0.039 | 0
SP | 22 | MYBS_P | 0.002 | 0 | -0.001 | 0
SP | 22 | NAIR_P | 0.003 | 0 | -0.002 | 0
SP | 22 | NEAR | 0.004 | 0 | -0.003 | 0
SP | 22 | NECE_1 | 0.042 | 0 | -0.032 | 0
SP | 22 | NEEP_3 | 0.016 | 0 | -0.012 | 0
SP | 22 | NETS | 0.002 | 0 | -0.002 | 0
SP | 22 | NEWX_6 | 0.009 | 0 | -0.007 | 0
SP | 22 | NFLE | 0.015 | 0 | -0.012 | 0
SP | 22 | NHYD_6 | 0.009 | 0 | -0.007 | 0
SP | 22 | NINF_1 | 0.054 | 0 | -0.041 | 0
SP | 22 | NORL_3 | 0.005 | 0 | -0.004 | 0
SP | 22 | NORT_1 | 0.034 | 0 | -0.026 | 0
SP | 22 | NURS_1 | 0.068 | 0 | -0.051 | 0
SP | 22 | OCKH_1 | 0.009 | 0 | -0.007 | 0
SP | 22 | OFFE_3 | 0.034 | 0 | -0.026 | 0
SP | 22 | OLDB_1 | 0.011 | 0 | -0.008 | 0
SP | 22 | ORMO | 0.034 | 0 | -0.025 | 0
SP | 22 | ORRI_P | 0 | 0 | 0 | 0
SP | 22 | OSBA_1 | 0.031 | 0 | -0.024 | 0
SP | 22 | PADIB1 | 0.052 | 0 | -0.04 | 0
SP | 22 | PAIS | 0.003 | 0 | -0.002 | 0
SP | 22 | PART | 0 | 0 | 0 | 0
SP | 22 | PEHG_P | 0.006 | 0 | -0.005 | 0
SP | 22 | PELH_1 | 0.041 | 0 | -0.031 | 0
SP | 22 | PEMB_1 | 0.043 | 0 | -0.033 | 0
SP | 22 | PENN_1 | 0.013 | 0 | -0.01 | 0
SP | 22 | PENT_1 | 0.02 | 0 | -0.016 | 0
SP | 22 | PENW_1 | 0.039 | 0 | -0.03 | 0
SP | 22 | PERS_P | 0.001 | 0 | -0.001 | 0
SP | 22 | PITS_3 | 0.002 | 0 | -0.001 | 0
SP | 22 | POOB | 0.007 | 0 | -0.005 | 0
SP | 22 | POPP_3 | 0.028 | 0 | -0.021 | 0
SP | 22 | PORA_P | 0.003 | 0 | -0.002 | 0
SP | 22 | PORD | 0.002 | 0 | -0.002 | 0
SP | 22 | PYLE_1 | 0.021 | 0 | -0.016 | 0
SP | 22 | RAIN_1 | 0.031 | 0 | -0.024 | 0
SP | 22 | RANN_P | 0 | 0 | 0 | 0
SP | 22 | RASS_1 | 0.062 | 0 | -0.047 | 0
SP | 22 | RATS_1 | 0.075 | 0 | -0.057 | 0
SP | 22 | RAYL_1 | 0.038 | 0 | -0.029 | 0
SP | 22 | REBR_3 | 0.009 | 0 | -0.007 | 0
SP | 22 | REDH | 0.003 | 0 | -0.002 | 0
SP | 22 | RICH1 | 0.03 | 0 | -0.023 | 0
SP | 22 | ROCH_1 | 0.018 | 0 | -0.014 | 0
SP | 22 | RRIG | 0.023 | 0 | -0.018 | 0
SP | 22 | RUGEB1 | 0.023 | 0 | -0.017 | 0
SP | 22 | RYEH_1 | 0.02 | 0 | -0.015 | 0
SP | 22 | SALH_1 | 0.018 | 0 | -0.014 | 0
SP | 22 | SALL1 | 0.185 | 0 | -0.14 | 0
SP | 22 | SALT_1 | 0.019 | 0 | -0.015 | 0
SP | 22 | SASA | 0.021 | 0 | -0.016 | 0
SP | 22 | SBAR | 0.069 | 0 | -0.052 | 0
SP | 22 | SEAB1 | 0.079 | 0 | -0.06 | 0
SP | 22 | SELL_1 | 0.033 | 0 | -0.025 | 0
SP | 22 | SFIL_P | 0.001 | 0 | -0.001 | 0
SP | 22 | SHEC_3 | 0.006 | 0 | -0.005 | 0
SP | 22 | SHIN_P | 0 | 0 | 0 | 0
SP | 22 | SHRU | 0.001 | 0 | -0.001 | 0
SP | 22 | SHRW_1 | 0.054 | 0 | -0.041 | 0
SP | 22 | SIGH | 0.004 | 0 | -0.003 | 0
SP | 22 | SJOW_1 | 0.002 | 0 | -0.002 | 0
SP | 22 | SKLGB1 | 0.043 | 0 | -0.033 | 0
SP | 22 | SLOY_P | 0 | 0 | 0 | 0
SP | 22 | SMAN_1 | 0.038 | 0 | -0.029 | 0
SP | 22 | SPAV | 0.001 | 0 | -0.001 | 0
SP | 22 | SPEN_1 | 0.049 | 0 | -0.037 | 0
SP | 22 | SSHI_3 | 0.021 | 0 | -0.016 | 0
SP | 22 | STAL_1 | 0.024 | 0 | -0.018 | 0
SP | 22 | STAY_1 | 0.059 | 0 | -0.045 | 0
SP | 22 | STEN_1 | 0.022 | 0 | -0.017 | 0
SP | 22 | STES_1 | 0.026 | 0 | -0.02 | 0
SP | 22 | STHA | 0.003 | 0 | -0.002 | 0
SP | 22 | STIR | 0.013 | 0 | -0.01 | 0
SP | 22 | STLE | 0.004 | 0 | -0.003 | 0
SP | 22 | STRI_P | 0.005 | 0 | -0.004 | 0
SP | 22 | SUND_1 | 0.033 | 0 | -0.025 | 0
SP | 22 | SWAN_1 | 0.078 | 0 | -0.059 | 0
SP | 22 | TARL_P | 0.003 | 0 | -0.002 | 0
SP | 22 | TAUN1 | 0.04 | 0 | -0.03 | 0
SP | 22 | TAYN_P | 0.003 | 0 | -0.002 | 0
SP | 22 | TELR | 0.002 | 0 | -0.001 | 0
SP | 22 | TEMP_3 | 0.022 | 0 | -0.017 | 0
SP | 22 | THOM_6 | 0.046 | 0 | -0.035 | 0
SP | 22 | THSO_P | 0.003 | 0 | -0.002 | 0
SP | 22 | THUR_6 | 0.052 | 0 | -0.04 | 0
SP | 22 | TILBB_1 | 0.022 | 0 | -0.017 | 0
SP | 22 | TONG | 0.005 | 0 | -0.004 | 0
SP | 22 | TOTT_1 | 0.006 | 0 | -0.004 | 0
SP | 22 | TRAW_1 | 0.016 | 0 | -0.012 | 0
SP | 22 | TUMB_P | 0.002 | 0 | -0.001 | 0
SP | 22 | TYNE_2 | 0.031 | 0 | -0.024 | 0
SP | 22 | UPPB_1 | 0.011 | 0 | -0.008 | 0
SP | 22 | UPPB_3 | 0.028 | 0 | -0.021 | 0
SP | 22 | USKM_1 | 0.046 | 0 | -0.035 | 0
SP | 22 | WABO | 0.021 | 0 | -0.016 | 0
SP | 22 | WALH_1 | 0.1 | 0 | -0.076 | 0
SP | 22 | WALP_B | 0.086 | 0 | -0.065 | 0
SP | 22 | WARL_1 | 0.013 | 0 | -0.01 | 0
SP | 22 | WASF_1 | 0.021 | 0 | -0.016 | 0
SP | 22 | WATFS_1 | 0.017 | 0 | -0.013 | 0
SP | 22 | WBOL_6 | 0.013 | 0 | -0.01 | 0
SP | 22 | WBUR_1 | 0.074 | 0 | -0.056 | 0
SP | 22 | WFIE | 0.003 | 0 | -0.002 | 0
SP | 22 | WGEO | 0 | 0 | 0 | 0
SP | 22 | WHAM_1 | 0.007 | 0 | -0.006 | 0
SP | 22 | WHGA_1 | 0.044 | 0 | -0.033 | 0
SP | 22 | WHHO | 0.002 | 0 | -0.001 | 0
SP | 22 | WIBA_3 | 0.005 | 0 | -0.004 | 0
SP | 22 | WIEN_1 | 0.012 | 0 | -0.009 | 0
SP | 22 | WILL_1 | 0.065 | 0 | -0.049 | 0
SP | 22 | WIMBN1 | 0.001 | 0 | 0 | 0
SP | 22 | WIMBS1 | 0.014 | 0 | -0.01 | 0
SP | 22 | WIOW_P | 0.002 | 0 | -0.002 | 0
SP | 22 | WISD_1 | 0.002 | 0 | -0.002 | 0
SP | 22 | WISD_6 | 0.001 | 0 | -0.001 | 0
SP | 22 | WISH | 0.006 | 0 | -0.005 | 0
SP | 22 | WMEL_1 | 0.042 | 0 | -0.032 | 0
SP | 22 | WOHI_P | 0.006 | 0 | -0.004 | 0
SP | 22 | WTHU31 | 0.006 | 0 | -0.005 | 0
SP | 22 | WWEY_1 | 0.037 | 0 | -0.028 | 0
SP | 22 | WYLF_1 | 0.006 | 0 | -0.005 | 0
SP | 22 | WYMOM_1 | 0.027 | 0 | -0.02 | 0
SP | 23 | ABHA1 | 0.078 | 0 | -0.058 | -0.001
SP | 23 | ABTH_1 | 0.014 | 0 | -0.01 | 0
SP | 23 | ACTL_2 | 0.006 | 0 | -0.004 | 0
SP | 23 | ALNE_P | 0.003 | 0 | -0.002 | 0
SP | 23 | ALVE1 | 0.073 | 0 | -0.055 | -0.001
SP | 23 | ARBR_P | 0.009 | 0 | -0.007 | 0
SP | 23 | ARDK_P | 0.001 | 0 | 0 | 0
SP | 23 | ARMO_P | 0.003 | 0 | -0.002 | 0
SP | 23 | AXMI1 | 0.048 | 0 | -0.036 | 0
SP | 23 | AYRR | 0.003 | 0 | -0.003 | 0
SP | 23 | BAGA | 0.005 | 0 | -0.004 | 0
SP | 23 | BAIN | 0.002 | 0 | -0.002 | 0
SP | 23 | BARKC1 | 0.013 | 0 | -0.01 | 0
SP | 23 | BARKW3 | 0.007 | 0 | -0.005 | 0
SP | 23 | BEAU_P | 0.005 | 0 | -0.004 | 0
SP | 23 | BEDDT1 | 0.017 | 0 | -0.013 | 0
SP | 23 | BEDD_1 | 0.026 | 0 | -0.02 | 0
SP | 23 | BERB_P | 0.004 | 0 | -0.003 | 0
SP | 23 | BERW | 0.01 | 0 | -0.007 | 0
SP | 23 | BESW_1 | 0.04 | 0 | -0.03 | 0
SP | 23 | BICF_1 | 0.124 | 0 | -0.093 | -0.001
SP | 23 | BIRK_1 | 0.017 | 0 | -0.013 | 0
SP | 23 | BISW_1 | 0.043 | 0 | -0.032 | 0
SP | 23 | BLYTH132 | 0.033 | 0 | -0.025 | 0
SP | 23 | BOAG_P | 0.003 | 0 | -0.002 | 0
SP | 23 | BOLN_1 | 0.113 | 0 | -0.085 | -0.001
SP | 23 | BONN | 0.006 | 0 | -0.004 | 0
SP | 23 | BOTW_1 | 0.048 | 0 | -0.036 | 0
SP | 23 | BRAC_P | 0.002 | 0 | -0.002 | 0
SP | 23 | BRAI_1 | 0.082 | 0 | -0.062 | -0.001
SP | 23 | BRAP | 0.001 | 0 | -0.001 | 0
SP | 23 | BRAW_1 | 0.034 | 0 | -0.026 | 0
SP | 23 | BRED_1 | 0.034 | 0 | -0.025 | 0
SP | 23 | BRID_P | 0.01 | 0 | -0.007 | 0
SP | 23 | BRIM_1 | 0.011 | 0 | -0.008 | 0
SP | 23 | BRLE_1 | 0.058 | 0 | -0.043 | -0.001
SP | 23 | BROA_P | 0.003 | 0 | -0.002 | 0
SP | 23 | BROR_P | 0.001 | 0 | -0.001 | 0
SP | 23 | BROX | 0.003 | 0 | -0.003 | 0
SP | 23 | BRWA1 | 0.057 | 0 | -0.043 | -0.001
SP | 23 | BUMU_P | 0.01 | 0 | -0.008 | 0
SP | 23 | BURM_1 | 0.09 | 0 | -0.067 | -0.001
SP | 23 | BUSH_1 | 0.034 | 0 | -0.025 | 0
SP | 23 | BUST_1 | 0.017 | 0 | -0.012 | 0
SP | 23 | CAAD_P | 0.001 | 0 | -0.001 | 0
SP | 23 | CAIF_P | 0.002 | 0 | -0.001 | 0
SP | 23 | CAMB_01 | 0.026 | 0 | -0.02 | 0
SP | 23 | CANTN1 | 0.021 | 0 | -0.016 | 0
SP | 23 | CAPEA1 | 0.018 | 0 | -0.014 | 0
SP | 23 | CARE_1 | 0.03 | 0 | -0.023 | 0
SP | 23 | CARR_1 | 0.038 | 0 | -0.028 | 0
SP | 23 | CASS_P | 0 | 0 | 0 | 0
SP | 23 | CATY | 0.001 | 0 | -0.001 | 0
SP | 23 | CELL_1 | 0.064 | 0 | -0.048 | -0.001
SP | 23 | CHAP | 0.02 | 0 | -0.015 | 0
SP | 23 | CHAR_P | 0 | 0 | 0 | 0
SP | 23 | CHAS | 0 | 0 | 0 | 0
SP | 23 | CHIC_1 | 0.043 | 0 | -0.032 | 0
SP | 23 | CHSI_1 | 0.02 | 0 | -0.015 | 0
SP | 23 | CHTE_1 | 0.066 | 0 | -0.05 | -0.001
SP | 23 | CITR_1 | 0.009 | 0 | -0.007 | 0
SP | 23 | CLAC_P | 0 | 0 | 0 | 0
SP | 23 | CLAY_P | 0.003 | 0 | -0.002 | 0
SP | 23 | CLT03 | 0.142 | 0 | -0.107 | -0.001
SP | 23 | CLYM | 0.006 | 0 | -0.004 | 0
SP | 23 | COAT | 0.002 | 0 | -0.001 | 0
SP | 23 | COCK | 0.007 | 0 | -0.005 | 0
SP | 23 | CONQA1 | 0.027 | 0 | -0.02 | 0
SP | 23 | COUA_P | 0.006 | 0 | -0.005 | 0
SP | 23 | COVE_1 | 0.048 | 0 | -0.036 | 0
SP | 23 | COWL_1 | 0.082 | 0 | -0.061 | -0.001
SP | 23 | COYL | 0.007 | 0 | -0.005 | 0
SP | 23 | CRAI_P | 0 | 0 | 0 | 0
SP | 23 | CREB_1 | 0.078 | 0 | -0.058 | -0.001
SP | 23 | CUMB | 0.005 | 0 | -0.003 | 0
SP | 23 | CUPA | 0.014 | 0 | -0.011 | 0
SP | 23 | DALM3 | 0.003 | 0 | -0.002 | 0
SP | 23 | DEVM | 0.001 | 0 | -0.001 | 0
SP | 23 | DEVO | 0.008 | 0 | -0.006 | 0
SP | 23 | DEWP | 0 | 0 | 0 | 0
SP | 23 | DOUN_P | 0.002 | 0 | -0.002 | 0
SP | 23 | DRAK_1 | 0.018 | 0 | -0.014 | 0
SP | 23 | DRUM | 0.004 | 0 | -0.003 | 0
SP | 23 | DUBE_P | 0 | 0 | 0 | 0
SP | 23 | DUDH_P | 0.001 | 0 | -0.001 | 0
SP | 23 | DUGR_P | 0.001 | 0 | -0.001 | 0
SP | 23 | DUNB | 0.005 | 0 | -0.004 | 0
SP | 23 | DUNF | 0.003 | 0 | -0.002 | 0
SP | 23 | DUNO_P | 0.001 | 0 | -0.001 | 0
SP | 23 | DYCE_P | 0.006 | 0 | -0.005 | 0
SP | 23 | EALI_6 | 0.009 | 0 | -0.007 | 0
SP | 23 | EASO_1 | 0.062 | 0 | -0.047 | -0.001
SP | 23 | ECCL | 0.013 | 0 | -0.009 | 0
SP | 23 | ECLA_1 | 0.054 | 0 | -0.041 | -0.001
SP | 23 | EERH | 0.006 | 0 | -0.005 | 0
SP | 23 | EKIL | 0.004 | 0 | -0.003 | 0
SP | 23 | ELDE | 0.002 | 0 | -0.001 | 0
SP | 23 | ELGI_P | 0.007 | 0 | -0.006 | 0
SP | 23 | ELLA_1 | 0.05 | 0 | -0.038 | -0.001
SP | 23 | ELST_1 | 0.013 | 0 | -0.01 | 0
SP | 23 | ENDE_1 | 0.088 | 0 | -0.066 | -0.001
SP | 23 | ERSK | 0.002 | 0 | -0.001 | 0
SP | 23 | EXET1 | 0.081 | 0 | -0.061 | -0.001
SP | 23 | FAUG_P | 0 | 0 | 0 | 0
SP | 23 | FAWL_1 | 0.034 | 0 | -0.025 | 0
SP | 23 | FECK_6 | 0.042 | 0 | -0.032 | 0
SP | 23 | FERRA2 | 0.01 | 0 | -0.008 | 0
SP | 23 | FERRB1 | 0.014 | 0 | -0.01 | 0
SP | 23 | FETT_P | 0.003 | 0 | -0.002 | 0
SP | 23 | FIDD_P | 0.002 | 0 | -0.002 | 0
SP | 23 | FIDF_1 | 0.029 | 0 | -0.022 | 0
SP | 23 | FINN | 0 | 0 | 0 | 0
SP | 23 | FLEE_1 | 0.055 | 0 | -0.041 | -0.001
SP | 23 | FOUR_1 | 0.014 | 0 | -0.011 | 0
SP | 23 | FROD_1 | 0.021 | 0 | -0.015 | 0
SP | 23 | FWIL_P | 0.001 | 0 | -0.001 | 0
SP | 23 | GALA | 0.007 | 0 | -0.005 | 0
SP | 23 | GIFF | 0.003 | 0 | -0.002 | 0
SP | 23 | GLEF_P | 0.003 | 0 | -0.002 | 0
SP | 23 | GLLU | 0.002 | 0 | -0.002 | 0
SP | 23 | GLNI | 0.001 | 0 | -0.001 | 0
SP | 23 | GLRO | 0.004 | 0 | -0.003 | 0
SP | 23 | GOVA | 0.001 | 0 | -0.001 | 0
SP | 23 | GREN_1 | 0.1 | 0 | -0.075 | -0.001
SP | 23 | GRIW_1 | 0.051 | 0 | -0.038 | -0.001
SP | 23 | GRUB_P | 0 | 0 | 0 | 0
SP | 23 | G_EXTRA_10 | 0.002 | 0 | -0.002 | 0
SP | 23 | G_EXTRA_11 | 0.001 | 0 | -0.001 | 0
SP | 23 | G_EXTRA_12 | 0 | 0 | 0 | 0
SP | 23 | G_EXTRA_2 | 0.01 | 0 | -0.008 | 0
SP | 23 | G_EXTRA_4 | 0.003 | 0 | -0.002 | 0
SP | 23 | G_EXTRA_5 | 0 | 0 | 0 | 0
SP | 23 | G_EXTRA_7 | 0.003 | 0 | -0.002 | 0
SP | 23 | G_EXTRA_8 | 0.004 | 0 | -0.003 | 0
SP | 23 | G_EXTRA_9 | 0.003 | 0 | -0.002 | 0
SP | 23 | HACK_1 | 0.006 | 0 | -0.005 | 0
SP | 23 | HACK_6 | 0.003 | 0 | -0.002 | 0
SP | 23 | HAGR | 0.001 | 0 | -0.001 | 0
SP | 23 | HAMHC1 | 0.018 | 0 | -0.014 | 0
SP | 23 | HARK_1 | 0.009 | 0 | -0.007 | 0
SP | 23 | HARM_6 | 0.008 | 0 | -0.006 | 0
SP | 23 | HAWI | 0.003 | 0 | -0.003 | 0
SP | 23 | HAWP_6 | 0.012 | 0 | -0.009 | 0
SP | 23 | HELE | 0.002 | 0 | -0.001 | 0
SP | 23 | HUER | 0.001 | 0 | -0.001 | 0
SP | 23 | HURS_1 | 0.026 | 0 | -0.019 | 0
SP | 23 | HUTT_1 | 0.011 | 0 | -0.008 | 0
SP | 23 | IMPK_1 | 0.01 | 0 | -0.007 | 0
SP | 23 | INDQ1 | 0.143 | 0 | -0.107 | -0.001
SP | 23 | INKE | 0.005 | 0 | -0.004 | 0
SP | 23 | INNE_P | 0.007 | 0 | -0.005 | 0
SP | 23 | IROA1 | 0.061 | 0 | -0.046 | -0.001
SP | 23 | IRONB1 | 0.071 | 0 | -0.053 | -0.001
SP | 23 | IVER_1 | 0.01 | 0 | -0.008 | 0
SP | 23 | IVER_6 | 0.007 | 0 | -0.005 | 0
SP | 23 | JOHN | 0.003 | 0 | -0.002 | 0
SP | 23 | JORD_3 | 0.005 | 0 | -0.004 | 0
SP | 23 | KAIM | 0.011 | 0 | -0.008 | 0
SP | 23 | KEAD_1 | 0.047 | 0 | -0.035 | 0
SP | 23 | KEAR_3 | 0.043 | 0 | -0.032 | 0
SP | 23 | KEIT_P | 0.002 | 0 | -0.001 | 0
SP | 23 | KEMS_1 | 0.026 | 0 | -0.019 | 0
SP | 23 | KIBY_G | 0.014 | 0 | -0.01 | 0
SP | 23 | KIER | 0.005 | 0 | -0.004 | 0
SP | 23 | KIIN_P | 0.001 | 0 | 0 | 0
SP | 23 | KILS | 0.001 | 0 | -0.001 | 0
SP | 23 | KILT | 0.006 | 0 | -0.004 | 0
SP | 23 | KILW | 0.003 | 0 | -0.002 | 0
SP | 23 | KINL_P | 0 | 0 | 0 | 0
SP | 23 | KINO_1 | 0.029 | 0 | -0.022 | 0
SP | 23 | KINT_P | 0.01 | 0 | -0.007 | 0
SP | 23 | KIRKB1 | 0.049 | 0 | -0.037 | 0
SP | 23 | KITW_1 | 0.028 | 0 | -0.021 | 0
SP | 23 | KNAR | 0.041 | 0 | -0.031 | 0
SP | 23 | LACK_6 | 0.03 | 0 | -0.023 | 0
SP | 23 | LAIR_P | 0.001 | 0 | -0.001 | 0
SP | 23 | LALE1SG003 | 0.008 | 0 | -0.006 | 0
SP | 23 | LAND1 | 0.103 | 0 | -0.077 | -0.001
SP | 23 | LEGA_1 | 0.055 | 0 | -0.041 | -0.001
SP | 23 | LEVE | 0.004 | 0 | -0.003 | 0
SP | 23 | LING | 0.006 | 0 | -0.005 | 0
SP | 23 | LINM | 0.011 | 0 | -0.008 | 0
SP | 23 | LISD_1 | 0.034 | 0 | -0.025 | 0
SP | 23 | LITT_C | 0.005 | 0 | -0.004 | 0
SP | 23 | LITT_J | 0.002 | 0 | -0.001 | 0
SP | 23 | LODR_6 | 0.003 | 0 | -0.002 | 0
SP | 23 | LOUD_H | 0.033 | 0 | -0.025 | 0
SP | 23 | LOVE_1 | 0.065 | 0 | -0.049 | -0.001
SP | 23 | LUNA_P | 0.006 | 0 | -0.005 | 0
SP | 23 | LYND_P | 0.004 | 0 | -0.003 | 0
SP | 23 | MACC_3 | 0.018 | 0 | -0.013 | 0
SP | 23 | MACD_P | 0.007 | 0 | -0.005 | 0
SP | 23 | MAGA_6 | 0.008 | 0 | -0.006 | 0
SP | 23 | MANN_1 | 0.081 | 0 | -0.061 | -0.001
SP | 23 | MAYB | 0.002 | 0 | -0.002 | 0
SP | 23 | MELK_1 | 0.068 | 0 | -0.051 | -0.001
SP | 23 | MILC_P | 0.006 | 0 | -0.005 | 0
SP | 23 | MILH_1 | 0.013 | 0 | -0.01 | 0
SP | 23 | MITY_1 | 0.051 | 0 | -0.038 | -0.001
SP | 23 | MYBS_P | 0.002 | 0 | -0.001 | 0
SP | 23 | NAIR_P | 0.003 | 0 | -0.002 | 0
SP | 23 | NEAR | 0.004 | 0 | -0.003 | 0
SP | 23 | NECE_1 | 0.042 | 0 | -0.031 | 0
SP | 23 | NEEP_3 | 0.016 | 0 | -0.012 | 0
SP | 23 | NETS | 0.002 | 0 | -0.002 | 0
SP | 23 | NEWX_6 | 0.009 | 0 | -0.007 | 0
SP | 23 | NFLE | 0.015 | 0 | -0.011 | 0
SP | 23 | NHYD_6 | 0.009 | 0 | -0.007 | 0
SP | 23 | NINF_1 | 0.054 | 0 | -0.04 | -0.001
SP | 23 | NORL_3 | 0.005 | 0 | -0.004 | 0
SP | 23 | NORT_1 | 0.034 | 0 | -0.026 | 0
SP | 23 | NURS_1 | 0.068 | 0 | -0.051 | -0.001
SP | 23 | OCKH_1 | 0.009 | 0 | -0.007 | 0
SP | 23 | OFFE_3 | 0.034 | 0 | -0.026 | 0
SP | 23 | OLDB_1 | 0.011 | 0 | -0.008 | 0
SP | 23 | ORMO | 0.034 | 0 | -0.025 | 0
SP | 23 | ORRI_P | 0 | 0 | 0 | 0
SP | 23 | OSBA_1 | 0.031 | 0 | -0.023 | 0
SP | 23 | PADIB1 | 0.052 | 0 | -0.039 | -0.001
SP | 23 | PAIS | 0.003 | 0 | -0.002 | 0
SP | 23 | PART | 0 | 0 | 0 | 0
SP | 23 | PEHG_P | 0.006 | 0 | -0.004 | 0
SP | 23 | PELH_1 | 0.041 | 0 | -0.031 | 0
SP | 23 | PEMB_1 | 0.043 | 0 | -0.032 | 0
SP | 23 | PENN_1 | 0.013 | 0 | -0.01 | 0
SP | 23 | PENT_1 | 0.02 | 0 | -0.015 | 0
SP | 23 | PENW_1 | 0.039 | 0 | -0.029 | 0
SP | 23 | PERS_P | 0.001 | 0 | -0.001 | 0
SP | 23 | PITS_3 | 0.002 | 0 | -0.001 | 0
SP | 23 | POOB | 0.007 | 0 | -0.005 | 0
SP | 23 | POPP_3 | 0.028 | 0 | -0.021 | 0
SP | 23 | PORA_P | 0.003 | 0 | -0.002 | 0
SP | 23 | PORD | 0.002 | 0 | -0.002 | 0
SP | 23 | PYLE_1 | 0.021 | 0 | -0.016 | 0
SP | 23 | RAIN_1 | 0.031 | 0 | -0.024 | 0
SP | 23 | RANN_P | 0 | 0 | 0 | 0
SP | 23 | RASS_1 | 0.062 | 0 | -0.047 | -0.001
SP | 23 | RATS_1 | 0.075 | 0 | -0.056 | -0.001
SP | 23 | RAYL_1 | 0.038 | 0 | -0.029 | 0
SP | 23 | REBR_3 | 0.009 | 0 | -0.007 | 0
SP | 23 | REDH | 0.003 | 0 | -0.002 | 0
SP | 23 | RICH1 | 0.03 | 0 | -0.022 | 0
SP | 23 | ROCH_1 | 0.018 | 0 | -0.014 | 0
SP | 23 | RRIG | 0.023 | 0 | -0.018 | 0
SP | 23 | RUGEB1 | 0.023 | 0 | -0.017 | 0
SP | 23 | RYEH_1 | 0.02 | 0 | -0.015 | 0
SP | 23 | SALH_1 | 0.018 | 0 | -0.014 | 0
SP | 23 | SALL1 | 0.185 | 0 | -0.139 | -0.002
SP | 23 | SALT_1 | 0.019 | 0 | -0.014 | 0
SP | 23 | SASA | 0.021 | 0 | -0.016 | 0
SP | 23 | SBAR | 0.069 | 0 | -0.052 | -0.001
SP | 23 | SEAB1 | 0.079 | 0 | -0.059 | -0.001
SP | 23 | SELL_1 | 0.033 | 0 | -0.025 | 0
SP | 23 | SFIL_P | 0.001 | 0 | -0.001 | 0
SP | 23 | SHEC_3 | 0.006 | 0 | -0.005 | 0
SP | 23 | SHIN_P | 0 | 0 | 0 | 0
SP | 23 | SHRU | 0.001 | 0 | -0.001 | 0
SP | 23 | SHRW_1 | 0.054 | 0 | -0.041 | -0.001
SP | 23 | SIGH | 0.004 | 0 | -0.003 | 0
SP | 23 | SJOW_1 | 0.002 | 0 | -0.002 | 0
SP | 23 | SKLGB1 | 0.043 | 0 | -0.032 | 0
SP | 23 | SLOY_P | 0 | 0 | 0 | 0
SP | 23 | SMAN_1 | 0.038 | 0 | -0.029 | 0
SP | 23 | SPAV | 0.001 | 0 | -0.001 | 0
SP | 23 | SPEN_1 | 0.049 | 0 | -0.037 | 0
SP | 23 | SSHI_3 | 0.021 | 0 | -0.016 | 0
SP | 23 | STAL_1 | 0.024 | 0 | -0.018 | 0
SP | 23 | STAY_1 | 0.059 | 0 | -0.044 | -0.001
SP | 23 | STEN_1 | 0.022 | 0 | -0.016 | 0
SP | 23 | STES_1 | 0.026 | 0 | -0.019 | 0
SP | 23 | STHA | 0.003 | 0 | -0.002 | 0
SP | 23 | STIR | 0.013 | 0 | -0.01 | 0
SP | 23 | STLE | 0.004 | 0 | -0.003 | 0
SP | 23 | STRI_P | 0.005 | 0 | -0.004 | 0
SP | 23 | SUND_1 | 0.033 | 0 | -0.025 | 0
SP | 23 | SWAN_1 | 0.078 | 0 | -0.058 | -0.001
SP | 23 | TARL_P | 0.003 | 0 | -0.002 | 0
SP | 23 | TAUN1 | 0.04 | 0 | -0.03 | 0
SP | 23 | TAYN_P | 0.003 | 0 | -0.002 | 0
SP | 23 | TELR | 0.002 | 0 | -0.001 | 0
SP | 23 | TEMP_3 | 0.022 | 0 | -0.016 | 0
SP | 23 | THOM_6 | 0.046 | 0 | -0.035 | 0
SP | 23 | THSO_P | 0.003 | 0 | -0.002 | 0
SP | 23 | THUR_6 | 0.052 | 0 | -0.039 | -0.001
SP | 23 | TILBB_1 | 0.022 | 0 | -0.017 | 0
SP | 23 | TONG | 0.005 | 0 | -0.004 | 0
SP | 23 | TOTT_1 | 0.006 | 0 | -0.004 | 0
SP | 23 | TRAW_1 | 0.016 | 0 | -0.012 | 0
SP | 23 | TUMB_P | 0.002 | 0 | -0.001 | 0
SP | 23 | TYNE_2 | 0.031 | 0 | -0.023 | 0
SP | 23 | UPPB_1 | 0.011 | 0 | -0.008 | 0
SP | 23 | UPPB_3 | 0.028 | 0 | -0.021 | 0
SP | 23 | USKM_1 | 0.046 | 0 | -0.034 | 0
SP | 23 | WABO | 0.021 | 0 | -0.016 | 0
SP | 23 | WALH_1 | 0.1 | 0 | -0.075 | -0.001
SP | 23 | WALP_B | 0.086 | 0 | -0.064 | -0.001
SP | 23 | WARL_1 | 0.013 | 0 | -0.01 | 0
SP | 23 | WASF_1 | 0.021 | 0 | -0.016 | 0
SP | 23 | WATFS_1 | 0.017 | 0 | -0.013 | 0
SP | 23 | WBOL_6 | 0.013 | 0 | -0.01 | 0
SP | 23 | WBUR_1 | 0.074 | 0 | -0.055 | -0.001
SP | 23 | WFIE | 0.003 | 0 | -0.002 | 0
SP | 23 | WGEO | 0 | 0 | 0 | 0
SP | 23 | WHAM_1 | 0.007 | 0 | -0.006 | 0
SP | 23 | WHGA_1 | 0.044 | 0 | -0.033 | 0
SP | 23 | WHHO | 0.002 | 0 | -0.001 | 0
SP | 23 | WIBA_3 | 0.005 | 0 | -0.004 | 0
SP | 23 | WIEN_1 | 0.012 | 0 | -0.009 | 0
SP | 23 | WILL_1 | 0.065 | 0 | -0.049 | -0.001
SP | 23 | WIMBN1 | 0.001 | 0 | 0 | 0
SP | 23 | WIMBS1 | 0.014 | 0 | -0.01 | 0
SP | 23 | WIOW_P | 0.002 | 0 | -0.002 | 0
SP | 23 | WISD_1 | 0.002 | 0 | -0.002 | 0
SP | 23 | WISD_6 | 0.001 | 0 | -0.001 | 0
SP | 23 | WISH | 0.006 | 0 | -0.005 | 0
SP | 23 | WMEL_1 | 0.042 | 0 | -0.031 | 0
SP | 23 | WOHI_P | 0.006 | 0 | -0.004 | 0
SP | 23 | WTHU31 | 0.006 | 0 | -0.005 | 0
SP | 23 | WWEY_1 | 0.037 | 0 | -0.028 | 0
SP | 23 | WYLF_1 | 0.006 | 0 | -0.004 | 0
SP | 23 | WYMOM_1 | 0.027 | 0 | -0.02 | 0
SP | 24 | ABHA1 | 0.078 | 0 | -0.058 | -0.001
SP | 24 | ABTH_1 | 0.014 | 0 | -0.01 | 0
SP | 24 | ACTL_2 | 0.006 | 0 | -0.004 | 0
SP | 24 | ALNE_P | 0.003 | 0 | -0.002 | 0
SP | 24 | ALVE1 | 0.073 | 0 | -0.055 | -0.001
SP | 24 | ARBR_P | 0.009 | 0 | -0.007 | 0
SP | 24 | ARDK_P | 0.001 | 0 | 0 | 0
SP | 24 | ARMO_P | 0.003 | 0 | -0.002 | 0
SP | 24 | AXMI1 | 0.048 | 0 | -0.036 | 0
SP | 24 | AYRR | 0.003 | 0 | -0.003 | 0
SP | 24 | BAGA | 0.005 | 0 | -0.004 | 0
SP | 24 | BAIN | 0.002 | 0 | -0.002 | 0
SP | 24 | BARKC1 | 0.013 | 0 | -0.01 | 0
SP | 24 | BARKW3 | 0.007 | 0 | -0.005 | 0
SP | 24 | BEAU_P | 0.005 | 0 | -0.004 | 0
SP | 24 | BEDDT1 | 0.017 | 0 | -0.013 | 0
SP | 24 | BEDD_1 | 0.026 | 0 | -0.02 | 0
SP | 24 | BERB_P | 0.004 | 0 | -0.003 | 0
SP | 24 | BERW | 0.01 | 0 | -0.007 | 0
SP | 24 | BESW_1 | 0.04 | 0 | -0.03 | 0
SP | 24 | BICF_1 | 0.124 | 0 | -0.093 | -0.001
SP | 24 | BIRK_1 | 0.017 | 0 | -0.013 | 0
SP | 24 | BISW_1 | 0.043 | 0 | -0.032 | 0
SP | 24 | BLYTH132 | 0.033 | 0 | -0.025 | 0
SP | 24 | BOAG_P | 0.003 | 0 | -0.002 | 0
SP | 24 | BOLN_1 | 0.113 | 0 | -0.085 | -0.001
SP | 24 | BONN | 0.006 | 0 | -0.004 | 0
SP | 24 | BOTW_1 | 0.048 | 0 | -0.036 | 0
SP | 24 | BRAC_P | 0.002 | 0 | -0.002 | 0
SP | 24 | BRAI_1 | 0.082 | 0 | -0.062 | -0.001
SP | 24 | BRAP | 0.001 | 0 | -0.001 | 0
SP | 24 | BRAW_1 | 0.034 | 0 | -0.026 | 0
SP | 24 | BRED_1 | 0.034 | 0 | -0.025 | 0
SP | 24 | BRID_P | 0.01 | 0 | -0.007 | 0
SP | 24 | BRIM_1 | 0.011 | 0 | -0.008 | 0
SP | 24 | BRLE_1 | 0.058 | 0 | -0.043 | -0.001
SP | 24 | BROA_P | 0.003 | 0 | -0.002 | 0
SP | 24 | BROR_P | 0.001 | 0 | -0.001 | 0
SP | 24 | BROX | 0.003 | 0 | -0.003 | 0
SP | 24 | BRWA1 | 0.057 | 0 | -0.043 | -0.001
SP | 24 | BUMU_P | 0.01 | 0 | -0.008 | 0
SP | 24 | BURM_1 | 0.09 | 0 | -0.067 | -0.001
SP | 24 | BUSH_1 | 0.034 | 0 | -0.025 | 0
SP | 24 | BUST_1 | 0.017 | 0 | -0.012 | 0
SP | 24 | CAAD_P | 0.001 | 0 | -0.001 | 0
SP | 24 | CAIF_P | 0.002 | 0 | -0.001 | 0
SP | 24 | CAMB_01 | 0.026 | 0 | -0.02 | 0
SP | 24 | CANTN1 | 0.021 | 0 | -0.016 | 0
SP | 24 | CAPEA1 | 0.018 | 0 | -0.014 | 0
SP | 24 | CARE_1 | 0.03 | 0 | -0.023 | 0
SP | 24 | CARR_1 | 0.038 | 0 | -0.028 | 0
SP | 24 | CASS_P | 0 | 0 | 0 | 0
SP | 24 | CATY | 0.001 | 0 | -0.001 | 0
SP | 24 | CELL_1 | 0.064 | 0 | -0.048 | -0.001
SP | 24 | CHAP | 0.02 | 0 | -0.015 | 0
SP | 24 | CHAR_P | 0 | 0 | 0 | 0
SP | 24 | CHAS | 0 | 0 | 0 | 0
SP | 24 | CHIC_1 | 0.043 | 0 | -0.032 | 0
SP | 24 | CHSI_1 | 0.02 | 0 | -0.015 | 0
SP | 24 | CHTE_1 | 0.066 | 0 | -0.05 | -0.001
SP | 24 | CITR_1 | 0.009 | 0 | -0.007 | 0
SP | 24 | CLAC_P | 0 | 0 | 0 | 0
SP | 24 | CLAY_P | 0.003 | 0 | -0.002 | 0
SP | 24 | CLT03 | 0.142 | 0 | -0.107 | -0.001
SP | 24 | CLYM | 0.006 | 0 | -0.004 | 0
SP | 24 | COAT | 0.002 | 0 | -0.001 | 0
SP | 24 | COCK | 0.007 | 0 | -0.005 | 0
SP | 24 | CONQA1 | 0.027 | 0 | -0.02 | 0
SP | 24 | COUA_P | 0.006 | 0 | -0.005 | 0
SP | 24 | COVE_1 | 0.048 | 0 | -0.036 | 0
SP | 24 | COWL_1 | 0.082 | 0 | -0.061 | -0.001
SP | 24 | COYL | 0.007 | 0 | -0.005 | 0
SP | 24 | CRAI_P | 0 | 0 | 0 | 0
SP | 24 | CREB_1 | 0.078 | 0 | -0.058 | -0.001
SP | 24 | CUMB | 0.005 | 0 | -0.003 | 0
SP | 24 | CUPA | 0.014 | 0 | -0.011 | 0
SP | 24 | DALM3 | 0.003 | 0 | -0.002 | 0
SP | 24 | DEVM | 0.001 | 0 | -0.001 | 0
SP | 24 | DEVO | 0.008 | 0 | -0.006 | 0
SP | 24 | DEWP | 0 | 0 | 0 | 0
SP | 24 | DOUN_P | 0.002 | 0 | -0.002 | 0
SP | 24 | DRAK_1 | 0.018 | 0 | -0.014 | 0
SP | 24 | DRUM | 0.004 | 0 | -0.003 | 0
SP | 24 | DUBE_P | 0 | 0 | 0 | 0
SP | 24 | DUDH_P | 0.001 | 0 | -0.001 | 0
SP | 24 | DUGR_P | 0.001 | 0 | -0.001 | 0
SP | 24 | DUNB | 0.005 | 0 | -0.004 | 0
SP | 24 | DUNF | 0.003 | 0 | -0.002 | 0
SP | 24 | DUNO_P | 0.001 | 0 | -0.001 | 0
SP | 24 | DYCE_P | 0.006 | 0 | -0.005 | 0
SP | 24 | EALI_6 | 0.009 | 0 | -0.007 | 0
SP | 24 | EASO_1 | 0.062 | 0 | -0.047 | -0.001
SP | 24 | ECCL | 0.013 | 0 | -0.009 | 0
SP | 24 | ECLA_1 | 0.054 | 0 | -0.041 | -0.001
SP | 24 | EERH | 0.006 | 0 | -0.005 | 0
SP | 24 | EKIL | 0.004 | 0 | -0.003 | 0
SP | 24 | ELDE | 0.002 | 0 | -0.001 | 0
SP | 24 | ELGI_P | 0.007 | 0 | -0.006 | 0
SP | 24 | ELLA_1 | 0.05 | 0 | -0.038 | -0.001
SP | 24 | ELST_1 | 0.013 | 0 | -0.01 | 0
SP | 24 | ENDE_1 | 0.088 | 0 | -0.066 | -0.001
SP | 24 | ERSK | 0.002 | 0 | -0.001 | 0
SP | 24 | EXET1 | 0.081 | 0 | -0.061 | -0.001
SP | 24 | FAUG_P | 0 | 0 | 0 | 0
SP | 24 | FAWL_1 | 0.034 | 0 | -0.025 | 0
SP | 24 | FECK_6 | 0.042 | 0 | -0.032 | 0
SP | 24 | FERRA2 | 0.01 | 0 | -0.008 | 0
SP | 24 | FERRB1 | 0.014 | 0 | -0.01 | 0
SP | 24 | FETT_P | 0.003 | 0 | -0.002 | 0
SP | 24 | FIDD_P | 0.002 | 0 | -0.002 | 0
SP | 24 | FIDF_1 | 0.029 | 0 | -0.022 | 0
SP | 24 | FINN | 0 | 0 | 0 | 0
SP | 24 | FLEE_1 | 0.055 | 0 | -0.041 | -0.001
SP | 24 | FOUR_1 | 0.014 | 0 | -0.011 | 0
SP | 24 | FROD_1 | 0.021 | 0 | -0.015 | 0
SP | 24 | FWIL_P | 0.001 | 0 | -0.001 | 0
SP | 24 | GALA | 0.007 | 0 | -0.005 | 0
SP | 24 | GIFF | 0.003 | 0 | -0.002 | 0
SP | 24 | GLEF_P | 0.003 | 0 | -0.002 | 0
SP | 24 | GLLU | 0.002 | 0 | -0.002 | 0
SP | 24 | GLNI | 0.001 | 0 | -0.001 | 0
SP | 24 | GLRO | 0.004 | 0 | -0.003 | 0
SP | 24 | GOVA | 0.001 | 0 | -0.001 | 0
SP | 24 | GREN_1 | 0.1 | 0 | -0.075 | -0.001
SP | 24 | GRIW_1 | 0.051 | 0 | -0.038 | -0.001
SP | 24 | GRUB_P | 0 | 0 | 0 | 0
SP | 24 | G_EXTRA_10 | 0.002 | 0 | -0.002 | 0
SP | 24 | G_EXTRA_11 | 0.001 | 0 | -0.001 | 0
SP | 24 | G_EXTRA_12 | 0 | 0 | 0 | 0
SP | 24 | G_EXTRA_2 | 0.01 | 0 | -0.008 | 0
SP | 24 | G_EXTRA_4 | 0.003 | 0 | -0.002 | 0
SP | 24 | G_EXTRA_5 | 0 | 0 | 0 | 0
SP | 24 | G_EXTRA_7 | 0.003 | 0 | -0.002 | 0
SP | 24 | G_EXTRA_8 | 0.004 | 0 | -0.003 | 0
SP | 24 | G_EXTRA_9 | 0.003 | 0 | -0.002 | 0
SP | 24 | HACK_1 | 0.006 | 0 | -0.005 | 0
SP | 24 | HACK_6 | 0.003 | 0 | -0.002 | 0
SP | 24 | HAGR | 0.001 | 0 | -0.001 | 0
SP | 24 | HAMHC1 | 0.018 | 0 | -0.014 | 0
SP | 24 | HARK_1 | 0.009 | 0 | -0.007 | 0
SP | 24 | HARM_6 | 0.008 | 0 | -0.006 | 0
SP | 24 | HAWI | 0.003 | 0 | -0.003 | 0
SP | 24 | HAWP_6 | 0.012 | 0 | -0.009 | 0
SP | 24 | HELE | 0.002 | 0 | -0.001 | 0
SP | 24 | HUER | 0.001 | 0 | -0.001 | 0
SP | 24 | HURS_1 | 0.026 | 0 | -0.019 | 0
SP | 24 | HUTT_1 | 0.011 | 0 | -0.008 | 0
SP | 24 | IMPK_1 | 0.01 | 0 | -0.007 | 0
SP | 24 | INDQ1 | 0.143 | 0 | -0.107 | -0.001
SP | 24 | INKE | 0.005 | 0 | -0.004 | 0
SP | 24 | INNE_P | 0.007 | 0 | -0.005 | 0
SP | 24 | IROA1 | 0.061 | 0 | -0.046 | -0.001
SP | 24 | IRONB1 | 0.071 | 0 | -0.053 | -0.001
SP | 24 | IVER_1 | 0.01 | 0 | -0.008 | 0
SP | 24 | IVER_6 | 0.007 | 0 | -0.005 | 0
SP | 24 | JOHN | 0.003 | 0 | -0.002 | 0
SP | 24 | JORD_3 | 0.005 | 0 | -0.004 | 0
SP | 24 | KAIM | 0.011 | 0 | -0.008 | 0
SP | 24 | KEAD_1 | 0.047 | 0 | -0.035 | 0
SP | 24 | KEAR_3 | 0.043 | 0 | -0.032 | 0
SP | 24 | KEIT_P | 0.002 | 0 | -0.001 | 0
SP | 24 | KEMS_1 | 0.026 | 0 | -0.019 | 0
SP | 24 | KIBY_G | 0.014 | 0 | -0.01 | 0
SP | 24 | KIER | 0.005 | 0 | -0.004 | 0
SP | 24 | KIIN_P | 0.001 | 0 | 0 | 0
SP | 24 | KILS | 0.001 | 0 | -0.001 | 0
SP | 24 | KILT | 0.006 | 0 | -0.004 | 0
SP | 24 | KILW | 0.003 | 0 | -0.002 | 0
SP | 24 | KINL_P | 0 | 0 | 0 | 0
SP | 24 | KINO_1 | 0.029 | 0 | -0.022 | 0
SP | 24 | KINT_P | 0.01 | 0 | -0.007 | 0
SP | 24 | KIRKB1 | 0.049 | 0 | -0.037 | 0
SP | 24 | KITW_1 | 0.028 | 0 | -0.021 | 0
SP | 24 | KNAR | 0.041 | 0 | -0.031 | 0
SP | 24 | LACK_6 | 0.03 | 0 | -0.023 | 0
SP | 24 | LAIR_P | 0.001 | 0 | -0.001 | 0
SP | 24 | LALE1SG003 | 0.008 | 0 | -0.006 | 0
SP | 24 | LAND1 | 0.103 | 0 | -0.077 | -0.001
SP | 24 | LEGA_1 | 0.055 | 0 | -0.041 | -0.001
SP | 24 | LEVE | 0.004 | 0 | -0.003 | 0
SP | 24 | LING | 0.006 | 0 | -0.005 | 0
SP | 24 | LINM | 0.011 | 0 | -0.008 | 0
SP | 24 | LISD_1 | 0.034 | 0 | -0.025 | 0
SP | 24 | LITT_C | 0.005 | 0 | -0.004 | 0
SP | 24 | LITT_J | 0.002 | 0 | -0.001 | 0
SP | 24 | LODR_6 | 0.003 | 0 | -0.002 | 0
SP | 24 | LOUD_H | 0.033 | 0 | -0.025 | 0
SP | 24 | LOVE_1 | 0.065 | 0 | -0.049 | -0.001
SP | 24 | LUNA_P | 0.006 | 0 | -0.005 | 0
SP | 24 | LYND_P | 0.004 | 0 | -0.003 | 0
SP | 24 | MACC_3 | 0.018 | 0 | -0.013 | 0
SP | 24 | MACD_P | 0.007 | 0 | -0.005 | 0
SP | 24 | MAGA_6 | 0.008 | 0 | -0.006 | 0
SP | 24 | MANN_1 | 0.081 | 0 | -0.061 | -0.001
SP | 24 | MAYB | 0.002 | 0 | -0.002 | 0
SP | 24 | MELK_1 | 0.068 | 0 | -0.051 | -0.001
SP | 24 | MILC_P | 0.006 | 0 | -0.005 | 0
SP | 24 | MILH_1 | 0.013 | 0 | -0.01 | 0
SP | 24 | MITY_1 | 0.051 | 0 | -0.038 | -0.001
SP | 24 | MYBS_P | 0.002 | 0 | -0.001 | 0
SP | 24 | NAIR_P | 0.003 | 0 | -0.002 | 0
SP | 24 | NEAR | 0.004 | 0 | -0.003 | 0
SP | 24 | NECE_1 | 0.042 | 0 | -0.031 | 0
SP | 24 | NEEP_3 | 0.016 | 0 | -0.012 | 0
SP | 24 | NETS | 0.002 | 0 | -0.002 | 0
SP | 24 | NEWX_6 | 0.009 | 0 | -0.007 | 0
SP | 24 | NFLE | 0.015 | 0 | -0.011 | 0
SP | 24 | NHYD_6 | 0.009 | 0 | -0.007 | 0
SP | 24 | NINF_1 | 0.054 | 0 | -0.04 | -0.001
SP | 24 | NORL_3 | 0.005 | 0 | -0.004 | 0
SP | 24 | NORT_1 | 0.034 | 0 | -0.026 | 0
SP | 24 | NURS_1 | 0.068 | 0 | -0.051 | -0.001
SP | 24 | OCKH_1 | 0.009 | 0 | -0.007 | 0
SP | 24 | OFFE_3 | 0.034 | 0 | -0.026 | 0
SP | 24 | OLDB_1 | 0.011 | 0 | -0.008 | 0
SP | 24 | ORMO | 0.034 | 0 | -0.025 | 0
SP | 24 | ORRI_P | 0 | 0 | 0 | 0
SP | 24 | OSBA_1 | 0.031 | 0 | -0.023 | 0
SP | 24 | PADIB1 | 0.052 | 0 | -0.039 | -0.001
SP | 24 | PAIS | 0.003 | 0 | -0.002 | 0
SP | 24 | PART | 0 | 0 | 0 | 0
SP | 24 | PEHG_P | 0.006 | 0 | -0.004 | 0
SP | 24 | PELH_1 | 0.041 | 0 | -0.031 | 0
SP | 24 | PEMB_1 | 0.043 | 0 | -0.032 | 0
SP | 24 | PENN_1 | 0.013 | 0 | -0.01 | 0
SP | 24 | PENT_1 | 0.02 | 0 | -0.015 | 0
SP | 24 | PENW_1 | 0.039 | 0 | -0.029 | 0
SP | 24 | PERS_P | 0.001 | 0 | -0.001 | 0
SP | 24 | PITS_3 | 0.002 | 0 | -0.001 | 0
SP | 24 | POOB | 0.007 | 0 | -0.005 | 0
SP | 24 | POPP_3 | 0.028 | 0 | -0.021 | 0
SP | 24 | PORA_P | 0.003 | 0 | -0.002 | 0
SP | 24 | PORD | 0.002 | 0 | -0.002 | 0
SP | 24 | PYLE_1 | 0.021 | 0 | -0.016 | 0
SP | 24 | RAIN_1 | 0.031 | 0 | -0.024 | 0
SP | 24 | RANN_P | 0 | 0 | 0 | 0
SP | 24 | RASS_1 | 0.062 | 0 | -0.047 | -0.001
SP | 24 | RATS_1 | 0.075 | 0 | -0.056 | -0.001
SP | 24 | RAYL_1 | 0.038 | 0 | -0.029 | 0
SP | 24 | REBR_3 | 0.009 | 0 | -0.007 | 0
SP | 24 | REDH | 0.003 | 0 | -0.002 | 0
SP | 24 | RICH1 | 0.03 | 0 | -0.022 | 0
SP | 24 | ROCH_1 | 0.018 | 0 | -0.014 | 0
SP | 24 | RRIG | 0.023 | 0 | -0.018 | 0
SP | 24 | RUGEB1 | 0.023 | 0 | -0.017 | 0
SP | 24 | RYEH_1 | 0.02 | 0 | -0.015 | 0
SP | 24 | SALH_1 | 0.018 | 0 | -0.014 | 0
SP | 24 | SALL1 | 0.185 | 0 | -0.139 | -0.002
SP | 24 | SALT_1 | 0.019 | 0 | -0.014 | 0
SP | 24 | SASA | 0.021 | 0 | -0.016 | 0
SP | 24 | SBAR | 0.069 | 0 | -0.052 | -0.001
SP | 24 | SEAB1 | 0.079 | 0 | -0.059 | -0.001
SP | 24 | SELL_1 | 0.033 | 0 | -0.025 | 0
SP | 24 | SFIL_P | 0.001 | 0 | -0.001 | 0
SP | 24 | SHEC_3 | 0.006 | 0 | -0.005 | 0
SP | 24 | SHIN_P | 0 | 0 | 0 | 0
SP | 24 | SHRU | 0.001 | 0 | -0.001 | 0
SP | 24 | SHRW_1 | 0.054 | 0 | -0.041 | -0.001
SP | 24 | SIGH | 0.004 | 0 | -0.003 | 0
SP | 24 | SJOW_1 | 0.002 | 0 | -0.002 | 0
SP | 24 | SKLGB1 | 0.043 | 0 | -0.032 | 0
SP | 24 | SLOY_P | 0 | 0 | 0 | 0
SP | 24 | SMAN_1 | 0.038 | 0 | -0.029 | 0
SP | 24 | SPAV | 0.001 | 0 | -0.001 | 0
SP | 24 | SPEN_1 | 0.049 | 0 | -0.037 | 0
SP | 24 | SSHI_3 | 0.021 | 0 | -0.016 | 0
SP | 24 | STAL_1 | 0.024 | 0 | -0.018 | 0
SP | 24 | STAY_1 | 0.059 | 0 | -0.044 | -0.001
SP | 24 | STEN_1 | 0.022 | 0 | -0.016 | 0
SP | 24 | STES_1 | 0.026 | 0 | -0.019 | 0
SP | 24 | STHA | 0.003 | 0 | -0.002 | 0
SP | 24 | STIR | 0.013 | 0 | -0.01 | 0
SP | 24 | STLE | 0.004 | 0 | -0.003 | 0
SP | 24 | STRI_P | 0.005 | 0 | -0.004 | 0
SP | 24 | SUND_1 | 0.033 | 0 | -0.025 | 0
SP | 24 | SWAN_1 | 0.078 | 0 | -0.058 | -0.001
SP | 24 | TARL_P | 0.003 | 0 | -0.002 | 0
SP | 24 | TAUN1 | 0.04 | 0 | -0.03 | 0
SP | 24 | TAYN_P | 0.003 | 0 | -0.002 | 0
SP | 24 | TELR | 0.002 | 0 | -0.001 | 0
SP | 24 | TEMP_3 | 0.022 | 0 | -0.016 | 0
SP | 24 | THOM_6 | 0.046 | 0 | -0.035 | 0
SP | 24 | THSO_P | 0.003 | 0 | -0.002 | 0
SP | 24 | THUR_6 | 0.052 | 0 | -0.039 | -0.001
SP | 24 | TILBB_1 | 0.022 | 0 | -0.017 | 0
SP | 24 | TONG | 0.005 | 0 | -0.004 | 0
SP | 24 | TOTT_1 | 0.006 | 0 | -0.004 | 0
SP | 24 | TRAW_1 | 0.016 | 0 | -0.012 | 0
SP | 24 | TUMB_P | 0.002 | 0 | -0.001 | 0
SP | 24 | TYNE_2 | 0.031 | 0 | -0.023 | 0
SP | 24 | UPPB_1 | 0.011 | 0 | -0.008 | 0
SP | 24 | UPPB_3 | 0.028 | 0 | -0.021 | 0
SP | 24 | USKM_1 | 0.046 | 0 | -0.034 | 0
SP | 24 | WABO | 0.021 | 0 | -0.016 | 0
SP | 24 | WALH_1 | 0.1 | 0 | -0.075 | -0.001
SP | 24 | WALP_B | 0.086 | 0 | -0.064 | -0.001
SP | 24 | WARL_1 | 0.013 | 0 | -0.01 | 0
SP | 24 | WASF_1 | 0.021 | 0 | -0.016 | 0
SP | 24 | WATFS_1 | 0.017 | 0 | -0.013 | 0
SP | 24 | WBOL_6 | 0.013 | 0 | -0.01 | 0
SP | 24 | WBUR_1 | 0.074 | 0 | -0.055 | -0.001
SP | 24 | WFIE | 0.003 | 0 | -0.002 | 0
SP | 24 | WGEO | 0 | 0 | 0 | 0
SP | 24 | WHAM_1 | 0.007 | 0 | -0.006 | 0
SP | 24 | WHGA_1 | 0.044 | 0 | -0.033 | 0
SP | 24 | WHHO | 0.002 | 0 | -0.001 | 0
SP | 24 | WIBA_3 | 0.005 | 0 | -0.004 | 0
SP | 24 | WIEN_1 | 0.012 | 0 | -0.009 | 0
SP | 24 | WILL_1 | 0.065 | 0 | -0.049 | -0.001
SP | 24 | WIMBN1 | 0.001 | 0 | 0 | 0
SP | 24 | WIMBS1 | 0.014 | 0 | -0.01 | 0
SP | 24 | WIOW_P | 0.002 | 0 | -0.002 | 0
SP | 24 | WISD_1 | 0.002 | 0 | -0.002 | 0
SP | 24 | WISD_6 | 0.001 | 0 | -0.001 | 0
SP | 24 | WISH | 0.006 | 0 | -0.005 | 0
SP | 24 | WMEL_1 | 0.042 | 0 | -0.031 | 0
SP | 24 | WOHI_P | 0.006 | 0 | -0.004 | 0
SP | 24 | WTHU31 | 0.006 | 0 | -0.005 | 0
SP | 24 | WWEY_1 | 0.037 | 0 | -0.028 | 0
SP | 24 | WYLF_1 | 0.006 | 0 | -0.004 | 0
SP | 24 | WYMOM_1 | 0.027 | 0 | -0.02 | 0
SP | 25 | ABHA1 | 0.078 | 0 | -0.058 | -0.002
SP | 25 | ABTH_1 | 0.014 | 0 | -0.01 | 0
SP | 25 | ACTL_2 | 0.006 | 0 | -0.004 | 0
SP | 25 | ALNE_P | 0.003 | 0 | -0.002 | 0
SP | 25 | ALVE1 | 0.073 | 0 | -0.054 | -0.001
SP | 25 | ARBR_P | 0.009 | 0 | -0.007 | 0
SP | 25 | ARDK_P | 0.001 | 0 | 0 | 0
SP | 25 | ARMO_P | 0.003 | 0 | -0.002 | 0
SP | 25 | AXMI1 | 0.048 | 0 | -0.035 | -0.001
SP | 25 | AYRR | 0.003 | 0 | -0.003 | 0
SP | 25 | BAGA | 0.005 | 0 | -0.003 | 0
SP | 25 | BAIN | 0.002 | 0 | -0.002 | 0
SP | 25 | BARKC1 | 0.013 | 0 | -0.01 | 0
SP | 25 | BARKW3 | 0.007 | 0 | -0.005 | 0
SP | 25 | BEAU_P | 0.005 | 0 | -0.004 | 0
SP | 25 | BEDDT1 | 0.017 | 0 | -0.013 | 0
SP | 25 | BEDD_1 | 0.026 | 0 | -0.019 | -0.001
SP | 25 | BERB_P | 0.004 | 0 | -0.003 | 0
SP | 25 | BERW | 0.01 | 0 | -0.007 | 0
SP | 25 | BESW_1 | 0.04 | 0 | -0.03 | -0.001
SP | 25 | BICF_1 | 0.124 | 0 | -0.091 | -0.002
SP | 25 | BIRK_1 | 0.017 | 0 | -0.013 | 0
SP | 25 | BISW_1 | 0.043 | 0 | -0.032 | -0.001
SP | 25 | BLYTH132 | 0.033 | 0 | -0.024 | -0.001
SP | 25 | BOAG_P | 0.003 | 0 | -0.002 | 0
SP | 25 | BOLN_1 | 0.113 | 0 | -0.084 | -0.002
SP | 25 | BONN | 0.006 | 0 | -0.004 | 0
SP | 25 | BOTW_1 | 0.048 | 0 | -0.035 | -0.001
SP | 25 | BRAC_P | 0.002 | 0 | -0.002 | 0
SP | 25 | BRAI_1 | 0.082 | 0 | -0.061 | -0.002
SP | 25 | BRAP | 0.001 | 0 | -0.001 | 0
SP | 25 | BRAW_1 | 0.034 | 0 | -0.025 | -0.001
SP | 25 | BRED_1 | 0.034 | 0 | -0.025 | -0.001
SP | 25 | BRID_P | 0.01 | 0 | -0.007 | 0
SP | 25 | BRIM_1 | 0.011 | 0 | -0.008 | 0
SP | 25 | BRLE_1 | 0.058 | 0 | -0.043 | -0.001
SP | 25 | BROA_P | 0.003 | 0 | -0.002 | 0
SP | 25 | BROR_P | 0.001 | 0 | -0.001 | 0
SP | 25 | BROX | 0.003 | 0 | -0.003 | 0
SP | 25 | BRWA1 | 0.057 | 0 | -0.042 | -0.001
SP | 25 | BUMU_P | 0.01 | 0 | -0.007 | 0
SP | 25 | BURM_1 | 0.09 | 0 | -0.066 | -0.002
SP | 25 | BUSH_1 | 0.034 | 0 | -0.025 | -0.001
SP | 25 | BUST_1 | 0.017 | 0 | -0.012 | 0
SP | 25 | CAAD_P | 0.001 | 0 | -0.001 | 0
SP | 25 | CAIF_P | 0.002 | 0 | -0.001 | 0
SP | 25 | CAMB_01 | 0.026 | 0 | -0.019 | -0.001
SP | 25 | CANTN1 | 0.021 | 0 | -0.016 | 0
SP | 25 | CAPEA1 | 0.018 | 0 | -0.014 | 0
SP | 25 | CARE_1 | 0.03 | 0 | -0.022 | -0.001
SP | 25 | CARR_1 | 0.038 | 0 | -0.028 | -0.001
SP | 25 | CASS_P | 0 | 0 | 0 | 0
SP | 25 | CATY | 0.001 | 0 | -0.001 | 0
SP | 25 | CELL_1 | 0.064 | 0 | -0.048 | -0.001
SP | 25 | CHAP | 0.02 | 0 | -0.015 | 0
SP | 25 | CHAR_P | 0 | 0 | 0 | 0
SP | 25 | CHAS | 0 | 0 | 0 | 0
SP | 25 | CHIC_1 | 0.043 | 0 | -0.032 | -0.001
SP | 25 | CHSI_1 | 0.02 | 0 | -0.015 | 0
SP | 25 | CHTE_1 | 0.066 | 0 | -0.049 | -0.001
SP | 25 | CITR_1 | 0.009 | 0 | -0.007 | 0
SP | 25 | CLAC_P | 0 | 0 | 0 | 0
SP | 25 | CLAY_P | 0.003 | 0 | -0.002 | 0
SP | 25 | CLT03 | 0.142 | 0 | -0.105 | -0.003
SP | 25 | CLYM | 0.006 | 0 | -0.004 | 0
SP | 25 | COAT | 0.002 | 0 | -0.001 | 0
SP | 25 | COCK | 0.007 | 0 | -0.005 | 0
SP | 25 | CONQA1 | 0.027 | 0 | -0.02 | -0.001
SP | 25 | COUA_P | 0.006 | 0 | -0.005 | 0
SP | 25 | COVE_1 | 0.048 | 0 | -0.035 | -0.001
SP | 25 | COWL_1 | 0.082 | 0 | -0.06 | -0.002
SP | 25 | COYL | 0.007 | 0 | -0.005 | 0
SP | 25 | CRAI_P | 0 | 0 | 0 | 0
SP | 25 | CREB_1 | 0.078 | 0 | -0.058 | -0.002
SP | 25 | CUMB | 0.005 | 0 | -0.003 | 0
SP | 25 | CUPA | 0.014 | 0 | -0.01 | 0
SP | 25 | DALM3 | 0.003 | 0 | -0.002 | 0
SP | 25 | DEVM | 0.001 | 0 | -0.001 | 0
SP | 25 | DEVO | 0.008 | 0 | -0.006 | 0
SP | 25 | DEWP | 0 | 0 | 0 | 0
SP | 25 | DOUN_P | 0.002 | 0 | -0.002 | 0
SP | 25 | DRAK_1 | 0.018 | 0 | -0.013 | 0
SP | 25 | DRUM | 0.004 | 0 | -0.003 | 0
SP | 25 | DUBE_P | 0 | 0 | 0 | 0
SP | 25 | DUDH_P | 0.001 | 0 | -0.001 | 0
SP | 25 | DUGR_P | 0.001 | 0 | -0.001 | 0
SP | 25 | DUNB | 0.005 | 0 | -0.004 | 0
SP | 25 | DUNF | 0.003 | 0 | -0.002 | 0
SP | 25 | DUNO_P | 0.001 | 0 | -0.001 | 0
SP | 25 | DYCE_P | 0.006 | 0 | -0.005 | 0
SP | 25 | EALI_6 | 0.009 | 0 | -0.007 | 0
SP | 25 | EASO_1 | 0.062 | 0 | -0.046 | -0.001
SP | 25 | ECCL | 0.013 | 0 | -0.009 | 0
SP | 25 | ECLA_1 | 0.054 | 0 | -0.04 | -0.001
SP | 25 | EERH | 0.006 | 0 | -0.005 | 0
SP | 25 | EKIL | 0.004 | 0 | -0.003 | 0
SP | 25 | ELDE | 0.002 | 0 | -0.001 | 0
SP | 25 | ELGI_P | 0.007 | 0 | -0.006 | 0
SP | 25 | ELLA_1 | 0.05 | 0 | -0.037 | -0.001
SP | 25 | ELST_1 | 0.013 | 0 | -0.01 | 0
SP | 25 | ENDE_1 | 0.088 | 0 | -0.065 | -0.002
SP | 25 | ERSK | 0.002 | 0 | -0.001 | 0
SP | 25 | EXET1 | 0.081 | 0 | -0.06 | -0.002
SP | 25 | FAUG_P | 0 | 0 | 0 | 0
SP | 25 | FAWL_1 | 0.034 | 0 | -0.025 | -0.001
SP | 25 | FECK_6 | 0.042 | 0 | -0.031 | -0.001
SP | 25 | FERRA2 | 0.01 | 0 | -0.008 | 0
SP | 25 | FERRB1 | 0.014 | 0 | -0.01 | 0
SP | 25 | FETT_P | 0.003 | 0 | -0.002 | 0
SP | 25 | FIDD_P | 0.002 | 0 | -0.002 | 0
SP | 25 | FIDF_1 | 0.029 | 0 | -0.021 | -0.001
SP | 25 | FINN | 0 | 0 | 0 | 0
SP | 25 | FLEE_1 | 0.055 | 0 | -0.04 | -0.001
SP | 25 | FOUR_1 | 0.014 | 0 | -0.011 | 0
SP | 25 | FROD_1 | 0.021 | 0 | -0.015 | 0
SP | 25 | FWIL_P | 0.001 | 0 | -0.001 | 0
SP | 25 | GALA | 0.007 | 0 | -0.005 | 0
SP | 25 | GIFF | 0.003 | 0 | -0.002 | 0
SP | 25 | GLEF_P | 0.003 | 0 | -0.002 | 0
SP | 25 | GLLU | 0.002 | 0 | -0.002 | 0
SP | 25 | GLNI | 0.001 | 0 | -0.001 | 0
SP | 25 | GLRO | 0.004 | 0 | -0.003 | 0
SP | 25 | GOVA | 0.001 | 0 | -0.001 | 0
SP | 25 | GREN_1 | 0.1 | 0 | -0.074 | -0.002
SP | 25 | GRIW_1 | 0.051 | 0 | -0.038 | -0.001
SP | 25 | GRUB_P | 0 | 0 | 0 | 0
SP | 25 | G_EXTRA_10 | 0.002 | 0 | -0.002 | 0
SP | 25 | G_EXTRA_11 | 0.001 | 0 | -0.001 | 0
SP | 25 | G_EXTRA_12 | 0 | 0 | 0 | 0
SP | 25 | G_EXTRA_2 | 0.01 | 0 | -0.008 | 0
SP | 25 | G_EXTRA_4 | 0.003 | 0 | -0.002 | 0
SP | 25 | G_EXTRA_5 | 0 | 0 | 0 | 0
SP | 25 | G_EXTRA_7 | 0.003 | 0 | -0.002 | 0
SP | 25 | G_EXTRA_8 | 0.004 | 0 | -0.003 | 0
SP | 25 | G_EXTRA_9 | 0.003 | 0 | -0.002 | 0
SP | 25 | HACK_1 | 0.006 | 0 | -0.005 | 0
SP | 25 | HACK_6 | 0.003 | 0 | -0.002 | 0
SP | 25 | HAGR | 0.001 | 0 | -0.001 | 0
SP | 25 | HAMHC1 | 0.018 | 0 | -0.013 | 0
SP | 25 | HARK_1 | 0.009 | 0 | -0.007 | 0
SP | 25 | HARM_6 | 0.008 | 0 | -0.006 | 0
SP | 25 | HAWI | 0.003 | 0 | -0.003 | 0
SP | 25 | HAWP_6 | 0.012 | 0 | -0.009 | 0
SP | 25 | HELE | 0.002 | 0 | -0.001 | 0
SP | 25 | HUER | 0.001 | 0 | -0.001 | 0
SP | 25 | HURS_1 | 0.026 | 0 | -0.019 | -0.001
SP | 25 | HUTT_1 | 0.011 | 0 | -0.008 | 0
SP | 25 | IMPK_1 | 0.01 | 0 | -0.007 | 0
SP | 25 | INDQ1 | 0.143 | 0 | -0.105 | -0.003
SP | 25 | INKE | 0.005 | 0 | -0.004 | 0
SP | 25 | INNE_P | 0.007 | 0 | -0.005 | 0
SP | 25 | IROA1 | 0.061 | 0 | -0.045 | -0.001
SP | 25 | IRONB1 | 0.071 | 0 | -0.052 | -0.001
SP | 25 | IVER_1 | 0.01 | 0 | -0.008 | 0
SP | 25 | IVER_6 | 0.007 | 0 | -0.005 | 0
SP | 25 | JOHN | 0.003 | 0 | -0.002 | 0
SP | 25 | JORD_3 | 0.005 | 0 | -0.004 | 0
SP | 25 | KAIM | 0.011 | 0 | -0.008 | 0
SP | 25 | KEAD_1 | 0.047 | 0 | -0.035 | -0.001
SP | 25 | KEAR_3 | 0.043 | 0 | -0.032 | -0.001
SP | 25 | KEIT_P | 0.002 | 0 | -0.001 | 0
SP | 25 | KEMS_1 | 0.026 | 0 | -0.019 | -0.001
SP | 25 | KIBY_G | 0.014 | 0 | -0.01 | 0
SP | 25 | KIER | 0.005 | 0 | -0.004 | 0
SP | 25 | KIIN_P | 0.001 | 0 | 0 | 0
SP | 25 | KILS | 0.001 | 0 | -0.001 | 0
SP | 25 | KILT | 0.006 | 0 | -0.004 | 0
SP | 25 | KILW | 0.003 | 0 | -0.002 | 0
SP | 25 | KINL_P | 0 | 0 | 0 | 0
SP | 25 | KINO_1 | 0.029 | 0 | -0.021 | -0.001
SP | 25 | KINT_P | 0.01 | 0 | -0.007 | 0
SP | 25 | KIRKB1 | 0.049 | 0 | -0.036 | -0.001
SP | 25 | KITW_1 | 0.028 | 0 | -0.021 | -0.001
SP | 25 | KNAR | 0.041 | 0 | -0.03 | -0.001
SP | 25 | LACK_6 | 0.03 | 0 | -0.022 | -0.001
SP | 25 | LAIR_P | 0.001 | 0 | -0.001 | 0
SP | 25 | LALE1SG003 | 0.008 | 0 | -0.006 | 0
SP | 25 | LAND1 | 0.103 | 0 | -0.076 | -0.002
SP | 25 | LEGA_1 | 0.055 | 0 | -0.041 | -0.001
SP | 25 | LEVE | 0.004 | 0 | -0.003 | 0
SP | 25 | LING | 0.006 | 0 | -0.005 | 0
SP | 25 | LINM | 0.011 | 0 | -0.008 | 0
SP | 25 | LISD_1 | 0.034 | 0 | -0.025 | -0.001
SP | 25 | LITT_C | 0.005 | 0 | -0.004 | 0
SP | 25 | LITT_J | 0.002 | 0 | -0.001 | 0
SP | 25 | LODR_6 | 0.003 | 0 | -0.002 | 0
SP | 25 | LOUD_H | 0.033 | 0 | -0.024 | -0.001
SP | 25 | LOVE_1 | 0.065 | 0 | -0.048 | -0.001
SP | 25 | LUNA_P | 0.006 | 0 | -0.005 | 0
SP | 25 | LYND_P | 0.004 | 0 | -0.003 | 0
SP | 25 | MACC_3 | 0.018 | 0 | -0.013 | 0
SP | 25 | MACD_P | 0.007 | 0 | -0.005 | 0
SP | 25 | MAGA_6 | 0.008 | 0 | -0.006 | 0
SP | 25 | MANN_1 | 0.081 | 0 | -0.06 | -0.002
SP | 25 | MAYB | 0.002 | 0 | -0.002 | 0
SP | 25 | MELK_1 | 0.068 | 0 | -0.05 | -0.001
SP | 25 | MILC_P | 0.006 | 0 | -0.004 | 0
SP | 25 | MILH_1 | 0.013 | 0 | -0.01 | 0
SP | 25 | MITY_1 | 0.051 | 0 | -0.038 | -0.001
SP | 25 | MYBS_P | 0.002 | 0 | -0.001 | 0
SP | 25 | NAIR_P | 0.003 | 0 | -0.002 | 0
SP | 25 | NEAR | 0.004 | 0 | -0.003 | 0
SP | 25 | NECE_1 | 0.042 | 0 | -0.031 | -0.001
SP | 25 | NEEP_3 | 0.016 | 0 | -0.012 | 0
SP | 25 | NETS | 0.002 | 0 | -0.002 | 0
SP | 25 | NEWX_6 | 0.009 | 0 | -0.006 | 0
SP | 25 | NFLE | 0.015 | 0 | -0.011 | 0
SP | 25 | NHYD_6 | 0.009 | 0 | -0.007 | 0
SP | 25 | NINF_1 | 0.054 | 0 | -0.04 | -0.001
SP | 25 | NORL_3 | 0.005 | 0 | -0.004 | 0
SP | 25 | NORT_1 | 0.034 | 0 | -0.025 | -0.001
SP | 25 | NURS_1 | 0.068 | 0 | -0.05 | -0.001
SP | 25 | OCKH_1 | 0.009 | 0 | -0.007 | 0
SP | 25 | OFFE_3 | 0.034 | 0 | -0.025 | -0.001
SP | 25 | OLDB_1 | 0.011 | 0 | -0.008 | 0
SP | 25 | ORMO | 0.034 | 0 | -0.025 | -0.001
SP | 25 | ORRI_P | 0 | 0 | 0 | 0
SP | 25 | OSBA_1 | 0.031 | 0 | -0.023 | -0.001
SP | 25 | PADIB1 | 0.052 | 0 | -0.038 | -0.001
SP | 25 | PAIS | 0.003 | 0 | -0.002 | 0
SP | 25 | PART | 0 | 0 | 0 | 0
SP | 25 | PEHG_P | 0.006 | 0 | -0.004 | 0
SP | 25 | PELH_1 | 0.041 | 0 | -0.03 | -0.001
SP | 25 | PEMB_1 | 0.043 | 0 | -0.032 | -0.001
SP | 25 | PENN_1 | 0.013 | 0 | -0.01 | 0
SP | 25 | PENT_1 | 0.02 | 0 | -0.015 | 0
SP | 25 | PENW_1 | 0.039 | 0 | -0.029 | -0.001
SP | 25 | PERS_P | 0.001 | 0 | -0.001 | 0
SP | 25 | PITS_3 | 0.002 | 0 | -0.001 | 0
SP | 25 | POOB | 0.007 | 0 | -0.005 | 0
SP | 25 | POPP_3 | 0.028 | 0 | -0.02 | -0.001
SP | 25 | PORA_P | 0.003 | 0 | -0.002 | 0
SP | 25 | PORD | 0.002 | 0 | -0.002 | 0
SP | 25 | PYLE_1 | 0.021 | 0 | -0.016 | 0
SP | 25 | RAIN_1 | 0.031 | 0 | -0.023 | -0.001
SP | 25 | RANN_P | 0 | 0 | 0 | 0
SP | 25 | RASS_1 | 0.062 | 0 | -0.046 | -0.001
SP | 25 | RATS_1 | 0.075 | 0 | -0.055 | -0.001
SP | 25 | RAYL_1 | 0.038 | 0 | -0.028 | -0.001
SP | 25 | REBR_3 | 0.009 | 0 | -0.007 | 0
SP | 25 | REDH | 0.003 | 0 | -0.002 | 0
SP | 25 | RICH1 | 0.03 | 0 | -0.022 | -0.001
SP | 25 | ROCH_1 | 0.018 | 0 | -0.014 | 0
SP | 25 | RRIG | 0.023 | 0 | -0.017 | 0
SP | 25 | RUGEB1 | 0.023 | 0 | -0.017 | 0
SP | 25 | RYEH_1 | 0.02 | 0 | -0.015 | 0
SP | 25 | SALH_1 | 0.018 | 0 | -0.014 | 0
SP | 25 | SALL1 | 0.185 | 0 | -0.137 | -0.004
SP | 25 | SALT_1 | 0.019 | 0 | -0.014 | 0
SP | 25 | SASA | 0.021 | 0 | -0.016 | 0
SP | 25 | SBAR | 0.069 | 0 | -0.051 | -0.001
SP | 25 | SEAB1 | 0.079 | 0 | -0.059 | -0.002
SP | 25 | SELL_1 | 0.033 | 0 | -0.024 | -0.001
SP | 25 | SFIL_P | 0.001 | 0 | -0.001 | 0
SP | 25 | SHEC_3 | 0.006 | 0 | -0.005 | 0
SP | 25 | SHIN_P | 0 | 0 | 0 | 0
SP | 25 | SHRU | 0.001 | 0 | -0.001 | 0
SP | 25 | SHRW_1 | 0.054 | 0 | -0.04 | -0.001
SP | 25 | SIGH | 0.004 | 0 | -0.003 | 0
SP | 25 | SJOW_1 | 0.002 | 0 | -0.002 | 0
SP | 25 | SKLGB1 | 0.043 | 0 | -0.032 | -0.001
SP | 25 | SLOY_P | 0 | 0 | 0 | 0
SP | 25 | SMAN_1 | 0.038 | 0 | -0.028 | -0.001
SP | 25 | SPAV | 0.001 | 0 | -0.001 | 0
SP | 25 | SPEN_1 | 0.049 | 0 | -0.036 | -0.001
SP | 25 | SSHI_3 | 0.021 | 0 | -0.015 | 0
SP | 25 | STAL_1 | 0.024 | 0 | -0.017 | 0
SP | 25 | STAY_1 | 0.059 | 0 | -0.044 | -0.001
SP | 25 | STEN_1 | 0.022 | 0 | -0.016 | 0
SP | 25 | STES_1 | 0.026 | 0 | -0.019 | -0.001
SP | 25 | STHA | 0.003 | 0 | -0.002 | 0
SP | 25 | STIR | 0.013 | 0 | -0.01 | 0
SP | 25 | STLE | 0.004 | 0 | -0.003 | 0
SP | 25 | STRI_P | 0.005 | 0 | -0.004 | 0
SP | 25 | SUND_1 | 0.033 | 0 | -0.025 | -0.001
SP | 25 | SWAN_1 | 0.078 | 0 | -0.058 | -0.002
SP | 25 | TARL_P | 0.003 | 0 | -0.002 | 0
SP | 25 | TAUN1 | 0.04 | 0 | -0.03 | -0.001
SP | 25 | TAYN_P | 0.003 | 0 | -0.002 | 0
SP | 25 | TELR | 0.002 | 0 | -0.001 | 0
SP | 25 | TEMP_3 | 0.022 | 0 | -0.016 | 0
SP | 25 | THOM_6 | 0.046 | 0 | -0.034 | -0.001
SP | 25 | THSO_P | 0.003 | 0 | -0.002 | 0
SP | 25 | THUR_6 | 0.052 | 0 | -0.039 | -0.001
SP | 25 | TILBB_1 | 0.022 | 0 | -0.017 | 0
SP | 25 | TONG | 0.005 | 0 | -0.004 | 0
SP | 25 | TOTT_1 | 0.006 | 0 | -0.004 | 0
SP | 25 | TRAW_1 | 0.016 | 0 | -0.012 | 0
SP | 25 | TUMB_P | 0.002 | 0 | -0.001 | 0
SP | 25 | TYNE_2 | 0.031 | 0 | -0.023 | -0.001
SP | 25 | UPPB_1 | 0.011 | 0 | -0.008 | 0
SP | 25 | UPPB_3 | 0.028 | 0 | -0.021 | -0.001
SP | 25 | USKM_1 | 0.046 | 0 | -0.034 | -0.001
SP | 25 | WABO | 0.021 | 0 | -0.016 | 0
SP | 25 | WALH_1 | 0.1 | 0 | -0.074 | -0.002
SP | 25 | WALP_B | 0.086 | 0 | -0.064 | -0.002
SP | 25 | WARL_1 | 0.013 | 0 | -0.01 | 0
SP | 25 | WASF_1 | 0.021 | 0 | -0.016 | 0
SP | 25 | WATFS_1 | 0.017 | 0 | -0.013 | 0
SP | 25 | WBOL_6 | 0.013 | 0 | -0.01 | 0
SP | 25 | WBUR_1 | 0.074 | 0 | -0.055 | -0.001
SP | 25 | WFIE | 0.003 | 0 | -0.002 | 0
SP | 25 | WGEO | 0 | 0 | 0 | 0
SP | 25 | WHAM_1 | 0.007 | 0 | -0.006 | 0
SP | 25 | WHGA_1 | 0.044 | 0 | -0.032 | -0.001
SP | 25 | WHHO | 0.002 | 0 | -0.001 | 0
SP | 25 | WIBA_3 | 0.005 | 0 | -0.004 | 0
SP | 25 | WIEN_1 | 0.012 | 0 | -0.009 | 0
SP | 25 | WILL_1 | 0.065 | 0 | -0.048 | -0.001
SP | 25 | WIMBN1 | 0.001 | 0 | 0 | 0
SP | 25 | WIMBS1 | 0.014 | 0 | -0.01 | 0
SP | 25 | WIOW_P | 0.002 | 0 | -0.002 | 0
SP | 25 | WISD_1 | 0.002 | 0 | -0.002 | 0
SP | 25 | WISD_6 | 0.001 | 0 | -0.001 | 0
SP | 25 | WISH | 0.006 | 0 | -0.004 | 0
SP | 25 | WMEL_1 | 0.042 | 0 | -0.031 | -0.001
SP | 25 | WOHI_P | 0.006 | 0 | -0.004 | 0
SP | 25 | WTHU31 | 0.006 | 0 | -0.005 | 0
SP | 25 | WWEY_1 | 0.037 | 0 | -0.028 | -0.001
SP | 25 | WYLF_1 | 0.006 | 0 | -0.004 | 0
SP | 25 | WYMOM_1 | 0.027 | 0 | -0.02 | -0.001
SP | 26 | ABHA1 | 0.078 | 0 | -0.058 | -0.002
SP | 26 | ABTH_1 | 0.014 | 0 | -0.01 | 0
SP | 26 | ACTL_2 | 0.006 | 0 | -0.004 | 0
SP | 26 | ALNE_P | 0.003 | 0 | -0.002 | 0
SP | 26 | ALVE1 | 0.073 | 0 | -0.054 | -0.001
SP | 26 | ARBR_P | 0.009 | 0 | -0.007 | 0
SP | 26 | ARDK_P | 0.001 | 0 | 0 | 0
SP | 26 | ARMO_P | 0.003 | 0 | -0.002 | 0
SP | 26 | AXMI1 | 0.048 | 0 | -0.035 | -0.001
SP | 26 | AYRR | 0.003 | 0 | -0.003 | 0
SP | 26 | BAGA | 0.005 | 0 | -0.003 | 0
SP | 26 | BAIN | 0.002 | 0 | -0.002 | 0
SP | 26 | BARKC1 | 0.013 | 0 | -0.01 | 0
SP | 26 | BARKW3 | 0.007 | 0 | -0.005 | 0
SP | 26 | BEAU_P | 0.005 | 0 | -0.004 | 0
SP | 26 | BEDDT1 | 0.017 | 0 | -0.013 | 0
SP | 26 | BEDD_1 | 0.026 | 0 | -0.019 | -0.001
SP | 26 | BERB_P | 0.004 | 0 | -0.003 | 0
SP | 26 | BERW | 0.01 | 0 | -0.007 | 0
SP | 26 | BESW_1 | 0.04 | 0 | -0.03 | -0.001
SP | 26 | BICF_1 | 0.124 | 0 | -0.091 | -0.002
SP | 26 | BIRK_1 | 0.017 | 0 | -0.013 | 0
SP | 26 | BISW_1 | 0.043 | 0 | -0.032 | -0.001
SP | 26 | BLYTH132 | 0.033 | 0 | -0.024 | -0.001
SP | 26 | BOAG_P | 0.003 | 0 | -0.002 | 0
SP | 26 | BOLN_1 | 0.113 | 0 | -0.084 | -0.002
SP | 26 | BONN | 0.006 | 0 | -0.004 | 0
SP | 26 | BOTW_1 | 0.048 | 0 | -0.035 | -0.001
SP | 26 | BRAC_P | 0.002 | 0 | -0.002 | 0
SP | 26 | BRAI_1 | 0.082 | 0 | -0.061 | -0.002
SP | 26 | BRAP | 0.001 | 0 | -0.001 | 0
SP | 26 | BRAW_1 | 0.034 | 0 | -0.025 | -0.001
SP | 26 | BRED_1 | 0.034 | 0 | -0.025 | -0.001
SP | 26 | BRID_P | 0.01 | 0 | -0.007 | 0
SP | 26 | BRIM_1 | 0.011 | 0 | -0.008 | 0
SP | 26 | BRLE_1 | 0.058 | 0 | -0.043 | -0.001
SP | 26 | BROA_P | 0.003 | 0 | -0.002 | 0
SP | 26 | BROR_P | 0.001 | 0 | -0.001 | 0
SP | 26 | BROX | 0.003 | 0 | -0.003 | 0
SP | 26 | BRWA1 | 0.057 | 0 | -0.042 | -0.001
SP | 26 | BUMU_P | 0.01 | 0 | -0.007 | 0
SP | 26 | BURM_1 | 0.09 | 0 | -0.066 | -0.002
SP | 26 | BUSH_1 | 0.034 | 0 | -0.025 | -0.001
SP | 26 | BUST_1 | 0.017 | 0 | -0.012 | 0
SP | 26 | CAAD_P | 0.001 | 0 | -0.001 | 0
SP | 26 | CAIF_P | 0.002 | 0 | -0.001 | 0
SP | 26 | CAMB_01 | 0.026 | 0 | -0.019 | -0.001
SP | 26 | CANTN1 | 0.021 | 0 | -0.016 | 0
SP | 26 | CAPEA1 | 0.018 | 0 | -0.014 | 0
SP | 26 | CARE_1 | 0.03 | 0 | -0.022 | -0.001
SP | 26 | CARR_1 | 0.038 | 0 | -0.028 | -0.001
SP | 26 | CASS_P | 0 | 0 | 0 | 0
SP | 26 | CATY | 0.001 | 0 | -0.001 | 0
SP | 26 | CELL_1 | 0.064 | 0 | -0.048 | -0.001
SP | 26 | CHAP | 0.02 | 0 | -0.015 | 0
SP | 26 | CHAR_P | 0 | 0 | 0 | 0
SP | 26 | CHAS | 0 | 0 | 0 | 0
SP | 26 | CHIC_1 | 0.043 | 0 | -0.032 | -0.001
SP | 26 | CHSI_1 | 0.02 | 0 | -0.015 | 0
SP | 26 | CHTE_1 | 0.066 | 0 | -0.049 | -0.001
SP | 26 | CITR_1 | 0.009 | 0 | -0.007 | 0
SP | 26 | CLAC_P | 0 | 0 | 0 | 0
SP | 26 | CLAY_P | 0.003 | 0 | -0.002 | 0
SP | 26 | CLT03 | 0.142 | 0 | -0.105 | -0.003
SP | 26 | CLYM | 0.006 | 0 | -0.004 | 0
SP | 26 | COAT | 0.002 | 0 | -0.001 | 0
SP | 26 | COCK | 0.007 | 0 | -0.005 | 0
SP | 26 | CONQA1 | 0.027 | 0 | -0.02 | -0.001
SP | 26 | COUA_P | 0.006 | 0 | -0.005 | 0
SP | 26 | COVE_1 | 0.048 | 0 | -0.035 | -0.001
SP | 26 | COWL_1 | 0.082 | 0 | -0.06 | -0.002
SP | 26 | COYL | 0.007 | 0 | -0.005 | 0
SP | 26 | CRAI_P | 0 | 0 | 0 | 0
SP | 26 | CREB_1 | 0.078 | 0 | -0.058 | -0.002
SP | 26 | CUMB | 0.005 | 0 | -0.003 | 0
SP | 26 | CUPA | 0.014 | 0 | -0.01 | 0
SP | 26 | DALM3 | 0.003 | 0 | -0.002 | 0
SP | 26 | DEVM | 0.001 | 0 | -0.001 | 0
SP | 26 | DEVO | 0.008 | 0 | -0.006 | 0
SP | 26 | DEWP | 0 | 0 | 0 | 0
SP | 26 | DOUN_P | 0.002 | 0 | -0.002 | 0
SP | 26 | DRAK_1 | 0.018 | 0 | -0.013 | 0
SP | 26 | DRUM | 0.004 | 0 | -0.003 | 0
SP | 26 | DUBE_P | 0 | 0 | 0 | 0
SP | 26 | DUDH_P | 0.001 | 0 | -0.001 | 0
SP | 26 | DUGR_P | 0.001 | 0 | -0.001 | 0
SP | 26 | DUNB | 0.005 | 0 | -0.004 | 0
SP | 26 | DUNF | 0.003 | 0 | -0.002 | 0
SP | 26 | DUNO_P | 0.001 | 0 | -0.001 | 0
SP | 26 | DYCE_P | 0.006 | 0 | -0.005 | 0
SP | 26 | EALI_6 | 0.009 | 0 | -0.007 | 0
SP | 26 | EASO_1 | 0.062 | 0 | -0.046 | -0.001
SP | 26 | ECCL | 0.013 | 0 | -0.009 | 0
SP | 26 | ECLA_1 | 0.054 | 0 | -0.04 | -0.001
SP | 26 | EERH | 0.006 | 0 | -0.005 | 0
SP | 26 | EKIL | 0.004 | 0 | -0.003 | 0
SP | 26 | ELDE | 0.002 | 0 | -0.001 | 0
SP | 26 | ELGI_P | 0.007 | 0 | -0.006 | 0
SP | 26 | ELLA_1 | 0.05 | 0 | -0.037 | -0.001
SP | 26 | ELST_1 | 0.013 | 0 | -0.01 | 0
SP | 26 | ENDE_1 | 0.088 | 0 | -0.065 | -0.002
SP | 26 | ERSK | 0.002 | 0 | -0.001 | 0
SP | 26 | EXET1 | 0.081 | 0 | -0.06 | -0.002
SP | 26 | FAUG_P | 0 | 0 | 0 | 0
SP | 26 | FAWL_1 | 0.034 | 0 | -0.025 | -0.001
SP | 26 | FECK_6 | 0.042 | 0 | -0.031 | -0.001
SP | 26 | FERRA2 | 0.01 | 0 | -0.008 | 0
SP | 26 | FERRB1 | 0.014 | 0 | -0.01 | 0
SP | 26 | FETT_P | 0.003 | 0 | -0.002 | 0
SP | 26 | FIDD_P | 0.002 | 0 | -0.002 | 0
SP | 26 | FIDF_1 | 0.029 | 0 | -0.021 | -0.001
SP | 26 | FINN | 0 | 0 | 0 | 0
SP | 26 | FLEE_1 | 0.055 | 0 | -0.04 | -0.001
SP | 26 | FOUR_1 | 0.014 | 0 | -0.011 | 0
SP | 26 | FROD_1 | 0.021 | 0 | -0.015 | 0
SP | 26 | FWIL_P | 0.001 | 0 | -0.001 | 0
SP | 26 | GALA | 0.007 | 0 | -0.005 | 0
SP | 26 | GIFF | 0.003 | 0 | -0.002 | 0
SP | 26 | GLEF_P | 0.003 | 0 | -0.002 | 0
SP | 26 | GLLU | 0.002 | 0 | -0.002 | 0
SP | 26 | GLNI | 0.001 | 0 | -0.001 | 0
SP | 26 | GLRO | 0.004 | 0 | -0.003 | 0
SP | 26 | GOVA | 0.001 | 0 | -0.001 | 0
SP | 26 | GREN_1 | 0.1 | 0 | -0.074 | -0.002
SP | 26 | GRIW_1 | 0.051 | 0 | -0.038 | -0.001
SP | 26 | GRUB_P | 0 | 0 | 0 | 0
SP | 26 | G_EXTRA_10 | 0.002 | 0 | -0.002 | 0
SP | 26 | G_EXTRA_11 | 0.001 | 0 | -0.001 | 0
SP | 26 | G_EXTRA_12 | 0 | 0 | 0 | 0
SP | 26 | G_EXTRA_2 | 0.01 | 0 | -0.008 | 0
SP | 26 | G_EXTRA_4 | 0.003 | 0 | -0.002 | 0
SP | 26 | G_EXTRA_5 | 0 | 0 | 0 | 0
SP | 26 | G_EXTRA_7 | 0.003 | 0 | -0.002 | 0
SP | 26 | G_EXTRA_8 | 0.004 | 0 | -0.003 | 0
SP | 26 | G_EXTRA_9 | 0.003 | 0 | -0.002 | 0
SP | 26 | HACK_1 | 0.006 | 0 | -0.005 | 0
SP | 26 | HACK_6 | 0.003 | 0 | -0.002 | 0
SP | 26 | HAGR | 0.001 | 0 | -0.001 | 0
SP | 26 | HAMHC1 | 0.018 | 0 | -0.013 | 0
SP | 26 | HARK_1 | 0.009 | 0 | -0.007 | 0
SP | 26 | HARM_6 | 0.008 | 0 | -0.006 | 0
SP | 26 | HAWI | 0.003 | 0 | -0.003 | 0
SP | 26 | HAWP_6 | 0.012 | 0 | -0.009 | 0
SP | 26 | HELE | 0.002 | 0 | -0.001 | 0
SP | 26 | HUER | 0.001 | 0 | -0.001 | 0
SP | 26 | HURS_1 | 0.026 | 0 | -0.019 | -0.001
SP | 26 | HUTT_1 | 0.011 | 0 | -0.008 | 0
SP | 26 | IMPK_1 | 0.01 | 0 | -0.007 | 0
SP | 26 | INDQ1 | 0.143 | 0 | -0.105 | -0.003
SP | 26 | INKE | 0.005 | 0 | -0.004 | 0
SP | 26 | INNE_P | 0.007 | 0 | -0.005 | 0
SP | 26 | IROA1 | 0.061 | 0 | -0.045 | -0.001
SP | 26 | IRONB1 | 0.071 | 0 | -0.052 | -0.001
SP | 26 | IVER_1 | 0.01 | 0 | -0.008 | 0
SP | 26 | IVER_6 | 0.007 | 0 | -0.005 | 0
SP | 26 | JOHN | 0.003 | 0 | -0.002 | 0
SP | 26 | JORD_3 | 0.005 | 0 | -0.004 | 0
SP | 26 | KAIM | 0.011 | 0 | -0.008 | 0
SP | 26 | KEAD_1 | 0.047 | 0 | -0.035 | -0.001
SP | 26 | KEAR_3 | 0.043 | 0 | -0.032 | -0.001
SP | 26 | KEIT_P | 0.002 | 0 | -0.001 | 0
SP | 26 | KEMS_1 | 0.026 | 0 | -0.019 | -0.001
SP | 26 | KIBY_G | 0.014 | 0 | -0.01 | 0
SP | 26 | KIER | 0.005 | 0 | -0.004 | 0
SP | 26 | KIIN_P | 0.001 | 0 | 0 | 0
SP | 26 | KILS | 0.001 | 0 | -0.001 | 0
SP | 26 | KILT | 0.006 | 0 | -0.004 | 0
SP | 26 | KILW | 0.003 | 0 | -0.002 | 0
SP | 26 | KINL_P | 0 | 0 | 0 | 0
SP | 26 | KINO_1 | 0.029 | 0 | -0.021 | -0.001
SP | 26 | KINT_P | 0.01 | 0 | -0.007 | 0
SP | 26 | KIRKB1 | 0.049 | 0 | -0.036 | -0.001
SP | 26 | KITW_1 | 0.028 | 0 | -0.021 | -0.001
SP | 26 | KNAR | 0.041 | 0 | -0.03 | -0.001
SP | 26 | LACK_6 | 0.03 | 0 | -0.022 | -0.001
SP | 26 | LAIR_P | 0.001 | 0 | -0.001 | 0
SP | 26 | LALE1SG003 | 0.008 | 0 | -0.006 | 0
SP | 26 | LAND1 | 0.103 | 0 | -0.076 | -0.002
SP | 26 | LEGA_1 | 0.055 | 0 | -0.041 | -0.001
SP | 26 | LEVE | 0.004 | 0 | -0.003 | 0
SP | 26 | LING | 0.006 | 0 | -0.005 | 0
SP | 26 | LINM | 0.011 | 0 | -0.008 | 0
SP | 26 | LISD_1 | 0.034 | 0 | -0.025 | -0.001
SP | 26 | LITT_C | 0.005 | 0 | -0.004 | 0
SP | 26 | LITT_J | 0.002 | 0 | -0.001 | 0
SP | 26 | LODR_6 | 0.003 | 0 | -0.002 | 0
SP | 26 | LOUD_H | 0.033 | 0 | -0.024 | -0.001
SP | 26 | LOVE_1 | 0.065 | 0 | -0.048 | -0.001
SP | 26 | LUNA_P | 0.006 | 0 | -0.005 | 0
SP | 26 | LYND_P | 0.004 | 0 | -0.003 | 0
SP | 26 | MACC_3 | 0.018 | 0 | -0.013 | 0
SP | 26 | MACD_P | 0.007 | 0 | -0.005 | 0
SP | 26 | MAGA_6 | 0.008 | 0 | -0.006 | 0
SP | 26 | MANN_1 | 0.081 | 0 | -0.06 | -0.002
SP | 26 | MAYB | 0.002 | 0 | -0.002 | 0
SP | 26 | MELK_1 | 0.068 | 0 | -0.05 | -0.001
SP | 26 | MILC_P | 0.006 | 0 | -0.004 | 0
SP | 26 | MILH_1 | 0.013 | 0 | -0.01 | 0
SP | 26 | MITY_1 | 0.051 | 0 | -0.038 | -0.001
SP | 26 | MYBS_P | 0.002 | 0 | -0.001 | 0
SP | 26 | NAIR_P | 0.003 | 0 | -0.002 | 0
SP | 26 | NEAR | 0.004 | 0 | -0.003 | 0
SP | 26 | NECE_1 | 0.042 | 0 | -0.031 | -0.001
SP | 26 | NEEP_3 | 0.016 | 0 | -0.012 | 0
SP | 26 | NETS | 0.002 | 0 | -0.002 | 0
SP | 26 | NEWX_6 | 0.009 | 0 | -0.006 | 0
SP | 26 | NFLE | 0.015 | 0 | -0.011 | 0
SP | 26 | NHYD_6 | 0.009 | 0 | -0.007 | 0
SP | 26 | NINF_1 | 0.054 | 0 | -0.04 | -0.001
SP | 26 | NORL_3 | 0.005 | 0 | -0.004 | 0
SP | 26 | NORT_1 | 0.034 | 0 | -0.025 | -0.001
SP | 26 | NURS_1 | 0.068 | 0 | -0.05 | -0.001
SP | 26 | OCKH_1 | 0.009 | 0 | -0.007 | 0
SP | 26 | OFFE_3 | 0.034 | 0 | -0.025 | -0.001
SP | 26 | OLDB_1 | 0.011 | 0 | -0.008 | 0
SP | 26 | ORMO | 0.034 | 0 | -0.025 | -0.001
SP | 26 | ORRI_P | 0 | 0 | 0 | 0
SP | 26 | OSBA_1 | 0.031 | 0 | -0.023 | -0.001
SP | 26 | PADIB1 | 0.052 | 0 | -0.038 | -0.001
SP | 26 | PAIS | 0.003 | 0 | -0.002 | 0
SP | 26 | PART | 0 | 0 | 0 | 0
SP | 26 | PEHG_P | 0.006 | 0 | -0.004 | 0
SP | 26 | PELH_1 | 0.041 | 0 | -0.03 | -0.001
SP | 26 | PEMB_1 | 0.043 | 0 | -0.032 | -0.001
SP | 26 | PENN_1 | 0.013 | 0 | -0.01 | 0
SP | 26 | PENT_1 | 0.02 | 0 | -0.015 | 0
SP | 26 | PENW_1 | 0.039 | 0 | -0.029 | -0.001
SP | 26 | PERS_P | 0.001 | 0 | -0.001 | 0
SP | 26 | PITS_3 | 0.002 | 0 | -0.001 | 0
SP | 26 | POOB | 0.007 | 0 | -0.005 | 0
SP | 26 | POPP_3 | 0.028 | 0 | -0.02 | -0.001
SP | 26 | PORA_P | 0.003 | 0 | -0.002 | 0
SP | 26 | PORD | 0.002 | 0 | -0.002 | 0
SP | 26 | PYLE_1 | 0.021 | 0 | -0.016 | 0
SP | 26 | RAIN_1 | 0.031 | 0 | -0.023 | -0.001
SP | 26 | RANN_P | 0 | 0 | 0 | 0
SP | 26 | RASS_1 | 0.062 | 0 | -0.046 | -0.001
SP | 26 | RATS_1 | 0.075 | 0 | -0.055 | -0.001
SP | 26 | RAYL_1 | 0.038 | 0 | -0.028 | -0.001
SP | 26 | REBR_3 | 0.009 | 0 | -0.007 | 0
SP | 26 | REDH | 0.003 | 0 | -0.002 | 0
SP | 26 | RICH1 | 0.03 | 0 | -0.022 | -0.001
SP | 26 | ROCH_1 | 0.018 | 0 | -0.014 | 0
SP | 26 | RRIG | 0.023 | 0 | -0.017 | 0
SP | 26 | RUGEB1 | 0.023 | 0 | -0.017 | 0
SP | 26 | RYEH_1 | 0.02 | 0 | -0.015 | 0
SP | 26 | SALH_1 | 0.018 | 0 | -0.014 | 0
SP | 26 | SALL1 | 0.185 | 0 | -0.137 | -0.004
SP | 26 | SALT_1 | 0.019 | 0 | -0.014 | 0
SP | 26 | SASA | 0.021 | 0 | -0.016 | 0
SP | 26 | SBAR | 0.069 | 0 | -0.051 | -0.001
SP | 26 | SEAB1 | 0.079 | 0 | -0.059 | -0.002
SP | 26 | SELL_1 | 0.033 | 0 | -0.024 | -0.001
SP | 26 | SFIL_P | 0.001 | 0 | -0.001 | 0
SP | 26 | SHEC_3 | 0.006 | 0 | -0.005 | 0
SP | 26 | SHIN_P | 0 | 0 | 0 | 0
SP | 26 | SHRU | 0.001 | 0 | -0.001 | 0
SP | 26 | SHRW_1 | 0.054 | 0 | -0.04 | -0.001
SP | 26 | SIGH | 0.004 | 0 | -0.003 | 0
SP | 26 | SJOW_1 | 0.002 | 0 | -0.002 | 0
SP | 26 | SKLGB1 | 0.043 | 0 | -0.032 | -0.001
SP | 26 | SLOY_P | 0 | 0 | 0 | 0
SP | 26 | SMAN_1 | 0.038 | 0 | -0.028 | -0.001
SP | 26 | SPAV | 0.001 | 0 | -0.001 | 0
SP | 26 | SPEN_1 | 0.049 | 0 | -0.036 | -0.001
SP | 26 | SSHI_3 | 0.021 | 0 | -0.015 | 0
SP | 26 | STAL_1 | 0.024 | 0 | -0.017 | 0
SP | 26 | STAY_1 | 0.059 | 0 | -0.044 | -0.001
SP | 26 | STEN_1 | 0.022 | 0 | -0.016 | 0
SP | 26 | STES_1 | 0.026 | 0 | -0.019 | -0.001
SP | 26 | STHA | 0.003 | 0 | -0.002 | 0
SP | 26 | STIR | 0.013 | 0 | -0.01 | 0
SP | 26 | STLE | 0.004 | 0 | -0.003 | 0
SP | 26 | STRI_P | 0.005 | 0 | -0.004 | 0
SP | 26 | SUND_1 | 0.033 | 0 | -0.025 | -0.001
SP | 26 | SWAN_1 | 0.078 | 0 | -0.058 | -0.002
SP | 26 | TARL_P | 0.003 | 0 | -0.002 | 0
SP | 26 | TAUN1 | 0.04 | 0 | -0.03 | -0.001
SP | 26 | TAYN_P | 0.003 | 0 | -0.002 | 0
SP | 26 | TELR | 0.002 | 0 | -0.001 | 0
SP | 26 | TEMP_3 | 0.022 | 0 | -0.016 | 0
SP | 26 | THOM_6 | 0.046 | 0 | -0.034 | -0.001
SP | 26 | THSO_P | 0.003 | 0 | -0.002 | 0
SP | 26 | THUR_6 | 0.052 | 0 | -0.039 | -0.001
SP | 26 | TILBB_1 | 0.022 | 0 | -0.017 | 0
SP | 26 | TONG | 0.005 | 0 | -0.004 | 0
SP | 26 | TOTT_1 | 0.006 | 0 | -0.004 | 0
SP | 26 | TRAW_1 | 0.016 | 0 | -0.012 | 0
SP | 26 | TUMB_P | 0.002 | 0 | -0.001 | 0
SP | 26 | TYNE_2 | 0.031 | 0 | -0.023 | -0.001
SP | 26 | UPPB_1 | 0.011 | 0 | -0.008 | 0
SP | 26 | UPPB_3 | 0.028 | 0 | -0.021 | -0.001
SP | 26 | USKM_1 | 0.046 | 0 | -0.034 | -0.001
SP | 26 | WABO | 0.021 | 0 | -0.016 | 0
SP | 26 | WALH_1 | 0.1 | 0 | -0.074 | -0.002
SP | 26 | WALP_B | 0.086 | 0 | -0.064 | -0.002
SP | 26 | WARL_1 | 0.013 | 0 | -0.01 | 0
SP | 26 | WASF_1 | 0.021 | 0 | -0.016 | 0
SP | 26 | WATFS_1 | 0.017 | 0 | -0.013 | 0
SP | 26 | WBOL_6 | 0.013 | 0 | -0.01 | 0
SP | 26 | WBUR_1 | 0.074 | 0 | -0.055 | -0.001
SP | 26 | WFIE | 0.003 | 0 | -0.002 | 0
SP | 26 | WGEO | 0 | 0 | 0 | 0
SP | 26 | WHAM_1 | 0.007 | 0 | -0.006 | 0
SP | 26 | WHGA_1 | 0.044 | 0 | -0.032 | -0.001
SP | 26 | WHHO | 0.002 | 0 | -0.001 | 0
SP | 26 | WIBA_3 | 0.005 | 0 | -0.004 | 0
SP | 26 | WIEN_1 | 0.012 | 0 | -0.009 | 0
SP | 26 | WILL_1 | 0.065 | 0 | -0.048 | -0.001
SP | 26 | WIMBN1 | 0.001 | 0 | 0 | 0
SP | 26 | WIMBS1 | 0.014 | 0 | -0.01 | 0
SP | 26 | WIOW_P | 0.002 | 0 | -0.002 | 0
SP | 26 | WISD_1 | 0.002 | 0 | -0.002 | 0
SP | 26 | WISD_6 | 0.001 | 0 | -0.001 | 0
SP | 26 | WISH | 0.006 | 0 | -0.004 | 0
SP | 26 | WMEL_1 | 0.042 | 0 | -0.031 | -0.001
SP | 26 | WOHI_P | 0.006 | 0 | -0.004 | 0
SP | 26 | WTHU31 | 0.006 | 0 | -0.005 | 0
SP | 26 | WWEY_1 | 0.037 | 0 | -0.028 | -0.001
SP | 26 | WYLF_1 | 0.006 | 0 | -0.004 | 0
SP | 26 | WYMOM_1 | 0.027 | 0 | -0.02 | -0.001
SP | 27 | ABHA1 | 0.078 | 0 | -0.057 | -0.002
SP | 27 | ABTH_1 | 0.014 | 0 | -0.01 | 0
SP | 27 | ACTL_2 | 0.006 | 0 | -0.004 | 0
SP | 27 | ALNE_P | 0.003 | 0 | -0.002 | 0
SP | 27 | ALVE1 | 0.073 | 0 | -0.053 | -0.002
SP | 27 | ARBR_P | 0.009 | 0 | -0.007 | 0
SP | 27 | ARDK_P | 0.001 | 0 | 0 | 0
SP | 27 | ARMO_P | 0.003 | 0 | -0.002 | 0
SP | 27 | AXMI1 | 0.048 | 0 | -0.035 | -0.001
SP | 27 | AYRR | 0.003 | 0 | -0.003 | 0
SP | 27 | BAGA | 0.005 | 0 | -0.003 | 0
SP | 27 | BAIN | 0.002 | 0 | -0.002 | 0
SP | 27 | BARKC1 | 0.013 | 0 | -0.01 | 0
SP | 27 | BARKW3 | 0.007 | 0 | -0.005 | 0
SP | 27 | BEAU_P | 0.005 | 0 | -0.004 | 0
SP | 27 | BEDDT1 | 0.017 | 0 | -0.012 | -0.001
SP | 27 | BEDD_1 | 0.026 | 0 | -0.019 | -0.001
SP | 27 | BERB_P | 0.004 | 0 | -0.003 | 0
SP | 27 | BERW | 0.01 | 0 | -0.007 | 0
SP | 27 | BESW_1 | 0.04 | 0 | -0.029 | -0.001
SP | 27 | BICF_1 | 0.124 | 0 | -0.09 | -0.004
SP | 27 | BIRK_1 | 0.017 | 0 | -0.013 | -0.001
SP | 27 | BISW_1 | 0.043 | 0 | -0.031 | -0.001
SP | 27 | BLYTH132 | 0.033 | 0 | -0.024 | -0.001
SP | 27 | BOAG_P | 0.003 | 0 | -0.002 | 0
SP | 27 | BOLN_1 | 0.113 | 0 | -0.082 | -0.003
SP | 27 | BONN | 0.006 | 0 | -0.004 | 0
SP | 27 | BOTW_1 | 0.048 | 0 | -0.035 | -0.001
SP | 27 | BRAC_P | 0.002 | 0 | -0.002 | 0
SP | 27 | BRAI_1 | 0.082 | 0 | -0.06 | -0.002
SP | 27 | BRAP | 0.001 | 0 | -0.001 | 0
SP | 27 | BRAW_1 | 0.034 | 0 | -0.025 | -0.001
SP | 27 | BRED_1 | 0.034 | 0 | -0.025 | -0.001
SP | 27 | BRID_P | 0.01 | 0 | -0.007 | 0
SP | 27 | BRIM_1 | 0.011 | 0 | -0.008 | 0
SP | 27 | BRLE_1 | 0.058 | 0 | -0.042 | -0.002
SP | 27 | BROA_P | 0.003 | 0 | -0.002 | 0
SP | 27 | BROR_P | 0.001 | 0 | -0.001 | 0
SP | 27 | BROX | 0.003 | 0 | -0.003 | 0
SP | 27 | BRWA1 | 0.057 | 0 | -0.041 | -0.002
SP | 27 | BUMU_P | 0.01 | 0 | -0.007 | 0
SP | 27 | BURM_1 | 0.09 | 0 | -0.066 | -0.003
SP | 27 | BUSH_1 | 0.034 | 0 | -0.025 | -0.001
SP | 27 | BUST_1 | 0.017 | 0 | -0.012 | 0
SP | 27 | CAAD_P | 0.001 | 0 | -0.001 | 0
SP | 27 | CAIF_P | 0.002 | 0 | -0.001 | 0
SP | 27 | CAMB_01 | 0.026 | 0 | -0.019 | -0.001
SP | 27 | CANTN1 | 0.021 | 0 | -0.015 | -0.001
SP | 27 | CAPEA1 | 0.018 | 0 | -0.013 | -0.001
SP | 27 | CARE_1 | 0.03 | 0 | -0.022 | -0.001
SP | 27 | CARR_1 | 0.038 | 0 | -0.028 | -0.001
SP | 27 | CASS_P | 0 | 0 | 0 | 0
SP | 27 | CATY | 0.001 | 0 | -0.001 | 0
SP | 27 | CELL_1 | 0.064 | 0 | -0.047 | -0.002
SP | 27 | CHAP | 0.02 | 0 | -0.015 | -0.001
SP | 27 | CHAR_P | 0 | 0 | 0 | 0
SP | 27 | CHAS | 0 | 0 | 0 | 0
SP | 27 | CHIC_1 | 0.043 | 0 | -0.031 | -0.001
SP | 27 | CHSI_1 | 0.02 | 0 | -0.015 | -0.001
SP | 27 | CHTE_1 | 0.066 | 0 | -0.048 | -0.002
SP | 27 | CITR_1 | 0.009 | 0 | -0.007 | 0
SP | 27 | CLAC_P | 0 | 0 | 0 | 0
SP | 27 | CLAY_P | 0.003 | 0 | -0.002 | 0
SP | 27 | CLT03 | 0.142 | 0 | -0.104 | -0.004
SP | 27 | CLYM | 0.006 | 0 | -0.004 | 0
SP | 27 | COAT | 0.002 | 0 | -0.001 | 0
SP | 27 | COCK | 0.007 | 0 | -0.005 | 0
SP | 27 | CONQA1 | 0.027 | 0 | -0.02 | -0.001
SP | 27 | COUA_P | 0.006 | 0 | -0.004 | 0
SP | 27 | COVE_1 | 0.048 | 0 | -0.035 | -0.001
SP | 27 | COWL_1 | 0.082 | 0 | -0.06 | -0.002
SP | 27 | COYL | 0.007 | 0 | -0.005 | 0
SP | 27 | CRAI_P | 0 | 0 | 0 | 0
SP | 27 | CREB_1 | 0.078 | 0 | -0.057 | -0.002
SP | 27 | CUMB | 0.005 | 0 | -0.003 | 0
SP | 27 | CUPA | 0.014 | 0 | -0.01 | 0
SP | 27 | DALM3 | 0.003 | 0 | -0.002 | 0
SP | 27 | DEVM | 0.001 | 0 | -0.001 | 0
SP | 27 | DEVO | 0.008 | 0 | -0.006 | 0
SP | 27 | DEWP | 0 | 0 | 0 | 0
SP | 27 | DOUN_P | 0.002 | 0 | -0.002 | 0
SP | 27 | DRAK_1 | 0.018 | 0 | -0.013 | -0.001
SP | 27 | DRUM | 0.004 | 0 | -0.003 | 0
SP | 27 | DUBE_P | 0 | 0 | 0 | 0
SP | 27 | DUDH_P | 0.001 | 0 | -0.001 | 0
SP | 27 | DUGR_P | 0.001 | 0 | -0.001 | 0
SP | 27 | DUNB | 0.005 | 0 | -0.004 | 0
SP | 27 | DUNF | 0.003 | 0 | -0.002 | 0
SP | 27 | DUNO_P | 0.001 | 0 | -0.001 | 0
SP | 27 | DYCE_P | 0.006 | 0 | -0.004 | 0
SP | 27 | EALI_6 | 0.009 | 0 | -0.007 | 0
SP | 27 | EASO_1 | 0.062 | 0 | -0.045 | -0.002
SP | 27 | ECCL | 0.013 | 0 | -0.009 | 0
SP | 27 | ECLA_1 | 0.054 | 0 | -0.039 | -0.002
SP | 27 | EERH | 0.006 | 0 | -0.005 | 0
SP | 27 | EKIL | 0.004 | 0 | -0.003 | 0
SP | 27 | ELDE | 0.002 | 0 | -0.001 | 0
SP | 27 | ELGI_P | 0.007 | 0 | -0.005 | 0
SP | 27 | ELLA_1 | 0.05 | 0 | -0.037 | -0.002
SP | 27 | ELST_1 | 0.013 | 0 | -0.01 | 0
SP | 27 | ENDE_1 | 0.088 | 0 | -0.065 | -0.003
SP | 27 | ERSK | 0.002 | 0 | -0.001 | 0
SP | 27 | EXET1 | 0.081 | 0 | -0.059 | -0.002
SP | 27 | FAUG_P | 0 | 0 | 0 | 0
SP | 27 | FAWL_1 | 0.034 | 0 | -0.024 | -0.001
SP | 27 | FECK_6 | 0.042 | 0 | -0.031 | -0.001
SP | 27 | FERRA2 | 0.01 | 0 | -0.008 | 0
SP | 27 | FERRB1 | 0.014 | 0 | -0.01 | 0
SP | 27 | FETT_P | 0.003 | 0 | -0.002 | 0
SP | 27 | FIDD_P | 0.002 | 0 | -0.002 | 0
SP | 27 | FIDF_1 | 0.029 | 0 | -0.021 | -0.001
SP | 27 | FINN | 0 | 0 | 0 | 0
SP | 27 | FLEE_1 | 0.055 | 0 | -0.04 | -0.002
SP | 27 | FOUR_1 | 0.014 | 0 | -0.01 | 0
SP | 27 | FROD_1 | 0.021 | 0 | -0.015 | -0.001
SP | 27 | FWIL_P | 0.001 | 0 | -0.001 | 0
SP | 27 | GALA | 0.007 | 0 | -0.005 | 0
SP | 27 | GIFF | 0.003 | 0 | -0.002 | 0
SP | 27 | GLEF_P | 0.003 | 0 | -0.002 | 0
SP | 27 | GLLU | 0.002 | 0 | -0.002 | 0
SP | 27 | GLNI | 0.001 | 0 | -0.001 | 0
SP | 27 | GLRO | 0.004 | 0 | -0.003 | 0
SP | 27 | GOVA | 0.001 | 0 | -0.001 | 0
SP | 27 | GREN_1 | 0.1 | 0 | -0.073 | -0.003
SP | 27 | GRIW_1 | 0.051 | 0 | -0.037 | -0.002
SP | 27 | GRUB_P | 0 | 0 | 0 | 0
SP | 27 | G_EXTRA_10 | 0.002 | 0 | -0.002 | 0
SP | 27 | G_EXTRA_11 | 0.001 | 0 | -0.001 | 0
SP | 27 | G_EXTRA_12 | 0 | 0 | 0 | 0
SP | 27 | G_EXTRA_2 | 0.01 | 0 | -0.008 | 0
SP | 27 | G_EXTRA_4 | 0.003 | 0 | -0.002 | 0
SP | 27 | G_EXTRA_5 | 0 | 0 | 0 | 0
SP | 27 | G_EXTRA_7 | 0.003 | 0 | -0.002 | 0
SP | 27 | G_EXTRA_8 | 0.004 | 0 | -0.003 | 0
SP | 27 | G_EXTRA_9 | 0.003 | 0 | -0.002 | 0
SP | 27 | HACK_1 | 0.006 | 0 | -0.005 | 0
SP | 27 | HACK_6 | 0.003 | 0 | -0.002 | 0
SP | 27 | HAGR | 0.001 | 0 | -0.001 | 0
SP | 27 | HAMHC1 | 0.018 | 0 | -0.013 | -0.001
SP | 27 | HARK_1 | 0.009 | 0 | -0.007 | 0
SP | 27 | HARM_6 | 0.008 | 0 | -0.006 | 0
SP | 27 | HAWI | 0.003 | 0 | -0.002 | 0
SP | 27 | HAWP_6 | 0.012 | 0 | -0.009 | 0
SP | 27 | HELE | 0.002 | 0 | -0.001 | 0
SP | 27 | HUER | 0.001 | 0 | -0.001 | 0
SP | 27 | HURS_1 | 0.026 | 0 | -0.019 | -0.001
SP | 27 | HUTT_1 | 0.011 | 0 | -0.008 | 0
SP | 27 | IMPK_1 | 0.01 | 0 | -0.007 | 0
SP | 27 | INDQ1 | 0.143 | 0 | -0.104 | -0.004
SP | 27 | INKE | 0.005 | 0 | -0.004 | 0
SP | 27 | INNE_P | 0.007 | 0 | -0.005 | 0
SP | 27 | IROA1 | 0.061 | 0 | -0.044 | -0.002
SP | 27 | IRONB1 | 0.071 | 0 | -0.052 | -0.002
SP | 27 | IVER_1 | 0.01 | 0 | -0.008 | 0
SP | 27 | IVER_6 | 0.007 | 0 | -0.005 | 0
SP | 27 | JOHN | 0.003 | 0 | -0.002 | 0
SP | 27 | JORD_3 | 0.005 | 0 | -0.004 | 0
SP | 27 | KAIM | 0.011 | 0 | -0.008 | 0
SP | 27 | KEAD_1 | 0.047 | 0 | -0.034 | -0.001
SP | 27 | KEAR_3 | 0.043 | 0 | -0.031 | -0.001
SP | 27 | KEIT_P | 0.002 | 0 | -0.001 | 0
SP | 27 | KEMS_1 | 0.026 | 0 | -0.019 | -0.001
SP | 27 | KIBY_G | 0.014 | 0 | -0.01 | 0
SP | 27 | KIER | 0.005 | 0 | -0.004 | 0
SP | 27 | KIIN_P | 0.001 | 0 | 0 | 0
SP | 27 | KILS | 0.001 | 0 | -0.001 | 0
SP | 27 | KILT | 0.006 | 0 | -0.004 | 0
SP | 27 | KILW | 0.003 | 0 | -0.002 | 0
SP | 27 | KINL_P | 0 | 0 | 0 | 0
SP | 27 | KINO_1 | 0.029 | 0 | -0.021 | -0.001
SP | 27 | KINT_P | 0.01 | 0 | -0.007 | 0
SP | 27 | KIRKB1 | 0.049 | 0 | -0.036 | -0.001
SP | 27 | KITW_1 | 0.028 | 0 | -0.021 | -0.001
SP | 27 | KNAR | 0.041 | 0 | -0.03 | -0.001
SP | 27 | LACK_6 | 0.03 | 0 | -0.022 | -0.001
SP | 27 | LAIR_P | 0.001 | 0 | -0.001 | 0
SP | 27 | LALE1SG003 | 0.008 | 0 | -0.006 | 0
SP | 27 | LAND1 | 0.103 | 0 | -0.075 | -0.003
SP | 27 | LEGA_1 | 0.055 | 0 | -0.04 | -0.002
SP | 27 | LEVE | 0.004 | 0 | -0.003 | 0
SP | 27 | LING | 0.006 | 0 | -0.005 | 0
SP | 27 | LINM | 0.011 | 0 | -0.008 | 0
SP | 27 | LISD_1 | 0.034 | 0 | -0.024 | -0.001
SP | 27 | LITT_C | 0.005 | 0 | -0.004 | 0
SP | 27 | LITT_J | 0.002 | 0 | -0.001 | 0
SP | 27 | LODR_6 | 0.003 | 0 | -0.002 | 0
SP | 27 | LOUD_H | 0.033 | 0 | -0.024 | -0.001
SP | 27 | LOVE_1 | 0.065 | 0 | -0.047 | -0.002
SP | 27 | LUNA_P | 0.006 | 0 | -0.005 | 0
SP | 27 | LYND_P | 0.004 | 0 | -0.003 | 0
SP | 27 | MACC_3 | 0.018 | 0 | -0.013 | -0.001
SP | 27 | MACD_P | 0.007 | 0 | -0.005 | 0
SP | 27 | MAGA_6 | 0.008 | 0 | -0.006 | 0
SP | 27 | MANN_1 | 0.081 | 0 | -0.059 | -0.002
SP | 27 | MAYB | 0.002 | 0 | -0.002 | 0
SP | 27 | MELK_1 | 0.068 | 0 | -0.05 | -0.002
SP | 27 | MILC_P | 0.006 | 0 | -0.004 | 0
SP | 27 | MILH_1 | 0.013 | 0 | -0.01 | 0
SP | 27 | MITY_1 | 0.051 | 0 | -0.037 | -0.002
SP | 27 | MYBS_P | 0.002 | 0 | -0.001 | 0
SP | 27 | NAIR_P | 0.003 | 0 | -0.002 | 0
SP | 27 | NEAR | 0.004 | 0 | -0.003 | 0
SP | 27 | NECE_1 | 0.042 | 0 | -0.03 | -0.001
SP | 27 | NEEP_3 | 0.016 | 0 | -0.012 | 0
SP | 27 | NETS | 0.002 | 0 | -0.002 | 0
SP | 27 | NEWX_6 | 0.009 | 0 | -0.006 | 0
SP | 27 | NFLE | 0.015 | 0 | -0.011 | 0
SP | 27 | NHYD_6 | 0.009 | 0 | -0.007 | 0
SP | 27 | NINF_1 | 0.054 | 0 | -0.039 | -0.002
SP | 27 | NORL_3 | 0.005 | 0 | -0.004 | 0
SP | 27 | NORT_1 | 0.034 | 0 | -0.025 | -0.001
SP | 27 | NURS_1 | 0.068 | 0 | -0.049 | -0.002
SP | 27 | OCKH_1 | 0.009 | 0 | -0.007 | 0
SP | 27 | OFFE_3 | 0.034 | 0 | -0.025 | -0.001
SP | 27 | OLDB_1 | 0.011 | 0 | -0.008 | 0
SP | 27 | ORMO | 0.034 | 0 | -0.024 | -0.001
SP | 27 | ORRI_P | 0 | 0 | 0 | 0
SP | 27 | OSBA_1 | 0.031 | 0 | -0.023 | -0.001
SP | 27 | PADIB1 | 0.052 | 0 | -0.038 | -0.002
SP | 27 | PAIS | 0.003 | 0 | -0.002 | 0
SP | 27 | PART | 0 | 0 | 0 | 0
SP | 27 | PEHG_P | 0.006 | 0 | -0.004 | 0
SP | 27 | PELH_1 | 0.041 | 0 | -0.03 | -0.001
SP | 27 | PEMB_1 | 0.043 | 0 | -0.031 | -0.001
SP | 27 | PENN_1 | 0.013 | 0 | -0.01 | 0
SP | 27 | PENT_1 | 0.02 | 0 | -0.015 | -0.001
SP | 27 | PENW_1 | 0.039 | 0 | -0.028 | -0.001
SP | 27 | PERS_P | 0.001 | 0 | -0.001 | 0
SP | 27 | PITS_3 | 0.002 | 0 | -0.001 | 0
SP | 27 | POOB | 0.007 | 0 | -0.005 | 0
SP | 27 | POPP_3 | 0.028 | 0 | -0.02 | -0.001
SP | 27 | PORA_P | 0.003 | 0 | -0.002 | 0
SP | 27 | PORD | 0.002 | 0 | -0.002 | 0
SP | 27 | PYLE_1 | 0.021 | 0 | -0.015 | -0.001
SP | 27 | RAIN_1 | 0.031 | 0 | -0.023 | -0.001
SP | 27 | RANN_P | 0 | 0 | 0 | 0
SP | 27 | RASS_1 | 0.062 | 0 | -0.045 | -0.002
SP | 27 | RATS_1 | 0.075 | 0 | -0.054 | -0.002
SP | 27 | RAYL_1 | 0.038 | 0 | -0.028 | -0.001
SP | 27 | REBR_3 | 0.009 | 0 | -0.007 | 0
SP | 27 | REDH | 0.003 | 0 | -0.002 | 0
SP | 27 | RICH1 | 0.03 | 0 | -0.022 | -0.001
SP | 27 | ROCH_1 | 0.018 | 0 | -0.013 | -0.001
SP | 27 | RRIG | 0.023 | 0 | -0.017 | -0.001
SP | 27 | RUGEB1 | 0.023 | 0 | -0.017 | -0.001
SP | 27 | RYEH_1 | 0.02 | 0 | -0.015 | -0.001
SP | 27 | SALH_1 | 0.018 | 0 | -0.013 | -0.001
SP | 27 | SALL1 | 0.185 | 0 | -0.135 | -0.006
SP | 27 | SALT_1 | 0.019 | 0 | -0.014 | -0.001
SP | 27 | SASA | 0.021 | 0 | -0.016 | -0.001
SP | 27 | SBAR | 0.069 | 0 | -0.05 | -0.002
SP | 27 | SEAB1 | 0.079 | 0 | -0.058 | -0.002
SP | 27 | SELL_1 | 0.033 | 0 | -0.024 | -0.001
SP | 27 | SFIL_P | 0.001 | 0 | -0.001 | 0
SP | 27 | SHEC_3 | 0.006 | 0 | -0.005 | 0
SP | 27 | SHIN_P | 0 | 0 | 0 | 0
SP | 27 | SHRU | 0.001 | 0 | -0.001 | 0
SP | 27 | SHRW_1 | 0.054 | 0 | -0.04 | -0.002
SP | 27 | SIGH | 0.004 | 0 | -0.003 | 0
SP | 27 | SJOW_1 | 0.002 | 0 | -0.002 | 0
SP | 27 | SKLGB1 | 0.043 | 0 | -0.032 | -0.001
SP | 27 | SLOY_P | 0 | 0 | 0 | 0
SP | 27 | SMAN_1 | 0.038 | 0 | -0.028 | -0.001
SP | 27 | SPAV | 0.001 | 0 | -0.001 | 0
SP | 27 | SPEN_1 | 0.049 | 0 | -0.036 | -0.001
SP | 27 | SSHI_3 | 0.021 | 0 | -0.015 | -0.001
SP | 27 | STAL_1 | 0.024 | 0 | -0.017 | -0.001
SP | 27 | STAY_1 | 0.059 | 0 | -0.043 | -0.002
SP | 27 | STEN_1 | 0.022 | 0 | -0.016 | -0.001
SP | 27 | STES_1 | 0.026 | 0 | -0.019 | -0.001
SP | 27 | STHA | 0.003 | 0 | -0.002 | 0
SP | 27 | STIR | 0.013 | 0 | -0.01 | 0
SP | 27 | STLE | 0.004 | 0 | -0.003 | 0
SP | 27 | STRI_P | 0.005 | 0 | -0.004 | 0
SP | 27 | SUND_1 | 0.033 | 0 | -0.024 | -0.001
SP | 27 | SWAN_1 | 0.078 | 0 | -0.057 | -0.002
SP | 27 | TARL_P | 0.003 | 0 | -0.002 | 0
SP | 27 | TAUN1 | 0.04 | 0 | -0.029 | -0.001
SP | 27 | TAYN_P | 0.003 | 0 | -0.002 | 0
SP | 27 | TELR | 0.002 | 0 | -0.001 | 0
SP | 27 | TEMP_3 | 0.022 | 0 | -0.016 | -0.001
SP | 27 | THOM_6 | 0.046 | 0 | -0.034 | -0.001
SP | 27 | THSO_P | 0.003 | 0 | -0.002 | 0
SP | 27 | THUR_6 | 0.052 | 0 | -0.038 | -0.002
SP | 27 | TILBB_1 | 0.022 | 0 | -0.016 | -0.001
SP | 27 | TONG | 0.005 | 0 | -0.004 | 0
SP | 27 | TOTT_1 | 0.006 | 0 | -0.004 | 0
SP | 27 | TRAW_1 | 0.016 | 0 | -0.012 | 0
SP | 27 | TUMB_P | 0.002 | 0 | -0.001 | 0
SP | 27 | TYNE_2 | 0.031 | 0 | -0.023 | -0.001
SP | 27 | UPPB_1 | 0.011 | 0 | -0.008 | 0
SP | 27 | UPPB_3 | 0.028 | 0 | -0.02 | -0.001
SP | 27 | USKM_1 | 0.046 | 0 | -0.033 | -0.001
SP | 27 | WABO | 0.021 | 0 | -0.015 | -0.001
SP | 27 | WALH_1 | 0.1 | 0 | -0.073 | -0.003
SP | 27 | WALP_B | 0.086 | 0 | -0.063 | -0.003
SP | 27 | WARL_1 | 0.013 | 0 | -0.01 | 0
SP | 27 | WASF_1 | 0.021 | 0 | -0.015 | -0.001
SP | 27 | WATFS_1 | 0.017 | 0 | -0.013 | -0.001
SP | 27 | WBOL_6 | 0.013 | 0 | -0.01 | 0
SP | 27 | WBUR_1 | 0.074 | 0 | -0.054 | -0.002
SP | 27 | WFIE | 0.003 | 0 | -0.002 | 0
SP | 27 | WGEO | 0 | 0 | 0 | 0
SP | 27 | WHAM_1 | 0.007 | 0 | -0.005 | 0
SP | 27 | WHGA_1 | 0.044 | 0 | -0.032 | -0.001
SP | 27 | WHHO | 0.002 | 0 | -0.001 | 0
SP | 27 | WIBA_3 | 0.005 | 0 | -0.004 | 0
SP | 27 | WIEN_1 | 0.012 | 0 | -0.008 | 0
SP | 27 | WILL_1 | 0.065 | 0 | -0.047 | -0.002
SP | 27 | WIMBN1 | 0.001 | 0 | 0 | 0
SP | 27 | WIMBS1 | 0.014 | 0 | -0.01 | 0
SP | 27 | WIOW_P | 0.002 | 0 | -0.002 | 0
SP | 27 | WISD_1 | 0.002 | 0 | -0.002 | 0
SP | 27 | WISD_6 | 0.001 | 0 | -0.001 | 0
SP | 27 | WISH | 0.006 | 0 | -0.004 | 0
SP | 27 | WMEL_1 | 0.042 | 0 | -0.03 | -0.001
SP | 27 | WOHI_P | 0.006 | 0 | -0.004 | 0
SP | 27 | WTHU31 | 0.006 | 0 | -0.005 | 0
SP | 27 | WWEY_1 | 0.037 | 0 | -0.027 | -0.001
SP | 27 | WYLF_1 | 0.006 | 0 | -0.004 | 0
SP | 27 | WYMOM_1 | 0.027 | 0 | -0.02 | -0.001
SP | 28 | ABHA1 | 0.078 | 0 | -0.057 | -0.002
SP | 28 | ABTH_1 | 0.014 | 0 | -0.01 | 0
SP | 28 | ACTL_2 | 0.006 | 0 | -0.004 | 0
SP | 28 | ALNE_P | 0.003 | 0 | -0.002 | 0
SP | 28 | ALVE1 | 0.073 | 0 | -0.053 | -0.002
SP | 28 | ARBR_P | 0.009 | 0 | -0.007 | 0
SP | 28 | ARDK_P | 0.001 | 0 | 0 | 0
SP | 28 | ARMO_P | 0.003 | 0 | -0.002 | 0
SP | 28 | AXMI1 | 0.048 | 0 | -0.035 | -0.001
SP | 28 | AYRR | 0.003 | 0 | -0.003 | 0
SP | 28 | BAGA | 0.005 | 0 | -0.003 | 0
SP | 28 | BAIN | 0.002 | 0 | -0.002 | 0
SP | 28 | BARKC1 | 0.013 | 0 | -0.01 | 0
SP | 28 | BARKW3 | 0.007 | 0 | -0.005 | 0
SP | 28 | BEAU_P | 0.005 | 0 | -0.004 | 0
SP | 28 | BEDDT1 | 0.017 | 0 | -0.012 | -0.001
SP | 28 | BEDD_1 | 0.026 | 0 | -0.019 | -0.001
SP | 28 | BERB_P | 0.004 | 0 | -0.003 | 0
SP | 28 | BERW | 0.01 | 0 | -0.007 | 0
SP | 28 | BESW_1 | 0.04 | 0 | -0.029 | -0.001
SP | 28 | BICF_1 | 0.124 | 0 | -0.09 | -0.004
SP | 28 | BIRK_1 | 0.017 | 0 | -0.013 | -0.001
SP | 28 | BISW_1 | 0.043 | 0 | -0.031 | -0.001
SP | 28 | BLYTH132 | 0.033 | 0 | -0.024 | -0.001
SP | 28 | BOAG_P | 0.003 | 0 | -0.002 | 0
SP | 28 | BOLN_1 | 0.113 | 0 | -0.082 | -0.003
SP | 28 | BONN | 0.006 | 0 | -0.004 | 0
SP | 28 | BOTW_1 | 0.048 | 0 | -0.035 | -0.001
SP | 28 | BRAC_P | 0.002 | 0 | -0.002 | 0
SP | 28 | BRAI_1 | 0.082 | 0 | -0.06 | -0.002
SP | 28 | BRAP | 0.001 | 0 | -0.001 | 0
SP | 28 | BRAW_1 | 0.034 | 0 | -0.025 | -0.001
SP | 28 | BRED_1 | 0.034 | 0 | -0.025 | -0.001
SP | 28 | BRID_P | 0.01 | 0 | -0.007 | 0
SP | 28 | BRIM_1 | 0.011 | 0 | -0.008 | 0
SP | 28 | BRLE_1 | 0.058 | 0 | -0.042 | -0.002
SP | 28 | BROA_P | 0.003 | 0 | -0.002 | 0
SP | 28 | BROR_P | 0.001 | 0 | -0.001 | 0
SP | 28 | BROX | 0.003 | 0 | -0.003 | 0
SP | 28 | BRWA1 | 0.057 | 0 | -0.041 | -0.002
SP | 28 | BUMU_P | 0.01 | 0 | -0.007 | 0
SP | 28 | BURM_1 | 0.09 | 0 | -0.066 | -0.003
SP | 28 | BUSH_1 | 0.034 | 0 | -0.025 | -0.001
SP | 28 | BUST_1 | 0.017 | 0 | -0.012 | 0
SP | 28 | CAAD_P | 0.001 | 0 | -0.001 | 0
SP | 28 | CAIF_P | 0.002 | 0 | -0.001 | 0
SP | 28 | CAMB_01 | 0.026 | 0 | -0.019 | -0.001
SP | 28 | CANTN1 | 0.021 | 0 | -0.015 | -0.001
SP | 28 | CAPEA1 | 0.018 | 0 | -0.013 | -0.001
SP | 28 | CARE_1 | 0.03 | 0 | -0.022 | -0.001
SP | 28 | CARR_1 | 0.038 | 0 | -0.028 | -0.001
SP | 28 | CASS_P | 0 | 0 | 0 | 0
SP | 28 | CATY | 0.001 | 0 | -0.001 | 0
SP | 28 | CELL_1 | 0.064 | 0 | -0.047 | -0.002
SP | 28 | CHAP | 0.02 | 0 | -0.015 | -0.001
SP | 28 | CHAR_P | 0 | 0 | 0 | 0
SP | 28 | CHAS | 0 | 0 | 0 | 0
SP | 28 | CHIC_1 | 0.043 | 0 | -0.031 | -0.001
SP | 28 | CHSI_1 | 0.02 | 0 | -0.015 | -0.001
SP | 28 | CHTE_1 | 0.066 | 0 | -0.048 | -0.002
SP | 28 | CITR_1 | 0.009 | 0 | -0.007 | 0
SP | 28 | CLAC_P | 0 | 0 | 0 | 0
SP | 28 | CLAY_P | 0.003 | 0 | -0.002 | 0
SP | 28 | CLT03 | 0.142 | 0 | -0.104 | -0.004
SP | 28 | CLYM | 0.006 | 0 | -0.004 | 0
SP | 28 | COAT | 0.002 | 0 | -0.001 | 0
SP | 28 | COCK | 0.007 | 0 | -0.005 | 0
SP | 28 | CONQA1 | 0.027 | 0 | -0.02 | -0.001
SP | 28 | COUA_P | 0.006 | 0 | -0.004 | 0
SP | 28 | COVE_1 | 0.048 | 0 | -0.035 | -0.001
SP | 28 | COWL_1 | 0.082 | 0 | -0.06 | -0.002
SP | 28 | COYL | 0.007 | 0 | -0.005 | 0
SP | 28 | CRAI_P | 0 | 0 | 0 | 0
SP | 28 | CREB_1 | 0.078 | 0 | -0.057 | -0.002
SP | 28 | CUMB | 0.005 | 0 | -0.003 | 0
SP | 28 | CUPA | 0.014 | 0 | -0.01 | 0
SP | 28 | DALM3 | 0.003 | 0 | -0.002 | 0
SP | 28 | DEVM | 0.001 | 0 | -0.001 | 0
SP | 28 | DEVO | 0.008 | 0 | -0.006 | 0
SP | 28 | DEWP | 0 | 0 | 0 | 0
SP | 28 | DOUN_P | 0.002 | 0 | -0.002 | 0
SP | 28 | DRAK_1 | 0.018 | 0 | -0.013 | -0.001
SP | 28 | DRUM | 0.004 | 0 | -0.003 | 0
SP | 28 | DUBE_P | 0 | 0 | 0 | 0
SP | 28 | DUDH_P | 0.001 | 0 | -0.001 | 0
SP | 28 | DUGR_P | 0.001 | 0 | -0.001 | 0
SP | 28 | DUNB | 0.005 | 0 | -0.004 | 0
SP | 28 | DUNF | 0.003 | 0 | -0.002 | 0
SP | 28 | DUNO_P | 0.001 | 0 | -0.001 | 0
SP | 28 | DYCE_P | 0.006 | 0 | -0.004 | 0
SP | 28 | EALI_6 | 0.009 | 0 | -0.007 | 0
SP | 28 | EASO_1 | 0.062 | 0 | -0.045 | -0.002
SP | 28 | ECCL | 0.013 | 0 | -0.009 | 0
SP | 28 | ECLA_1 | 0.054 | 0 | -0.039 | -0.002
SP | 28 | EERH | 0.006 | 0 | -0.005 | 0
SP | 28 | EKIL | 0.004 | 0 | -0.003 | 0
SP | 28 | ELDE | 0.002 | 0 | -0.001 | 0
SP | 28 | ELGI_P | 0.007 | 0 | -0.005 | 0
SP | 28 | ELLA_1 | 0.05 | 0 | -0.037 | -0.002
SP | 28 | ELST_1 | 0.013 | 0 | -0.01 | 0
SP | 28 | ENDE_1 | 0.088 | 0 | -0.065 | -0.003
SP | 28 | ERSK | 0.002 | 0 | -0.001 | 0
SP | 28 | EXET1 | 0.081 | 0 | -0.059 | -0.002
SP | 28 | FAUG_P | 0 | 0 | 0 | 0
SP | 28 | FAWL_1 | 0.034 | 0 | -0.024 | -0.001
SP | 28 | FECK_6 | 0.042 | 0 | -0.031 | -0.001
SP | 28 | FERRA2 | 0.01 | 0 | -0.008 | 0
SP | 28 | FERRB1 | 0.014 | 0 | -0.01 | 0
SP | 28 | FETT_P | 0.003 | 0 | -0.002 | 0
SP | 28 | FIDD_P | 0.002 | 0 | -0.002 | 0
SP | 28 | FIDF_1 | 0.029 | 0 | -0.021 | -0.001
SP | 28 | FINN | 0 | 0 | 0 | 0
SP | 28 | FLEE_1 | 0.055 | 0 | -0.04 | -0.002
SP | 28 | FOUR_1 | 0.014 | 0 | -0.01 | 0
SP | 28 | FROD_1 | 0.021 | 0 | -0.015 | -0.001
SP | 28 | FWIL_P | 0.001 | 0 | -0.001 | 0
SP | 28 | GALA | 0.007 | 0 | -0.005 | 0
SP | 28 | GIFF | 0.003 | 0 | -0.002 | 0
SP | 28 | GLEF_P | 0.003 | 0 | -0.002 | 0
SP | 28 | GLLU | 0.002 | 0 | -0.002 | 0
SP | 28 | GLNI | 0.001 | 0 | -0.001 | 0
SP | 28 | GLRO | 0.004 | 0 | -0.003 | 0
SP | 28 | GOVA | 0.001 | 0 | -0.001 | 0
SP | 28 | GREN_1 | 0.1 | 0 | -0.073 | -0.003
SP | 28 | GRIW_1 | 0.051 | 0 | -0.037 | -0.002
SP | 28 | GRUB_P | 0 | 0 | 0 | 0
SP | 28 | G_EXTRA_10 | 0.002 | 0 | -0.002 | 0
SP | 28 | G_EXTRA_11 | 0.001 | 0 | -0.001 | 0
SP | 28 | G_EXTRA_12 | 0 | 0 | 0 | 0
SP | 28 | G_EXTRA_2 | 0.01 | 0 | -0.008 | 0
SP | 28 | G_EXTRA_4 | 0.003 | 0 | -0.002 | 0
SP | 28 | G_EXTRA_5 | 0 | 0 | 0 | 0
SP | 28 | G_EXTRA_7 | 0.003 | 0 | -0.002 | 0
SP | 28 | G_EXTRA_8 | 0.004 | 0 | -0.003 | 0
SP | 28 | G_EXTRA_9 | 0.003 | 0 | -0.002 | 0
SP | 28 | HACK_1 | 0.006 | 0 | -0.005 | 0
SP | 28 | HACK_6 | 0.003 | 0 | -0.002 | 0
SP | 28 | HAGR | 0.001 | 0 | -0.001 | 0
SP | 28 | HAMHC1 | 0.018 | 0 | -0.013 | -0.001
SP | 28 | HARK_1 | 0.009 | 0 | -0.007 | 0
SP | 28 | HARM_6 | 0.008 | 0 | -0.006 | 0
SP | 28 | HAWI | 0.003 | 0 | -0.002 | 0
SP | 28 | HAWP_6 | 0.012 | 0 | -0.009 | 0
SP | 28 | HELE | 0.002 | 0 | -0.001 | 0
SP | 28 | HUER | 0.001 | 0 | -0.001 | 0
SP | 28 | HURS_1 | 0.026 | 0 | -0.019 | -0.001
SP | 28 | HUTT_1 | 0.011 | 0 | -0.008 | 0
SP | 28 | IMPK_1 | 0.01 | 0 | -0.007 | 0
SP | 28 | INDQ1 | 0.143 | 0 | -0.104 | -0.004
SP | 28 | INKE | 0.005 | 0 | -0.004 | 0
SP | 28 | INNE_P | 0.007 | 0 | -0.005 | 0
SP | 28 | IROA1 | 0.061 | 0 | -0.044 | -0.002
SP | 28 | IRONB1 | 0.071 | 0 | -0.052 | -0.002
SP | 28 | IVER_1 | 0.01 | 0 | -0.008 | 0
SP | 28 | IVER_6 | 0.007 | 0 | -0.005 | 0
SP | 28 | JOHN | 0.003 | 0 | -0.002 | 0
SP | 28 | JORD_3 | 0.005 | 0 | -0.004 | 0
SP | 28 | KAIM | 0.011 | 0 | -0.008 | 0
SP | 28 | KEAD_1 | 0.047 | 0 | -0.034 | -0.001
SP | 28 | KEAR_3 | 0.043 | 0 | -0.031 | -0.001
SP | 28 | KEIT_P | 0.002 | 0 | -0.001 | 0
SP | 28 | KEMS_1 | 0.026 | 0 | -0.019 | -0.001
SP | 28 | KIBY_G | 0.014 | 0 | -0.01 | 0
SP | 28 | KIER | 0.005 | 0 | -0.004 | 0
SP | 28 | KIIN_P | 0.001 | 0 | 0 | 0
SP | 28 | KILS | 0.001 | 0 | -0.001 | 0
SP | 28 | KILT | 0.006 | 0 | -0.004 | 0
SP | 28 | KILW | 0.003 | 0 | -0.002 | 0
SP | 28 | KINL_P | 0 | 0 | 0 | 0
SP | 28 | KINO_1 | 0.029 | 0 | -0.021 | -0.001
SP | 28 | KINT_P | 0.01 | 0 | -0.007 | 0
SP | 28 | KIRKB1 | 0.049 | 0 | -0.036 | -0.001
SP | 28 | KITW_1 | 0.028 | 0 | -0.021 | -0.001
SP | 28 | KNAR | 0.041 | 0 | -0.03 | -0.001
SP | 28 | LACK_6 | 0.03 | 0 | -0.022 | -0.001
SP | 28 | LAIR_P | 0.001 | 0 | -0.001 | 0
SP | 28 | LALE1SG003 | 0.008 | 0 | -0.006 | 0
SP | 28 | LAND1 | 0.103 | 0 | -0.075 | -0.003
SP | 28 | LEGA_1 | 0.055 | 0 | -0.04 | -0.002
SP | 28 | LEVE | 0.004 | 0 | -0.003 | 0
SP | 28 | LING | 0.006 | 0 | -0.005 | 0
SP | 28 | LINM | 0.011 | 0 | -0.008 | 0
SP | 28 | LISD_1 | 0.034 | 0 | -0.024 | -0.001
SP | 28 | LITT_C | 0.005 | 0 | -0.004 | 0
SP | 28 | LITT_J | 0.002 | 0 | -0.001 | 0
SP | 28 | LODR_6 | 0.003 | 0 | -0.002 | 0
SP | 28 | LOUD_H | 0.033 | 0 | -0.024 | -0.001
SP | 28 | LOVE_1 | 0.065 | 0 | -0.047 | -0.002
SP | 28 | LUNA_P | 0.006 | 0 | -0.005 | 0
SP | 28 | LYND_P | 0.004 | 0 | -0.003 | 0
SP | 28 | MACC_3 | 0.018 | 0 | -0.013 | -0.001
SP | 28 | MACD_P | 0.007 | 0 | -0.005 | 0
SP | 28 | MAGA_6 | 0.008 | 0 | -0.006 | 0
SP | 28 | MANN_1 | 0.081 | 0 | -0.059 | -0.002
SP | 28 | MAYB | 0.002 | 0 | -0.002 | 0
SP | 28 | MELK_1 | 0.068 | 0 | -0.05 | -0.002
SP | 28 | MILC_P | 0.006 | 0 | -0.004 | 0
SP | 28 | MILH_1 | 0.013 | 0 | -0.01 | 0
SP | 28 | MITY_1 | 0.051 | 0 | -0.037 | -0.002
SP | 28 | MYBS_P | 0.002 | 0 | -0.001 | 0
SP | 28 | NAIR_P | 0.003 | 0 | -0.002 | 0
SP | 28 | NEAR | 0.004 | 0 | -0.003 | 0
SP | 28 | NECE_1 | 0.042 | 0 | -0.03 | -0.001
SP | 28 | NEEP_3 | 0.016 | 0 | -0.012 | 0
SP | 28 | NETS | 0.002 | 0 | -0.002 | 0
SP | 28 | NEWX_6 | 0.009 | 0 | -0.006 | 0
SP | 28 | NFLE | 0.015 | 0 | -0.011 | 0
SP | 28 | NHYD_6 | 0.009 | 0 | -0.007 | 0
SP | 28 | NINF_1 | 0.054 | 0 | -0.039 | -0.002
SP | 28 | NORL_3 | 0.005 | 0 | -0.004 | 0
SP | 28 | NORT_1 | 0.034 | 0 | -0.025 | -0.001
SP | 28 | NURS_1 | 0.068 | 0 | -0.049 | -0.002
SP | 28 | OCKH_1 | 0.009 | 0 | -0.007 | 0
SP | 28 | OFFE_3 | 0.034 | 0 | -0.025 | -0.001
SP | 28 | OLDB_1 | 0.011 | 0 | -0.008 | 0
SP | 28 | ORMO | 0.034 | 0 | -0.024 | -0.001
SP | 28 | ORRI_P | 0 | 0 | 0 | 0
SP | 28 | OSBA_1 | 0.031 | 0 | -0.023 | -0.001
SP | 28 | PADIB1 | 0.052 | 0 | -0.038 | -0.002
SP | 28 | PAIS | 0.003 | 0 | -0.002 | 0
SP | 28 | PART | 0 | 0 | 0 | 0
SP | 28 | PEHG_P | 0.006 | 0 | -0.004 | 0
SP | 28 | PELH_1 | 0.041 | 0 | -0.03 | -0.001
SP | 28 | PEMB_1 | 0.043 | 0 | -0.031 | -0.001
SP | 28 | PENN_1 | 0.013 | 0 | -0.01 | 0
SP | 28 | PENT_1 | 0.02 | 0 | -0.015 | -0.001
SP | 28 | PENW_1 | 0.039 | 0 | -0.028 | -0.001
SP | 28 | PERS_P | 0.001 | 0 | -0.001 | 0
SP | 28 | PITS_3 | 0.002 | 0 | -0.001 | 0
SP | 28 | POOB | 0.007 | 0 | -0.005 | 0
SP | 28 | POPP_3 | 0.028 | 0 | -0.02 | -0.001
SP | 28 | PORA_P | 0.003 | 0 | -0.002 | 0
SP | 28 | PORD | 0.002 | 0 | -0.002 | 0
SP | 28 | PYLE_1 | 0.021 | 0 | -0.015 | -0.001
SP | 28 | RAIN_1 | 0.031 | 0 | -0.023 | -0.001
SP | 28 | RANN_P | 0 | 0 | 0 | 0
SP | 28 | RASS_1 | 0.062 | 0 | -0.045 | -0.002
SP | 28 | RATS_1 | 0.075 | 0 | -0.054 | -0.002
SP | 28 | RAYL_1 | 0.038 | 0 | -0.028 | -0.001
SP | 28 | REBR_3 | 0.009 | 0 | -0.007 | 0
SP | 28 | REDH | 0.003 | 0 | -0.002 | 0
SP | 28 | RICH1 | 0.03 | 0 | -0.022 | -0.001
SP | 28 | ROCH_1 | 0.018 | 0 | -0.013 | -0.001
SP | 28 | RRIG | 0.023 | 0 | -0.017 | -0.001
SP | 28 | RUGEB1 | 0.023 | 0 | -0.017 | -0.001
SP | 28 | RYEH_1 | 0.02 | 0 | -0.015 | -0.001
SP | 28 | SALH_1 | 0.018 | 0 | -0.013 | -0.001
SP | 28 | SALL1 | 0.185 | 0 | -0.135 | -0.006
SP | 28 | SALT_1 | 0.019 | 0 | -0.014 | -0.001
SP | 28 | SASA | 0.021 | 0 | -0.016 | -0.001
SP | 28 | SBAR | 0.069 | 0 | -0.05 | -0.002
SP | 28 | SEAB1 | 0.079 | 0 | -0.058 | -0.002
SP | 28 | SELL_1 | 0.033 | 0 | -0.024 | -0.001
SP | 28 | SFIL_P | 0.001 | 0 | -0.001 | 0
SP | 28 | SHEC_3 | 0.006 | 0 | -0.005 | 0
SP | 28 | SHIN_P | 0 | 0 | 0 | 0
SP | 28 | SHRU | 0.001 | 0 | -0.001 | 0
SP | 28 | SHRW_1 | 0.054 | 0 | -0.04 | -0.002
SP | 28 | SIGH | 0.004 | 0 | -0.003 | 0
SP | 28 | SJOW_1 | 0.002 | 0 | -0.002 | 0
SP | 28 | SKLGB1 | 0.043 | 0 | -0.032 | -0.001
SP | 28 | SLOY_P | 0 | 0 | 0 | 0
SP | 28 | SMAN_1 | 0.038 | 0 | -0.028 | -0.001
SP | 28 | SPAV | 0.001 | 0 | -0.001 | 0
SP | 28 | SPEN_1 | 0.049 | 0 | -0.036 | -0.001
SP | 28 | SSHI_3 | 0.021 | 0 | -0.015 | -0.001
SP | 28 | STAL_1 | 0.024 | 0 | -0.017 | -0.001
SP | 28 | STAY_1 | 0.059 | 0 | -0.043 | -0.002
SP | 28 | STEN_1 | 0.022 | 0 | -0.016 | -0.001
SP | 28 | STES_1 | 0.026 | 0 | -0.019 | -0.001
SP | 28 | STHA | 0.003 | 0 | -0.002 | 0
SP | 28 | STIR | 0.013 | 0 | -0.01 | 0
SP | 28 | STLE | 0.004 | 0 | -0.003 | 0
SP | 28 | STRI_P | 0.005 | 0 | -0.004 | 0
SP | 28 | SUND_1 | 0.033 | 0 | -0.024 | -0.001
SP | 28 | SWAN_1 | 0.078 | 0 | -0.057 | -0.002
SP | 28 | TARL_P | 0.003 | 0 | -0.002 | 0
SP | 28 | TAUN1 | 0.04 | 0 | -0.029 | -0.001
SP | 28 | TAYN_P | 0.003 | 0 | -0.002 | 0
SP | 28 | TELR | 0.002 | 0 | -0.001 | 0
SP | 28 | TEMP_3 | 0.022 | 0 | -0.016 | -0.001
SP | 28 | THOM_6 | 0.046 | 0 | -0.034 | -0.001
SP | 28 | THSO_P | 0.003 | 0 | -0.002 | 0
SP | 28 | THUR_6 | 0.052 | 0 | -0.038 | -0.002
SP | 28 | TILBB_1 | 0.022 | 0 | -0.016 | -0.001
SP | 28 | TONG | 0.005 | 0 | -0.004 | 0
SP | 28 | TOTT_1 | 0.006 | 0 | -0.004 | 0
SP | 28 | TRAW_1 | 0.016 | 0 | -0.012 | 0
SP | 28 | TUMB_P | 0.002 | 0 | -0.001 | 0
SP | 28 | TYNE_2 | 0.031 | 0 | -0.023 | -0.001
SP | 28 | UPPB_1 | 0.011 | 0 | -0.008 | 0
SP | 28 | UPPB_3 | 0.028 | 0 | -0.02 | -0.001
SP | 28 | USKM_1 | 0.046 | 0 | -0.033 | -0.001
SP | 28 | WABO | 0.021 | 0 | -0.015 | -0.001
SP | 28 | WALH_1 | 0.1 | 0 | -0.073 | -0.003
SP | 28 | WALP_B | 0.086 | 0 | -0.063 | -0.003
SP | 28 | WARL_1 | 0.013 | 0 | -0.01 | 0
SP | 28 | WASF_1 | 0.021 | 0 | -0.015 | -0.001
SP | 28 | WATFS_1 | 0.017 | 0 | -0.013 | -0.001
SP | 28 | WBOL_6 | 0.013 | 0 | -0.01 | 0
SP | 28 | WBUR_1 | 0.074 | 0 | -0.054 | -0.002
SP | 28 | WFIE | 0.003 | 0 | -0.002 | 0
SP | 28 | WGEO | 0 | 0 | 0 | 0
SP | 28 | WHAM_1 | 0.007 | 0 | -0.005 | 0
SP | 28 | WHGA_1 | 0.044 | 0 | -0.032 | -0.001
SP | 28 | WHHO | 0.002 | 0 | -0.001 | 0
SP | 28 | WIBA_3 | 0.005 | 0 | -0.004 | 0
SP | 28 | WIEN_1 | 0.012 | 0 | -0.008 | 0
SP | 28 | WILL_1 | 0.065 | 0 | -0.047 | -0.002
SP | 28 | WIMBN1 | 0.001 | 0 | 0 | 0
SP | 28 | WIMBS1 | 0.014 | 0 | -0.01 | 0
SP | 28 | WIOW_P | 0.002 | 0 | -0.002 | 0
SP | 28 | WISD_1 | 0.002 | 0 | -0.002 | 0
SP | 28 | WISD_6 | 0.001 | 0 | -0.001 | 0
SP | 28 | WISH | 0.006 | 0 | -0.004 | 0
SP | 28 | WMEL_1 | 0.042 | 0 | -0.03 | -0.001
SP | 28 | WOHI_P | 0.006 | 0 | -0.004 | 0
SP | 28 | WTHU31 | 0.006 | 0 | -0.005 | 0
SP | 28 | WWEY_1 | 0.037 | 0 | -0.027 | -0.001
SP | 28 | WYLF_1 | 0.006 | 0 | -0.004 | 0
SP | 28 | WYMOM_1 | 0.027 | 0 | -0.02 | -0.001
SP | 29 | ABHA1 | 0.078 | 0 | -0.056 | -0.003
SP | 29 | ABTH_1 | 0.014 | 0 | -0.01 | -0.001
SP | 29 | ACTL_2 | 0.006 | 0 | -0.004 | 0
SP | 29 | ALNE_P | 0.003 | 0 | -0.002 | 0
SP | 29 | ALVE1 | 0.073 | 0 | -0.052 | -0.003
SP | 29 | ARBR_P | 0.009 | 0 | -0.007 | 0
SP | 29 | ARDK_P | 0.001 | 0 | 0 | 0
SP | 29 | ARMO_P | 0.003 | 0 | -0.002 | 0
SP | 29 | AXMI1 | 0.048 | 0 | -0.034 | -0.002
SP | 29 | AYRR | 0.003 | 0 | -0.003 | 0
SP | 29 | BAGA | 0.005 | 0 | -0.003 | 0
SP | 29 | BAIN | 0.002 | 0 | -0.002 | 0
SP | 29 | BARKC1 | 0.013 | 0 | -0.009 | -0.001
SP | 29 | BARKW3 | 0.007 | 0 | -0.005 | 0
SP | 29 | BEAU_P | 0.005 | 0 | -0.004 | 0
SP | 29 | BEDDT1 | 0.017 | 0 | -0.012 | -0.001
SP | 29 | BEDD_1 | 0.026 | 0 | -0.019 | -0.001
SP | 29 | BERB_P | 0.004 | 0 | -0.003 | 0
SP | 29 | BERW | 0.01 | 0 | -0.007 | 0
SP | 29 | BESW_1 | 0.04 | 0 | -0.029 | -0.002
SP | 29 | BICF_1 | 0.124 | 0 | -0.089 | -0.005
SP | 29 | BIRK_1 | 0.017 | 0 | -0.012 | -0.001
SP | 29 | BISW_1 | 0.043 | 0 | -0.031 | -0.002
SP | 29 | BLYTH132 | 0.033 | 0 | -0.024 | -0.001
SP | 29 | BOAG_P | 0.003 | 0 | -0.002 | 0
SP | 29 | BOLN_1 | 0.113 | 0 | -0.081 | -0.005
SP | 29 | BONN | 0.006 | 0 | -0.004 | 0
SP | 29 | BOTW_1 | 0.048 | 0 | -0.034 | -0.002
SP | 29 | BRAC_P | 0.002 | 0 | -0.002 | 0
SP | 29 | BRAI_1 | 0.082 | 0 | -0.059 | -0.003
SP | 29 | BRAP | 0.001 | 0 | -0.001 | 0
SP | 29 | BRAW_1 | 0.034 | 0 | -0.025 | -0.001
SP | 29 | BRED_1 | 0.034 | 0 | -0.024 | -0.001
SP | 29 | BRID_P | 0.01 | 0 | -0.007 | 0
SP | 29 | BRIM_1 | 0.011 | 0 | -0.008 | 0
SP | 29 | BRLE_1 | 0.058 | 0 | -0.042 | -0.002
SP | 29 | BROA_P | 0.003 | 0 | -0.002 | 0
SP | 29 | BROR_P | 0.001 | 0 | -0.001 | 0
SP | 29 | BROX | 0.003 | 0 | -0.003 | 0
SP | 29 | BRWA1 | 0.057 | 0 | -0.041 | -0.002
SP | 29 | BUMU_P | 0.01 | 0 | -0.007 | 0
SP | 29 | BURM_1 | 0.09 | 0 | -0.065 | -0.004
SP | 29 | BUSH_1 | 0.034 | 0 | -0.024 | -0.001
SP | 29 | BUST_1 | 0.017 | 0 | -0.012 | -0.001
SP | 29 | CAAD_P | 0.001 | 0 | -0.001 | 0
SP | 29 | CAIF_P | 0.002 | 0 | -0.001 | 0
SP | 29 | CAMB_01 | 0.026 | 0 | -0.019 | -0.001
SP | 29 | CANTN1 | 0.021 | 0 | -0.015 | -0.001
SP | 29 | CAPEA1 | 0.018 | 0 | -0.013 | -0.001
SP | 29 | CARE_1 | 0.03 | 0 | -0.022 | -0.001
SP | 29 | CARR_1 | 0.038 | 0 | -0.027 | -0.002
SP | 29 | CASS_P | 0 | 0 | 0 | 0
SP | 29 | CATY | 0.001 | 0 | -0.001 | 0
SP | 29 | CELL_1 | 0.064 | 0 | -0.046 | -0.003
SP | 29 | CHAP | 0.02 | 0 | -0.014 | -0.001
SP | 29 | CHAR_P | 0 | 0 | 0 | 0
SP | 29 | CHAS | 0 | 0 | 0 | 0
SP | 29 | CHIC_1 | 0.043 | 0 | -0.031 | -0.002
SP | 29 | CHSI_1 | 0.02 | 0 | -0.014 | -0.001
SP | 29 | CHTE_1 | 0.066 | 0 | -0.048 | -0.003
SP | 29 | CITR_1 | 0.009 | 0 | -0.007 | 0
SP | 29 | CLAC_P | 0 | 0 | 0 | 0
SP | 29 | CLAY_P | 0.003 | 0 | -0.002 | 0
SP | 29 | CLT03 | 0.142 | 0 | -0.102 | -0.006
SP | 29 | CLYM | 0.006 | 0 | -0.004 | 0
SP | 29 | COAT | 0.002 | 0 | -0.001 | 0
SP | 29 | COCK | 0.007 | 0 | -0.005 | 0
SP | 29 | CONQA1 | 0.027 | 0 | -0.02 | -0.001
SP | 29 | COUA_P | 0.006 | 0 | -0.004 | 0
SP | 29 | COVE_1 | 0.048 | 0 | -0.034 | -0.002
SP | 29 | COWL_1 | 0.082 | 0 | -0.059 | -0.003
SP | 29 | COYL | 0.007 | 0 | -0.005 | 0
SP | 29 | CRAI_P | 0 | 0 | 0 | 0
SP | 29 | CREB_1 | 0.078 | 0 | -0.056 | -0.003
SP | 29 | CUMB | 0.005 | 0 | -0.003 | 0
SP | 29 | CUPA | 0.014 | 0 | -0.01 | -0.001
SP | 29 | DALM3 | 0.003 | 0 | -0.002 | 0
SP | 29 | DEVM | 0.001 | 0 | -0.001 | 0
SP | 29 | DEVO | 0.008 | 0 | -0.006 | 0
SP | 29 | DEWP | 0 | 0 | 0 | 0
SP | 29 | DOUN_P | 0.002 | 0 | -0.002 | 0
SP | 29 | DRAK_1 | 0.018 | 0 | -0.013 | -0.001
SP | 29 | DRUM | 0.004 | 0 | -0.003 | 0
SP | 29 | DUBE_P | 0 | 0 | 0 | 0
SP | 29 | DUDH_P | 0.001 | 0 | -0.001 | 0
SP | 29 | DUGR_P | 0.001 | 0 | -0.001 | 0
SP | 29 | DUNB | 0.005 | 0 | -0.004 | 0
SP | 29 | DUNF | 0.003 | 0 | -0.002 | 0
SP | 29 | DUNO_P | 0.001 | 0 | -0.001 | 0
SP | 29 | DYCE_P | 0.006 | 0 | -0.004 | 0
SP | 29 | EALI_6 | 0.009 | 0 | -0.007 | 0
SP | 29 | EASO_1 | 0.062 | 0 | -0.045 | -0.002
SP | 29 | ECCL | 0.013 | 0 | -0.009 | -0.001
SP | 29 | ECLA_1 | 0.054 | 0 | -0.039 | -0.002
SP | 29 | EERH | 0.006 | 0 | -0.005 | 0
SP | 29 | EKIL | 0.004 | 0 | -0.003 | 0
SP | 29 | ELDE | 0.002 | 0 | -0.001 | 0
SP | 29 | ELGI_P | 0.007 | 0 | -0.005 | 0
SP | 29 | ELLA_1 | 0.05 | 0 | -0.036 | -0.002
SP | 29 | ELST_1 | 0.013 | 0 | -0.009 | -0.001
SP | 29 | ENDE_1 | 0.088 | 0 | -0.064 | -0.004
SP | 29 | ERSK | 0.002 | 0 | -0.001 | 0
SP | 29 | EXET1 | 0.081 | 0 | -0.058 | -0.003
SP | 29 | FAUG_P | 0 | 0 | 0 | 0
SP | 29 | FAWL_1 | 0.034 | 0 | -0.024 | -0.001
SP | 29 | FECK_6 | 0.042 | 0 | -0.03 | -0.002
SP | 29 | FERRA2 | 0.01 | 0 | -0.007 | 0
SP | 29 | FERRB1 | 0.014 | 0 | -0.01 | -0.001
SP | 29 | FETT_P | 0.003 | 0 | -0.002 | 0
SP | 29 | FIDD_P | 0.002 | 0 | -0.002 | 0
SP | 29 | FIDF_1 | 0.029 | 0 | -0.021 | -0.001
SP | 29 | FINN | 0 | 0 | 0 | 0
SP | 29 | FLEE_1 | 0.055 | 0 | -0.039 | -0.002
SP | 29 | FOUR_1 | 0.014 | 0 | -0.01 | -0.001
SP | 29 | FROD_1 | 0.021 | 0 | -0.015 | -0.001
SP | 29 | FWIL_P | 0.001 | 0 | -0.001 | 0
SP | 29 | GALA | 0.007 | 0 | -0.005 | 0
SP | 29 | GIFF | 0.003 | 0 | -0.002 | 0
SP | 29 | GLEF_P | 0.003 | 0 | -0.002 | 0
SP | 29 | GLLU | 0.002 | 0 | -0.002 | 0
SP | 29 | GLNI | 0.001 | 0 | -0.001 | 0
SP | 29 | GLRO | 0.004 | 0 | -0.003 | 0
SP | 29 | GOVA | 0.001 | 0 | -0.001 | 0
SP | 29 | GREN_1 | 0.1 | 0 | -0.072 | -0.004
SP | 29 | GRIW_1 | 0.051 | 0 | -0.037 | -0.002
SP | 29 | GRUB_P | 0 | 0 | 0 | 0
SP | 29 | G_EXTRA_10 | 0.002 | 0 | -0.002 | 0
SP | 29 | G_EXTRA_11 | 0.001 | 0 | -0.001 | 0
SP | 29 | G_EXTRA_12 | 0 | 0 | 0 | 0
SP | 29 | G_EXTRA_2 | 0.01 | 0 | -0.007 | 0
SP | 29 | G_EXTRA_4 | 0.003 | 0 | -0.002 | 0
SP | 29 | G_EXTRA_5 | 0 | 0 | 0 | 0
SP | 29 | G_EXTRA_7 | 0.003 | 0 | -0.002 | 0
SP | 29 | G_EXTRA_8 | 0.004 | 0 | -0.003 | 0
SP | 29 | G_EXTRA_9 | 0.003 | 0 | -0.002 | 0
SP | 29 | HACK_1 | 0.006 | 0 | -0.004 | 0
SP | 29 | HACK_6 | 0.003 | 0 | -0.002 | 0
SP | 29 | HAGR | 0.001 | 0 | -0.001 | 0
SP | 29 | HAMHC1 | 0.018 | 0 | -0.013 | -0.001
SP | 29 | HARK_1 | 0.009 | 0 | -0.006 | 0
SP | 29 | HARM_6 | 0.008 | 0 | -0.006 | 0
SP | 29 | HAWI | 0.003 | 0 | -0.002 | 0
SP | 29 | HAWP_6 | 0.012 | 0 | -0.009 | 0
SP | 29 | HELE | 0.002 | 0 | -0.001 | 0
SP | 29 | HUER | 0.001 | 0 | -0.001 | 0
SP | 29 | HURS_1 | 0.026 | 0 | -0.018 | -0.001
SP | 29 | HUTT_1 | 0.011 | 0 | -0.008 | 0
SP | 29 | IMPK_1 | 0.01 | 0 | -0.007 | 0
SP | 29 | INDQ1 | 0.143 | 0 | -0.103 | -0.006
SP | 29 | INKE | 0.005 | 0 | -0.003 | 0
SP | 29 | INNE_P | 0.007 | 0 | -0.005 | 0
SP | 29 | IROA1 | 0.061 | 0 | -0.044 | -0.002
SP | 29 | IRONB1 | 0.071 | 0 | -0.051 | -0.003
SP | 29 | IVER_1 | 0.01 | 0 | -0.007 | 0
SP | 29 | IVER_6 | 0.007 | 0 | -0.005 | 0
SP | 29 | JOHN | 0.003 | 0 | -0.002 | 0
SP | 29 | JORD_3 | 0.005 | 0 | -0.004 | 0
SP | 29 | KAIM | 0.011 | 0 | -0.008 | 0
SP | 29 | KEAD_1 | 0.047 | 0 | -0.034 | -0.002
SP | 29 | KEAR_3 | 0.043 | 0 | -0.031 | -0.002
SP | 29 | KEIT_P | 0.002 | 0 | -0.001 | 0
SP | 29 | KEMS_1 | 0.026 | 0 | -0.018 | -0.001
SP | 29 | KIBY_G | 0.014 | 0 | -0.01 | -0.001
SP | 29 | KIER | 0.005 | 0 | -0.004 | 0
SP | 29 | KIIN_P | 0.001 | 0 | 0 | 0
SP | 29 | KILS | 0.001 | 0 | -0.001 | 0
SP | 29 | KILT | 0.006 | 0 | -0.004 | 0
SP | 29 | KILW | 0.003 | 0 | -0.002 | 0
SP | 29 | KINL_P | 0 | 0 | 0 | 0
SP | 29 | KINO_1 | 0.029 | 0 | -0.021 | -0.001
SP | 29 | KINT_P | 0.01 | 0 | -0.007 | 0
SP | 29 | KIRKB1 | 0.049 | 0 | -0.035 | -0.002
SP | 29 | KITW_1 | 0.028 | 0 | -0.02 | -0.001
SP | 29 | KNAR | 0.041 | 0 | -0.03 | -0.002
SP | 29 | LACK_6 | 0.03 | 0 | -0.022 | -0.001
SP | 29 | LAIR_P | 0.001 | 0 | -0.001 | 0
SP | 29 | LALE1SG003 | 0.008 | 0 | -0.006 | 0
SP | 29 | LAND1 | 0.103 | 0 | -0.074 | -0.004
SP | 29 | LEGA_1 | 0.055 | 0 | -0.04 | -0.002
SP | 29 | LEVE | 0.004 | 0 | -0.003 | 0
SP | 29 | LING | 0.006 | 0 | -0.005 | 0
SP | 29 | LINM | 0.011 | 0 | -0.008 | 0
SP | 29 | LISD_1 | 0.034 | 0 | -0.024 | -0.001
SP | 29 | LITT_C | 0.005 | 0 | -0.004 | 0
SP | 29 | LITT_J | 0.002 | 0 | -0.001 | 0
SP | 29 | LODR_6 | 0.003 | 0 | -0.002 | 0
SP | 29 | LOUD_H | 0.033 | 0 | -0.024 | -0.001
SP | 29 | LOVE_1 | 0.065 | 0 | -0.047 | -0.003
SP | 29 | LUNA_P | 0.006 | 0 | -0.005 | 0
SP | 29 | LYND_P | 0.004 | 0 | -0.003 | 0
SP | 29 | MACC_3 | 0.018 | 0 | -0.013 | -0.001
SP | 29 | MACD_P | 0.007 | 0 | -0.005 | 0
SP | 29 | MAGA_6 | 0.008 | 0 | -0.006 | 0
SP | 29 | MANN_1 | 0.081 | 0 | -0.058 | -0.003
SP | 29 | MAYB | 0.002 | 0 | -0.002 | 0
SP | 29 | MELK_1 | 0.068 | 0 | -0.049 | -0.003
SP | 29 | MILC_P | 0.006 | 0 | -0.004 | 0
SP | 29 | MILH_1 | 0.013 | 0 | -0.009 | -0.001
SP | 29 | MITY_1 | 0.051 | 0 | -0.037 | -0.002
SP | 29 | MYBS_P | 0.002 | 0 | -0.001 | 0
SP | 29 | NAIR_P | 0.003 | 0 | -0.002 | 0
SP | 29 | NEAR | 0.004 | 0 | -0.003 | 0
SP | 29 | NECE_1 | 0.042 | 0 | -0.03 | -0.002
SP | 29 | NEEP_3 | 0.016 | 0 | -0.011 | -0.001
SP | 29 | NETS | 0.002 | 0 | -0.002 | 0
SP | 29 | NEWX_6 | 0.009 | 0 | -0.006 | 0
SP | 29 | NFLE | 0.015 | 0 | -0.011 | -0.001
SP | 29 | NHYD_6 | 0.009 | 0 | -0.007 | 0
SP | 29 | NINF_1 | 0.054 | 0 | -0.039 | -0.002
SP | 29 | NORL_3 | 0.005 | 0 | -0.004 | 0
SP | 29 | NORT_1 | 0.034 | 0 | -0.025 | -0.001
SP | 29 | NURS_1 | 0.068 | 0 | -0.049 | -0.003
SP | 29 | OCKH_1 | 0.009 | 0 | -0.007 | 0
SP | 29 | OFFE_3 | 0.034 | 0 | -0.025 | -0.001
SP | 29 | OLDB_1 | 0.011 | 0 | -0.008 | 0
SP | 29 | ORMO | 0.034 | 0 | -0.024 | -0.001
SP | 29 | ORRI_P | 0 | 0 | 0 | 0
SP | 29 | OSBA_1 | 0.031 | 0 | -0.022 | -0.001
SP | 29 | PADIB1 | 0.052 | 0 | -0.037 | -0.002
SP | 29 | PAIS | 0.003 | 0 | -0.002 | 0
SP | 29 | PART | 0 | 0 | 0 | 0
SP | 29 | PEHG_P | 0.006 | 0 | -0.004 | 0
SP | 29 | PELH_1 | 0.041 | 0 | -0.029 | -0.002
SP | 29 | PEMB_1 | 0.043 | 0 | -0.031 | -0.002
SP | 29 | PENN_1 | 0.013 | 0 | -0.01 | -0.001
SP | 29 | PENT_1 | 0.02 | 0 | -0.015 | -0.001
SP | 29 | PENW_1 | 0.039 | 0 | -0.028 | -0.002
SP | 29 | PERS_P | 0.001 | 0 | -0.001 | 0
SP | 29 | PITS_3 | 0.002 | 0 | -0.001 | 0
SP | 29 | POOB | 0.007 | 0 | -0.005 | 0
SP | 29 | POPP_3 | 0.028 | 0 | -0.02 | -0.001
SP | 29 | PORA_P | 0.003 | 0 | -0.002 | 0
SP | 29 | PORD | 0.002 | 0 | -0.002 | 0
SP | 29 | PYLE_1 | 0.021 | 0 | -0.015 | -0.001
SP | 29 | RAIN_1 | 0.031 | 0 | -0.023 | -0.001
SP | 29 | RANN_P | 0 | 0 | 0 | 0
SP | 29 | RASS_1 | 0.062 | 0 | -0.045 | -0.002
SP | 29 | RATS_1 | 0.075 | 0 | -0.054 | -0.003
SP | 29 | RAYL_1 | 0.038 | 0 | -0.028 | -0.002
SP | 29 | REBR_3 | 0.009 | 0 | -0.006 | 0
SP | 29 | REDH | 0.003 | 0 | -0.002 | 0
SP | 29 | RICH1 | 0.03 | 0 | -0.022 | -0.001
SP | 29 | ROCH_1 | 0.018 | 0 | -0.013 | -0.001
SP | 29 | RRIG | 0.023 | 0 | -0.017 | -0.001
SP | 29 | RUGEB1 | 0.023 | 0 | -0.016 | -0.001
SP | 29 | RYEH_1 | 0.02 | 0 | -0.014 | -0.001
SP | 29 | SALH_1 | 0.018 | 0 | -0.013 | -0.001
SP | 29 | SALL1 | 0.185 | 0 | -0.133 | -0.007
SP | 29 | SALT_1 | 0.019 | 0 | -0.014 | -0.001
SP | 29 | SASA | 0.021 | 0 | -0.015 | -0.001
SP | 29 | SBAR | 0.069 | 0 | -0.05 | -0.003
SP | 29 | SEAB1 | 0.079 | 0 | -0.057 | -0.003
SP | 29 | SELL_1 | 0.033 | 0 | -0.024 | -0.001
SP | 29 | SFIL_P | 0.001 | 0 | -0.001 | 0
SP | 29 | SHEC_3 | 0.006 | 0 | -0.004 | 0
SP | 29 | SHIN_P | 0 | 0 | 0 | 0
SP | 29 | SHRU | 0.001 | 0 | -0.001 | 0
SP | 29 | SHRW_1 | 0.054 | 0 | -0.039 | -0.002
SP | 29 | SIGH | 0.004 | 0 | -0.003 | 0
SP | 29 | SJOW_1 | 0.002 | 0 | -0.002 | 0
SP | 29 | SKLGB1 | 0.043 | 0 | -0.031 | -0.002
SP | 29 | SLOY_P | 0 | 0 | 0 | 0
SP | 29 | SMAN_1 | 0.038 | 0 | -0.027 | -0.002
SP | 29 | SPAV | 0.001 | 0 | -0.001 | 0
SP | 29 | SPEN_1 | 0.049 | 0 | -0.035 | -0.002
SP | 29 | SSHI_3 | 0.021 | 0 | -0.015 | -0.001
SP | 29 | STAL_1 | 0.024 | 0 | -0.017 | -0.001
SP | 29 | STAY_1 | 0.059 | 0 | -0.043 | -0.002
SP | 29 | STEN_1 | 0.022 | 0 | -0.016 | -0.001
SP | 29 | STES_1 | 0.026 | 0 | -0.019 | -0.001
SP | 29 | STHA | 0.003 | 0 | -0.002 | 0
SP | 29 | STIR | 0.013 | 0 | -0.01 | -0.001
SP | 29 | STLE | 0.004 | 0 | -0.003 | 0
SP | 29 | STRI_P | 0.005 | 0 | -0.003 | 0
SP | 29 | SUND_1 | 0.033 | 0 | -0.024 | -0.001
SP | 29 | SWAN_1 | 0.078 | 0 | -0.056 | -0.003
SP | 29 | TARL_P | 0.003 | 0 | -0.002 | 0
SP | 29 | TAUN1 | 0.04 | 0 | -0.029 | -0.002
SP | 29 | TAYN_P | 0.003 | 0 | -0.002 | 0
SP | 29 | TELR | 0.002 | 0 | -0.001 | 0
SP | 29 | TEMP_3 | 0.022 | 0 | -0.016 | -0.001
SP | 29 | THOM_6 | 0.046 | 0 | -0.033 | -0.002
SP | 29 | THSO_P | 0.003 | 0 | -0.002 | 0
SP | 29 | THUR_6 | 0.052 | 0 | -0.037 | -0.002
SP | 29 | TILBB_1 | 0.022 | 0 | -0.016 | -0.001
SP | 29 | TONG | 0.005 | 0 | -0.004 | 0
SP | 29 | TOTT_1 | 0.006 | 0 | -0.004 | 0
SP | 29 | TRAW_1 | 0.016 | 0 | -0.011 | -0.001
SP | 29 | TUMB_P | 0.002 | 0 | -0.001 | 0
SP | 29 | TYNE_2 | 0.031 | 0 | -0.022 | -0.001
SP | 29 | UPPB_1 | 0.011 | 0 | -0.008 | 0
SP | 29 | UPPB_3 | 0.028 | 0 | -0.02 | -0.001
SP | 29 | USKM_1 | 0.046 | 0 | -0.033 | -0.002
SP | 29 | WABO | 0.021 | 0 | -0.015 | -0.001
SP | 29 | WALH_1 | 0.1 | 0 | -0.072 | -0.004
SP | 29 | WALP_B | 0.086 | 0 | -0.062 | -0.003
SP | 29 | WARL_1 | 0.013 | 0 | -0.01 | -0.001
SP | 29 | WASF_1 | 0.021 | 0 | -0.015 | -0.001
SP | 29 | WATFS_1 | 0.017 | 0 | -0.012 | -0.001
SP | 29 | WBOL_6 | 0.013 | 0 | -0.009 | -0.001
SP | 29 | WBUR_1 | 0.074 | 0 | -0.053 | -0.003
SP | 29 | WFIE | 0.003 | 0 | -0.002 | 0
SP | 29 | WGEO | 0 | 0 | 0 | 0
SP | 29 | WHAM_1 | 0.007 | 0 | -0.005 | 0
SP | 29 | WHGA_1 | 0.044 | 0 | -0.032 | -0.002
SP | 29 | WHHO | 0.002 | 0 | -0.001 | 0
SP | 29 | WIBA_3 | 0.005 | 0 | -0.004 | 0
SP | 29 | WIEN_1 | 0.012 | 0 | -0.008 | 0
SP | 29 | WILL_1 | 0.065 | 0 | -0.047 | -0.003
SP | 29 | WIMBN1 | 0.001 | 0 | 0 | 0
SP | 29 | WIMBS1 | 0.014 | 0 | -0.01 | -0.001
SP | 29 | WIOW_P | 0.002 | 0 | -0.002 | 0
SP | 29 | WISD_1 | 0.002 | 0 | -0.002 | 0
SP | 29 | WISD_6 | 0.001 | 0 | -0.001 | 0
SP | 29 | WISH | 0.006 | 0 | -0.004 | 0
SP | 29 | WMEL_1 | 0.042 | 0 | -0.03 | -0.002
SP | 29 | WOHI_P | 0.006 | 0 | -0.004 | 0
SP | 29 | WTHU31 | 0.006 | 0 | -0.004 | 0
SP | 29 | WWEY_1 | 0.037 | 0 | -0.027 | -0.001
SP | 29 | WYLF_1 | 0.006 | 0 | -0.004 | 0
SP | 29 | WYMOM_1 | 0.027 | 0 | -0.019 | -0.001
SP | 30 | ABHA1 | 0.078 | 0 | -0.055 | -0.004
SP | 30 | ABTH_1 | 0.014 | 0 | -0.01 | -0.001
SP | 30 | ACTL_2 | 0.006 | 0 | -0.004 | 0
SP | 30 | ALNE_P | 0.003 | 0 | -0.002 | 0
SP | 30 | ALVE1 | 0.073 | 0 | -0.052 | -0.004
SP | 30 | ARBR_P | 0.009 | 0 | -0.007 | 0
SP | 30 | ARDK_P | 0.001 | 0 | 0 | 0
SP | 30 | ARMO_P | 0.003 | 0 | -0.002 | 0
SP | 30 | AXMI1 | 0.048 | 0 | -0.034 | -0.002
SP | 30 | AYRR | 0.003 | 0 | -0.002 | 0
SP | 30 | BAGA | 0.005 | 0 | -0.003 | 0
SP | 30 | BAIN | 0.002 | 0 | -0.002 | 0
SP | 30 | BARKC1 | 0.013 | 0 | -0.009 | -0.001
SP | 30 | BARKW3 | 0.007 | 0 | -0.005 | 0
SP | 30 | BEAU_P | 0.005 | 0 | -0.004 | 0
SP | 30 | BEDDT1 | 0.017 | 0 | -0.012 | -0.001
SP | 30 | BEDD_1 | 0.026 | 0 | -0.019 | -0.001
SP | 30 | BERB_P | 0.004 | 0 | -0.003 | 0
SP | 30 | BERW | 0.01 | 0 | -0.007 | 0
SP | 30 | BESW_1 | 0.04 | 0 | -0.029 | -0.002
SP | 30 | BICF_1 | 0.124 | 0 | -0.088 | -0.006
SP | 30 | BIRK_1 | 0.017 | 0 | -0.012 | -0.001
SP | 30 | BISW_1 | 0.043 | 0 | -0.03 | -0.002
SP | 30 | BLYTH132 | 0.033 | 0 | -0.023 | -0.002
SP | 30 | BOAG_P | 0.003 | 0 | -0.002 | 0
SP | 30 | BOLN_1 | 0.113 | 0 | -0.08 | -0.006
SP | 30 | BONN | 0.006 | 0 | -0.004 | 0
SP | 30 | BOTW_1 | 0.048 | 0 | -0.034 | -0.002
SP | 30 | BRAC_P | 0.002 | 0 | -0.002 | 0
SP | 30 | BRAI_1 | 0.082 | 0 | -0.058 | -0.004
SP | 30 | BRAP | 0.001 | 0 | -0.001 | 0
SP | 30 | BRAW_1 | 0.034 | 0 | -0.024 | -0.002
SP | 30 | BRED_1 | 0.034 | 0 | -0.024 | -0.002
SP | 30 | BRID_P | 0.01 | 0 | -0.007 | 0
SP | 30 | BRIM_1 | 0.011 | 0 | -0.008 | -0.001
SP | 30 | BRLE_1 | 0.058 | 0 | -0.041 | -0.003
SP | 30 | BROA_P | 0.003 | 0 | -0.002 | 0
SP | 30 | BROR_P | 0.001 | 0 | -0.001 | 0
SP | 30 | BROX | 0.003 | 0 | -0.002 | 0
SP | 30 | BRWA1 | 0.057 | 0 | -0.04 | -0.003
SP | 30 | BUMU_P | 0.01 | 0 | -0.007 | -0.001
SP | 30 | BURM_1 | 0.09 | 0 | -0.064 | -0.004
SP | 30 | BUSH_1 | 0.034 | 0 | -0.024 | -0.002
SP | 30 | BUST_1 | 0.017 | 0 | -0.012 | -0.001
SP | 30 | CAAD_P | 0.001 | 0 | -0.001 | 0
SP | 30 | CAIF_P | 0.002 | 0 | -0.001 | 0
SP | 30 | CAMB_01 | 0.026 | 0 | -0.019 | -0.001
SP | 30 | CANTN1 | 0.021 | 0 | -0.015 | -0.001
SP | 30 | CAPEA1 | 0.018 | 0 | -0.013 | -0.001
SP | 30 | CARE_1 | 0.03 | 0 | -0.021 | -0.002
SP | 30 | CARR_1 | 0.038 | 0 | -0.027 | -0.002
SP | 30 | CASS_P | 0 | 0 | 0 | 0
SP | 30 | CATY | 0.001 | 0 | -0.001 | 0
SP | 30 | CELL_1 | 0.064 | 0 | -0.046 | -0.003
SP | 30 | CHAP | 0.02 | 0 | -0.014 | -0.001
SP | 30 | CHAR_P | 0 | 0 | 0 | 0
SP | 30 | CHAS | 0 | 0 | 0 | 0
SP | 30 | CHIC_1 | 0.043 | 0 | -0.031 | -0.002
SP | 30 | CHSI_1 | 0.02 | 0 | -0.014 | -0.001
SP | 30 | CHTE_1 | 0.066 | 0 | -0.047 | -0.003
SP | 30 | CITR_1 | 0.009 | 0 | -0.007 | 0
SP | 30 | CLAC_P | 0 | 0 | 0 | 0
SP | 30 | CLAY_P | 0.003 | 0 | -0.002 | 0
SP | 30 | CLT03 | 0.142 | 0 | -0.101 | -0.007
SP | 30 | CLYM | 0.006 | 0 | -0.004 | 0
SP | 30 | COAT | 0.002 | 0 | -0.001 | 0
SP | 30 | COCK | 0.007 | 0 | -0.005 | 0
SP | 30 | CONQA1 | 0.027 | 0 | -0.019 | -0.001
SP | 30 | COUA_P | 0.006 | 0 | -0.004 | 0
SP | 30 | COVE_1 | 0.048 | 0 | -0.034 | -0.002
SP | 30 | COWL_1 | 0.082 | 0 | -0.058 | -0.004
SP | 30 | COYL | 0.007 | 0 | -0.005 | 0
SP | 30 | CRAI_P | 0 | 0 | 0 | 0
SP | 30 | CREB_1 | 0.078 | 0 | -0.055 | -0.004
SP | 30 | CUMB | 0.005 | 0 | -0.003 | 0
SP | 30 | CUPA | 0.014 | 0 | -0.01 | -0.001
SP | 30 | DALM3 | 0.003 | 0 | -0.002 | 0
SP | 30 | DEVM | 0.001 | 0 | -0.001 | 0
SP | 30 | DEVO | 0.008 | 0 | -0.006 | 0
SP | 30 | DEWP | 0 | 0 | 0 | 0
SP | 30 | DOUN_P | 0.002 | 0 | -0.002 | 0
SP | 30 | DRAK_1 | 0.018 | 0 | -0.013 | -0.001
SP | 30 | DRUM | 0.004 | 0 | -0.003 | 0
SP | 30 | DUBE_P | 0 | 0 | 0 | 0
SP | 30 | DUDH_P | 0.001 | 0 | -0.001 | 0
SP | 30 | DUGR_P | 0.001 | 0 | -0.001 | 0
SP | 30 | DUNB | 0.005 | 0 | -0.004 | 0
SP | 30 | DUNF | 0.003 | 0 | -0.002 | 0
SP | 30 | DUNO_P | 0.001 | 0 | -0.001 | 0
SP | 30 | DYCE_P | 0.006 | 0 | -0.004 | 0
SP | 30 | EALI_6 | 0.009 | 0 | -0.006 | 0
SP | 30 | EASO_1 | 0.062 | 0 | -0.044 | -0.003
SP | 30 | ECCL | 0.013 | 0 | -0.009 | -0.001
SP | 30 | ECLA_1 | 0.054 | 0 | -0.038 | -0.003
SP | 30 | EERH | 0.006 | 0 | -0.005 | 0
SP | 30 | EKIL | 0.004 | 0 | -0.003 | 0
SP | 30 | ELDE | 0.002 | 0 | -0.001 | 0
SP | 30 | ELGI_P | 0.007 | 0 | -0.005 | 0
SP | 30 | ELLA_1 | 0.05 | 0 | -0.036 | -0.003
SP | 30 | ELST_1 | 0.013 | 0 | -0.009 | -0.001
SP | 30 | ENDE_1 | 0.088 | 0 | -0.063 | -0.004
SP | 30 | ERSK | 0.002 | 0 | -0.001 | 0
SP | 30 | EXET1 | 0.081 | 0 | -0.057 | -0.004
SP | 30 | FAUG_P | 0 | 0 | 0 | 0
SP | 30 | FAWL_1 | 0.034 | 0 | -0.024 | -0.002
SP | 30 | FECK_6 | 0.042 | 0 | -0.03 | -0.002
SP | 30 | FERRA2 | 0.01 | 0 | -0.007 | -0.001
SP | 30 | FERRB1 | 0.014 | 0 | -0.01 | -0.001
SP | 30 | FETT_P | 0.003 | 0 | -0.002 | 0
SP | 30 | FIDD_P | 0.002 | 0 | -0.002 | 0
SP | 30 | FIDF_1 | 0.029 | 0 | -0.02 | -0.001
SP | 30 | FINN | 0 | 0 | 0 | 0
SP | 30 | FLEE_1 | 0.055 | 0 | -0.039 | -0.003
SP | 30 | FOUR_1 | 0.014 | 0 | -0.01 | -0.001
SP | 30 | FROD_1 | 0.021 | 0 | -0.015 | -0.001
SP | 30 | FWIL_P | 0.001 | 0 | -0.001 | 0
SP | 30 | GALA | 0.007 | 0 | -0.005 | 0
SP | 30 | GIFF | 0.003 | 0 | -0.002 | 0
SP | 30 | GLEF_P | 0.003 | 0 | -0.002 | 0
SP | 30 | GLLU | 0.002 | 0 | -0.002 | 0
SP | 30 | GLNI | 0.001 | 0 | -0.001 | 0
SP | 30 | GLRO | 0.004 | 0 | -0.003 | 0
SP | 30 | GOVA | 0.001 | 0 | -0.001 | 0
SP | 30 | GREN_1 | 0.1 | 0 | -0.071 | -0.005
SP | 30 | GRIW_1 | 0.051 | 0 | -0.036 | -0.003
SP | 30 | GRUB_P | 0 | 0 | 0 | 0
SP | 30 | G_EXTRA_10 | 0.002 | 0 | -0.002 | 0
SP | 30 | G_EXTRA_11 | 0.001 | 0 | -0.001 | 0
SP | 30 | G_EXTRA_12 | 0 | 0 | 0 | 0
SP | 30 | G_EXTRA_2 | 0.01 | 0 | -0.007 | -0.001
SP | 30 | G_EXTRA_4 | 0.003 | 0 | -0.002 | 0
SP | 30 | G_EXTRA_5 | 0 | 0 | 0 | 0
SP | 30 | G_EXTRA_7 | 0.003 | 0 | -0.002 | 0
SP | 30 | G_EXTRA_8 | 0.004 | 0 | -0.003 | 0
SP | 30 | G_EXTRA_9 | 0.003 | 0 | -0.002 | 0
SP | 30 | HACK_1 | 0.006 | 0 | -0.004 | 0
SP | 30 | HACK_6 | 0.003 | 0 | -0.002 | 0
SP | 30 | HAGR | 0.001 | 0 | -0.001 | 0
SP | 30 | HAMHC1 | 0.018 | 0 | -0.013 | -0.001
SP | 30 | HARK_1 | 0.009 | 0 | -0.006 | 0
SP | 30 | HARM_6 | 0.008 | 0 | -0.006 | 0
SP | 30 | HAWI | 0.003 | 0 | -0.002 | 0
SP | 30 | HAWP_6 | 0.012 | 0 | -0.009 | -0.001
SP | 30 | HELE | 0.002 | 0 | -0.001 | 0
SP | 30 | HUER | 0.001 | 0 | -0.001 | 0
SP | 30 | HURS_1 | 0.026 | 0 | -0.018 | -0.001
SP | 30 | HUTT_1 | 0.011 | 0 | -0.008 | -0.001
SP | 30 | IMPK_1 | 0.01 | 0 | -0.007 | 0
SP | 30 | INDQ1 | 0.143 | 0 | -0.101 | -0.007
SP | 30 | INKE | 0.005 | 0 | -0.003 | 0
SP | 30 | INNE_P | 0.007 | 0 | -0.005 | 0
SP | 30 | IROA1 | 0.061 | 0 | -0.043 | -0.003
SP | 30 | IRONB1 | 0.071 | 0 | -0.05 | -0.004
SP | 30 | IVER_1 | 0.01 | 0 | -0.007 | -0.001
SP | 30 | IVER_6 | 0.007 | 0 | -0.005 | 0
SP | 30 | JOHN | 0.003 | 0 | -0.002 | 0
SP | 30 | JORD_3 | 0.005 | 0 | -0.004 | 0
SP | 30 | KAIM | 0.011 | 0 | -0.008 | -0.001
SP | 30 | KEAD_1 | 0.047 | 0 | -0.033 | -0.002
SP | 30 | KEAR_3 | 0.043 | 0 | -0.031 | -0.002
SP | 30 | KEIT_P | 0.002 | 0 | -0.001 | 0
SP | 30 | KEMS_1 | 0.026 | 0 | -0.018 | -0.001
SP | 30 | KIBY_G | 0.014 | 0 | -0.01 | -0.001
SP | 30 | KIER | 0.005 | 0 | -0.004 | 0
SP | 30 | KIIN_P | 0.001 | 0 | 0 | 0
SP | 30 | KILS | 0.001 | 0 | -0.001 | 0
SP | 30 | KILT | 0.006 | 0 | -0.004 | 0
SP | 30 | KILW | 0.003 | 0 | -0.002 | 0
SP | 30 | KINL_P | 0 | 0 | 0 | 0
SP | 30 | KINO_1 | 0.029 | 0 | -0.021 | -0.001
SP | 30 | KINT_P | 0.01 | 0 | -0.007 | 0
SP | 30 | KIRKB1 | 0.049 | 0 | -0.035 | -0.002
SP | 30 | KITW_1 | 0.028 | 0 | -0.02 | -0.001
SP | 30 | KNAR | 0.041 | 0 | -0.029 | -0.002
SP | 30 | LACK_6 | 0.03 | 0 | -0.022 | -0.002
SP | 30 | LAIR_P | 0.001 | 0 | -0.001 | 0
SP | 30 | LALE1SG003 | 0.008 | 0 | -0.006 | 0
SP | 30 | LAND1 | 0.103 | 0 | -0.073 | -0.005
SP | 30 | LEGA_1 | 0.055 | 0 | -0.039 | -0.003
SP | 30 | LEVE | 0.004 | 0 | -0.003 | 0
SP | 30 | LING | 0.006 | 0 | -0.005 | 0
SP | 30 | LINM | 0.011 | 0 | -0.008 | -0.001
SP | 30 | LISD_1 | 0.034 | 0 | -0.024 | -0.002
SP | 30 | LITT_C | 0.005 | 0 | -0.004 | 0
SP | 30 | LITT_J | 0.002 | 0 | -0.001 | 0
SP | 30 | LODR_6 | 0.003 | 0 | -0.002 | 0
SP | 30 | LOUD_H | 0.033 | 0 | -0.023 | -0.002
SP | 30 | LOVE_1 | 0.065 | 0 | -0.046 | -0.003
SP | 30 | LUNA_P | 0.006 | 0 | -0.004 | 0
SP | 30 | LYND_P | 0.004 | 0 | -0.003 | 0
SP | 30 | MACC_3 | 0.018 | 0 | -0.013 | -0.001
SP | 30 | MACD_P | 0.007 | 0 | -0.005 | 0
SP | 30 | MAGA_6 | 0.008 | 0 | -0.006 | 0
SP | 30 | MANN_1 | 0.081 | 0 | -0.058 | -0.004
SP | 30 | MAYB | 0.002 | 0 | -0.002 | 0
SP | 30 | MELK_1 | 0.068 | 0 | -0.048 | -0.003
SP | 30 | MILC_P | 0.006 | 0 | -0.004 | 0
SP | 30 | MILH_1 | 0.013 | 0 | -0.009 | -0.001
SP | 30 | MITY_1 | 0.051 | 0 | -0.036 | -0.003
SP | 30 | MYBS_P | 0.002 | 0 | -0.001 | 0
SP | 30 | NAIR_P | 0.003 | 0 | -0.002 | 0
SP | 30 | NEAR | 0.004 | 0 | -0.003 | 0
SP | 30 | NECE_1 | 0.042 | 0 | -0.029 | -0.002
SP | 30 | NEEP_3 | 0.016 | 0 | -0.011 | -0.001
SP | 30 | NETS | 0.002 | 0 | -0.002 | 0
SP | 30 | NEWX_6 | 0.009 | 0 | -0.006 | 0
SP | 30 | NFLE | 0.015 | 0 | -0.011 | -0.001
SP | 30 | NHYD_6 | 0.009 | 0 | -0.007 | 0
SP | 30 | NINF_1 | 0.054 | 0 | -0.038 | -0.003
SP | 30 | NORL_3 | 0.005 | 0 | -0.004 | 0
SP | 30 | NORT_1 | 0.034 | 0 | -0.024 | -0.002
SP | 30 | NURS_1 | 0.068 | 0 | -0.048 | -0.003
SP | 30 | OCKH_1 | 0.009 | 0 | -0.007 | 0
SP | 30 | OFFE_3 | 0.034 | 0 | -0.024 | -0.002
SP | 30 | OLDB_1 | 0.011 | 0 | -0.008 | -0.001
SP | 30 | ORMO | 0.034 | 0 | -0.024 | -0.002
SP | 30 | ORRI_P | 0 | 0 | 0 | 0
SP | 30 | OSBA_1 | 0.031 | 0 | -0.022 | -0.002
SP | 30 | PADIB1 | 0.052 | 0 | -0.037 | -0.003
SP | 30 | PAIS | 0.003 | 0 | -0.002 | 0
SP | 30 | PART | 0 | 0 | 0 | 0
SP | 30 | PEHG_P | 0.006 | 0 | -0.004 | 0
SP | 30 | PELH_1 | 0.041 | 0 | -0.029 | -0.002
SP | 30 | PEMB_1 | 0.043 | 0 | -0.031 | -0.002
SP | 30 | PENN_1 | 0.013 | 0 | -0.009 | -0.001
SP | 30 | PENT_1 | 0.02 | 0 | -0.015 | -0.001
SP | 30 | PENW_1 | 0.039 | 0 | -0.028 | -0.002
SP | 30 | PERS_P | 0.001 | 0 | -0.001 | 0
SP | 30 | PITS_3 | 0.002 | 0 | -0.001 | 0
SP | 30 | POOB | 0.007 | 0 | -0.005 | 0
SP | 30 | POPP_3 | 0.028 | 0 | -0.02 | -0.001
SP | 30 | PORA_P | 0.003 | 0 | -0.002 | 0
SP | 30 | PORD | 0.002 | 0 | -0.002 | 0
SP | 30 | PYLE_1 | 0.021 | 0 | -0.015 | -0.001
SP | 30 | RAIN_1 | 0.031 | 0 | -0.022 | -0.002
SP | 30 | RANN_P | 0 | 0 | 0 | 0
SP | 30 | RASS_1 | 0.062 | 0 | -0.044 | -0.003
SP | 30 | RATS_1 | 0.075 | 0 | -0.053 | -0.004
SP | 30 | RAYL_1 | 0.038 | 0 | -0.027 | -0.002
SP | 30 | REBR_3 | 0.009 | 0 | -0.006 | 0
SP | 30 | REDH | 0.003 | 0 | -0.002 | 0
SP | 30 | RICH1 | 0.03 | 0 | -0.021 | -0.001
SP | 30 | ROCH_1 | 0.018 | 0 | -0.013 | -0.001
SP | 30 | RRIG | 0.023 | 0 | -0.017 | -0.001
SP | 30 | RUGEB1 | 0.023 | 0 | -0.016 | -0.001
SP | 30 | RYEH_1 | 0.02 | 0 | -0.014 | -0.001
SP | 30 | SALH_1 | 0.018 | 0 | -0.013 | -0.001
SP | 30 | SALL1 | 0.185 | 0 | -0.131 | -0.009
SP | 30 | SALT_1 | 0.019 | 0 | -0.014 | -0.001
SP | 30 | SASA | 0.021 | 0 | -0.015 | -0.001
SP | 30 | SBAR | 0.069 | 0 | -0.049 | -0.003
SP | 30 | SEAB1 | 0.079 | 0 | -0.056 | -0.004
SP | 30 | SELL_1 | 0.033 | 0 | -0.023 | -0.002
SP | 30 | SFIL_P | 0.001 | 0 | -0.001 | 0
SP | 30 | SHEC_3 | 0.006 | 0 | -0.004 | 0
SP | 30 | SHIN_P | 0 | 0 | 0 | 0
SP | 30 | SHRU | 0.001 | 0 | -0.001 | 0
SP | 30 | SHRW_1 | 0.054 | 0 | -0.038 | -0.003
SP | 30 | SIGH | 0.004 | 0 | -0.003 | 0
SP | 30 | SJOW_1 | 0.002 | 0 | -0.002 | 0
SP | 30 | SKLGB1 | 0.043 | 0 | -0.031 | -0.002
SP | 30 | SLOY_P | 0 | 0 | 0 | 0
SP | 30 | SMAN_1 | 0.038 | 0 | -0.027 | -0.002
SP | 30 | SPAV | 0.001 | 0 | -0.001 | 0
SP | 30 | SPEN_1 | 0.049 | 0 | -0.035 | -0.002
SP | 30 | SSHI_3 | 0.021 | 0 | -0.015 | -0.001
SP | 30 | STAL_1 | 0.024 | 0 | -0.017 | -0.001
SP | 30 | STAY_1 | 0.059 | 0 | -0.042 | -0.003
SP | 30 | STEN_1 | 0.022 | 0 | -0.015 | -0.001
SP | 30 | STES_1 | 0.026 | 0 | -0.018 | -0.001
SP | 30 | STHA | 0.003 | 0 | -0.002 | 0
SP | 30 | STIR | 0.013 | 0 | -0.01 | -0.001
SP | 30 | STLE | 0.004 | 0 | -0.003 | 0
SP | 30 | STRI_P | 0.005 | 0 | -0.003 | 0
SP | 30 | SUND_1 | 0.033 | 0 | -0.024 | -0.002
SP | 30 | SWAN_1 | 0.078 | 0 | -0.055 | -0.004
SP | 30 | TARL_P | 0.003 | 0 | -0.002 | 0
SP | 30 | TAUN1 | 0.04 | 0 | -0.028 | -0.002
SP | 30 | TAYN_P | 0.003 | 0 | -0.002 | 0
SP | 30 | TELR | 0.002 | 0 | -0.001 | 0
SP | 30 | TEMP_3 | 0.022 | 0 | -0.015 | -0.001
SP | 30 | THOM_6 | 0.046 | 0 | -0.033 | -0.002
SP | 30 | THSO_P | 0.003 | 0 | -0.002 | 0
SP | 30 | THUR_6 | 0.052 | 0 | -0.037 | -0.003
SP | 30 | TILBB_1 | 0.022 | 0 | -0.016 | -0.001
SP | 30 | TONG | 0.005 | 0 | -0.004 | 0
SP | 30 | TOTT_1 | 0.006 | 0 | -0.004 | 0
SP | 30 | TRAW_1 | 0.016 | 0 | -0.011 | -0.001
SP | 30 | TUMB_P | 0.002 | 0 | -0.001 | 0
SP | 30 | TYNE_2 | 0.031 | 0 | -0.022 | -0.002
SP | 30 | UPPB_1 | 0.011 | 0 | -0.008 | -0.001
SP | 30 | UPPB_3 | 0.028 | 0 | -0.02 | -0.001
SP | 30 | USKM_1 | 0.046 | 0 | -0.033 | -0.002
SP | 30 | WABO | 0.021 | 0 | -0.015 | -0.001
SP | 30 | WALH_1 | 0.1 | 0 | -0.071 | -0.005
SP | 30 | WALP_B | 0.086 | 0 | -0.061 | -0.004
SP | 30 | WARL_1 | 0.013 | 0 | -0.009 | -0.001
SP | 30 | WASF_1 | 0.021 | 0 | -0.015 | -0.001
SP | 30 | WATFS_1 | 0.017 | 0 | -0.012 | -0.001
SP | 30 | WBOL_6 | 0.013 | 0 | -0.009 | -0.001
SP | 30 | WBUR_1 | 0.074 | 0 | -0.052 | -0.004
SP | 30 | WFIE | 0.003 | 0 | -0.002 | 0
SP | 30 | WGEO | 0 | 0 | 0 | 0
SP | 30 | WHAM_1 | 0.007 | 0 | -0.005 | 0
SP | 30 | WHGA_1 | 0.044 | 0 | -0.031 | -0.002
SP | 30 | WHHO | 0.002 | 0 | -0.001 | 0
SP | 30 | WIBA_3 | 0.005 | 0 | -0.004 | 0
SP | 30 | WIEN_1 | 0.012 | 0 | -0.008 | -0.001
SP | 30 | WILL_1 | 0.065 | 0 | -0.046 | -0.003
SP | 30 | WIMBN1 | 0.001 | 0 | 0 | 0
SP | 30 | WIMBS1 | 0.014 | 0 | -0.01 | -0.001
SP | 30 | WIOW_P | 0.002 | 0 | -0.002 | 0
SP | 30 | WISD_1 | 0.002 | 0 | -0.002 | 0
SP | 30 | WISD_6 | 0.001 | 0 | -0.001 | 0
SP | 30 | WISH | 0.006 | 0 | -0.004 | 0
SP | 30 | WMEL_1 | 0.042 | 0 | -0.029 | -0.002
SP | 30 | WOHI_P | 0.006 | 0 | -0.004 | 0
SP | 30 | WTHU31 | 0.006 | 0 | -0.004 | 0
SP | 30 | WWEY_1 | 0.037 | 0 | -0.026 | -0.002
SP | 30 | WYLF_1 | 0.006 | 0 | -0.004 | 0
SP | 30 | WYMOM_1 | 0.027 | 0 | -0.019 | -0.001
SP | 31 | ABHA1 | 0.078 | 0 | -0.054 | -0.005
SP | 31 | ABTH_1 | 0.014 | 0 | -0.009 | -0.001
SP | 31 | ACTL_2 | 0.006 | 0 | -0.004 | 0
SP | 31 | ALNE_P | 0.003 | 0 | -0.002 | 0
SP | 31 | ALVE1 | 0.073 | 0 | -0.051 | -0.004
SP | 31 | ARBR_P | 0.009 | 0 | -0.007 | -0.001
SP | 31 | ARDK_P | 0.001 | 0 | 0 | 0
SP | 31 | ARMO_P | 0.003 | 0 | -0.002 | 0
SP | 31 | AXMI1 | 0.048 | 0 | -0.033 | -0.003
SP | 31 | AYRR | 0.003 | 0 | -0.002 | 0
SP | 31 | BAGA | 0.005 | 0 | -0.003 | 0
SP | 31 | BAIN | 0.002 | 0 | -0.002 | 0
SP | 31 | BARKC1 | 0.013 | 0 | -0.009 | -0.001
SP | 31 | BARKW3 | 0.007 | 0 | -0.005 | 0
SP | 31 | BEAU_P | 0.005 | 0 | -0.004 | 0
SP | 31 | BEDDT1 | 0.017 | 0 | -0.012 | -0.001
SP | 31 | BEDD_1 | 0.026 | 0 | -0.018 | -0.002
SP | 31 | BERB_P | 0.004 | 0 | -0.002 | 0
SP | 31 | BERW | 0.01 | 0 | -0.007 | -0.001
SP | 31 | BESW_1 | 0.04 | 0 | -0.028 | -0.002
SP | 31 | BICF_1 | 0.124 | 0 | -0.086 | -0.007
SP | 31 | BIRK_1 | 0.017 | 0 | -0.012 | -0.001
SP | 31 | BISW_1 | 0.043 | 0 | -0.03 | -0.003
SP | 31 | BLYTH132 | 0.033 | 0 | -0.023 | -0.002
SP | 31 | BOAG_P | 0.003 | 0 | -0.002 | 0
SP | 31 | BOLN_1 | 0.113 | 0 | -0.079 | -0.007
SP | 31 | BONN | 0.006 | 0 | -0.004 | 0
SP | 31 | BOTW_1 | 0.048 | 0 | -0.033 | -0.003
SP | 31 | BRAC_P | 0.002 | 0 | -0.002 | 0
SP | 31 | BRAI_1 | 0.082 | 0 | -0.057 | -0.005
SP | 31 | BRAP | 0.001 | 0 | -0.001 | 0
SP | 31 | BRAW_1 | 0.034 | 0 | -0.024 | -0.002
SP | 31 | BRED_1 | 0.034 | 0 | -0.024 | -0.002
SP | 31 | BRID_P | 0.01 | 0 | -0.007 | -0.001
SP | 31 | BRIM_1 | 0.011 | 0 | -0.008 | -0.001
SP | 31 | BRLE_1 | 0.058 | 0 | -0.04 | -0.003
SP | 31 | BROA_P | 0.003 | 0 | -0.002 | 0
SP | 31 | BROR_P | 0.001 | 0 | -0.001 | 0
SP | 31 | BROX | 0.003 | 0 | -0.002 | 0
SP | 31 | BRWA1 | 0.057 | 0 | -0.04 | -0.003
SP | 31 | BUMU_P | 0.01 | 0 | -0.007 | -0.001
SP | 31 | BURM_1 | 0.09 | 0 | -0.063 | -0.005
SP | 31 | BUSH_1 | 0.034 | 0 | -0.024 | -0.002
SP | 31 | BUST_1 | 0.017 | 0 | -0.012 | -0.001
SP | 31 | CAAD_P | 0.001 | 0 | -0.001 | 0
SP | 31 | CAIF_P | 0.002 | 0 | -0.001 | 0
SP | 31 | CAMB_01 | 0.026 | 0 | -0.018 | -0.002
SP | 31 | CANTN1 | 0.021 | 0 | -0.015 | -0.001
SP | 31 | CAPEA1 | 0.018 | 0 | -0.013 | -0.001
SP | 31 | CARE_1 | 0.03 | 0 | -0.021 | -0.002
SP | 31 | CARR_1 | 0.038 | 0 | -0.026 | -0.002
SP | 31 | CASS_P | 0 | 0 | 0 | 0
SP | 31 | CATY | 0.001 | 0 | -0.001 | 0
SP | 31 | CELL_1 | 0.064 | 0 | -0.045 | -0.004
SP | 31 | CHAP | 0.02 | 0 | -0.014 | -0.001
SP | 31 | CHAR_P | 0 | 0 | 0 | 0
SP | 31 | CHAS | 0 | 0 | 0 | 0
SP | 31 | CHIC_1 | 0.043 | 0 | -0.03 | -0.003
SP | 31 | CHSI_1 | 0.02 | 0 | -0.014 | -0.001
SP | 31 | CHTE_1 | 0.066 | 0 | -0.046 | -0.004
SP | 31 | CITR_1 | 0.009 | 0 | -0.006 | -0.001
SP | 31 | CLAC_P | 0 | 0 | 0 | 0
SP | 31 | CLAY_P | 0.003 | 0 | -0.002 | 0
SP | 31 | CLT03 | 0.142 | 0 | -0.1 | -0.009
SP | 31 | CLYM | 0.006 | 0 | -0.004 | 0
SP | 31 | COAT | 0.002 | 0 | -0.001 | 0
SP | 31 | COCK | 0.007 | 0 | -0.005 | 0
SP | 31 | CONQA1 | 0.027 | 0 | -0.019 | -0.002
SP | 31 | COUA_P | 0.006 | 0 | -0.004 | 0
SP | 31 | COVE_1 | 0.048 | 0 | -0.034 | -0.003
SP | 31 | COWL_1 | 0.082 | 0 | -0.057 | -0.005
SP | 31 | COYL | 0.007 | 0 | -0.005 | 0
SP | 31 | CRAI_P | 0 | 0 | 0 | 0
SP | 31 | CREB_1 | 0.078 | 0 | -0.054 | -0.005
SP | 31 | CUMB | 0.005 | 0 | -0.003 | 0
SP | 31 | CUPA | 0.014 | 0 | -0.01 | -0.001
SP | 31 | DALM3 | 0.003 | 0 | -0.002 | 0
SP | 31 | DEVM | 0.001 | 0 | -0.001 | 0
SP | 31 | DEVO | 0.008 | 0 | -0.005 | 0
SP | 31 | DEWP | 0 | 0 | 0 | 0
SP | 31 | DOUN_P | 0.002 | 0 | -0.002 | 0
SP | 31 | DRAK_1 | 0.018 | 0 | -0.013 | -0.001
SP | 31 | DRUM | 0.004 | 0 | -0.002 | 0
SP | 31 | DUBE_P | 0 | 0 | 0 | 0
SP | 31 | DUDH_P | 0.001 | 0 | -0.001 | 0
SP | 31 | DUGR_P | 0.001 | 0 | -0.001 | 0
SP | 31 | DUNB | 0.005 | 0 | -0.003 | 0
SP | 31 | DUNF | 0.003 | 0 | -0.002 | 0
SP | 31 | DUNO_P | 0.001 | 0 | -0.001 | 0
SP | 31 | DYCE_P | 0.006 | 0 | -0.004 | 0
SP | 31 | EALI_6 | 0.009 | 0 | -0.006 | -0.001
SP | 31 | EASO_1 | 0.062 | 0 | -0.043 | -0.004
SP | 31 | ECCL | 0.013 | 0 | -0.009 | -0.001
SP | 31 | ECLA_1 | 0.054 | 0 | -0.038 | -0.003
SP | 31 | EERH | 0.006 | 0 | -0.004 | 0
SP | 31 | EKIL | 0.004 | 0 | -0.003 | 0
SP | 31 | ELDE | 0.002 | 0 | -0.001 | 0
SP | 31 | ELGI_P | 0.007 | 0 | -0.005 | 0
SP | 31 | ELLA_1 | 0.05 | 0 | -0.035 | -0.003
SP | 31 | ELST_1 | 0.013 | 0 | -0.009 | -0.001
SP | 31 | ENDE_1 | 0.088 | 0 | -0.062 | -0.005
SP | 31 | ERSK | 0.002 | 0 | -0.001 | 0
SP | 31 | EXET1 | 0.081 | 0 | -0.057 | -0.005
SP | 31 | FAUG_P | 0 | 0 | 0 | 0
SP | 31 | FAWL_1 | 0.034 | 0 | -0.023 | -0.002
SP | 31 | FECK_6 | 0.042 | 0 | -0.029 | -0.003
SP | 31 | FERRA2 | 0.01 | 0 | -0.007 | -0.001
SP | 31 | FERRB1 | 0.014 | 0 | -0.01 | -0.001
SP | 31 | FETT_P | 0.003 | 0 | -0.002 | 0
SP | 31 | FIDD_P | 0.002 | 0 | -0.002 | 0
SP | 31 | FIDF_1 | 0.029 | 0 | -0.02 | -0.002
SP | 31 | FINN | 0 | 0 | 0 | 0
SP | 31 | FLEE_1 | 0.055 | 0 | -0.038 | -0.003
SP | 31 | FOUR_1 | 0.014 | 0 | -0.01 | -0.001
SP | 31 | FROD_1 | 0.021 | 0 | -0.014 | -0.001
SP | 31 | FWIL_P | 0.001 | 0 | -0.001 | 0
SP | 31 | GALA | 0.007 | 0 | -0.005 | 0
SP | 31 | GIFF | 0.003 | 0 | -0.002 | 0
SP | 31 | GLEF_P | 0.003 | 0 | -0.002 | 0
SP | 31 | GLLU | 0.002 | 0 | -0.002 | 0
SP | 31 | GLNI | 0.001 | 0 | -0.001 | 0
SP | 31 | GLRO | 0.004 | 0 | -0.003 | 0
SP | 31 | GOVA | 0.001 | 0 | -0.001 | 0
SP | 31 | GREN_1 | 0.1 | 0 | -0.07 | -0.006
SP | 31 | GRIW_1 | 0.051 | 0 | -0.036 | -0.003
SP | 31 | GRUB_P | 0 | 0 | 0 | 0
SP | 31 | G_EXTRA_10 | 0.002 | 0 | -0.002 | 0
SP | 31 | G_EXTRA_11 | 0.001 | 0 | -0.001 | 0
SP | 31 | G_EXTRA_12 | 0 | 0 | 0 | 0
SP | 31 | G_EXTRA_2 | 0.01 | 0 | -0.007 | -0.001
SP | 31 | G_EXTRA_4 | 0.003 | 0 | -0.002 | 0
SP | 31 | G_EXTRA_5 | 0 | 0 | 0 | 0
SP | 31 | G_EXTRA_7 | 0.003 | 0 | -0.002 | 0
SP | 31 | G_EXTRA_8 | 0.004 | 0 | -0.003 | 0
SP | 31 | G_EXTRA_9 | 0.003 | 0 | -0.002 | 0
SP | 31 | HACK_1 | 0.006 | 0 | -0.004 | 0
SP | 31 | HACK_6 | 0.003 | 0 | -0.002 | 0
SP | 31 | HAGR | 0.001 | 0 | -0.001 | 0
SP | 31 | HAMHC1 | 0.018 | 0 | -0.013 | -0.001
SP | 31 | HARK_1 | 0.009 | 0 | -0.006 | -0.001
SP | 31 | HARM_6 | 0.008 | 0 | -0.006 | 0
SP | 31 | HAWI | 0.003 | 0 | -0.002 | 0
SP | 31 | HAWP_6 | 0.012 | 0 | -0.009 | -0.001
SP | 31 | HELE | 0.002 | 0 | -0.001 | 0
SP | 31 | HUER | 0.001 | 0 | -0.001 | 0
SP | 31 | HURS_1 | 0.026 | 0 | -0.018 | -0.002
SP | 31 | HUTT_1 | 0.011 | 0 | -0.007 | -0.001
SP | 31 | IMPK_1 | 0.01 | 0 | -0.007 | -0.001
SP | 31 | INDQ1 | 0.143 | 0 | -0.1 | -0.009
SP | 31 | INKE | 0.005 | 0 | -0.003 | 0
SP | 31 | INNE_P | 0.007 | 0 | -0.005 | 0
SP | 31 | IROA1 | 0.061 | 0 | -0.043 | -0.004
SP | 31 | IRONB1 | 0.071 | 0 | -0.05 | -0.004
SP | 31 | IVER_1 | 0.01 | 0 | -0.007 | -0.001
SP | 31 | IVER_6 | 0.007 | 0 | -0.005 | 0
SP | 31 | JOHN | 0.003 | 0 | -0.002 | 0
SP | 31 | JORD_3 | 0.005 | 0 | -0.004 | 0
SP | 31 | KAIM | 0.011 | 0 | -0.008 | -0.001
SP | 31 | KEAD_1 | 0.047 | 0 | -0.033 | -0.003
SP | 31 | KEAR_3 | 0.043 | 0 | -0.03 | -0.003
SP | 31 | KEIT_P | 0.002 | 0 | -0.001 | 0
SP | 31 | KEMS_1 | 0.026 | 0 | -0.018 | -0.002
SP | 31 | KIBY_G | 0.014 | 0 | -0.01 | -0.001
SP | 31 | KIER | 0.005 | 0 | -0.004 | 0
SP | 31 | KIIN_P | 0.001 | 0 | 0 | 0
SP | 31 | KILS | 0.001 | 0 | -0.001 | 0
SP | 31 | KILT | 0.006 | 0 | -0.004 | 0
SP | 31 | KILW | 0.003 | 0 | -0.002 | 0
SP | 31 | KINL_P | 0 | 0 | 0 | 0
SP | 31 | KINO_1 | 0.029 | 0 | -0.02 | -0.002
SP | 31 | KINT_P | 0.01 | 0 | -0.007 | -0.001
SP | 31 | KIRKB1 | 0.049 | 0 | -0.034 | -0.003
SP | 31 | KITW_1 | 0.028 | 0 | -0.02 | -0.002
SP | 31 | KNAR | 0.041 | 0 | -0.029 | -0.002
SP | 31 | LACK_6 | 0.03 | 0 | -0.021 | -0.002
SP | 31 | LAIR_P | 0.001 | 0 | -0.001 | 0
SP | 31 | LALE1SG003 | 0.008 | 0 | -0.006 | 0
SP | 31 | LAND1 | 0.103 | 0 | -0.072 | -0.006
SP | 31 | LEGA_1 | 0.055 | 0 | -0.039 | -0.003
SP | 31 | LEVE | 0.004 | 0 | -0.003 | 0
SP | 31 | LING | 0.006 | 0 | -0.005 | 0
SP | 31 | LINM | 0.011 | 0 | -0.007 | -0.001
SP | 31 | LISD_1 | 0.034 | 0 | -0.023 | -0.002
SP | 31 | LITT_C | 0.005 | 0 | -0.004 | 0
SP | 31 | LITT_J | 0.002 | 0 | -0.001 | 0
SP | 31 | LODR_6 | 0.003 | 0 | -0.002 | 0
SP | 31 | LOUD_H | 0.033 | 0 | -0.023 | -0.002
SP | 31 | LOVE_1 | 0.065 | 0 | -0.046 | -0.004
SP | 31 | LUNA_P | 0.006 | 0 | -0.004 | 0
SP | 31 | LYND_P | 0.004 | 0 | -0.003 | 0
SP | 31 | MACC_3 | 0.018 | 0 | -0.012 | -0.001
SP | 31 | MACD_P | 0.007 | 0 | -0.005 | 0
SP | 31 | MAGA_6 | 0.008 | 0 | -0.006 | 0
SP | 31 | MANN_1 | 0.081 | 0 | -0.057 | -0.005
SP | 31 | MAYB | 0.002 | 0 | -0.002 | 0
SP | 31 | MELK_1 | 0.068 | 0 | -0.048 | -0.004
SP | 31 | MILC_P | 0.006 | 0 | -0.004 | 0
SP | 31 | MILH_1 | 0.013 | 0 | -0.009 | -0.001
SP | 31 | MITY_1 | 0.051 | 0 | -0.036 | -0.003
SP | 31 | MYBS_P | 0.002 | 0 | -0.001 | 0
SP | 31 | NAIR_P | 0.003 | 0 | -0.002 | 0
SP | 31 | NEAR | 0.004 | 0 | -0.003 | 0
SP | 31 | NECE_1 | 0.042 | 0 | -0.029 | -0.002
SP | 31 | NEEP_3 | 0.016 | 0 | -0.011 | -0.001
SP | 31 | NETS | 0.002 | 0 | -0.002 | 0
SP | 31 | NEWX_6 | 0.009 | 0 | -0.006 | -0.001
SP | 31 | NFLE | 0.015 | 0 | -0.011 | -0.001
SP | 31 | NHYD_6 | 0.009 | 0 | -0.006 | -0.001
SP | 31 | NINF_1 | 0.054 | 0 | -0.038 | -0.003
SP | 31 | NORL_3 | 0.005 | 0 | -0.004 | 0
SP | 31 | NORT_1 | 0.034 | 0 | -0.024 | -0.002
SP | 31 | NURS_1 | 0.068 | 0 | -0.047 | -0.004
SP | 31 | OCKH_1 | 0.009 | 0 | -0.007 | -0.001
SP | 31 | OFFE_3 | 0.034 | 0 | -0.024 | -0.002
SP | 31 | OLDB_1 | 0.011 | 0 | -0.008 | -0.001
SP | 31 | ORMO | 0.034 | 0 | -0.023 | -0.002
SP | 31 | ORRI_P | 0 | 0 | 0 | 0
SP | 31 | OSBA_1 | 0.031 | 0 | -0.022 | -0.002
SP | 31 | PADIB1 | 0.052 | 0 | -0.036 | -0.003
SP | 31 | PAIS | 0.003 | 0 | -0.002 | 0
SP | 31 | PART | 0 | 0 | 0 | 0
SP | 31 | PEHG_P | 0.006 | 0 | -0.004 | 0
SP | 31 | PELH_1 | 0.041 | 0 | -0.029 | -0.002
SP | 31 | PEMB_1 | 0.043 | 0 | -0.03 | -0.003
SP | 31 | PENN_1 | 0.013 | 0 | -0.009 | -0.001
SP | 31 | PENT_1 | 0.02 | 0 | -0.014 | -0.001
SP | 31 | PENW_1 | 0.039 | 0 | -0.027 | -0.002
SP | 31 | PERS_P | 0.001 | 0 | -0.001 | 0
SP | 31 | PITS_3 | 0.002 | 0 | -0.001 | 0
SP | 31 | POOB | 0.007 | 0 | -0.005 | 0
SP | 31 | POPP_3 | 0.028 | 0 | -0.019 | -0.002
SP | 31 | PORA_P | 0.003 | 0 | -0.002 | 0
SP | 31 | PORD | 0.002 | 0 | -0.002 | 0
SP | 31 | PYLE_1 | 0.021 | 0 | -0.015 | -0.001
SP | 31 | RAIN_1 | 0.031 | 0 | -0.022 | -0.002
SP | 31 | RANN_P | 0 | 0 | 0 | 0
SP | 31 | RASS_1 | 0.062 | 0 | -0.044 | -0.004
SP | 31 | RATS_1 | 0.075 | 0 | -0.052 | -0.004
SP | 31 | RAYL_1 | 0.038 | 0 | -0.027 | -0.002
SP | 31 | REBR_3 | 0.009 | 0 | -0.006 | -0.001
SP | 31 | REDH | 0.003 | 0 | -0.002 | 0
SP | 31 | RICH1 | 0.03 | 0 | -0.021 | -0.002
SP | 31 | ROCH_1 | 0.018 | 0 | -0.013 | -0.001
SP | 31 | RRIG | 0.023 | 0 | -0.016 | -0.001
SP | 31 | RUGEB1 | 0.023 | 0 | -0.016 | -0.001
SP | 31 | RYEH_1 | 0.02 | 0 | -0.014 | -0.001
SP | 31 | SALH_1 | 0.018 | 0 | -0.013 | -0.001
SP | 31 | SALL1 | 0.185 | 0 | -0.129 | -0.011
SP | 31 | SALT_1 | 0.019 | 0 | -0.014 | -0.001
SP | 31 | SASA | 0.021 | 0 | -0.015 | -0.001
SP | 31 | SBAR | 0.069 | 0 | -0.048 | -0.004
SP | 31 | SEAB1 | 0.079 | 0 | -0.055 | -0.005
SP | 31 | SELL_1 | 0.033 | 0 | -0.023 | -0.002
SP | 31 | SFIL_P | 0.001 | 0 | -0.001 | 0
SP | 31 | SHEC_3 | 0.006 | 0 | -0.004 | 0
SP | 31 | SHIN_P | 0 | 0 | 0 | 0
SP | 31 | SHRU | 0.001 | 0 | -0.001 | 0
SP | 31 | SHRW_1 | 0.054 | 0 | -0.038 | -0.003
SP | 31 | SIGH | 0.004 | 0 | -0.003 | 0
SP | 31 | SJOW_1 | 0.002 | 0 | -0.002 | 0
SP | 31 | SKLGB1 | 0.043 | 0 | -0.03 | -0.003
SP | 31 | SLOY_P | 0 | 0 | 0 | 0
SP | 31 | SMAN_1 | 0.038 | 0 | -0.027 | -0.002
SP | 31 | SPAV | 0.001 | 0 | -0.001 | 0
SP | 31 | SPEN_1 | 0.049 | 0 | -0.034 | -0.003
SP | 31 | SSHI_3 | 0.021 | 0 | -0.015 | -0.001
SP | 31 | STAL_1 | 0.024 | 0 | -0.017 | -0.001
SP | 31 | STAY_1 | 0.059 | 0 | -0.041 | -0.004
SP | 31 | STEN_1 | 0.022 | 0 | -0.015 | -0.001
SP | 31 | STES_1 | 0.026 | 0 | -0.018 | -0.002
SP | 31 | STHA | 0.003 | 0 | -0.002 | 0
SP | 31 | STIR | 0.013 | 0 | -0.009 | -0.001
SP | 31 | STLE | 0.004 | 0 | -0.003 | 0
SP | 31 | STRI_P | 0.005 | 0 | -0.003 | 0
SP | 31 | SUND_1 | 0.033 | 0 | -0.023 | -0.002
SP | 31 | SWAN_1 | 0.078 | 0 | -0.054 | -0.005
SP | 31 | TARL_P | 0.003 | 0 | -0.002 | 0
SP | 31 | TAUN1 | 0.04 | 0 | -0.028 | -0.002
SP | 31 | TAYN_P | 0.003 | 0 | -0.002 | 0
SP | 31 | TELR | 0.002 | 0 | -0.001 | 0
SP | 31 | TEMP_3 | 0.022 | 0 | -0.015 | -0.001
SP | 31 | THOM_6 | 0.046 | 0 | -0.032 | -0.003
SP | 31 | THSO_P | 0.003 | 0 | -0.002 | 0
SP | 31 | THUR_6 | 0.052 | 0 | -0.036 | -0.003
SP | 31 | TILBB_1 | 0.022 | 0 | -0.016 | -0.001
SP | 31 | TONG | 0.005 | 0 | -0.004 | 0
SP | 31 | TOTT_1 | 0.006 | 0 | -0.004 | 0
SP | 31 | TRAW_1 | 0.016 | 0 | -0.011 | -0.001
SP | 31 | TUMB_P | 0.002 | 0 | -0.001 | 0
SP | 31 | TYNE_2 | 0.031 | 0 | -0.022 | -0.002
SP | 31 | UPPB_1 | 0.011 | 0 | -0.008 | -0.001
SP | 31 | UPPB_3 | 0.028 | 0 | -0.02 | -0.002
SP | 31 | USKM_1 | 0.046 | 0 | -0.032 | -0.003
SP | 31 | WABO | 0.021 | 0 | -0.015 | -0.001
SP | 31 | WALH_1 | 0.1 | 0 | -0.07 | -0.006
SP | 31 | WALP_B | 0.086 | 0 | -0.06 | -0.005
SP | 31 | WARL_1 | 0.013 | 0 | -0.009 | -0.001
SP | 31 | WASF_1 | 0.021 | 0 | -0.015 | -0.001
SP | 31 | WATFS_1 | 0.017 | 0 | -0.012 | -0.001
SP | 31 | WBOL_6 | 0.013 | 0 | -0.009 | -0.001
SP | 31 | WBUR_1 | 0.074 | 0 | -0.052 | -0.004
SP | 31 | WFIE | 0.003 | 0 | -0.002 | 0
SP | 31 | WGEO | 0 | 0 | 0 | 0
SP | 31 | WHAM_1 | 0.007 | 0 | -0.005 | 0
SP | 31 | WHGA_1 | 0.044 | 0 | -0.031 | -0.003
SP | 31 | WHHO | 0.002 | 0 | -0.001 | 0
SP | 31 | WIBA_3 | 0.005 | 0 | -0.003 | 0
SP | 31 | WIEN_1 | 0.012 | 0 | -0.008 | -0.001
SP | 31 | WILL_1 | 0.065 | 0 | -0.045 | -0.004
SP | 31 | WIMBN1 | 0.001 | 0 | 0 | 0
SP | 31 | WIMBS1 | 0.014 | 0 | -0.01 | -0.001
SP | 31 | WIOW_P | 0.002 | 0 | -0.002 | 0
SP | 31 | WISD_1 | 0.002 | 0 | -0.002 | 0
SP | 31 | WISD_6 | 0.001 | 0 | -0.001 | 0
SP | 31 | WISH | 0.006 | 0 | -0.004 | 0
SP | 31 | WMEL_1 | 0.042 | 0 | -0.029 | -0.002
SP | 31 | WOHI_P | 0.006 | 0 | -0.004 | 0
SP | 31 | WTHU31 | 0.006 | 0 | -0.004 | 0
SP | 31 | WWEY_1 | 0.037 | 0 | -0.026 | -0.002
SP | 31 | WYLF_1 | 0.006 | 0 | -0.004 | 0
SP | 31 | WYMOM_1 | 0.027 | 0 | -0.019 | -0.002
SP | 32 | ABHA1 | 0.081 | 0 | -0.057 | -0.005
SP | 32 | ABTH_1 | 0.014 | 0 | -0.01 | -0.001
SP | 32 | ACTL_2 | 0.006 | 0 | -0.004 | 0
SP | 32 | ALNE_P | 0.003 | 0 | -0.002 | 0
SP | 32 | ALVE1 | 0.076 | 0 | -0.053 | -0.005
SP | 32 | ARBR_P | 0.01 | 0 | -0.007 | -0.001
SP | 32 | ARDK_P | 0.001 | 0 | 0 | 0
SP | 32 | ARMO_P | 0.003 | 0 | -0.002 | 0
SP | 32 | AXMI1 | 0.05 | 0 | -0.035 | -0.003
SP | 32 | AYRR | 0.004 | 0 | -0.003 | 0
SP | 32 | BAGA | 0.005 | 0 | -0.003 | 0
SP | 32 | BAIN | 0.003 | 0 | -0.002 | 0
SP | 32 | BARKC1 | 0.014 | 0 | -0.01 | -0.001
SP | 32 | BARKW3 | 0.008 | 0 | -0.005 | 0
SP | 32 | BEAU_P | 0.005 | 0 | -0.004 | 0
SP | 32 | BEDDT1 | 0.018 | 0 | -0.012 | -0.001
SP | 32 | BEDD_1 | 0.027 | 0 | -0.019 | -0.002
SP | 32 | BERB_P | 0.004 | 0 | -0.003 | 0
SP | 32 | BERW | 0.01 | 0 | -0.007 | -0.001
SP | 32 | BESW_1 | 0.042 | 0 | -0.029 | -0.003
SP | 32 | BICF_1 | 0.129 | 0 | -0.09 | -0.008
SP | 32 | BIRK_1 | 0.018 | 0 | -0.013 | -0.001
SP | 32 | BISW_1 | 0.044 | 0 | -0.031 | -0.003
SP | 32 | BLYTH132 | 0.034 | 0 | -0.024 | -0.002
SP | 32 | BOAG_P | 0.003 | 0 | -0.002 | 0
SP | 32 | BOLN_1 | 0.118 | 0 | -0.082 | -0.007
SP | 32 | BONN | 0.006 | 0 | -0.004 | 0
SP | 32 | BOTW_1 | 0.05 | 0 | -0.035 | -0.003
SP | 32 | BRAC_P | 0.002 | 0 | -0.002 | 0
SP | 32 | BRAI_1 | 0.086 | 0 | -0.06 | -0.005
SP | 32 | BRAP | 0.001 | 0 | -0.001 | 0
SP | 32 | BRAW_1 | 0.036 | 0 | -0.025 | -0.002
SP | 32 | BRED_1 | 0.035 | 0 | -0.025 | -0.002
SP | 32 | BRID_P | 0.01 | 0 | -0.007 | -0.001
SP | 32 | BRIM_1 | 0.011 | 0 | -0.008 | -0.001
SP | 32 | BRLE_1 | 0.06 | 0 | -0.042 | -0.004
SP | 32 | BROA_P | 0.003 | 0 | -0.002 | 0
SP | 32 | BROR_P | 0.001 | 0 | -0.001 | 0
SP | 32 | BROX | 0.004 | 0 | -0.003 | 0
SP | 32 | BRWA1 | 0.059 | 0 | -0.041 | -0.004
SP | 32 | BUMU_P | 0.011 | 0 | -0.007 | -0.001
SP | 32 | BURM_1 | 0.094 | 0 | -0.065 | -0.006
SP | 32 | BUSH_1 | 0.035 | 0 | -0.025 | -0.002
SP | 32 | BUST_1 | 0.017 | 0 | -0.012 | -0.001
SP | 32 | CAAD_P | 0.001 | 0 | -0.001 | 0
SP | 32 | CAIF_P | 0.002 | 0 | -0.001 | 0
SP | 32 | CAMB_01 | 0.027 | 0 | -0.019 | -0.002
SP | 32 | CANTN1 | 0.022 | 0 | -0.015 | -0.001
SP | 32 | CAPEA1 | 0.019 | 0 | -0.013 | -0.001
SP | 32 | CARE_1 | 0.031 | 0 | -0.022 | -0.002
SP | 32 | CARR_1 | 0.039 | 0 | -0.028 | -0.002
SP | 32 | CASS_P | 0 | 0 | 0 | 0
SP | 32 | CATY | 0.001 | 0 | -0.001 | 0
SP | 32 | CELL_1 | 0.067 | 0 | -0.047 | -0.004
SP | 32 | CHAP | 0.021 | 0 | -0.015 | -0.001
SP | 32 | CHAR_P | 0 | 0 | 0 | 0
SP | 32 | CHAS | 0 | 0 | 0 | 0
SP | 32 | CHIC_1 | 0.045 | 0 | -0.031 | -0.003
SP | 32 | CHSI_1 | 0.021 | 0 | -0.015 | -0.001
SP | 32 | CHTE_1 | 0.069 | 0 | -0.048 | -0.004
SP | 32 | CITR_1 | 0.01 | 0 | -0.007 | -0.001
SP | 32 | CLAC_P | 0 | 0 | 0 | 0
SP | 32 | CLAY_P | 0.003 | 0 | -0.002 | 0
SP | 32 | CLT03 | 0.148 | 0 | -0.104 | -0.009
SP | 32 | CLYM | 0.006 | 0 | -0.004 | 0
SP | 32 | COAT | 0.002 | 0 | -0.001 | 0
SP | 32 | COCK | 0.007 | 0 | -0.005 | 0
SP | 32 | CONQA1 | 0.028 | 0 | -0.02 | -0.002
SP | 32 | COUA_P | 0.006 | 0 | -0.004 | 0
SP | 32 | COVE_1 | 0.05 | 0 | -0.035 | -0.003
SP | 32 | COWL_1 | 0.085 | 0 | -0.06 | -0.005
SP | 32 | COYL | 0.007 | 0 | -0.005 | 0
SP | 32 | CRAI_P | 0 | 0 | 0 | 0
SP | 32 | CREB_1 | 0.081 | 0 | -0.057 | -0.005
SP | 32 | CUMB | 0.005 | 0 | -0.003 | 0
SP | 32 | CUPA | 0.015 | 0 | -0.01 | -0.001
SP | 32 | DALM3 | 0.003 | 0 | -0.002 | 0
SP | 32 | DEVM | 0.001 | 0 | -0.001 | 0
SP | 32 | DEVO | 0.008 | 0 | -0.006 | 0
SP | 32 | DEWP | 0 | 0 | 0 | 0
SP | 32 | DOUN_P | 0.003 | 0 | -0.002 | 0
SP | 32 | DRAK_1 | 0.019 | 0 | -0.013 | -0.001
SP | 32 | DRUM | 0.004 | 0 | -0.003 | 0
SP | 32 | DUBE_P | 0 | 0 | 0 | 0
SP | 32 | DUDH_P | 0.001 | 0 | -0.001 | 0
SP | 32 | DUGR_P | 0.001 | 0 | -0.001 | 0
SP | 32 | DUNB | 0.005 | 0 | -0.004 | 0
SP | 32 | DUNF | 0.003 | 0 | -0.002 | 0
SP | 32 | DUNO_P | 0.001 | 0 | -0.001 | 0
SP | 32 | DYCE_P | 0.006 | 0 | -0.004 | 0
SP | 32 | EALI_6 | 0.009 | 0 | -0.007 | -0.001
SP | 32 | EASO_1 | 0.065 | 0 | -0.045 | -0.004
SP | 32 | ECCL | 0.013 | 0 | -0.009 | -0.001
SP | 32 | ECLA_1 | 0.056 | 0 | -0.039 | -0.003
SP | 32 | EERH | 0.007 | 0 | -0.005 | 0
SP | 32 | EKIL | 0.005 | 0 | -0.003 | 0
SP | 32 | ELDE | 0.002 | 0 | -0.001 | 0
SP | 32 | ELGI_P | 0.008 | 0 | -0.005 | 0
SP | 32 | ELLA_1 | 0.052 | 0 | -0.037 | -0.003
SP | 32 | ELST_1 | 0.014 | 0 | -0.01 | -0.001
SP | 32 | ENDE_1 | 0.092 | 0 | -0.064 | -0.006
SP | 32 | ERSK | 0.002 | 0 | -0.001 | 0
SP | 32 | EXET1 | 0.084 | 0 | -0.059 | -0.005
SP | 32 | FAUG_P | 0 | 0 | 0 | 0
SP | 32 | FAWL_1 | 0.035 | 0 | -0.024 | -0.002
SP | 32 | FECK_6 | 0.044 | 0 | -0.031 | -0.003
SP | 32 | FERRA2 | 0.011 | 0 | -0.008 | -0.001
SP | 32 | FERRB1 | 0.014 | 0 | -0.01 | -0.001
SP | 32 | FETT_P | 0.003 | 0 | -0.002 | 0
SP | 32 | FIDD_P | 0.002 | 0 | -0.002 | 0
SP | 32 | FIDF_1 | 0.03 | 0 | -0.021 | -0.002
SP | 32 | FINN | 0 | 0 | 0 | 0
SP | 32 | FLEE_1 | 0.057 | 0 | -0.04 | -0.003
SP | 32 | FOUR_1 | 0.015 | 0 | -0.01 | -0.001
SP | 32 | FROD_1 | 0.022 | 0 | -0.015 | -0.001
SP | 32 | FWIL_P | 0.001 | 0 | -0.001 | 0
SP | 32 | GALA | 0.007 | 0 | -0.005 | 0
SP | 32 | GIFF | 0.003 | 0 | -0.002 | 0
SP | 32 | GLEF_P | 0.003 | 0 | -0.002 | 0
SP | 32 | GLLU | 0.002 | 0 | -0.002 | 0
SP | 32 | GLNI | 0.001 | 0 | -0.001 | 0
SP | 32 | GLRO | 0.004 | 0 | -0.003 | 0
SP | 32 | GOVA | 0.001 | 0 | -0.001 | 0
SP | 32 | GREN_1 | 0.104 | 0 | -0.073 | -0.006
SP | 32 | GRIW_1 | 0.053 | 0 | -0.037 | -0.003
SP | 32 | GRUB_P | 0 | 0 | 0 | 0
SP | 32 | G_EXTRA_10 | 0.002 | 0 | -0.002 | 0
SP | 32 | G_EXTRA_11 | 0.001 | 0 | -0.001 | 0
SP | 32 | G_EXTRA_12 | 0 | 0 | 0 | 0
SP | 32 | G_EXTRA_2 | 0.011 | 0 | -0.008 | -0.001
SP | 32 | G_EXTRA_4 | 0.003 | 0 | -0.002 | 0
SP | 32 | G_EXTRA_5 | 0.001 | 0 | 0 | 0
SP | 32 | G_EXTRA_7 | 0.003 | 0 | -0.002 | 0
SP | 32 | G_EXTRA_8 | 0.004 | 0 | -0.003 | 0
SP | 32 | G_EXTRA_9 | 0.003 | 0 | -0.002 | 0
SP | 32 | HACK_1 | 0.006 | 0 | -0.005 | 0
SP | 32 | HACK_6 | 0.003 | 0 | -0.002 | 0
SP | 32 | HAGR | 0.001 | 0 | -0.001 | 0
SP | 32 | HAMHC1 | 0.019 | 0 | -0.013 | -0.001
SP | 32 | HARK_1 | 0.009 | 0 | -0.007 | -0.001
SP | 32 | HARM_6 | 0.009 | 0 | -0.006 | -0.001
SP | 32 | HAWI | 0.004 | 0 | -0.002 | 0
SP | 32 | HAWP_6 | 0.013 | 0 | -0.009 | -0.001
SP | 32 | HELE | 0.002 | 0 | -0.001 | 0
SP | 32 | HUER | 0.001 | 0 | -0.001 | 0
SP | 32 | HURS_1 | 0.027 | 0 | -0.019 | -0.002
SP | 32 | HUTT_1 | 0.011 | 0 | -0.008 | -0.001
SP | 32 | IMPK_1 | 0.01 | 0 | -0.007 | -0.001
SP | 32 | INDQ1 | 0.149 | 0 | -0.104 | -0.009
SP | 32 | INKE | 0.005 | 0 | -0.004 | 0
SP | 32 | INNE_P | 0.007 | 0 | -0.005 | 0
SP | 32 | IROA1 | 0.063 | 0 | -0.044 | -0.004
SP | 32 | IRONB1 | 0.074 | 0 | -0.052 | -0.004
SP | 32 | IVER_1 | 0.011 | 0 | -0.008 | -0.001
SP | 32 | IVER_6 | 0.007 | 0 | -0.005 | 0
SP | 32 | JOHN | 0.003 | 0 | -0.002 | 0
SP | 32 | JORD_3 | 0.006 | 0 | -0.004 | 0
SP | 32 | KAIM | 0.012 | 0 | -0.008 | -0.001
SP | 32 | KEAD_1 | 0.049 | 0 | -0.034 | -0.003
SP | 32 | KEAR_3 | 0.045 | 0 | -0.031 | -0.003
SP | 32 | KEIT_P | 0.002 | 0 | -0.001 | 0
SP | 32 | KEMS_1 | 0.027 | 0 | -0.019 | -0.002
SP | 32 | KIBY_G | 0.014 | 0 | -0.01 | -0.001
SP | 32 | KIER | 0.005 | 0 | -0.004 | 0
SP | 32 | KIIN_P | 0.001 | 0 | 0 | 0
SP | 32 | KILS | 0.001 | 0 | -0.001 | 0
SP | 32 | KILT | 0.006 | 0 | -0.004 | 0
SP | 32 | KILW | 0.003 | 0 | -0.002 | 0
SP | 32 | KINL_P | 0 | 0 | 0 | 0
SP | 32 | KINO_1 | 0.03 | 0 | -0.021 | -0.002
SP | 32 | KINT_P | 0.01 | 0 | -0.007 | -0.001
SP | 32 | KIRKB1 | 0.051 | 0 | -0.036 | -0.003
SP | 32 | KITW_1 | 0.029 | 0 | -0.021 | -0.002
SP | 32 | KNAR | 0.043 | 0 | -0.03 | -0.003
SP | 32 | LACK_6 | 0.032 | 0 | -0.022 | -0.002
SP | 32 | LAIR_P | 0.001 | 0 | -0.001 | 0
SP | 32 | LALE1SG003 | 0.008 | 0 | -0.006 | 0
SP | 32 | LAND1 | 0.107 | 0 | -0.075 | -0.006
SP | 32 | LEGA_1 | 0.058 | 0 | -0.04 | -0.003
SP | 32 | LEVE | 0.004 | 0 | -0.003 | 0
SP | 32 | LING | 0.007 | 0 | -0.005 | 0
SP | 32 | LINM | 0.011 | 0 | -0.008 | -0.001
SP | 32 | LISD_1 | 0.035 | 0 | -0.024 | -0.002
SP | 32 | LITT_C | 0.005 | 0 | -0.004 | 0
SP | 32 | LITT_J | 0.002 | 0 | -0.001 | 0
SP | 32 | LODR_6 | 0.003 | 0 | -0.002 | 0
SP | 32 | LOUD_H | 0.034 | 0 | -0.024 | -0.002
SP | 32 | LOVE_1 | 0.068 | 0 | -0.047 | -0.004
SP | 32 | LUNA_P | 0.007 | 0 | -0.005 | 0
SP | 32 | LYND_P | 0.004 | 0 | -0.003 | 0
SP | 32 | MACC_3 | 0.018 | 0 | -0.013 | -0.001
SP | 32 | MACD_P | 0.007 | 0 | -0.005 | 0
SP | 32 | MAGA_6 | 0.008 | 0 | -0.006 | -0.001
SP | 32 | MANN_1 | 0.085 | 0 | -0.059 | -0.005
SP | 32 | MAYB | 0.002 | 0 | -0.002 | 0
SP | 32 | MELK_1 | 0.071 | 0 | -0.05 | -0.004
SP | 32 | MILC_P | 0.006 | 0 | -0.004 | 0
SP | 32 | MILH_1 | 0.014 | 0 | -0.01 | -0.001
SP | 32 | MITY_1 | 0.053 | 0 | -0.037 | -0.003
SP | 32 | MYBS_P | 0.002 | 0 | -0.001 | 0
SP | 32 | NAIR_P | 0.003 | 0 | -0.002 | 0
SP | 32 | NEAR | 0.005 | 0 | -0.003 | 0
SP | 32 | NECE_1 | 0.043 | 0 | -0.03 | -0.003
SP | 32 | NEEP_3 | 0.016 | 0 | -0.012 | -0.001
SP | 32 | NETS | 0.003 | 0 | -0.002 | 0
SP | 32 | NEWX_6 | 0.009 | 0 | -0.006 | -0.001
SP | 32 | NFLE | 0.016 | 0 | -0.011 | -0.001
SP | 32 | NHYD_6 | 0.01 | 0 | -0.007 | -0.001
SP | 32 | NINF_1 | 0.056 | 0 | -0.039 | -0.003
SP | 32 | NORL_3 | 0.005 | 0 | -0.004 | 0
SP | 32 | NORT_1 | 0.036 | 0 | -0.025 | -0.002
SP | 32 | NURS_1 | 0.071 | 0 | -0.049 | -0.004
SP | 32 | OCKH_1 | 0.01 | 0 | -0.007 | -0.001
SP | 32 | OFFE_3 | 0.036 | 0 | -0.025 | -0.002
SP | 32 | OLDB_1 | 0.012 | 0 | -0.008 | -0.001
SP | 32 | ORMO | 0.035 | 0 | -0.024 | -0.002
SP | 32 | ORRI_P | 0 | 0 | 0 | 0
SP | 32 | OSBA_1 | 0.032 | 0 | -0.023 | -0.002
SP | 32 | PADIB1 | 0.054 | 0 | -0.038 | -0.003
SP | 32 | PAIS | 0.003 | 0 | -0.002 | 0
SP | 32 | PART | 0 | 0 | 0 | 0
SP | 32 | PEHG_P | 0.006 | 0 | -0.004 | 0
SP | 32 | PELH_1 | 0.043 | 0 | -0.03 | -0.003
SP | 32 | PEMB_1 | 0.045 | 0 | -0.031 | -0.003
SP | 32 | PENN_1 | 0.014 | 0 | -0.01 | -0.001
SP | 32 | PENT_1 | 0.021 | 0 | -0.015 | -0.001
SP | 32 | PENW_1 | 0.041 | 0 | -0.028 | -0.002
SP | 32 | PERS_P | 0.001 | 0 | -0.001 | 0
SP | 32 | PITS_3 | 0.002 | 0 | -0.001 | 0
SP | 32 | POOB | 0.007 | 0 | -0.005 | 0
SP | 32 | POPP_3 | 0.029 | 0 | -0.02 | -0.002
SP | 32 | PORA_P | 0.003 | 0 | -0.002 | 0
SP | 32 | PORD | 0.002 | 0 | -0.002 | 0
SP | 32 | PYLE_1 | 0.022 | 0 | -0.015 | -0.001
SP | 32 | RAIN_1 | 0.033 | 0 | -0.023 | -0.002
SP | 32 | RANN_P | 0 | 0 | 0 | 0
SP | 32 | RASS_1 | 0.065 | 0 | -0.045 | -0.004
SP | 32 | RATS_1 | 0.078 | 0 | -0.054 | -0.005
SP | 32 | RAYL_1 | 0.04 | 0 | -0.028 | -0.002
SP | 32 | REBR_3 | 0.009 | 0 | -0.007 | -0.001
SP | 32 | REDH | 0.003 | 0 | -0.002 | 0
SP | 32 | RICH1 | 0.031 | 0 | -0.022 | -0.002
SP | 32 | ROCH_1 | 0.019 | 0 | -0.013 | -0.001
SP | 32 | RRIG | 0.024 | 0 | -0.017 | -0.001
SP | 32 | RUGEB1 | 0.024 | 0 | -0.017 | -0.001
SP | 32 | RYEH_1 | 0.021 | 0 | -0.015 | -0.001
SP | 32 | SALH_1 | 0.019 | 0 | -0.013 | -0.001
SP | 32 | SALL1 | 0.193 | 0 | -0.135 | -0.012
SP | 32 | SALT_1 | 0.02 | 0 | -0.014 | -0.001
SP | 32 | SASA | 0.022 | 0 | -0.016 | -0.001
SP | 32 | SBAR | 0.072 | 0 | -0.05 | -0.004
SP | 32 | SEAB1 | 0.083 | 0 | -0.058 | -0.005
SP | 32 | SELL_1 | 0.034 | 0 | -0.024 | -0.002
SP | 32 | SFIL_P | 0.001 | 0 | -0.001 | 0
SP | 32 | SHEC_3 | 0.006 | 0 | -0.005 | 0
SP | 32 | SHIN_P | 0 | 0 | 0 | 0
SP | 32 | SHRU | 0.001 | 0 | -0.001 | 0
SP | 32 | SHRW_1 | 0.057 | 0 | -0.04 | -0.003
SP | 32 | SIGH | 0.004 | 0 | -0.003 | 0
SP | 32 | SJOW_1 | 0.003 | 0 | -0.002 | 0
SP | 32 | SKLGB1 | 0.045 | 0 | -0.032 | -0.003
SP | 32 | SLOY_P | 0 | 0 | 0 | 0
SP | 32 | SMAN_1 | 0.04 | 0 | -0.028 | -0.002
SP | 32 | SPAV | 0.002 | 0 | -0.001 | 0
SP | 32 | SPEN_1 | 0.051 | 0 | -0.036 | -0.003
SP | 32 | SSHI_3 | 0.022 | 0 | -0.015 | -0.001
SP | 32 | STAL_1 | 0.025 | 0 | -0.017 | -0.001
SP | 32 | STAY_1 | 0.062 | 0 | -0.043 | -0.004
SP | 32 | STEN_1 | 0.023 | 0 | -0.016 | -0.001
SP | 32 | STES_1 | 0.027 | 0 | -0.019 | -0.002
SP | 32 | STHA | 0.003 | 0 | -0.002 | 0
SP | 32 | STIR | 0.014 | 0 | -0.01 | -0.001
SP | 32 | STLE | 0.004 | 0 | -0.003 | 0
SP | 32 | STRI_P | 0.005 | 0 | -0.003 | 0
SP | 32 | SUND_1 | 0.035 | 0 | -0.024 | -0.002
SP | 32 | SWAN_1 | 0.081 | 0 | -0.057 | -0.005
SP | 32 | TARL_P | 0.003 | 0 | -0.002 | 0
SP | 32 | TAUN1 | 0.042 | 0 | -0.029 | -0.003
SP | 32 | TAYN_P | 0.003 | 0 | -0.002 | 0
SP | 32 | TELR | 0.002 | 0 | -0.001 | 0
SP | 32 | TEMP_3 | 0.023 | 0 | -0.016 | -0.001
SP | 32 | THOM_6 | 0.048 | 0 | -0.034 | -0.003
SP | 32 | THSO_P | 0.003 | 0 | -0.002 | 0
SP | 32 | THUR_6 | 0.054 | 0 | -0.038 | -0.003
SP | 32 | TILBB_1 | 0.023 | 0 | -0.016 | -0.001
SP | 32 | TONG | 0.006 | 0 | -0.004 | 0
SP | 32 | TOTT_1 | 0.006 | 0 | -0.004 | 0
SP | 32 | TRAW_1 | 0.016 | 0 | -0.012 | -0.001
SP | 32 | TUMB_P | 0.002 | 0 | -0.001 | 0
SP | 32 | TYNE_2 | 0.033 | 0 | -0.023 | -0.002
SP | 32 | UPPB_1 | 0.012 | 0 | -0.008 | -0.001
SP | 32 | UPPB_3 | 0.029 | 0 | -0.02 | -0.002
SP | 32 | USKM_1 | 0.048 | 0 | -0.033 | -0.003
SP | 32 | WABO | 0.022 | 0 | -0.015 | -0.001
SP | 32 | WALH_1 | 0.104 | 0 | -0.073 | -0.006
SP | 32 | WALP_B | 0.09 | 0 | -0.063 | -0.005
SP | 32 | WARL_1 | 0.014 | 0 | -0.01 | -0.001
SP | 32 | WASF_1 | 0.022 | 0 | -0.015 | -0.001
SP | 32 | WATFS_1 | 0.018 | 0 | -0.013 | -0.001
SP | 32 | WBOL_6 | 0.014 | 0 | -0.01 | -0.001
SP | 32 | WBUR_1 | 0.077 | 0 | -0.054 | -0.005
SP | 32 | WFIE | 0.003 | 0 | -0.002 | 0
SP | 32 | WGEO | 0 | 0 | 0 | 0
SP | 32 | WHAM_1 | 0.008 | 0 | -0.005 | 0
SP | 32 | WHGA_1 | 0.046 | 0 | -0.032 | -0.003
SP | 32 | WHHO | 0.002 | 0 | -0.001 | 0
SP | 32 | WIBA_3 | 0.005 | 0 | -0.004 | 0
SP | 32 | WIEN_1 | 0.012 | 0 | -0.008 | -0.001
SP | 32 | WILL_1 | 0.067 | 0 | -0.047 | -0.004
SP | 32 | WIMBN1 | 0.001 | 0 | 0 | 0
SP | 32 | WIMBS1 | 0.014 | 0 | -0.01 | -0.001
SP | 32 | WIOW_P | 0.002 | 0 | -0.002 | 0
SP | 32 | WISD_1 | 0.003 | 0 | -0.002 | 0
SP | 32 | WISD_6 | 0.001 | 0 | -0.001 | 0
SP | 32 | WISH | 0.006 | 0 | -0.004 | 0
SP | 32 | WMEL_1 | 0.043 | 0 | -0.03 | -0.003
SP | 32 | WOHI_P | 0.006 | 0 | -0.004 | 0
SP | 32 | WTHU31 | 0.006 | 0 | -0.005 | 0
SP | 32 | WWEY_1 | 0.039 | 0 | -0.027 | -0.002
SP | 32 | WYLF_1 | 0.006 | 0 | -0.004 | 0
SP | 32 | WYMOM_1 | 0.028 | 0 | -0.02 | -0.002
SP | 33 | ABHA1 | 0.087 | 0 | -0.06 | -0.006
SP | 33 | ABTH_1 | 0.015 | 0 | -0.01 | -0.001
SP | 33 | ACTL_2 | 0.006 | 0 | -0.004 | 0
SP | 33 | ALNE_P | 0.003 | 0 | -0.002 | 0
SP | 33 | ALVE1 | 0.081 | 0 | -0.056 | -0.006
SP | 33 | ARBR_P | 0.01 | 0 | -0.007 | -0.001
SP | 33 | ARDK_P | 0.001 | 0 | 0 | 0
SP | 33 | ARMO_P | 0.003 | 0 | -0.002 | 0
SP | 33 | AXMI1 | 0.053 | 0 | -0.037 | -0.004
SP | 33 | AYRR | 0.004 | 0 | -0.003 | 0
SP | 33 | BAGA | 0.005 | 0 | -0.004 | 0
SP | 33 | BAIN | 0.003 | 0 | -0.002 | 0
SP | 33 | BARKC1 | 0.015 | 0 | -0.01 | -0.001
SP | 33 | BARKW3 | 0.008 | 0 | -0.006 | -0.001
SP | 33 | BEAU_P | 0.006 | 0 | -0.004 | 0
SP | 33 | BEDDT1 | 0.019 | 0 | -0.013 | -0.001
SP | 33 | BEDD_1 | 0.029 | 0 | -0.02 | -0.002
SP | 33 | BERB_P | 0.004 | 0 | -0.003 | 0
SP | 33 | BERW | 0.011 | 0 | -0.008 | -0.001
SP | 33 | BESW_1 | 0.045 | 0 | -0.031 | -0.003
SP | 33 | BICF_1 | 0.137 | 0 | -0.095 | -0.01
SP | 33 | BIRK_1 | 0.019 | 0 | -0.013 | -0.001
SP | 33 | BISW_1 | 0.047 | 0 | -0.033 | -0.003
SP | 33 | BLYTH132 | 0.037 | 0 | -0.025 | -0.003
SP | 33 | BOAG_P | 0.004 | 0 | -0.003 | 0
SP | 33 | BOLN_1 | 0.126 | 0 | -0.087 | -0.009
SP | 33 | BONN | 0.006 | 0 | -0.004 | 0
SP | 33 | BOTW_1 | 0.053 | 0 | -0.037 | -0.004
SP | 33 | BRAC_P | 0.003 | 0 | -0.002 | 0
SP | 33 | BRAI_1 | 0.091 | 0 | -0.063 | -0.006
SP | 33 | BRAP | 0.001 | 0 | -0.001 | 0
SP | 33 | BRAW_1 | 0.038 | 0 | -0.026 | -0.003
SP | 33 | BRED_1 | 0.038 | 0 | -0.026 | -0.003
SP | 33 | BRID_P | 0.011 | 0 | -0.008 | -0.001
SP | 33 | BRIM_1 | 0.012 | 0 | -0.008 | -0.001
SP | 33 | BRLE_1 | 0.064 | 0 | -0.044 | -0.004
SP | 33 | BROA_P | 0.003 | 0 | -0.002 | 0
SP | 33 | BROR_P | 0.001 | 0 | -0.001 | 0
SP | 33 | BROX | 0.004 | 0 | -0.003 | 0
SP | 33 | BRWA1 | 0.063 | 0 | -0.044 | -0.004
SP | 33 | BUMU_P | 0.011 | 0 | -0.008 | -0.001
SP | 33 | BURM_1 | 0.1 | 0 | -0.069 | -0.007
SP | 33 | BUSH_1 | 0.038 | 0 | -0.026 | -0.003
SP | 33 | BUST_1 | 0.018 | 0 | -0.013 | -0.001
SP | 33 | CAAD_P | 0.001 | 0 | -0.001 | 0
SP | 33 | CAIF_P | 0.002 | 0 | -0.001 | 0
SP | 33 | CAMB_01 | 0.029 | 0 | -0.02 | -0.002
SP | 33 | CANTN1 | 0.024 | 0 | -0.016 | -0.002
SP | 33 | CAPEA1 | 0.02 | 0 | -0.014 | -0.001
SP | 33 | CARE_1 | 0.033 | 0 | -0.023 | -0.002
SP | 33 | CARR_1 | 0.042 | 0 | -0.029 | -0.003
SP | 33 | CASS_P | 0 | 0 | 0 | 0
SP | 33 | CATY | 0.002 | 0 | -0.001 | 0
SP | 33 | CELL_1 | 0.072 | 0 | -0.049 | -0.005
SP | 33 | CHAP | 0.022 | 0 | -0.015 | -0.002
SP | 33 | CHAR_P | 0 | 0 | 0 | 0
SP | 33 | CHAS | 0 | 0 | 0 | 0
SP | 33 | CHIC_1 | 0.048 | 0 | -0.033 | -0.003
SP | 33 | CHSI_1 | 0.022 | 0 | -0.015 | -0.002
SP | 33 | CHTE_1 | 0.074 | 0 | -0.051 | -0.005
SP | 33 | CITR_1 | 0.01 | 0 | -0.007 | -0.001
SP | 33 | CLAC_P | 0 | 0 | 0 | 0
SP | 33 | CLAY_P | 0.003 | 0 | -0.002 | 0
SP | 33 | CLT03 | 0.158 | 0 | -0.109 | -0.011
SP | 33 | CLYM | 0.007 | 0 | -0.005 | 0
SP | 33 | COAT | 0.002 | 0 | -0.001 | 0
SP | 33 | COCK | 0.008 | 0 | -0.005 | -0.001
SP | 33 | CONQA1 | 0.03 | 0 | -0.021 | -0.002
SP | 33 | COUA_P | 0.007 | 0 | -0.005 | 0
SP | 33 | COVE_1 | 0.053 | 0 | -0.037 | -0.004
SP | 33 | COWL_1 | 0.091 | 0 | -0.063 | -0.006
SP | 33 | COYL | 0.007 | 0 | -0.005 | -0.001
SP | 33 | CRAI_P | 0.001 | 0 | 0 | 0
SP | 33 | CREB_1 | 0.087 | 0 | -0.06 | -0.006
SP | 33 | CUMB | 0.005 | 0 | -0.003 | 0
SP | 33 | CUPA | 0.016 | 0 | -0.011 | -0.001
SP | 33 | DALM3 | 0.003 | 0 | -0.002 | 0
SP | 33 | DEVM | 0.002 | 0 | -0.001 | 0
SP | 33 | DEVO | 0.009 | 0 | -0.006 | -0.001
SP | 33 | DEWP | 0 | 0 | 0 | 0
SP | 33 | DOUN_P | 0.003 | 0 | -0.002 | 0
SP | 33 | DRAK_1 | 0.02 | 0 | -0.014 | -0.001
SP | 33 | DRUM | 0.004 | 0 | -0.003 | 0
SP | 33 | DUBE_P | 0.001 | 0 | 0 | 0
SP | 33 | DUDH_P | 0.001 | 0 | -0.001 | 0
SP | 33 | DUGR_P | 0.001 | 0 | -0.001 | 0
SP | 33 | DUNB | 0.006 | 0 | -0.004 | 0
SP | 33 | DUNF | 0.003 | 0 | -0.002 | 0
SP | 33 | DUNO_P | 0.002 | 0 | -0.001 | 0
SP | 33 | DYCE_P | 0.007 | 0 | -0.005 | 0
SP | 33 | EALI_6 | 0.01 | 0 | -0.007 | -0.001
SP | 33 | EASO_1 | 0.069 | 0 | -0.048 | -0.005
SP | 33 | ECCL | 0.014 | 0 | -0.01 | -0.001
SP | 33 | ECLA_1 | 0.06 | 0 | -0.042 | -0.004
SP | 33 | EERH | 0.007 | 0 | -0.005 | 0
SP | 33 | EKIL | 0.005 | 0 | -0.003 | 0
SP | 33 | ELDE | 0.002 | 0 | -0.001 | 0
SP | 33 | ELGI_P | 0.008 | 0 | -0.006 | -0.001
SP | 33 | ELLA_1 | 0.056 | 0 | -0.039 | -0.004
SP | 33 | ELST_1 | 0.014 | 0 | -0.01 | -0.001
SP | 33 | ENDE_1 | 0.098 | 0 | -0.068 | -0.007
SP | 33 | ERSK | 0.002 | 0 | -0.001 | 0
SP | 33 | EXET1 | 0.09 | 0 | -0.062 | -0.006
SP | 33 | FAUG_P | 0 | 0 | 0 | 0
SP | 33 | FAWL_1 | 0.037 | 0 | -0.026 | -0.003
SP | 33 | FECK_6 | 0.047 | 0 | -0.032 | -0.003
SP | 33 | FERRA2 | 0.012 | 0 | -0.008 | -0.001
SP | 33 | FERRB1 | 0.015 | 0 | -0.01 | -0.001
SP | 33 | FETT_P | 0.003 | 0 | -0.002 | 0
SP | 33 | FIDD_P | 0.002 | 0 | -0.002 | 0
SP | 33 | FIDF_1 | 0.032 | 0 | -0.022 | -0.002
SP | 33 | FINN | 0 | 0 | 0 | 0
SP | 33 | FLEE_1 | 0.061 | 0 | -0.042 | -0.004
SP | 33 | FOUR_1 | 0.016 | 0 | -0.011 | -0.001
SP | 33 | FROD_1 | 0.023 | 0 | -0.016 | -0.002
SP | 33 | FWIL_P | 0.001 | 0 | -0.001 | 0
SP | 33 | GALA | 0.008 | 0 | -0.005 | -0.001
SP | 33 | GIFF | 0.003 | 0 | -0.002 | 0
SP | 33 | GLEF_P | 0.003 | 0 | -0.002 | 0
SP | 33 | GLLU | 0.003 | 0 | -0.002 | 0
SP | 33 | GLNI | 0.001 | 0 | -0.001 | 0
SP | 33 | GLRO | 0.004 | 0 | -0.003 | 0
SP | 33 | GOVA | 0.001 | 0 | -0.001 | 0
SP | 33 | GREN_1 | 0.111 | 0 | -0.077 | -0.008
SP | 33 | GRIW_1 | 0.057 | 0 | -0.039 | -0.004
SP | 33 | GRUB_P | 0 | 0 | 0 | 0
SP | 33 | G_EXTRA_10 | 0.003 | 0 | -0.002 | 0
SP | 33 | G_EXTRA_11 | 0.001 | 0 | -0.001 | 0
SP | 33 | G_EXTRA_12 | 0 | 0 | 0 | 0
SP | 33 | G_EXTRA_2 | 0.012 | 0 | -0.008 | -0.001
SP | 33 | G_EXTRA_4 | 0.003 | 0 | -0.002 | 0
SP | 33 | G_EXTRA_5 | 0.001 | 0 | 0 | 0
SP | 33 | G_EXTRA_7 | 0.004 | 0 | -0.002 | 0
SP | 33 | G_EXTRA_8 | 0.004 | 0 | -0.003 | 0
SP | 33 | G_EXTRA_9 | 0.003 | 0 | -0.002 | 0
SP | 33 | HACK_1 | 0.007 | 0 | -0.005 | 0
SP | 33 | HACK_6 | 0.003 | 0 | -0.002 | 0
SP | 33 | HAGR | 0.001 | 0 | -0.001 | 0
SP | 33 | HAMHC1 | 0.02 | 0 | -0.014 | -0.001
SP | 33 | HARK_1 | 0.01 | 0 | -0.007 | -0.001
SP | 33 | HARM_6 | 0.009 | 0 | -0.006 | -0.001
SP | 33 | HAWI | 0.004 | 0 | -0.003 | 0
SP | 33 | HAWP_6 | 0.014 | 0 | -0.009 | -0.001
SP | 33 | HELE | 0.002 | 0 | -0.001 | 0
SP | 33 | HUER | 0.002 | 0 | -0.001 | 0
SP | 33 | HURS_1 | 0.029 | 0 | -0.02 | -0.002
SP | 33 | HUTT_1 | 0.012 | 0 | -0.008 | -0.001
SP | 33 | IMPK_1 | 0.011 | 0 | -0.007 | -0.001
SP | 33 | INDQ1 | 0.159 | 0 | -0.109 | -0.011
SP | 33 | INKE | 0.005 | 0 | -0.004 | 0
SP | 33 | INNE_P | 0.008 | 0 | -0.005 | -0.001
SP | 33 | IROA1 | 0.068 | 0 | -0.047 | -0.005
SP | 33 | IRONB1 | 0.079 | 0 | -0.054 | -0.006
SP | 33 | IVER_1 | 0.011 | 0 | -0.008 | -0.001
SP | 33 | IVER_6 | 0.008 | 0 | -0.005 | -0.001
SP | 33 | JOHN | 0.004 | 0 | -0.003 | 0
SP | 33 | JORD_3 | 0.006 | 0 | -0.004 | 0
SP | 33 | KAIM | 0.013 | 0 | -0.009 | -0.001
SP | 33 | KEAD_1 | 0.052 | 0 | -0.036 | -0.004
SP | 33 | KEAR_3 | 0.048 | 0 | -0.033 | -0.003
SP | 33 | KEIT_P | 0.002 | 0 | -0.001 | 0
SP | 33 | KEMS_1 | 0.028 | 0 | -0.02 | -0.002
SP | 33 | KIBY_G | 0.015 | 0 | -0.011 | -0.001
SP | 33 | KIER | 0.006 | 0 | -0.004 | 0
SP | 33 | KIIN_P | 0.001 | 0 | 0 | 0
SP | 33 | KILS | 0.001 | 0 | -0.001 | 0
SP | 33 | KILT | 0.007 | 0 | -0.005 | 0
SP | 33 | KILW | 0.003 | 0 | -0.002 | 0
SP | 33 | KINL_P | 0 | 0 | 0 | 0
SP | 33 | KINO_1 | 0.032 | 0 | -0.022 | -0.002
SP | 33 | KINT_P | 0.011 | 0 | -0.008 | -0.001
SP | 33 | KIRKB1 | 0.054 | 0 | -0.038 | -0.004
SP | 33 | KITW_1 | 0.031 | 0 | -0.022 | -0.002
SP | 33 | KNAR | 0.046 | 0 | -0.032 | -0.003
SP | 33 | LACK_6 | 0.034 | 0 | -0.023 | -0.002
SP | 33 | LAIR_P | 0.001 | 0 | -0.001 | 0
SP | 33 | LALE1SG003 | 0.009 | 0 | -0.006 | -0.001
SP | 33 | LAND1 | 0.114 | 0 | -0.079 | -0.008
SP | 33 | LEGA_1 | 0.061 | 0 | -0.042 | -0.004
SP | 33 | LEVE | 0.005 | 0 | -0.003 | 0
SP | 33 | LING | 0.007 | 0 | -0.005 | -0.001
SP | 33 | LINM | 0.012 | 0 | -0.008 | -0.001
SP | 33 | LISD_1 | 0.037 | 0 | -0.026 | -0.003
SP | 33 | LITT_C | 0.006 | 0 | -0.004 | 0
SP | 33 | LITT_J | 0.002 | 0 | -0.001 | 0
SP | 33 | LODR_6 | 0.004 | 0 | -0.002 | 0
SP | 33 | LOUD_H | 0.036 | 0 | -0.025 | -0.003
SP | 33 | LOVE_1 | 0.072 | 0 | -0.05 | -0.005
SP | 33 | LUNA_P | 0.007 | 0 | -0.005 | 0
SP | 33 | LYND_P | 0.005 | 0 | -0.003 | 0
SP | 33 | MACC_3 | 0.02 | 0 | -0.014 | -0.001
SP | 33 | MACD_P | 0.007 | 0 | -0.005 | -0.001
SP | 33 | MAGA_6 | 0.009 | 0 | -0.006 | -0.001
SP | 33 | MANN_1 | 0.09 | 0 | -0.062 | -0.006
SP | 33 | MAYB | 0.003 | 0 | -0.002 | 0
SP | 33 | MELK_1 | 0.076 | 0 | -0.052 | -0.005
SP | 33 | MILC_P | 0.007 | 0 | -0.005 | 0
SP | 33 | MILH_1 | 0.015 | 0 | -0.01 | -0.001
SP | 33 | MITY_1 | 0.057 | 0 | -0.039 | -0.004
SP | 33 | MYBS_P | 0.002 | 0 | -0.002 | 0
SP | 33 | NAIR_P | 0.003 | 0 | -0.002 | 0
SP | 33 | NEAR | 0.005 | 0 | -0.003 | 0
SP | 33 | NECE_1 | 0.046 | 0 | -0.032 | -0.003
SP | 33 | NEEP_3 | 0.018 | 0 | -0.012 | -0.001
SP | 33 | NETS | 0.003 | 0 | -0.002 | 0
SP | 33 | NEWX_6 | 0.01 | 0 | -0.007 | -0.001
SP | 33 | NFLE | 0.017 | 0 | -0.012 | -0.001
SP | 33 | NHYD_6 | 0.01 | 0 | -0.007 | -0.001
SP | 33 | NINF_1 | 0.06 | 0 | -0.041 | -0.004
SP | 33 | NORL_3 | 0.006 | 0 | -0.004 | 0
SP | 33 | NORT_1 | 0.038 | 0 | -0.026 | -0.003
SP | 33 | NURS_1 | 0.075 | 0 | -0.052 | -0.005
SP | 33 | OCKH_1 | 0.01 | 0 | -0.007 | -0.001
SP | 33 | OFFE_3 | 0.038 | 0 | -0.026 | -0.003
SP | 33 | OLDB_1 | 0.012 | 0 | -0.008 | -0.001
SP | 33 | ORMO | 0.037 | 0 | -0.026 | -0.003
SP | 33 | ORRI_P | 0.001 | 0 | 0 | 0
SP | 33 | OSBA_1 | 0.035 | 0 | -0.024 | -0.002
SP | 33 | PADIB1 | 0.058 | 0 | -0.04 | -0.004
SP | 33 | PAIS | 0.003 | 0 | -0.002 | 0
SP | 33 | PART | 0 | 0 | 0 | 0
SP | 33 | PEHG_P | 0.007 | 0 | -0.005 | 0
SP | 33 | PELH_1 | 0.045 | 0 | -0.031 | -0.003
SP | 33 | PEMB_1 | 0.048 | 0 | -0.033 | -0.003
SP | 33 | PENN_1 | 0.015 | 0 | -0.01 | -0.001
SP | 33 | PENT_1 | 0.023 | 0 | -0.016 | -0.002
SP | 33 | PENW_1 | 0.043 | 0 | -0.03 | -0.003
SP | 33 | PERS_P | 0.001 | 0 | -0.001 | 0
SP | 33 | PITS_3 | 0.002 | 0 | -0.001 | 0
SP | 33 | POOB | 0.007 | 0 | -0.005 | -0.001
SP | 33 | POPP_3 | 0.031 | 0 | -0.021 | -0.002
SP | 33 | PORA_P | 0.003 | 0 | -0.002 | 0
SP | 33 | PORD | 0.003 | 0 | -0.002 | 0
SP | 33 | PYLE_1 | 0.023 | 0 | -0.016 | -0.002
SP | 33 | RAIN_1 | 0.035 | 0 | -0.024 | -0.002
SP | 33 | RANN_P | 0 | 0 | 0 | 0
SP | 33 | RASS_1 | 0.069 | 0 | -0.048 | -0.005
SP | 33 | RATS_1 | 0.083 | 0 | -0.057 | -0.006
SP | 33 | RAYL_1 | 0.043 | 0 | -0.029 | -0.003
SP | 33 | REBR_3 | 0.01 | 0 | -0.007 | -0.001
SP | 33 | REDH | 0.003 | 0 | -0.002 | 0
SP | 33 | RICH1 | 0.033 | 0 | -0.023 | -0.002
SP | 33 | ROCH_1 | 0.02 | 0 | -0.014 | -0.001
SP | 33 | RRIG | 0.026 | 0 | -0.018 | -0.002
SP | 33 | RUGEB1 | 0.025 | 0 | -0.017 | -0.002
SP | 33 | RYEH_1 | 0.022 | 0 | -0.015 | -0.002
SP | 33 | SALH_1 | 0.02 | 0 | -0.014 | -0.001
SP | 33 | SALL1 | 0.206 | 0 | -0.142 | -0.014
SP | 33 | SALT_1 | 0.021 | 0 | -0.015 | -0.002
SP | 33 | SASA | 0.024 | 0 | -0.016 | -0.002
SP | 33 | SBAR | 0.077 | 0 | -0.053 | -0.005
SP | 33 | SEAB1 | 0.088 | 0 | -0.061 | -0.006
SP | 33 | SELL_1 | 0.037 | 0 | -0.025 | -0.003
SP | 33 | SFIL_P | 0.001 | 0 | -0.001 | 0
SP | 33 | SHEC_3 | 0.007 | 0 | -0.005 | 0
SP | 33 | SHIN_P | 0 | 0 | 0 | 0
SP | 33 | SHRU | 0.001 | 0 | -0.001 | 0
SP | 33 | SHRW_1 | 0.06 | 0 | -0.042 | -0.004
SP | 33 | SIGH | 0.005 | 0 | -0.003 | 0
SP | 33 | SJOW_1 | 0.003 | 0 | -0.002 | 0
SP | 33 | SKLGB1 | 0.048 | 0 | -0.033 | -0.003
SP | 33 | SLOY_P | 0 | 0 | 0 | 0
SP | 33 | SMAN_1 | 0.042 | 0 | -0.029 | -0.003
SP | 33 | SPAV | 0.002 | 0 | -0.001 | 0
SP | 33 | SPEN_1 | 0.055 | 0 | -0.038 | -0.004
SP | 33 | SSHI_3 | 0.023 | 0 | -0.016 | -0.002
SP | 33 | STAL_1 | 0.026 | 0 | -0.018 | -0.002
SP | 33 | STAY_1 | 0.066 | 0 | -0.045 | -0.005
SP | 33 | STEN_1 | 0.024 | 0 | -0.017 | -0.002
SP | 33 | STES_1 | 0.029 | 0 | -0.02 | -0.002
SP | 33 | STHA | 0.003 | 0 | -0.002 | 0
SP | 33 | STIR | 0.015 | 0 | -0.01 | -0.001
SP | 33 | STLE | 0.004 | 0 | -0.003 | 0
SP | 33 | STRI_P | 0.005 | 0 | -0.004 | 0
SP | 33 | SUND_1 | 0.037 | 0 | -0.026 | -0.003
SP | 33 | SWAN_1 | 0.086 | 0 | -0.06 | -0.006
SP | 33 | TARL_P | 0.003 | 0 | -0.002 | 0
SP | 33 | TAUN1 | 0.045 | 0 | -0.031 | -0.003
SP | 33 | TAYN_P | 0.004 | 0 | -0.002 | 0
SP | 33 | TELR | 0.002 | 0 | -0.001 | 0
SP | 33 | TEMP_3 | 0.024 | 0 | -0.017 | -0.002
SP | 33 | THOM_6 | 0.052 | 0 | -0.036 | -0.004
SP | 33 | THSO_P | 0.003 | 0 | -0.002 | 0
SP | 33 | THUR_6 | 0.058 | 0 | -0.04 | -0.004
SP | 33 | TILBB_1 | 0.025 | 0 | -0.017 | -0.002
SP | 33 | TONG | 0.006 | 0 | -0.004 | 0
SP | 33 | TOTT_1 | 0.007 | 0 | -0.005 | 0
SP | 33 | TRAW_1 | 0.018 | 0 | -0.012 | -0.001
SP | 33 | TUMB_P | 0.002 | 0 | -0.001 | 0
SP | 33 | TYNE_2 | 0.035 | 0 | -0.024 | -0.002
SP | 33 | UPPB_1 | 0.012 | 0 | -0.008 | -0.001
SP | 33 | UPPB_3 | 0.031 | 0 | -0.021 | -0.002
SP | 33 | USKM_1 | 0.051 | 0 | -0.035 | -0.004
SP | 33 | WABO | 0.023 | 0 | -0.016 | -0.002
SP | 33 | WALH_1 | 0.111 | 0 | -0.077 | -0.008
SP | 33 | WALP_B | 0.096 | 0 | -0.066 | -0.007
SP | 33 | WARL_1 | 0.015 | 0 | -0.01 | -0.001
SP | 33 | WASF_1 | 0.023 | 0 | -0.016 | -0.002
SP | 33 | WATFS_1 | 0.019 | 0 | -0.013 | -0.001
SP | 33 | WBOL_6 | 0.015 | 0 | -0.01 | -0.001
SP | 33 | WBUR_1 | 0.082 | 0 | -0.057 | -0.006
SP | 33 | WFIE | 0.003 | 0 | -0.002 | 0
SP | 33 | WGEO | 0 | 0 | 0 | 0
SP | 33 | WHAM_1 | 0.008 | 0 | -0.006 | -0.001
SP | 33 | WHGA_1 | 0.049 | 0 | -0.034 | -0.003
SP | 33 | WHHO | 0.002 | 0 | -0.002 | 0
SP | 33 | WIBA_3 | 0.006 | 0 | -0.004 | 0
SP | 33 | WIEN_1 | 0.013 | 0 | -0.009 | -0.001
SP | 33 | WILL_1 | 0.072 | 0 | -0.05 | -0.005
SP | 33 | WIMBN1 | 0.001 | 0 | 0 | 0
SP | 33 | WIMBS1 | 0.015 | 0 | -0.01 | -0.001
SP | 33 | WIOW_P | 0.002 | 0 | -0.002 | 0
SP | 33 | WISD_1 | 0.003 | 0 | -0.002 | 0
SP | 33 | WISD_6 | 0.002 | 0 | -0.001 | 0
SP | 33 | WISH | 0.007 | 0 | -0.005 | 0
SP | 33 | WMEL_1 | 0.046 | 0 | -0.032 | -0.003
SP | 33 | WOHI_P | 0.006 | 0 | -0.004 | 0
SP | 33 | WTHU31 | 0.007 | 0 | -0.005 | 0
SP | 33 | WWEY_1 | 0.041 | 0 | -0.029 | -0.003
SP | 33 | WYLF_1 | 0.007 | 0 | -0.005 | 0
SP | 33 | WYMOM_1 | 0.03 | 0 | -0.021 | -0.002
SP | 34 | ABHA1 | 0.095 | 0 | -0.065 | -0.007
SP | 34 | ABTH_1 | 0.016 | 0 | -0.011 | -0.001
SP | 34 | ACTL_2 | 0.007 | 0 | -0.005 | 0
SP | 34 | ALNE_P | 0.004 | 0 | -0.003 | 0
SP | 34 | ALVE1 | 0.089 | 0 | -0.061 | -0.006
SP | 34 | ARBR_P | 0.011 | 0 | -0.008 | -0.001
SP | 34 | ARDK_P | 0.001 | 0 | 0 | 0
SP | 34 | ARMO_P | 0.003 | 0 | -0.002 | 0
SP | 34 | AXMI1 | 0.058 | 0 | -0.04 | -0.004
SP | 34 | AYRR | 0.004 | 0 | -0.003 | 0
SP | 34 | BAGA | 0.006 | 0 | -0.004 | 0
SP | 34 | BAIN | 0.003 | 0 | -0.002 | 0
SP | 34 | BARKC1 | 0.016 | 0 | -0.011 | -0.001
SP | 34 | BARKW3 | 0.009 | 0 | -0.006 | -0.001
SP | 34 | BEAU_P | 0.006 | 0 | -0.004 | 0
SP | 34 | BEDDT1 | 0.021 | 0 | -0.014 | -0.001
SP | 34 | BEDD_1 | 0.032 | 0 | -0.022 | -0.002
SP | 34 | BERB_P | 0.004 | 0 | -0.003 | 0
SP | 34 | BERW | 0.012 | 0 | -0.008 | -0.001
SP | 34 | BESW_1 | 0.049 | 0 | -0.034 | -0.003
SP | 34 | BICF_1 | 0.151 | 0 | -0.104 | -0.011
SP | 34 | BIRK_1 | 0.021 | 0 | -0.015 | -0.001
SP | 34 | BISW_1 | 0.052 | 0 | -0.036 | -0.004
SP | 34 | BLYTH132 | 0.04 | 0 | -0.028 | -0.003
SP | 34 | BOAG_P | 0.004 | 0 | -0.003 | 0
SP | 34 | BOLN_1 | 0.138 | 0 | -0.095 | -0.01
SP | 34 | BONN | 0.007 | 0 | -0.005 | 0
SP | 34 | BOTW_1 | 0.058 | 0 | -0.04 | -0.004
SP | 34 | BRAC_P | 0.003 | 0 | -0.002 | 0
SP | 34 | BRAI_1 | 0.1 | 0 | -0.069 | -0.007
SP | 34 | BRAP | 0.002 | 0 | -0.001 | 0
SP | 34 | BRAW_1 | 0.042 | 0 | -0.029 | -0.003
SP | 34 | BRED_1 | 0.041 | 0 | -0.028 | -0.003
SP | 34 | BRID_P | 0.012 | 0 | -0.008 | -0.001
SP | 34 | BRIM_1 | 0.013 | 0 | -0.009 | -0.001
SP | 34 | BRLE_1 | 0.07 | 0 | -0.048 | -0.005
SP | 34 | BROA_P | 0.004 | 0 | -0.003 | 0
SP | 34 | BROR_P | 0.002 | 0 | -0.001 | 0
SP | 34 | BROX | 0.004 | 0 | -0.003 | 0
SP | 34 | BRWA1 | 0.069 | 0 | -0.048 | -0.005
SP | 34 | BUMU_P | 0.012 | 0 | -0.008 | -0.001
SP | 34 | BURM_1 | 0.109 | 0 | -0.075 | -0.008
SP | 34 | BUSH_1 | 0.041 | 0 | -0.029 | -0.003
SP | 34 | BUST_1 | 0.02 | 0 | -0.014 | -0.001
SP | 34 | CAAD_P | 0.002 | 0 | -0.001 | 0
SP | 34 | CAIF_P | 0.002 | 0 | -0.002 | 0
SP | 34 | CAMB_01 | 0.032 | 0 | -0.022 | -0.002
SP | 34 | CANTN1 | 0.026 | 0 | -0.018 | -0.002
SP | 34 | CAPEA1 | 0.022 | 0 | -0.015 | -0.002
SP | 34 | CARE_1 | 0.037 | 0 | -0.025 | -0.003
SP | 34 | CARR_1 | 0.046 | 0 | -0.032 | -0.003
SP | 34 | CASS_P | 0 | 0 | 0 | 0
SP | 34 | CATY | 0.002 | 0 | -0.001 | 0
SP | 34 | CELL_1 | 0.078 | 0 | -0.054 | -0.005
SP | 34 | CHAP | 0.024 | 0 | -0.017 | -0.002
SP | 34 | CHAR_P | 0 | 0 | 0 | 0
SP | 34 | CHAS | 0 | 0 | 0 | 0
SP | 34 | CHIC_1 | 0.052 | 0 | -0.036 | -0.004
SP | 34 | CHSI_1 | 0.024 | 0 | -0.017 | -0.002
SP | 34 | CHTE_1 | 0.081 | 0 | -0.056 | -0.006
SP | 34 | CITR_1 | 0.011 | 0 | -0.008 | -0.001
SP | 34 | CLAC_P | 0 | 0 | 0 | 0
SP | 34 | CLAY_P | 0.003 | 0 | -0.002 | 0
SP | 34 | CLT03 | 0.173 | 0 | -0.12 | -0.012
SP | 34 | CLYM | 0.007 | 0 | -0.005 | -0.001
SP | 34 | COAT | 0.002 | 0 | -0.002 | 0
SP | 34 | COCK | 0.009 | 0 | -0.006 | -0.001
SP | 34 | CONQA1 | 0.033 | 0 | -0.023 | -0.002
SP | 34 | COUA_P | 0.007 | 0 | -0.005 | -0.001
SP | 34 | COVE_1 | 0.058 | 0 | -0.04 | -0.004
SP | 34 | COWL_1 | 0.099 | 0 | -0.069 | -0.007
SP | 34 | COYL | 0.008 | 0 | -0.006 | -0.001
SP | 34 | CRAI_P | 0.001 | 0 | 0 | 0
SP | 34 | CREB_1 | 0.095 | 0 | -0.065 | -0.007
SP | 34 | CUMB | 0.006 | 0 | -0.004 | 0
SP | 34 | CUPA | 0.017 | 0 | -0.012 | -0.001
SP | 34 | DALM3 | 0.004 | 0 | -0.003 | 0
SP | 34 | DEVM | 0.002 | 0 | -0.001 | 0
SP | 34 | DEVO | 0.009 | 0 | -0.007 | -0.001
SP | 34 | DEWP | 0 | 0 | 0 | 0
SP | 34 | DOUN_P | 0.003 | 0 | -0.002 | 0
SP | 34 | DRAK_1 | 0.022 | 0 | -0.015 | -0.002
SP | 34 | DRUM | 0.004 | 0 | -0.003 | 0
SP | 34 | DUBE_P | 0.001 | 0 | 0 | 0
SP | 34 | DUDH_P | 0.001 | 0 | -0.001 | 0
SP | 34 | DUGR_P | 0.001 | 0 | -0.001 | 0
SP | 34 | DUNB | 0.006 | 0 | -0.004 | 0
SP | 34 | DUNF | 0.004 | 0 | -0.003 | 0
SP | 34 | DUNO_P | 0.002 | 0 | -0.001 | 0
SP | 34 | DYCE_P | 0.007 | 0 | -0.005 | -0.001
SP | 34 | EALI_6 | 0.011 | 0 | -0.008 | -0.001
SP | 34 | EASO_1 | 0.076 | 0 | -0.052 | -0.005
SP | 34 | ECCL | 0.015 | 0 | -0.011 | -0.001
SP | 34 | ECLA_1 | 0.066 | 0 | -0.045 | -0.005
SP | 34 | EERH | 0.008 | 0 | -0.005 | -0.001
SP | 34 | EKIL | 0.005 | 0 | -0.004 | 0
SP | 34 | ELDE | 0.002 | 0 | -0.001 | 0
SP | 34 | ELGI_P | 0.009 | 0 | -0.006 | -0.001
SP | 34 | ELLA_1 | 0.061 | 0 | -0.042 | -0.004
SP | 34 | ELST_1 | 0.016 | 0 | -0.011 | -0.001
SP | 34 | ENDE_1 | 0.108 | 0 | -0.074 | -0.008
SP | 34 | ERSK | 0.002 | 0 | -0.001 | 0
SP | 34 | EXET1 | 0.099 | 0 | -0.068 | -0.007
SP | 34 | FAUG_P | 0 | 0 | 0 | 0
SP | 34 | FAWL_1 | 0.041 | 0 | -0.028 | -0.003
SP | 34 | FECK_6 | 0.051 | 0 | -0.035 | -0.004
SP | 34 | FERRA2 | 0.013 | 0 | -0.009 | -0.001
SP | 34 | FERRB1 | 0.017 | 0 | -0.011 | -0.001
SP | 34 | FETT_P | 0.003 | 0 | -0.002 | 0
SP | 34 | FIDD_P | 0.003 | 0 | -0.002 | 0
SP | 34 | FIDF_1 | 0.035 | 0 | -0.024 | -0.002
SP | 34 | FINN | 0 | 0 | 0 | 0
SP | 34 | FLEE_1 | 0.067 | 0 | -0.046 | -0.005
SP | 34 | FOUR_1 | 0.017 | 0 | -0.012 | -0.001
SP | 34 | FROD_1 | 0.025 | 0 | -0.017 | -0.002
SP | 34 | FWIL_P | 0.001 | 0 | -0.001 | 0
SP | 34 | GALA | 0.008 | 0 | -0.006 | -0.001
SP | 34 | GIFF | 0.004 | 0 | -0.003 | 0
SP | 34 | GLEF_P | 0.003 | 0 | -0.002 | 0
SP | 34 | GLLU | 0.003 | 0 | -0.002 | 0
SP | 34 | GLNI | 0.001 | 0 | -0.001 | 0
SP | 34 | GLRO | 0.005 | 0 | -0.003 | 0
SP | 34 | GOVA | 0.001 | 0 | -0.001 | 0
SP | 34 | GREN_1 | 0.122 | 0 | -0.084 | -0.009
SP | 34 | GRIW_1 | 0.062 | 0 | -0.043 | -0.004
SP | 34 | GRUB_P | 0 | 0 | 0 | 0
SP | 34 | G_EXTRA_10 | 0.003 | 0 | -0.002 | 0
SP | 34 | G_EXTRA_11 | 0.002 | 0 | -0.001 | 0
SP | 34 | G_EXTRA_12 | 0.001 | 0 | 0 | 0
SP | 34 | G_EXTRA_2 | 0.013 | 0 | -0.009 | -0.001
SP | 34 | G_EXTRA_4 | 0.003 | 0 | -0.002 | 0
SP | 34 | G_EXTRA_5 | 0.001 | 0 | 0 | 0
SP | 34 | G_EXTRA_7 | 0.004 | 0 | -0.003 | 0
SP | 34 | G_EXTRA_8 | 0.005 | 0 | -0.003 | 0
SP | 34 | G_EXTRA_9 | 0.004 | 0 | -0.002 | 0
SP | 34 | HACK_1 | 0.008 | 0 | -0.005 | -0.001
SP | 34 | HACK_6 | 0.004 | 0 | -0.003 | 0
SP | 34 | HAGR | 0.001 | 0 | -0.001 | 0
SP | 34 | HAMHC1 | 0.022 | 0 | -0.015 | -0.002
SP | 34 | HARK_1 | 0.011 | 0 | -0.008 | -0.001
SP | 34 | HARM_6 | 0.01 | 0 | -0.007 | -0.001
SP | 34 | HAWI | 0.004 | 0 | -0.003 | 0
SP | 34 | HAWP_6 | 0.015 | 0 | -0.01 | -0.001
SP | 34 | HELE | 0.002 | 0 | -0.001 | 0
SP | 34 | HUER | 0.002 | 0 | -0.001 | 0
SP | 34 | HURS_1 | 0.031 | 0 | -0.022 | -0.002
SP | 34 | HUTT_1 | 0.013 | 0 | -0.009 | -0.001
SP | 34 | IMPK_1 | 0.012 | 0 | -0.008 | -0.001
SP | 34 | INDQ1 | 0.174 | 0 | -0.12 | -0.012
SP | 34 | INKE | 0.006 | 0 | -0.004 | 0
SP | 34 | INNE_P | 0.008 | 0 | -0.006 | -0.001
SP | 34 | IROA1 | 0.074 | 0 | -0.051 | -0.005
SP | 34 | IRONB1 | 0.086 | 0 | -0.06 | -0.006
SP | 34 | IVER_1 | 0.013 | 0 | -0.009 | -0.001
SP | 34 | IVER_6 | 0.009 | 0 | -0.006 | -0.001
SP | 34 | JOHN | 0.004 | 0 | -0.003 | 0
SP | 34 | JORD_3 | 0.007 | 0 | -0.005 | 0
SP | 34 | KAIM | 0.014 | 0 | -0.01 | -0.001
SP | 34 | KEAD_1 | 0.057 | 0 | -0.04 | -0.004
SP | 34 | KEAR_3 | 0.052 | 0 | -0.036 | -0.004
SP | 34 | KEIT_P | 0.002 | 0 | -0.002 | 0
SP | 34 | KEMS_1 | 0.031 | 0 | -0.021 | -0.002
SP | 34 | KIBY_G | 0.017 | 0 | -0.012 | -0.001
SP | 34 | KIER | 0.006 | 0 | -0.004 | 0
SP | 34 | KIIN_P | 0.001 | 0 | -0.001 | 0
SP | 34 | KILS | 0.002 | 0 | -0.001 | 0
SP | 34 | KILT | 0.007 | 0 | -0.005 | -0.001
SP | 34 | KILW | 0.003 | 0 | -0.002 | 0
SP | 34 | KINL_P | 0 | 0 | 0 | 0
SP | 34 | KINO_1 | 0.035 | 0 | -0.024 | -0.002
SP | 34 | KINT_P | 0.012 | 0 | -0.008 | -0.001
SP | 34 | KIRKB1 | 0.06 | 0 | -0.041 | -0.004
SP | 34 | KITW_1 | 0.034 | 0 | -0.024 | -0.002
SP | 34 | KNAR | 0.05 | 0 | -0.035 | -0.004
SP | 34 | LACK_6 | 0.037 | 0 | -0.026 | -0.003
SP | 34 | LAIR_P | 0.001 | 0 | -0.001 | 0
SP | 34 | LALE1SG003 | 0.01 | 0 | -0.007 | -0.001
SP | 34 | LAND1 | 0.125 | 0 | -0.086 | -0.009
SP | 34 | LEGA_1 | 0.067 | 0 | -0.046 | -0.005
SP | 34 | LEVE | 0.005 | 0 | -0.004 | 0
SP | 34 | LING | 0.008 | 0 | -0.005 | -0.001
SP | 34 | LINM | 0.013 | 0 | -0.009 | -0.001
SP | 34 | LISD_1 | 0.041 | 0 | -0.028 | -0.003
SP | 34 | LITT_C | 0.006 | 0 | -0.004 | 0
SP | 34 | LITT_J | 0.002 | 0 | -0.001 | 0
SP | 34 | LODR_6 | 0.004 | 0 | -0.003 | 0
SP | 34 | LOUD_H | 0.04 | 0 | -0.027 | -0.003
SP | 34 | LOVE_1 | 0.079 | 0 | -0.055 | -0.006
SP | 34 | LUNA_P | 0.008 | 0 | -0.005 | -0.001
SP | 34 | LYND_P | 0.005 | 0 | -0.004 | 0
SP | 34 | MACC_3 | 0.022 | 0 | -0.015 | -0.002
SP | 34 | MACD_P | 0.008 | 0 | -0.006 | -0.001
SP | 34 | MAGA_6 | 0.01 | 0 | -0.007 | -0.001
SP | 34 | MANN_1 | 0.099 | 0 | -0.068 | -0.007
SP | 34 | MAYB | 0.003 | 0 | -0.002 | 0
SP | 34 | MELK_1 | 0.083 | 0 | -0.057 | -0.006
SP | 34 | MILC_P | 0.007 | 0 | -0.005 | -0.001
SP | 34 | MILH_1 | 0.016 | 0 | -0.011 | -0.001
SP | 34 | MITY_1 | 0.062 | 0 | -0.043 | -0.004
SP | 34 | MYBS_P | 0.002 | 0 | -0.002 | 0
SP | 34 | NAIR_P | 0.004 | 0 | -0.003 | 0
SP | 34 | NEAR | 0.005 | 0 | -0.004 | 0
SP | 34 | NECE_1 | 0.051 | 0 | -0.035 | -0.004
SP | 34 | NEEP_3 | 0.019 | 0 | -0.013 | -0.001
SP | 34 | NETS | 0.003 | 0 | -0.002 | 0
SP | 34 | NEWX_6 | 0.011 | 0 | -0.007 | -0.001
SP | 34 | NFLE | 0.019 | 0 | -0.013 | -0.001
SP | 34 | NHYD_6 | 0.011 | 0 | -0.008 | -0.001
SP | 34 | NINF_1 | 0.066 | 0 | -0.045 | -0.005
SP | 34 | NORL_3 | 0.006 | 0 | -0.004 | 0
SP | 34 | NORT_1 | 0.042 | 0 | -0.029 | -0.003
SP | 34 | NURS_1 | 0.083 | 0 | -0.057 | -0.006
SP | 34 | OCKH_1 | 0.011 | 0 | -0.008 | -0.001
SP | 34 | OFFE_3 | 0.042 | 0 | -0.029 | -0.003
SP | 34 | OLDB_1 | 0.013 | 0 | -0.009 | -0.001
SP | 34 | ORMO | 0.041 | 0 | -0.028 | -0.003
SP | 34 | ORRI_P | 0.001 | 0 | 0 | 0
SP | 34 | OSBA_1 | 0.038 | 0 | -0.026 | -0.003
SP | 34 | PADIB1 | 0.063 | 0 | -0.044 | -0.004
SP | 34 | PAIS | 0.003 | 0 | -0.002 | 0
SP | 34 | PART | 0 | 0 | 0 | 0
SP | 34 | PEHG_P | 0.007 | 0 | -0.005 | -0.001
SP | 34 | PELH_1 | 0.05 | 0 | -0.034 | -0.003
SP | 34 | PEMB_1 | 0.052 | 0 | -0.036 | -0.004
SP | 34 | PENN_1 | 0.016 | 0 | -0.011 | -0.001
SP | 34 | PENT_1 | 0.025 | 0 | -0.017 | -0.002
SP | 34 | PENW_1 | 0.047 | 0 | -0.033 | -0.003
SP | 34 | PERS_P | 0.002 | 0 | -0.001 | 0
SP | 34 | PITS_3 | 0.002 | 0 | -0.001 | 0
SP | 34 | POOB | 0.008 | 0 | -0.006 | -0.001
SP | 34 | POPP_3 | 0.034 | 0 | -0.023 | -0.002
SP | 34 | PORA_P | 0.003 | 0 | -0.002 | 0
SP | 34 | PORD | 0.003 | 0 | -0.002 | 0
SP | 34 | PYLE_1 | 0.026 | 0 | -0.018 | -0.002
SP | 34 | RAIN_1 | 0.038 | 0 | -0.026 | -0.003
SP | 34 | RANN_P | 0 | 0 | 0 | 0
SP | 34 | RASS_1 | 0.076 | 0 | -0.052 | -0.005
SP | 34 | RATS_1 | 0.091 | 0 | -0.063 | -0.006
SP | 34 | RAYL_1 | 0.047 | 0 | -0.032 | -0.003
SP | 34 | REBR_3 | 0.011 | 0 | -0.008 | -0.001
SP | 34 | REDH | 0.004 | 0 | -0.003 | 0
SP | 34 | RICH1 | 0.037 | 0 | -0.025 | -0.003
SP | 34 | ROCH_1 | 0.022 | 0 | -0.015 | -0.002
SP | 34 | RRIG | 0.028 | 0 | -0.02 | -0.002
SP | 34 | RUGEB1 | 0.028 | 0 | -0.019 | -0.002
SP | 34 | RYEH_1 | 0.024 | 0 | -0.017 | -0.002
SP | 34 | SALH_1 | 0.022 | 0 | -0.015 | -0.002
SP | 34 | SALL1 | 0.225 | 0 | -0.155 | -0.016
SP | 34 | SALT_1 | 0.024 | 0 | -0.016 | -0.002
SP | 34 | SASA | 0.026 | 0 | -0.018 | -0.002
SP | 34 | SBAR | 0.084 | 0 | -0.058 | -0.006
SP | 34 | SEAB1 | 0.096 | 0 | -0.067 | -0.007
SP | 34 | SELL_1 | 0.04 | 0 | -0.028 | -0.003
SP | 34 | SFIL_P | 0.002 | 0 | -0.001 | 0
SP | 34 | SHEC_3 | 0.008 | 0 | -0.005 | -0.001
SP | 34 | SHIN_P | 0.001 | 0 | 0 | 0
SP | 34 | SHRU | 0.001 | 0 | -0.001 | 0
SP | 34 | SHRW_1 | 0.066 | 0 | -0.046 | -0.005
SP | 34 | SIGH | 0.005 | 0 | -0.004 | 0
SP | 34 | SJOW_1 | 0.003 | 0 | -0.002 | 0
SP | 34 | SKLGB1 | 0.053 | 0 | -0.036 | -0.004
SP | 34 | SLOY_P | 0 | 0 | 0 | 0
SP | 34 | SMAN_1 | 0.046 | 0 | -0.032 | -0.003
SP | 34 | SPAV | 0.002 | 0 | -0.001 | 0
SP | 34 | SPEN_1 | 0.06 | 0 | -0.041 | -0.004
SP | 34 | SSHI_3 | 0.025 | 0 | -0.018 | -0.002
SP | 34 | STAL_1 | 0.029 | 0 | -0.02 | -0.002
SP | 34 | STAY_1 | 0.072 | 0 | -0.05 | -0.005
SP | 34 | STEN_1 | 0.027 | 0 | -0.018 | -0.002
SP | 34 | STES_1 | 0.031 | 0 | -0.022 | -0.002
SP | 34 | STHA | 0.004 | 0 | -0.002 | 0
SP | 34 | STIR | 0.016 | 0 | -0.011 | -0.001
SP | 34 | STLE | 0.005 | 0 | -0.003 | 0
SP | 34 | STRI_P | 0.006 | 0 | -0.004 | 0
SP | 34 | SUND_1 | 0.041 | 0 | -0.028 | -0.003
SP | 34 | SWAN_1 | 0.095 | 0 | -0.065 | -0.007
SP | 34 | TARL_P | 0.004 | 0 | -0.003 | 0
SP | 34 | TAUN1 | 0.049 | 0 | -0.034 | -0.003
SP | 34 | TAYN_P | 0.004 | 0 | -0.003 | 0
SP | 34 | TELR | 0.002 | 0 | -0.001 | 0
SP | 34 | TEMP_3 | 0.027 | 0 | -0.018 | -0.002
SP | 34 | THOM_6 | 0.056 | 0 | -0.039 | -0.004
SP | 34 | THSO_P | 0.004 | 0 | -0.002 | 0
SP | 34 | THUR_6 | 0.063 | 0 | -0.044 | -0.004
SP | 34 | TILBB_1 | 0.027 | 0 | -0.019 | -0.002
SP | 34 | TONG | 0.006 | 0 | -0.004 | 0
SP | 34 | TOTT_1 | 0.007 | 0 | -0.005 | -0.001
SP | 34 | TRAW_1 | 0.019 | 0 | -0.013 | -0.001
SP | 34 | TUMB_P | 0.002 | 0 | -0.001 | 0
SP | 34 | TYNE_2 | 0.038 | 0 | -0.026 | -0.003
SP | 34 | UPPB_1 | 0.013 | 0 | -0.009 | -0.001
SP | 34 | UPPB_3 | 0.034 | 0 | -0.023 | -0.002
SP | 34 | USKM_1 | 0.056 | 0 | -0.039 | -0.004
SP | 34 | WABO | 0.026 | 0 | -0.018 | -0.002
SP | 34 | WALH_1 | 0.121 | 0 | -0.084 | -0.008
SP | 34 | WALP_B | 0.105 | 0 | -0.072 | -0.007
SP | 34 | WARL_1 | 0.016 | 0 | -0.011 | -0.001
SP | 34 | WASF_1 | 0.026 | 0 | -0.018 | -0.002
SP | 34 | WATFS_1 | 0.021 | 0 | -0.014 | -0.001
SP | 34 | WBOL_6 | 0.016 | 0 | -0.011 | -0.001
SP | 34 | WBUR_1 | 0.09 | 0 | -0.062 | -0.006
SP | 34 | WFIE | 0.003 | 0 | -0.002 | 0
SP | 34 | WGEO | 0 | 0 | 0 | 0
SP | 34 | WHAM_1 | 0.009 | 0 | -0.006 | -0.001
SP | 34 | WHGA_1 | 0.053 | 0 | -0.037 | -0.004
SP | 34 | WHHO | 0.002 | 0 | -0.002 | 0
SP | 34 | WIBA_3 | 0.006 | 0 | -0.004 | 0
SP | 34 | WIEN_1 | 0.014 | 0 | -0.01 | -0.001
SP | 34 | WILL_1 | 0.079 | 0 | -0.054 | -0.006
SP | 34 | WIMBN1 | 0.001 | 0 | -0.001 | 0
SP | 34 | WIMBS1 | 0.017 | 0 | -0.011 | -0.001
SP | 34 | WIOW_P | 0.003 | 0 | -0.002 | 0
SP | 34 | WISD_1 | 0.003 | 0 | -0.002 | 0
SP | 34 | WISD_6 | 0.002 | 0 | -0.001 | 0
SP | 34 | WISH | 0.007 | 0 | -0.005 | -0.001
SP | 34 | WMEL_1 | 0.051 | 0 | -0.035 | -0.004
SP | 34 | WOHI_P | 0.007 | 0 | -0.005 | 0
SP | 34 | WTHU31 | 0.008 | 0 | -0.005 | -0.001
SP | 34 | WWEY_1 | 0.045 | 0 | -0.031 | -0.003
SP | 34 | WYLF_1 | 0.007 | 0 | -0.005 | -0.001
SP | 34 | WYMOM_1 | 0.033 | 0 | -0.023 | -0.002
SP | 35 | ABHA1 | 0.095 | 0 | -0.064 | -0.008
SP | 35 | ABTH_1 | 0.016 | 0 | -0.011 | -0.001
SP | 35 | ACTL_2 | 0.007 | 0 | -0.005 | -0.001
SP | 35 | ALNE_P | 0.004 | 0 | -0.003 | 0
SP | 35 | ALVE1 | 0.089 | 0 | -0.06 | -0.007
SP | 35 | ARBR_P | 0.011 | 0 | -0.008 | -0.001
SP | 35 | ARDK_P | 0.001 | 0 | 0 | 0
SP | 35 | ARMO_P | 0.003 | 0 | -0.002 | 0
SP | 35 | AXMI1 | 0.058 | 0 | -0.039 | -0.005
SP | 35 | AYRR | 0.004 | 0 | -0.003 | 0
SP | 35 | BAGA | 0.006 | 0 | -0.004 | 0
SP | 35 | BAIN | 0.003 | 0 | -0.002 | 0
SP | 35 | BARKC1 | 0.016 | 0 | -0.011 | -0.001
SP | 35 | BARKW3 | 0.009 | 0 | -0.006 | -0.001
SP | 35 | BEAU_P | 0.006 | 0 | -0.004 | 0
SP | 35 | BEDDT1 | 0.021 | 0 | -0.014 | -0.002
SP | 35 | BEDD_1 | 0.032 | 0 | -0.022 | -0.003
SP | 35 | BERB_P | 0.004 | 0 | -0.003 | 0
SP | 35 | BERW | 0.012 | 0 | -0.008 | -0.001
SP | 35 | BESW_1 | 0.049 | 0 | -0.033 | -0.004
SP | 35 | BICF_1 | 0.151 | 0 | -0.102 | -0.012
SP | 35 | BIRK_1 | 0.021 | 0 | -0.014 | -0.002
SP | 35 | BISW_1 | 0.052 | 0 | -0.035 | -0.004
SP | 35 | BLYTH132 | 0.04 | 0 | -0.027 | -0.003
SP | 35 | BOAG_P | 0.004 | 0 | -0.003 | 0
SP | 35 | BOLN_1 | 0.138 | 0 | -0.094 | -0.011
SP | 35 | BONN | 0.007 | 0 | -0.005 | -0.001
SP | 35 | BOTW_1 | 0.058 | 0 | -0.04 | -0.005
SP | 35 | BRAC_P | 0.003 | 0 | -0.002 | 0
SP | 35 | BRAI_1 | 0.1 | 0 | -0.068 | -0.008
SP | 35 | BRAP | 0.002 | 0 | -0.001 | 0
SP | 35 | BRAW_1 | 0.042 | 0 | -0.028 | -0.003
SP | 35 | BRED_1 | 0.041 | 0 | -0.028 | -0.003
SP | 35 | BRID_P | 0.012 | 0 | -0.008 | -0.001
SP | 35 | BRIM_1 | 0.013 | 0 | -0.009 | -0.001
SP | 35 | BRLE_1 | 0.07 | 0 | -0.048 | -0.006
SP | 35 | BROA_P | 0.004 | 0 | -0.003 | 0
SP | 35 | BROR_P | 0.002 | 0 | -0.001 | 0
SP | 35 | BROX | 0.004 | 0 | -0.003 | 0
SP | 35 | BRWA1 | 0.069 | 0 | -0.047 | -0.006
SP | 35 | BUMU_P | 0.012 | 0 | -0.008 | -0.001
SP | 35 | BURM_1 | 0.109 | 0 | -0.074 | -0.009
SP | 35 | BUSH_1 | 0.041 | 0 | -0.028 | -0.003
SP | 35 | BUST_1 | 0.02 | 0 | -0.014 | -0.002
SP | 35 | CAAD_P | 0.002 | 0 | -0.001 | 0
SP | 35 | CAIF_P | 0.002 | 0 | -0.002 | 0
SP | 35 | CAMB_01 | 0.032 | 0 | -0.022 | -0.003
SP | 35 | CANTN1 | 0.026 | 0 | -0.017 | -0.002
SP | 35 | CAPEA1 | 0.022 | 0 | -0.015 | -0.002
SP | 35 | CARE_1 | 0.037 | 0 | -0.025 | -0.003
SP | 35 | CARR_1 | 0.046 | 0 | -0.031 | -0.004
SP | 35 | CASS_P | 0 | 0 | 0 | 0
SP | 35 | CATY | 0.002 | 0 | -0.001 | 0
SP | 35 | CELL_1 | 0.078 | 0 | -0.053 | -0.006
SP | 35 | CHAP | 0.024 | 0 | -0.017 | -0.002
SP | 35 | CHAR_P | 0 | 0 | 0 | 0
SP | 35 | CHAS | 0 | 0 | 0 | 0
SP | 35 | CHIC_1 | 0.052 | 0 | -0.036 | -0.004
SP | 35 | CHSI_1 | 0.024 | 0 | -0.017 | -0.002
SP | 35 | CHTE_1 | 0.081 | 0 | -0.055 | -0.006
SP | 35 | CITR_1 | 0.011 | 0 | -0.008 | -0.001
SP | 35 | CLAC_P | 0 | 0 | 0 | 0
SP | 35 | CLAY_P | 0.003 | 0 | -0.002 | 0
SP | 35 | CLT03 | 0.173 | 0 | -0.118 | -0.014
SP | 35 | CLYM | 0.007 | 0 | -0.005 | -0.001
SP | 35 | COAT | 0.002 | 0 | -0.002 | 0
SP | 35 | COCK | 0.009 | 0 | -0.006 | -0.001
SP | 35 | CONQA1 | 0.033 | 0 | -0.023 | -0.003
SP | 35 | COUA_P | 0.007 | 0 | -0.005 | -0.001
SP | 35 | COVE_1 | 0.058 | 0 | -0.04 | -0.005
SP | 35 | COWL_1 | 0.099 | 0 | -0.068 | -0.008
SP | 35 | COYL | 0.008 | 0 | -0.006 | -0.001
SP | 35 | CRAI_P | 0.001 | 0 | 0 | 0
SP | 35 | CREB_1 | 0.095 | 0 | -0.064 | -0.008
SP | 35 | CUMB | 0.006 | 0 | -0.004 | 0
SP | 35 | CUPA | 0.017 | 0 | -0.012 | -0.001
SP | 35 | DALM3 | 0.004 | 0 | -0.003 | 0
SP | 35 | DEVM | 0.002 | 0 | -0.001 | 0
SP | 35 | DEVO | 0.009 | 0 | -0.006 | -0.001
SP | 35 | DEWP | 0 | 0 | 0 | 0
SP | 35 | DOUN_P | 0.003 | 0 | -0.002 | 0
SP | 35 | DRAK_1 | 0.022 | 0 | -0.015 | -0.002
SP | 35 | DRUM | 0.004 | 0 | -0.003 | 0
SP | 35 | DUBE_P | 0.001 | 0 | 0 | 0
SP | 35 | DUDH_P | 0.001 | 0 | -0.001 | 0
SP | 35 | DUGR_P | 0.001 | 0 | -0.001 | 0
SP | 35 | DUNB | 0.006 | 0 | -0.004 | 0
SP | 35 | DUNF | 0.004 | 0 | -0.003 | 0
SP | 35 | DUNO_P | 0.002 | 0 | -0.001 | 0
SP | 35 | DYCE_P | 0.007 | 0 | -0.005 | -0.001
SP | 35 | EALI_6 | 0.011 | 0 | -0.007 | -0.001
SP | 35 | EASO_1 | 0.076 | 0 | -0.051 | -0.006
SP | 35 | ECCL | 0.015 | 0 | -0.01 | -0.001
SP | 35 | ECLA_1 | 0.066 | 0 | -0.045 | -0.005
SP | 35 | EERH | 0.008 | 0 | -0.005 | -0.001
SP | 35 | EKIL | 0.005 | 0 | -0.004 | 0
SP | 35 | ELDE | 0.002 | 0 | -0.001 | 0
SP | 35 | ELGI_P | 0.009 | 0 | -0.006 | -0.001
SP | 35 | ELLA_1 | 0.061 | 0 | -0.042 | -0.005
SP | 35 | ELST_1 | 0.016 | 0 | -0.011 | -0.001
SP | 35 | ENDE_1 | 0.108 | 0 | -0.073 | -0.009
SP | 35 | ERSK | 0.002 | 0 | -0.001 | 0
SP | 35 | EXET1 | 0.099 | 0 | -0.067 | -0.008
SP | 35 | FAUG_P | 0 | 0 | 0 | 0
SP | 35 | FAWL_1 | 0.041 | 0 | -0.028 | -0.003
SP | 35 | FECK_6 | 0.051 | 0 | -0.035 | -0.004
SP | 35 | FERRA2 | 0.013 | 0 | -0.009 | -0.001
SP | 35 | FERRB1 | 0.017 | 0 | -0.011 | -0.001
SP | 35 | FETT_P | 0.003 | 0 | -0.002 | 0
SP | 35 | FIDD_P | 0.003 | 0 | -0.002 | 0
SP | 35 | FIDF_1 | 0.035 | 0 | -0.024 | -0.003
SP | 35 | FINN | 0 | 0 | 0 | 0
SP | 35 | FLEE_1 | 0.067 | 0 | -0.045 | -0.005
SP | 35 | FOUR_1 | 0.017 | 0 | -0.012 | -0.001
SP | 35 | FROD_1 | 0.025 | 0 | -0.017 | -0.002
SP | 35 | FWIL_P | 0.001 | 0 | -0.001 | 0
SP | 35 | GALA | 0.008 | 0 | -0.006 | -0.001
SP | 35 | GIFF | 0.004 | 0 | -0.003 | 0
SP | 35 | GLEF_P | 0.003 | 0 | -0.002 | 0
SP | 35 | GLLU | 0.003 | 0 | -0.002 | 0
SP | 35 | GLNI | 0.001 | 0 | -0.001 | 0
SP | 35 | GLRO | 0.005 | 0 | -0.003 | 0
SP | 35 | GOVA | 0.001 | 0 | -0.001 | 0
SP | 35 | GREN_1 | 0.122 | 0 | -0.083 | -0.01
SP | 35 | GRIW_1 | 0.062 | 0 | -0.042 | -0.005
SP | 35 | GRUB_P | 0 | 0 | 0 | 0
SP | 35 | G_EXTRA_10 | 0.003 | 0 | -0.002 | 0
SP | 35 | G_EXTRA_11 | 0.002 | 0 | -0.001 | 0
SP | 35 | G_EXTRA_12 | 0.001 | 0 | 0 | 0
SP | 35 | G_EXTRA_2 | 0.013 | 0 | -0.009 | -0.001
SP | 35 | G_EXTRA_4 | 0.003 | 0 | -0.002 | 0
SP | 35 | G_EXTRA_5 | 0.001 | 0 | 0 | 0
SP | 35 | G_EXTRA_7 | 0.004 | 0 | -0.003 | 0
SP | 35 | G_EXTRA_8 | 0.005 | 0 | -0.003 | 0
SP | 35 | G_EXTRA_9 | 0.004 | 0 | -0.002 | 0
SP | 35 | HACK_1 | 0.008 | 0 | -0.005 | -0.001
SP | 35 | HACK_6 | 0.004 | 0 | -0.002 | 0
SP | 35 | HAGR | 0.001 | 0 | -0.001 | 0
SP | 35 | HAMHC1 | 0.022 | 0 | -0.015 | -0.002
SP | 35 | HARK_1 | 0.011 | 0 | -0.007 | -0.001
SP | 35 | HARM_6 | 0.01 | 0 | -0.007 | -0.001
SP | 35 | HAWI | 0.004 | 0 | -0.003 | 0
SP | 35 | HAWP_6 | 0.015 | 0 | -0.01 | -0.001
SP | 35 | HELE | 0.002 | 0 | -0.001 | 0
SP | 35 | HUER | 0.002 | 0 | -0.001 | 0
SP | 35 | HURS_1 | 0.031 | 0 | -0.021 | -0.002
SP | 35 | HUTT_1 | 0.013 | 0 | -0.009 | -0.001
SP | 35 | IMPK_1 | 0.012 | 0 | -0.008 | -0.001
SP | 35 | INDQ1 | 0.174 | 0 | -0.118 | -0.014
SP | 35 | INKE | 0.006 | 0 | -0.004 | 0
SP | 35 | INNE_P | 0.008 | 0 | -0.006 | -0.001
SP | 35 | IROA1 | 0.074 | 0 | -0.05 | -0.006
SP | 35 | IRONB1 | 0.086 | 0 | -0.059 | -0.007
SP | 35 | IVER_1 | 0.013 | 0 | -0.009 | -0.001
SP | 35 | IVER_6 | 0.009 | 0 | -0.006 | -0.001
SP | 35 | JOHN | 0.004 | 0 | -0.003 | 0
SP | 35 | JORD_3 | 0.007 | 0 | -0.005 | -0.001
SP | 35 | KAIM | 0.014 | 0 | -0.009 | -0.001
SP | 35 | KEAD_1 | 0.057 | 0 | -0.039 | -0.005
SP | 35 | KEAR_3 | 0.052 | 0 | -0.036 | -0.004
SP | 35 | KEIT_P | 0.002 | 0 | -0.001 | 0
SP | 35 | KEMS_1 | 0.031 | 0 | -0.021 | -0.002
SP | 35 | KIBY_G | 0.017 | 0 | -0.012 | -0.001
SP | 35 | KIER | 0.006 | 0 | -0.004 | -0.001
SP | 35 | KIIN_P | 0.001 | 0 | -0.001 | 0
SP | 35 | KILS | 0.002 | 0 | -0.001 | 0
SP | 35 | KILT | 0.007 | 0 | -0.005 | -0.001
SP | 35 | KILW | 0.003 | 0 | -0.002 | 0
SP | 35 | KINL_P | 0 | 0 | 0 | 0
SP | 35 | KINO_1 | 0.035 | 0 | -0.024 | -0.003
SP | 35 | KINT_P | 0.012 | 0 | -0.008 | -0.001
SP | 35 | KIRKB1 | 0.06 | 0 | -0.041 | -0.005
SP | 35 | KITW_1 | 0.034 | 0 | -0.023 | -0.003
SP | 35 | KNAR | 0.05 | 0 | -0.034 | -0.004
SP | 35 | LACK_6 | 0.037 | 0 | -0.025 | -0.003
SP | 35 | LAIR_P | 0.001 | 0 | -0.001 | 0
SP | 35 | LALE1SG003 | 0.01 | 0 | -0.007 | -0.001
SP | 35 | LAND1 | 0.125 | 0 | -0.085 | -0.01
SP | 35 | LEGA_1 | 0.067 | 0 | -0.046 | -0.005
SP | 35 | LEVE | 0.005 | 0 | -0.004 | 0
SP | 35 | LING | 0.008 | 0 | -0.005 | -0.001
SP | 35 | LINM | 0.013 | 0 | -0.009 | -0.001
SP | 35 | LISD_1 | 0.041 | 0 | -0.028 | -0.003
SP | 35 | LITT_C | 0.006 | 0 | -0.004 | 0
SP | 35 | LITT_J | 0.002 | 0 | -0.001 | 0
SP | 35 | LODR_6 | 0.004 | 0 | -0.003 | 0
SP | 35 | LOUD_H | 0.04 | 0 | -0.027 | -0.003
SP | 35 | LOVE_1 | 0.079 | 0 | -0.054 | -0.006
SP | 35 | LUNA_P | 0.008 | 0 | -0.005 | -0.001
SP | 35 | LYND_P | 0.005 | 0 | -0.004 | 0
SP | 35 | MACC_3 | 0.022 | 0 | -0.015 | -0.002
SP | 35 | MACD_P | 0.008 | 0 | -0.005 | -0.001
SP | 35 | MAGA_6 | 0.01 | 0 | -0.007 | -0.001
SP | 35 | MANN_1 | 0.099 | 0 | -0.067 | -0.008
SP | 35 | MAYB | 0.003 | 0 | -0.002 | 0
SP | 35 | MELK_1 | 0.083 | 0 | -0.056 | -0.007
SP | 35 | MILC_P | 0.007 | 0 | -0.005 | -0.001
SP | 35 | MILH_1 | 0.016 | 0 | -0.011 | -0.001
SP | 35 | MITY_1 | 0.062 | 0 | -0.042 | -0.005
SP | 35 | MYBS_P | 0.002 | 0 | -0.002 | 0
SP | 35 | NAIR_P | 0.004 | 0 | -0.002 | 0
SP | 35 | NEAR | 0.005 | 0 | -0.004 | 0
SP | 35 | NECE_1 | 0.051 | 0 | -0.034 | -0.004
SP | 35 | NEEP_3 | 0.019 | 0 | -0.013 | -0.002
SP | 35 | NETS | 0.003 | 0 | -0.002 | 0
SP | 35 | NEWX_6 | 0.011 | 0 | -0.007 | -0.001
SP | 35 | NFLE | 0.019 | 0 | -0.013 | -0.001
SP | 35 | NHYD_6 | 0.011 | 0 | -0.008 | -0.001
SP | 35 | NINF_1 | 0.066 | 0 | -0.045 | -0.005
SP | 35 | NORL_3 | 0.006 | 0 | -0.004 | 0
SP | 35 | NORT_1 | 0.042 | 0 | -0.028 | -0.003
SP | 35 | NURS_1 | 0.083 | 0 | -0.056 | -0.007
SP | 35 | OCKH_1 | 0.011 | 0 | -0.008 | -0.001
SP | 35 | OFFE_3 | 0.042 | 0 | -0.028 | -0.003
SP | 35 | OLDB_1 | 0.013 | 0 | -0.009 | -0.001
SP | 35 | ORMO | 0.041 | 0 | -0.028 | -0.003
SP | 35 | ORRI_P | 0.001 | 0 | 0 | 0
SP | 35 | OSBA_1 | 0.038 | 0 | -0.026 | -0.003
SP | 35 | PADIB1 | 0.063 | 0 | -0.043 | -0.005
SP | 35 | PAIS | 0.003 | 0 | -0.002 | 0
SP | 35 | PART | 0 | 0 | 0 | 0
SP | 35 | PEHG_P | 0.007 | 0 | -0.005 | -0.001
SP | 35 | PELH_1 | 0.05 | 0 | -0.034 | -0.004
SP | 35 | PEMB_1 | 0.052 | 0 | -0.036 | -0.004
SP | 35 | PENN_1 | 0.016 | 0 | -0.011 | -0.001
SP | 35 | PENT_1 | 0.025 | 0 | -0.017 | -0.002
SP | 35 | PENW_1 | 0.047 | 0 | -0.032 | -0.004
SP | 35 | PERS_P | 0.002 | 0 | -0.001 | 0
SP | 35 | PITS_3 | 0.002 | 0 | -0.001 | 0
SP | 35 | POOB | 0.008 | 0 | -0.006 | -0.001
SP | 35 | POPP_3 | 0.034 | 0 | -0.023 | -0.003
SP | 35 | PORA_P | 0.003 | 0 | -0.002 | 0
SP | 35 | PORD | 0.003 | 0 | -0.002 | 0
SP | 35 | PYLE_1 | 0.026 | 0 | -0.017 | -0.002
SP | 35 | RAIN_1 | 0.038 | 0 | -0.026 | -0.003
SP | 35 | RANN_P | 0 | 0 | 0 | 0
SP | 35 | RASS_1 | 0.076 | 0 | -0.052 | -0.006
SP | 35 | RATS_1 | 0.091 | 0 | -0.062 | -0.007
SP | 35 | RAYL_1 | 0.047 | 0 | -0.032 | -0.004
SP | 35 | REBR_3 | 0.011 | 0 | -0.007 | -0.001
SP | 35 | REDH | 0.004 | 0 | -0.003 | 0
SP | 35 | RICH1 | 0.037 | 0 | -0.025 | -0.003
SP | 35 | ROCH_1 | 0.022 | 0 | -0.015 | -0.002
SP | 35 | RRIG | 0.028 | 0 | -0.019 | -0.002
SP | 35 | RUGEB1 | 0.028 | 0 | -0.019 | -0.002
SP | 35 | RYEH_1 | 0.024 | 0 | -0.017 | -0.002
SP | 35 | SALH_1 | 0.022 | 0 | -0.015 | -0.002
SP | 35 | SALL1 | 0.225 | 0 | -0.153 | -0.018
SP | 35 | SALT_1 | 0.024 | 0 | -0.016 | -0.002
SP | 35 | SASA | 0.026 | 0 | -0.018 | -0.002
SP | 35 | SBAR | 0.084 | 0 | -0.057 | -0.007
SP | 35 | SEAB1 | 0.096 | 0 | -0.066 | -0.008
SP | 35 | SELL_1 | 0.04 | 0 | -0.027 | -0.003
SP | 35 | SFIL_P | 0.002 | 0 | -0.001 | 0
SP | 35 | SHEC_3 | 0.008 | 0 | -0.005 | -0.001
SP | 35 | SHIN_P | 0.001 | 0 | 0 | 0
SP | 35 | SHRU | 0.001 | 0 | -0.001 | 0
SP | 35 | SHRW_1 | 0.066 | 0 | -0.045 | -0.005
SP | 35 | SIGH | 0.005 | 0 | -0.003 | 0
SP | 35 | SJOW_1 | 0.003 | 0 | -0.002 | 0
SP | 35 | SKLGB1 | 0.053 | 0 | -0.036 | -0.004
SP | 35 | SLOY_P | 0 | 0 | 0 | 0
SP | 35 | SMAN_1 | 0.046 | 0 | -0.032 | -0.004
SP | 35 | SPAV | 0.002 | 0 | -0.001 | 0
SP | 35 | SPEN_1 | 0.06 | 0 | -0.041 | -0.005
SP | 35 | SSHI_3 | 0.025 | 0 | -0.017 | -0.002
SP | 35 | STAL_1 | 0.029 | 0 | -0.02 | -0.002
SP | 35 | STAY_1 | 0.072 | 0 | -0.049 | -0.006
SP | 35 | STEN_1 | 0.027 | 0 | -0.018 | -0.002
SP | 35 | STES_1 | 0.031 | 0 | -0.021 | -0.003
SP | 35 | STHA | 0.004 | 0 | -0.002 | 0
SP | 35 | STIR | 0.016 | 0 | -0.011 | -0.001
SP | 35 | STLE | 0.005 | 0 | -0.003 | 0
SP | 35 | STRI_P | 0.006 | 0 | -0.004 | 0
SP | 35 | SUND_1 | 0.041 | 0 | -0.028 | -0.003
SP | 35 | SWAN_1 | 0.095 | 0 | -0.064 | -0.008
SP | 35 | TARL_P | 0.004 | 0 | -0.003 | 0
SP | 35 | TAUN1 | 0.049 | 0 | -0.033 | -0.004
SP | 35 | TAYN_P | 0.004 | 0 | -0.003 | 0
SP | 35 | TELR | 0.002 | 0 | -0.001 | 0
SP | 35 | TEMP_3 | 0.027 | 0 | -0.018 | -0.002
SP | 35 | THOM_6 | 0.056 | 0 | -0.038 | -0.005
SP | 35 | THSO_P | 0.004 | 0 | -0.002 | 0
SP | 35 | THUR_6 | 0.063 | 0 | -0.043 | -0.005
SP | 35 | TILBB_1 | 0.027 | 0 | -0.018 | -0.002
SP | 35 | TONG | 0.006 | 0 | -0.004 | -0.001
SP | 35 | TOTT_1 | 0.007 | 0 | -0.005 | -0.001
SP | 35 | TRAW_1 | 0.019 | 0 | -0.013 | -0.002
SP | 35 | TUMB_P | 0.002 | 0 | -0.001 | 0
SP | 35 | TYNE_2 | 0.038 | 0 | -0.026 | -0.003
SP | 35 | UPPB_1 | 0.013 | 0 | -0.009 | -0.001
SP | 35 | UPPB_3 | 0.034 | 0 | -0.023 | -0.003
SP | 35 | USKM_1 | 0.056 | 0 | -0.038 | -0.004
SP | 35 | WABO | 0.026 | 0 | -0.017 | -0.002
SP | 35 | WALH_1 | 0.121 | 0 | -0.083 | -0.01
SP | 35 | WALP_B | 0.105 | 0 | -0.071 | -0.008
SP | 35 | WARL_1 | 0.016 | 0 | -0.011 | -0.001
SP | 35 | WASF_1 | 0.026 | 0 | -0.017 | -0.002
SP | 35 | WATFS_1 | 0.021 | 0 | -0.014 | -0.002
SP | 35 | WBOL_6 | 0.016 | 0 | -0.011 | -0.001
SP | 35 | WBUR_1 | 0.09 | 0 | -0.061 | -0.007
SP | 35 | WFIE | 0.003 | 0 | -0.002 | 0
SP | 35 | WGEO | 0 | 0 | 0 | 0
SP | 35 | WHAM_1 | 0.009 | 0 | -0.006 | -0.001
SP | 35 | WHGA_1 | 0.053 | 0 | -0.036 | -0.004
SP | 35 | WHHO | 0.002 | 0 | -0.002 | 0
SP | 35 | WIBA_3 | 0.006 | 0 | -0.004 | 0
SP | 35 | WIEN_1 | 0.014 | 0 | -0.01 | -0.001
SP | 35 | WILL_1 | 0.079 | 0 | -0.054 | -0.006
SP | 35 | WIMBN1 | 0.001 | 0 | -0.001 | 0
SP | 35 | WIMBS1 | 0.017 | 0 | -0.011 | -0.001
SP | 35 | WIOW_P | 0.003 | 0 | -0.002 | 0
SP | 35 | WISD_1 | 0.003 | 0 | -0.002 | 0
SP | 35 | WISD_6 | 0.002 | 0 | -0.001 | 0
SP | 35 | WISH | 0.007 | 0 | -0.005 | -0.001
SP | 35 | WMEL_1 | 0.051 | 0 | -0.034 | -0.004
SP | 35 | WOHI_P | 0.007 | 0 | -0.005 | -0.001
SP | 35 | WTHU31 | 0.008 | 0 | -0.005 | -0.001
SP | 35 | WWEY_1 | 0.045 | 0 | -0.031 | -0.004
SP | 35 | WYLF_1 | 0.007 | 0 | -0.005 | -0.001
SP | 35 | WYMOM_1 | 0.033 | 0 | -0.022 | -0.003
SP | 36 | ABHA1 | 0.095 | 0 | -0.064 | -0.009
SP | 36 | ABTH_1 | 0.016 | 0 | -0.011 | -0.001
SP | 36 | ACTL_2 | 0.007 | 0 | -0.005 | -0.001
SP | 36 | ALNE_P | 0.004 | 0 | -0.003 | 0
SP | 36 | ALVE1 | 0.089 | 0 | -0.059 | -0.008
SP | 36 | ARBR_P | 0.011 | 0 | -0.008 | -0.001
SP | 36 | ARDK_P | 0.001 | 0 | 0 | 0
SP | 36 | ARMO_P | 0.003 | 0 | -0.002 | 0
SP | 36 | AXMI1 | 0.058 | 0 | -0.039 | -0.005
SP | 36 | AYRR | 0.004 | 0 | -0.003 | 0
SP | 36 | BAGA | 0.006 | 0 | -0.004 | -0.001
SP | 36 | BAIN | 0.003 | 0 | -0.002 | 0
SP | 36 | BARKC1 | 0.016 | 0 | -0.011 | -0.001
SP | 36 | BARKW3 | 0.009 | 0 | -0.006 | -0.001
SP | 36 | BEAU_P | 0.006 | 0 | -0.004 | -0.001
SP | 36 | BEDDT1 | 0.021 | 0 | -0.014 | -0.002
SP | 36 | BEDD_1 | 0.032 | 0 | -0.021 | -0.003
SP | 36 | BERB_P | 0.004 | 0 | -0.003 | 0
SP | 36 | BERW | 0.012 | 0 | -0.008 | -0.001
SP | 36 | BESW_1 | 0.049 | 0 | -0.033 | -0.004
SP | 36 | BICF_1 | 0.151 | 0 | -0.101 | -0.014
SP | 36 | BIRK_1 | 0.021 | 0 | -0.014 | -0.002
SP | 36 | BISW_1 | 0.052 | 0 | -0.035 | -0.005
SP | 36 | BLYTH132 | 0.04 | 0 | -0.027 | -0.004
SP | 36 | BOAG_P | 0.004 | 0 | -0.003 | 0
SP | 36 | BOLN_1 | 0.138 | 0 | -0.092 | -0.012
SP | 36 | BONN | 0.007 | 0 | -0.005 | -0.001
SP | 36 | BOTW_1 | 0.058 | 0 | -0.039 | -0.005
SP | 36 | BRAC_P | 0.003 | 0 | -0.002 | 0
SP | 36 | BRAI_1 | 0.1 | 0 | -0.067 | -0.009
SP | 36 | BRAP | 0.002 | 0 | -0.001 | 0
SP | 36 | BRAW_1 | 0.042 | 0 | -0.028 | -0.004
SP | 36 | BRED_1 | 0.041 | 0 | -0.028 | -0.004
SP | 36 | BRID_P | 0.012 | 0 | -0.008 | -0.001
SP | 36 | BRIM_1 | 0.013 | 0 | -0.009 | -0.001
SP | 36 | BRLE_1 | 0.07 | 0 | -0.047 | -0.006
SP | 36 | BROA_P | 0.004 | 0 | -0.003 | 0
SP | 36 | BROR_P | 0.002 | 0 | -0.001 | 0
SP | 36 | BROX | 0.004 | 0 | -0.003 | 0
SP | 36 | BRWA1 | 0.069 | 0 | -0.046 | -0.006
SP | 36 | BUMU_P | 0.012 | 0 | -0.008 | -0.001
SP | 36 | BURM_1 | 0.109 | 0 | -0.073 | -0.01
SP | 36 | BUSH_1 | 0.041 | 0 | -0.028 | -0.004
SP | 36 | BUST_1 | 0.02 | 0 | -0.014 | -0.002
SP | 36 | CAAD_P | 0.002 | 0 | -0.001 | 0
SP | 36 | CAIF_P | 0.002 | 0 | -0.001 | 0
SP | 36 | CAMB_01 | 0.032 | 0 | -0.021 | -0.003
SP | 36 | CANTN1 | 0.026 | 0 | -0.017 | -0.002
SP | 36 | CAPEA1 | 0.022 | 0 | -0.015 | -0.002
SP | 36 | CARE_1 | 0.037 | 0 | -0.024 | -0.003
SP | 36 | CARR_1 | 0.046 | 0 | -0.031 | -0.004
SP | 36 | CASS_P | 0 | 0 | 0 | 0
SP | 36 | CATY | 0.002 | 0 | -0.001 | 0
SP | 36 | CELL_1 | 0.078 | 0 | -0.052 | -0.007
SP | 36 | CHAP | 0.024 | 0 | -0.016 | -0.002
SP | 36 | CHAR_P | 0 | 0 | 0 | 0
SP | 36 | CHAS | 0 | 0 | 0 | 0
SP | 36 | CHIC_1 | 0.052 | 0 | -0.035 | -0.005
SP | 36 | CHSI_1 | 0.024 | 0 | -0.016 | -0.002
SP | 36 | CHTE_1 | 0.081 | 0 | -0.054 | -0.007
SP | 36 | CITR_1 | 0.011 | 0 | -0.008 | -0.001
SP | 36 | CLAC_P | 0 | 0 | 0 | 0
SP | 36 | CLAY_P | 0.003 | 0 | -0.002 | 0
SP | 36 | CLT03 | 0.173 | 0 | -0.116 | -0.016
SP | 36 | CLYM | 0.007 | 0 | -0.005 | -0.001
SP | 36 | COAT | 0.002 | 0 | -0.001 | 0
SP | 36 | COCK | 0.009 | 0 | -0.006 | -0.001
SP | 36 | CONQA1 | 0.033 | 0 | -0.022 | -0.003
SP | 36 | COUA_P | 0.007 | 0 | -0.005 | -0.001
SP | 36 | COVE_1 | 0.058 | 0 | -0.039 | -0.005
SP | 36 | COWL_1 | 0.099 | 0 | -0.067 | -0.009
SP | 36 | COYL | 0.008 | 0 | -0.005 | -0.001
SP | 36 | CRAI_P | 0.001 | 0 | 0 | 0
SP | 36 | CREB_1 | 0.095 | 0 | -0.064 | -0.009
SP | 36 | CUMB | 0.006 | 0 | -0.004 | 0
SP | 36 | CUPA | 0.017 | 0 | -0.012 | -0.002
SP | 36 | DALM3 | 0.004 | 0 | -0.003 | 0
SP | 36 | DEVM | 0.002 | 0 | -0.001 | 0
SP | 36 | DEVO | 0.009 | 0 | -0.006 | -0.001
SP | 36 | DEWP | 0 | 0 | 0 | 0
SP | 36 | DOUN_P | 0.003 | 0 | -0.002 | 0
SP | 36 | DRAK_1 | 0.022 | 0 | -0.015 | -0.002
SP | 36 | DRUM | 0.004 | 0 | -0.003 | 0
SP | 36 | DUBE_P | 0.001 | 0 | 0 | 0
SP | 36 | DUDH_P | 0.001 | 0 | -0.001 | 0
SP | 36 | DUGR_P | 0.001 | 0 | -0.001 | 0
SP | 36 | DUNB | 0.006 | 0 | -0.004 | -0.001
SP | 36 | DUNF | 0.004 | 0 | -0.002 | 0
SP | 36 | DUNO_P | 0.002 | 0 | -0.001 | 0
SP | 36 | DYCE_P | 0.007 | 0 | -0.005 | -0.001
SP | 36 | EALI_6 | 0.011 | 0 | -0.007 | -0.001
SP | 36 | EASO_1 | 0.076 | 0 | -0.051 | -0.007
SP | 36 | ECCL | 0.015 | 0 | -0.01 | -0.001
SP | 36 | ECLA_1 | 0.066 | 0 | -0.044 | -0.006
SP | 36 | EERH | 0.008 | 0 | -0.005 | -0.001
SP | 36 | EKIL | 0.005 | 0 | -0.004 | 0
SP | 36 | ELDE | 0.002 | 0 | -0.001 | 0
SP | 36 | ELGI_P | 0.009 | 0 | -0.006 | -0.001
SP | 36 | ELLA_1 | 0.061 | 0 | -0.041 | -0.006
SP | 36 | ELST_1 | 0.016 | 0 | -0.011 | -0.001
SP | 36 | ENDE_1 | 0.108 | 0 | -0.072 | -0.01
SP | 36 | ERSK | 0.002 | 0 | -0.001 | 0
SP | 36 | EXET1 | 0.099 | 0 | -0.066 | -0.009
SP | 36 | FAUG_P | 0 | 0 | 0 | 0
SP | 36 | FAWL_1 | 0.041 | 0 | -0.027 | -0.004
SP | 36 | FECK_6 | 0.051 | 0 | -0.034 | -0.005
SP | 36 | FERRA2 | 0.013 | 0 | -0.008 | -0.001
SP | 36 | FERRB1 | 0.017 | 0 | -0.011 | -0.001
SP | 36 | FETT_P | 0.003 | 0 | -0.002 | 0
SP | 36 | FIDD_P | 0.003 | 0 | -0.002 | 0
SP | 36 | FIDF_1 | 0.035 | 0 | -0.023 | -0.003
SP | 36 | FINN | 0 | 0 | 0 | 0
SP | 36 | FLEE_1 | 0.067 | 0 | -0.045 | -0.006
SP | 36 | FOUR_1 | 0.017 | 0 | -0.012 | -0.002
SP | 36 | FROD_1 | 0.025 | 0 | -0.017 | -0.002
SP | 36 | FWIL_P | 0.001 | 0 | -0.001 | 0
SP | 36 | GALA | 0.008 | 0 | -0.006 | -0.001
SP | 36 | GIFF | 0.004 | 0 | -0.003 | 0
SP | 36 | GLEF_P | 0.003 | 0 | -0.002 | 0
SP | 36 | GLLU | 0.003 | 0 | -0.002 | 0
SP | 36 | GLNI | 0.001 | 0 | -0.001 | 0
SP | 36 | GLRO | 0.005 | 0 | -0.003 | 0
SP | 36 | GOVA | 0.001 | 0 | -0.001 | 0
SP | 36 | GREN_1 | 0.122 | 0 | -0.082 | -0.011
SP | 36 | GRIW_1 | 0.062 | 0 | -0.042 | -0.006
SP | 36 | GRUB_P | 0 | 0 | 0 | 0
SP | 36 | G_EXTRA_10 | 0.003 | 0 | -0.002 | 0
SP | 36 | G_EXTRA_11 | 0.002 | 0 | -0.001 | 0
SP | 36 | G_EXTRA_12 | 0.001 | 0 | 0 | 0
SP | 36 | G_EXTRA_2 | 0.013 | 0 | -0.008 | -0.001
SP | 36 | G_EXTRA_4 | 0.003 | 0 | -0.002 | 0
SP | 36 | G_EXTRA_5 | 0.001 | 0 | 0 | 0
SP | 36 | G_EXTRA_7 | 0.004 | 0 | -0.003 | 0
SP | 36 | G_EXTRA_8 | 0.005 | 0 | -0.003 | 0
SP | 36 | G_EXTRA_9 | 0.004 | 0 | -0.002 | 0
SP | 36 | HACK_1 | 0.008 | 0 | -0.005 | -0.001
SP | 36 | HACK_6 | 0.004 | 0 | -0.002 | 0
SP | 36 | HAGR | 0.001 | 0 | -0.001 | 0
SP | 36 | HAMHC1 | 0.022 | 0 | -0.015 | -0.002
SP | 36 | HARK_1 | 0.011 | 0 | -0.007 | -0.001
SP | 36 | HARM_6 | 0.01 | 0 | -0.007 | -0.001
SP | 36 | HAWI | 0.004 | 0 | -0.003 | 0
SP | 36 | HAWP_6 | 0.015 | 0 | -0.01 | -0.001
SP | 36 | HELE | 0.002 | 0 | -0.001 | 0
SP | 36 | HUER | 0.002 | 0 | -0.001 | 0
SP | 36 | HURS_1 | 0.031 | 0 | -0.021 | -0.003
SP | 36 | HUTT_1 | 0.013 | 0 | -0.009 | -0.001
SP | 36 | IMPK_1 | 0.012 | 0 | -0.008 | -0.001
SP | 36 | INDQ1 | 0.174 | 0 | -0.116 | -0.016
SP | 36 | INKE | 0.006 | 0 | -0.004 | -0.001
SP | 36 | INNE_P | 0.008 | 0 | -0.006 | -0.001
SP | 36 | IROA1 | 0.074 | 0 | -0.05 | -0.007
SP | 36 | IRONB1 | 0.086 | 0 | -0.058 | -0.008
SP | 36 | IVER_1 | 0.013 | 0 | -0.008 | -0.001
SP | 36 | IVER_6 | 0.009 | 0 | -0.006 | -0.001
SP | 36 | JOHN | 0.004 | 0 | -0.003 | 0
SP | 36 | JORD_3 | 0.007 | 0 | -0.004 | -0.001
SP | 36 | KAIM | 0.014 | 0 | -0.009 | -0.001
SP | 36 | KEAD_1 | 0.057 | 0 | -0.038 | -0.005
SP | 36 | KEAR_3 | 0.052 | 0 | -0.035 | -0.005
SP | 36 | KEIT_P | 0.002 | 0 | -0.001 | 0
SP | 36 | KEMS_1 | 0.031 | 0 | -0.021 | -0.003
SP | 36 | KIBY_G | 0.017 | 0 | -0.011 | -0.002
SP | 36 | KIER | 0.006 | 0 | -0.004 | -0.001
SP | 36 | KIIN_P | 0.001 | 0 | -0.001 | 0
SP | 36 | KILS | 0.002 | 0 | -0.001 | 0
SP | 36 | KILT | 0.007 | 0 | -0.005 | -0.001
SP | 36 | KILW | 0.003 | 0 | -0.002 | 0
SP | 36 | KINL_P | 0 | 0 | 0 | 0
SP | 36 | KINO_1 | 0.035 | 0 | -0.024 | -0.003
SP | 36 | KINT_P | 0.012 | 0 | -0.008 | -0.001
SP | 36 | KIRKB1 | 0.06 | 0 | -0.04 | -0.005
SP | 36 | KITW_1 | 0.034 | 0 | -0.023 | -0.003
SP | 36 | KNAR | 0.05 | 0 | -0.034 | -0.005
SP | 36 | LACK_6 | 0.037 | 0 | -0.025 | -0.003
SP | 36 | LAIR_P | 0.001 | 0 | -0.001 | 0
SP | 36 | LALE1SG003 | 0.01 | 0 | -0.006 | -0.001
SP | 36 | LAND1 | 0.125 | 0 | -0.084 | -0.011
SP | 36 | LEGA_1 | 0.067 | 0 | -0.045 | -0.006
SP | 36 | LEVE | 0.005 | 0 | -0.003 | 0
SP | 36 | LING | 0.008 | 0 | -0.005 | -0.001
SP | 36 | LINM | 0.013 | 0 | -0.009 | -0.001
SP | 36 | LISD_1 | 0.041 | 0 | -0.027 | -0.004
SP | 36 | LITT_C | 0.006 | 0 | -0.004 | -0.001
SP | 36 | LITT_J | 0.002 | 0 | -0.001 | 0
SP | 36 | LODR_6 | 0.004 | 0 | -0.003 | 0
SP | 36 | LOUD_H | 0.04 | 0 | -0.027 | -0.004
SP | 36 | LOVE_1 | 0.079 | 0 | -0.053 | -0.007
SP | 36 | LUNA_P | 0.008 | 0 | -0.005 | -0.001
SP | 36 | LYND_P | 0.005 | 0 | -0.003 | 0
SP | 36 | MACC_3 | 0.022 | 0 | -0.014 | -0.002
SP | 36 | MACD_P | 0.008 | 0 | -0.005 | -0.001
SP | 36 | MAGA_6 | 0.01 | 0 | -0.007 | -0.001
SP | 36 | MANN_1 | 0.099 | 0 | -0.066 | -0.009
SP | 36 | MAYB | 0.003 | 0 | -0.002 | 0
SP | 36 | MELK_1 | 0.083 | 0 | -0.055 | -0.007
SP | 36 | MILC_P | 0.007 | 0 | -0.005 | -0.001
SP | 36 | MILH_1 | 0.016 | 0 | -0.011 | -0.001
SP | 36 | MITY_1 | 0.062 | 0 | -0.042 | -0.006
SP | 36 | MYBS_P | 0.002 | 0 | -0.002 | 0
SP | 36 | NAIR_P | 0.004 | 0 | -0.002 | 0
SP | 36 | NEAR | 0.005 | 0 | -0.004 | 0
SP | 36 | NECE_1 | 0.051 | 0 | -0.034 | -0.005
SP | 36 | NEEP_3 | 0.019 | 0 | -0.013 | -0.002
SP | 36 | NETS | 0.003 | 0 | -0.002 | 0
SP | 36 | NEWX_6 | 0.011 | 0 | -0.007 | -0.001
SP | 36 | NFLE | 0.019 | 0 | -0.012 | -0.002
SP | 36 | NHYD_6 | 0.011 | 0 | -0.008 | -0.001
SP | 36 | NINF_1 | 0.066 | 0 | -0.044 | -0.006
SP | 36 | NORL_3 | 0.006 | 0 | -0.004 | -0.001
SP | 36 | NORT_1 | 0.042 | 0 | -0.028 | -0.004
SP | 36 | NURS_1 | 0.083 | 0 | -0.055 | -0.007
SP | 36 | OCKH_1 | 0.011 | 0 | -0.008 | -0.001
SP | 36 | OFFE_3 | 0.042 | 0 | -0.028 | -0.004
SP | 36 | OLDB_1 | 0.013 | 0 | -0.009 | -0.001
SP | 36 | ORMO | 0.041 | 0 | -0.027 | -0.004
SP | 36 | ORRI_P | 0.001 | 0 | 0 | 0
SP | 36 | OSBA_1 | 0.038 | 0 | -0.025 | -0.003
SP | 36 | PADIB1 | 0.063 | 0 | -0.042 | -0.006
SP | 36 | PAIS | 0.003 | 0 | -0.002 | 0
SP | 36 | PART | 0 | 0 | 0 | 0
SP | 36 | PEHG_P | 0.007 | 0 | -0.005 | -0.001
SP | 36 | PELH_1 | 0.05 | 0 | -0.033 | -0.004
SP | 36 | PEMB_1 | 0.052 | 0 | -0.035 | -0.005
SP | 36 | PENN_1 | 0.016 | 0 | -0.011 | -0.001
SP | 36 | PENT_1 | 0.025 | 0 | -0.017 | -0.002
SP | 36 | PENW_1 | 0.047 | 0 | -0.032 | -0.004
SP | 36 | PERS_P | 0.002 | 0 | -0.001 | 0
SP | 36 | PITS_3 | 0.002 | 0 | -0.001 | 0
SP | 36 | POOB | 0.008 | 0 | -0.005 | -0.001
SP | 36 | POPP_3 | 0.034 | 0 | -0.022 | -0.003
SP | 36 | PORA_P | 0.003 | 0 | -0.002 | 0
SP | 36 | PORD | 0.003 | 0 | -0.002 | 0
SP | 36 | PYLE_1 | 0.026 | 0 | -0.017 | -0.002
SP | 36 | RAIN_1 | 0.038 | 0 | -0.026 | -0.003
SP | 36 | RANN_P | 0 | 0 | 0 | 0
SP | 36 | RASS_1 | 0.076 | 0 | -0.051 | -0.007
SP | 36 | RATS_1 | 0.091 | 0 | -0.061 | -0.008
SP | 36 | RAYL_1 | 0.047 | 0 | -0.031 | -0.004
SP | 36 | REBR_3 | 0.011 | 0 | -0.007 | -0.001
SP | 36 | REDH | 0.004 | 0 | -0.002 | 0
SP | 36 | RICH1 | 0.037 | 0 | -0.024 | -0.003
SP | 36 | ROCH_1 | 0.022 | 0 | -0.015 | -0.002
SP | 36 | RRIG | 0.028 | 0 | -0.019 | -0.003
SP | 36 | RUGEB1 | 0.028 | 0 | -0.019 | -0.002
SP | 36 | RYEH_1 | 0.024 | 0 | -0.016 | -0.002
SP | 36 | SALH_1 | 0.022 | 0 | -0.015 | -0.002
SP | 36 | SALL1 | 0.225 | 0 | -0.151 | -0.02
SP | 36 | SALT_1 | 0.024 | 0 | -0.016 | -0.002
SP | 36 | SASA | 0.026 | 0 | -0.017 | -0.002
SP | 36 | SBAR | 0.084 | 0 | -0.056 | -0.008
SP | 36 | SEAB1 | 0.096 | 0 | -0.065 | -0.009
SP | 36 | SELL_1 | 0.04 | 0 | -0.027 | -0.004
SP | 36 | SFIL_P | 0.002 | 0 | -0.001 | 0
SP | 36 | SHEC_3 | 0.008 | 0 | -0.005 | -0.001
SP | 36 | SHIN_P | 0.001 | 0 | 0 | 0
SP | 36 | SHRU | 0.001 | 0 | -0.001 | 0
SP | 36 | SHRW_1 | 0.066 | 0 | -0.044 | -0.006
SP | 36 | SIGH | 0.005 | 0 | -0.003 | 0
SP | 36 | SJOW_1 | 0.003 | 0 | -0.002 | 0
SP | 36 | SKLGB1 | 0.053 | 0 | -0.035 | -0.005
SP | 36 | SLOY_P | 0 | 0 | 0 | 0
SP | 36 | SMAN_1 | 0.046 | 0 | -0.031 | -0.004
SP | 36 | SPAV | 0.002 | 0 | -0.001 | 0
SP | 36 | SPEN_1 | 0.06 | 0 | -0.04 | -0.005
SP | 36 | SSHI_3 | 0.025 | 0 | -0.017 | -0.002
SP | 36 | STAL_1 | 0.029 | 0 | -0.019 | -0.003
SP | 36 | STAY_1 | 0.072 | 0 | -0.048 | -0.006
SP | 36 | STEN_1 | 0.027 | 0 | -0.018 | -0.002
SP | 36 | STES_1 | 0.031 | 0 | -0.021 | -0.003
SP | 36 | STHA | 0.004 | 0 | -0.002 | 0
SP | 36 | STIR | 0.016 | 0 | -0.011 | -0.001
SP | 36 | STLE | 0.005 | 0 | -0.003 | 0
SP | 36 | STRI_P | 0.006 | 0 | -0.004 | -0.001
SP | 36 | SUND_1 | 0.041 | 0 | -0.027 | -0.004
SP | 36 | SWAN_1 | 0.095 | 0 | -0.063 | -0.009
SP | 36 | TARL_P | 0.004 | 0 | -0.003 | 0
SP | 36 | TAUN1 | 0.049 | 0 | -0.033 | -0.004
SP | 36 | TAYN_P | 0.004 | 0 | -0.003 | 0
SP | 36 | TELR | 0.002 | 0 | -0.001 | 0
SP | 36 | TEMP_3 | 0.027 | 0 | -0.018 | -0.002
SP | 36 | THOM_6 | 0.056 | 0 | -0.038 | -0.005
SP | 36 | THSO_P | 0.004 | 0 | -0.002 | 0
SP | 36 | THUR_6 | 0.063 | 0 | -0.042 | -0.006
SP | 36 | TILBB_1 | 0.027 | 0 | -0.018 | -0.002
SP | 36 | TONG | 0.006 | 0 | -0.004 | -0.001
SP | 36 | TOTT_1 | 0.007 | 0 | -0.005 | -0.001
SP | 36 | TRAW_1 | 0.019 | 0 | -0.013 | -0.002
SP | 36 | TUMB_P | 0.002 | 0 | -0.001 | 0
SP | 36 | TYNE_2 | 0.038 | 0 | -0.025 | -0.003
SP | 36 | UPPB_1 | 0.013 | 0 | -0.009 | -0.001
SP | 36 | UPPB_3 | 0.034 | 0 | -0.023 | -0.003
SP | 36 | USKM_1 | 0.056 | 0 | -0.037 | -0.005
SP | 36 | WABO | 0.026 | 0 | -0.017 | -0.002
SP | 36 | WALH_1 | 0.121 | 0 | -0.081 | -0.011
SP | 36 | WALP_B | 0.105 | 0 | -0.07 | -0.009
SP | 36 | WARL_1 | 0.016 | 0 | -0.011 | -0.001
SP | 36 | WASF_1 | 0.026 | 0 | -0.017 | -0.002
SP | 36 | WATFS_1 | 0.021 | 0 | -0.014 | -0.002
SP | 36 | WBOL_6 | 0.016 | 0 | -0.011 | -0.001
SP | 36 | WBUR_1 | 0.09 | 0 | -0.06 | -0.008
SP | 36 | WFIE | 0.003 | 0 | -0.002 | 0
SP | 36 | WGEO | 0 | 0 | 0 | 0
SP | 36 | WHAM_1 | 0.009 | 0 | -0.006 | -0.001
SP | 36 | WHGA_1 | 0.053 | 0 | -0.036 | -0.005
SP | 36 | WHHO | 0.002 | 0 | -0.002 | 0
SP | 36 | WIBA_3 | 0.006 | 0 | -0.004 | -0.001
SP | 36 | WIEN_1 | 0.014 | 0 | -0.009 | -0.001
SP | 36 | WILL_1 | 0.079 | 0 | -0.053 | -0.007
SP | 36 | WIMBN1 | 0.001 | 0 | 0 | 0
SP | 36 | WIMBS1 | 0.017 | 0 | -0.011 | -0.001
SP | 36 | WIOW_P | 0.003 | 0 | -0.002 | 0
SP | 36 | WISD_1 | 0.003 | 0 | -0.002 | 0
SP | 36 | WISD_6 | 0.002 | 0 | -0.001 | 0
SP | 36 | WISH | 0.007 | 0 | -0.005 | -0.001
SP | 36 | WMEL_1 | 0.051 | 0 | -0.034 | -0.005
SP | 36 | WOHI_P | 0.007 | 0 | -0.005 | -0.001
SP | 36 | WTHU31 | 0.008 | 0 | -0.005 | -0.001
SP | 36 | WWEY_1 | 0.045 | 0 | -0.03 | -0.004
SP | 36 | WYLF_1 | 0.007 | 0 | -0.005 | -0.001
SP | 36 | WYMOM_1 | 0.033 | 0 | -0.022 | -0.003
SP | 37 | ABHA1 | 0.095 | 0 | -0.063 | -0.009
SP | 37 | ABTH_1 | 0.016 | 0 | -0.011 | -0.002
SP | 37 | ACTL_2 | 0.007 | 0 | -0.005 | -0.001
SP | 37 | ALNE_P | 0.004 | 0 | -0.002 | 0
SP | 37 | ALVE1 | 0.089 | 0 | -0.059 | -0.009
SP | 37 | ARBR_P | 0.011 | 0 | -0.008 | -0.001
SP | 37 | ARDK_P | 0.001 | 0 | 0 | 0
SP | 37 | ARMO_P | 0.003 | 0 | -0.002 | 0
SP | 37 | AXMI1 | 0.058 | 0 | -0.038 | -0.006
SP | 37 | AYRR | 0.004 | 0 | -0.003 | 0
SP | 37 | BAGA | 0.006 | 0 | -0.004 | -0.001
SP | 37 | BAIN | 0.003 | 0 | -0.002 | 0
SP | 37 | BARKC1 | 0.016 | 0 | -0.011 | -0.002
SP | 37 | BARKW3 | 0.009 | 0 | -0.006 | -0.001
SP | 37 | BEAU_P | 0.006 | 0 | -0.004 | -0.001
SP | 37 | BEDDT1 | 0.021 | 0 | -0.014 | -0.002
SP | 37 | BEDD_1 | 0.032 | 0 | -0.021 | -0.003
SP | 37 | BERB_P | 0.004 | 0 | -0.003 | 0
SP | 37 | BERW | 0.012 | 0 | -0.008 | -0.001
SP | 37 | BESW_1 | 0.049 | 0 | -0.032 | -0.005
SP | 37 | BICF_1 | 0.151 | 0 | -0.099 | -0.015
SP | 37 | BIRK_1 | 0.021 | 0 | -0.014 | -0.002
SP | 37 | BISW_1 | 0.052 | 0 | -0.034 | -0.005
SP | 37 | BLYTH132 | 0.04 | 0 | -0.027 | -0.004
SP | 37 | BOAG_P | 0.004 | 0 | -0.003 | 0
SP | 37 | BOLN_1 | 0.138 | 0 | -0.091 | -0.014
SP | 37 | BONN | 0.007 | 0 | -0.005 | -0.001
SP | 37 | BOTW_1 | 0.058 | 0 | -0.038 | -0.006
SP | 37 | BRAC_P | 0.003 | 0 | -0.002 | 0
SP | 37 | BRAI_1 | 0.1 | 0 | -0.066 | -0.01
SP | 37 | BRAP | 0.002 | 0 | -0.001 | 0
SP | 37 | BRAW_1 | 0.042 | 0 | -0.028 | -0.004
SP | 37 | BRED_1 | 0.041 | 0 | -0.027 | -0.004
SP | 37 | BRID_P | 0.012 | 0 | -0.008 | -0.001
SP | 37 | BRIM_1 | 0.013 | 0 | -0.009 | -0.001
SP | 37 | BRLE_1 | 0.07 | 0 | -0.046 | -0.007
SP | 37 | BROA_P | 0.004 | 0 | -0.003 | 0
SP | 37 | BROR_P | 0.002 | 0 | -0.001 | 0
SP | 37 | BROX | 0.004 | 0 | -0.003 | 0
SP | 37 | BRWA1 | 0.069 | 0 | -0.046 | -0.007
SP | 37 | BUMU_P | 0.012 | 0 | -0.008 | -0.001
SP | 37 | BURM_1 | 0.109 | 0 | -0.072 | -0.011
SP | 37 | BUSH_1 | 0.041 | 0 | -0.027 | -0.004
SP | 37 | BUST_1 | 0.02 | 0 | -0.013 | -0.002
SP | 37 | CAAD_P | 0.002 | 0 | -0.001 | 0
SP | 37 | CAIF_P | 0.002 | 0 | -0.001 | 0
SP | 37 | CAMB_01 | 0.032 | 0 | -0.021 | -0.003
SP | 37 | CANTN1 | 0.026 | 0 | -0.017 | -0.003
SP | 37 | CAPEA1 | 0.022 | 0 | -0.015 | -0.002
SP | 37 | CARE_1 | 0.037 | 0 | -0.024 | -0.004
SP | 37 | CARR_1 | 0.046 | 0 | -0.03 | -0.005
SP | 37 | CASS_P | 0 | 0 | 0 | 0
SP | 37 | CATY | 0.002 | 0 | -0.001 | 0
SP | 37 | CELL_1 | 0.078 | 0 | -0.052 | -0.008
SP | 37 | CHAP | 0.024 | 0 | -0.016 | -0.002
SP | 37 | CHAR_P | 0 | 0 | 0 | 0
SP | 37 | CHAS | 0 | 0 | 0 | 0
SP | 37 | CHIC_1 | 0.052 | 0 | -0.035 | -0.005
SP | 37 | CHSI_1 | 0.024 | 0 | -0.016 | -0.002
SP | 37 | CHTE_1 | 0.081 | 0 | -0.053 | -0.008
SP | 37 | CITR_1 | 0.011 | 0 | -0.007 | -0.001
SP | 37 | CLAC_P | 0 | 0 | 0 | 0
SP | 37 | CLAY_P | 0.003 | 0 | -0.002 | 0
SP | 37 | CLT03 | 0.173 | 0 | -0.114 | -0.017
SP | 37 | CLYM | 0.007 | 0 | -0.005 | -0.001
SP | 37 | COAT | 0.002 | 0 | -0.001 | 0
SP | 37 | COCK | 0.009 | 0 | -0.006 | -0.001
SP | 37 | CONQA1 | 0.033 | 0 | -0.022 | -0.003
SP | 37 | COUA_P | 0.007 | 0 | -0.005 | -0.001
SP | 37 | COVE_1 | 0.058 | 0 | -0.038 | -0.006
SP | 37 | COWL_1 | 0.099 | 0 | -0.066 | -0.01
SP | 37 | COYL | 0.008 | 0 | -0.005 | -0.001
SP | 37 | CRAI_P | 0.001 | 0 | 0 | 0
SP | 37 | CREB_1 | 0.095 | 0 | -0.063 | -0.009
SP | 37 | CUMB | 0.006 | 0 | -0.004 | -0.001
SP | 37 | CUPA | 0.017 | 0 | -0.011 | -0.002
SP | 37 | DALM3 | 0.004 | 0 | -0.003 | 0
SP | 37 | DEVM | 0.002 | 0 | -0.001 | 0
SP | 37 | DEVO | 0.009 | 0 | -0.006 | -0.001
SP | 37 | DEWP | 0 | 0 | 0 | 0
SP | 37 | DOUN_P | 0.003 | 0 | -0.002 | 0
SP | 37 | DRAK_1 | 0.022 | 0 | -0.015 | -0.002
SP | 37 | DRUM | 0.004 | 0 | -0.003 | 0
SP | 37 | DUBE_P | 0.001 | 0 | 0 | 0
SP | 37 | DUDH_P | 0.001 | 0 | -0.001 | 0
SP | 37 | DUGR_P | 0.001 | 0 | -0.001 | 0
SP | 37 | DUNB | 0.006 | 0 | -0.004 | -0.001
SP | 37 | DUNF | 0.004 | 0 | -0.002 | 0
SP | 37 | DUNO_P | 0.002 | 0 | -0.001 | 0
SP | 37 | DYCE_P | 0.007 | 0 | -0.005 | -0.001
SP | 37 | EALI_6 | 0.011 | 0 | -0.007 | -0.001
SP | 37 | EASO_1 | 0.076 | 0 | -0.05 | -0.008
SP | 37 | ECCL | 0.015 | 0 | -0.01 | -0.002
SP | 37 | ECLA_1 | 0.066 | 0 | -0.043 | -0.007
SP | 37 | EERH | 0.008 | 0 | -0.005 | -0.001
SP | 37 | EKIL | 0.005 | 0 | -0.003 | -0.001
SP | 37 | ELDE | 0.002 | 0 | -0.001 | 0
SP | 37 | ELGI_P | 0.009 | 0 | -0.006 | -0.001
SP | 37 | ELLA_1 | 0.061 | 0 | -0.04 | -0.006
SP | 37 | ELST_1 | 0.016 | 0 | -0.01 | -0.002
SP | 37 | ENDE_1 | 0.108 | 0 | -0.071 | -0.011
SP | 37 | ERSK | 0.002 | 0 | -0.001 | 0
SP | 37 | EXET1 | 0.099 | 0 | -0.065 | -0.01
SP | 37 | FAUG_P | 0 | 0 | 0 | 0
SP | 37 | FAWL_1 | 0.041 | 0 | -0.027 | -0.004
SP | 37 | FECK_6 | 0.051 | 0 | -0.034 | -0.005
SP | 37 | FERRA2 | 0.013 | 0 | -0.008 | -0.001
SP | 37 | FERRB1 | 0.017 | 0 | -0.011 | -0.002
SP | 37 | FETT_P | 0.003 | 0 | -0.002 | 0
SP | 37 | FIDD_P | 0.003 | 0 | -0.002 | 0
SP | 37 | FIDF_1 | 0.035 | 0 | -0.023 | -0.003
SP | 37 | FINN | 0 | 0 | 0 | 0
SP | 37 | FLEE_1 | 0.067 | 0 | -0.044 | -0.007
SP | 37 | FOUR_1 | 0.017 | 0 | -0.011 | -0.002
SP | 37 | FROD_1 | 0.025 | 0 | -0.017 | -0.003
SP | 37 | FWIL_P | 0.001 | 0 | -0.001 | 0
SP | 37 | GALA | 0.008 | 0 | -0.006 | -0.001
SP | 37 | GIFF | 0.004 | 0 | -0.003 | 0
SP | 37 | GLEF_P | 0.003 | 0 | -0.002 | 0
SP | 37 | GLLU | 0.003 | 0 | -0.002 | 0
SP | 37 | GLNI | 0.001 | 0 | -0.001 | 0
SP | 37 | GLRO | 0.005 | 0 | -0.003 | 0
SP | 37 | GOVA | 0.001 | 0 | -0.001 | 0
SP | 37 | GREN_1 | 0.122 | 0 | -0.08 | -0.012
SP | 37 | GRIW_1 | 0.062 | 0 | -0.041 | -0.006
SP | 37 | GRUB_P | 0 | 0 | 0 | 0
SP | 37 | G_EXTRA_10 | 0.003 | 0 | -0.002 | 0
SP | 37 | G_EXTRA_11 | 0.002 | 0 | -0.001 | 0
SP | 37 | G_EXTRA_12 | 0.001 | 0 | 0 | 0
SP | 37 | G_EXTRA_2 | 0.013 | 0 | -0.008 | -0.001
SP | 37 | G_EXTRA_4 | 0.003 | 0 | -0.002 | 0
SP | 37 | G_EXTRA_5 | 0.001 | 0 | 0 | 0
SP | 37 | G_EXTRA_7 | 0.004 | 0 | -0.003 | 0
SP | 37 | G_EXTRA_8 | 0.005 | 0 | -0.003 | 0
SP | 37 | G_EXTRA_9 | 0.004 | 0 | -0.002 | 0
SP | 37 | HACK_1 | 0.008 | 0 | -0.005 | -0.001
SP | 37 | HACK_6 | 0.004 | 0 | -0.002 | 0
SP | 37 | HAGR | 0.001 | 0 | -0.001 | 0
SP | 37 | HAMHC1 | 0.022 | 0 | -0.015 | -0.002
SP | 37 | HARK_1 | 0.011 | 0 | -0.007 | -0.001
SP | 37 | HARM_6 | 0.01 | 0 | -0.007 | -0.001
SP | 37 | HAWI | 0.004 | 0 | -0.003 | 0
SP | 37 | HAWP_6 | 0.015 | 0 | -0.01 | -0.001
SP | 37 | HELE | 0.002 | 0 | -0.001 | 0
SP | 37 | HUER | 0.002 | 0 | -0.001 | 0
SP | 37 | HURS_1 | 0.031 | 0 | -0.021 | -0.003
SP | 37 | HUTT_1 | 0.013 | 0 | -0.009 | -0.001
SP | 37 | IMPK_1 | 0.012 | 0 | -0.008 | -0.001
SP | 37 | INDQ1 | 0.174 | 0 | -0.115 | -0.017
SP | 37 | INKE | 0.006 | 0 | -0.004 | -0.001
SP | 37 | INNE_P | 0.008 | 0 | -0.006 | -0.001
SP | 37 | IROA1 | 0.074 | 0 | -0.049 | -0.007
SP | 37 | IRONB1 | 0.086 | 0 | -0.057 | -0.009
SP | 37 | IVER_1 | 0.013 | 0 | -0.008 | -0.001
SP | 37 | IVER_6 | 0.009 | 0 | -0.006 | -0.001
SP | 37 | JOHN | 0.004 | 0 | -0.003 | 0
SP | 37 | JORD_3 | 0.007 | 0 | -0.004 | -0.001
SP | 37 | KAIM | 0.014 | 0 | -0.009 | -0.001
SP | 37 | KEAD_1 | 0.057 | 0 | -0.038 | -0.006
SP | 37 | KEAR_3 | 0.052 | 0 | -0.035 | -0.005
SP | 37 | KEIT_P | 0.002 | 0 | -0.001 | 0
SP | 37 | KEMS_1 | 0.031 | 0 | -0.021 | -0.003
SP | 37 | KIBY_G | 0.017 | 0 | -0.011 | -0.002
SP | 37 | KIER | 0.006 | 0 | -0.004 | -0.001
SP | 37 | KIIN_P | 0.001 | 0 | -0.001 | 0
SP | 37 | KILS | 0.002 | 0 | -0.001 | 0
SP | 37 | KILT | 0.007 | 0 | -0.005 | -0.001
SP | 37 | KILW | 0.003 | 0 | -0.002 | 0
SP | 37 | KINL_P | 0 | 0 | 0 | 0
SP | 37 | KINO_1 | 0.035 | 0 | -0.023 | -0.004
SP | 37 | KINT_P | 0.012 | 0 | -0.008 | -0.001
SP | 37 | KIRKB1 | 0.06 | 0 | -0.039 | -0.006
SP | 37 | KITW_1 | 0.034 | 0 | -0.023 | -0.003
SP | 37 | KNAR | 0.05 | 0 | -0.033 | -0.005
SP | 37 | LACK_6 | 0.037 | 0 | -0.024 | -0.004
SP | 37 | LAIR_P | 0.001 | 0 | -0.001 | 0
SP | 37 | LALE1SG003 | 0.01 | 0 | -0.006 | -0.001
SP | 37 | LAND1 | 0.125 | 0 | -0.083 | -0.013
SP | 37 | LEGA_1 | 0.067 | 0 | -0.044 | -0.007
SP | 37 | LEVE | 0.005 | 0 | -0.003 | -0.001
SP | 37 | LING | 0.008 | 0 | -0.005 | -0.001
SP | 37 | LINM | 0.013 | 0 | -0.009 | -0.001
SP | 37 | LISD_1 | 0.041 | 0 | -0.027 | -0.004
SP | 37 | LITT_C | 0.006 | 0 | -0.004 | -0.001
SP | 37 | LITT_J | 0.002 | 0 | -0.001 | 0
SP | 37 | LODR_6 | 0.004 | 0 | -0.003 | 0
SP | 37 | LOUD_H | 0.04 | 0 | -0.026 | -0.004
SP | 37 | LOVE_1 | 0.079 | 0 | -0.052 | -0.008
SP | 37 | LUNA_P | 0.008 | 0 | -0.005 | -0.001
SP | 37 | LYND_P | 0.005 | 0 | -0.003 | -0.001
SP | 37 | MACC_3 | 0.022 | 0 | -0.014 | -0.002
SP | 37 | MACD_P | 0.008 | 0 | -0.005 | -0.001
SP | 37 | MAGA_6 | 0.01 | 0 | -0.007 | -0.001
SP | 37 | MANN_1 | 0.099 | 0 | -0.065 | -0.01
SP | 37 | MAYB | 0.003 | 0 | -0.002 | 0
SP | 37 | MELK_1 | 0.083 | 0 | -0.055 | -0.008
SP | 37 | MILC_P | 0.007 | 0 | -0.005 | -0.001
SP | 37 | MILH_1 | 0.016 | 0 | -0.011 | -0.002
SP | 37 | MITY_1 | 0.062 | 0 | -0.041 | -0.006
SP | 37 | MYBS_P | 0.002 | 0 | -0.002 | 0
SP | 37 | NAIR_P | 0.004 | 0 | -0.002 | 0
SP | 37 | NEAR | 0.005 | 0 | -0.004 | -0.001
SP | 37 | NECE_1 | 0.051 | 0 | -0.033 | -0.005
SP | 37 | NEEP_3 | 0.019 | 0 | -0.013 | -0.002
SP | 37 | NETS | 0.003 | 0 | -0.002 | 0
SP | 37 | NEWX_6 | 0.011 | 0 | -0.007 | -0.001
SP | 37 | NFLE | 0.019 | 0 | -0.012 | -0.002
SP | 37 | NHYD_6 | 0.011 | 0 | -0.007 | -0.001
SP | 37 | NINF_1 | 0.066 | 0 | -0.043 | -0.007
SP | 37 | NORL_3 | 0.006 | 0 | -0.004 | -0.001
SP | 37 | NORT_1 | 0.042 | 0 | -0.028 | -0.004
SP | 37 | NURS_1 | 0.083 | 0 | -0.054 | -0.008
SP | 37 | OCKH_1 | 0.011 | 0 | -0.008 | -0.001
SP | 37 | OFFE_3 | 0.042 | 0 | -0.027 | -0.004
SP | 37 | OLDB_1 | 0.013 | 0 | -0.009 | -0.001
SP | 37 | ORMO | 0.041 | 0 | -0.027 | -0.004
SP | 37 | ORRI_P | 0.001 | 0 | 0 | 0
SP | 37 | OSBA_1 | 0.038 | 0 | -0.025 | -0.004
SP | 37 | PADIB1 | 0.063 | 0 | -0.042 | -0.006
SP | 37 | PAIS | 0.003 | 0 | -0.002 | 0
SP | 37 | PART | 0 | 0 | 0 | 0
SP | 37 | PEHG_P | 0.007 | 0 | -0.005 | -0.001
SP | 37 | PELH_1 | 0.05 | 0 | -0.033 | -0.005
SP | 37 | PEMB_1 | 0.052 | 0 | -0.035 | -0.005
SP | 37 | PENN_1 | 0.016 | 0 | -0.011 | -0.002
SP | 37 | PENT_1 | 0.025 | 0 | -0.016 | -0.002
SP | 37 | PENW_1 | 0.047 | 0 | -0.031 | -0.005
SP | 37 | PERS_P | 0.002 | 0 | -0.001 | 0
SP | 37 | PITS_3 | 0.002 | 0 | -0.001 | 0
SP | 37 | POOB | 0.008 | 0 | -0.005 | -0.001
SP | 37 | POPP_3 | 0.034 | 0 | -0.022 | -0.003
SP | 37 | PORA_P | 0.003 | 0 | -0.002 | 0
SP | 37 | PORD | 0.003 | 0 | -0.002 | 0
SP | 37 | PYLE_1 | 0.026 | 0 | -0.017 | -0.003
SP | 37 | RAIN_1 | 0.038 | 0 | -0.025 | -0.004
SP | 37 | RANN_P | 0 | 0 | 0 | 0
SP | 37 | RASS_1 | 0.076 | 0 | -0.05 | -0.008
SP | 37 | RATS_1 | 0.091 | 0 | -0.06 | -0.009
SP | 37 | RAYL_1 | 0.047 | 0 | -0.031 | -0.005
SP | 37 | REBR_3 | 0.011 | 0 | -0.007 | -0.001
SP | 37 | REDH | 0.004 | 0 | -0.002 | 0
SP | 37 | RICH1 | 0.037 | 0 | -0.024 | -0.004
SP | 37 | ROCH_1 | 0.022 | 0 | -0.015 | -0.002
SP | 37 | RRIG | 0.028 | 0 | -0.019 | -0.003
SP | 37 | RUGEB1 | 0.028 | 0 | -0.018 | -0.003
SP | 37 | RYEH_1 | 0.024 | 0 | -0.016 | -0.002
SP | 37 | SALH_1 | 0.022 | 0 | -0.015 | -0.002
SP | 37 | SALL1 | 0.225 | 0 | -0.149 | -0.023
SP | 37 | SALT_1 | 0.024 | 0 | -0.016 | -0.002
SP | 37 | SASA | 0.026 | 0 | -0.017 | -0.003
SP | 37 | SBAR | 0.084 | 0 | -0.055 | -0.008
SP | 37 | SEAB1 | 0.096 | 0 | -0.064 | -0.01
SP | 37 | SELL_1 | 0.04 | 0 | -0.026 | -0.004
SP | 37 | SFIL_P | 0.002 | 0 | -0.001 | 0
SP | 37 | SHEC_3 | 0.008 | 0 | -0.005 | -0.001
SP | 37 | SHIN_P | 0.001 | 0 | 0 | 0
SP | 37 | SHRU | 0.001 | 0 | -0.001 | 0
SP | 37 | SHRW_1 | 0.066 | 0 | -0.044 | -0.007
SP | 37 | SIGH | 0.005 | 0 | -0.003 | -0.001
SP | 37 | SJOW_1 | 0.003 | 0 | -0.002 | 0
SP | 37 | SKLGB1 | 0.053 | 0 | -0.035 | -0.005
SP | 37 | SLOY_P | 0 | 0 | 0 | 0
SP | 37 | SMAN_1 | 0.046 | 0 | -0.031 | -0.005
SP | 37 | SPAV | 0.002 | 0 | -0.001 | 0
SP | 37 | SPEN_1 | 0.06 | 0 | -0.039 | -0.006
SP | 37 | SSHI_3 | 0.025 | 0 | -0.017 | -0.003
SP | 37 | STAL_1 | 0.029 | 0 | -0.019 | -0.003
SP | 37 | STAY_1 | 0.072 | 0 | -0.048 | -0.007
SP | 37 | STEN_1 | 0.027 | 0 | -0.018 | -0.003
SP | 37 | STES_1 | 0.031 | 0 | -0.021 | -0.003
SP | 37 | STHA | 0.004 | 0 | -0.002 | 0
SP | 37 | STIR | 0.016 | 0 | -0.011 | -0.002
SP | 37 | STLE | 0.005 | 0 | -0.003 | 0
SP | 37 | STRI_P | 0.006 | 0 | -0.004 | -0.001
SP | 37 | SUND_1 | 0.041 | 0 | -0.027 | -0.004
SP | 37 | SWAN_1 | 0.095 | 0 | -0.062 | -0.009
SP | 37 | TARL_P | 0.004 | 0 | -0.003 | 0
SP | 37 | TAUN1 | 0.049 | 0 | -0.032 | -0.005
SP | 37 | TAYN_P | 0.004 | 0 | -0.003 | 0
SP | 37 | TELR | 0.002 | 0 | -0.001 | 0
SP | 37 | TEMP_3 | 0.027 | 0 | -0.018 | -0.003
SP | 37 | THOM_6 | 0.056 | 0 | -0.037 | -0.006
SP | 37 | THSO_P | 0.004 | 0 | -0.002 | 0
SP | 37 | THUR_6 | 0.063 | 0 | -0.042 | -0.006
SP | 37 | TILBB_1 | 0.027 | 0 | -0.018 | -0.003
SP | 37 | TONG | 0.006 | 0 | -0.004 | -0.001
SP | 37 | TOTT_1 | 0.007 | 0 | -0.005 | -0.001
SP | 37 | TRAW_1 | 0.019 | 0 | -0.013 | -0.002
SP | 37 | TUMB_P | 0.002 | 0 | -0.001 | 0
SP | 37 | TYNE_2 | 0.038 | 0 | -0.025 | -0.004
SP | 37 | UPPB_1 | 0.013 | 0 | -0.009 | -0.001
SP | 37 | UPPB_3 | 0.034 | 0 | -0.022 | -0.003
SP | 37 | USKM_1 | 0.056 | 0 | -0.037 | -0.006
SP | 37 | WABO | 0.026 | 0 | -0.017 | -0.003
SP | 37 | WALH_1 | 0.121 | 0 | -0.08 | -0.012
SP | 37 | WALP_B | 0.105 | 0 | -0.069 | -0.01
SP | 37 | WARL_1 | 0.016 | 0 | -0.011 | -0.002
SP | 37 | WASF_1 | 0.026 | 0 | -0.017 | -0.003
SP | 37 | WATFS_1 | 0.021 | 0 | -0.014 | -0.002
SP | 37 | WBOL_6 | 0.016 | 0 | -0.011 | -0.002
SP | 37 | WBUR_1 | 0.09 | 0 | -0.059 | -0.009
SP | 37 | WFIE | 0.003 | 0 | -0.002 | 0
SP | 37 | WGEO | 0 | 0 | 0 | 0
SP | 37 | WHAM_1 | 0.009 | 0 | -0.006 | -0.001
SP | 37 | WHGA_1 | 0.053 | 0 | -0.035 | -0.005
SP | 37 | WHHO | 0.002 | 0 | -0.002 | 0
SP | 37 | WIBA_3 | 0.006 | 0 | -0.004 | -0.001
SP | 37 | WIEN_1 | 0.014 | 0 | -0.009 | -0.001
SP | 37 | WILL_1 | 0.079 | 0 | -0.052 | -0.008
SP | 37 | WIMBN1 | 0.001 | 0 | 0 | 0
SP | 37 | WIMBS1 | 0.017 | 0 | -0.011 | -0.002
SP | 37 | WIOW_P | 0.003 | 0 | -0.002 | 0
SP | 37 | WISD_1 | 0.003 | 0 | -0.002 | 0
SP | 37 | WISD_6 | 0.002 | 0 | -0.001 | 0
SP | 37 | WISH | 0.007 | 0 | -0.005 | -0.001
SP | 37 | WMEL_1 | 0.051 | 0 | -0.033 | -0.005
SP | 37 | WOHI_P | 0.007 | 0 | -0.004 | -0.001
SP | 37 | WTHU31 | 0.008 | 0 | -0.005 | -0.001
SP | 37 | WWEY_1 | 0.045 | 0 | -0.03 | -0.005
SP | 37 | WYLF_1 | 0.007 | 0 | -0.005 | -0.001
SP | 37 | WYMOM_1 | 0.033 | 0 | -0.022 | -0.003
SP | 38 | ABHA1 | 0.095 | 0 | -0.063 | -0.009
SP | 38 | ABTH_1 | 0.016 | 0 | -0.011 | -0.002
SP | 38 | ACTL_2 | 0.007 | 0 | -0.005 | -0.001
SP | 38 | ALNE_P | 0.004 | 0 | -0.002 | 0
SP | 38 | ALVE1 | 0.089 | 0 | -0.059 | -0.009
SP | 38 | ARBR_P | 0.011 | 0 | -0.008 | -0.001
SP | 38 | ARDK_P | 0.001 | 0 | 0 | 0
SP | 38 | ARMO_P | 0.003 | 0 | -0.002 | 0
SP | 38 | AXMI1 | 0.058 | 0 | -0.038 | -0.006
SP | 38 | AYRR | 0.004 | 0 | -0.003 | 0
SP | 38 | BAGA | 0.006 | 0 | -0.004 | -0.001
SP | 38 | BAIN | 0.003 | 0 | -0.002 | 0
SP | 38 | BARKC1 | 0.016 | 0 | -0.011 | -0.002
SP | 38 | BARKW3 | 0.009 | 0 | -0.006 | -0.001
SP | 38 | BEAU_P | 0.006 | 0 | -0.004 | -0.001
SP | 38 | BEDDT1 | 0.021 | 0 | -0.014 | -0.002
SP | 38 | BEDD_1 | 0.032 | 0 | -0.021 | -0.003
SP | 38 | BERB_P | 0.004 | 0 | -0.003 | 0
SP | 38 | BERW | 0.012 | 0 | -0.008 | -0.001
SP | 38 | BESW_1 | 0.049 | 0 | -0.032 | -0.005
SP | 38 | BICF_1 | 0.151 | 0 | -0.099 | -0.015
SP | 38 | BIRK_1 | 0.021 | 0 | -0.014 | -0.002
SP | 38 | BISW_1 | 0.052 | 0 | -0.034 | -0.005
SP | 38 | BLYTH132 | 0.04 | 0 | -0.027 | -0.004
SP | 38 | BOAG_P | 0.004 | 0 | -0.003 | 0
SP | 38 | BOLN_1 | 0.138 | 0 | -0.091 | -0.014
SP | 38 | BONN | 0.007 | 0 | -0.005 | -0.001
SP | 38 | BOTW_1 | 0.058 | 0 | -0.038 | -0.006
SP | 38 | BRAC_P | 0.003 | 0 | -0.002 | 0
SP | 38 | BRAI_1 | 0.1 | 0 | -0.066 | -0.01
SP | 38 | BRAP | 0.002 | 0 | -0.001 | 0
SP | 38 | BRAW_1 | 0.042 | 0 | -0.028 | -0.004
SP | 38 | BRED_1 | 0.041 | 0 | -0.027 | -0.004
SP | 38 | BRID_P | 0.012 | 0 | -0.008 | -0.001
SP | 38 | BRIM_1 | 0.013 | 0 | -0.009 | -0.001
SP | 38 | BRLE_1 | 0.07 | 0 | -0.046 | -0.007
SP | 38 | BROA_P | 0.004 | 0 | -0.003 | 0
SP | 38 | BROR_P | 0.002 | 0 | -0.001 | 0
SP | 38 | BROX | 0.004 | 0 | -0.003 | 0
SP | 38 | BRWA1 | 0.069 | 0 | -0.046 | -0.007
SP | 38 | BUMU_P | 0.012 | 0 | -0.008 | -0.001
SP | 38 | BURM_1 | 0.109 | 0 | -0.072 | -0.011
SP | 38 | BUSH_1 | 0.041 | 0 | -0.027 | -0.004
SP | 38 | BUST_1 | 0.02 | 0 | -0.013 | -0.002
SP | 38 | CAAD_P | 0.002 | 0 | -0.001 | 0
SP | 38 | CAIF_P | 0.002 | 0 | -0.001 | 0
SP | 38 | CAMB_01 | 0.032 | 0 | -0.021 | -0.003
SP | 38 | CANTN1 | 0.026 | 0 | -0.017 | -0.003
SP | 38 | CAPEA1 | 0.022 | 0 | -0.015 | -0.002
SP | 38 | CARE_1 | 0.037 | 0 | -0.024 | -0.004
SP | 38 | CARR_1 | 0.046 | 0 | -0.03 | -0.005
SP | 38 | CASS_P | 0 | 0 | 0 | 0
SP | 38 | CATY | 0.002 | 0 | -0.001 | 0
SP | 38 | CELL_1 | 0.078 | 0 | -0.052 | -0.008
SP | 38 | CHAP | 0.024 | 0 | -0.016 | -0.002
SP | 38 | CHAR_P | 0 | 0 | 0 | 0
SP | 38 | CHAS | 0 | 0 | 0 | 0
SP | 38 | CHIC_1 | 0.052 | 0 | -0.035 | -0.005
SP | 38 | CHSI_1 | 0.024 | 0 | -0.016 | -0.002
SP | 38 | CHTE_1 | 0.081 | 0 | -0.053 | -0.008
SP | 38 | CITR_1 | 0.011 | 0 | -0.007 | -0.001
SP | 38 | CLAC_P | 0 | 0 | 0 | 0
SP | 38 | CLAY_P | 0.003 | 0 | -0.002 | 0
SP | 38 | CLT03 | 0.173 | 0 | -0.114 | -0.017
SP | 38 | CLYM | 0.007 | 0 | -0.005 | -0.001
SP | 38 | COAT | 0.002 | 0 | -0.001 | 0
SP | 38 | COCK | 0.009 | 0 | -0.006 | -0.001
SP | 38 | CONQA1 | 0.033 | 0 | -0.022 | -0.003
SP | 38 | COUA_P | 0.007 | 0 | -0.005 | -0.001
SP | 38 | COVE_1 | 0.058 | 0 | -0.038 | -0.006
SP | 38 | COWL_1 | 0.099 | 0 | -0.066 | -0.01
SP | 38 | COYL | 0.008 | 0 | -0.005 | -0.001
SP | 38 | CRAI_P | 0.001 | 0 | 0 | 0
SP | 38 | CREB_1 | 0.095 | 0 | -0.063 | -0.009
SP | 38 | CUMB | 0.006 | 0 | -0.004 | -0.001
SP | 38 | CUPA | 0.017 | 0 | -0.011 | -0.002
SP | 38 | DALM3 | 0.004 | 0 | -0.003 | 0
SP | 38 | DEVM | 0.002 | 0 | -0.001 | 0
SP | 38 | DEVO | 0.009 | 0 | -0.006 | -0.001
SP | 38 | DEWP | 0 | 0 | 0 | 0
SP | 38 | DOUN_P | 0.003 | 0 | -0.002 | 0
SP | 38 | DRAK_1 | 0.022 | 0 | -0.015 | -0.002
SP | 38 | DRUM | 0.004 | 0 | -0.003 | 0
SP | 38 | DUBE_P | 0.001 | 0 | 0 | 0
SP | 38 | DUDH_P | 0.001 | 0 | -0.001 | 0
SP | 38 | DUGR_P | 0.001 | 0 | -0.001 | 0
SP | 38 | DUNB | 0.006 | 0 | -0.004 | -0.001
SP | 38 | DUNF | 0.004 | 0 | -0.002 | 0
SP | 38 | DUNO_P | 0.002 | 0 | -0.001 | 0
SP | 38 | DYCE_P | 0.007 | 0 | -0.005 | -0.001
SP | 38 | EALI_6 | 0.011 | 0 | -0.007 | -0.001
SP | 38 | EASO_1 | 0.076 | 0 | -0.05 | -0.008
SP | 38 | ECCL | 0.015 | 0 | -0.01 | -0.002
SP | 38 | ECLA_1 | 0.066 | 0 | -0.043 | -0.007
SP | 38 | EERH | 0.008 | 0 | -0.005 | -0.001
SP | 38 | EKIL | 0.005 | 0 | -0.003 | -0.001
SP | 38 | ELDE | 0.002 | 0 | -0.001 | 0
SP | 38 | ELGI_P | 0.009 | 0 | -0.006 | -0.001
SP | 38 | ELLA_1 | 0.061 | 0 | -0.04 | -0.006
SP | 38 | ELST_1 | 0.016 | 0 | -0.01 | -0.002
SP | 38 | ENDE_1 | 0.108 | 0 | -0.071 | -0.011
SP | 38 | ERSK | 0.002 | 0 | -0.001 | 0
SP | 38 | EXET1 | 0.099 | 0 | -0.065 | -0.01
SP | 38 | FAUG_P | 0 | 0 | 0 | 0
SP | 38 | FAWL_1 | 0.041 | 0 | -0.027 | -0.004
SP | 38 | FECK_6 | 0.051 | 0 | -0.034 | -0.005
SP | 38 | FERRA2 | 0.013 | 0 | -0.008 | -0.001
SP | 38 | FERRB1 | 0.017 | 0 | -0.011 | -0.002
SP | 38 | FETT_P | 0.003 | 0 | -0.002 | 0
SP | 38 | FIDD_P | 0.003 | 0 | -0.002 | 0
SP | 38 | FIDF_1 | 0.035 | 0 | -0.023 | -0.003
SP | 38 | FINN | 0 | 0 | 0 | 0
SP | 38 | FLEE_1 | 0.067 | 0 | -0.044 | -0.007
SP | 38 | FOUR_1 | 0.017 | 0 | -0.011 | -0.002
SP | 38 | FROD_1 | 0.025 | 0 | -0.017 | -0.003
SP | 38 | FWIL_P | 0.001 | 0 | -0.001 | 0
SP | 38 | GALA | 0.008 | 0 | -0.006 | -0.001
SP | 38 | GIFF | 0.004 | 0 | -0.003 | 0
SP | 38 | GLEF_P | 0.003 | 0 | -0.002 | 0
SP | 38 | GLLU | 0.003 | 0 | -0.002 | 0
SP | 38 | GLNI | 0.001 | 0 | -0.001 | 0
SP | 38 | GLRO | 0.005 | 0 | -0.003 | 0
SP | 38 | GOVA | 0.001 | 0 | -0.001 | 0
SP | 38 | GREN_1 | 0.122 | 0 | -0.08 | -0.012
SP | 38 | GRIW_1 | 0.062 | 0 | -0.041 | -0.006
SP | 38 | GRUB_P | 0 | 0 | 0 | 0
SP | 38 | G_EXTRA_10 | 0.003 | 0 | -0.002 | 0
SP | 38 | G_EXTRA_11 | 0.002 | 0 | -0.001 | 0
SP | 38 | G_EXTRA_12 | 0.001 | 0 | 0 | 0
SP | 38 | G_EXTRA_2 | 0.013 | 0 | -0.008 | -0.001
SP | 38 | G_EXTRA_4 | 0.003 | 0 | -0.002 | 0
SP | 38 | G_EXTRA_5 | 0.001 | 0 | 0 | 0
SP | 38 | G_EXTRA_7 | 0.004 | 0 | -0.003 | 0
SP | 38 | G_EXTRA_8 | 0.005 | 0 | -0.003 | 0
SP | 38 | G_EXTRA_9 | 0.004 | 0 | -0.002 | 0
SP | 38 | HACK_1 | 0.008 | 0 | -0.005 | -0.001
SP | 38 | HACK_6 | 0.004 | 0 | -0.002 | 0
SP | 38 | HAGR | 0.001 | 0 | -0.001 | 0
SP | 38 | HAMHC1 | 0.022 | 0 | -0.015 | -0.002
SP | 38 | HARK_1 | 0.011 | 0 | -0.007 | -0.001
SP | 38 | HARM_6 | 0.01 | 0 | -0.007 | -0.001
SP | 38 | HAWI | 0.004 | 0 | -0.003 | 0
SP | 38 | HAWP_6 | 0.015 | 0 | -0.01 | -0.001
SP | 38 | HELE | 0.002 | 0 | -0.001 | 0
SP | 38 | HUER | 0.002 | 0 | -0.001 | 0
SP | 38 | HURS_1 | 0.031 | 0 | -0.021 | -0.003
SP | 38 | HUTT_1 | 0.013 | 0 | -0.009 | -0.001
SP | 38 | IMPK_1 | 0.012 | 0 | -0.008 | -0.001
SP | 38 | INDQ1 | 0.174 | 0 | -0.115 | -0.017
SP | 38 | INKE | 0.006 | 0 | -0.004 | -0.001
SP | 38 | INNE_P | 0.008 | 0 | -0.006 | -0.001
SP | 38 | IROA1 | 0.074 | 0 | -0.049 | -0.007
SP | 38 | IRONB1 | 0.086 | 0 | -0.057 | -0.009
SP | 38 | IVER_1 | 0.013 | 0 | -0.008 | -0.001
SP | 38 | IVER_6 | 0.009 | 0 | -0.006 | -0.001
SP | 38 | JOHN | 0.004 | 0 | -0.003 | 0
SP | 38 | JORD_3 | 0.007 | 0 | -0.004 | -0.001
SP | 38 | KAIM | 0.014 | 0 | -0.009 | -0.001
SP | 38 | KEAD_1 | 0.057 | 0 | -0.038 | -0.006
SP | 38 | KEAR_3 | 0.052 | 0 | -0.035 | -0.005
SP | 38 | KEIT_P | 0.002 | 0 | -0.001 | 0
SP | 38 | KEMS_1 | 0.031 | 0 | -0.021 | -0.003
SP | 38 | KIBY_G | 0.017 | 0 | -0.011 | -0.002
SP | 38 | KIER | 0.006 | 0 | -0.004 | -0.001
SP | 38 | KIIN_P | 0.001 | 0 | -0.001 | 0
SP | 38 | KILS | 0.002 | 0 | -0.001 | 0
SP | 38 | KILT | 0.007 | 0 | -0.005 | -0.001
SP | 38 | KILW | 0.003 | 0 | -0.002 | 0
SP | 38 | KINL_P | 0 | 0 | 0 | 0
SP | 38 | KINO_1 | 0.035 | 0 | -0.023 | -0.004
SP | 38 | KINT_P | 0.012 | 0 | -0.008 | -0.001
SP | 38 | KIRKB1 | 0.06 | 0 | -0.039 | -0.006
SP | 38 | KITW_1 | 0.034 | 0 | -0.023 | -0.003
SP | 38 | KNAR | 0.05 | 0 | -0.033 | -0.005
SP | 38 | LACK_6 | 0.037 | 0 | -0.024 | -0.004
SP | 38 | LAIR_P | 0.001 | 0 | -0.001 | 0
SP | 38 | LALE1SG003 | 0.01 | 0 | -0.006 | -0.001
SP | 38 | LAND1 | 0.125 | 0 | -0.083 | -0.013
SP | 38 | LEGA_1 | 0.067 | 0 | -0.044 | -0.007
SP | 38 | LEVE | 0.005 | 0 | -0.003 | -0.001
SP | 38 | LING | 0.008 | 0 | -0.005 | -0.001
SP | 38 | LINM | 0.013 | 0 | -0.009 | -0.001
SP | 38 | LISD_1 | 0.041 | 0 | -0.027 | -0.004
SP | 38 | LITT_C | 0.006 | 0 | -0.004 | -0.001
SP | 38 | LITT_J | 0.002 | 0 | -0.001 | 0
SP | 38 | LODR_6 | 0.004 | 0 | -0.003 | 0
SP | 38 | LOUD_H | 0.04 | 0 | -0.026 | -0.004
SP | 38 | LOVE_1 | 0.079 | 0 | -0.052 | -0.008
SP | 38 | LUNA_P | 0.008 | 0 | -0.005 | -0.001
SP | 38 | LYND_P | 0.005 | 0 | -0.003 | -0.001
SP | 38 | MACC_3 | 0.022 | 0 | -0.014 | -0.002
SP | 38 | MACD_P | 0.008 | 0 | -0.005 | -0.001
SP | 38 | MAGA_6 | 0.01 | 0 | -0.007 | -0.001
SP | 38 | MANN_1 | 0.099 | 0 | -0.065 | -0.01
SP | 38 | MAYB | 0.003 | 0 | -0.002 | 0
SP | 38 | MELK_1 | 0.083 | 0 | -0.055 | -0.008
SP | 38 | MILC_P | 0.007 | 0 | -0.005 | -0.001
SP | 38 | MILH_1 | 0.016 | 0 | -0.011 | -0.002
SP | 38 | MITY_1 | 0.062 | 0 | -0.041 | -0.006
SP | 38 | MYBS_P | 0.002 | 0 | -0.002 | 0
SP | 38 | NAIR_P | 0.004 | 0 | -0.002 | 0
SP | 38 | NEAR | 0.005 | 0 | -0.004 | -0.001
SP | 38 | NECE_1 | 0.051 | 0 | -0.033 | -0.005
SP | 38 | NEEP_3 | 0.019 | 0 | -0.013 | -0.002
SP | 38 | NETS | 0.003 | 0 | -0.002 | 0
SP | 38 | NEWX_6 | 0.011 | 0 | -0.007 | -0.001
SP | 38 | NFLE | 0.019 | 0 | -0.012 | -0.002
SP | 38 | NHYD_6 | 0.011 | 0 | -0.007 | -0.001
SP | 38 | NINF_1 | 0.066 | 0 | -0.043 | -0.007
SP | 38 | NORL_3 | 0.006 | 0 | -0.004 | -0.001
SP | 38 | NORT_1 | 0.042 | 0 | -0.028 | -0.004
SP | 38 | NURS_1 | 0.083 | 0 | -0.054 | -0.008
SP | 38 | OCKH_1 | 0.011 | 0 | -0.008 | -0.001
SP | 38 | OFFE_3 | 0.042 | 0 | -0.027 | -0.004
SP | 38 | OLDB_1 | 0.013 | 0 | -0.009 | -0.001
SP | 38 | ORMO | 0.041 | 0 | -0.027 | -0.004
SP | 38 | ORRI_P | 0.001 | 0 | 0 | 0
SP | 38 | OSBA_1 | 0.038 | 0 | -0.025 | -0.004
SP | 38 | PADIB1 | 0.063 | 0 | -0.042 | -0.006
SP | 38 | PAIS | 0.003 | 0 | -0.002 | 0
SP | 38 | PART | 0 | 0 | 0 | 0
SP | 38 | PEHG_P | 0.007 | 0 | -0.005 | -0.001
SP | 38 | PELH_1 | 0.05 | 0 | -0.033 | -0.005
SP | 38 | PEMB_1 | 0.052 | 0 | -0.035 | -0.005
SP | 38 | PENN_1 | 0.016 | 0 | -0.011 | -0.002
SP | 38 | PENT_1 | 0.025 | 0 | -0.016 | -0.002
SP | 38 | PENW_1 | 0.047 | 0 | -0.031 | -0.005
SP | 38 | PERS_P | 0.002 | 0 | -0.001 | 0
SP | 38 | PITS_3 | 0.002 | 0 | -0.001 | 0
SP | 38 | POOB | 0.008 | 0 | -0.005 | -0.001
SP | 38 | POPP_3 | 0.034 | 0 | -0.022 | -0.003
SP | 38 | PORA_P | 0.003 | 0 | -0.002 | 0
SP | 38 | PORD | 0.003 | 0 | -0.002 | 0
SP | 38 | PYLE_1 | 0.026 | 0 | -0.017 | -0.003
SP | 38 | RAIN_1 | 0.038 | 0 | -0.025 | -0.004
SP | 38 | RANN_P | 0 | 0 | 0 | 0
SP | 38 | RASS_1 | 0.076 | 0 | -0.05 | -0.008
SP | 38 | RATS_1 | 0.091 | 0 | -0.06 | -0.009
SP | 38 | RAYL_1 | 0.047 | 0 | -0.031 | -0.005
SP | 38 | REBR_3 | 0.011 | 0 | -0.007 | -0.001
SP | 38 | REDH | 0.004 | 0 | -0.002 | 0
SP | 38 | RICH1 | 0.037 | 0 | -0.024 | -0.004
SP | 38 | ROCH_1 | 0.022 | 0 | -0.015 | -0.002
SP | 38 | RRIG | 0.028 | 0 | -0.019 | -0.003
SP | 38 | RUGEB1 | 0.028 | 0 | -0.018 | -0.003
SP | 38 | RYEH_1 | 0.024 | 0 | -0.016 | -0.002
SP | 38 | SALH_1 | 0.022 | 0 | -0.015 | -0.002
SP | 38 | SALL1 | 0.225 | 0 | -0.149 | -0.023
SP | 38 | SALT_1 | 0.024 | 0 | -0.016 | -0.002
SP | 38 | SASA | 0.026 | 0 | -0.017 | -0.003
SP | 38 | SBAR | 0.084 | 0 | -0.055 | -0.008
SP | 38 | SEAB1 | 0.096 | 0 | -0.064 | -0.01
SP | 38 | SELL_1 | 0.04 | 0 | -0.026 | -0.004
SP | 38 | SFIL_P | 0.002 | 0 | -0.001 | 0
SP | 38 | SHEC_3 | 0.008 | 0 | -0.005 | -0.001
SP | 38 | SHIN_P | 0.001 | 0 | 0 | 0
SP | 38 | SHRU | 0.001 | 0 | -0.001 | 0
SP | 38 | SHRW_1 | 0.066 | 0 | -0.044 | -0.007
SP | 38 | SIGH | 0.005 | 0 | -0.003 | -0.001
SP | 38 | SJOW_1 | 0.003 | 0 | -0.002 | 0
SP | 38 | SKLGB1 | 0.053 | 0 | -0.035 | -0.005
SP | 38 | SLOY_P | 0 | 0 | 0 | 0
SP | 38 | SMAN_1 | 0.046 | 0 | -0.031 | -0.005
SP | 38 | SPAV | 0.002 | 0 | -0.001 | 0
SP | 38 | SPEN_1 | 0.06 | 0 | -0.039 | -0.006
SP | 38 | SSHI_3 | 0.025 | 0 | -0.017 | -0.003
SP | 38 | STAL_1 | 0.029 | 0 | -0.019 | -0.003
SP | 38 | STAY_1 | 0.072 | 0 | -0.048 | -0.007
SP | 38 | STEN_1 | 0.027 | 0 | -0.018 | -0.003
SP | 38 | STES_1 | 0.031 | 0 | -0.021 | -0.003
SP | 38 | STHA | 0.004 | 0 | -0.002 | 0
SP | 38 | STIR | 0.016 | 0 | -0.011 | -0.002
SP | 38 | STLE | 0.005 | 0 | -0.003 | 0
SP | 38 | STRI_P | 0.006 | 0 | -0.004 | -0.001
SP | 38 | SUND_1 | 0.041 | 0 | -0.027 | -0.004
SP | 38 | SWAN_1 | 0.095 | 0 | -0.062 | -0.009
SP | 38 | TARL_P | 0.004 | 0 | -0.003 | 0
SP | 38 | TAUN1 | 0.049 | 0 | -0.032 | -0.005
SP | 38 | TAYN_P | 0.004 | 0 | -0.003 | 0
SP | 38 | TELR | 0.002 | 0 | -0.001 | 0
SP | 38 | TEMP_3 | 0.027 | 0 | -0.018 | -0.003
SP | 38 | THOM_6 | 0.056 | 0 | -0.037 | -0.006
SP | 38 | THSO_P | 0.004 | 0 | -0.002 | 0
SP | 38 | THUR_6 | 0.063 | 0 | -0.042 | -0.006
SP | 38 | TILBB_1 | 0.027 | 0 | -0.018 | -0.003
SP | 38 | TONG | 0.006 | 0 | -0.004 | -0.001
SP | 38 | TOTT_1 | 0.007 | 0 | -0.005 | -0.001
SP | 38 | TRAW_1 | 0.019 | 0 | -0.013 | -0.002
SP | 38 | TUMB_P | 0.002 | 0 | -0.001 | 0
SP | 38 | TYNE_2 | 0.038 | 0 | -0.025 | -0.004
SP | 38 | UPPB_1 | 0.013 | 0 | -0.009 | -0.001
SP | 38 | UPPB_3 | 0.034 | 0 | -0.022 | -0.003
SP | 38 | USKM_1 | 0.056 | 0 | -0.037 | -0.006
SP | 38 | WABO | 0.026 | 0 | -0.017 | -0.003
SP | 38 | WALH_1 | 0.121 | 0 | -0.08 | -0.012
SP | 38 | WALP_B | 0.105 | 0 | -0.069 | -0.01
SP | 38 | WARL_1 | 0.016 | 0 | -0.011 | -0.002
SP | 38 | WASF_1 | 0.026 | 0 | -0.017 | -0.003
SP | 38 | WATFS_1 | 0.021 | 0 | -0.014 | -0.002
SP | 38 | WBOL_6 | 0.016 | 0 | -0.011 | -0.002
SP | 38 | WBUR_1 | 0.09 | 0 | -0.059 | -0.009
SP | 38 | WFIE | 0.003 | 0 | -0.002 | 0
SP | 38 | WGEO | 0 | 0 | 0 | 0
SP | 38 | WHAM_1 | 0.009 | 0 | -0.006 | -0.001
SP | 38 | WHGA_1 | 0.053 | 0 | -0.035 | -0.005
SP | 38 | WHHO | 0.002 | 0 | -0.002 | 0
SP | 38 | WIBA_3 | 0.006 | 0 | -0.004 | -0.001
SP | 38 | WIEN_1 | 0.014 | 0 | -0.009 | -0.001
SP | 38 | WILL_1 | 0.079 | 0 | -0.052 | -0.008
SP | 38 | WIMBN1 | 0.001 | 0 | 0 | 0
SP | 38 | WIMBS1 | 0.017 | 0 | -0.011 | -0.002
SP | 38 | WIOW_P | 0.003 | 0 | -0.002 | 0
SP | 38 | WISD_1 | 0.003 | 0 | -0.002 | 0
SP | 38 | WISD_6 | 0.002 | 0 | -0.001 | 0
SP | 38 | WISH | 0.007 | 0 | -0.005 | -0.001
SP | 38 | WMEL_1 | 0.051 | 0 | -0.033 | -0.005
SP | 38 | WOHI_P | 0.007 | 0 | -0.004 | -0.001
SP | 38 | WTHU31 | 0.008 | 0 | -0.005 | -0.001
SP | 38 | WWEY_1 | 0.045 | 0 | -0.03 | -0.005
SP | 38 | WYLF_1 | 0.007 | 0 | -0.005 | -0.001
SP | 38 | WYMOM_1 | 0.033 | 0 | -0.022 | -0.003
SP | 39 | ABHA1 | 0.095 | 0 | -0.062 | -0.01
SP | 39 | ABTH_1 | 0.016 | 0 | -0.011 | -0.002
SP | 39 | ACTL_2 | 0.007 | 0 | -0.004 | -0.001
SP | 39 | ALNE_P | 0.004 | 0 | -0.002 | 0
SP | 39 | ALVE1 | 0.089 | 0 | -0.058 | -0.01
SP | 39 | ARBR_P | 0.011 | 0 | -0.007 | -0.001
SP | 39 | ARDK_P | 0.001 | 0 | 0 | 0
SP | 39 | ARMO_P | 0.003 | 0 | -0.002 | 0
SP | 39 | AXMI1 | 0.058 | 0 | -0.038 | -0.006
SP | 39 | AYRR | 0.004 | 0 | -0.003 | 0
SP | 39 | BAGA | 0.006 | 0 | -0.004 | -0.001
SP | 39 | BAIN | 0.003 | 0 | -0.002 | 0
SP | 39 | BARKC1 | 0.016 | 0 | -0.01 | -0.002
SP | 39 | BARKW3 | 0.009 | 0 | -0.006 | -0.001
SP | 39 | BEAU_P | 0.006 | 0 | -0.004 | -0.001
SP | 39 | BEDDT1 | 0.021 | 0 | -0.013 | -0.002
SP | 39 | BEDD_1 | 0.032 | 0 | -0.021 | -0.003
SP | 39 | BERB_P | 0.004 | 0 | -0.003 | 0
SP | 39 | BERW | 0.012 | 0 | -0.008 | -0.001
SP | 39 | BESW_1 | 0.049 | 0 | -0.032 | -0.005
SP | 39 | BICF_1 | 0.151 | 0 | -0.098 | -0.017
SP | 39 | BIRK_1 | 0.021 | 0 | -0.014 | -0.002
SP | 39 | BISW_1 | 0.052 | 0 | -0.034 | -0.006
SP | 39 | BLYTH132 | 0.04 | 0 | -0.026 | -0.004
SP | 39 | BOAG_P | 0.004 | 0 | -0.003 | 0
SP | 39 | BOLN_1 | 0.138 | 0 | -0.089 | -0.015
SP | 39 | BONN | 0.007 | 0 | -0.005 | -0.001
SP | 39 | BOTW_1 | 0.058 | 0 | -0.038 | -0.006
SP | 39 | BRAC_P | 0.003 | 0 | -0.002 | 0
SP | 39 | BRAI_1 | 0.1 | 0 | -0.065 | -0.011
SP | 39 | BRAP | 0.002 | 0 | -0.001 | 0
SP | 39 | BRAW_1 | 0.042 | 0 | -0.027 | -0.005
SP | 39 | BRED_1 | 0.041 | 0 | -0.027 | -0.005
SP | 39 | BRID_P | 0.012 | 0 | -0.008 | -0.001
SP | 39 | BRIM_1 | 0.013 | 0 | -0.009 | -0.001
SP | 39 | BRLE_1 | 0.07 | 0 | -0.046 | -0.008
SP | 39 | BROA_P | 0.004 | 0 | -0.002 | 0
SP | 39 | BROR_P | 0.002 | 0 | -0.001 | 0
SP | 39 | BROX | 0.004 | 0 | -0.003 | 0
SP | 39 | BRWA1 | 0.069 | 0 | -0.045 | -0.008
SP | 39 | BUMU_P | 0.012 | 0 | -0.008 | -0.001
SP | 39 | BURM_1 | 0.109 | 0 | -0.071 | -0.012
SP | 39 | BUSH_1 | 0.041 | 0 | -0.027 | -0.005
SP | 39 | BUST_1 | 0.02 | 0 | -0.013 | -0.002
SP | 39 | CAAD_P | 0.002 | 0 | -0.001 | 0
SP | 39 | CAIF_P | 0.002 | 0 | -0.001 | 0
SP | 39 | CAMB_01 | 0.032 | 0 | -0.021 | -0.004
SP | 39 | CANTN1 | 0.026 | 0 | -0.017 | -0.003
SP | 39 | CAPEA1 | 0.022 | 0 | -0.015 | -0.002
SP | 39 | CARE_1 | 0.037 | 0 | -0.024 | -0.004
SP | 39 | CARR_1 | 0.046 | 0 | -0.03 | -0.005
SP | 39 | CASS_P | 0 | 0 | 0 | 0
SP | 39 | CATY | 0.002 | 0 | -0.001 | 0
SP | 39 | CELL_1 | 0.078 | 0 | -0.051 | -0.009
SP | 39 | CHAP | 0.024 | 0 | -0.016 | -0.003
SP | 39 | CHAR_P | 0 | 0 | 0 | 0
SP | 39 | CHAS | 0 | 0 | 0 | 0
SP | 39 | CHIC_1 | 0.052 | 0 | -0.034 | -0.006
SP | 39 | CHSI_1 | 0.024 | 0 | -0.016 | -0.003
SP | 39 | CHTE_1 | 0.081 | 0 | -0.053 | -0.009
SP | 39 | CITR_1 | 0.011 | 0 | -0.007 | -0.001
SP | 39 | CLAC_P | 0 | 0 | 0 | 0
SP | 39 | CLAY_P | 0.003 | 0 | -0.002 | 0
SP | 39 | CLT03 | 0.173 | 0 | -0.113 | -0.019
SP | 39 | CLYM | 0.007 | 0 | -0.005 | -0.001
SP | 39 | COAT | 0.002 | 0 | -0.001 | 0
SP | 39 | COCK | 0.009 | 0 | -0.006 | -0.001
SP | 39 | CONQA1 | 0.033 | 0 | -0.022 | -0.004
SP | 39 | COUA_P | 0.007 | 0 | -0.005 | -0.001
SP | 39 | COVE_1 | 0.058 | 0 | -0.038 | -0.006
SP | 39 | COWL_1 | 0.099 | 0 | -0.065 | -0.011
SP | 39 | COYL | 0.008 | 0 | -0.005 | -0.001
SP | 39 | CRAI_P | 0.001 | 0 | 0 | 0
SP | 39 | CREB_1 | 0.095 | 0 | -0.062 | -0.01
SP | 39 | CUMB | 0.006 | 0 | -0.004 | -0.001
SP | 39 | CUPA | 0.017 | 0 | -0.011 | -0.002
SP | 39 | DALM3 | 0.004 | 0 | -0.002 | 0
SP | 39 | DEVM | 0.002 | 0 | -0.001 | 0
SP | 39 | DEVO | 0.009 | 0 | -0.006 | -0.001
SP | 39 | DEWP | 0 | 0 | 0 | 0
SP | 39 | DOUN_P | 0.003 | 0 | -0.002 | 0
SP | 39 | DRAK_1 | 0.022 | 0 | -0.014 | -0.002
SP | 39 | DRUM | 0.004 | 0 | -0.003 | 0
SP | 39 | DUBE_P | 0.001 | 0 | 0 | 0
SP | 39 | DUDH_P | 0.001 | 0 | -0.001 | 0
SP | 39 | DUGR_P | 0.001 | 0 | -0.001 | 0
SP | 39 | DUNB | 0.006 | 0 | -0.004 | -0.001
SP | 39 | DUNF | 0.004 | 0 | -0.002 | 0
SP | 39 | DUNO_P | 0.002 | 0 | -0.001 | 0
SP | 39 | DYCE_P | 0.007 | 0 | -0.005 | -0.001
SP | 39 | EALI_6 | 0.011 | 0 | -0.007 | -0.001
SP | 39 | EASO_1 | 0.076 | 0 | -0.049 | -0.008
SP | 39 | ECCL | 0.015 | 0 | -0.01 | -0.002
SP | 39 | ECLA_1 | 0.066 | 0 | -0.043 | -0.007
SP | 39 | EERH | 0.008 | 0 | -0.005 | -0.001
SP | 39 | EKIL | 0.005 | 0 | -0.003 | -0.001
SP | 39 | ELDE | 0.002 | 0 | -0.001 | 0
SP | 39 | ELGI_P | 0.009 | 0 | -0.006 | -0.001
SP | 39 | ELLA_1 | 0.061 | 0 | -0.04 | -0.007
SP | 39 | ELST_1 | 0.016 | 0 | -0.01 | -0.002
SP | 39 | ENDE_1 | 0.108 | 0 | -0.07 | -0.012
SP | 39 | ERSK | 0.002 | 0 | -0.001 | 0
SP | 39 | EXET1 | 0.099 | 0 | -0.064 | -0.011
SP | 39 | FAUG_P | 0 | 0 | 0 | 0
SP | 39 | FAWL_1 | 0.041 | 0 | -0.027 | -0.004
SP | 39 | FECK_6 | 0.051 | 0 | -0.033 | -0.006
SP | 39 | FERRA2 | 0.013 | 0 | -0.008 | -0.001
SP | 39 | FERRB1 | 0.017 | 0 | -0.011 | -0.002
SP | 39 | FETT_P | 0.003 | 0 | -0.002 | 0
SP | 39 | FIDD_P | 0.003 | 0 | -0.002 | 0
SP | 39 | FIDF_1 | 0.035 | 0 | -0.023 | -0.004
SP | 39 | FINN | 0 | 0 | 0 | 0
SP | 39 | FLEE_1 | 0.067 | 0 | -0.043 | -0.007
SP | 39 | FOUR_1 | 0.017 | 0 | -0.011 | -0.002
SP | 39 | FROD_1 | 0.025 | 0 | -0.016 | -0.003
SP | 39 | FWIL_P | 0.001 | 0 | -0.001 | 0
SP | 39 | GALA | 0.008 | 0 | -0.005 | -0.001
SP | 39 | GIFF | 0.004 | 0 | -0.002 | 0
SP | 39 | GLEF_P | 0.003 | 0 | -0.002 | 0
SP | 39 | GLLU | 0.003 | 0 | -0.002 | 0
SP | 39 | GLNI | 0.001 | 0 | -0.001 | 0
SP | 39 | GLRO | 0.005 | 0 | -0.003 | 0
SP | 39 | GOVA | 0.001 | 0 | -0.001 | 0
SP | 39 | GREN_1 | 0.122 | 0 | -0.079 | -0.013
SP | 39 | GRIW_1 | 0.062 | 0 | -0.04 | -0.007
SP | 39 | GRUB_P | 0 | 0 | 0 | 0
SP | 39 | G_EXTRA_10 | 0.003 | 0 | -0.002 | 0
SP | 39 | G_EXTRA_11 | 0.002 | 0 | -0.001 | 0
SP | 39 | G_EXTRA_12 | 0.001 | 0 | 0 | 0
SP | 39 | G_EXTRA_2 | 0.013 | 0 | -0.008 | -0.001
SP | 39 | G_EXTRA_4 | 0.003 | 0 | -0.002 | 0
SP | 39 | G_EXTRA_5 | 0.001 | 0 | 0 | 0
SP | 39 | G_EXTRA_7 | 0.004 | 0 | -0.003 | 0
SP | 39 | G_EXTRA_8 | 0.005 | 0 | -0.003 | 0
SP | 39 | G_EXTRA_9 | 0.004 | 0 | -0.002 | 0
SP | 39 | HACK_1 | 0.008 | 0 | -0.005 | -0.001
SP | 39 | HACK_6 | 0.004 | 0 | -0.002 | 0
SP | 39 | HAGR | 0.001 | 0 | -0.001 | 0
SP | 39 | HAMHC1 | 0.022 | 0 | -0.014 | -0.002
SP | 39 | HARK_1 | 0.011 | 0 | -0.007 | -0.001
SP | 39 | HARM_6 | 0.01 | 0 | -0.007 | -0.001
SP | 39 | HAWI | 0.004 | 0 | -0.003 | 0
SP | 39 | HAWP_6 | 0.015 | 0 | -0.01 | -0.002
SP | 39 | HELE | 0.002 | 0 | -0.001 | 0
SP | 39 | HUER | 0.002 | 0 | -0.001 | 0
SP | 39 | HURS_1 | 0.031 | 0 | -0.02 | -0.003
SP | 39 | HUTT_1 | 0.013 | 0 | -0.008 | -0.001
SP | 39 | IMPK_1 | 0.012 | 0 | -0.008 | -0.001
SP | 39 | INDQ1 | 0.174 | 0 | -0.113 | -0.019
SP | 39 | INKE | 0.006 | 0 | -0.004 | -0.001
SP | 39 | INNE_P | 0.008 | 0 | -0.006 | -0.001
SP | 39 | IROA1 | 0.074 | 0 | -0.048 | -0.008
SP | 39 | IRONB1 | 0.086 | 0 | -0.056 | -0.009
SP | 39 | IVER_1 | 0.013 | 0 | -0.008 | -0.001
SP | 39 | IVER_6 | 0.009 | 0 | -0.006 | -0.001
SP | 39 | JOHN | 0.004 | 0 | -0.003 | 0
SP | 39 | JORD_3 | 0.007 | 0 | -0.004 | -0.001
SP | 39 | KAIM | 0.014 | 0 | -0.009 | -0.002
SP | 39 | KEAD_1 | 0.057 | 0 | -0.037 | -0.006
SP | 39 | KEAR_3 | 0.052 | 0 | -0.034 | -0.006
SP | 39 | KEIT_P | 0.002 | 0 | -0.001 | 0
SP | 39 | KEMS_1 | 0.031 | 0 | -0.02 | -0.003
SP | 39 | KIBY_G | 0.017 | 0 | -0.011 | -0.002
SP | 39 | KIER | 0.006 | 0 | -0.004 | -0.001
SP | 39 | KIIN_P | 0.001 | 0 | -0.001 | 0
SP | 39 | KILS | 0.002 | 0 | -0.001 | 0
SP | 39 | KILT | 0.007 | 0 | -0.005 | -0.001
SP | 39 | KILW | 0.003 | 0 | -0.002 | 0
SP | 39 | KINL_P | 0 | 0 | 0 | 0
SP | 39 | KINO_1 | 0.035 | 0 | -0.023 | -0.004
SP | 39 | KINT_P | 0.012 | 0 | -0.008 | -0.001
SP | 39 | KIRKB1 | 0.06 | 0 | -0.039 | -0.007
SP | 39 | KITW_1 | 0.034 | 0 | -0.022 | -0.004
SP | 39 | KNAR | 0.05 | 0 | -0.033 | -0.006
SP | 39 | LACK_6 | 0.037 | 0 | -0.024 | -0.004
SP | 39 | LAIR_P | 0.001 | 0 | -0.001 | 0
SP | 39 | LALE1SG003 | 0.01 | 0 | -0.006 | -0.001
SP | 39 | LAND1 | 0.125 | 0 | -0.081 | -0.014
SP | 39 | LEGA_1 | 0.067 | 0 | -0.044 | -0.007
SP | 39 | LEVE | 0.005 | 0 | -0.003 | -0.001
SP | 39 | LING | 0.008 | 0 | -0.005 | -0.001
SP | 39 | LINM | 0.013 | 0 | -0.008 | -0.001
SP | 39 | LISD_1 | 0.041 | 0 | -0.027 | -0.004
SP | 39 | LITT_C | 0.006 | 0 | -0.004 | -0.001
SP | 39 | LITT_J | 0.002 | 0 | -0.001 | 0
SP | 39 | LODR_6 | 0.004 | 0 | -0.003 | 0
SP | 39 | LOUD_H | 0.04 | 0 | -0.026 | -0.004
SP | 39 | LOVE_1 | 0.079 | 0 | -0.051 | -0.009
SP | 39 | LUNA_P | 0.008 | 0 | -0.005 | -0.001
SP | 39 | LYND_P | 0.005 | 0 | -0.003 | -0.001
SP | 39 | MACC_3 | 0.022 | 0 | -0.014 | -0.002
SP | 39 | MACD_P | 0.008 | 0 | -0.005 | -0.001
SP | 39 | MAGA_6 | 0.01 | 0 | -0.006 | -0.001
SP | 39 | MANN_1 | 0.099 | 0 | -0.064 | -0.011
SP | 39 | MAYB | 0.003 | 0 | -0.002 | 0
SP | 39 | MELK_1 | 0.083 | 0 | -0.054 | -0.009
SP | 39 | MILC_P | 0.007 | 0 | -0.005 | -0.001
SP | 39 | MILH_1 | 0.016 | 0 | -0.01 | -0.002
SP | 39 | MITY_1 | 0.062 | 0 | -0.041 | -0.007
SP | 39 | MYBS_P | 0.002 | 0 | -0.002 | 0
SP | 39 | NAIR_P | 0.004 | 0 | -0.002 | 0
SP | 39 | NEAR | 0.005 | 0 | -0.003 | -0.001
SP | 39 | NECE_1 | 0.051 | 0 | -0.033 | -0.006
SP | 39 | NEEP_3 | 0.019 | 0 | -0.013 | -0.002
SP | 39 | NETS | 0.003 | 0 | -0.002 | 0
SP | 39 | NEWX_6 | 0.011 | 0 | -0.007 | -0.001
SP | 39 | NFLE | 0.019 | 0 | -0.012 | -0.002
SP | 39 | NHYD_6 | 0.011 | 0 | -0.007 | -0.001
SP | 39 | NINF_1 | 0.066 | 0 | -0.043 | -0.007
SP | 39 | NORL_3 | 0.006 | 0 | -0.004 | -0.001
SP | 39 | NORT_1 | 0.042 | 0 | -0.027 | -0.005
SP | 39 | NURS_1 | 0.083 | 0 | -0.054 | -0.009
SP | 39 | OCKH_1 | 0.011 | 0 | -0.007 | -0.001
SP | 39 | OFFE_3 | 0.042 | 0 | -0.027 | -0.005
SP | 39 | OLDB_1 | 0.013 | 0 | -0.009 | -0.001
SP | 39 | ORMO | 0.041 | 0 | -0.027 | -0.004
SP | 39 | ORRI_P | 0.001 | 0 | 0 | 0
SP | 39 | OSBA_1 | 0.038 | 0 | -0.025 | -0.004
SP | 39 | PADIB1 | 0.063 | 0 | -0.041 | -0.007
SP | 39 | PAIS | 0.003 | 0 | -0.002 | 0
SP | 39 | PART | 0 | 0 | 0 | 0
SP | 39 | PEHG_P | 0.007 | 0 | -0.005 | -0.001
SP | 39 | PELH_1 | 0.05 | 0 | -0.032 | -0.005
SP | 39 | PEMB_1 | 0.052 | 0 | -0.034 | -0.006
SP | 39 | PENN_1 | 0.016 | 0 | -0.01 | -0.002
SP | 39 | PENT_1 | 0.025 | 0 | -0.016 | -0.003
SP | 39 | PENW_1 | 0.047 | 0 | -0.031 | -0.005
SP | 39 | PERS_P | 0.002 | 0 | -0.001 | 0
SP | 39 | PITS_3 | 0.002 | 0 | -0.001 | 0
SP | 39 | POOB | 0.008 | 0 | -0.005 | -0.001
SP | 39 | POPP_3 | 0.034 | 0 | -0.022 | -0.004
SP | 39 | PORA_P | 0.003 | 0 | -0.002 | 0
SP | 39 | PORD | 0.003 | 0 | -0.002 | 0
SP | 39 | PYLE_1 | 0.026 | 0 | -0.017 | -0.003
SP | 39 | RAIN_1 | 0.038 | 0 | -0.025 | -0.004
SP | 39 | RANN_P | 0 | 0 | 0 | 0
SP | 39 | RASS_1 | 0.076 | 0 | -0.049 | -0.008
SP | 39 | RATS_1 | 0.091 | 0 | -0.059 | -0.01
SP | 39 | RAYL_1 | 0.047 | 0 | -0.03 | -0.005
SP | 39 | REBR_3 | 0.011 | 0 | -0.007 | -0.001
SP | 39 | REDH | 0.004 | 0 | -0.002 | 0
SP | 39 | RICH1 | 0.037 | 0 | -0.024 | -0.004
SP | 39 | ROCH_1 | 0.022 | 0 | -0.015 | -0.002
SP | 39 | RRIG | 0.028 | 0 | -0.019 | -0.003
SP | 39 | RUGEB1 | 0.028 | 0 | -0.018 | -0.003
SP | 39 | RYEH_1 | 0.024 | 0 | -0.016 | -0.003
SP | 39 | SALH_1 | 0.022 | 0 | -0.015 | -0.002
SP | 39 | SALL1 | 0.225 | 0 | -0.146 | -0.025
SP | 39 | SALT_1 | 0.024 | 0 | -0.015 | -0.003
SP | 39 | SASA | 0.026 | 0 | -0.017 | -0.003
SP | 39 | SBAR | 0.084 | 0 | -0.054 | -0.009
SP | 39 | SEAB1 | 0.096 | 0 | -0.063 | -0.011
SP | 39 | SELL_1 | 0.04 | 0 | -0.026 | -0.004
SP | 39 | SFIL_P | 0.002 | 0 | -0.001 | 0
SP | 39 | SHEC_3 | 0.008 | 0 | -0.005 | -0.001
SP | 39 | SHIN_P | 0.001 | 0 | 0 | 0
SP | 39 | SHRU | 0.001 | 0 | -0.001 | 0
SP | 39 | SHRW_1 | 0.066 | 0 | -0.043 | -0.007
SP | 39 | SIGH | 0.005 | 0 | -0.003 | -0.001
SP | 39 | SJOW_1 | 0.003 | 0 | -0.002 | 0
SP | 39 | SKLGB1 | 0.053 | 0 | -0.034 | -0.006
SP | 39 | SLOY_P | 0 | 0 | 0 | 0
SP | 39 | SMAN_1 | 0.046 | 0 | -0.03 | -0.005
SP | 39 | SPAV | 0.002 | 0 | -0.001 | 0
SP | 39 | SPEN_1 | 0.06 | 0 | -0.039 | -0.007
SP | 39 | SSHI_3 | 0.025 | 0 | -0.016 | -0.003
SP | 39 | STAL_1 | 0.029 | 0 | -0.019 | -0.003
SP | 39 | STAY_1 | 0.072 | 0 | -0.047 | -0.008
SP | 39 | STEN_1 | 0.027 | 0 | -0.017 | -0.003
SP | 39 | STES_1 | 0.031 | 0 | -0.02 | -0.003
SP | 39 | STHA | 0.004 | 0 | -0.002 | 0
SP | 39 | STIR | 0.016 | 0 | -0.011 | -0.002
SP | 39 | STLE | 0.005 | 0 | -0.003 | -0.001
SP | 39 | STRI_P | 0.006 | 0 | -0.004 | -0.001
SP | 39 | SUND_1 | 0.041 | 0 | -0.026 | -0.004
SP | 39 | SWAN_1 | 0.095 | 0 | -0.062 | -0.01
SP | 39 | TARL_P | 0.004 | 0 | -0.002 | 0
SP | 39 | TAUN1 | 0.049 | 0 | -0.032 | -0.005
SP | 39 | TAYN_P | 0.004 | 0 | -0.003 | 0
SP | 39 | TELR | 0.002 | 0 | -0.001 | 0
SP | 39 | TEMP_3 | 0.027 | 0 | -0.017 | -0.003
SP | 39 | THOM_6 | 0.056 | 0 | -0.037 | -0.006
SP | 39 | THSO_P | 0.004 | 0 | -0.002 | 0
SP | 39 | THUR_6 | 0.063 | 0 | -0.041 | -0.007
SP | 39 | TILBB_1 | 0.027 | 0 | -0.018 | -0.003
SP | 39 | TONG | 0.006 | 0 | -0.004 | -0.001
SP | 39 | TOTT_1 | 0.007 | 0 | -0.005 | -0.001
SP | 39 | TRAW_1 | 0.019 | 0 | -0.013 | -0.002
SP | 39 | TUMB_P | 0.002 | 0 | -0.001 | 0
SP | 39 | TYNE_2 | 0.038 | 0 | -0.025 | -0.004
SP | 39 | UPPB_1 | 0.013 | 0 | -0.009 | -0.001
SP | 39 | UPPB_3 | 0.034 | 0 | -0.022 | -0.004
SP | 39 | USKM_1 | 0.056 | 0 | -0.036 | -0.006
SP | 39 | WABO | 0.026 | 0 | -0.017 | -0.003
SP | 39 | WALH_1 | 0.121 | 0 | -0.079 | -0.013
SP | 39 | WALP_B | 0.105 | 0 | -0.068 | -0.012
SP | 39 | WARL_1 | 0.016 | 0 | -0.011 | -0.002
SP | 39 | WASF_1 | 0.026 | 0 | -0.017 | -0.003
SP | 39 | WATFS_1 | 0.021 | 0 | -0.014 | -0.002
SP | 39 | WBOL_6 | 0.016 | 0 | -0.01 | -0.002
SP | 39 | WBUR_1 | 0.09 | 0 | -0.058 | -0.01
SP | 39 | WFIE | 0.003 | 0 | -0.002 | 0
SP | 39 | WGEO | 0 | 0 | 0 | 0
SP | 39 | WHAM_1 | 0.009 | 0 | -0.006 | -0.001
SP | 39 | WHGA_1 | 0.053 | 0 | -0.035 | -0.006
SP | 39 | WHHO | 0.002 | 0 | -0.002 | 0
SP | 39 | WIBA_3 | 0.006 | 0 | -0.004 | -0.001
SP | 39 | WIEN_1 | 0.014 | 0 | -0.009 | -0.002
SP | 39 | WILL_1 | 0.079 | 0 | -0.051 | -0.009
SP | 39 | WIMBN1 | 0.001 | 0 | 0 | 0
SP | 39 | WIMBS1 | 0.017 | 0 | -0.011 | -0.002
SP | 39 | WIOW_P | 0.003 | 0 | -0.002 | 0
SP | 39 | WISD_1 | 0.003 | 0 | -0.002 | 0
SP | 39 | WISD_6 | 0.002 | 0 | -0.001 | 0
SP | 39 | WISH | 0.007 | 0 | -0.005 | -0.001
SP | 39 | WMEL_1 | 0.051 | 0 | -0.033 | -0.006
SP | 39 | WOHI_P | 0.007 | 0 | -0.004 | -0.001
SP | 39 | WTHU31 | 0.008 | 0 | -0.005 | -0.001
SP | 39 | WWEY_1 | 0.045 | 0 | -0.029 | -0.005
SP | 39 | WYLF_1 | 0.007 | 0 | -0.005 | -0.001
SP | 39 | WYMOM_1 | 0.033 | 0 | -0.021 | -0.004
SP | 40 | ABHA1 | 0.095 | 0 | -0.062 | -0.01
SP | 40 | ABTH_1 | 0.016 | 0 | -0.011 | -0.002
SP | 40 | ACTL_2 | 0.007 | 0 | -0.004 | -0.001
SP | 40 | ALNE_P | 0.004 | 0 | -0.002 | 0
SP | 40 | ALVE1 | 0.089 | 0 | -0.058 | -0.01
SP | 40 | ARBR_P | 0.011 | 0 | -0.007 | -0.001
SP | 40 | ARDK_P | 0.001 | 0 | 0 | 0
SP | 40 | ARMO_P | 0.003 | 0 | -0.002 | 0
SP | 40 | AXMI1 | 0.058 | 0 | -0.038 | -0.006
SP | 40 | AYRR | 0.004 | 0 | -0.003 | 0
SP | 40 | BAGA | 0.006 | 0 | -0.004 | -0.001
SP | 40 | BAIN | 0.003 | 0 | -0.002 | 0
SP | 40 | BARKC1 | 0.016 | 0 | -0.01 | -0.002
SP | 40 | BARKW3 | 0.009 | 0 | -0.006 | -0.001
SP | 40 | BEAU_P | 0.006 | 0 | -0.004 | -0.001
SP | 40 | BEDDT1 | 0.021 | 0 | -0.013 | -0.002
SP | 40 | BEDD_1 | 0.032 | 0 | -0.021 | -0.003
SP | 40 | BERB_P | 0.004 | 0 | -0.003 | 0
SP | 40 | BERW | 0.012 | 0 | -0.008 | -0.001
SP | 40 | BESW_1 | 0.049 | 0 | -0.032 | -0.005
SP | 40 | BICF_1 | 0.151 | 0 | -0.098 | -0.017
SP | 40 | BIRK_1 | 0.021 | 0 | -0.014 | -0.002
SP | 40 | BISW_1 | 0.052 | 0 | -0.034 | -0.006
SP | 40 | BLYTH132 | 0.04 | 0 | -0.026 | -0.004
SP | 40 | BOAG_P | 0.004 | 0 | -0.003 | 0
SP | 40 | BOLN_1 | 0.138 | 0 | -0.089 | -0.015
SP | 40 | BONN | 0.007 | 0 | -0.005 | -0.001
SP | 40 | BOTW_1 | 0.058 | 0 | -0.038 | -0.006
SP | 40 | BRAC_P | 0.003 | 0 | -0.002 | 0
SP | 40 | BRAI_1 | 0.1 | 0 | -0.065 | -0.011
SP | 40 | BRAP | 0.002 | 0 | -0.001 | 0
SP | 40 | BRAW_1 | 0.042 | 0 | -0.027 | -0.005
SP | 40 | BRED_1 | 0.041 | 0 | -0.027 | -0.005
SP | 40 | BRID_P | 0.012 | 0 | -0.008 | -0.001
SP | 40 | BRIM_1 | 0.013 | 0 | -0.009 | -0.001
SP | 40 | BRLE_1 | 0.07 | 0 | -0.046 | -0.008
SP | 40 | BROA_P | 0.004 | 0 | -0.002 | 0
SP | 40 | BROR_P | 0.002 | 0 | -0.001 | 0
SP | 40 | BROX | 0.004 | 0 | -0.003 | 0
SP | 40 | BRWA1 | 0.069 | 0 | -0.045 | -0.008
SP | 40 | BUMU_P | 0.012 | 0 | -0.008 | -0.001
SP | 40 | BURM_1 | 0.109 | 0 | -0.071 | -0.012
SP | 40 | BUSH_1 | 0.041 | 0 | -0.027 | -0.005
SP | 40 | BUST_1 | 0.02 | 0 | -0.013 | -0.002
SP | 40 | CAAD_P | 0.002 | 0 | -0.001 | 0
SP | 40 | CAIF_P | 0.002 | 0 | -0.001 | 0
SP | 40 | CAMB_01 | 0.032 | 0 | -0.021 | -0.004
SP | 40 | CANTN1 | 0.026 | 0 | -0.017 | -0.003
SP | 40 | CAPEA1 | 0.022 | 0 | -0.015 | -0.002
SP | 40 | CARE_1 | 0.037 | 0 | -0.024 | -0.004
SP | 40 | CARR_1 | 0.046 | 0 | -0.03 | -0.005
SP | 40 | CASS_P | 0 | 0 | 0 | 0
SP | 40 | CATY | 0.002 | 0 | -0.001 | 0
SP | 40 | CELL_1 | 0.078 | 0 | -0.051 | -0.009
SP | 40 | CHAP | 0.024 | 0 | -0.016 | -0.003
SP | 40 | CHAR_P | 0 | 0 | 0 | 0
SP | 40 | CHAS | 0 | 0 | 0 | 0
SP | 40 | CHIC_1 | 0.052 | 0 | -0.034 | -0.006
SP | 40 | CHSI_1 | 0.024 | 0 | -0.016 | -0.003
SP | 40 | CHTE_1 | 0.081 | 0 | -0.053 | -0.009
SP | 40 | CITR_1 | 0.011 | 0 | -0.007 | -0.001
SP | 40 | CLAC_P | 0 | 0 | 0 | 0
SP | 40 | CLAY_P | 0.003 | 0 | -0.002 | 0
SP | 40 | CLT03 | 0.173 | 0 | -0.113 | -0.019
SP | 40 | CLYM | 0.007 | 0 | -0.005 | -0.001
SP | 40 | COAT | 0.002 | 0 | -0.001 | 0
SP | 40 | COCK | 0.009 | 0 | -0.006 | -0.001
SP | 40 | CONQA1 | 0.033 | 0 | -0.022 | -0.004
SP | 40 | COUA_P | 0.007 | 0 | -0.005 | -0.001
SP | 40 | COVE_1 | 0.058 | 0 | -0.038 | -0.006
SP | 40 | COWL_1 | 0.099 | 0 | -0.065 | -0.011
SP | 40 | COYL | 0.008 | 0 | -0.005 | -0.001
SP | 40 | CRAI_P | 0.001 | 0 | 0 | 0
SP | 40 | CREB_1 | 0.095 | 0 | -0.062 | -0.01
SP | 40 | CUMB | 0.006 | 0 | -0.004 | -0.001
SP | 40 | CUPA | 0.017 | 0 | -0.011 | -0.002
SP | 40 | DALM3 | 0.004 | 0 | -0.002 | 0
SP | 40 | DEVM | 0.002 | 0 | -0.001 | 0
SP | 40 | DEVO | 0.009 | 0 | -0.006 | -0.001
SP | 40 | DEWP | 0 | 0 | 0 | 0
SP | 40 | DOUN_P | 0.003 | 0 | -0.002 | 0
SP | 40 | DRAK_1 | 0.022 | 0 | -0.014 | -0.002
SP | 40 | DRUM | 0.004 | 0 | -0.003 | 0
SP | 40 | DUBE_P | 0.001 | 0 | 0 | 0
SP | 40 | DUDH_P | 0.001 | 0 | -0.001 | 0
SP | 40 | DUGR_P | 0.001 | 0 | -0.001 | 0
SP | 40 | DUNB | 0.006 | 0 | -0.004 | -0.001
SP | 40 | DUNF | 0.004 | 0 | -0.002 | 0
SP | 40 | DUNO_P | 0.002 | 0 | -0.001 | 0
SP | 40 | DYCE_P | 0.007 | 0 | -0.005 | -0.001
SP | 40 | EALI_6 | 0.011 | 0 | -0.007 | -0.001
SP | 40 | EASO_1 | 0.076 | 0 | -0.049 | -0.008
SP | 40 | ECCL | 0.015 | 0 | -0.01 | -0.002
SP | 40 | ECLA_1 | 0.066 | 0 | -0.043 | -0.007
SP | 40 | EERH | 0.008 | 0 | -0.005 | -0.001
SP | 40 | EKIL | 0.005 | 0 | -0.003 | -0.001
SP | 40 | ELDE | 0.002 | 0 | -0.001 | 0
SP | 40 | ELGI_P | 0.009 | 0 | -0.006 | -0.001
SP | 40 | ELLA_1 | 0.061 | 0 | -0.04 | -0.007
SP | 40 | ELST_1 | 0.016 | 0 | -0.01 | -0.002
SP | 40 | ENDE_1 | 0.108 | 0 | -0.07 | -0.012
SP | 40 | ERSK | 0.002 | 0 | -0.001 | 0
SP | 40 | EXET1 | 0.099 | 0 | -0.064 | -0.011
SP | 40 | FAUG_P | 0 | 0 | 0 | 0
SP | 40 | FAWL_1 | 0.041 | 0 | -0.027 | -0.004
SP | 40 | FECK_6 | 0.051 | 0 | -0.033 | -0.006
SP | 40 | FERRA2 | 0.013 | 0 | -0.008 | -0.001
SP | 40 | FERRB1 | 0.017 | 0 | -0.011 | -0.002
SP | 40 | FETT_P | 0.003 | 0 | -0.002 | 0
SP | 40 | FIDD_P | 0.003 | 0 | -0.002 | 0
SP | 40 | FIDF_1 | 0.035 | 0 | -0.023 | -0.004
SP | 40 | FINN | 0 | 0 | 0 | 0
SP | 40 | FLEE_1 | 0.067 | 0 | -0.043 | -0.007
SP | 40 | FOUR_1 | 0.017 | 0 | -0.011 | -0.002
SP | 40 | FROD_1 | 0.025 | 0 | -0.016 | -0.003
SP | 40 | FWIL_P | 0.001 | 0 | -0.001 | 0
SP | 40 | GALA | 0.008 | 0 | -0.005 | -0.001
SP | 40 | GIFF | 0.004 | 0 | -0.002 | 0
SP | 40 | GLEF_P | 0.003 | 0 | -0.002 | 0
SP | 40 | GLLU | 0.003 | 0 | -0.002 | 0
SP | 40 | GLNI | 0.001 | 0 | -0.001 | 0
SP | 40 | GLRO | 0.005 | 0 | -0.003 | 0
SP | 40 | GOVA | 0.001 | 0 | -0.001 | 0
SP | 40 | GREN_1 | 0.122 | 0 | -0.079 | -0.013
SP | 40 | GRIW_1 | 0.062 | 0 | -0.04 | -0.007
SP | 40 | GRUB_P | 0 | 0 | 0 | 0
SP | 40 | G_EXTRA_10 | 0.003 | 0 | -0.002 | 0
SP | 40 | G_EXTRA_11 | 0.002 | 0 | -0.001 | 0
SP | 40 | G_EXTRA_12 | 0.001 | 0 | 0 | 0
SP | 40 | G_EXTRA_2 | 0.013 | 0 | -0.008 | -0.001
SP | 40 | G_EXTRA_4 | 0.003 | 0 | -0.002 | 0
SP | 40 | G_EXTRA_5 | 0.001 | 0 | 0 | 0
SP | 40 | G_EXTRA_7 | 0.004 | 0 | -0.003 | 0
SP | 40 | G_EXTRA_8 | 0.005 | 0 | -0.003 | 0
SP | 40 | G_EXTRA_9 | 0.004 | 0 | -0.002 | 0
SP | 40 | HACK_1 | 0.008 | 0 | -0.005 | -0.001
SP | 40 | HACK_6 | 0.004 | 0 | -0.002 | 0
SP | 40 | HAGR | 0.001 | 0 | -0.001 | 0
SP | 40 | HAMHC1 | 0.022 | 0 | -0.014 | -0.002
SP | 40 | HARK_1 | 0.011 | 0 | -0.007 | -0.001
SP | 40 | HARM_6 | 0.01 | 0 | -0.007 | -0.001
SP | 40 | HAWI | 0.004 | 0 | -0.003 | 0
SP | 40 | HAWP_6 | 0.015 | 0 | -0.01 | -0.002
SP | 40 | HELE | 0.002 | 0 | -0.001 | 0
SP | 40 | HUER | 0.002 | 0 | -0.001 | 0
SP | 40 | HURS_1 | 0.031 | 0 | -0.02 | -0.003
SP | 40 | HUTT_1 | 0.013 | 0 | -0.008 | -0.001
SP | 40 | IMPK_1 | 0.012 | 0 | -0.008 | -0.001
SP | 40 | INDQ1 | 0.174 | 0 | -0.113 | -0.019
SP | 40 | INKE | 0.006 | 0 | -0.004 | -0.001
SP | 40 | INNE_P | 0.008 | 0 | -0.006 | -0.001
SP | 40 | IROA1 | 0.074 | 0 | -0.048 | -0.008
SP | 40 | IRONB1 | 0.086 | 0 | -0.056 | -0.009
SP | 40 | IVER_1 | 0.013 | 0 | -0.008 | -0.001
SP | 40 | IVER_6 | 0.009 | 0 | -0.006 | -0.001
SP | 40 | JOHN | 0.004 | 0 | -0.003 | 0
SP | 40 | JORD_3 | 0.007 | 0 | -0.004 | -0.001
SP | 40 | KAIM | 0.014 | 0 | -0.009 | -0.002
SP | 40 | KEAD_1 | 0.057 | 0 | -0.037 | -0.006
SP | 40 | KEAR_3 | 0.052 | 0 | -0.034 | -0.006
SP | 40 | KEIT_P | 0.002 | 0 | -0.001 | 0
SP | 40 | KEMS_1 | 0.031 | 0 | -0.02 | -0.003
SP | 40 | KIBY_G | 0.017 | 0 | -0.011 | -0.002
SP | 40 | KIER | 0.006 | 0 | -0.004 | -0.001
SP | 40 | KIIN_P | 0.001 | 0 | -0.001 | 0
SP | 40 | KILS | 0.002 | 0 | -0.001 | 0
SP | 40 | KILT | 0.007 | 0 | -0.005 | -0.001
SP | 40 | KILW | 0.003 | 0 | -0.002 | 0
SP | 40 | KINL_P | 0 | 0 | 0 | 0
SP | 40 | KINO_1 | 0.035 | 0 | -0.023 | -0.004
SP | 40 | KINT_P | 0.012 | 0 | -0.008 | -0.001
SP | 40 | KIRKB1 | 0.06 | 0 | -0.039 | -0.007
SP | 40 | KITW_1 | 0.034 | 0 | -0.022 | -0.004
SP | 40 | KNAR | 0.05 | 0 | -0.033 | -0.006
SP | 40 | LACK_6 | 0.037 | 0 | -0.024 | -0.004
SP | 40 | LAIR_P | 0.001 | 0 | -0.001 | 0
SP | 40 | LALE1SG003 | 0.01 | 0 | -0.006 | -0.001
SP | 40 | LAND1 | 0.125 | 0 | -0.081 | -0.014
SP | 40 | LEGA_1 | 0.067 | 0 | -0.044 | -0.007
SP | 40 | LEVE | 0.005 | 0 | -0.003 | -0.001
SP | 40 | LING | 0.008 | 0 | -0.005 | -0.001
SP | 40 | LINM | 0.013 | 0 | -0.008 | -0.001
SP | 40 | LISD_1 | 0.041 | 0 | -0.027 | -0.004
SP | 40 | LITT_C | 0.006 | 0 | -0.004 | -0.001
SP | 40 | LITT_J | 0.002 | 0 | -0.001 | 0
SP | 40 | LODR_6 | 0.004 | 0 | -0.003 | 0
SP | 40 | LOUD_H | 0.04 | 0 | -0.026 | -0.004
SP | 40 | LOVE_1 | 0.079 | 0 | -0.051 | -0.009
SP | 40 | LUNA_P | 0.008 | 0 | -0.005 | -0.001
SP | 40 | LYND_P | 0.005 | 0 | -0.003 | -0.001
SP | 40 | MACC_3 | 0.022 | 0 | -0.014 | -0.002
SP | 40 | MACD_P | 0.008 | 0 | -0.005 | -0.001
SP | 40 | MAGA_6 | 0.01 | 0 | -0.006 | -0.001
SP | 40 | MANN_1 | 0.099 | 0 | -0.064 | -0.011
SP | 40 | MAYB | 0.003 | 0 | -0.002 | 0
SP | 40 | MELK_1 | 0.083 | 0 | -0.054 | -0.009
SP | 40 | MILC_P | 0.007 | 0 | -0.005 | -0.001
SP | 40 | MILH_1 | 0.016 | 0 | -0.01 | -0.002
SP | 40 | MITY_1 | 0.062 | 0 | -0.041 | -0.007
SP | 40 | MYBS_P | 0.002 | 0 | -0.002 | 0
SP | 40 | NAIR_P | 0.004 | 0 | -0.002 | 0
SP | 40 | NEAR | 0.005 | 0 | -0.003 | -0.001
SP | 40 | NECE_1 | 0.051 | 0 | -0.033 | -0.006
SP | 40 | NEEP_3 | 0.019 | 0 | -0.013 | -0.002
SP | 40 | NETS | 0.003 | 0 | -0.002 | 0
SP | 40 | NEWX_6 | 0.011 | 0 | -0.007 | -0.001
SP | 40 | NFLE | 0.019 | 0 | -0.012 | -0.002
SP | 40 | NHYD_6 | 0.011 | 0 | -0.007 | -0.001
SP | 40 | NINF_1 | 0.066 | 0 | -0.043 | -0.007
SP | 40 | NORL_3 | 0.006 | 0 | -0.004 | -0.001
SP | 40 | NORT_1 | 0.042 | 0 | -0.027 | -0.005
SP | 40 | NURS_1 | 0.083 | 0 | -0.054 | -0.009
SP | 40 | OCKH_1 | 0.011 | 0 | -0.007 | -0.001
SP | 40 | OFFE_3 | 0.042 | 0 | -0.027 | -0.005
SP | 40 | OLDB_1 | 0.013 | 0 | -0.009 | -0.001
SP | 40 | ORMO | 0.041 | 0 | -0.027 | -0.004
SP | 40 | ORRI_P | 0.001 | 0 | 0 | 0
SP | 40 | OSBA_1 | 0.038 | 0 | -0.025 | -0.004
SP | 40 | PADIB1 | 0.063 | 0 | -0.041 | -0.007
SP | 40 | PAIS | 0.003 | 0 | -0.002 | 0
SP | 40 | PART | 0 | 0 | 0 | 0
SP | 40 | PEHG_P | 0.007 | 0 | -0.005 | -0.001
SP | 40 | PELH_1 | 0.05 | 0 | -0.032 | -0.005
SP | 40 | PEMB_1 | 0.052 | 0 | -0.034 | -0.006
SP | 40 | PENN_1 | 0.016 | 0 | -0.01 | -0.002
SP | 40 | PENT_1 | 0.025 | 0 | -0.016 | -0.003
SP | 40 | PENW_1 | 0.047 | 0 | -0.031 | -0.005
SP | 40 | PERS_P | 0.002 | 0 | -0.001 | 0
SP | 40 | PITS_3 | 0.002 | 0 | -0.001 | 0
SP | 40 | POOB | 0.008 | 0 | -0.005 | -0.001
SP | 40 | POPP_3 | 0.034 | 0 | -0.022 | -0.004
SP | 40 | PORA_P | 0.003 | 0 | -0.002 | 0
SP | 40 | PORD | 0.003 | 0 | -0.002 | 0
SP | 40 | PYLE_1 | 0.026 | 0 | -0.017 | -0.003
SP | 40 | RAIN_1 | 0.038 | 0 | -0.025 | -0.004
SP | 40 | RANN_P | 0 | 0 | 0 | 0
SP | 40 | RASS_1 | 0.076 | 0 | -0.049 | -0.008
SP | 40 | RATS_1 | 0.091 | 0 | -0.059 | -0.01
SP | 40 | RAYL_1 | 0.047 | 0 | -0.03 | -0.005
SP | 40 | REBR_3 | 0.011 | 0 | -0.007 | -0.001
SP | 40 | REDH | 0.004 | 0 | -0.002 | 0
SP | 40 | RICH1 | 0.037 | 0 | -0.024 | -0.004
SP | 40 | ROCH_1 | 0.022 | 0 | -0.015 | -0.002
SP | 40 | RRIG | 0.028 | 0 | -0.019 | -0.003
SP | 40 | RUGEB1 | 0.028 | 0 | -0.018 | -0.003
SP | 40 | RYEH_1 | 0.024 | 0 | -0.016 | -0.003
SP | 40 | SALH_1 | 0.022 | 0 | -0.015 | -0.002
SP | 40 | SALL1 | 0.225 | 0 | -0.146 | -0.025
SP | 40 | SALT_1 | 0.024 | 0 | -0.015 | -0.003
SP | 40 | SASA | 0.026 | 0 | -0.017 | -0.003
SP | 40 | SBAR | 0.084 | 0 | -0.054 | -0.009
SP | 40 | SEAB1 | 0.096 | 0 | -0.063 | -0.011
SP | 40 | SELL_1 | 0.04 | 0 | -0.026 | -0.004
SP | 40 | SFIL_P | 0.002 | 0 | -0.001 | 0
SP | 40 | SHEC_3 | 0.008 | 0 | -0.005 | -0.001
SP | 40 | SHIN_P | 0.001 | 0 | 0 | 0
SP | 40 | SHRU | 0.001 | 0 | -0.001 | 0
SP | 40 | SHRW_1 | 0.066 | 0 | -0.043 | -0.007
SP | 40 | SIGH | 0.005 | 0 | -0.003 | -0.001
SP | 40 | SJOW_1 | 0.003 | 0 | -0.002 | 0
SP | 40 | SKLGB1 | 0.053 | 0 | -0.034 | -0.006
SP | 40 | SLOY_P | 0 | 0 | 0 | 0
SP | 40 | SMAN_1 | 0.046 | 0 | -0.03 | -0.005
SP | 40 | SPAV | 0.002 | 0 | -0.001 | 0
SP | 40 | SPEN_1 | 0.06 | 0 | -0.039 | -0.007
SP | 40 | SSHI_3 | 0.025 | 0 | -0.016 | -0.003
SP | 40 | STAL_1 | 0.029 | 0 | -0.019 | -0.003
SP | 40 | STAY_1 | 0.072 | 0 | -0.047 | -0.008
SP | 40 | STEN_1 | 0.027 | 0 | -0.017 | -0.003
SP | 40 | STES_1 | 0.031 | 0 | -0.02 | -0.003
SP | 40 | STHA | 0.004 | 0 | -0.002 | 0
SP | 40 | STIR | 0.016 | 0 | -0.011 | -0.002
SP | 40 | STLE | 0.005 | 0 | -0.003 | -0.001
SP | 40 | STRI_P | 0.006 | 0 | -0.004 | -0.001
SP | 40 | SUND_1 | 0.041 | 0 | -0.026 | -0.004
SP | 40 | SWAN_1 | 0.095 | 0 | -0.062 | -0.01
SP | 40 | TARL_P | 0.004 | 0 | -0.002 | 0
SP | 40 | TAUN1 | 0.049 | 0 | -0.032 | -0.005
SP | 40 | TAYN_P | 0.004 | 0 | -0.003 | 0
SP | 40 | TELR | 0.002 | 0 | -0.001 | 0
SP | 40 | TEMP_3 | 0.027 | 0 | -0.017 | -0.003
SP | 40 | THOM_6 | 0.056 | 0 | -0.037 | -0.006
SP | 40 | THSO_P | 0.004 | 0 | -0.002 | 0
SP | 40 | THUR_6 | 0.063 | 0 | -0.041 | -0.007
SP | 40 | TILBB_1 | 0.027 | 0 | -0.018 | -0.003
SP | 40 | TONG | 0.006 | 0 | -0.004 | -0.001
SP | 40 | TOTT_1 | 0.007 | 0 | -0.005 | -0.001
SP | 40 | TRAW_1 | 0.019 | 0 | -0.013 | -0.002
SP | 40 | TUMB_P | 0.002 | 0 | -0.001 | 0
SP | 40 | TYNE_2 | 0.038 | 0 | -0.025 | -0.004
SP | 40 | UPPB_1 | 0.013 | 0 | -0.009 | -0.001
SP | 40 | UPPB_3 | 0.034 | 0 | -0.022 | -0.004
SP | 40 | USKM_1 | 0.056 | 0 | -0.036 | -0.006
SP | 40 | WABO | 0.026 | 0 | -0.017 | -0.003
SP | 40 | WALH_1 | 0.121 | 0 | -0.079 | -0.013
SP | 40 | WALP_B | 0.105 | 0 | -0.068 | -0.012
SP | 40 | WARL_1 | 0.016 | 0 | -0.011 | -0.002
SP | 40 | WASF_1 | 0.026 | 0 | -0.017 | -0.003
SP | 40 | WATFS_1 | 0.021 | 0 | -0.014 | -0.002
SP | 40 | WBOL_6 | 0.016 | 0 | -0.01 | -0.002
SP | 40 | WBUR_1 | 0.09 | 0 | -0.058 | -0.01
SP | 40 | WFIE | 0.003 | 0 | -0.002 | 0
SP | 40 | WGEO | 0 | 0 | 0 | 0
SP | 40 | WHAM_1 | 0.009 | 0 | -0.006 | -0.001
SP | 40 | WHGA_1 | 0.053 | 0 | -0.035 | -0.006
SP | 40 | WHHO | 0.002 | 0 | -0.002 | 0
SP | 40 | WIBA_3 | 0.006 | 0 | -0.004 | -0.001
SP | 40 | WIEN_1 | 0.014 | 0 | -0.009 | -0.002
SP | 40 | WILL_1 | 0.079 | 0 | -0.051 | -0.009
SP | 40 | WIMBN1 | 0.001 | 0 | 0 | 0
SP | 40 | WIMBS1 | 0.017 | 0 | -0.011 | -0.002
SP | 40 | WIOW_P | 0.003 | 0 | -0.002 | 0
SP | 40 | WISD_1 | 0.003 | 0 | -0.002 | 0
SP | 40 | WISD_6 | 0.002 | 0 | -0.001 | 0
SP | 40 | WISH | 0.007 | 0 | -0.005 | -0.001
SP | 40 | WMEL_1 | 0.051 | 0 | -0.033 | -0.006
SP | 40 | WOHI_P | 0.007 | 0 | -0.004 | -0.001
SP | 40 | WTHU31 | 0.008 | 0 | -0.005 | -0.001
SP | 40 | WWEY_1 | 0.045 | 0 | -0.029 | -0.005
SP | 40 | WYLF_1 | 0.007 | 0 | -0.005 | -0.001
SP | 40 | WYMOM_1 | 0.033 | 0 | -0.021 | -0.004
TD | 17 | ABHA1 | 0.078 | 0 | -0.059 | 0
TD | 17 | ABTH_1 | 0.014 | 0 | -0.01 | 0
TD | 17 | ACTL_2 | 0.006 | 0 | -0.004 | 0
TD | 17 | ALNE_P | 0.003 | 0 | -0.002 | 0
TD | 17 | ALVE1 | 0.073 | 0 | -0.055 | 0
TD | 17 | ARBR_P | 0.009 | 0 | -0.007 | 0
TD | 17 | ARDK_P | 0.001 | 0 | 0 | 0
TD | 17 | ARMO_P | 0.003 | 0 | -0.002 | 0
TD | 17 | AXMI1 | 0.048 | 0 | -0.036 | 0
TD | 17 | AYRR | 0.003 | 0 | -0.003 | 0
TD | 17 | BAGA | 0.005 | 0 | -0.004 | 0
TD | 17 | BAIN | 0.002 | 0 | -0.002 | 0
TD | 17 | BARKC1 | 0.013 | 0 | -0.01 | 0
TD | 17 | BARKW3 | 0.007 | 0 | -0.006 | 0
TD | 17 | BEAU_P | 0.005 | 0 | -0.004 | 0
TD | 17 | BEDDT1 | 0.017 | 0 | -0.013 | 0
TD | 17 | BEDD_1 | 0.026 | 0 | -0.02 | 0
TD | 17 | BERB_P | 0.004 | 0 | -0.003 | 0
TD | 17 | BERW | 0.01 | 0 | -0.007 | 0
TD | 17 | BESW_1 | 0.04 | 0 | -0.031 | 0
TD | 17 | BICF_1 | 0.124 | 0 | -0.094 | 0
TD | 17 | BIRK_1 | 0.017 | 0 | -0.013 | 0
TD | 17 | BISW_1 | 0.043 | 0 | -0.032 | 0
TD | 17 | BLYTH132 | 0.033 | 0 | -0.025 | 0
TD | 17 | BOAG_P | 0.003 | 0 | -0.003 | 0
TD | 17 | BOLN_1 | 0.113 | 0 | -0.086 | 0
TD | 17 | BONN | 0.006 | 0 | -0.004 | 0
TD | 17 | BOTW_1 | 0.048 | 0 | -0.036 | 0
TD | 17 | BRAC_P | 0.002 | 0 | -0.002 | 0
TD | 17 | BRAI_1 | 0.082 | 0 | -0.062 | 0
TD | 17 | BRAP | 0.001 | 0 | -0.001 | 0
TD | 17 | BRAW_1 | 0.034 | 0 | -0.026 | 0
TD | 17 | BRED_1 | 0.034 | 0 | -0.026 | 0
TD | 17 | BRID_P | 0.01 | 0 | -0.008 | 0
TD | 17 | BRIM_1 | 0.011 | 0 | -0.008 | 0
TD | 17 | BRLE_1 | 0.058 | 0 | -0.044 | 0
TD | 17 | BROA_P | 0.003 | 0 | -0.002 | 0
TD | 17 | BROR_P | 0.001 | 0 | -0.001 | 0
TD | 17 | BROX | 0.003 | 0 | -0.003 | 0
TD | 17 | BRWA1 | 0.057 | 0 | -0.043 | 0
TD | 17 | BUMU_P | 0.01 | 0 | -0.008 | 0
TD | 17 | BURM_1 | 0.09 | 0 | -0.068 | 0
TD | 17 | BUSH_1 | 0.034 | 0 | -0.026 | 0
TD | 17 | BUST_1 | 0.017 | 0 | -0.013 | 0
TD | 17 | CAAD_P | 0.001 | 0 | -0.001 | 0
TD | 17 | CAIF_P | 0.002 | 0 | -0.001 | 0
TD | 17 | CAMB_01 | 0.026 | 0 | -0.02 | 0
TD | 17 | CANTN1 | 0.021 | 0 | -0.016 | 0
TD | 17 | CAPEA1 | 0.018 | 0 | -0.014 | 0
TD | 17 | CARE_1 | 0.03 | 0 | -0.023 | 0
TD | 17 | CARR_1 | 0.038 | 0 | -0.029 | 0
TD | 17 | CASS_P | 0 | 0 | 0 | 0
TD | 17 | CATY | 0.001 | 0 | -0.001 | 0
TD | 17 | CELL_1 | 0.064 | 0 | -0.049 | 0
TD | 17 | CHAP | 0.02 | 0 | -0.015 | 0
TD | 17 | CHAR_P | 0 | 0 | 0 | 0
TD | 17 | CHAS | 0 | 0 | 0 | 0
TD | 17 | CHIC_1 | 0.043 | 0 | -0.033 | 0
TD | 17 | CHSI_1 | 0.02 | 0 | -0.015 | 0
TD | 17 | CHTE_1 | 0.066 | 0 | -0.05 | 0
TD | 17 | CITR_1 | 0.009 | 0 | -0.007 | 0
TD | 17 | CLAC_P | 0 | 0 | 0 | 0
TD | 17 | CLAY_P | 0.003 | 0 | -0.002 | 0
TD | 17 | CLT03 | 0.142 | 0 | -0.108 | 0
TD | 17 | CLYM | 0.006 | 0 | -0.004 | 0
TD | 17 | COAT | 0.002 | 0 | -0.001 | 0
TD | 17 | COCK | 0.007 | 0 | -0.005 | 0
TD | 17 | CONQA1 | 0.027 | 0 | -0.021 | 0
TD | 17 | COUA_P | 0.006 | 0 | -0.005 | 0
TD | 17 | COVE_1 | 0.048 | 0 | -0.036 | 0
TD | 17 | COWL_1 | 0.082 | 0 | -0.062 | 0
TD | 17 | COYL | 0.007 | 0 | -0.005 | 0
TD | 17 | CRAI_P | 0 | 0 | 0 | 0
TD | 17 | CREB_1 | 0.078 | 0 | -0.059 | 0
TD | 17 | CUMB | 0.005 | 0 | -0.003 | 0
TD | 17 | CUPA | 0.014 | 0 | -0.011 | 0
TD | 17 | DALM3 | 0.003 | 0 | -0.002 | 0
TD | 17 | DEVM | 0.001 | 0 | -0.001 | 0
TD | 17 | DEVO | 0.008 | 0 | -0.006 | 0
TD | 17 | DEWP | 0 | 0 | 0 | 0
TD | 17 | DOUN_P | 0.002 | 0 | -0.002 | 0
TD | 17 | DRAK_1 | 0.018 | 0 | -0.014 | 0
TD | 17 | DRUM | 0.004 | 0 | -0.003 | 0
TD | 17 | DUBE_P | 0 | 0 | 0 | 0
TD | 17 | DUDH_P | 0.001 | 0 | -0.001 | 0
TD | 17 | DUGR_P | 0.001 | 0 | -0.001 | 0
TD | 17 | DUNB | 0.005 | 0 | -0.004 | 0
TD | 17 | DUNF | 0.003 | 0 | -0.002 | 0
TD | 17 | DUNO_P | 0.001 | 0 | -0.001 | 0
TD | 17 | DYCE_P | 0.006 | 0 | -0.005 | 0
TD | 17 | EALI_6 | 0.009 | 0 | -0.007 | 0
TD | 17 | EASO_1 | 0.062 | 0 | -0.047 | 0
TD | 17 | ECCL | 0.013 | 0 | -0.01 | 0
TD | 17 | ECLA_1 | 0.054 | 0 | -0.041 | 0
TD | 17 | EERH | 0.006 | 0 | -0.005 | 0
TD | 17 | EKIL | 0.004 | 0 | -0.003 | 0
TD | 17 | ELDE | 0.002 | 0 | -0.001 | 0
TD | 17 | ELGI_P | 0.007 | 0 | -0.006 | 0
TD | 17 | ELLA_1 | 0.05 | 0 | -0.038 | 0
TD | 17 | ELST_1 | 0.013 | 0 | -0.01 | 0
TD | 17 | ENDE_1 | 0.088 | 0 | -0.067 | 0
TD | 17 | ERSK | 0.002 | 0 | -0.001 | 0
TD | 17 | EXET1 | 0.081 | 0 | -0.061 | 0
TD | 17 | FAUG_P | 0 | 0 | 0 | 0
TD | 17 | FAWL_1 | 0.034 | 0 | -0.025 | 0
TD | 17 | FECK_6 | 0.042 | 0 | -0.032 | 0
TD | 17 | FERRA2 | 0.01 | 0 | -0.008 | 0
TD | 17 | FERRB1 | 0.014 | 0 | -0.01 | 0
TD | 17 | FETT_P | 0.003 | 0 | -0.002 | 0
TD | 17 | FIDD_P | 0.002 | 0 | -0.002 | 0
TD | 17 | FIDF_1 | 0.029 | 0 | -0.022 | 0
TD | 17 | FINN | 0 | 0 | 0 | 0
TD | 17 | FLEE_1 | 0.055 | 0 | -0.041 | 0
TD | 17 | FOUR_1 | 0.014 | 0 | -0.011 | 0
TD | 17 | FROD_1 | 0.021 | 0 | -0.016 | 0
TD | 17 | FWIL_P | 0.001 | 0 | -0.001 | 0
TD | 17 | GALA | 0.007 | 0 | -0.005 | 0
TD | 17 | GIFF | 0.003 | 0 | -0.002 | 0
TD | 17 | GLEF_P | 0.003 | 0 | -0.002 | 0
TD | 17 | GLLU | 0.002 | 0 | -0.002 | 0
TD | 17 | GLNI | 0.001 | 0 | -0.001 | 0
TD | 17 | GLRO | 0.004 | 0 | -0.003 | 0
TD | 17 | GOVA | 0.001 | 0 | -0.001 | 0
TD | 17 | GREN_1 | 0.1 | 0 | -0.076 | 0
TD | 17 | GRIW_1 | 0.051 | 0 | -0.039 | 0
TD | 17 | GRUB_P | 0 | 0 | 0 | 0
TD | 17 | G_EXTRA_10 | 0.002 | 0 | -0.002 | 0
TD | 17 | G_EXTRA_11 | 0.001 | 0 | -0.001 | 0
TD | 17 | G_EXTRA_12 | 0 | 0 | 0 | 0
TD | 17 | G_EXTRA_2 | 0.01 | 0 | -0.008 | 0
TD | 17 | G_EXTRA_4 | 0.003 | 0 | -0.002 | 0
TD | 17 | G_EXTRA_5 | 0 | 0 | 0 | 0
TD | 17 | G_EXTRA_7 | 0.003 | 0 | -0.002 | 0
TD | 17 | G_EXTRA_8 | 0.004 | 0 | -0.003 | 0
TD | 17 | G_EXTRA_9 | 0.003 | 0 | -0.002 | 0
TD | 17 | HACK_1 | 0.006 | 0 | -0.005 | 0
TD | 17 | HACK_6 | 0.003 | 0 | -0.002 | 0
TD | 17 | HAGR | 0.001 | 0 | -0.001 | 0
TD | 17 | HAMHC1 | 0.018 | 0 | -0.014 | 0
TD | 17 | HARK_1 | 0.009 | 0 | -0.007 | 0
TD | 17 | HARM_6 | 0.008 | 0 | -0.006 | 0
TD | 17 | HAWI | 0.003 | 0 | -0.003 | 0
TD | 17 | HAWP_6 | 0.012 | 0 | -0.009 | 0
TD | 17 | HELE | 0.002 | 0 | -0.001 | 0
TD | 17 | HUER | 0.001 | 0 | -0.001 | 0
TD | 17 | HURS_1 | 0.026 | 0 | -0.019 | 0
TD | 17 | HUTT_1 | 0.011 | 0 | -0.008 | 0
TD | 17 | IMPK_1 | 0.01 | 0 | -0.007 | 0
TD | 17 | INDQ1 | 0.143 | 0 | -0.108 | 0
TD | 17 | INKE | 0.005 | 0 | -0.004 | 0
TD | 17 | INNE_P | 0.007 | 0 | -0.005 | 0
TD | 17 | IROA1 | 0.061 | 0 | -0.046 | 0
TD | 17 | IRONB1 | 0.071 | 0 | -0.054 | 0
TD | 17 | IVER_1 | 0.01 | 0 | -0.008 | 0
TD | 17 | IVER_6 | 0.007 | 0 | -0.005 | 0
TD | 17 | JOHN | 0.003 | 0 | -0.003 | 0
TD | 17 | JORD_3 | 0.005 | 0 | -0.004 | 0
TD | 17 | KAIM | 0.011 | 0 | -0.009 | 0
TD | 17 | KEAD_1 | 0.047 | 0 | -0.036 | 0
TD | 17 | KEAR_3 | 0.043 | 0 | -0.033 | 0
TD | 17 | KEIT_P | 0.002 | 0 | -0.001 | 0
TD | 17 | KEMS_1 | 0.026 | 0 | -0.019 | 0
TD | 17 | KIBY_G | 0.014 | 0 | -0.011 | 0
TD | 17 | KIER | 0.005 | 0 | -0.004 | 0
TD | 17 | KIIN_P | 0.001 | 0 | 0 | 0
TD | 17 | KILS | 0.001 | 0 | -0.001 | 0
TD | 17 | KILT | 0.006 | 0 | -0.004 | 0
TD | 17 | KILW | 0.003 | 0 | -0.002 | 0
TD | 17 | KINL_P | 0 | 0 | 0 | 0
TD | 17 | KINO_1 | 0.029 | 0 | -0.022 | 0
TD | 17 | KINT_P | 0.01 | 0 | -0.008 | 0
TD | 17 | KIRKB1 | 0.049 | 0 | -0.037 | 0
TD | 17 | KITW_1 | 0.028 | 0 | -0.021 | 0
TD | 17 | KNAR | 0.041 | 0 | -0.031 | 0
TD | 17 | LACK_6 | 0.03 | 0 | -0.023 | 0
TD | 17 | LAIR_P | 0.001 | 0 | -0.001 | 0
TD | 17 | LALE1SG003 | 0.008 | 0 | -0.006 | 0
TD | 17 | LAND1 | 0.103 | 0 | -0.078 | 0
TD | 17 | LEGA_1 | 0.055 | 0 | -0.042 | 0
TD | 17 | LEVE | 0.004 | 0 | -0.003 | 0
TD | 17 | LING | 0.006 | 0 | -0.005 | 0
TD | 17 | LINM | 0.011 | 0 | -0.008 | 0
TD | 17 | LISD_1 | 0.034 | 0 | -0.025 | 0
TD | 17 | LITT_C | 0.005 | 0 | -0.004 | 0
TD | 17 | LITT_J | 0.002 | 0 | -0.001 | 0
TD | 17 | LODR_6 | 0.003 | 0 | -0.002 | 0
TD | 17 | LOUD_H | 0.033 | 0 | -0.025 | 0
TD | 17 | LOVE_1 | 0.065 | 0 | -0.049 | 0
TD | 17 | LUNA_P | 0.006 | 0 | -0.005 | 0
TD | 17 | LYND_P | 0.004 | 0 | -0.003 | 0
TD | 17 | MACC_3 | 0.018 | 0 | -0.013 | 0
TD | 17 | MACD_P | 0.007 | 0 | -0.005 | 0
TD | 17 | MAGA_6 | 0.008 | 0 | -0.006 | 0
TD | 17 | MANN_1 | 0.081 | 0 | -0.062 | 0
TD | 17 | MAYB | 0.002 | 0 | -0.002 | 0
TD | 17 | MELK_1 | 0.068 | 0 | -0.052 | 0
TD | 17 | MILC_P | 0.006 | 0 | -0.005 | 0
TD | 17 | MILH_1 | 0.013 | 0 | -0.01 | 0
TD | 17 | MITY_1 | 0.051 | 0 | -0.039 | 0
TD | 17 | MYBS_P | 0.002 | 0 | -0.001 | 0
TD | 17 | NAIR_P | 0.003 | 0 | -0.002 | 0
TD | 17 | NEAR | 0.004 | 0 | -0.003 | 0
TD | 17 | NECE_1 | 0.042 | 0 | -0.032 | 0
TD | 17 | NEEP_3 | 0.016 | 0 | -0.012 | 0
TD | 17 | NETS | 0.002 | 0 | -0.002 | 0
TD | 17 | NEWX_6 | 0.009 | 0 | -0.007 | 0
TD | 17 | NFLE | 0.015 | 0 | -0.012 | 0
TD | 17 | NHYD_6 | 0.009 | 0 | -0.007 | 0
TD | 17 | NINF_1 | 0.054 | 0 | -0.041 | 0
TD | 17 | NORL_3 | 0.005 | 0 | -0.004 | 0
TD | 17 | NORT_1 | 0.034 | 0 | -0.026 | 0
TD | 17 | NURS_1 | 0.068 | 0 | -0.051 | 0
TD | 17 | OCKH_1 | 0.009 | 0 | -0.007 | 0
TD | 17 | OFFE_3 | 0.034 | 0 | -0.026 | 0
TD | 17 | OLDB_1 | 0.011 | 0 | -0.008 | 0
TD | 17 | ORMO | 0.034 | 0 | -0.025 | 0
TD | 17 | ORRI_P | 0 | 0 | 0 | 0
TD | 17 | OSBA_1 | 0.031 | 0 | -0.024 | 0
TD | 17 | PADIB1 | 0.052 | 0 | -0.04 | 0
TD | 17 | PAIS | 0.003 | 0 | -0.002 | 0
TD | 17 | PART | 0 | 0 | 0 | 0
TD | 17 | PEHG_P | 0.006 | 0 | -0.005 | 0
TD | 17 | PELH_1 | 0.041 | 0 | -0.031 | 0
TD | 17 | PEMB_1 | 0.043 | 0 | -0.033 | 0
TD | 17 | PENN_1 | 0.013 | 0 | -0.01 | 0
TD | 17 | PENT_1 | 0.02 | 0 | -0.016 | 0
TD | 17 | PENW_1 | 0.039 | 0 | -0.03 | 0
TD | 17 | PERS_P | 0.001 | 0 | -0.001 | 0
TD | 17 | PITS_3 | 0.002 | 0 | -0.001 | 0
TD | 17 | POOB | 0.007 | 0 | -0.005 | 0
TD | 17 | POPP_3 | 0.028 | 0 | -0.021 | 0
TD | 17 | PORA_P | 0.003 | 0 | -0.002 | 0
TD | 17 | PORD | 0.002 | 0 | -0.002 | 0
TD | 17 | PYLE_1 | 0.021 | 0 | -0.016 | 0
TD | 17 | RAIN_1 | 0.031 | 0 | -0.024 | 0
TD | 17 | RANN_P | 0 | 0 | 0 | 0
TD | 17 | RASS_1 | 0.062 | 0 | -0.047 | 0
TD | 17 | RATS_1 | 0.075 | 0 | -0.057 | 0
TD | 17 | RAYL_1 | 0.038 | 0 | -0.029 | 0
TD | 17 | REBR_3 | 0.009 | 0 | -0.007 | 0
TD | 17 | REDH | 0.003 | 0 | -0.002 | 0
TD | 17 | RICH1 | 0.03 | 0 | -0.023 | 0
TD | 17 | ROCH_1 | 0.018 | 0 | -0.014 | 0
TD | 17 | RRIG | 0.023 | 0 | -0.018 | 0
TD | 17 | RUGEB1 | 0.023 | 0 | -0.017 | 0
TD | 17 | RYEH_1 | 0.02 | 0 | -0.015 | 0
TD | 17 | SALH_1 | 0.018 | 0 | -0.014 | 0
TD | 17 | SALL1 | 0.185 | 0 | -0.14 | 0
TD | 17 | SALT_1 | 0.019 | 0 | -0.015 | 0
TD | 17 | SASA | 0.021 | 0 | -0.016 | 0
TD | 17 | SBAR | 0.069 | 0 | -0.052 | 0
TD | 17 | SEAB1 | 0.079 | 0 | -0.06 | 0
TD | 17 | SELL_1 | 0.033 | 0 | -0.025 | 0
TD | 17 | SFIL_P | 0.001 | 0 | -0.001 | 0
TD | 17 | SHEC_3 | 0.006 | 0 | -0.005 | 0
TD | 17 | SHIN_P | 0 | 0 | 0 | 0
TD | 17 | SHRU | 0.001 | 0 | -0.001 | 0
TD | 17 | SHRW_1 | 0.054 | 0 | -0.041 | 0
TD | 17 | SIGH | 0.004 | 0 | -0.003 | 0
TD | 17 | SJOW_1 | 0.002 | 0 | -0.002 | 0
TD | 17 | SKLGB1 | 0.043 | 0 | -0.033 | 0
TD | 17 | SLOY_P | 0 | 0 | 0 | 0
TD | 17 | SMAN_1 | 0.038 | 0 | -0.029 | 0
TD | 17 | SPAV | 0.001 | 0 | -0.001 | 0
TD | 17 | SPEN_1 | 0.049 | 0 | -0.037 | 0
TD | 17 | SSHI_3 | 0.021 | 0 | -0.016 | 0
TD | 17 | STAL_1 | 0.024 | 0 | -0.018 | 0
TD | 17 | STAY_1 | 0.059 | 0 | -0.045 | 0
TD | 17 | STEN_1 | 0.022 | 0 | -0.017 | 0
TD | 17 | STES_1 | 0.026 | 0 | -0.02 | 0
TD | 17 | STHA | 0.003 | 0 | -0.002 | 0
TD | 17 | STIR | 0.013 | 0 | -0.01 | 0
TD | 17 | STLE | 0.004 | 0 | -0.003 | 0
TD | 17 | STRI_P | 0.005 | 0 | -0.004 | 0
TD | 17 | SUND_1 | 0.033 | 0 | -0.025 | 0
TD | 17 | SWAN_1 | 0.078 | 0 | -0.059 | 0
TD | 17 | TARL_P | 0.003 | 0 | -0.002 | 0
TD | 17 | TAUN1 | 0.04 | 0 | -0.03 | 0
TD | 17 | TAYN_P | 0.003 | 0 | -0.002 | 0
TD | 17 | TELR | 0.002 | 0 | -0.001 | 0
TD | 17 | TEMP_3 | 0.022 | 0 | -0.017 | 0
TD | 17 | THOM_6 | 0.046 | 0 | -0.035 | 0
TD | 17 | THSO_P | 0.003 | 0 | -0.002 | 0
TD | 17 | THUR_6 | 0.052 | 0 | -0.04 | 0
TD | 17 | TILBB_1 | 0.022 | 0 | -0.017 | 0
TD | 17 | TONG | 0.005 | 0 | -0.004 | 0
TD | 17 | TOTT_1 | 0.006 | 0 | -0.004 | 0
TD | 17 | TRAW_1 | 0.016 | 0 | -0.012 | 0
TD | 17 | TUMB_P | 0.002 | 0 | -0.001 | 0
TD | 17 | TYNE_2 | 0.031 | 0 | -0.024 | 0
TD | 17 | UPPB_1 | 0.011 | 0 | -0.008 | 0
TD | 17 | UPPB_3 | 0.028 | 0 | -0.021 | 0
TD | 17 | USKM_1 | 0.046 | 0 | -0.035 | 0
TD | 17 | WABO | 0.021 | 0 | -0.016 | 0
TD | 17 | WALH_1 | 0.1 | 0 | -0.076 | 0
TD | 17 | WALP_B | 0.086 | 0 | -0.065 | 0
TD | 17 | WARL_1 | 0.013 | 0 | -0.01 | 0
TD | 17 | WASF_1 | 0.021 | 0 | -0.016 | 0
TD | 17 | WATFS_1 | 0.017 | 0 | -0.013 | 0
TD | 17 | WBOL_6 | 0.013 | 0 | -0.01 | 0
TD | 17 | WBUR_1 | 0.074 | 0 | -0.056 | 0
TD | 17 | WFIE | 0.003 | 0 | -0.002 | 0
TD | 17 | WGEO | 0 | 0 | 0 | 0
TD | 17 | WHAM_1 | 0.007 | 0 | -0.006 | 0
TD | 17 | WHGA_1 | 0.044 | 0 | -0.033 | 0
TD | 17 | WHHO | 0.002 | 0 | -0.001 | 0
TD | 17 | WIBA_3 | 0.005 | 0 | -0.004 | 0
TD | 17 | WIEN_1 | 0.012 | 0 | -0.009 | 0
TD | 17 | WILL_1 | 0.065 | 0 | -0.049 | 0
TD | 17 | WIMBN1 | 0.001 | 0 | 0 | 0
TD | 17 | WIMBS1 | 0.014 | 0 | -0.01 | 0
TD | 17 | WIOW_P | 0.002 | 0 | -0.002 | 0
TD | 17 | WISD_1 | 0.002 | 0 | -0.002 | 0
TD | 17 | WISD_6 | 0.001 | 0 | -0.001 | 0
TD | 17 | WISH | 0.006 | 0 | -0.005 | 0
TD | 17 | WMEL_1 | 0.042 | 0 | -0.032 | 0
TD | 17 | WOHI_P | 0.006 | 0 | -0.004 | 0
TD | 17 | WTHU31 | 0.006 | 0 | -0.005 | 0
TD | 17 | WWEY_1 | 0.037 | 0 | -0.028 | 0
TD | 17 | WYLF_1 | 0.006 | 0 | -0.005 | 0
TD | 17 | WYMOM_1 | 0.027 | 0 | -0.02 | 0
TD | 18 | ABHA1 | 0.078 | 0 | -0.058 | -0.002
TD | 18 | ABTH_1 | 0.014 | 0 | -0.01 | 0
TD | 18 | ACTL_2 | 0.006 | 0 | -0.004 | 0
TD | 18 | ALNE_P | 0.003 | 0 | -0.002 | 0
TD | 18 | ALVE1 | 0.073 | 0 | -0.054 | -0.001
TD | 18 | ARBR_P | 0.009 | 0 | -0.007 | 0
TD | 18 | ARDK_P | 0.001 | 0 | 0 | 0
TD | 18 | ARMO_P | 0.003 | 0 | -0.002 | 0
TD | 18 | AXMI1 | 0.048 | 0 | -0.035 | -0.001
TD | 18 | AYRR | 0.003 | 0 | -0.003 | 0
TD | 18 | BAGA | 0.005 | 0 | -0.003 | 0
TD | 18 | BAIN | 0.002 | 0 | -0.002 | 0
TD | 18 | BARKC1 | 0.013 | 0 | -0.01 | 0
TD | 18 | BARKW3 | 0.007 | 0 | -0.005 | 0
TD | 18 | BEAU_P | 0.005 | 0 | -0.004 | 0
TD | 18 | BEDDT1 | 0.017 | 0 | -0.013 | 0
TD | 18 | BEDD_1 | 0.026 | 0 | -0.019 | -0.001
TD | 18 | BERB_P | 0.004 | 0 | -0.003 | 0
TD | 18 | BERW | 0.01 | 0 | -0.007 | 0
TD | 18 | BESW_1 | 0.04 | 0 | -0.03 | -0.001
TD | 18 | BICF_1 | 0.124 | 0 | -0.091 | -0.002
TD | 18 | BIRK_1 | 0.017 | 0 | -0.013 | 0
TD | 18 | BISW_1 | 0.043 | 0 | -0.032 | -0.001
TD | 18 | BLYTH132 | 0.033 | 0 | -0.024 | -0.001
TD | 18 | BOAG_P | 0.003 | 0 | -0.002 | 0
TD | 18 | BOLN_1 | 0.113 | 0 | -0.084 | -0.002
TD | 18 | BONN | 0.006 | 0 | -0.004 | 0
TD | 18 | BOTW_1 | 0.048 | 0 | -0.035 | -0.001
TD | 18 | BRAC_P | 0.002 | 0 | -0.002 | 0
TD | 18 | BRAI_1 | 0.082 | 0 | -0.061 | -0.002
TD | 18 | BRAP | 0.001 | 0 | -0.001 | 0
TD | 18 | BRAW_1 | 0.034 | 0 | -0.025 | -0.001
TD | 18 | BRED_1 | 0.034 | 0 | -0.025 | -0.001
TD | 18 | BRID_P | 0.01 | 0 | -0.007 | 0
TD | 18 | BRIM_1 | 0.011 | 0 | -0.008 | 0
TD | 18 | BRLE_1 | 0.058 | 0 | -0.043 | -0.001
TD | 18 | BROA_P | 0.003 | 0 | -0.002 | 0
TD | 18 | BROR_P | 0.001 | 0 | -0.001 | 0
TD | 18 | BROX | 0.003 | 0 | -0.003 | 0
TD | 18 | BRWA1 | 0.057 | 0 | -0.042 | -0.001
TD | 18 | BUMU_P | 0.01 | 0 | -0.007 | 0
TD | 18 | BURM_1 | 0.09 | 0 | -0.066 | -0.002
TD | 18 | BUSH_1 | 0.034 | 0 | -0.025 | -0.001
TD | 18 | BUST_1 | 0.017 | 0 | -0.012 | 0
TD | 18 | CAAD_P | 0.001 | 0 | -0.001 | 0
TD | 18 | CAIF_P | 0.002 | 0 | -0.001 | 0
TD | 18 | CAMB_01 | 0.026 | 0 | -0.019 | -0.001
TD | 18 | CANTN1 | 0.021 | 0 | -0.016 | 0
TD | 18 | CAPEA1 | 0.018 | 0 | -0.014 | 0
TD | 18 | CARE_1 | 0.03 | 0 | -0.022 | -0.001
TD | 18 | CARR_1 | 0.038 | 0 | -0.028 | -0.001
TD | 18 | CASS_P | 0 | 0 | 0 | 0
TD | 18 | CATY | 0.001 | 0 | -0.001 | 0
TD | 18 | CELL_1 | 0.064 | 0 | -0.048 | -0.001
TD | 18 | CHAP | 0.02 | 0 | -0.015 | 0
TD | 18 | CHAR_P | 0 | 0 | 0 | 0
TD | 18 | CHAS | 0 | 0 | 0 | 0
TD | 18 | CHIC_1 | 0.043 | 0 | -0.032 | -0.001
TD | 18 | CHSI_1 | 0.02 | 0 | -0.015 | 0
TD | 18 | CHTE_1 | 0.066 | 0 | -0.049 | -0.001
TD | 18 | CITR_1 | 0.009 | 0 | -0.007 | 0
TD | 18 | CLAC_P | 0 | 0 | 0 | 0
TD | 18 | CLAY_P | 0.003 | 0 | -0.002 | 0
TD | 18 | CLT03 | 0.142 | 0 | -0.105 | -0.003
TD | 18 | CLYM | 0.006 | 0 | -0.004 | 0
TD | 18 | COAT | 0.002 | 0 | -0.001 | 0
TD | 18 | COCK | 0.007 | 0 | -0.005 | 0
TD | 18 | CONQA1 | 0.027 | 0 | -0.02 | -0.001
TD | 18 | COUA_P | 0.006 | 0 | -0.005 | 0
TD | 18 | COVE_1 | 0.048 | 0 | -0.035 | -0.001
TD | 18 | COWL_1 | 0.082 | 0 | -0.06 | -0.002
TD | 18 | COYL | 0.007 | 0 | -0.005 | 0
TD | 18 | CRAI_P | 0 | 0 | 0 | 0
TD | 18 | CREB_1 | 0.078 | 0 | -0.058 | -0.002
TD | 18 | CUMB | 0.005 | 0 | -0.003 | 0
TD | 18 | CUPA | 0.014 | 0 | -0.01 | 0
TD | 18 | DALM3 | 0.003 | 0 | -0.002 | 0
TD | 18 | DEVM | 0.001 | 0 | -0.001 | 0
TD | 18 | DEVO | 0.008 | 0 | -0.006 | 0
TD | 18 | DEWP | 0 | 0 | 0 | 0
TD | 18 | DOUN_P | 0.002 | 0 | -0.002 | 0
TD | 18 | DRAK_1 | 0.018 | 0 | -0.013 | 0
TD | 18 | DRUM | 0.004 | 0 | -0.003 | 0
TD | 18 | DUBE_P | 0 | 0 | 0 | 0
TD | 18 | DUDH_P | 0.001 | 0 | -0.001 | 0
TD | 18 | DUGR_P | 0.001 | 0 | -0.001 | 0
TD | 18 | DUNB | 0.005 | 0 | -0.004 | 0
TD | 18 | DUNF | 0.003 | 0 | -0.002 | 0
TD | 18 | DUNO_P | 0.001 | 0 | -0.001 | 0
TD | 18 | DYCE_P | 0.006 | 0 | -0.005 | 0
TD | 18 | EALI_6 | 0.009 | 0 | -0.007 | 0
TD | 18 | EASO_1 | 0.062 | 0 | -0.046 | -0.001
TD | 18 | ECCL | 0.013 | 0 | -0.009 | 0
TD | 18 | ECLA_1 | 0.054 | 0 | -0.04 | -0.001
TD | 18 | EERH | 0.006 | 0 | -0.005 | 0
TD | 18 | EKIL | 0.004 | 0 | -0.003 | 0
TD | 18 | ELDE | 0.002 | 0 | -0.001 | 0
TD | 18 | ELGI_P | 0.007 | 0 | -0.006 | 0
TD | 18 | ELLA_1 | 0.05 | 0 | -0.037 | -0.001
TD | 18 | ELST_1 | 0.013 | 0 | -0.01 | 0
TD | 18 | ENDE_1 | 0.088 | 0 | -0.065 | -0.002
TD | 18 | ERSK | 0.002 | 0 | -0.001 | 0
TD | 18 | EXET1 | 0.081 | 0 | -0.06 | -0.002
TD | 18 | FAUG_P | 0 | 0 | 0 | 0
TD | 18 | FAWL_1 | 0.034 | 0 | -0.025 | -0.001
TD | 18 | FECK_6 | 0.042 | 0 | -0.031 | -0.001
TD | 18 | FERRA2 | 0.01 | 0 | -0.008 | 0
TD | 18 | FERRB1 | 0.014 | 0 | -0.01 | 0
TD | 18 | FETT_P | 0.003 | 0 | -0.002 | 0
TD | 18 | FIDD_P | 0.002 | 0 | -0.002 | 0
TD | 18 | FIDF_1 | 0.029 | 0 | -0.021 | -0.001
TD | 18 | FINN | 0 | 0 | 0 | 0
TD | 18 | FLEE_1 | 0.055 | 0 | -0.04 | -0.001
TD | 18 | FOUR_1 | 0.014 | 0 | -0.011 | 0
TD | 18 | FROD_1 | 0.021 | 0 | -0.015 | 0
TD | 18 | FWIL_P | 0.001 | 0 | -0.001 | 0
TD | 18 | GALA | 0.007 | 0 | -0.005 | 0
TD | 18 | GIFF | 0.003 | 0 | -0.002 | 0
TD | 18 | GLEF_P | 0.003 | 0 | -0.002 | 0
TD | 18 | GLLU | 0.002 | 0 | -0.002 | 0
TD | 18 | GLNI | 0.001 | 0 | -0.001 | 0
TD | 18 | GLRO | 0.004 | 0 | -0.003 | 0
TD | 18 | GOVA | 0.001 | 0 | -0.001 | 0
TD | 18 | GREN_1 | 0.1 | 0 | -0.074 | -0.002
TD | 18 | GRIW_1 | 0.051 | 0 | -0.038 | -0.001
TD | 18 | GRUB_P | 0 | 0 | 0 | 0
TD | 18 | G_EXTRA_10 | 0.002 | 0 | -0.002 | 0
TD | 18 | G_EXTRA_11 | 0.001 | 0 | -0.001 | 0
TD | 18 | G_EXTRA_12 | 0 | 0 | 0 | 0
TD | 18 | G_EXTRA_2 | 0.01 | 0 | -0.008 | 0
TD | 18 | G_EXTRA_4 | 0.003 | 0 | -0.002 | 0
TD | 18 | G_EXTRA_5 | 0 | 0 | 0 | 0
TD | 18 | G_EXTRA_7 | 0.003 | 0 | -0.002 | 0
TD | 18 | G_EXTRA_8 | 0.004 | 0 | -0.003 | 0
TD | 18 | G_EXTRA_9 | 0.003 | 0 | -0.002 | 0
TD | 18 | HACK_1 | 0.006 | 0 | -0.005 | 0
TD | 18 | HACK_6 | 0.003 | 0 | -0.002 | 0
TD | 18 | HAGR | 0.001 | 0 | -0.001 | 0
TD | 18 | HAMHC1 | 0.018 | 0 | -0.013 | 0
TD | 18 | HARK_1 | 0.009 | 0 | -0.007 | 0
TD | 18 | HARM_6 | 0.008 | 0 | -0.006 | 0
TD | 18 | HAWI | 0.003 | 0 | -0.003 | 0
TD | 18 | HAWP_6 | 0.012 | 0 | -0.009 | 0
TD | 18 | HELE | 0.002 | 0 | -0.001 | 0
TD | 18 | HUER | 0.001 | 0 | -0.001 | 0
TD | 18 | HURS_1 | 0.026 | 0 | -0.019 | -0.001
TD | 18 | HUTT_1 | 0.011 | 0 | -0.008 | 0
TD | 18 | IMPK_1 | 0.01 | 0 | -0.007 | 0
TD | 18 | INDQ1 | 0.143 | 0 | -0.105 | -0.003
TD | 18 | INKE | 0.005 | 0 | -0.004 | 0
TD | 18 | INNE_P | 0.007 | 0 | -0.005 | 0
TD | 18 | IROA1 | 0.061 | 0 | -0.045 | -0.001
TD | 18 | IRONB1 | 0.071 | 0 | -0.052 | -0.001
TD | 18 | IVER_1 | 0.01 | 0 | -0.008 | 0
TD | 18 | IVER_6 | 0.007 | 0 | -0.005 | 0
TD | 18 | JOHN | 0.003 | 0 | -0.002 | 0
TD | 18 | JORD_3 | 0.005 | 0 | -0.004 | 0
TD | 18 | KAIM | 0.011 | 0 | -0.008 | 0
TD | 18 | KEAD_1 | 0.047 | 0 | -0.035 | -0.001
TD | 18 | KEAR_3 | 0.043 | 0 | -0.032 | -0.001
TD | 18 | KEIT_P | 0.002 | 0 | -0.001 | 0
TD | 18 | KEMS_1 | 0.026 | 0 | -0.019 | -0.001
TD | 18 | KIBY_G | 0.014 | 0 | -0.01 | 0
TD | 18 | KIER | 0.005 | 0 | -0.004 | 0
TD | 18 | KIIN_P | 0.001 | 0 | 0 | 0
TD | 18 | KILS | 0.001 | 0 | -0.001 | 0
TD | 18 | KILT | 0.006 | 0 | -0.004 | 0
TD | 18 | KILW | 0.003 | 0 | -0.002 | 0
TD | 18 | KINL_P | 0 | 0 | 0 | 0
TD | 18 | KINO_1 | 0.029 | 0 | -0.021 | -0.001
TD | 18 | KINT_P | 0.01 | 0 | -0.007 | 0
TD | 18 | KIRKB1 | 0.049 | 0 | -0.036 | -0.001
TD | 18 | KITW_1 | 0.028 | 0 | -0.021 | -0.001
TD | 18 | KNAR | 0.041 | 0 | -0.03 | -0.001
TD | 18 | LACK_6 | 0.03 | 0 | -0.022 | -0.001
TD | 18 | LAIR_P | 0.001 | 0 | -0.001 | 0
TD | 18 | LALE1SG003 | 0.008 | 0 | -0.006 | 0
TD | 18 | LAND1 | 0.103 | 0 | -0.076 | -0.002
TD | 18 | LEGA_1 | 0.055 | 0 | -0.041 | -0.001
TD | 18 | LEVE | 0.004 | 0 | -0.003 | 0
TD | 18 | LING | 0.006 | 0 | -0.005 | 0
TD | 18 | LINM | 0.011 | 0 | -0.008 | 0
TD | 18 | LISD_1 | 0.034 | 0 | -0.025 | -0.001
TD | 18 | LITT_C | 0.005 | 0 | -0.004 | 0
TD | 18 | LITT_J | 0.002 | 0 | -0.001 | 0
TD | 18 | LODR_6 | 0.003 | 0 | -0.002 | 0
TD | 18 | LOUD_H | 0.033 | 0 | -0.024 | -0.001
TD | 18 | LOVE_1 | 0.065 | 0 | -0.048 | -0.001
TD | 18 | LUNA_P | 0.006 | 0 | -0.005 | 0
TD | 18 | LYND_P | 0.004 | 0 | -0.003 | 0
TD | 18 | MACC_3 | 0.018 | 0 | -0.013 | 0
TD | 18 | MACD_P | 0.007 | 0 | -0.005 | 0
TD | 18 | MAGA_6 | 0.008 | 0 | -0.006 | 0
TD | 18 | MANN_1 | 0.081 | 0 | -0.06 | -0.002
TD | 18 | MAYB | 0.002 | 0 | -0.002 | 0
TD | 18 | MELK_1 | 0.068 | 0 | -0.05 | -0.001
TD | 18 | MILC_P | 0.006 | 0 | -0.004 | 0
TD | 18 | MILH_1 | 0.013 | 0 | -0.01 | 0
TD | 18 | MITY_1 | 0.051 | 0 | -0.038 | -0.001
TD | 18 | MYBS_P | 0.002 | 0 | -0.001 | 0
TD | 18 | NAIR_P | 0.003 | 0 | -0.002 | 0
TD | 18 | NEAR | 0.004 | 0 | -0.003 | 0
TD | 18 | NECE_1 | 0.042 | 0 | -0.031 | -0.001
TD | 18 | NEEP_3 | 0.016 | 0 | -0.012 | 0
TD | 18 | NETS | 0.002 | 0 | -0.002 | 0
TD | 18 | NEWX_6 | 0.009 | 0 | -0.006 | 0
TD | 18 | NFLE | 0.015 | 0 | -0.011 | 0
TD | 18 | NHYD_6 | 0.009 | 0 | -0.007 | 0
TD | 18 | NINF_1 | 0.054 | 0 | -0.04 | -0.001
TD | 18 | NORL_3 | 0.005 | 0 | -0.004 | 0
TD | 18 | NORT_1 | 0.034 | 0 | -0.025 | -0.001
TD | 18 | NURS_1 | 0.068 | 0 | -0.05 | -0.001
TD | 18 | OCKH_1 | 0.009 | 0 | -0.007 | 0
TD | 18 | OFFE_3 | 0.034 | 0 | -0.025 | -0.001
TD | 18 | OLDB_1 | 0.011 | 0 | -0.008 | 0
TD | 18 | ORMO | 0.034 | 0 | -0.025 | -0.001
TD | 18 | ORRI_P | 0 | 0 | 0 | 0
TD | 18 | OSBA_1 | 0.031 | 0 | -0.023 | -0.001
TD | 18 | PADIB1 | 0.052 | 0 | -0.038 | -0.001
TD | 18 | PAIS | 0.003 | 0 | -0.002 | 0
TD | 18 | PART | 0 | 0 | 0 | 0
TD | 18 | PEHG_P | 0.006 | 0 | -0.004 | 0
TD | 18 | PELH_1 | 0.041 | 0 | -0.03 | -0.001
TD | 18 | PEMB_1 | 0.043 | 0 | -0.032 | -0.001
TD | 18 | PENN_1 | 0.013 | 0 | -0.01 | 0
TD | 18 | PENT_1 | 0.02 | 0 | -0.015 | 0
TD | 18 | PENW_1 | 0.039 | 0 | -0.029 | -0.001
TD | 18 | PERS_P | 0.001 | 0 | -0.001 | 0
TD | 18 | PITS_3 | 0.002 | 0 | -0.001 | 0
TD | 18 | POOB | 0.007 | 0 | -0.005 | 0
TD | 18 | POPP_3 | 0.028 | 0 | -0.02 | -0.001
TD | 18 | PORA_P | 0.003 | 0 | -0.002 | 0
TD | 18 | PORD | 0.002 | 0 | -0.002 | 0
TD | 18 | PYLE_1 | 0.021 | 0 | -0.016 | 0
TD | 18 | RAIN_1 | 0.031 | 0 | -0.023 | -0.001
TD | 18 | RANN_P | 0 | 0 | 0 | 0
TD | 18 | RASS_1 | 0.062 | 0 | -0.046 | -0.001
TD | 18 | RATS_1 | 0.075 | 0 | -0.055 | -0.001
TD | 18 | RAYL_1 | 0.038 | 0 | -0.028 | -0.001
TD | 18 | REBR_3 | 0.009 | 0 | -0.007 | 0
TD | 18 | REDH | 0.003 | 0 | -0.002 | 0
TD | 18 | RICH1 | 0.03 | 0 | -0.022 | -0.001
TD | 18 | ROCH_1 | 0.018 | 0 | -0.014 | 0
TD | 18 | RRIG | 0.023 | 0 | -0.017 | 0
TD | 18 | RUGEB1 | 0.023 | 0 | -0.017 | 0
TD | 18 | RYEH_1 | 0.02 | 0 | -0.015 | 0
TD | 18 | SALH_1 | 0.018 | 0 | -0.014 | 0
TD | 18 | SALL1 | 0.185 | 0 | -0.137 | -0.004
TD | 18 | SALT_1 | 0.019 | 0 | -0.014 | 0
TD | 18 | SASA | 0.021 | 0 | -0.016 | 0
TD | 18 | SBAR | 0.069 | 0 | -0.051 | -0.001
TD | 18 | SEAB1 | 0.079 | 0 | -0.059 | -0.002
TD | 18 | SELL_1 | 0.033 | 0 | -0.024 | -0.001
TD | 18 | SFIL_P | 0.001 | 0 | -0.001 | 0
TD | 18 | SHEC_3 | 0.006 | 0 | -0.005 | 0
TD | 18 | SHIN_P | 0 | 0 | 0 | 0
TD | 18 | SHRU | 0.001 | 0 | -0.001 | 0
TD | 18 | SHRW_1 | 0.054 | 0 | -0.04 | -0.001
TD | 18 | SIGH | 0.004 | 0 | -0.003 | 0
TD | 18 | SJOW_1 | 0.002 | 0 | -0.002 | 0
TD | 18 | SKLGB1 | 0.043 | 0 | -0.032 | -0.001
TD | 18 | SLOY_P | 0 | 0 | 0 | 0
TD | 18 | SMAN_1 | 0.038 | 0 | -0.028 | -0.001
TD | 18 | SPAV | 0.001 | 0 | -0.001 | 0
TD | 18 | SPEN_1 | 0.049 | 0 | -0.036 | -0.001
TD | 18 | SSHI_3 | 0.021 | 0 | -0.015 | 0
TD | 18 | STAL_1 | 0.024 | 0 | -0.017 | 0
TD | 18 | STAY_1 | 0.059 | 0 | -0.044 | -0.001
TD | 18 | STEN_1 | 0.022 | 0 | -0.016 | 0
TD | 18 | STES_1 | 0.026 | 0 | -0.019 | -0.001
TD | 18 | STHA | 0.003 | 0 | -0.002 | 0
TD | 18 | STIR | 0.013 | 0 | -0.01 | 0
TD | 18 | STLE | 0.004 | 0 | -0.003 | 0
TD | 18 | STRI_P | 0.005 | 0 | -0.004 | 0
TD | 18 | SUND_1 | 0.033 | 0 | -0.025 | -0.001
TD | 18 | SWAN_1 | 0.078 | 0 | -0.058 | -0.002
TD | 18 | TARL_P | 0.003 | 0 | -0.002 | 0
TD | 18 | TAUN1 | 0.04 | 0 | -0.03 | -0.001
TD | 18 | TAYN_P | 0.003 | 0 | -0.002 | 0
TD | 18 | TELR | 0.002 | 0 | -0.001 | 0
TD | 18 | TEMP_3 | 0.022 | 0 | -0.016 | 0
TD | 18 | THOM_6 | 0.046 | 0 | -0.034 | -0.001
TD | 18 | THSO_P | 0.003 | 0 | -0.002 | 0
TD | 18 | THUR_6 | 0.052 | 0 | -0.039 | -0.001
TD | 18 | TILBB_1 | 0.022 | 0 | -0.017 | 0
TD | 18 | TONG | 0.005 | 0 | -0.004 | 0
TD | 18 | TOTT_1 | 0.006 | 0 | -0.004 | 0
TD | 18 | TRAW_1 | 0.016 | 0 | -0.012 | 0
TD | 18 | TUMB_P | 0.002 | 0 | -0.001 | 0
TD | 18 | TYNE_2 | 0.031 | 0 | -0.023 | -0.001
TD | 18 | UPPB_1 | 0.011 | 0 | -0.008 | 0
TD | 18 | UPPB_3 | 0.028 | 0 | -0.021 | -0.001
TD | 18 | USKM_1 | 0.046 | 0 | -0.034 | -0.001
TD | 18 | WABO | 0.021 | 0 | -0.016 | 0
TD | 18 | WALH_1 | 0.1 | 0 | -0.074 | -0.002
TD | 18 | WALP_B | 0.086 | 0 | -0.064 | -0.002
TD | 18 | WARL_1 | 0.013 | 0 | -0.01 | 0
TD | 18 | WASF_1 | 0.021 | 0 | -0.016 | 0
TD | 18 | WATFS_1 | 0.017 | 0 | -0.013 | 0
TD | 18 | WBOL_6 | 0.013 | 0 | -0.01 | 0
TD | 18 | WBUR_1 | 0.074 | 0 | -0.055 | -0.001
TD | 18 | WFIE | 0.003 | 0 | -0.002 | 0
TD | 18 | WGEO | 0 | 0 | 0 | 0
TD | 18 | WHAM_1 | 0.007 | 0 | -0.006 | 0
TD | 18 | WHGA_1 | 0.044 | 0 | -0.032 | -0.001
TD | 18 | WHHO | 0.002 | 0 | -0.001 | 0
TD | 18 | WIBA_3 | 0.005 | 0 | -0.004 | 0
TD | 18 | WIEN_1 | 0.012 | 0 | -0.009 | 0
TD | 18 | WILL_1 | 0.065 | 0 | -0.048 | -0.001
TD | 18 | WIMBN1 | 0.001 | 0 | 0 | 0
TD | 18 | WIMBS1 | 0.014 | 0 | -0.01 | 0
TD | 18 | WIOW_P | 0.002 | 0 | -0.002 | 0
TD | 18 | WISD_1 | 0.002 | 0 | -0.002 | 0
TD | 18 | WISD_6 | 0.001 | 0 | -0.001 | 0
TD | 18 | WISH | 0.006 | 0 | -0.004 | 0
TD | 18 | WMEL_1 | 0.042 | 0 | -0.031 | -0.001
TD | 18 | WOHI_P | 0.006 | 0 | -0.004 | 0
TD | 18 | WTHU31 | 0.006 | 0 | -0.005 | 0
TD | 18 | WWEY_1 | 0.037 | 0 | -0.028 | -0.001
TD | 18 | WYLF_1 | 0.006 | 0 | -0.004 | 0
TD | 18 | WYMOM_1 | 0.027 | 0 | -0.02 | -0.001
TD | 19 | ABHA1 | 0.078 | 0 | -0.058 | -0.002
TD | 19 | ABTH_1 | 0.014 | 0 | -0.01 | 0
TD | 19 | ACTL_2 | 0.006 | 0 | -0.004 | 0
TD | 19 | ALNE_P | 0.003 | 0 | -0.002 | 0
TD | 19 | ALVE1 | 0.073 | 0 | -0.054 | -0.001
TD | 19 | ARBR_P | 0.009 | 0 | -0.007 | 0
TD | 19 | ARDK_P | 0.001 | 0 | 0 | 0
TD | 19 | ARMO_P | 0.003 | 0 | -0.002 | 0
TD | 19 | AXMI1 | 0.048 | 0 | -0.035 | -0.001
TD | 19 | AYRR | 0.003 | 0 | -0.003 | 0
TD | 19 | BAGA | 0.005 | 0 | -0.003 | 0
TD | 19 | BAIN | 0.002 | 0 | -0.002 | 0
TD | 19 | BARKC1 | 0.013 | 0 | -0.01 | 0
TD | 19 | BARKW3 | 0.007 | 0 | -0.005 | 0
TD | 19 | BEAU_P | 0.005 | 0 | -0.004 | 0
TD | 19 | BEDDT1 | 0.017 | 0 | -0.013 | 0
TD | 19 | BEDD_1 | 0.026 | 0 | -0.019 | -0.001
TD | 19 | BERB_P | 0.004 | 0 | -0.003 | 0
TD | 19 | BERW | 0.01 | 0 | -0.007 | 0
TD | 19 | BESW_1 | 0.04 | 0 | -0.03 | -0.001
TD | 19 | BICF_1 | 0.124 | 0 | -0.091 | -0.002
TD | 19 | BIRK_1 | 0.017 | 0 | -0.013 | 0
TD | 19 | BISW_1 | 0.043 | 0 | -0.032 | -0.001
TD | 19 | BLYTH132 | 0.033 | 0 | -0.024 | -0.001
TD | 19 | BOAG_P | 0.003 | 0 | -0.002 | 0
TD | 19 | BOLN_1 | 0.113 | 0 | -0.084 | -0.002
TD | 19 | BONN | 0.006 | 0 | -0.004 | 0
TD | 19 | BOTW_1 | 0.048 | 0 | -0.035 | -0.001
TD | 19 | BRAC_P | 0.002 | 0 | -0.002 | 0
TD | 19 | BRAI_1 | 0.082 | 0 | -0.061 | -0.002
TD | 19 | BRAP | 0.001 | 0 | -0.001 | 0
TD | 19 | BRAW_1 | 0.034 | 0 | -0.025 | -0.001
TD | 19 | BRED_1 | 0.034 | 0 | -0.025 | -0.001
TD | 19 | BRID_P | 0.01 | 0 | -0.007 | 0
TD | 19 | BRIM_1 | 0.011 | 0 | -0.008 | 0
TD | 19 | BRLE_1 | 0.058 | 0 | -0.043 | -0.001
TD | 19 | BROA_P | 0.003 | 0 | -0.002 | 0
TD | 19 | BROR_P | 0.001 | 0 | -0.001 | 0
TD | 19 | BROX | 0.003 | 0 | -0.003 | 0
TD | 19 | BRWA1 | 0.057 | 0 | -0.042 | -0.001
TD | 19 | BUMU_P | 0.01 | 0 | -0.007 | 0
TD | 19 | BURM_1 | 0.09 | 0 | -0.066 | -0.002
TD | 19 | BUSH_1 | 0.034 | 0 | -0.025 | -0.001
TD | 19 | BUST_1 | 0.017 | 0 | -0.012 | 0
TD | 19 | CAAD_P | 0.001 | 0 | -0.001 | 0
TD | 19 | CAIF_P | 0.002 | 0 | -0.001 | 0
TD | 19 | CAMB_01 | 0.026 | 0 | -0.019 | -0.001
TD | 19 | CANTN1 | 0.021 | 0 | -0.016 | 0
TD | 19 | CAPEA1 | 0.018 | 0 | -0.014 | 0
TD | 19 | CARE_1 | 0.03 | 0 | -0.022 | -0.001
TD | 19 | CARR_1 | 0.038 | 0 | -0.028 | -0.001
TD | 19 | CASS_P | 0 | 0 | 0 | 0
TD | 19 | CATY | 0.001 | 0 | -0.001 | 0
TD | 19 | CELL_1 | 0.064 | 0 | -0.048 | -0.001
TD | 19 | CHAP | 0.02 | 0 | -0.015 | 0
TD | 19 | CHAR_P | 0 | 0 | 0 | 0
TD | 19 | CHAS | 0 | 0 | 0 | 0
TD | 19 | CHIC_1 | 0.043 | 0 | -0.032 | -0.001
TD | 19 | CHSI_1 | 0.02 | 0 | -0.015 | 0
TD | 19 | CHTE_1 | 0.066 | 0 | -0.049 | -0.001
TD | 19 | CITR_1 | 0.009 | 0 | -0.007 | 0
TD | 19 | CLAC_P | 0 | 0 | 0 | 0
TD | 19 | CLAY_P | 0.003 | 0 | -0.002 | 0
TD | 19 | CLT03 | 0.142 | 0 | -0.105 | -0.003
TD | 19 | CLYM | 0.006 | 0 | -0.004 | 0
TD | 19 | COAT | 0.002 | 0 | -0.001 | 0
TD | 19 | COCK | 0.007 | 0 | -0.005 | 0
TD | 19 | CONQA1 | 0.027 | 0 | -0.02 | -0.001
TD | 19 | COUA_P | 0.006 | 0 | -0.005 | 0
TD | 19 | COVE_1 | 0.048 | 0 | -0.035 | -0.001
TD | 19 | COWL_1 | 0.082 | 0 | -0.06 | -0.002
TD | 19 | COYL | 0.007 | 0 | -0.005 | 0
TD | 19 | CRAI_P | 0 | 0 | 0 | 0
TD | 19 | CREB_1 | 0.078 | 0 | -0.058 | -0.002
TD | 19 | CUMB | 0.005 | 0 | -0.003 | 0
TD | 19 | CUPA | 0.014 | 0 | -0.01 | 0
TD | 19 | DALM3 | 0.003 | 0 | -0.002 | 0
TD | 19 | DEVM | 0.001 | 0 | -0.001 | 0
TD | 19 | DEVO | 0.008 | 0 | -0.006 | 0
TD | 19 | DEWP | 0 | 0 | 0 | 0
TD | 19 | DOUN_P | 0.002 | 0 | -0.002 | 0
TD | 19 | DRAK_1 | 0.018 | 0 | -0.013 | 0
TD | 19 | DRUM | 0.004 | 0 | -0.003 | 0
TD | 19 | DUBE_P | 0 | 0 | 0 | 0
TD | 19 | DUDH_P | 0.001 | 0 | -0.001 | 0
TD | 19 | DUGR_P | 0.001 | 0 | -0.001 | 0
TD | 19 | DUNB | 0.005 | 0 | -0.004 | 0
TD | 19 | DUNF | 0.003 | 0 | -0.002 | 0
TD | 19 | DUNO_P | 0.001 | 0 | -0.001 | 0
TD | 19 | DYCE_P | 0.006 | 0 | -0.005 | 0
TD | 19 | EALI_6 | 0.009 | 0 | -0.007 | 0
TD | 19 | EASO_1 | 0.062 | 0 | -0.046 | -0.001
TD | 19 | ECCL | 0.013 | 0 | -0.009 | 0
TD | 19 | ECLA_1 | 0.054 | 0 | -0.04 | -0.001
TD | 19 | EERH | 0.006 | 0 | -0.005 | 0
TD | 19 | EKIL | 0.004 | 0 | -0.003 | 0
TD | 19 | ELDE | 0.002 | 0 | -0.001 | 0
TD | 19 | ELGI_P | 0.007 | 0 | -0.006 | 0
TD | 19 | ELLA_1 | 0.05 | 0 | -0.037 | -0.001
TD | 19 | ELST_1 | 0.013 | 0 | -0.01 | 0
TD | 19 | ENDE_1 | 0.088 | 0 | -0.065 | -0.002
TD | 19 | ERSK | 0.002 | 0 | -0.001 | 0
TD | 19 | EXET1 | 0.081 | 0 | -0.06 | -0.002
TD | 19 | FAUG_P | 0 | 0 | 0 | 0
TD | 19 | FAWL_1 | 0.034 | 0 | -0.025 | -0.001
TD | 19 | FECK_6 | 0.042 | 0 | -0.031 | -0.001
TD | 19 | FERRA2 | 0.01 | 0 | -0.008 | 0
TD | 19 | FERRB1 | 0.014 | 0 | -0.01 | 0
TD | 19 | FETT_P | 0.003 | 0 | -0.002 | 0
TD | 19 | FIDD_P | 0.002 | 0 | -0.002 | 0
TD | 19 | FIDF_1 | 0.029 | 0 | -0.021 | -0.001
TD | 19 | FINN | 0 | 0 | 0 | 0
TD | 19 | FLEE_1 | 0.055 | 0 | -0.04 | -0.001
TD | 19 | FOUR_1 | 0.014 | 0 | -0.011 | 0
TD | 19 | FROD_1 | 0.021 | 0 | -0.015 | 0
TD | 19 | FWIL_P | 0.001 | 0 | -0.001 | 0
TD | 19 | GALA | 0.007 | 0 | -0.005 | 0
TD | 19 | GIFF | 0.003 | 0 | -0.002 | 0
TD | 19 | GLEF_P | 0.003 | 0 | -0.002 | 0
TD | 19 | GLLU | 0.002 | 0 | -0.002 | 0
TD | 19 | GLNI | 0.001 | 0 | -0.001 | 0
TD | 19 | GLRO | 0.004 | 0 | -0.003 | 0
TD | 19 | GOVA | 0.001 | 0 | -0.001 | 0
TD | 19 | GREN_1 | 0.1 | 0 | -0.074 | -0.002
TD | 19 | GRIW_1 | 0.051 | 0 | -0.038 | -0.001
TD | 19 | GRUB_P | 0 | 0 | 0 | 0
TD | 19 | G_EXTRA_10 | 0.002 | 0 | -0.002 | 0
TD | 19 | G_EXTRA_11 | 0.001 | 0 | -0.001 | 0
TD | 19 | G_EXTRA_12 | 0 | 0 | 0 | 0
TD | 19 | G_EXTRA_2 | 0.01 | 0 | -0.008 | 0
TD | 19 | G_EXTRA_4 | 0.003 | 0 | -0.002 | 0
TD | 19 | G_EXTRA_5 | 0 | 0 | 0 | 0
TD | 19 | G_EXTRA_7 | 0.003 | 0 | -0.002 | 0
TD | 19 | G_EXTRA_8 | 0.004 | 0 | -0.003 | 0
TD | 19 | G_EXTRA_9 | 0.003 | 0 | -0.002 | 0
TD | 19 | HACK_1 | 0.006 | 0 | -0.005 | 0
TD | 19 | HACK_6 | 0.003 | 0 | -0.002 | 0
TD | 19 | HAGR | 0.001 | 0 | -0.001 | 0
TD | 19 | HAMHC1 | 0.018 | 0 | -0.013 | 0
TD | 19 | HARK_1 | 0.009 | 0 | -0.007 | 0
TD | 19 | HARM_6 | 0.008 | 0 | -0.006 | 0
TD | 19 | HAWI | 0.003 | 0 | -0.003 | 0
TD | 19 | HAWP_6 | 0.012 | 0 | -0.009 | 0
TD | 19 | HELE | 0.002 | 0 | -0.001 | 0
TD | 19 | HUER | 0.001 | 0 | -0.001 | 0
TD | 19 | HURS_1 | 0.026 | 0 | -0.019 | -0.001
TD | 19 | HUTT_1 | 0.011 | 0 | -0.008 | 0
TD | 19 | IMPK_1 | 0.01 | 0 | -0.007 | 0
TD | 19 | INDQ1 | 0.143 | 0 | -0.105 | -0.003
TD | 19 | INKE | 0.005 | 0 | -0.004 | 0
TD | 19 | INNE_P | 0.007 | 0 | -0.005 | 0
TD | 19 | IROA1 | 0.061 | 0 | -0.045 | -0.001
TD | 19 | IRONB1 | 0.071 | 0 | -0.052 | -0.001
TD | 19 | IVER_1 | 0.01 | 0 | -0.008 | 0
TD | 19 | IVER_6 | 0.007 | 0 | -0.005 | 0
TD | 19 | JOHN | 0.003 | 0 | -0.002 | 0
TD | 19 | JORD_3 | 0.005 | 0 | -0.004 | 0
TD | 19 | KAIM | 0.011 | 0 | -0.008 | 0
TD | 19 | KEAD_1 | 0.047 | 0 | -0.035 | -0.001
TD | 19 | KEAR_3 | 0.043 | 0 | -0.032 | -0.001
TD | 19 | KEIT_P | 0.002 | 0 | -0.001 | 0
TD | 19 | KEMS_1 | 0.026 | 0 | -0.019 | -0.001
TD | 19 | KIBY_G | 0.014 | 0 | -0.01 | 0
TD | 19 | KIER | 0.005 | 0 | -0.004 | 0
TD | 19 | KIIN_P | 0.001 | 0 | 0 | 0
TD | 19 | KILS | 0.001 | 0 | -0.001 | 0
TD | 19 | KILT | 0.006 | 0 | -0.004 | 0
TD | 19 | KILW | 0.003 | 0 | -0.002 | 0
TD | 19 | KINL_P | 0 | 0 | 0 | 0
TD | 19 | KINO_1 | 0.029 | 0 | -0.021 | -0.001
TD | 19 | KINT_P | 0.01 | 0 | -0.007 | 0
TD | 19 | KIRKB1 | 0.049 | 0 | -0.036 | -0.001
TD | 19 | KITW_1 | 0.028 | 0 | -0.021 | -0.001
TD | 19 | KNAR | 0.041 | 0 | -0.03 | -0.001
TD | 19 | LACK_6 | 0.03 | 0 | -0.022 | -0.001
TD | 19 | LAIR_P | 0.001 | 0 | -0.001 | 0
TD | 19 | LALE1SG003 | 0.008 | 0 | -0.006 | 0
TD | 19 | LAND1 | 0.103 | 0 | -0.076 | -0.002
TD | 19 | LEGA_1 | 0.055 | 0 | -0.041 | -0.001
TD | 19 | LEVE | 0.004 | 0 | -0.003 | 0
TD | 19 | LING | 0.006 | 0 | -0.005 | 0
TD | 19 | LINM | 0.011 | 0 | -0.008 | 0
TD | 19 | LISD_1 | 0.034 | 0 | -0.025 | -0.001
TD | 19 | LITT_C | 0.005 | 0 | -0.004 | 0
TD | 19 | LITT_J | 0.002 | 0 | -0.001 | 0
TD | 19 | LODR_6 | 0.003 | 0 | -0.002 | 0
TD | 19 | LOUD_H | 0.033 | 0 | -0.024 | -0.001
TD | 19 | LOVE_1 | 0.065 | 0 | -0.048 | -0.001
TD | 19 | LUNA_P | 0.006 | 0 | -0.005 | 0
TD | 19 | LYND_P | 0.004 | 0 | -0.003 | 0
TD | 19 | MACC_3 | 0.018 | 0 | -0.013 | 0
TD | 19 | MACD_P | 0.007 | 0 | -0.005 | 0
TD | 19 | MAGA_6 | 0.008 | 0 | -0.006 | 0
TD | 19 | MANN_1 | 0.081 | 0 | -0.06 | -0.002
TD | 19 | MAYB | 0.002 | 0 | -0.002 | 0
TD | 19 | MELK_1 | 0.068 | 0 | -0.05 | -0.001
TD | 19 | MILC_P | 0.006 | 0 | -0.004 | 0
TD | 19 | MILH_1 | 0.013 | 0 | -0.01 | 0
TD | 19 | MITY_1 | 0.051 | 0 | -0.038 | -0.001
TD | 19 | MYBS_P | 0.002 | 0 | -0.001 | 0
TD | 19 | NAIR_P | 0.003 | 0 | -0.002 | 0
TD | 19 | NEAR | 0.004 | 0 | -0.003 | 0
TD | 19 | NECE_1 | 0.042 | 0 | -0.031 | -0.001
TD | 19 | NEEP_3 | 0.016 | 0 | -0.012 | 0
TD | 19 | NETS | 0.002 | 0 | -0.002 | 0
TD | 19 | NEWX_6 | 0.009 | 0 | -0.006 | 0
TD | 19 | NFLE | 0.015 | 0 | -0.011 | 0
TD | 19 | NHYD_6 | 0.009 | 0 | -0.007 | 0
TD | 19 | NINF_1 | 0.054 | 0 | -0.04 | -0.001
TD | 19 | NORL_3 | 0.005 | 0 | -0.004 | 0
TD | 19 | NORT_1 | 0.034 | 0 | -0.025 | -0.001
TD | 19 | NURS_1 | 0.068 | 0 | -0.05 | -0.001
TD | 19 | OCKH_1 | 0.009 | 0 | -0.007 | 0
TD | 19 | OFFE_3 | 0.034 | 0 | -0.025 | -0.001
TD | 19 | OLDB_1 | 0.011 | 0 | -0.008 | 0
TD | 19 | ORMO | 0.034 | 0 | -0.025 | -0.001
TD | 19 | ORRI_P | 0 | 0 | 0 | 0
TD | 19 | OSBA_1 | 0.031 | 0 | -0.023 | -0.001
TD | 19 | PADIB1 | 0.052 | 0 | -0.038 | -0.001
TD | 19 | PAIS | 0.003 | 0 | -0.002 | 0
TD | 19 | PART | 0 | 0 | 0 | 0
TD | 19 | PEHG_P | 0.006 | 0 | -0.004 | 0
TD | 19 | PELH_1 | 0.041 | 0 | -0.03 | -0.001
TD | 19 | PEMB_1 | 0.043 | 0 | -0.032 | -0.001
TD | 19 | PENN_1 | 0.013 | 0 | -0.01 | 0
TD | 19 | PENT_1 | 0.02 | 0 | -0.015 | 0
TD | 19 | PENW_1 | 0.039 | 0 | -0.029 | -0.001
TD | 19 | PERS_P | 0.001 | 0 | -0.001 | 0
TD | 19 | PITS_3 | 0.002 | 0 | -0.001 | 0
TD | 19 | POOB | 0.007 | 0 | -0.005 | 0
TD | 19 | POPP_3 | 0.028 | 0 | -0.02 | -0.001
TD | 19 | PORA_P | 0.003 | 0 | -0.002 | 0
TD | 19 | PORD | 0.002 | 0 | -0.002 | 0
TD | 19 | PYLE_1 | 0.021 | 0 | -0.016 | 0
TD | 19 | RAIN_1 | 0.031 | 0 | -0.023 | -0.001
TD | 19 | RANN_P | 0 | 0 | 0 | 0
TD | 19 | RASS_1 | 0.062 | 0 | -0.046 | -0.001
TD | 19 | RATS_1 | 0.075 | 0 | -0.055 | -0.001
TD | 19 | RAYL_1 | 0.038 | 0 | -0.028 | -0.001
TD | 19 | REBR_3 | 0.009 | 0 | -0.007 | 0
TD | 19 | REDH | 0.003 | 0 | -0.002 | 0
TD | 19 | RICH1 | 0.03 | 0 | -0.022 | -0.001
TD | 19 | ROCH_1 | 0.018 | 0 | -0.014 | 0
TD | 19 | RRIG | 0.023 | 0 | -0.017 | 0
TD | 19 | RUGEB1 | 0.023 | 0 | -0.017 | 0
TD | 19 | RYEH_1 | 0.02 | 0 | -0.015 | 0
TD | 19 | SALH_1 | 0.018 | 0 | -0.014 | 0
TD | 19 | SALL1 | 0.185 | 0 | -0.137 | -0.004
TD | 19 | SALT_1 | 0.019 | 0 | -0.014 | 0
TD | 19 | SASA | 0.021 | 0 | -0.016 | 0
TD | 19 | SBAR | 0.069 | 0 | -0.051 | -0.001
TD | 19 | SEAB1 | 0.079 | 0 | -0.059 | -0.002
TD | 19 | SELL_1 | 0.033 | 0 | -0.024 | -0.001
TD | 19 | SFIL_P | 0.001 | 0 | -0.001 | 0
TD | 19 | SHEC_3 | 0.006 | 0 | -0.005 | 0
TD | 19 | SHIN_P | 0 | 0 | 0 | 0
TD | 19 | SHRU | 0.001 | 0 | -0.001 | 0
TD | 19 | SHRW_1 | 0.054 | 0 | -0.04 | -0.001
TD | 19 | SIGH | 0.004 | 0 | -0.003 | 0
TD | 19 | SJOW_1 | 0.002 | 0 | -0.002 | 0
TD | 19 | SKLGB1 | 0.043 | 0 | -0.032 | -0.001
TD | 19 | SLOY_P | 0 | 0 | 0 | 0
TD | 19 | SMAN_1 | 0.038 | 0 | -0.028 | -0.001
TD | 19 | SPAV | 0.001 | 0 | -0.001 | 0
TD | 19 | SPEN_1 | 0.049 | 0 | -0.036 | -0.001
TD | 19 | SSHI_3 | 0.021 | 0 | -0.015 | 0
TD | 19 | STAL_1 | 0.024 | 0 | -0.017 | 0
TD | 19 | STAY_1 | 0.059 | 0 | -0.044 | -0.001
TD | 19 | STEN_1 | 0.022 | 0 | -0.016 | 0
TD | 19 | STES_1 | 0.026 | 0 | -0.019 | -0.001
TD | 19 | STHA | 0.003 | 0 | -0.002 | 0
TD | 19 | STIR | 0.013 | 0 | -0.01 | 0
TD | 19 | STLE | 0.004 | 0 | -0.003 | 0
TD | 19 | STRI_P | 0.005 | 0 | -0.004 | 0
TD | 19 | SUND_1 | 0.033 | 0 | -0.025 | -0.001
TD | 19 | SWAN_1 | 0.078 | 0 | -0.058 | -0.002
TD | 19 | TARL_P | 0.003 | 0 | -0.002 | 0
TD | 19 | TAUN1 | 0.04 | 0 | -0.03 | -0.001
TD | 19 | TAYN_P | 0.003 | 0 | -0.002 | 0
TD | 19 | TELR | 0.002 | 0 | -0.001 | 0
TD | 19 | TEMP_3 | 0.022 | 0 | -0.016 | 0
TD | 19 | THOM_6 | 0.046 | 0 | -0.034 | -0.001
TD | 19 | THSO_P | 0.003 | 0 | -0.002 | 0
TD | 19 | THUR_6 | 0.052 | 0 | -0.039 | -0.001
TD | 19 | TILBB_1 | 0.022 | 0 | -0.017 | 0
TD | 19 | TONG | 0.005 | 0 | -0.004 | 0
TD | 19 | TOTT_1 | 0.006 | 0 | -0.004 | 0
TD | 19 | TRAW_1 | 0.016 | 0 | -0.012 | 0
TD | 19 | TUMB_P | 0.002 | 0 | -0.001 | 0
TD | 19 | TYNE_2 | 0.031 | 0 | -0.023 | -0.001
TD | 19 | UPPB_1 | 0.011 | 0 | -0.008 | 0
TD | 19 | UPPB_3 | 0.028 | 0 | -0.021 | -0.001
TD | 19 | USKM_1 | 0.046 | 0 | -0.034 | -0.001
TD | 19 | WABO | 0.021 | 0 | -0.016 | 0
TD | 19 | WALH_1 | 0.1 | 0 | -0.074 | -0.002
TD | 19 | WALP_B | 0.086 | 0 | -0.064 | -0.002
TD | 19 | WARL_1 | 0.013 | 0 | -0.01 | 0
TD | 19 | WASF_1 | 0.021 | 0 | -0.016 | 0
TD | 19 | WATFS_1 | 0.017 | 0 | -0.013 | 0
TD | 19 | WBOL_6 | 0.013 | 0 | -0.01 | 0
TD | 19 | WBUR_1 | 0.074 | 0 | -0.055 | -0.001
TD | 19 | WFIE | 0.003 | 0 | -0.002 | 0
TD | 19 | WGEO | 0 | 0 | 0 | 0
TD | 19 | WHAM_1 | 0.007 | 0 | -0.006 | 0
TD | 19 | WHGA_1 | 0.044 | 0 | -0.032 | -0.001
TD | 19 | WHHO | 0.002 | 0 | -0.001 | 0
TD | 19 | WIBA_3 | 0.005 | 0 | -0.004 | 0
TD | 19 | WIEN_1 | 0.012 | 0 | -0.009 | 0
TD | 19 | WILL_1 | 0.065 | 0 | -0.048 | -0.001
TD | 19 | WIMBN1 | 0.001 | 0 | 0 | 0
TD | 19 | WIMBS1 | 0.014 | 0 | -0.01 | 0
TD | 19 | WIOW_P | 0.002 | 0 | -0.002 | 0
TD | 19 | WISD_1 | 0.002 | 0 | -0.002 | 0
TD | 19 | WISD_6 | 0.001 | 0 | -0.001 | 0
TD | 19 | WISH | 0.006 | 0 | -0.004 | 0
TD | 19 | WMEL_1 | 0.042 | 0 | -0.031 | -0.001
TD | 19 | WOHI_P | 0.006 | 0 | -0.004 | 0
TD | 19 | WTHU31 | 0.006 | 0 | -0.005 | 0
TD | 19 | WWEY_1 | 0.037 | 0 | -0.028 | -0.001
TD | 19 | WYLF_1 | 0.006 | 0 | -0.004 | 0
TD | 19 | WYMOM_1 | 0.027 | 0 | -0.02 | -0.001
TD | 20 | ABHA1 | 0.078 | 0 | -0.057 | -0.002
TD | 20 | ABTH_1 | 0.014 | 0 | -0.01 | 0
TD | 20 | ACTL_2 | 0.006 | 0 | -0.004 | 0
TD | 20 | ALNE_P | 0.003 | 0 | -0.002 | 0
TD | 20 | ALVE1 | 0.073 | 0 | -0.053 | -0.002
TD | 20 | ARBR_P | 0.009 | 0 | -0.007 | 0
TD | 20 | ARDK_P | 0.001 | 0 | 0 | 0
TD | 20 | ARMO_P | 0.003 | 0 | -0.002 | 0
TD | 20 | AXMI1 | 0.048 | 0 | -0.035 | -0.001
TD | 20 | AYRR | 0.003 | 0 | -0.003 | 0
TD | 20 | BAGA | 0.005 | 0 | -0.003 | 0
TD | 20 | BAIN | 0.002 | 0 | -0.002 | 0
TD | 20 | BARKC1 | 0.013 | 0 | -0.01 | 0
TD | 20 | BARKW3 | 0.007 | 0 | -0.005 | 0
TD | 20 | BEAU_P | 0.005 | 0 | -0.004 | 0
TD | 20 | BEDDT1 | 0.017 | 0 | -0.012 | -0.001
TD | 20 | BEDD_1 | 0.026 | 0 | -0.019 | -0.001
TD | 20 | BERB_P | 0.004 | 0 | -0.003 | 0
TD | 20 | BERW | 0.01 | 0 | -0.007 | 0
TD | 20 | BESW_1 | 0.04 | 0 | -0.029 | -0.001
TD | 20 | BICF_1 | 0.124 | 0 | -0.09 | -0.004
TD | 20 | BIRK_1 | 0.017 | 0 | -0.013 | -0.001
TD | 20 | BISW_1 | 0.043 | 0 | -0.031 | -0.001
TD | 20 | BLYTH132 | 0.033 | 0 | -0.024 | -0.001
TD | 20 | BOAG_P | 0.003 | 0 | -0.002 | 0
TD | 20 | BOLN_1 | 0.113 | 0 | -0.082 | -0.003
TD | 20 | BONN | 0.006 | 0 | -0.004 | 0
TD | 20 | BOTW_1 | 0.048 | 0 | -0.035 | -0.001
TD | 20 | BRAC_P | 0.002 | 0 | -0.002 | 0
TD | 20 | BRAI_1 | 0.082 | 0 | -0.06 | -0.002
TD | 20 | BRAP | 0.001 | 0 | -0.001 | 0
TD | 20 | BRAW_1 | 0.034 | 0 | -0.025 | -0.001
TD | 20 | BRED_1 | 0.034 | 0 | -0.025 | -0.001
TD | 20 | BRID_P | 0.01 | 0 | -0.007 | 0
TD | 20 | BRIM_1 | 0.011 | 0 | -0.008 | 0
TD | 20 | BRLE_1 | 0.058 | 0 | -0.042 | -0.002
TD | 20 | BROA_P | 0.003 | 0 | -0.002 | 0
TD | 20 | BROR_P | 0.001 | 0 | -0.001 | 0
TD | 20 | BROX | 0.003 | 0 | -0.003 | 0
TD | 20 | BRWA1 | 0.057 | 0 | -0.041 | -0.002
TD | 20 | BUMU_P | 0.01 | 0 | -0.007 | 0
TD | 20 | BURM_1 | 0.09 | 0 | -0.066 | -0.003
TD | 20 | BUSH_1 | 0.034 | 0 | -0.025 | -0.001
TD | 20 | BUST_1 | 0.017 | 0 | -0.012 | 0
TD | 20 | CAAD_P | 0.001 | 0 | -0.001 | 0
TD | 20 | CAIF_P | 0.002 | 0 | -0.001 | 0
TD | 20 | CAMB_01 | 0.026 | 0 | -0.019 | -0.001
TD | 20 | CANTN1 | 0.021 | 0 | -0.015 | -0.001
TD | 20 | CAPEA1 | 0.018 | 0 | -0.013 | -0.001
TD | 20 | CARE_1 | 0.03 | 0 | -0.022 | -0.001
TD | 20 | CARR_1 | 0.038 | 0 | -0.028 | -0.001
TD | 20 | CASS_P | 0 | 0 | 0 | 0
TD | 20 | CATY | 0.001 | 0 | -0.001 | 0
TD | 20 | CELL_1 | 0.064 | 0 | -0.047 | -0.002
TD | 20 | CHAP | 0.02 | 0 | -0.015 | -0.001
TD | 20 | CHAR_P | 0 | 0 | 0 | 0
TD | 20 | CHAS | 0 | 0 | 0 | 0
TD | 20 | CHIC_1 | 0.043 | 0 | -0.031 | -0.001
TD | 20 | CHSI_1 | 0.02 | 0 | -0.015 | -0.001
TD | 20 | CHTE_1 | 0.066 | 0 | -0.048 | -0.002
TD | 20 | CITR_1 | 0.009 | 0 | -0.007 | 0
TD | 20 | CLAC_P | 0 | 0 | 0 | 0
TD | 20 | CLAY_P | 0.003 | 0 | -0.002 | 0
TD | 20 | CLT03 | 0.142 | 0 | -0.104 | -0.004
TD | 20 | CLYM | 0.006 | 0 | -0.004 | 0
TD | 20 | COAT | 0.002 | 0 | -0.001 | 0
TD | 20 | COCK | 0.007 | 0 | -0.005 | 0
TD | 20 | CONQA1 | 0.027 | 0 | -0.02 | -0.001
TD | 20 | COUA_P | 0.006 | 0 | -0.004 | 0
TD | 20 | COVE_1 | 0.048 | 0 | -0.035 | -0.001
TD | 20 | COWL_1 | 0.082 | 0 | -0.06 | -0.002
TD | 20 | COYL | 0.007 | 0 | -0.005 | 0
TD | 20 | CRAI_P | 0 | 0 | 0 | 0
TD | 20 | CREB_1 | 0.078 | 0 | -0.057 | -0.002
TD | 20 | CUMB | 0.005 | 0 | -0.003 | 0
TD | 20 | CUPA | 0.014 | 0 | -0.01 | 0
TD | 20 | DALM3 | 0.003 | 0 | -0.002 | 0
TD | 20 | DEVM | 0.001 | 0 | -0.001 | 0
TD | 20 | DEVO | 0.008 | 0 | -0.006 | 0
TD | 20 | DEWP | 0 | 0 | 0 | 0
TD | 20 | DOUN_P | 0.002 | 0 | -0.002 | 0
TD | 20 | DRAK_1 | 0.018 | 0 | -0.013 | -0.001
TD | 20 | DRUM | 0.004 | 0 | -0.003 | 0
TD | 20 | DUBE_P | 0 | 0 | 0 | 0
TD | 20 | DUDH_P | 0.001 | 0 | -0.001 | 0
TD | 20 | DUGR_P | 0.001 | 0 | -0.001 | 0
TD | 20 | DUNB | 0.005 | 0 | -0.004 | 0
TD | 20 | DUNF | 0.003 | 0 | -0.002 | 0
TD | 20 | DUNO_P | 0.001 | 0 | -0.001 | 0
TD | 20 | DYCE_P | 0.006 | 0 | -0.004 | 0
TD | 20 | EALI_6 | 0.009 | 0 | -0.007 | 0
TD | 20 | EASO_1 | 0.062 | 0 | -0.045 | -0.002
TD | 20 | ECCL | 0.013 | 0 | -0.009 | 0
TD | 20 | ECLA_1 | 0.054 | 0 | -0.039 | -0.002
TD | 20 | EERH | 0.006 | 0 | -0.005 | 0
TD | 20 | EKIL | 0.004 | 0 | -0.003 | 0
TD | 20 | ELDE | 0.002 | 0 | -0.001 | 0
TD | 20 | ELGI_P | 0.007 | 0 | -0.005 | 0
TD | 20 | ELLA_1 | 0.05 | 0 | -0.037 | -0.002
TD | 20 | ELST_1 | 0.013 | 0 | -0.01 | 0
TD | 20 | ENDE_1 | 0.088 | 0 | -0.065 | -0.003
TD | 20 | ERSK | 0.002 | 0 | -0.001 | 0
TD | 20 | EXET1 | 0.081 | 0 | -0.059 | -0.002
TD | 20 | FAUG_P | 0 | 0 | 0 | 0
TD | 20 | FAWL_1 | 0.034 | 0 | -0.024 | -0.001
TD | 20 | FECK_6 | 0.042 | 0 | -0.031 | -0.001
TD | 20 | FERRA2 | 0.01 | 0 | -0.008 | 0
TD | 20 | FERRB1 | 0.014 | 0 | -0.01 | 0
TD | 20 | FETT_P | 0.003 | 0 | -0.002 | 0
TD | 20 | FIDD_P | 0.002 | 0 | -0.002 | 0
TD | 20 | FIDF_1 | 0.029 | 0 | -0.021 | -0.001
TD | 20 | FINN | 0 | 0 | 0 | 0
TD | 20 | FLEE_1 | 0.055 | 0 | -0.04 | -0.002
TD | 20 | FOUR_1 | 0.014 | 0 | -0.01 | 0
TD | 20 | FROD_1 | 0.021 | 0 | -0.015 | -0.001
TD | 20 | FWIL_P | 0.001 | 0 | -0.001 | 0
TD | 20 | GALA | 0.007 | 0 | -0.005 | 0
TD | 20 | GIFF | 0.003 | 0 | -0.002 | 0
TD | 20 | GLEF_P | 0.003 | 0 | -0.002 | 0
TD | 20 | GLLU | 0.002 | 0 | -0.002 | 0
TD | 20 | GLNI | 0.001 | 0 | -0.001 | 0
TD | 20 | GLRO | 0.004 | 0 | -0.003 | 0
TD | 20 | GOVA | 0.001 | 0 | -0.001 | 0
TD | 20 | GREN_1 | 0.1 | 0 | -0.073 | -0.003
TD | 20 | GRIW_1 | 0.051 | 0 | -0.037 | -0.002
TD | 20 | GRUB_P | 0 | 0 | 0 | 0
TD | 20 | G_EXTRA_10 | 0.002 | 0 | -0.002 | 0
TD | 20 | G_EXTRA_11 | 0.001 | 0 | -0.001 | 0
TD | 20 | G_EXTRA_12 | 0 | 0 | 0 | 0
TD | 20 | G_EXTRA_2 | 0.01 | 0 | -0.008 | 0
TD | 20 | G_EXTRA_4 | 0.003 | 0 | -0.002 | 0
TD | 20 | G_EXTRA_5 | 0 | 0 | 0 | 0
TD | 20 | G_EXTRA_7 | 0.003 | 0 | -0.002 | 0
TD | 20 | G_EXTRA_8 | 0.004 | 0 | -0.003 | 0
TD | 20 | G_EXTRA_9 | 0.003 | 0 | -0.002 | 0
TD | 20 | HACK_1 | 0.006 | 0 | -0.005 | 0
TD | 20 | HACK_6 | 0.003 | 0 | -0.002 | 0
TD | 20 | HAGR | 0.001 | 0 | -0.001 | 0
TD | 20 | HAMHC1 | 0.018 | 0 | -0.013 | -0.001
TD | 20 | HARK_1 | 0.009 | 0 | -0.007 | 0
TD | 20 | HARM_6 | 0.008 | 0 | -0.006 | 0
TD | 20 | HAWI | 0.003 | 0 | -0.002 | 0
TD | 20 | HAWP_6 | 0.012 | 0 | -0.009 | 0
TD | 20 | HELE | 0.002 | 0 | -0.001 | 0
TD | 20 | HUER | 0.001 | 0 | -0.001 | 0
TD | 20 | HURS_1 | 0.026 | 0 | -0.019 | -0.001
TD | 20 | HUTT_1 | 0.011 | 0 | -0.008 | 0
TD | 20 | IMPK_1 | 0.01 | 0 | -0.007 | 0
TD | 20 | INDQ1 | 0.143 | 0 | -0.104 | -0.004
TD | 20 | INKE | 0.005 | 0 | -0.004 | 0
TD | 20 | INNE_P | 0.007 | 0 | -0.005 | 0
TD | 20 | IROA1 | 0.061 | 0 | -0.044 | -0.002
TD | 20 | IRONB1 | 0.071 | 0 | -0.052 | -0.002
TD | 20 | IVER_1 | 0.01 | 0 | -0.008 | 0
TD | 20 | IVER_6 | 0.007 | 0 | -0.005 | 0
TD | 20 | JOHN | 0.003 | 0 | -0.002 | 0
TD | 20 | JORD_3 | 0.005 | 0 | -0.004 | 0
TD | 20 | KAIM | 0.011 | 0 | -0.008 | 0
TD | 20 | KEAD_1 | 0.047 | 0 | -0.034 | -0.001
TD | 20 | KEAR_3 | 0.043 | 0 | -0.031 | -0.001
TD | 20 | KEIT_P | 0.002 | 0 | -0.001 | 0
TD | 20 | KEMS_1 | 0.026 | 0 | -0.019 | -0.001
TD | 20 | KIBY_G | 0.014 | 0 | -0.01 | 0
TD | 20 | KIER | 0.005 | 0 | -0.004 | 0
TD | 20 | KIIN_P | 0.001 | 0 | 0 | 0
TD | 20 | KILS | 0.001 | 0 | -0.001 | 0
TD | 20 | KILT | 0.006 | 0 | -0.004 | 0
TD | 20 | KILW | 0.003 | 0 | -0.002 | 0
TD | 20 | KINL_P | 0 | 0 | 0 | 0
TD | 20 | KINO_1 | 0.029 | 0 | -0.021 | -0.001
TD | 20 | KINT_P | 0.01 | 0 | -0.007 | 0
TD | 20 | KIRKB1 | 0.049 | 0 | -0.036 | -0.001
TD | 20 | KITW_1 | 0.028 | 0 | -0.021 | -0.001
TD | 20 | KNAR | 0.041 | 0 | -0.03 | -0.001
TD | 20 | LACK_6 | 0.03 | 0 | -0.022 | -0.001
TD | 20 | LAIR_P | 0.001 | 0 | -0.001 | 0
TD | 20 | LALE1SG003 | 0.008 | 0 | -0.006 | 0
TD | 20 | LAND1 | 0.103 | 0 | -0.075 | -0.003
TD | 20 | LEGA_1 | 0.055 | 0 | -0.04 | -0.002
TD | 20 | LEVE | 0.004 | 0 | -0.003 | 0
TD | 20 | LING | 0.006 | 0 | -0.005 | 0
TD | 20 | LINM | 0.011 | 0 | -0.008 | 0
TD | 20 | LISD_1 | 0.034 | 0 | -0.024 | -0.001
TD | 20 | LITT_C | 0.005 | 0 | -0.004 | 0
TD | 20 | LITT_J | 0.002 | 0 | -0.001 | 0
TD | 20 | LODR_6 | 0.003 | 0 | -0.002 | 0
TD | 20 | LOUD_H | 0.033 | 0 | -0.024 | -0.001
TD | 20 | LOVE_1 | 0.065 | 0 | -0.047 | -0.002
TD | 20 | LUNA_P | 0.006 | 0 | -0.005 | 0
TD | 20 | LYND_P | 0.004 | 0 | -0.003 | 0
TD | 20 | MACC_3 | 0.018 | 0 | -0.013 | -0.001
TD | 20 | MACD_P | 0.007 | 0 | -0.005 | 0
TD | 20 | MAGA_6 | 0.008 | 0 | -0.006 | 0
TD | 20 | MANN_1 | 0.081 | 0 | -0.059 | -0.002
TD | 20 | MAYB | 0.002 | 0 | -0.002 | 0
TD | 20 | MELK_1 | 0.068 | 0 | -0.05 | -0.002
TD | 20 | MILC_P | 0.006 | 0 | -0.004 | 0
TD | 20 | MILH_1 | 0.013 | 0 | -0.01 | 0
TD | 20 | MITY_1 | 0.051 | 0 | -0.037 | -0.002
TD | 20 | MYBS_P | 0.002 | 0 | -0.001 | 0
TD | 20 | NAIR_P | 0.003 | 0 | -0.002 | 0
TD | 20 | NEAR | 0.004 | 0 | -0.003 | 0
TD | 20 | NECE_1 | 0.042 | 0 | -0.03 | -0.001
TD | 20 | NEEP_3 | 0.016 | 0 | -0.012 | 0
TD | 20 | NETS | 0.002 | 0 | -0.002 | 0
TD | 20 | NEWX_6 | 0.009 | 0 | -0.006 | 0
TD | 20 | NFLE | 0.015 | 0 | -0.011 | 0
TD | 20 | NHYD_6 | 0.009 | 0 | -0.007 | 0
TD | 20 | NINF_1 | 0.054 | 0 | -0.039 | -0.002
TD | 20 | NORL_3 | 0.005 | 0 | -0.004 | 0
TD | 20 | NORT_1 | 0.034 | 0 | -0.025 | -0.001
TD | 20 | NURS_1 | 0.068 | 0 | -0.049 | -0.002
TD | 20 | OCKH_1 | 0.009 | 0 | -0.007 | 0
TD | 20 | OFFE_3 | 0.034 | 0 | -0.025 | -0.001
TD | 20 | OLDB_1 | 0.011 | 0 | -0.008 | 0
TD | 20 | ORMO | 0.034 | 0 | -0.024 | -0.001
TD | 20 | ORRI_P | 0 | 0 | 0 | 0
TD | 20 | OSBA_1 | 0.031 | 0 | -0.023 | -0.001
TD | 20 | PADIB1 | 0.052 | 0 | -0.038 | -0.002
TD | 20 | PAIS | 0.003 | 0 | -0.002 | 0
TD | 20 | PART | 0 | 0 | 0 | 0
TD | 20 | PEHG_P | 0.006 | 0 | -0.004 | 0
TD | 20 | PELH_1 | 0.041 | 0 | -0.03 | -0.001
TD | 20 | PEMB_1 | 0.043 | 0 | -0.031 | -0.001
TD | 20 | PENN_1 | 0.013 | 0 | -0.01 | 0
TD | 20 | PENT_1 | 0.02 | 0 | -0.015 | -0.001
TD | 20 | PENW_1 | 0.039 | 0 | -0.028 | -0.001
TD | 20 | PERS_P | 0.001 | 0 | -0.001 | 0
TD | 20 | PITS_3 | 0.002 | 0 | -0.001 | 0
TD | 20 | POOB | 0.007 | 0 | -0.005 | 0
TD | 20 | POPP_3 | 0.028 | 0 | -0.02 | -0.001
TD | 20 | PORA_P | 0.003 | 0 | -0.002 | 0
TD | 20 | PORD | 0.002 | 0 | -0.002 | 0
TD | 20 | PYLE_1 | 0.021 | 0 | -0.015 | -0.001
TD | 20 | RAIN_1 | 0.031 | 0 | -0.023 | -0.001
TD | 20 | RANN_P | 0 | 0 | 0 | 0
TD | 20 | RASS_1 | 0.062 | 0 | -0.045 | -0.002
TD | 20 | RATS_1 | 0.075 | 0 | -0.054 | -0.002
TD | 20 | RAYL_1 | 0.038 | 0 | -0.028 | -0.001
TD | 20 | REBR_3 | 0.009 | 0 | -0.007 | 0
TD | 20 | REDH | 0.003 | 0 | -0.002 | 0
TD | 20 | RICH1 | 0.03 | 0 | -0.022 | -0.001
TD | 20 | ROCH_1 | 0.018 | 0 | -0.013 | -0.001
TD | 20 | RRIG | 0.023 | 0 | -0.017 | -0.001
TD | 20 | RUGEB1 | 0.023 | 0 | -0.017 | -0.001
TD | 20 | RYEH_1 | 0.02 | 0 | -0.015 | -0.001
TD | 20 | SALH_1 | 0.018 | 0 | -0.013 | -0.001
TD | 20 | SALL1 | 0.185 | 0 | -0.135 | -0.006
TD | 20 | SALT_1 | 0.019 | 0 | -0.014 | -0.001
TD | 20 | SASA | 0.021 | 0 | -0.016 | -0.001
TD | 20 | SBAR | 0.069 | 0 | -0.05 | -0.002
TD | 20 | SEAB1 | 0.079 | 0 | -0.058 | -0.002
TD | 20 | SELL_1 | 0.033 | 0 | -0.024 | -0.001
TD | 20 | SFIL_P | 0.001 | 0 | -0.001 | 0
TD | 20 | SHEC_3 | 0.006 | 0 | -0.005 | 0
TD | 20 | SHIN_P | 0 | 0 | 0 | 0
TD | 20 | SHRU | 0.001 | 0 | -0.001 | 0
TD | 20 | SHRW_1 | 0.054 | 0 | -0.04 | -0.002
TD | 20 | SIGH | 0.004 | 0 | -0.003 | 0
TD | 20 | SJOW_1 | 0.002 | 0 | -0.002 | 0
TD | 20 | SKLGB1 | 0.043 | 0 | -0.032 | -0.001
TD | 20 | SLOY_P | 0 | 0 | 0 | 0
TD | 20 | SMAN_1 | 0.038 | 0 | -0.028 | -0.001
TD | 20 | SPAV | 0.001 | 0 | -0.001 | 0
TD | 20 | SPEN_1 | 0.049 | 0 | -0.036 | -0.001
TD | 20 | SSHI_3 | 0.021 | 0 | -0.015 | -0.001
TD | 20 | STAL_1 | 0.024 | 0 | -0.017 | -0.001
TD | 20 | STAY_1 | 0.059 | 0 | -0.043 | -0.002
TD | 20 | STEN_1 | 0.022 | 0 | -0.016 | -0.001
TD | 20 | STES_1 | 0.026 | 0 | -0.019 | -0.001
TD | 20 | STHA | 0.003 | 0 | -0.002 | 0
TD | 20 | STIR | 0.013 | 0 | -0.01 | 0
TD | 20 | STLE | 0.004 | 0 | -0.003 | 0
TD | 20 | STRI_P | 0.005 | 0 | -0.004 | 0
TD | 20 | SUND_1 | 0.033 | 0 | -0.024 | -0.001
TD | 20 | SWAN_1 | 0.078 | 0 | -0.057 | -0.002
TD | 20 | TARL_P | 0.003 | 0 | -0.002 | 0
TD | 20 | TAUN1 | 0.04 | 0 | -0.029 | -0.001
TD | 20 | TAYN_P | 0.003 | 0 | -0.002 | 0
TD | 20 | TELR | 0.002 | 0 | -0.001 | 0
TD | 20 | TEMP_3 | 0.022 | 0 | -0.016 | -0.001
TD | 20 | THOM_6 | 0.046 | 0 | -0.034 | -0.001
TD | 20 | THSO_P | 0.003 | 0 | -0.002 | 0
TD | 20 | THUR_6 | 0.052 | 0 | -0.038 | -0.002
TD | 20 | TILBB_1 | 0.022 | 0 | -0.016 | -0.001
TD | 20 | TONG | 0.005 | 0 | -0.004 | 0
TD | 20 | TOTT_1 | 0.006 | 0 | -0.004 | 0
TD | 20 | TRAW_1 | 0.016 | 0 | -0.012 | 0
TD | 20 | TUMB_P | 0.002 | 0 | -0.001 | 0
TD | 20 | TYNE_2 | 0.031 | 0 | -0.023 | -0.001
TD | 20 | UPPB_1 | 0.011 | 0 | -0.008 | 0
TD | 20 | UPPB_3 | 0.028 | 0 | -0.02 | -0.001
TD | 20 | USKM_1 | 0.046 | 0 | -0.033 | -0.001
TD | 20 | WABO | 0.021 | 0 | -0.015 | -0.001
TD | 20 | WALH_1 | 0.1 | 0 | -0.073 | -0.003
TD | 20 | WALP_B | 0.086 | 0 | -0.063 | -0.003
TD | 20 | WARL_1 | 0.013 | 0 | -0.01 | 0
TD | 20 | WASF_1 | 0.021 | 0 | -0.015 | -0.001
TD | 20 | WATFS_1 | 0.017 | 0 | -0.013 | -0.001
TD | 20 | WBOL_6 | 0.013 | 0 | -0.01 | 0
TD | 20 | WBUR_1 | 0.074 | 0 | -0.054 | -0.002
TD | 20 | WFIE | 0.003 | 0 | -0.002 | 0
TD | 20 | WGEO | 0 | 0 | 0 | 0
TD | 20 | WHAM_1 | 0.007 | 0 | -0.005 | 0
TD | 20 | WHGA_1 | 0.044 | 0 | -0.032 | -0.001
TD | 20 | WHHO | 0.002 | 0 | -0.001 | 0
TD | 20 | WIBA_3 | 0.005 | 0 | -0.004 | 0
TD | 20 | WIEN_1 | 0.012 | 0 | -0.008 | 0
TD | 20 | WILL_1 | 0.065 | 0 | -0.047 | -0.002
TD | 20 | WIMBN1 | 0.001 | 0 | 0 | 0
TD | 20 | WIMBS1 | 0.014 | 0 | -0.01 | 0
TD | 20 | WIOW_P | 0.002 | 0 | -0.002 | 0
TD | 20 | WISD_1 | 0.002 | 0 | -0.002 | 0
TD | 20 | WISD_6 | 0.001 | 0 | -0.001 | 0
TD | 20 | WISH | 0.006 | 0 | -0.004 | 0
TD | 20 | WMEL_1 | 0.042 | 0 | -0.03 | -0.001
TD | 20 | WOHI_P | 0.006 | 0 | -0.004 | 0
TD | 20 | WTHU31 | 0.006 | 0 | -0.005 | 0
TD | 20 | WWEY_1 | 0.037 | 0 | -0.027 | -0.001
TD | 20 | WYLF_1 | 0.006 | 0 | -0.004 | 0
TD | 20 | WYMOM_1 | 0.027 | 0 | -0.02 | -0.001
TD | 21 | ABHA1 | 0.078 | 0 | -0.056 | -0.003
TD | 21 | ABTH_1 | 0.014 | 0 | -0.01 | -0.001
TD | 21 | ACTL_2 | 0.006 | 0 | -0.004 | 0
TD | 21 | ALNE_P | 0.003 | 0 | -0.002 | 0
TD | 21 | ALVE1 | 0.073 | 0 | -0.052 | -0.003
TD | 21 | ARBR_P | 0.009 | 0 | -0.007 | 0
TD | 21 | ARDK_P | 0.001 | 0 | 0 | 0
TD | 21 | ARMO_P | 0.003 | 0 | -0.002 | 0
TD | 21 | AXMI1 | 0.048 | 0 | -0.034 | -0.002
TD | 21 | AYRR | 0.003 | 0 | -0.003 | 0
TD | 21 | BAGA | 0.005 | 0 | -0.003 | 0
TD | 21 | BAIN | 0.002 | 0 | -0.002 | 0
TD | 21 | BARKC1 | 0.013 | 0 | -0.009 | -0.001
TD | 21 | BARKW3 | 0.007 | 0 | -0.005 | 0
TD | 21 | BEAU_P | 0.005 | 0 | -0.004 | 0
TD | 21 | BEDDT1 | 0.017 | 0 | -0.012 | -0.001
TD | 21 | BEDD_1 | 0.026 | 0 | -0.019 | -0.001
TD | 21 | BERB_P | 0.004 | 0 | -0.003 | 0
TD | 21 | BERW | 0.01 | 0 | -0.007 | 0
TD | 21 | BESW_1 | 0.04 | 0 | -0.029 | -0.002
TD | 21 | BICF_1 | 0.124 | 0 | -0.089 | -0.005
TD | 21 | BIRK_1 | 0.017 | 0 | -0.012 | -0.001
TD | 21 | BISW_1 | 0.043 | 0 | -0.031 | -0.002
TD | 21 | BLYTH132 | 0.033 | 0 | -0.024 | -0.001
TD | 21 | BOAG_P | 0.003 | 0 | -0.002 | 0
TD | 21 | BOLN_1 | 0.113 | 0 | -0.081 | -0.005
TD | 21 | BONN | 0.006 | 0 | -0.004 | 0
TD | 21 | BOTW_1 | 0.048 | 0 | -0.034 | -0.002
TD | 21 | BRAC_P | 0.002 | 0 | -0.002 | 0
TD | 21 | BRAI_1 | 0.082 | 0 | -0.059 | -0.003
TD | 21 | BRAP | 0.001 | 0 | -0.001 | 0
TD | 21 | BRAW_1 | 0.034 | 0 | -0.025 | -0.001
TD | 21 | BRED_1 | 0.034 | 0 | -0.024 | -0.001
TD | 21 | BRID_P | 0.01 | 0 | -0.007 | 0
TD | 21 | BRIM_1 | 0.011 | 0 | -0.008 | 0
TD | 21 | BRLE_1 | 0.058 | 0 | -0.042 | -0.002
TD | 21 | BROA_P | 0.003 | 0 | -0.002 | 0
TD | 21 | BROR_P | 0.001 | 0 | -0.001 | 0
TD | 21 | BROX | 0.003 | 0 | -0.003 | 0
TD | 21 | BRWA1 | 0.057 | 0 | -0.041 | -0.002
TD | 21 | BUMU_P | 0.01 | 0 | -0.007 | 0
TD | 21 | BURM_1 | 0.09 | 0 | -0.065 | -0.004
TD | 21 | BUSH_1 | 0.034 | 0 | -0.024 | -0.001
TD | 21 | BUST_1 | 0.017 | 0 | -0.012 | -0.001
TD | 21 | CAAD_P | 0.001 | 0 | -0.001 | 0
TD | 21 | CAIF_P | 0.002 | 0 | -0.001 | 0
TD | 21 | CAMB_01 | 0.026 | 0 | -0.019 | -0.001
TD | 21 | CANTN1 | 0.021 | 0 | -0.015 | -0.001
TD | 21 | CAPEA1 | 0.018 | 0 | -0.013 | -0.001
TD | 21 | CARE_1 | 0.03 | 0 | -0.022 | -0.001
TD | 21 | CARR_1 | 0.038 | 0 | -0.027 | -0.002
TD | 21 | CASS_P | 0 | 0 | 0 | 0
TD | 21 | CATY | 0.001 | 0 | -0.001 | 0
TD | 21 | CELL_1 | 0.064 | 0 | -0.046 | -0.003
TD | 21 | CHAP | 0.02 | 0 | -0.014 | -0.001
TD | 21 | CHAR_P | 0 | 0 | 0 | 0
TD | 21 | CHAS | 0 | 0 | 0 | 0
TD | 21 | CHIC_1 | 0.043 | 0 | -0.031 | -0.002
TD | 21 | CHSI_1 | 0.02 | 0 | -0.014 | -0.001
TD | 21 | CHTE_1 | 0.066 | 0 | -0.048 | -0.003
TD | 21 | CITR_1 | 0.009 | 0 | -0.007 | 0
TD | 21 | CLAC_P | 0 | 0 | 0 | 0
TD | 21 | CLAY_P | 0.003 | 0 | -0.002 | 0
TD | 21 | CLT03 | 0.142 | 0 | -0.102 | -0.006
TD | 21 | CLYM | 0.006 | 0 | -0.004 | 0
TD | 21 | COAT | 0.002 | 0 | -0.001 | 0
TD | 21 | COCK | 0.007 | 0 | -0.005 | 0
TD | 21 | CONQA1 | 0.027 | 0 | -0.02 | -0.001
TD | 21 | COUA_P | 0.006 | 0 | -0.004 | 0
TD | 21 | COVE_1 | 0.048 | 0 | -0.034 | -0.002
TD | 21 | COWL_1 | 0.082 | 0 | -0.059 | -0.003
TD | 21 | COYL | 0.007 | 0 | -0.005 | 0
TD | 21 | CRAI_P | 0 | 0 | 0 | 0
TD | 21 | CREB_1 | 0.078 | 0 | -0.056 | -0.003
TD | 21 | CUMB | 0.005 | 0 | -0.003 | 0
TD | 21 | CUPA | 0.014 | 0 | -0.01 | -0.001
TD | 21 | DALM3 | 0.003 | 0 | -0.002 | 0
TD | 21 | DEVM | 0.001 | 0 | -0.001 | 0
TD | 21 | DEVO | 0.008 | 0 | -0.006 | 0
TD | 21 | DEWP | 0 | 0 | 0 | 0
TD | 21 | DOUN_P | 0.002 | 0 | -0.002 | 0
TD | 21 | DRAK_1 | 0.018 | 0 | -0.013 | -0.001
TD | 21 | DRUM | 0.004 | 0 | -0.003 | 0
TD | 21 | DUBE_P | 0 | 0 | 0 | 0
TD | 21 | DUDH_P | 0.001 | 0 | -0.001 | 0
TD | 21 | DUGR_P | 0.001 | 0 | -0.001 | 0
TD | 21 | DUNB | 0.005 | 0 | -0.004 | 0
TD | 21 | DUNF | 0.003 | 0 | -0.002 | 0
TD | 21 | DUNO_P | 0.001 | 0 | -0.001 | 0
TD | 21 | DYCE_P | 0.006 | 0 | -0.004 | 0
TD | 21 | EALI_6 | 0.009 | 0 | -0.007 | 0
TD | 21 | EASO_1 | 0.062 | 0 | -0.045 | -0.002
TD | 21 | ECCL | 0.013 | 0 | -0.009 | -0.001
TD | 21 | ECLA_1 | 0.054 | 0 | -0.039 | -0.002
TD | 21 | EERH | 0.006 | 0 | -0.005 | 0
TD | 21 | EKIL | 0.004 | 0 | -0.003 | 0
TD | 21 | ELDE | 0.002 | 0 | -0.001 | 0
TD | 21 | ELGI_P | 0.007 | 0 | -0.005 | 0
TD | 21 | ELLA_1 | 0.05 | 0 | -0.036 | -0.002
TD | 21 | ELST_1 | 0.013 | 0 | -0.009 | -0.001
TD | 21 | ENDE_1 | 0.088 | 0 | -0.064 | -0.004
TD | 21 | ERSK | 0.002 | 0 | -0.001 | 0
TD | 21 | EXET1 | 0.081 | 0 | -0.058 | -0.003
TD | 21 | FAUG_P | 0 | 0 | 0 | 0
TD | 21 | FAWL_1 | 0.034 | 0 | -0.024 | -0.001
TD | 21 | FECK_6 | 0.042 | 0 | -0.03 | -0.002
TD | 21 | FERRA2 | 0.01 | 0 | -0.007 | 0
TD | 21 | FERRB1 | 0.014 | 0 | -0.01 | -0.001
TD | 21 | FETT_P | 0.003 | 0 | -0.002 | 0
TD | 21 | FIDD_P | 0.002 | 0 | -0.002 | 0
TD | 21 | FIDF_1 | 0.029 | 0 | -0.021 | -0.001
TD | 21 | FINN | 0 | 0 | 0 | 0
TD | 21 | FLEE_1 | 0.055 | 0 | -0.039 | -0.002
TD | 21 | FOUR_1 | 0.014 | 0 | -0.01 | -0.001
TD | 21 | FROD_1 | 0.021 | 0 | -0.015 | -0.001
TD | 21 | FWIL_P | 0.001 | 0 | -0.001 | 0
TD | 21 | GALA | 0.007 | 0 | -0.005 | 0
TD | 21 | GIFF | 0.003 | 0 | -0.002 | 0
TD | 21 | GLEF_P | 0.003 | 0 | -0.002 | 0
TD | 21 | GLLU | 0.002 | 0 | -0.002 | 0
TD | 21 | GLNI | 0.001 | 0 | -0.001 | 0
TD | 21 | GLRO | 0.004 | 0 | -0.003 | 0
TD | 21 | GOVA | 0.001 | 0 | -0.001 | 0
TD | 21 | GREN_1 | 0.1 | 0 | -0.072 | -0.004
TD | 21 | GRIW_1 | 0.051 | 0 | -0.037 | -0.002
TD | 21 | GRUB_P | 0 | 0 | 0 | 0
TD | 21 | G_EXTRA_10 | 0.002 | 0 | -0.002 | 0
TD | 21 | G_EXTRA_11 | 0.001 | 0 | -0.001 | 0
TD | 21 | G_EXTRA_12 | 0 | 0 | 0 | 0
TD | 21 | G_EXTRA_2 | 0.01 | 0 | -0.007 | 0
TD | 21 | G_EXTRA_4 | 0.003 | 0 | -0.002 | 0
TD | 21 | G_EXTRA_5 | 0 | 0 | 0 | 0
TD | 21 | G_EXTRA_7 | 0.003 | 0 | -0.002 | 0
TD | 21 | G_EXTRA_8 | 0.004 | 0 | -0.003 | 0
TD | 21 | G_EXTRA_9 | 0.003 | 0 | -0.002 | 0
TD | 21 | HACK_1 | 0.006 | 0 | -0.004 | 0
TD | 21 | HACK_6 | 0.003 | 0 | -0.002 | 0
TD | 21 | HAGR | 0.001 | 0 | -0.001 | 0
TD | 21 | HAMHC1 | 0.018 | 0 | -0.013 | -0.001
TD | 21 | HARK_1 | 0.009 | 0 | -0.006 | 0
TD | 21 | HARM_6 | 0.008 | 0 | -0.006 | 0
TD | 21 | HAWI | 0.003 | 0 | -0.002 | 0
TD | 21 | HAWP_6 | 0.012 | 0 | -0.009 | 0
TD | 21 | HELE | 0.002 | 0 | -0.001 | 0
TD | 21 | HUER | 0.001 | 0 | -0.001 | 0
TD | 21 | HURS_1 | 0.026 | 0 | -0.018 | -0.001
TD | 21 | HUTT_1 | 0.011 | 0 | -0.008 | 0
TD | 21 | IMPK_1 | 0.01 | 0 | -0.007 | 0
TD | 21 | INDQ1 | 0.143 | 0 | -0.103 | -0.006
TD | 21 | INKE | 0.005 | 0 | -0.003 | 0
TD | 21 | INNE_P | 0.007 | 0 | -0.005 | 0
TD | 21 | IROA1 | 0.061 | 0 | -0.044 | -0.002
TD | 21 | IRONB1 | 0.071 | 0 | -0.051 | -0.003
TD | 21 | IVER_1 | 0.01 | 0 | -0.007 | 0
TD | 21 | IVER_6 | 0.007 | 0 | -0.005 | 0
TD | 21 | JOHN | 0.003 | 0 | -0.002 | 0
TD | 21 | JORD_3 | 0.005 | 0 | -0.004 | 0
TD | 21 | KAIM | 0.011 | 0 | -0.008 | 0
TD | 21 | KEAD_1 | 0.047 | 0 | -0.034 | -0.002
TD | 21 | KEAR_3 | 0.043 | 0 | -0.031 | -0.002
TD | 21 | KEIT_P | 0.002 | 0 | -0.001 | 0
TD | 21 | KEMS_1 | 0.026 | 0 | -0.018 | -0.001
TD | 21 | KIBY_G | 0.014 | 0 | -0.01 | -0.001
TD | 21 | KIER | 0.005 | 0 | -0.004 | 0
TD | 21 | KIIN_P | 0.001 | 0 | 0 | 0
TD | 21 | KILS | 0.001 | 0 | -0.001 | 0
TD | 21 | KILT | 0.006 | 0 | -0.004 | 0
TD | 21 | KILW | 0.003 | 0 | -0.002 | 0
TD | 21 | KINL_P | 0 | 0 | 0 | 0
TD | 21 | KINO_1 | 0.029 | 0 | -0.021 | -0.001
TD | 21 | KINT_P | 0.01 | 0 | -0.007 | 0
TD | 21 | KIRKB1 | 0.049 | 0 | -0.035 | -0.002
TD | 21 | KITW_1 | 0.028 | 0 | -0.02 | -0.001
TD | 21 | KNAR | 0.041 | 0 | -0.03 | -0.002
TD | 21 | LACK_6 | 0.03 | 0 | -0.022 | -0.001
TD | 21 | LAIR_P | 0.001 | 0 | -0.001 | 0
TD | 21 | LALE1SG003 | 0.008 | 0 | -0.006 | 0
TD | 21 | LAND1 | 0.103 | 0 | -0.074 | -0.004
TD | 21 | LEGA_1 | 0.055 | 0 | -0.04 | -0.002
TD | 21 | LEVE | 0.004 | 0 | -0.003 | 0
TD | 21 | LING | 0.006 | 0 | -0.005 | 0
TD | 21 | LINM | 0.011 | 0 | -0.008 | 0
TD | 21 | LISD_1 | 0.034 | 0 | -0.024 | -0.001
TD | 21 | LITT_C | 0.005 | 0 | -0.004 | 0
TD | 21 | LITT_J | 0.002 | 0 | -0.001 | 0
TD | 21 | LODR_6 | 0.003 | 0 | -0.002 | 0
TD | 21 | LOUD_H | 0.033 | 0 | -0.024 | -0.001
TD | 21 | LOVE_1 | 0.065 | 0 | -0.047 | -0.003
TD | 21 | LUNA_P | 0.006 | 0 | -0.005 | 0
TD | 21 | LYND_P | 0.004 | 0 | -0.003 | 0
TD | 21 | MACC_3 | 0.018 | 0 | -0.013 | -0.001
TD | 21 | MACD_P | 0.007 | 0 | -0.005 | 0
TD | 21 | MAGA_6 | 0.008 | 0 | -0.006 | 0
TD | 21 | MANN_1 | 0.081 | 0 | -0.058 | -0.003
TD | 21 | MAYB | 0.002 | 0 | -0.002 | 0
TD | 21 | MELK_1 | 0.068 | 0 | -0.049 | -0.003
TD | 21 | MILC_P | 0.006 | 0 | -0.004 | 0
TD | 21 | MILH_1 | 0.013 | 0 | -0.009 | -0.001
TD | 21 | MITY_1 | 0.051 | 0 | -0.037 | -0.002
TD | 21 | MYBS_P | 0.002 | 0 | -0.001 | 0
TD | 21 | NAIR_P | 0.003 | 0 | -0.002 | 0
TD | 21 | NEAR | 0.004 | 0 | -0.003 | 0
TD | 21 | NECE_1 | 0.042 | 0 | -0.03 | -0.002
TD | 21 | NEEP_3 | 0.016 | 0 | -0.011 | -0.001
TD | 21 | NETS | 0.002 | 0 | -0.002 | 0
TD | 21 | NEWX_6 | 0.009 | 0 | -0.006 | 0
TD | 21 | NFLE | 0.015 | 0 | -0.011 | -0.001
TD | 21 | NHYD_6 | 0.009 | 0 | -0.007 | 0
TD | 21 | NINF_1 | 0.054 | 0 | -0.039 | -0.002
TD | 21 | NORL_3 | 0.005 | 0 | -0.004 | 0
TD | 21 | NORT_1 | 0.034 | 0 | -0.025 | -0.001
TD | 21 | NURS_1 | 0.068 | 0 | -0.049 | -0.003
TD | 21 | OCKH_1 | 0.009 | 0 | -0.007 | 0
TD | 21 | OFFE_3 | 0.034 | 0 | -0.025 | -0.001
TD | 21 | OLDB_1 | 0.011 | 0 | -0.008 | 0
TD | 21 | ORMO | 0.034 | 0 | -0.024 | -0.001
TD | 21 | ORRI_P | 0 | 0 | 0 | 0
TD | 21 | OSBA_1 | 0.031 | 0 | -0.022 | -0.001
TD | 21 | PADIB1 | 0.052 | 0 | -0.037 | -0.002
TD | 21 | PAIS | 0.003 | 0 | -0.002 | 0
TD | 21 | PART | 0 | 0 | 0 | 0
TD | 21 | PEHG_P | 0.006 | 0 | -0.004 | 0
TD | 21 | PELH_1 | 0.041 | 0 | -0.029 | -0.002
TD | 21 | PEMB_1 | 0.043 | 0 | -0.031 | -0.002
TD | 21 | PENN_1 | 0.013 | 0 | -0.01 | -0.001
TD | 21 | PENT_1 | 0.02 | 0 | -0.015 | -0.001
TD | 21 | PENW_1 | 0.039 | 0 | -0.028 | -0.002
TD | 21 | PERS_P | 0.001 | 0 | -0.001 | 0
TD | 21 | PITS_3 | 0.002 | 0 | -0.001 | 0
TD | 21 | POOB | 0.007 | 0 | -0.005 | 0
TD | 21 | POPP_3 | 0.028 | 0 | -0.02 | -0.001
TD | 21 | PORA_P | 0.003 | 0 | -0.002 | 0
TD | 21 | PORD | 0.002 | 0 | -0.002 | 0
TD | 21 | PYLE_1 | 0.021 | 0 | -0.015 | -0.001
TD | 21 | RAIN_1 | 0.031 | 0 | -0.023 | -0.001
TD | 21 | RANN_P | 0 | 0 | 0 | 0
TD | 21 | RASS_1 | 0.062 | 0 | -0.045 | -0.002
TD | 21 | RATS_1 | 0.075 | 0 | -0.054 | -0.003
TD | 21 | RAYL_1 | 0.038 | 0 | -0.028 | -0.002
TD | 21 | REBR_3 | 0.009 | 0 | -0.006 | 0
TD | 21 | REDH | 0.003 | 0 | -0.002 | 0
TD | 21 | RICH1 | 0.03 | 0 | -0.022 | -0.001
TD | 21 | ROCH_1 | 0.018 | 0 | -0.013 | -0.001
TD | 21 | RRIG | 0.023 | 0 | -0.017 | -0.001
TD | 21 | RUGEB1 | 0.023 | 0 | -0.016 | -0.001
TD | 21 | RYEH_1 | 0.02 | 0 | -0.014 | -0.001
TD | 21 | SALH_1 | 0.018 | 0 | -0.013 | -0.001
TD | 21 | SALL1 | 0.185 | 0 | -0.133 | -0.007
TD | 21 | SALT_1 | 0.019 | 0 | -0.014 | -0.001
TD | 21 | SASA | 0.021 | 0 | -0.015 | -0.001
TD | 21 | SBAR | 0.069 | 0 | -0.05 | -0.003
TD | 21 | SEAB1 | 0.079 | 0 | -0.057 | -0.003
TD | 21 | SELL_1 | 0.033 | 0 | -0.024 | -0.001
TD | 21 | SFIL_P | 0.001 | 0 | -0.001 | 0
TD | 21 | SHEC_3 | 0.006 | 0 | -0.004 | 0
TD | 21 | SHIN_P | 0 | 0 | 0 | 0
TD | 21 | SHRU | 0.001 | 0 | -0.001 | 0
TD | 21 | SHRW_1 | 0.054 | 0 | -0.039 | -0.002
TD | 21 | SIGH | 0.004 | 0 | -0.003 | 0
TD | 21 | SJOW_1 | 0.002 | 0 | -0.002 | 0
TD | 21 | SKLGB1 | 0.043 | 0 | -0.031 | -0.002
TD | 21 | SLOY_P | 0 | 0 | 0 | 0
TD | 21 | SMAN_1 | 0.038 | 0 | -0.027 | -0.002
TD | 21 | SPAV | 0.001 | 0 | -0.001 | 0
TD | 21 | SPEN_1 | 0.049 | 0 | -0.035 | -0.002
TD | 21 | SSHI_3 | 0.021 | 0 | -0.015 | -0.001
TD | 21 | STAL_1 | 0.024 | 0 | -0.017 | -0.001
TD | 21 | STAY_1 | 0.059 | 0 | -0.043 | -0.002
TD | 21 | STEN_1 | 0.022 | 0 | -0.016 | -0.001
TD | 21 | STES_1 | 0.026 | 0 | -0.019 | -0.001
TD | 21 | STHA | 0.003 | 0 | -0.002 | 0
TD | 21 | STIR | 0.013 | 0 | -0.01 | -0.001
TD | 21 | STLE | 0.004 | 0 | -0.003 | 0
TD | 21 | STRI_P | 0.005 | 0 | -0.003 | 0
TD | 21 | SUND_1 | 0.033 | 0 | -0.024 | -0.001
TD | 21 | SWAN_1 | 0.078 | 0 | -0.056 | -0.003
TD | 21 | TARL_P | 0.003 | 0 | -0.002 | 0
TD | 21 | TAUN1 | 0.04 | 0 | -0.029 | -0.002
TD | 21 | TAYN_P | 0.003 | 0 | -0.002 | 0
TD | 21 | TELR | 0.002 | 0 | -0.001 | 0
TD | 21 | TEMP_3 | 0.022 | 0 | -0.016 | -0.001
TD | 21 | THOM_6 | 0.046 | 0 | -0.033 | -0.002
TD | 21 | THSO_P | 0.003 | 0 | -0.002 | 0
TD | 21 | THUR_6 | 0.052 | 0 | -0.037 | -0.002
TD | 21 | TILBB_1 | 0.022 | 0 | -0.016 | -0.001
TD | 21 | TONG | 0.005 | 0 | -0.004 | 0
TD | 21 | TOTT_1 | 0.006 | 0 | -0.004 | 0
TD | 21 | TRAW_1 | 0.016 | 0 | -0.011 | -0.001
TD | 21 | TUMB_P | 0.002 | 0 | -0.001 | 0
TD | 21 | TYNE_2 | 0.031 | 0 | -0.022 | -0.001
TD | 21 | UPPB_1 | 0.011 | 0 | -0.008 | 0
TD | 21 | UPPB_3 | 0.028 | 0 | -0.02 | -0.001
TD | 21 | USKM_1 | 0.046 | 0 | -0.033 | -0.002
TD | 21 | WABO | 0.021 | 0 | -0.015 | -0.001
TD | 21 | WALH_1 | 0.1 | 0 | -0.072 | -0.004
TD | 21 | WALP_B | 0.086 | 0 | -0.062 | -0.003
TD | 21 | WARL_1 | 0.013 | 0 | -0.01 | -0.001
TD | 21 | WASF_1 | 0.021 | 0 | -0.015 | -0.001
TD | 21 | WATFS_1 | 0.017 | 0 | -0.012 | -0.001
TD | 21 | WBOL_6 | 0.013 | 0 | -0.009 | -0.001
TD | 21 | WBUR_1 | 0.074 | 0 | -0.053 | -0.003
TD | 21 | WFIE | 0.003 | 0 | -0.002 | 0
TD | 21 | WGEO | 0 | 0 | 0 | 0
TD | 21 | WHAM_1 | 0.007 | 0 | -0.005 | 0
TD | 21 | WHGA_1 | 0.044 | 0 | -0.032 | -0.002
TD | 21 | WHHO | 0.002 | 0 | -0.001 | 0
TD | 21 | WIBA_3 | 0.005 | 0 | -0.004 | 0
TD | 21 | WIEN_1 | 0.012 | 0 | -0.008 | 0
TD | 21 | WILL_1 | 0.065 | 0 | -0.047 | -0.003
TD | 21 | WIMBN1 | 0.001 | 0 | 0 | 0
TD | 21 | WIMBS1 | 0.014 | 0 | -0.01 | -0.001
TD | 21 | WIOW_P | 0.002 | 0 | -0.002 | 0
TD | 21 | WISD_1 | 0.002 | 0 | -0.002 | 0
TD | 21 | WISD_6 | 0.001 | 0 | -0.001 | 0
TD | 21 | WISH | 0.006 | 0 | -0.004 | 0
TD | 21 | WMEL_1 | 0.042 | 0 | -0.03 | -0.002
TD | 21 | WOHI_P | 0.006 | 0 | -0.004 | 0
TD | 21 | WTHU31 | 0.006 | 0 | -0.004 | 0
TD | 21 | WWEY_1 | 0.037 | 0 | -0.027 | -0.001
TD | 21 | WYLF_1 | 0.006 | 0 | -0.004 | 0
TD | 21 | WYMOM_1 | 0.027 | 0 | -0.019 | -0.001
TD | 22 | ABHA1 | 0.078 | 0 | -0.055 | -0.004
TD | 22 | ABTH_1 | 0.014 | 0 | -0.01 | -0.001
TD | 22 | ACTL_2 | 0.006 | 0 | -0.004 | 0
TD | 22 | ALNE_P | 0.003 | 0 | -0.002 | 0
TD | 22 | ALVE1 | 0.073 | 0 | -0.052 | -0.004
TD | 22 | ARBR_P | 0.009 | 0 | -0.007 | 0
TD | 22 | ARDK_P | 0.001 | 0 | 0 | 0
TD | 22 | ARMO_P | 0.003 | 0 | -0.002 | 0
TD | 22 | AXMI1 | 0.048 | 0 | -0.034 | -0.002
TD | 22 | AYRR | 0.003 | 0 | -0.002 | 0
TD | 22 | BAGA | 0.005 | 0 | -0.003 | 0
TD | 22 | BAIN | 0.002 | 0 | -0.002 | 0
TD | 22 | BARKC1 | 0.013 | 0 | -0.009 | -0.001
TD | 22 | BARKW3 | 0.007 | 0 | -0.005 | 0
TD | 22 | BEAU_P | 0.005 | 0 | -0.004 | 0
TD | 22 | BEDDT1 | 0.017 | 0 | -0.012 | -0.001
TD | 22 | BEDD_1 | 0.026 | 0 | -0.019 | -0.001
TD | 22 | BERB_P | 0.004 | 0 | -0.003 | 0
TD | 22 | BERW | 0.01 | 0 | -0.007 | 0
TD | 22 | BESW_1 | 0.04 | 0 | -0.029 | -0.002
TD | 22 | BICF_1 | 0.124 | 0 | -0.088 | -0.006
TD | 22 | BIRK_1 | 0.017 | 0 | -0.012 | -0.001
TD | 22 | BISW_1 | 0.043 | 0 | -0.03 | -0.002
TD | 22 | BLYTH132 | 0.033 | 0 | -0.023 | -0.002
TD | 22 | BOAG_P | 0.003 | 0 | -0.002 | 0
TD | 22 | BOLN_1 | 0.113 | 0 | -0.08 | -0.006
TD | 22 | BONN | 0.006 | 0 | -0.004 | 0
TD | 22 | BOTW_1 | 0.048 | 0 | -0.034 | -0.002
TD | 22 | BRAC_P | 0.002 | 0 | -0.002 | 0
TD | 22 | BRAI_1 | 0.082 | 0 | -0.058 | -0.004
TD | 22 | BRAP | 0.001 | 0 | -0.001 | 0
TD | 22 | BRAW_1 | 0.034 | 0 | -0.024 | -0.002
TD | 22 | BRED_1 | 0.034 | 0 | -0.024 | -0.002
TD | 22 | BRID_P | 0.01 | 0 | -0.007 | 0
TD | 22 | BRIM_1 | 0.011 | 0 | -0.008 | -0.001
TD | 22 | BRLE_1 | 0.058 | 0 | -0.041 | -0.003
TD | 22 | BROA_P | 0.003 | 0 | -0.002 | 0
TD | 22 | BROR_P | 0.001 | 0 | -0.001 | 0
TD | 22 | BROX | 0.003 | 0 | -0.002 | 0
TD | 22 | BRWA1 | 0.057 | 0 | -0.04 | -0.003
TD | 22 | BUMU_P | 0.01 | 0 | -0.007 | -0.001
TD | 22 | BURM_1 | 0.09 | 0 | -0.064 | -0.004
TD | 22 | BUSH_1 | 0.034 | 0 | -0.024 | -0.002
TD | 22 | BUST_1 | 0.017 | 0 | -0.012 | -0.001
TD | 22 | CAAD_P | 0.001 | 0 | -0.001 | 0
TD | 22 | CAIF_P | 0.002 | 0 | -0.001 | 0
TD | 22 | CAMB_01 | 0.026 | 0 | -0.019 | -0.001
TD | 22 | CANTN1 | 0.021 | 0 | -0.015 | -0.001
TD | 22 | CAPEA1 | 0.018 | 0 | -0.013 | -0.001
TD | 22 | CARE_1 | 0.03 | 0 | -0.021 | -0.002
TD | 22 | CARR_1 | 0.038 | 0 | -0.027 | -0.002
TD | 22 | CASS_P | 0 | 0 | 0 | 0
TD | 22 | CATY | 0.001 | 0 | -0.001 | 0
TD | 22 | CELL_1 | 0.064 | 0 | -0.046 | -0.003
TD | 22 | CHAP | 0.02 | 0 | -0.014 | -0.001
TD | 22 | CHAR_P | 0 | 0 | 0 | 0
TD | 22 | CHAS | 0 | 0 | 0 | 0
TD | 22 | CHIC_1 | 0.043 | 0 | -0.031 | -0.002
TD | 22 | CHSI_1 | 0.02 | 0 | -0.014 | -0.001
TD | 22 | CHTE_1 | 0.066 | 0 | -0.047 | -0.003
TD | 22 | CITR_1 | 0.009 | 0 | -0.007 | 0
TD | 22 | CLAC_P | 0 | 0 | 0 | 0
TD | 22 | CLAY_P | 0.003 | 0 | -0.002 | 0
TD | 22 | CLT03 | 0.142 | 0 | -0.101 | -0.007
TD | 22 | CLYM | 0.006 | 0 | -0.004 | 0
TD | 22 | COAT | 0.002 | 0 | -0.001 | 0
TD | 22 | COCK | 0.007 | 0 | -0.005 | 0
TD | 22 | CONQA1 | 0.027 | 0 | -0.019 | -0.001
TD | 22 | COUA_P | 0.006 | 0 | -0.004 | 0
TD | 22 | COVE_1 | 0.048 | 0 | -0.034 | -0.002
TD | 22 | COWL_1 | 0.082 | 0 | -0.058 | -0.004
TD | 22 | COYL | 0.007 | 0 | -0.005 | 0
TD | 22 | CRAI_P | 0 | 0 | 0 | 0
TD | 22 | CREB_1 | 0.078 | 0 | -0.055 | -0.004
TD | 22 | CUMB | 0.005 | 0 | -0.003 | 0
TD | 22 | CUPA | 0.014 | 0 | -0.01 | -0.001
TD | 22 | DALM3 | 0.003 | 0 | -0.002 | 0
TD | 22 | DEVM | 0.001 | 0 | -0.001 | 0
TD | 22 | DEVO | 0.008 | 0 | -0.006 | 0
TD | 22 | DEWP | 0 | 0 | 0 | 0
TD | 22 | DOUN_P | 0.002 | 0 | -0.002 | 0
TD | 22 | DRAK_1 | 0.018 | 0 | -0.013 | -0.001
TD | 22 | DRUM | 0.004 | 0 | -0.003 | 0
TD | 22 | DUBE_P | 0 | 0 | 0 | 0
TD | 22 | DUDH_P | 0.001 | 0 | -0.001 | 0
TD | 22 | DUGR_P | 0.001 | 0 | -0.001 | 0
TD | 22 | DUNB | 0.005 | 0 | -0.004 | 0
TD | 22 | DUNF | 0.003 | 0 | -0.002 | 0
TD | 22 | DUNO_P | 0.001 | 0 | -0.001 | 0
TD | 22 | DYCE_P | 0.006 | 0 | -0.004 | 0
TD | 22 | EALI_6 | 0.009 | 0 | -0.006 | 0
TD | 22 | EASO_1 | 0.062 | 0 | -0.044 | -0.003
TD | 22 | ECCL | 0.013 | 0 | -0.009 | -0.001
TD | 22 | ECLA_1 | 0.054 | 0 | -0.038 | -0.003
TD | 22 | EERH | 0.006 | 0 | -0.005 | 0
TD | 22 | EKIL | 0.004 | 0 | -0.003 | 0
TD | 22 | ELDE | 0.002 | 0 | -0.001 | 0
TD | 22 | ELGI_P | 0.007 | 0 | -0.005 | 0
TD | 22 | ELLA_1 | 0.05 | 0 | -0.036 | -0.003
TD | 22 | ELST_1 | 0.013 | 0 | -0.009 | -0.001
TD | 22 | ENDE_1 | 0.088 | 0 | -0.063 | -0.004
TD | 22 | ERSK | 0.002 | 0 | -0.001 | 0
TD | 22 | EXET1 | 0.081 | 0 | -0.057 | -0.004
TD | 22 | FAUG_P | 0 | 0 | 0 | 0
TD | 22 | FAWL_1 | 0.034 | 0 | -0.024 | -0.002
TD | 22 | FECK_6 | 0.042 | 0 | -0.03 | -0.002
TD | 22 | FERRA2 | 0.01 | 0 | -0.007 | -0.001
TD | 22 | FERRB1 | 0.014 | 0 | -0.01 | -0.001
TD | 22 | FETT_P | 0.003 | 0 | -0.002 | 0
TD | 22 | FIDD_P | 0.002 | 0 | -0.002 | 0
TD | 22 | FIDF_1 | 0.029 | 0 | -0.02 | -0.001
TD | 22 | FINN | 0 | 0 | 0 | 0
TD | 22 | FLEE_1 | 0.055 | 0 | -0.039 | -0.003
TD | 22 | FOUR_1 | 0.014 | 0 | -0.01 | -0.001
TD | 22 | FROD_1 | 0.021 | 0 | -0.015 | -0.001
TD | 22 | FWIL_P | 0.001 | 0 | -0.001 | 0
TD | 22 | GALA | 0.007 | 0 | -0.005 | 0
TD | 22 | GIFF | 0.003 | 0 | -0.002 | 0
TD | 22 | GLEF_P | 0.003 | 0 | -0.002 | 0
TD | 22 | GLLU | 0.002 | 0 | -0.002 | 0
TD | 22 | GLNI | 0.001 | 0 | -0.001 | 0
TD | 22 | GLRO | 0.004 | 0 | -0.003 | 0
TD | 22 | GOVA | 0.001 | 0 | -0.001 | 0
TD | 22 | GREN_1 | 0.1 | 0 | -0.071 | -0.005
TD | 22 | GRIW_1 | 0.051 | 0 | -0.036 | -0.003
TD | 22 | GRUB_P | 0 | 0 | 0 | 0
TD | 22 | G_EXTRA_10 | 0.002 | 0 | -0.002 | 0
TD | 22 | G_EXTRA_11 | 0.001 | 0 | -0.001 | 0
TD | 22 | G_EXTRA_12 | 0 | 0 | 0 | 0
TD | 22 | G_EXTRA_2 | 0.01 | 0 | -0.007 | -0.001
TD | 22 | G_EXTRA_4 | 0.003 | 0 | -0.002 | 0
TD | 22 | G_EXTRA_5 | 0 | 0 | 0 | 0
TD | 22 | G_EXTRA_7 | 0.003 | 0 | -0.002 | 0
TD | 22 | G_EXTRA_8 | 0.004 | 0 | -0.003 | 0
TD | 22 | G_EXTRA_9 | 0.003 | 0 | -0.002 | 0
TD | 22 | HACK_1 | 0.006 | 0 | -0.004 | 0
TD | 22 | HACK_6 | 0.003 | 0 | -0.002 | 0
TD | 22 | HAGR | 0.001 | 0 | -0.001 | 0
TD | 22 | HAMHC1 | 0.018 | 0 | -0.013 | -0.001
TD | 22 | HARK_1 | 0.009 | 0 | -0.006 | 0
TD | 22 | HARM_6 | 0.008 | 0 | -0.006 | 0
TD | 22 | HAWI | 0.003 | 0 | -0.002 | 0
TD | 22 | HAWP_6 | 0.012 | 0 | -0.009 | -0.001
TD | 22 | HELE | 0.002 | 0 | -0.001 | 0
TD | 22 | HUER | 0.001 | 0 | -0.001 | 0
TD | 22 | HURS_1 | 0.026 | 0 | -0.018 | -0.001
TD | 22 | HUTT_1 | 0.011 | 0 | -0.008 | -0.001
TD | 22 | IMPK_1 | 0.01 | 0 | -0.007 | 0
TD | 22 | INDQ1 | 0.143 | 0 | -0.101 | -0.007
TD | 22 | INKE | 0.005 | 0 | -0.003 | 0
TD | 22 | INNE_P | 0.007 | 0 | -0.005 | 0
TD | 22 | IROA1 | 0.061 | 0 | -0.043 | -0.003
TD | 22 | IRONB1 | 0.071 | 0 | -0.05 | -0.004
TD | 22 | IVER_1 | 0.01 | 0 | -0.007 | -0.001
TD | 22 | IVER_6 | 0.007 | 0 | -0.005 | 0
TD | 22 | JOHN | 0.003 | 0 | -0.002 | 0
TD | 22 | JORD_3 | 0.005 | 0 | -0.004 | 0
TD | 22 | KAIM | 0.011 | 0 | -0.008 | -0.001
TD | 22 | KEAD_1 | 0.047 | 0 | -0.033 | -0.002
TD | 22 | KEAR_3 | 0.043 | 0 | -0.031 | -0.002
TD | 22 | KEIT_P | 0.002 | 0 | -0.001 | 0
TD | 22 | KEMS_1 | 0.026 | 0 | -0.018 | -0.001
TD | 22 | KIBY_G | 0.014 | 0 | -0.01 | -0.001
TD | 22 | KIER | 0.005 | 0 | -0.004 | 0
TD | 22 | KIIN_P | 0.001 | 0 | 0 | 0
TD | 22 | KILS | 0.001 | 0 | -0.001 | 0
TD | 22 | KILT | 0.006 | 0 | -0.004 | 0
TD | 22 | KILW | 0.003 | 0 | -0.002 | 0
TD | 22 | KINL_P | 0 | 0 | 0 | 0
TD | 22 | KINO_1 | 0.029 | 0 | -0.021 | -0.001
TD | 22 | KINT_P | 0.01 | 0 | -0.007 | 0
TD | 22 | KIRKB1 | 0.049 | 0 | -0.035 | -0.002
TD | 22 | KITW_1 | 0.028 | 0 | -0.02 | -0.001
TD | 22 | KNAR | 0.041 | 0 | -0.029 | -0.002
TD | 22 | LACK_6 | 0.03 | 0 | -0.022 | -0.002
TD | 22 | LAIR_P | 0.001 | 0 | -0.001 | 0
TD | 22 | LALE1SG003 | 0.008 | 0 | -0.006 | 0
TD | 22 | LAND1 | 0.103 | 0 | -0.073 | -0.005
TD | 22 | LEGA_1 | 0.055 | 0 | -0.039 | -0.003
TD | 22 | LEVE | 0.004 | 0 | -0.003 | 0
TD | 22 | LING | 0.006 | 0 | -0.005 | 0
TD | 22 | LINM | 0.011 | 0 | -0.008 | -0.001
TD | 22 | LISD_1 | 0.034 | 0 | -0.024 | -0.002
TD | 22 | LITT_C | 0.005 | 0 | -0.004 | 0
TD | 22 | LITT_J | 0.002 | 0 | -0.001 | 0
TD | 22 | LODR_6 | 0.003 | 0 | -0.002 | 0
TD | 22 | LOUD_H | 0.033 | 0 | -0.023 | -0.002
TD | 22 | LOVE_1 | 0.065 | 0 | -0.046 | -0.003
TD | 22 | LUNA_P | 0.006 | 0 | -0.004 | 0
TD | 22 | LYND_P | 0.004 | 0 | -0.003 | 0
TD | 22 | MACC_3 | 0.018 | 0 | -0.013 | -0.001
TD | 22 | MACD_P | 0.007 | 0 | -0.005 | 0
TD | 22 | MAGA_6 | 0.008 | 0 | -0.006 | 0
TD | 22 | MANN_1 | 0.081 | 0 | -0.058 | -0.004
TD | 22 | MAYB | 0.002 | 0 | -0.002 | 0
TD | 22 | MELK_1 | 0.068 | 0 | -0.048 | -0.003
TD | 22 | MILC_P | 0.006 | 0 | -0.004 | 0
TD | 22 | MILH_1 | 0.013 | 0 | -0.009 | -0.001
TD | 22 | MITY_1 | 0.051 | 0 | -0.036 | -0.003
TD | 22 | MYBS_P | 0.002 | 0 | -0.001 | 0
TD | 22 | NAIR_P | 0.003 | 0 | -0.002 | 0
TD | 22 | NEAR | 0.004 | 0 | -0.003 | 0
TD | 22 | NECE_1 | 0.042 | 0 | -0.029 | -0.002
TD | 22 | NEEP_3 | 0.016 | 0 | -0.011 | -0.001
TD | 22 | NETS | 0.002 | 0 | -0.002 | 0
TD | 22 | NEWX_6 | 0.009 | 0 | -0.006 | 0
TD | 22 | NFLE | 0.015 | 0 | -0.011 | -0.001
TD | 22 | NHYD_6 | 0.009 | 0 | -0.007 | 0
TD | 22 | NINF_1 | 0.054 | 0 | -0.038 | -0.003
TD | 22 | NORL_3 | 0.005 | 0 | -0.004 | 0
TD | 22 | NORT_1 | 0.034 | 0 | -0.024 | -0.002
TD | 22 | NURS_1 | 0.068 | 0 | -0.048 | -0.003
TD | 22 | OCKH_1 | 0.009 | 0 | -0.007 | 0
TD | 22 | OFFE_3 | 0.034 | 0 | -0.024 | -0.002
TD | 22 | OLDB_1 | 0.011 | 0 | -0.008 | -0.001
TD | 22 | ORMO | 0.034 | 0 | -0.024 | -0.002
TD | 22 | ORRI_P | 0 | 0 | 0 | 0
TD | 22 | OSBA_1 | 0.031 | 0 | -0.022 | -0.002
TD | 22 | PADIB1 | 0.052 | 0 | -0.037 | -0.003
TD | 22 | PAIS | 0.003 | 0 | -0.002 | 0
TD | 22 | PART | 0 | 0 | 0 | 0
TD | 22 | PEHG_P | 0.006 | 0 | -0.004 | 0
TD | 22 | PELH_1 | 0.041 | 0 | -0.029 | -0.002
TD | 22 | PEMB_1 | 0.043 | 0 | -0.031 | -0.002
TD | 22 | PENN_1 | 0.013 | 0 | -0.009 | -0.001
TD | 22 | PENT_1 | 0.02 | 0 | -0.015 | -0.001
TD | 22 | PENW_1 | 0.039 | 0 | -0.028 | -0.002
TD | 22 | PERS_P | 0.001 | 0 | -0.001 | 0
TD | 22 | PITS_3 | 0.002 | 0 | -0.001 | 0
TD | 22 | POOB | 0.007 | 0 | -0.005 | 0
TD | 22 | POPP_3 | 0.028 | 0 | -0.02 | -0.001
TD | 22 | PORA_P | 0.003 | 0 | -0.002 | 0
TD | 22 | PORD | 0.002 | 0 | -0.002 | 0
TD | 22 | PYLE_1 | 0.021 | 0 | -0.015 | -0.001
TD | 22 | RAIN_1 | 0.031 | 0 | -0.022 | -0.002
TD | 22 | RANN_P | 0 | 0 | 0 | 0
TD | 22 | RASS_1 | 0.062 | 0 | -0.044 | -0.003
TD | 22 | RATS_1 | 0.075 | 0 | -0.053 | -0.004
TD | 22 | RAYL_1 | 0.038 | 0 | -0.027 | -0.002
TD | 22 | REBR_3 | 0.009 | 0 | -0.006 | 0
TD | 22 | REDH | 0.003 | 0 | -0.002 | 0
TD | 22 | RICH1 | 0.03 | 0 | -0.021 | -0.001
TD | 22 | ROCH_1 | 0.018 | 0 | -0.013 | -0.001
TD | 22 | RRIG | 0.023 | 0 | -0.017 | -0.001
TD | 22 | RUGEB1 | 0.023 | 0 | -0.016 | -0.001
TD | 22 | RYEH_1 | 0.02 | 0 | -0.014 | -0.001
TD | 22 | SALH_1 | 0.018 | 0 | -0.013 | -0.001
TD | 22 | SALL1 | 0.185 | 0 | -0.131 | -0.009
TD | 22 | SALT_1 | 0.019 | 0 | -0.014 | -0.001
TD | 22 | SASA | 0.021 | 0 | -0.015 | -0.001
TD | 22 | SBAR | 0.069 | 0 | -0.049 | -0.003
TD | 22 | SEAB1 | 0.079 | 0 | -0.056 | -0.004
TD | 22 | SELL_1 | 0.033 | 0 | -0.023 | -0.002
TD | 22 | SFIL_P | 0.001 | 0 | -0.001 | 0
TD | 22 | SHEC_3 | 0.006 | 0 | -0.004 | 0
TD | 22 | SHIN_P | 0 | 0 | 0 | 0
TD | 22 | SHRU | 0.001 | 0 | -0.001 | 0
TD | 22 | SHRW_1 | 0.054 | 0 | -0.038 | -0.003
TD | 22 | SIGH | 0.004 | 0 | -0.003 | 0
TD | 22 | SJOW_1 | 0.002 | 0 | -0.002 | 0
TD | 22 | SKLGB1 | 0.043 | 0 | -0.031 | -0.002
TD | 22 | SLOY_P | 0 | 0 | 0 | 0
TD | 22 | SMAN_1 | 0.038 | 0 | -0.027 | -0.002
TD | 22 | SPAV | 0.001 | 0 | -0.001 | 0
TD | 22 | SPEN_1 | 0.049 | 0 | -0.035 | -0.002
TD | 22 | SSHI_3 | 0.021 | 0 | -0.015 | -0.001
TD | 22 | STAL_1 | 0.024 | 0 | -0.017 | -0.001
TD | 22 | STAY_1 | 0.059 | 0 | -0.042 | -0.003
TD | 22 | STEN_1 | 0.022 | 0 | -0.015 | -0.001
TD | 22 | STES_1 | 0.026 | 0 | -0.018 | -0.001
TD | 22 | STHA | 0.003 | 0 | -0.002 | 0
TD | 22 | STIR | 0.013 | 0 | -0.01 | -0.001
TD | 22 | STLE | 0.004 | 0 | -0.003 | 0
TD | 22 | STRI_P | 0.005 | 0 | -0.003 | 0
TD | 22 | SUND_1 | 0.033 | 0 | -0.024 | -0.002
TD | 22 | SWAN_1 | 0.078 | 0 | -0.055 | -0.004
TD | 22 | TARL_P | 0.003 | 0 | -0.002 | 0
TD | 22 | TAUN1 | 0.04 | 0 | -0.028 | -0.002
TD | 22 | TAYN_P | 0.003 | 0 | -0.002 | 0
TD | 22 | TELR | 0.002 | 0 | -0.001 | 0
TD | 22 | TEMP_3 | 0.022 | 0 | -0.015 | -0.001
TD | 22 | THOM_6 | 0.046 | 0 | -0.033 | -0.002
TD | 22 | THSO_P | 0.003 | 0 | -0.002 | 0
TD | 22 | THUR_6 | 0.052 | 0 | -0.037 | -0.003
TD | 22 | TILBB_1 | 0.022 | 0 | -0.016 | -0.001
TD | 22 | TONG | 0.005 | 0 | -0.004 | 0
TD | 22 | TOTT_1 | 0.006 | 0 | -0.004 | 0
TD | 22 | TRAW_1 | 0.016 | 0 | -0.011 | -0.001
TD | 22 | TUMB_P | 0.002 | 0 | -0.001 | 0
TD | 22 | TYNE_2 | 0.031 | 0 | -0.022 | -0.002
TD | 22 | UPPB_1 | 0.011 | 0 | -0.008 | -0.001
TD | 22 | UPPB_3 | 0.028 | 0 | -0.02 | -0.001
TD | 22 | USKM_1 | 0.046 | 0 | -0.033 | -0.002
TD | 22 | WABO | 0.021 | 0 | -0.015 | -0.001
TD | 22 | WALH_1 | 0.1 | 0 | -0.071 | -0.005
TD | 22 | WALP_B | 0.086 | 0 | -0.061 | -0.004
TD | 22 | WARL_1 | 0.013 | 0 | -0.009 | -0.001
TD | 22 | WASF_1 | 0.021 | 0 | -0.015 | -0.001
TD | 22 | WATFS_1 | 0.017 | 0 | -0.012 | -0.001
TD | 22 | WBOL_6 | 0.013 | 0 | -0.009 | -0.001
TD | 22 | WBUR_1 | 0.074 | 0 | -0.052 | -0.004
TD | 22 | WFIE | 0.003 | 0 | -0.002 | 0
TD | 22 | WGEO | 0 | 0 | 0 | 0
TD | 22 | WHAM_1 | 0.007 | 0 | -0.005 | 0
TD | 22 | WHGA_1 | 0.044 | 0 | -0.031 | -0.002
TD | 22 | WHHO | 0.002 | 0 | -0.001 | 0
TD | 22 | WIBA_3 | 0.005 | 0 | -0.004 | 0
TD | 22 | WIEN_1 | 0.012 | 0 | -0.008 | -0.001
TD | 22 | WILL_1 | 0.065 | 0 | -0.046 | -0.003
TD | 22 | WIMBN1 | 0.001 | 0 | 0 | 0
TD | 22 | WIMBS1 | 0.014 | 0 | -0.01 | -0.001
TD | 22 | WIOW_P | 0.002 | 0 | -0.002 | 0
TD | 22 | WISD_1 | 0.002 | 0 | -0.002 | 0
TD | 22 | WISD_6 | 0.001 | 0 | -0.001 | 0
TD | 22 | WISH | 0.006 | 0 | -0.004 | 0
TD | 22 | WMEL_1 | 0.042 | 0 | -0.029 | -0.002
TD | 22 | WOHI_P | 0.006 | 0 | -0.004 | 0
TD | 22 | WTHU31 | 0.006 | 0 | -0.004 | 0
TD | 22 | WWEY_1 | 0.037 | 0 | -0.026 | -0.002
TD | 22 | WYLF_1 | 0.006 | 0 | -0.004 | 0
TD | 22 | WYMOM_1 | 0.027 | 0 | -0.019 | -0.001
TD | 23 | ABHA1 | 0.078 | 0 | -0.054 | -0.005
TD | 23 | ABTH_1 | 0.014 | 0 | -0.009 | -0.001
TD | 23 | ACTL_2 | 0.006 | 0 | -0.004 | 0
TD | 23 | ALNE_P | 0.003 | 0 | -0.002 | 0
TD | 23 | ALVE1 | 0.073 | 0 | -0.051 | -0.004
TD | 23 | ARBR_P | 0.009 | 0 | -0.007 | -0.001
TD | 23 | ARDK_P | 0.001 | 0 | 0 | 0
TD | 23 | ARMO_P | 0.003 | 0 | -0.002 | 0
TD | 23 | AXMI1 | 0.048 | 0 | -0.033 | -0.003
TD | 23 | AYRR | 0.003 | 0 | -0.002 | 0
TD | 23 | BAGA | 0.005 | 0 | -0.003 | 0
TD | 23 | BAIN | 0.002 | 0 | -0.002 | 0
TD | 23 | BARKC1 | 0.013 | 0 | -0.009 | -0.001
TD | 23 | BARKW3 | 0.007 | 0 | -0.005 | 0
TD | 23 | BEAU_P | 0.005 | 0 | -0.004 | 0
TD | 23 | BEDDT1 | 0.017 | 0 | -0.012 | -0.001
TD | 23 | BEDD_1 | 0.026 | 0 | -0.018 | -0.002
TD | 23 | BERB_P | 0.004 | 0 | -0.002 | 0
TD | 23 | BERW | 0.01 | 0 | -0.007 | -0.001
TD | 23 | BESW_1 | 0.04 | 0 | -0.028 | -0.002
TD | 23 | BICF_1 | 0.124 | 0 | -0.086 | -0.007
TD | 23 | BIRK_1 | 0.017 | 0 | -0.012 | -0.001
TD | 23 | BISW_1 | 0.043 | 0 | -0.03 | -0.003
TD | 23 | BLYTH132 | 0.033 | 0 | -0.023 | -0.002
TD | 23 | BOAG_P | 0.003 | 0 | -0.002 | 0
TD | 23 | BOLN_1 | 0.113 | 0 | -0.079 | -0.007
TD | 23 | BONN | 0.006 | 0 | -0.004 | 0
TD | 23 | BOTW_1 | 0.048 | 0 | -0.033 | -0.003
TD | 23 | BRAC_P | 0.002 | 0 | -0.002 | 0
TD | 23 | BRAI_1 | 0.082 | 0 | -0.057 | -0.005
TD | 23 | BRAP | 0.001 | 0 | -0.001 | 0
TD | 23 | BRAW_1 | 0.034 | 0 | -0.024 | -0.002
TD | 23 | BRED_1 | 0.034 | 0 | -0.024 | -0.002
TD | 23 | BRID_P | 0.01 | 0 | -0.007 | -0.001
TD | 23 | BRIM_1 | 0.011 | 0 | -0.008 | -0.001
TD | 23 | BRLE_1 | 0.058 | 0 | -0.04 | -0.003
TD | 23 | BROA_P | 0.003 | 0 | -0.002 | 0
TD | 23 | BROR_P | 0.001 | 0 | -0.001 | 0
TD | 23 | BROX | 0.003 | 0 | -0.002 | 0
TD | 23 | BRWA1 | 0.057 | 0 | -0.04 | -0.003
TD | 23 | BUMU_P | 0.01 | 0 | -0.007 | -0.001
TD | 23 | BURM_1 | 0.09 | 0 | -0.063 | -0.005
TD | 23 | BUSH_1 | 0.034 | 0 | -0.024 | -0.002
TD | 23 | BUST_1 | 0.017 | 0 | -0.012 | -0.001
TD | 23 | CAAD_P | 0.001 | 0 | -0.001 | 0
TD | 23 | CAIF_P | 0.002 | 0 | -0.001 | 0
TD | 23 | CAMB_01 | 0.026 | 0 | -0.018 | -0.002
TD | 23 | CANTN1 | 0.021 | 0 | -0.015 | -0.001
TD | 23 | CAPEA1 | 0.018 | 0 | -0.013 | -0.001
TD | 23 | CARE_1 | 0.03 | 0 | -0.021 | -0.002
TD | 23 | CARR_1 | 0.038 | 0 | -0.026 | -0.002
TD | 23 | CASS_P | 0 | 0 | 0 | 0
TD | 23 | CATY | 0.001 | 0 | -0.001 | 0
TD | 23 | CELL_1 | 0.064 | 0 | -0.045 | -0.004
TD | 23 | CHAP | 0.02 | 0 | -0.014 | -0.001
TD | 23 | CHAR_P | 0 | 0 | 0 | 0
TD | 23 | CHAS | 0 | 0 | 0 | 0
TD | 23 | CHIC_1 | 0.043 | 0 | -0.03 | -0.003
TD | 23 | CHSI_1 | 0.02 | 0 | -0.014 | -0.001
TD | 23 | CHTE_1 | 0.066 | 0 | -0.046 | -0.004
TD | 23 | CITR_1 | 0.009 | 0 | -0.006 | -0.001
TD | 23 | CLAC_P | 0 | 0 | 0 | 0
TD | 23 | CLAY_P | 0.003 | 0 | -0.002 | 0
TD | 23 | CLT03 | 0.142 | 0 | -0.1 | -0.009
TD | 23 | CLYM | 0.006 | 0 | -0.004 | 0
TD | 23 | COAT | 0.002 | 0 | -0.001 | 0
TD | 23 | COCK | 0.007 | 0 | -0.005 | 0
TD | 23 | CONQA1 | 0.027 | 0 | -0.019 | -0.002
TD | 23 | COUA_P | 0.006 | 0 | -0.004 | 0
TD | 23 | COVE_1 | 0.048 | 0 | -0.034 | -0.003
TD | 23 | COWL_1 | 0.082 | 0 | -0.057 | -0.005
TD | 23 | COYL | 0.007 | 0 | -0.005 | 0
TD | 23 | CRAI_P | 0 | 0 | 0 | 0
TD | 23 | CREB_1 | 0.078 | 0 | -0.054 | -0.005
TD | 23 | CUMB | 0.005 | 0 | -0.003 | 0
TD | 23 | CUPA | 0.014 | 0 | -0.01 | -0.001
TD | 23 | DALM3 | 0.003 | 0 | -0.002 | 0
TD | 23 | DEVM | 0.001 | 0 | -0.001 | 0
TD | 23 | DEVO | 0.008 | 0 | -0.005 | 0
TD | 23 | DEWP | 0 | 0 | 0 | 0
TD | 23 | DOUN_P | 0.002 | 0 | -0.002 | 0
TD | 23 | DRAK_1 | 0.018 | 0 | -0.013 | -0.001
TD | 23 | DRUM | 0.004 | 0 | -0.002 | 0
TD | 23 | DUBE_P | 0 | 0 | 0 | 0
TD | 23 | DUDH_P | 0.001 | 0 | -0.001 | 0
TD | 23 | DUGR_P | 0.001 | 0 | -0.001 | 0
TD | 23 | DUNB | 0.005 | 0 | -0.003 | 0
TD | 23 | DUNF | 0.003 | 0 | -0.002 | 0
TD | 23 | DUNO_P | 0.001 | 0 | -0.001 | 0
TD | 23 | DYCE_P | 0.006 | 0 | -0.004 | 0
TD | 23 | EALI_6 | 0.009 | 0 | -0.006 | -0.001
TD | 23 | EASO_1 | 0.062 | 0 | -0.043 | -0.004
TD | 23 | ECCL | 0.013 | 0 | -0.009 | -0.001
TD | 23 | ECLA_1 | 0.054 | 0 | -0.038 | -0.003
TD | 23 | EERH | 0.006 | 0 | -0.004 | 0
TD | 23 | EKIL | 0.004 | 0 | -0.003 | 0
TD | 23 | ELDE | 0.002 | 0 | -0.001 | 0
TD | 23 | ELGI_P | 0.007 | 0 | -0.005 | 0
TD | 23 | ELLA_1 | 0.05 | 0 | -0.035 | -0.003
TD | 23 | ELST_1 | 0.013 | 0 | -0.009 | -0.001
TD | 23 | ENDE_1 | 0.088 | 0 | -0.062 | -0.005
TD | 23 | ERSK | 0.002 | 0 | -0.001 | 0
TD | 23 | EXET1 | 0.081 | 0 | -0.057 | -0.005
TD | 23 | FAUG_P | 0 | 0 | 0 | 0
TD | 23 | FAWL_1 | 0.034 | 0 | -0.023 | -0.002
TD | 23 | FECK_6 | 0.042 | 0 | -0.029 | -0.003
TD | 23 | FERRA2 | 0.01 | 0 | -0.007 | -0.001
TD | 23 | FERRB1 | 0.014 | 0 | -0.01 | -0.001
TD | 23 | FETT_P | 0.003 | 0 | -0.002 | 0
TD | 23 | FIDD_P | 0.002 | 0 | -0.002 | 0
TD | 23 | FIDF_1 | 0.029 | 0 | -0.02 | -0.002
TD | 23 | FINN | 0 | 0 | 0 | 0
TD | 23 | FLEE_1 | 0.055 | 0 | -0.038 | -0.003
TD | 23 | FOUR_1 | 0.014 | 0 | -0.01 | -0.001
TD | 23 | FROD_1 | 0.021 | 0 | -0.014 | -0.001
TD | 23 | FWIL_P | 0.001 | 0 | -0.001 | 0
TD | 23 | GALA | 0.007 | 0 | -0.005 | 0
TD | 23 | GIFF | 0.003 | 0 | -0.002 | 0
TD | 23 | GLEF_P | 0.003 | 0 | -0.002 | 0
TD | 23 | GLLU | 0.002 | 0 | -0.002 | 0
TD | 23 | GLNI | 0.001 | 0 | -0.001 | 0
TD | 23 | GLRO | 0.004 | 0 | -0.003 | 0
TD | 23 | GOVA | 0.001 | 0 | -0.001 | 0
TD | 23 | GREN_1 | 0.1 | 0 | -0.07 | -0.006
TD | 23 | GRIW_1 | 0.051 | 0 | -0.036 | -0.003
TD | 23 | GRUB_P | 0 | 0 | 0 | 0
TD | 23 | G_EXTRA_10 | 0.002 | 0 | -0.002 | 0
TD | 23 | G_EXTRA_11 | 0.001 | 0 | -0.001 | 0
TD | 23 | G_EXTRA_12 | 0 | 0 | 0 | 0
TD | 23 | G_EXTRA_2 | 0.01 | 0 | -0.007 | -0.001
TD | 23 | G_EXTRA_4 | 0.003 | 0 | -0.002 | 0
TD | 23 | G_EXTRA_5 | 0 | 0 | 0 | 0
TD | 23 | G_EXTRA_7 | 0.003 | 0 | -0.002 | 0
TD | 23 | G_EXTRA_8 | 0.004 | 0 | -0.003 | 0
TD | 23 | G_EXTRA_9 | 0.003 | 0 | -0.002 | 0
TD | 23 | HACK_1 | 0.006 | 0 | -0.004 | 0
TD | 23 | HACK_6 | 0.003 | 0 | -0.002 | 0
TD | 23 | HAGR | 0.001 | 0 | -0.001 | 0
TD | 23 | HAMHC1 | 0.018 | 0 | -0.013 | -0.001
TD | 23 | HARK_1 | 0.009 | 0 | -0.006 | -0.001
TD | 23 | HARM_6 | 0.008 | 0 | -0.006 | 0
TD | 23 | HAWI | 0.003 | 0 | -0.002 | 0
TD | 23 | HAWP_6 | 0.012 | 0 | -0.009 | -0.001
TD | 23 | HELE | 0.002 | 0 | -0.001 | 0
TD | 23 | HUER | 0.001 | 0 | -0.001 | 0
TD | 23 | HURS_1 | 0.026 | 0 | -0.018 | -0.002
TD | 23 | HUTT_1 | 0.011 | 0 | -0.007 | -0.001
TD | 23 | IMPK_1 | 0.01 | 0 | -0.007 | -0.001
TD | 23 | INDQ1 | 0.143 | 0 | -0.1 | -0.009
TD | 23 | INKE | 0.005 | 0 | -0.003 | 0
TD | 23 | INNE_P | 0.007 | 0 | -0.005 | 0
TD | 23 | IROA1 | 0.061 | 0 | -0.043 | -0.004
TD | 23 | IRONB1 | 0.071 | 0 | -0.05 | -0.004
TD | 23 | IVER_1 | 0.01 | 0 | -0.007 | -0.001
TD | 23 | IVER_6 | 0.007 | 0 | -0.005 | 0
TD | 23 | JOHN | 0.003 | 0 | -0.002 | 0
TD | 23 | JORD_3 | 0.005 | 0 | -0.004 | 0
TD | 23 | KAIM | 0.011 | 0 | -0.008 | -0.001
TD | 23 | KEAD_1 | 0.047 | 0 | -0.033 | -0.003
TD | 23 | KEAR_3 | 0.043 | 0 | -0.03 | -0.003
TD | 23 | KEIT_P | 0.002 | 0 | -0.001 | 0
TD | 23 | KEMS_1 | 0.026 | 0 | -0.018 | -0.002
TD | 23 | KIBY_G | 0.014 | 0 | -0.01 | -0.001
TD | 23 | KIER | 0.005 | 0 | -0.004 | 0
TD | 23 | KIIN_P | 0.001 | 0 | 0 | 0
TD | 23 | KILS | 0.001 | 0 | -0.001 | 0
TD | 23 | KILT | 0.006 | 0 | -0.004 | 0
TD | 23 | KILW | 0.003 | 0 | -0.002 | 0
TD | 23 | KINL_P | 0 | 0 | 0 | 0
TD | 23 | KINO_1 | 0.029 | 0 | -0.02 | -0.002
TD | 23 | KINT_P | 0.01 | 0 | -0.007 | -0.001
TD | 23 | KIRKB1 | 0.049 | 0 | -0.034 | -0.003
TD | 23 | KITW_1 | 0.028 | 0 | -0.02 | -0.002
TD | 23 | KNAR | 0.041 | 0 | -0.029 | -0.002
TD | 23 | LACK_6 | 0.03 | 0 | -0.021 | -0.002
TD | 23 | LAIR_P | 0.001 | 0 | -0.001 | 0
TD | 23 | LALE1SG003 | 0.008 | 0 | -0.006 | 0
TD | 23 | LAND1 | 0.103 | 0 | -0.072 | -0.006
TD | 23 | LEGA_1 | 0.055 | 0 | -0.039 | -0.003
TD | 23 | LEVE | 0.004 | 0 | -0.003 | 0
TD | 23 | LING | 0.006 | 0 | -0.005 | 0
TD | 23 | LINM | 0.011 | 0 | -0.007 | -0.001
TD | 23 | LISD_1 | 0.034 | 0 | -0.023 | -0.002
TD | 23 | LITT_C | 0.005 | 0 | -0.004 | 0
TD | 23 | LITT_J | 0.002 | 0 | -0.001 | 0
TD | 23 | LODR_6 | 0.003 | 0 | -0.002 | 0
TD | 23 | LOUD_H | 0.033 | 0 | -0.023 | -0.002
TD | 23 | LOVE_1 | 0.065 | 0 | -0.046 | -0.004
TD | 23 | LUNA_P | 0.006 | 0 | -0.004 | 0
TD | 23 | LYND_P | 0.004 | 0 | -0.003 | 0
TD | 23 | MACC_3 | 0.018 | 0 | -0.012 | -0.001
TD | 23 | MACD_P | 0.007 | 0 | -0.005 | 0
TD | 23 | MAGA_6 | 0.008 | 0 | -0.006 | 0
TD | 23 | MANN_1 | 0.081 | 0 | -0.057 | -0.005
TD | 23 | MAYB | 0.002 | 0 | -0.002 | 0
TD | 23 | MELK_1 | 0.068 | 0 | -0.048 | -0.004
TD | 23 | MILC_P | 0.006 | 0 | -0.004 | 0
TD | 23 | MILH_1 | 0.013 | 0 | -0.009 | -0.001
TD | 23 | MITY_1 | 0.051 | 0 | -0.036 | -0.003
TD | 23 | MYBS_P | 0.002 | 0 | -0.001 | 0
TD | 23 | NAIR_P | 0.003 | 0 | -0.002 | 0
TD | 23 | NEAR | 0.004 | 0 | -0.003 | 0
TD | 23 | NECE_1 | 0.042 | 0 | -0.029 | -0.002
TD | 23 | NEEP_3 | 0.016 | 0 | -0.011 | -0.001
TD | 23 | NETS | 0.002 | 0 | -0.002 | 0
TD | 23 | NEWX_6 | 0.009 | 0 | -0.006 | -0.001
TD | 23 | NFLE | 0.015 | 0 | -0.011 | -0.001
TD | 23 | NHYD_6 | 0.009 | 0 | -0.006 | -0.001
TD | 23 | NINF_1 | 0.054 | 0 | -0.038 | -0.003
TD | 23 | NORL_3 | 0.005 | 0 | -0.004 | 0
TD | 23 | NORT_1 | 0.034 | 0 | -0.024 | -0.002
TD | 23 | NURS_1 | 0.068 | 0 | -0.047 | -0.004
TD | 23 | OCKH_1 | 0.009 | 0 | -0.007 | -0.001
TD | 23 | OFFE_3 | 0.034 | 0 | -0.024 | -0.002
TD | 23 | OLDB_1 | 0.011 | 0 | -0.008 | -0.001
TD | 23 | ORMO | 0.034 | 0 | -0.023 | -0.002
TD | 23 | ORRI_P | 0 | 0 | 0 | 0
TD | 23 | OSBA_1 | 0.031 | 0 | -0.022 | -0.002
TD | 23 | PADIB1 | 0.052 | 0 | -0.036 | -0.003
TD | 23 | PAIS | 0.003 | 0 | -0.002 | 0
TD | 23 | PART | 0 | 0 | 0 | 0
TD | 23 | PEHG_P | 0.006 | 0 | -0.004 | 0
TD | 23 | PELH_1 | 0.041 | 0 | -0.029 | -0.002
TD | 23 | PEMB_1 | 0.043 | 0 | -0.03 | -0.003
TD | 23 | PENN_1 | 0.013 | 0 | -0.009 | -0.001
TD | 23 | PENT_1 | 0.02 | 0 | -0.014 | -0.001
TD | 23 | PENW_1 | 0.039 | 0 | -0.027 | -0.002
TD | 23 | PERS_P | 0.001 | 0 | -0.001 | 0
TD | 23 | PITS_3 | 0.002 | 0 | -0.001 | 0
TD | 23 | POOB | 0.007 | 0 | -0.005 | 0
TD | 23 | POPP_3 | 0.028 | 0 | -0.019 | -0.002
TD | 23 | PORA_P | 0.003 | 0 | -0.002 | 0
TD | 23 | PORD | 0.002 | 0 | -0.002 | 0
TD | 23 | PYLE_1 | 0.021 | 0 | -0.015 | -0.001
TD | 23 | RAIN_1 | 0.031 | 0 | -0.022 | -0.002
TD | 23 | RANN_P | 0 | 0 | 0 | 0
TD | 23 | RASS_1 | 0.062 | 0 | -0.044 | -0.004
TD | 23 | RATS_1 | 0.075 | 0 | -0.052 | -0.004
TD | 23 | RAYL_1 | 0.038 | 0 | -0.027 | -0.002
TD | 23 | REBR_3 | 0.009 | 0 | -0.006 | -0.001
TD | 23 | REDH | 0.003 | 0 | -0.002 | 0
TD | 23 | RICH1 | 0.03 | 0 | -0.021 | -0.002
TD | 23 | ROCH_1 | 0.018 | 0 | -0.013 | -0.001
TD | 23 | RRIG | 0.023 | 0 | -0.016 | -0.001
TD | 23 | RUGEB1 | 0.023 | 0 | -0.016 | -0.001
TD | 23 | RYEH_1 | 0.02 | 0 | -0.014 | -0.001
TD | 23 | SALH_1 | 0.018 | 0 | -0.013 | -0.001
TD | 23 | SALL1 | 0.185 | 0 | -0.129 | -0.011
TD | 23 | SALT_1 | 0.019 | 0 | -0.014 | -0.001
TD | 23 | SASA | 0.021 | 0 | -0.015 | -0.001
TD | 23 | SBAR | 0.069 | 0 | -0.048 | -0.004
TD | 23 | SEAB1 | 0.079 | 0 | -0.055 | -0.005
TD | 23 | SELL_1 | 0.033 | 0 | -0.023 | -0.002
TD | 23 | SFIL_P | 0.001 | 0 | -0.001 | 0
TD | 23 | SHEC_3 | 0.006 | 0 | -0.004 | 0
TD | 23 | SHIN_P | 0 | 0 | 0 | 0
TD | 23 | SHRU | 0.001 | 0 | -0.001 | 0
TD | 23 | SHRW_1 | 0.054 | 0 | -0.038 | -0.003
TD | 23 | SIGH | 0.004 | 0 | -0.003 | 0
TD | 23 | SJOW_1 | 0.002 | 0 | -0.002 | 0
TD | 23 | SKLGB1 | 0.043 | 0 | -0.03 | -0.003
TD | 23 | SLOY_P | 0 | 0 | 0 | 0
TD | 23 | SMAN_1 | 0.038 | 0 | -0.027 | -0.002
TD | 23 | SPAV | 0.001 | 0 | -0.001 | 0
TD | 23 | SPEN_1 | 0.049 | 0 | -0.034 | -0.003
TD | 23 | SSHI_3 | 0.021 | 0 | -0.015 | -0.001
TD | 23 | STAL_1 | 0.024 | 0 | -0.017 | -0.001
TD | 23 | STAY_1 | 0.059 | 0 | -0.041 | -0.004
TD | 23 | STEN_1 | 0.022 | 0 | -0.015 | -0.001
TD | 23 | STES_1 | 0.026 | 0 | -0.018 | -0.002
TD | 23 | STHA | 0.003 | 0 | -0.002 | 0
TD | 23 | STIR | 0.013 | 0 | -0.009 | -0.001
TD | 23 | STLE | 0.004 | 0 | -0.003 | 0
TD | 23 | STRI_P | 0.005 | 0 | -0.003 | 0
TD | 23 | SUND_1 | 0.033 | 0 | -0.023 | -0.002
TD | 23 | SWAN_1 | 0.078 | 0 | -0.054 | -0.005
TD | 23 | TARL_P | 0.003 | 0 | -0.002 | 0
TD | 23 | TAUN1 | 0.04 | 0 | -0.028 | -0.002
TD | 23 | TAYN_P | 0.003 | 0 | -0.002 | 0
TD | 23 | TELR | 0.002 | 0 | -0.001 | 0
TD | 23 | TEMP_3 | 0.022 | 0 | -0.015 | -0.001
TD | 23 | THOM_6 | 0.046 | 0 | -0.032 | -0.003
TD | 23 | THSO_P | 0.003 | 0 | -0.002 | 0
TD | 23 | THUR_6 | 0.052 | 0 | -0.036 | -0.003
TD | 23 | TILBB_1 | 0.022 | 0 | -0.016 | -0.001
TD | 23 | TONG | 0.005 | 0 | -0.004 | 0
TD | 23 | TOTT_1 | 0.006 | 0 | -0.004 | 0
TD | 23 | TRAW_1 | 0.016 | 0 | -0.011 | -0.001
TD | 23 | TUMB_P | 0.002 | 0 | -0.001 | 0
TD | 23 | TYNE_2 | 0.031 | 0 | -0.022 | -0.002
TD | 23 | UPPB_1 | 0.011 | 0 | -0.008 | -0.001
TD | 23 | UPPB_3 | 0.028 | 0 | -0.02 | -0.002
TD | 23 | USKM_1 | 0.046 | 0 | -0.032 | -0.003
TD | 23 | WABO | 0.021 | 0 | -0.015 | -0.001
TD | 23 | WALH_1 | 0.1 | 0 | -0.07 | -0.006
TD | 23 | WALP_B | 0.086 | 0 | -0.06 | -0.005
TD | 23 | WARL_1 | 0.013 | 0 | -0.009 | -0.001
TD | 23 | WASF_1 | 0.021 | 0 | -0.015 | -0.001
TD | 23 | WATFS_1 | 0.017 | 0 | -0.012 | -0.001
TD | 23 | WBOL_6 | 0.013 | 0 | -0.009 | -0.001
TD | 23 | WBUR_1 | 0.074 | 0 | -0.052 | -0.004
TD | 23 | WFIE | 0.003 | 0 | -0.002 | 0
TD | 23 | WGEO | 0 | 0 | 0 | 0
TD | 23 | WHAM_1 | 0.007 | 0 | -0.005 | 0
TD | 23 | WHGA_1 | 0.044 | 0 | -0.031 | -0.003
TD | 23 | WHHO | 0.002 | 0 | -0.001 | 0
TD | 23 | WIBA_3 | 0.005 | 0 | -0.003 | 0
TD | 23 | WIEN_1 | 0.012 | 0 | -0.008 | -0.001
TD | 23 | WILL_1 | 0.065 | 0 | -0.045 | -0.004
TD | 23 | WIMBN1 | 0.001 | 0 | 0 | 0
TD | 23 | WIMBS1 | 0.014 | 0 | -0.01 | -0.001
TD | 23 | WIOW_P | 0.002 | 0 | -0.002 | 0
TD | 23 | WISD_1 | 0.002 | 0 | -0.002 | 0
TD | 23 | WISD_6 | 0.001 | 0 | -0.001 | 0
TD | 23 | WISH | 0.006 | 0 | -0.004 | 0
TD | 23 | WMEL_1 | 0.042 | 0 | -0.029 | -0.002
TD | 23 | WOHI_P | 0.006 | 0 | -0.004 | 0
TD | 23 | WTHU31 | 0.006 | 0 | -0.004 | 0
TD | 23 | WWEY_1 | 0.037 | 0 | -0.026 | -0.002
TD | 23 | WYLF_1 | 0.006 | 0 | -0.004 | 0
TD | 23 | WYMOM_1 | 0.027 | 0 | -0.019 | -0.002
TD | 24 | ABHA1 | 0.078 | 0 | -0.054 | -0.005
TD | 24 | ABTH_1 | 0.014 | 0 | -0.009 | -0.001
TD | 24 | ACTL_2 | 0.006 | 0 | -0.004 | 0
TD | 24 | ALNE_P | 0.003 | 0 | -0.002 | 0
TD | 24 | ALVE1 | 0.073 | 0 | -0.05 | -0.005
TD | 24 | ARBR_P | 0.009 | 0 | -0.006 | -0.001
TD | 24 | ARDK_P | 0.001 | 0 | 0 | 0
TD | 24 | ARMO_P | 0.003 | 0 | -0.002 | 0
TD | 24 | AXMI1 | 0.048 | 0 | -0.033 | -0.003
TD | 24 | AYRR | 0.003 | 0 | -0.002 | 0
TD | 24 | BAGA | 0.005 | 0 | -0.003 | 0
TD | 24 | BAIN | 0.002 | 0 | -0.002 | 0
TD | 24 | BARKC1 | 0.013 | 0 | -0.009 | -0.001
TD | 24 | BARKW3 | 0.007 | 0 | -0.005 | -0.001
TD | 24 | BEAU_P | 0.005 | 0 | -0.003 | 0
TD | 24 | BEDDT1 | 0.017 | 0 | -0.012 | -0.001
TD | 24 | BEDD_1 | 0.026 | 0 | -0.018 | -0.002
TD | 24 | BERB_P | 0.004 | 0 | -0.002 | 0
TD | 24 | BERW | 0.01 | 0 | -0.007 | -0.001
TD | 24 | BESW_1 | 0.04 | 0 | -0.028 | -0.003
TD | 24 | BICF_1 | 0.124 | 0 | -0.085 | -0.009
TD | 24 | BIRK_1 | 0.017 | 0 | -0.012 | -0.001
TD | 24 | BISW_1 | 0.043 | 0 | -0.029 | -0.003
TD | 24 | BLYTH132 | 0.033 | 0 | -0.023 | -0.002
TD | 24 | BOAG_P | 0.003 | 0 | -0.002 | 0
TD | 24 | BOLN_1 | 0.113 | 0 | -0.078 | -0.008
TD | 24 | BONN | 0.006 | 0 | -0.004 | 0
TD | 24 | BOTW_1 | 0.048 | 0 | -0.033 | -0.003
TD | 24 | BRAC_P | 0.002 | 0 | -0.002 | 0
TD | 24 | BRAI_1 | 0.082 | 0 | -0.057 | -0.006
TD | 24 | BRAP | 0.001 | 0 | -0.001 | 0
TD | 24 | BRAW_1 | 0.034 | 0 | -0.024 | -0.002
TD | 24 | BRED_1 | 0.034 | 0 | -0.023 | -0.002
TD | 24 | BRID_P | 0.01 | 0 | -0.007 | -0.001
TD | 24 | BRIM_1 | 0.011 | 0 | -0.007 | -0.001
TD | 24 | BRLE_1 | 0.058 | 0 | -0.04 | -0.004
TD | 24 | BROA_P | 0.003 | 0 | -0.002 | 0
TD | 24 | BROR_P | 0.001 | 0 | -0.001 | 0
TD | 24 | BROX | 0.003 | 0 | -0.002 | 0
TD | 24 | BRWA1 | 0.057 | 0 | -0.039 | -0.004
TD | 24 | BUMU_P | 0.01 | 0 | -0.007 | -0.001
TD | 24 | BURM_1 | 0.09 | 0 | -0.062 | -0.006
TD | 24 | BUSH_1 | 0.034 | 0 | -0.023 | -0.002
TD | 24 | BUST_1 | 0.017 | 0 | -0.011 | -0.001
TD | 24 | CAAD_P | 0.001 | 0 | -0.001 | 0
TD | 24 | CAIF_P | 0.002 | 0 | -0.001 | 0
TD | 24 | CAMB_01 | 0.026 | 0 | -0.018 | -0.002
TD | 24 | CANTN1 | 0.021 | 0 | -0.015 | -0.001
TD | 24 | CAPEA1 | 0.018 | 0 | -0.013 | -0.001
TD | 24 | CARE_1 | 0.03 | 0 | -0.021 | -0.002
TD | 24 | CARR_1 | 0.038 | 0 | -0.026 | -0.003
TD | 24 | CASS_P | 0 | 0 | 0 | 0
TD | 24 | CATY | 0.001 | 0 | -0.001 | 0
TD | 24 | CELL_1 | 0.064 | 0 | -0.044 | -0.005
TD | 24 | CHAP | 0.02 | 0 | -0.014 | -0.001
TD | 24 | CHAR_P | 0 | 0 | 0 | 0
TD | 24 | CHAS | 0 | 0 | 0 | 0
TD | 24 | CHIC_1 | 0.043 | 0 | -0.03 | -0.003
TD | 24 | CHSI_1 | 0.02 | 0 | -0.014 | -0.001
TD | 24 | CHTE_1 | 0.066 | 0 | -0.046 | -0.005
TD | 24 | CITR_1 | 0.009 | 0 | -0.006 | -0.001
TD | 24 | CLAC_P | 0 | 0 | 0 | 0
TD | 24 | CLAY_P | 0.003 | 0 | -0.002 | 0
TD | 24 | CLT03 | 0.142 | 0 | -0.098 | -0.01
TD | 24 | CLYM | 0.006 | 0 | -0.004 | 0
TD | 24 | COAT | 0.002 | 0 | -0.001 | 0
TD | 24 | COCK | 0.007 | 0 | -0.005 | 0
TD | 24 | CONQA1 | 0.027 | 0 | -0.019 | -0.002
TD | 24 | COUA_P | 0.006 | 0 | -0.004 | 0
TD | 24 | COVE_1 | 0.048 | 0 | -0.033 | -0.003
TD | 24 | COWL_1 | 0.082 | 0 | -0.056 | -0.006
TD | 24 | COYL | 0.007 | 0 | -0.005 | 0
TD | 24 | CRAI_P | 0 | 0 | 0 | 0
TD | 24 | CREB_1 | 0.078 | 0 | -0.054 | -0.005
TD | 24 | CUMB | 0.005 | 0 | -0.003 | 0
TD | 24 | CUPA | 0.014 | 0 | -0.01 | -0.001
TD | 24 | DALM3 | 0.003 | 0 | -0.002 | 0
TD | 24 | DEVM | 0.001 | 0 | -0.001 | 0
TD | 24 | DEVO | 0.008 | 0 | -0.005 | -0.001
TD | 24 | DEWP | 0 | 0 | 0 | 0
TD | 24 | DOUN_P | 0.002 | 0 | -0.002 | 0
TD | 24 | DRAK_1 | 0.018 | 0 | -0.012 | -0.001
TD | 24 | DRUM | 0.004 | 0 | -0.002 | 0
TD | 24 | DUBE_P | 0 | 0 | 0 | 0
TD | 24 | DUDH_P | 0.001 | 0 | -0.001 | 0
TD | 24 | DUGR_P | 0.001 | 0 | 0 | 0
TD | 24 | DUNB | 0.005 | 0 | -0.003 | 0
TD | 24 | DUNF | 0.003 | 0 | -0.002 | 0
TD | 24 | DUNO_P | 0.001 | 0 | -0.001 | 0
TD | 24 | DYCE_P | 0.006 | 0 | -0.004 | 0
TD | 24 | EALI_6 | 0.009 | 0 | -0.006 | -0.001
TD | 24 | EASO_1 | 0.062 | 0 | -0.043 | -0.004
TD | 24 | ECCL | 0.013 | 0 | -0.009 | -0.001
TD | 24 | ECLA_1 | 0.054 | 0 | -0.037 | -0.004
TD | 24 | EERH | 0.006 | 0 | -0.004 | 0
TD | 24 | EKIL | 0.004 | 0 | -0.003 | 0
TD | 24 | ELDE | 0.002 | 0 | -0.001 | 0
TD | 24 | ELGI_P | 0.007 | 0 | -0.005 | -0.001
TD | 24 | ELLA_1 | 0.05 | 0 | -0.035 | -0.004
TD | 24 | ELST_1 | 0.013 | 0 | -0.009 | -0.001
TD | 24 | ENDE_1 | 0.088 | 0 | -0.061 | -0.006
TD | 24 | ERSK | 0.002 | 0 | -0.001 | 0
TD | 24 | EXET1 | 0.081 | 0 | -0.056 | -0.006
TD | 24 | FAUG_P | 0 | 0 | 0 | 0
TD | 24 | FAWL_1 | 0.034 | 0 | -0.023 | -0.002
TD | 24 | FECK_6 | 0.042 | 0 | -0.029 | -0.003
TD | 24 | FERRA2 | 0.01 | 0 | -0.007 | -0.001
TD | 24 | FERRB1 | 0.014 | 0 | -0.009 | -0.001
TD | 24 | FETT_P | 0.003 | 0 | -0.002 | 0
TD | 24 | FIDD_P | 0.002 | 0 | -0.001 | 0
TD | 24 | FIDF_1 | 0.029 | 0 | -0.02 | -0.002
TD | 24 | FINN | 0 | 0 | 0 | 0
TD | 24 | FLEE_1 | 0.055 | 0 | -0.038 | -0.004
TD | 24 | FOUR_1 | 0.014 | 0 | -0.01 | -0.001
TD | 24 | FROD_1 | 0.021 | 0 | -0.014 | -0.001
TD | 24 | FWIL_P | 0.001 | 0 | -0.001 | 0
TD | 24 | GALA | 0.007 | 0 | -0.005 | 0
TD | 24 | GIFF | 0.003 | 0 | -0.002 | 0
TD | 24 | GLEF_P | 0.003 | 0 | -0.002 | 0
TD | 24 | GLLU | 0.002 | 0 | -0.002 | 0
TD | 24 | GLNI | 0.001 | 0 | -0.001 | 0
TD | 24 | GLRO | 0.004 | 0 | -0.003 | 0
TD | 24 | GOVA | 0.001 | 0 | -0.001 | 0
TD | 24 | GREN_1 | 0.1 | 0 | -0.069 | -0.007
TD | 24 | GRIW_1 | 0.051 | 0 | -0.035 | -0.004
TD | 24 | GRUB_P | 0 | 0 | 0 | 0
TD | 24 | G_EXTRA_10 | 0.002 | 0 | -0.002 | 0
TD | 24 | G_EXTRA_11 | 0.001 | 0 | -0.001 | 0
TD | 24 | G_EXTRA_12 | 0 | 0 | 0 | 0
TD | 24 | G_EXTRA_2 | 0.01 | 0 | -0.007 | -0.001
TD | 24 | G_EXTRA_4 | 0.003 | 0 | -0.002 | 0
TD | 24 | G_EXTRA_5 | 0 | 0 | 0 | 0
TD | 24 | G_EXTRA_7 | 0.003 | 0 | -0.002 | 0
TD | 24 | G_EXTRA_8 | 0.004 | 0 | -0.003 | 0
TD | 24 | G_EXTRA_9 | 0.003 | 0 | -0.002 | 0
TD | 24 | HACK_1 | 0.006 | 0 | -0.004 | 0
TD | 24 | HACK_6 | 0.003 | 0 | -0.002 | 0
TD | 24 | HAGR | 0.001 | 0 | -0.001 | 0
TD | 24 | HAMHC1 | 0.018 | 0 | -0.012 | -0.001
TD | 24 | HARK_1 | 0.009 | 0 | -0.006 | -0.001
TD | 24 | HARM_6 | 0.008 | 0 | -0.006 | -0.001
TD | 24 | HAWI | 0.003 | 0 | -0.002 | 0
TD | 24 | HAWP_6 | 0.012 | 0 | -0.008 | -0.001
TD | 24 | HELE | 0.002 | 0 | -0.001 | 0
TD | 24 | HUER | 0.001 | 0 | -0.001 | 0
TD | 24 | HURS_1 | 0.026 | 0 | -0.018 | -0.002
TD | 24 | HUTT_1 | 0.011 | 0 | -0.007 | -0.001
TD | 24 | IMPK_1 | 0.01 | 0 | -0.007 | -0.001
TD | 24 | INDQ1 | 0.143 | 0 | -0.098 | -0.01
TD | 24 | INKE | 0.005 | 0 | -0.003 | 0
TD | 24 | INNE_P | 0.007 | 0 | -0.005 | 0
TD | 24 | IROA1 | 0.061 | 0 | -0.042 | -0.004
TD | 24 | IRONB1 | 0.071 | 0 | -0.049 | -0.005
TD | 24 | IVER_1 | 0.01 | 0 | -0.007 | -0.001
TD | 24 | IVER_6 | 0.007 | 0 | -0.005 | -0.001
TD | 24 | JOHN | 0.003 | 0 | -0.002 | 0
TD | 24 | JORD_3 | 0.005 | 0 | -0.004 | 0
TD | 24 | KAIM | 0.011 | 0 | -0.008 | -0.001
TD | 24 | KEAD_1 | 0.047 | 0 | -0.033 | -0.003
TD | 24 | KEAR_3 | 0.043 | 0 | -0.03 | -0.003
TD | 24 | KEIT_P | 0.002 | 0 | -0.001 | 0
TD | 24 | KEMS_1 | 0.026 | 0 | -0.018 | -0.002
TD | 24 | KIBY_G | 0.014 | 0 | -0.01 | -0.001
TD | 24 | KIER | 0.005 | 0 | -0.004 | 0
TD | 24 | KIIN_P | 0.001 | 0 | 0 | 0
TD | 24 | KILS | 0.001 | 0 | -0.001 | 0
TD | 24 | KILT | 0.006 | 0 | -0.004 | 0
TD | 24 | KILW | 0.003 | 0 | -0.002 | 0
TD | 24 | KINL_P | 0 | 0 | 0 | 0
TD | 24 | KINO_1 | 0.029 | 0 | -0.02 | -0.002
TD | 24 | KINT_P | 0.01 | 0 | -0.007 | -0.001
TD | 24 | KIRKB1 | 0.049 | 0 | -0.034 | -0.003
TD | 24 | KITW_1 | 0.028 | 0 | -0.019 | -0.002
TD | 24 | KNAR | 0.041 | 0 | -0.028 | -0.003
TD | 24 | LACK_6 | 0.03 | 0 | -0.021 | -0.002
TD | 24 | LAIR_P | 0.001 | 0 | -0.001 | 0
TD | 24 | LALE1SG003 | 0.008 | 0 | -0.005 | -0.001
TD | 24 | LAND1 | 0.103 | 0 | -0.071 | -0.007
TD | 24 | LEGA_1 | 0.055 | 0 | -0.038 | -0.004
TD | 24 | LEVE | 0.004 | 0 | -0.003 | 0
TD | 24 | LING | 0.006 | 0 | -0.004 | 0
TD | 24 | LINM | 0.011 | 0 | -0.007 | -0.001
TD | 24 | LISD_1 | 0.034 | 0 | -0.023 | -0.002
TD | 24 | LITT_C | 0.005 | 0 | -0.003 | 0
TD | 24 | LITT_J | 0.002 | 0 | -0.001 | 0
TD | 24 | LODR_6 | 0.003 | 0 | -0.002 | 0
TD | 24 | LOUD_H | 0.033 | 0 | -0.023 | -0.002
TD | 24 | LOVE_1 | 0.065 | 0 | -0.045 | -0.005
TD | 24 | LUNA_P | 0.006 | 0 | -0.004 | 0
TD | 24 | LYND_P | 0.004 | 0 | -0.003 | 0
TD | 24 | MACC_3 | 0.018 | 0 | -0.012 | -0.001
TD | 24 | MACD_P | 0.007 | 0 | -0.005 | 0
TD | 24 | MAGA_6 | 0.008 | 0 | -0.006 | -0.001
TD | 24 | MANN_1 | 0.081 | 0 | -0.056 | -0.006
TD | 24 | MAYB | 0.002 | 0 | -0.002 | 0
TD | 24 | MELK_1 | 0.068 | 0 | -0.047 | -0.005
TD | 24 | MILC_P | 0.006 | 0 | -0.004 | 0
TD | 24 | MILH_1 | 0.013 | 0 | -0.009 | -0.001
TD | 24 | MITY_1 | 0.051 | 0 | -0.035 | -0.004
TD | 24 | MYBS_P | 0.002 | 0 | -0.001 | 0
TD | 24 | NAIR_P | 0.003 | 0 | -0.002 | 0
TD | 24 | NEAR | 0.004 | 0 | -0.003 | 0
TD | 24 | NECE_1 | 0.042 | 0 | -0.029 | -0.003
TD | 24 | NEEP_3 | 0.016 | 0 | -0.011 | -0.001
TD | 24 | NETS | 0.002 | 0 | -0.002 | 0
TD | 24 | NEWX_6 | 0.009 | 0 | -0.006 | -0.001
TD | 24 | NFLE | 0.015 | 0 | -0.01 | -0.001
TD | 24 | NHYD_6 | 0.009 | 0 | -0.006 | -0.001
TD | 24 | NINF_1 | 0.054 | 0 | -0.037 | -0.004
TD | 24 | NORL_3 | 0.005 | 0 | -0.003 | 0
TD | 24 | NORT_1 | 0.034 | 0 | -0.024 | -0.002
TD | 24 | NURS_1 | 0.068 | 0 | -0.047 | -0.005
TD | 24 | OCKH_1 | 0.009 | 0 | -0.006 | -0.001
TD | 24 | OFFE_3 | 0.034 | 0 | -0.024 | -0.002
TD | 24 | OLDB_1 | 0.011 | 0 | -0.008 | -0.001
TD | 24 | ORMO | 0.034 | 0 | -0.023 | -0.002
TD | 24 | ORRI_P | 0 | 0 | 0 | 0
TD | 24 | OSBA_1 | 0.031 | 0 | -0.021 | -0.002
TD | 24 | PADIB1 | 0.052 | 0 | -0.036 | -0.004
TD | 24 | PAIS | 0.003 | 0 | -0.002 | 0
TD | 24 | PART | 0 | 0 | 0 | 0
TD | 24 | PEHG_P | 0.006 | 0 | -0.004 | 0
TD | 24 | PELH_1 | 0.041 | 0 | -0.028 | -0.003
TD | 24 | PEMB_1 | 0.043 | 0 | -0.03 | -0.003
TD | 24 | PENN_1 | 0.013 | 0 | -0.009 | -0.001
TD | 24 | PENT_1 | 0.02 | 0 | -0.014 | -0.001
TD | 24 | PENW_1 | 0.039 | 0 | -0.027 | -0.003
TD | 24 | PERS_P | 0.001 | 0 | -0.001 | 0
TD | 24 | PITS_3 | 0.002 | 0 | -0.001 | 0
TD | 24 | POOB | 0.007 | 0 | -0.005 | 0
TD | 24 | POPP_3 | 0.028 | 0 | -0.019 | -0.002
TD | 24 | PORA_P | 0.003 | 0 | -0.002 | 0
TD | 24 | PORD | 0.002 | 0 | -0.002 | 0
TD | 24 | PYLE_1 | 0.021 | 0 | -0.015 | -0.001
TD | 24 | RAIN_1 | 0.031 | 0 | -0.022 | -0.002
TD | 24 | RANN_P | 0 | 0 | 0 | 0
TD | 24 | RASS_1 | 0.062 | 0 | -0.043 | -0.004
TD | 24 | RATS_1 | 0.075 | 0 | -0.051 | -0.005
TD | 24 | RAYL_1 | 0.038 | 0 | -0.026 | -0.003
TD | 24 | REBR_3 | 0.009 | 0 | -0.006 | -0.001
TD | 24 | REDH | 0.003 | 0 | -0.002 | 0
TD | 24 | RICH1 | 0.03 | 0 | -0.021 | -0.002
TD | 24 | ROCH_1 | 0.018 | 0 | -0.013 | -0.001
TD | 24 | RRIG | 0.023 | 0 | -0.016 | -0.002
TD | 24 | RUGEB1 | 0.023 | 0 | -0.016 | -0.002
TD | 24 | RYEH_1 | 0.02 | 0 | -0.014 | -0.001
TD | 24 | SALH_1 | 0.018 | 0 | -0.013 | -0.001
TD | 24 | SALL1 | 0.185 | 0 | -0.128 | -0.013
TD | 24 | SALT_1 | 0.019 | 0 | -0.013 | -0.001
TD | 24 | SASA | 0.021 | 0 | -0.015 | -0.001
TD | 24 | SBAR | 0.069 | 0 | -0.047 | -0.005
TD | 24 | SEAB1 | 0.079 | 0 | -0.055 | -0.006
TD | 24 | SELL_1 | 0.033 | 0 | -0.023 | -0.002
TD | 24 | SFIL_P | 0.001 | 0 | -0.001 | 0
TD | 24 | SHEC_3 | 0.006 | 0 | -0.004 | 0
TD | 24 | SHIN_P | 0 | 0 | 0 | 0
TD | 24 | SHRU | 0.001 | 0 | -0.001 | 0
TD | 24 | SHRW_1 | 0.054 | 0 | -0.037 | -0.004
TD | 24 | SIGH | 0.004 | 0 | -0.003 | 0
TD | 24 | SJOW_1 | 0.002 | 0 | -0.002 | 0
TD | 24 | SKLGB1 | 0.043 | 0 | -0.03 | -0.003
TD | 24 | SLOY_P | 0 | 0 | 0 | 0
TD | 24 | SMAN_1 | 0.038 | 0 | -0.026 | -0.003
TD | 24 | SPAV | 0.001 | 0 | -0.001 | 0
TD | 24 | SPEN_1 | 0.049 | 0 | -0.034 | -0.003
TD | 24 | SSHI_3 | 0.021 | 0 | -0.014 | -0.001
TD | 24 | STAL_1 | 0.024 | 0 | -0.016 | -0.002
TD | 24 | STAY_1 | 0.059 | 0 | -0.041 | -0.004
TD | 24 | STEN_1 | 0.022 | 0 | -0.015 | -0.002
TD | 24 | STES_1 | 0.026 | 0 | -0.018 | -0.002
TD | 24 | STHA | 0.003 | 0 | -0.002 | 0
TD | 24 | STIR | 0.013 | 0 | -0.009 | -0.001
TD | 24 | STLE | 0.004 | 0 | -0.003 | 0
TD | 24 | STRI_P | 0.005 | 0 | -0.003 | 0
TD | 24 | SUND_1 | 0.033 | 0 | -0.023 | -0.002
TD | 24 | SWAN_1 | 0.078 | 0 | -0.054 | -0.005
TD | 24 | TARL_P | 0.003 | 0 | -0.002 | 0
TD | 24 | TAUN1 | 0.04 | 0 | -0.028 | -0.003
TD | 24 | TAYN_P | 0.003 | 0 | -0.002 | 0
TD | 24 | TELR | 0.002 | 0 | -0.001 | 0
TD | 24 | TEMP_3 | 0.022 | 0 | -0.015 | -0.002
TD | 24 | THOM_6 | 0.046 | 0 | -0.032 | -0.003
TD | 24 | THSO_P | 0.003 | 0 | -0.002 | 0
TD | 24 | THUR_6 | 0.052 | 0 | -0.036 | -0.004
TD | 24 | TILBB_1 | 0.022 | 0 | -0.015 | -0.002
TD | 24 | TONG | 0.005 | 0 | -0.004 | 0
TD | 24 | TOTT_1 | 0.006 | 0 | -0.004 | 0
TD | 24 | TRAW_1 | 0.016 | 0 | -0.011 | -0.001
TD | 24 | TUMB_P | 0.002 | 0 | -0.001 | 0
TD | 24 | TYNE_2 | 0.031 | 0 | -0.022 | -0.002
TD | 24 | UPPB_1 | 0.011 | 0 | -0.008 | -0.001
TD | 24 | UPPB_3 | 0.028 | 0 | -0.019 | -0.002
TD | 24 | USKM_1 | 0.046 | 0 | -0.032 | -0.003
TD | 24 | WABO | 0.021 | 0 | -0.015 | -0.001
TD | 24 | WALH_1 | 0.1 | 0 | -0.069 | -0.007
TD | 24 | WALP_B | 0.086 | 0 | -0.059 | -0.006
TD | 24 | WARL_1 | 0.013 | 0 | -0.009 | -0.001
TD | 24 | WASF_1 | 0.021 | 0 | -0.014 | -0.001
TD | 24 | WATFS_1 | 0.017 | 0 | -0.012 | -0.001
TD | 24 | WBOL_6 | 0.013 | 0 | -0.009 | -0.001
TD | 24 | WBUR_1 | 0.074 | 0 | -0.051 | -0.005
TD | 24 | WFIE | 0.003 | 0 | -0.002 | 0
TD | 24 | WGEO | 0 | 0 | 0 | 0
TD | 24 | WHAM_1 | 0.007 | 0 | -0.005 | -0.001
TD | 24 | WHGA_1 | 0.044 | 0 | -0.03 | -0.003
TD | 24 | WHHO | 0.002 | 0 | -0.001 | 0
TD | 24 | WIBA_3 | 0.005 | 0 | -0.003 | 0
TD | 24 | WIEN_1 | 0.012 | 0 | -0.008 | -0.001
TD | 24 | WILL_1 | 0.065 | 0 | -0.045 | -0.005
TD | 24 | WIMBN1 | 0.001 | 0 | 0 | 0
TD | 24 | WIMBS1 | 0.014 | 0 | -0.009 | -0.001
TD | 24 | WIOW_P | 0.002 | 0 | -0.002 | 0
TD | 24 | WISD_1 | 0.002 | 0 | -0.002 | 0
TD | 24 | WISD_6 | 0.001 | 0 | -0.001 | 0
TD | 24 | WISH | 0.006 | 0 | -0.004 | 0
TD | 24 | WMEL_1 | 0.042 | 0 | -0.029 | -0.003
TD | 24 | WOHI_P | 0.006 | 0 | -0.004 | 0
TD | 24 | WTHU31 | 0.006 | 0 | -0.004 | 0
TD | 24 | WWEY_1 | 0.037 | 0 | -0.026 | -0.003
TD | 24 | WYLF_1 | 0.006 | 0 | -0.004 | 0
TD | 24 | WYMOM_1 | 0.027 | 0 | -0.018 | -0.002
TD | 25 | ABHA1 | 0.078 | 0 | -0.054 | -0.005
TD | 25 | ABTH_1 | 0.014 | 0 | -0.009 | -0.001
TD | 25 | ACTL_2 | 0.006 | 0 | -0.004 | 0
TD | 25 | ALNE_P | 0.003 | 0 | -0.002 | 0
TD | 25 | ALVE1 | 0.073 | 0 | -0.05 | -0.005
TD | 25 | ARBR_P | 0.009 | 0 | -0.006 | -0.001
TD | 25 | ARDK_P | 0.001 | 0 | 0 | 0
TD | 25 | ARMO_P | 0.003 | 0 | -0.002 | 0
TD | 25 | AXMI1 | 0.048 | 0 | -0.033 | -0.003
TD | 25 | AYRR | 0.003 | 0 | -0.002 | 0
TD | 25 | BAGA | 0.005 | 0 | -0.003 | 0
TD | 25 | BAIN | 0.002 | 0 | -0.002 | 0
TD | 25 | BARKC1 | 0.013 | 0 | -0.009 | -0.001
TD | 25 | BARKW3 | 0.007 | 0 | -0.005 | -0.001
TD | 25 | BEAU_P | 0.005 | 0 | -0.003 | 0
TD | 25 | BEDDT1 | 0.017 | 0 | -0.012 | -0.001
TD | 25 | BEDD_1 | 0.026 | 0 | -0.018 | -0.002
TD | 25 | BERB_P | 0.004 | 0 | -0.002 | 0
TD | 25 | BERW | 0.01 | 0 | -0.007 | -0.001
TD | 25 | BESW_1 | 0.04 | 0 | -0.028 | -0.003
TD | 25 | BICF_1 | 0.124 | 0 | -0.085 | -0.009
TD | 25 | BIRK_1 | 0.017 | 0 | -0.012 | -0.001
TD | 25 | BISW_1 | 0.043 | 0 | -0.029 | -0.003
TD | 25 | BLYTH132 | 0.033 | 0 | -0.023 | -0.002
TD | 25 | BOAG_P | 0.003 | 0 | -0.002 | 0
TD | 25 | BOLN_1 | 0.113 | 0 | -0.078 | -0.008
TD | 25 | BONN | 0.006 | 0 | -0.004 | 0
TD | 25 | BOTW_1 | 0.048 | 0 | -0.033 | -0.003
TD | 25 | BRAC_P | 0.002 | 0 | -0.002 | 0
TD | 25 | BRAI_1 | 0.082 | 0 | -0.057 | -0.006
TD | 25 | BRAP | 0.001 | 0 | -0.001 | 0
TD | 25 | BRAW_1 | 0.034 | 0 | -0.024 | -0.002
TD | 25 | BRED_1 | 0.034 | 0 | -0.023 | -0.002
TD | 25 | BRID_P | 0.01 | 0 | -0.007 | -0.001
TD | 25 | BRIM_1 | 0.011 | 0 | -0.007 | -0.001
TD | 25 | BRLE_1 | 0.058 | 0 | -0.04 | -0.004
TD | 25 | BROA_P | 0.003 | 0 | -0.002 | 0
TD | 25 | BROR_P | 0.001 | 0 | -0.001 | 0
TD | 25 | BROX | 0.003 | 0 | -0.002 | 0
TD | 25 | BRWA1 | 0.057 | 0 | -0.039 | -0.004
TD | 25 | BUMU_P | 0.01 | 0 | -0.007 | -0.001
TD | 25 | BURM_1 | 0.09 | 0 | -0.062 | -0.006
TD | 25 | BUSH_1 | 0.034 | 0 | -0.023 | -0.002
TD | 25 | BUST_1 | 0.017 | 0 | -0.011 | -0.001
TD | 25 | CAAD_P | 0.001 | 0 | -0.001 | 0
TD | 25 | CAIF_P | 0.002 | 0 | -0.001 | 0
TD | 25 | CAMB_01 | 0.026 | 0 | -0.018 | -0.002
TD | 25 | CANTN1 | 0.021 | 0 | -0.015 | -0.001
TD | 25 | CAPEA1 | 0.018 | 0 | -0.013 | -0.001
TD | 25 | CARE_1 | 0.03 | 0 | -0.021 | -0.002
TD | 25 | CARR_1 | 0.038 | 0 | -0.026 | -0.003
TD | 25 | CASS_P | 0 | 0 | 0 | 0
TD | 25 | CATY | 0.001 | 0 | -0.001 | 0
TD | 25 | CELL_1 | 0.064 | 0 | -0.044 | -0.005
TD | 25 | CHAP | 0.02 | 0 | -0.014 | -0.001
TD | 25 | CHAR_P | 0 | 0 | 0 | 0
TD | 25 | CHAS | 0 | 0 | 0 | 0
TD | 25 | CHIC_1 | 0.043 | 0 | -0.03 | -0.003
TD | 25 | CHSI_1 | 0.02 | 0 | -0.014 | -0.001
TD | 25 | CHTE_1 | 0.066 | 0 | -0.046 | -0.005
TD | 25 | CITR_1 | 0.009 | 0 | -0.006 | -0.001
TD | 25 | CLAC_P | 0 | 0 | 0 | 0
TD | 25 | CLAY_P | 0.003 | 0 | -0.002 | 0
TD | 25 | CLT03 | 0.142 | 0 | -0.098 | -0.01
TD | 25 | CLYM | 0.006 | 0 | -0.004 | 0
TD | 25 | COAT | 0.002 | 0 | -0.001 | 0
TD | 25 | COCK | 0.007 | 0 | -0.005 | 0
TD | 25 | CONQA1 | 0.027 | 0 | -0.019 | -0.002
TD | 25 | COUA_P | 0.006 | 0 | -0.004 | 0
TD | 25 | COVE_1 | 0.048 | 0 | -0.033 | -0.003
TD | 25 | COWL_1 | 0.082 | 0 | -0.056 | -0.006
TD | 25 | COYL | 0.007 | 0 | -0.005 | 0
TD | 25 | CRAI_P | 0 | 0 | 0 | 0
TD | 25 | CREB_1 | 0.078 | 0 | -0.054 | -0.005
TD | 25 | CUMB | 0.005 | 0 | -0.003 | 0
TD | 25 | CUPA | 0.014 | 0 | -0.01 | -0.001
TD | 25 | DALM3 | 0.003 | 0 | -0.002 | 0
TD | 25 | DEVM | 0.001 | 0 | -0.001 | 0
TD | 25 | DEVO | 0.008 | 0 | -0.005 | -0.001
TD | 25 | DEWP | 0 | 0 | 0 | 0
TD | 25 | DOUN_P | 0.002 | 0 | -0.002 | 0
TD | 25 | DRAK_1 | 0.018 | 0 | -0.012 | -0.001
TD | 25 | DRUM | 0.004 | 0 | -0.002 | 0
TD | 25 | DUBE_P | 0 | 0 | 0 | 0
TD | 25 | DUDH_P | 0.001 | 0 | -0.001 | 0
TD | 25 | DUGR_P | 0.001 | 0 | 0 | 0
TD | 25 | DUNB | 0.005 | 0 | -0.003 | 0
TD | 25 | DUNF | 0.003 | 0 | -0.002 | 0
TD | 25 | DUNO_P | 0.001 | 0 | -0.001 | 0
TD | 25 | DYCE_P | 0.006 | 0 | -0.004 | 0
TD | 25 | EALI_6 | 0.009 | 0 | -0.006 | -0.001
TD | 25 | EASO_1 | 0.062 | 0 | -0.043 | -0.004
TD | 25 | ECCL | 0.013 | 0 | -0.009 | -0.001
TD | 25 | ECLA_1 | 0.054 | 0 | -0.037 | -0.004
TD | 25 | EERH | 0.006 | 0 | -0.004 | 0
TD | 25 | EKIL | 0.004 | 0 | -0.003 | 0
TD | 25 | ELDE | 0.002 | 0 | -0.001 | 0
TD | 25 | ELGI_P | 0.007 | 0 | -0.005 | -0.001
TD | 25 | ELLA_1 | 0.05 | 0 | -0.035 | -0.004
TD | 25 | ELST_1 | 0.013 | 0 | -0.009 | -0.001
TD | 25 | ENDE_1 | 0.088 | 0 | -0.061 | -0.006
TD | 25 | ERSK | 0.002 | 0 | -0.001 | 0
TD | 25 | EXET1 | 0.081 | 0 | -0.056 | -0.006
TD | 25 | FAUG_P | 0 | 0 | 0 | 0
TD | 25 | FAWL_1 | 0.034 | 0 | -0.023 | -0.002
TD | 25 | FECK_6 | 0.042 | 0 | -0.029 | -0.003
TD | 25 | FERRA2 | 0.01 | 0 | -0.007 | -0.001
TD | 25 | FERRB1 | 0.014 | 0 | -0.009 | -0.001
TD | 25 | FETT_P | 0.003 | 0 | -0.002 | 0
TD | 25 | FIDD_P | 0.002 | 0 | -0.001 | 0
TD | 25 | FIDF_1 | 0.029 | 0 | -0.02 | -0.002
TD | 25 | FINN | 0 | 0 | 0 | 0
TD | 25 | FLEE_1 | 0.055 | 0 | -0.038 | -0.004
TD | 25 | FOUR_1 | 0.014 | 0 | -0.01 | -0.001
TD | 25 | FROD_1 | 0.021 | 0 | -0.014 | -0.001
TD | 25 | FWIL_P | 0.001 | 0 | -0.001 | 0
TD | 25 | GALA | 0.007 | 0 | -0.005 | 0
TD | 25 | GIFF | 0.003 | 0 | -0.002 | 0
TD | 25 | GLEF_P | 0.003 | 0 | -0.002 | 0
TD | 25 | GLLU | 0.002 | 0 | -0.002 | 0
TD | 25 | GLNI | 0.001 | 0 | -0.001 | 0
TD | 25 | GLRO | 0.004 | 0 | -0.003 | 0
TD | 25 | GOVA | 0.001 | 0 | -0.001 | 0
TD | 25 | GREN_1 | 0.1 | 0 | -0.069 | -0.007
TD | 25 | GRIW_1 | 0.051 | 0 | -0.035 | -0.004
TD | 25 | GRUB_P | 0 | 0 | 0 | 0
TD | 25 | G_EXTRA_10 | 0.002 | 0 | -0.002 | 0
TD | 25 | G_EXTRA_11 | 0.001 | 0 | -0.001 | 0
TD | 25 | G_EXTRA_12 | 0 | 0 | 0 | 0
TD | 25 | G_EXTRA_2 | 0.01 | 0 | -0.007 | -0.001
TD | 25 | G_EXTRA_4 | 0.003 | 0 | -0.002 | 0
TD | 25 | G_EXTRA_5 | 0 | 0 | 0 | 0
TD | 25 | G_EXTRA_7 | 0.003 | 0 | -0.002 | 0
TD | 25 | G_EXTRA_8 | 0.004 | 0 | -0.003 | 0
TD | 25 | G_EXTRA_9 | 0.003 | 0 | -0.002 | 0
TD | 25 | HACK_1 | 0.006 | 0 | -0.004 | 0
TD | 25 | HACK_6 | 0.003 | 0 | -0.002 | 0
TD | 25 | HAGR | 0.001 | 0 | -0.001 | 0
TD | 25 | HAMHC1 | 0.018 | 0 | -0.012 | -0.001
TD | 25 | HARK_1 | 0.009 | 0 | -0.006 | -0.001
TD | 25 | HARM_6 | 0.008 | 0 | -0.006 | -0.001
TD | 25 | HAWI | 0.003 | 0 | -0.002 | 0
TD | 25 | HAWP_6 | 0.012 | 0 | -0.008 | -0.001
TD | 25 | HELE | 0.002 | 0 | -0.001 | 0
TD | 25 | HUER | 0.001 | 0 | -0.001 | 0
TD | 25 | HURS_1 | 0.026 | 0 | -0.018 | -0.002
TD | 25 | HUTT_1 | 0.011 | 0 | -0.007 | -0.001
TD | 25 | IMPK_1 | 0.01 | 0 | -0.007 | -0.001
TD | 25 | INDQ1 | 0.143 | 0 | -0.098 | -0.01
TD | 25 | INKE | 0.005 | 0 | -0.003 | 0
TD | 25 | INNE_P | 0.007 | 0 | -0.005 | 0
TD | 25 | IROA1 | 0.061 | 0 | -0.042 | -0.004
TD | 25 | IRONB1 | 0.071 | 0 | -0.049 | -0.005
TD | 25 | IVER_1 | 0.01 | 0 | -0.007 | -0.001
TD | 25 | IVER_6 | 0.007 | 0 | -0.005 | -0.001
TD | 25 | JOHN | 0.003 | 0 | -0.002 | 0
TD | 25 | JORD_3 | 0.005 | 0 | -0.004 | 0
TD | 25 | KAIM | 0.011 | 0 | -0.008 | -0.001
TD | 25 | KEAD_1 | 0.047 | 0 | -0.033 | -0.003
TD | 25 | KEAR_3 | 0.043 | 0 | -0.03 | -0.003
TD | 25 | KEIT_P | 0.002 | 0 | -0.001 | 0
TD | 25 | KEMS_1 | 0.026 | 0 | -0.018 | -0.002
TD | 25 | KIBY_G | 0.014 | 0 | -0.01 | -0.001
TD | 25 | KIER | 0.005 | 0 | -0.004 | 0
TD | 25 | KIIN_P | 0.001 | 0 | 0 | 0
TD | 25 | KILS | 0.001 | 0 | -0.001 | 0
TD | 25 | KILT | 0.006 | 0 | -0.004 | 0
TD | 25 | KILW | 0.003 | 0 | -0.002 | 0
TD | 25 | KINL_P | 0 | 0 | 0 | 0
TD | 25 | KINO_1 | 0.029 | 0 | -0.02 | -0.002
TD | 25 | KINT_P | 0.01 | 0 | -0.007 | -0.001
TD | 25 | KIRKB1 | 0.049 | 0 | -0.034 | -0.003
TD | 25 | KITW_1 | 0.028 | 0 | -0.019 | -0.002
TD | 25 | KNAR | 0.041 | 0 | -0.028 | -0.003
TD | 25 | LACK_6 | 0.03 | 0 | -0.021 | -0.002
TD | 25 | LAIR_P | 0.001 | 0 | -0.001 | 0
TD | 25 | LALE1SG003 | 0.008 | 0 | -0.005 | -0.001
TD | 25 | LAND1 | 0.103 | 0 | -0.071 | -0.007
TD | 25 | LEGA_1 | 0.055 | 0 | -0.038 | -0.004
TD | 25 | LEVE | 0.004 | 0 | -0.003 | 0
TD | 25 | LING | 0.006 | 0 | -0.004 | 0
TD | 25 | LINM | 0.011 | 0 | -0.007 | -0.001
TD | 25 | LISD_1 | 0.034 | 0 | -0.023 | -0.002
TD | 25 | LITT_C | 0.005 | 0 | -0.003 | 0
TD | 25 | LITT_J | 0.002 | 0 | -0.001 | 0
TD | 25 | LODR_6 | 0.003 | 0 | -0.002 | 0
TD | 25 | LOUD_H | 0.033 | 0 | -0.023 | -0.002
TD | 25 | LOVE_1 | 0.065 | 0 | -0.045 | -0.005
TD | 25 | LUNA_P | 0.006 | 0 | -0.004 | 0
TD | 25 | LYND_P | 0.004 | 0 | -0.003 | 0
TD | 25 | MACC_3 | 0.018 | 0 | -0.012 | -0.001
TD | 25 | MACD_P | 0.007 | 0 | -0.005 | 0
TD | 25 | MAGA_6 | 0.008 | 0 | -0.006 | -0.001
TD | 25 | MANN_1 | 0.081 | 0 | -0.056 | -0.006
TD | 25 | MAYB | 0.002 | 0 | -0.002 | 0
TD | 25 | MELK_1 | 0.068 | 0 | -0.047 | -0.005
TD | 25 | MILC_P | 0.006 | 0 | -0.004 | 0
TD | 25 | MILH_1 | 0.013 | 0 | -0.009 | -0.001
TD | 25 | MITY_1 | 0.051 | 0 | -0.035 | -0.004
TD | 25 | MYBS_P | 0.002 | 0 | -0.001 | 0
TD | 25 | NAIR_P | 0.003 | 0 | -0.002 | 0
TD | 25 | NEAR | 0.004 | 0 | -0.003 | 0
TD | 25 | NECE_1 | 0.042 | 0 | -0.029 | -0.003
TD | 25 | NEEP_3 | 0.016 | 0 | -0.011 | -0.001
TD | 25 | NETS | 0.002 | 0 | -0.002 | 0
TD | 25 | NEWX_6 | 0.009 | 0 | -0.006 | -0.001
TD | 25 | NFLE | 0.015 | 0 | -0.01 | -0.001
TD | 25 | NHYD_6 | 0.009 | 0 | -0.006 | -0.001
TD | 25 | NINF_1 | 0.054 | 0 | -0.037 | -0.004
TD | 25 | NORL_3 | 0.005 | 0 | -0.003 | 0
TD | 25 | NORT_1 | 0.034 | 0 | -0.024 | -0.002
TD | 25 | NURS_1 | 0.068 | 0 | -0.047 | -0.005
TD | 25 | OCKH_1 | 0.009 | 0 | -0.006 | -0.001
TD | 25 | OFFE_3 | 0.034 | 0 | -0.024 | -0.002
TD | 25 | OLDB_1 | 0.011 | 0 | -0.008 | -0.001
TD | 25 | ORMO | 0.034 | 0 | -0.023 | -0.002
TD | 25 | ORRI_P | 0 | 0 | 0 | 0
TD | 25 | OSBA_1 | 0.031 | 0 | -0.021 | -0.002
TD | 25 | PADIB1 | 0.052 | 0 | -0.036 | -0.004
TD | 25 | PAIS | 0.003 | 0 | -0.002 | 0
TD | 25 | PART | 0 | 0 | 0 | 0
TD | 25 | PEHG_P | 0.006 | 0 | -0.004 | 0
TD | 25 | PELH_1 | 0.041 | 0 | -0.028 | -0.003
TD | 25 | PEMB_1 | 0.043 | 0 | -0.03 | -0.003
TD | 25 | PENN_1 | 0.013 | 0 | -0.009 | -0.001
TD | 25 | PENT_1 | 0.02 | 0 | -0.014 | -0.001
TD | 25 | PENW_1 | 0.039 | 0 | -0.027 | -0.003
TD | 25 | PERS_P | 0.001 | 0 | -0.001 | 0
TD | 25 | PITS_3 | 0.002 | 0 | -0.001 | 0
TD | 25 | POOB | 0.007 | 0 | -0.005 | 0
TD | 25 | POPP_3 | 0.028 | 0 | -0.019 | -0.002
TD | 25 | PORA_P | 0.003 | 0 | -0.002 | 0
TD | 25 | PORD | 0.002 | 0 | -0.002 | 0
TD | 25 | PYLE_1 | 0.021 | 0 | -0.015 | -0.001
TD | 25 | RAIN_1 | 0.031 | 0 | -0.022 | -0.002
TD | 25 | RANN_P | 0 | 0 | 0 | 0
TD | 25 | RASS_1 | 0.062 | 0 | -0.043 | -0.004
TD | 25 | RATS_1 | 0.075 | 0 | -0.051 | -0.005
TD | 25 | RAYL_1 | 0.038 | 0 | -0.026 | -0.003
TD | 25 | REBR_3 | 0.009 | 0 | -0.006 | -0.001
TD | 25 | REDH | 0.003 | 0 | -0.002 | 0
TD | 25 | RICH1 | 0.03 | 0 | -0.021 | -0.002
TD | 25 | ROCH_1 | 0.018 | 0 | -0.013 | -0.001
TD | 25 | RRIG | 0.023 | 0 | -0.016 | -0.002
TD | 25 | RUGEB1 | 0.023 | 0 | -0.016 | -0.002
TD | 25 | RYEH_1 | 0.02 | 0 | -0.014 | -0.001
TD | 25 | SALH_1 | 0.018 | 0 | -0.013 | -0.001
TD | 25 | SALL1 | 0.185 | 0 | -0.128 | -0.013
TD | 25 | SALT_1 | 0.019 | 0 | -0.013 | -0.001
TD | 25 | SASA | 0.021 | 0 | -0.015 | -0.001
TD | 25 | SBAR | 0.069 | 0 | -0.047 | -0.005
TD | 25 | SEAB1 | 0.079 | 0 | -0.055 | -0.006
TD | 25 | SELL_1 | 0.033 | 0 | -0.023 | -0.002
TD | 25 | SFIL_P | 0.001 | 0 | -0.001 | 0
TD | 25 | SHEC_3 | 0.006 | 0 | -0.004 | 0
TD | 25 | SHIN_P | 0 | 0 | 0 | 0
TD | 25 | SHRU | 0.001 | 0 | -0.001 | 0
TD | 25 | SHRW_1 | 0.054 | 0 | -0.037 | -0.004
TD | 25 | SIGH | 0.004 | 0 | -0.003 | 0
TD | 25 | SJOW_1 | 0.002 | 0 | -0.002 | 0
TD | 25 | SKLGB1 | 0.043 | 0 | -0.03 | -0.003
TD | 25 | SLOY_P | 0 | 0 | 0 | 0
TD | 25 | SMAN_1 | 0.038 | 0 | -0.026 | -0.003
TD | 25 | SPAV | 0.001 | 0 | -0.001 | 0
TD | 25 | SPEN_1 | 0.049 | 0 | -0.034 | -0.003
TD | 25 | SSHI_3 | 0.021 | 0 | -0.014 | -0.001
TD | 25 | STAL_1 | 0.024 | 0 | -0.016 | -0.002
TD | 25 | STAY_1 | 0.059 | 0 | -0.041 | -0.004
TD | 25 | STEN_1 | 0.022 | 0 | -0.015 | -0.002
TD | 25 | STES_1 | 0.026 | 0 | -0.018 | -0.002
TD | 25 | STHA | 0.003 | 0 | -0.002 | 0
TD | 25 | STIR | 0.013 | 0 | -0.009 | -0.001
TD | 25 | STLE | 0.004 | 0 | -0.003 | 0
TD | 25 | STRI_P | 0.005 | 0 | -0.003 | 0
TD | 25 | SUND_1 | 0.033 | 0 | -0.023 | -0.002
TD | 25 | SWAN_1 | 0.078 | 0 | -0.054 | -0.005
TD | 25 | TARL_P | 0.003 | 0 | -0.002 | 0
TD | 25 | TAUN1 | 0.04 | 0 | -0.028 | -0.003
TD | 25 | TAYN_P | 0.003 | 0 | -0.002 | 0
TD | 25 | TELR | 0.002 | 0 | -0.001 | 0
TD | 25 | TEMP_3 | 0.022 | 0 | -0.015 | -0.002
TD | 25 | THOM_6 | 0.046 | 0 | -0.032 | -0.003
TD | 25 | THSO_P | 0.003 | 0 | -0.002 | 0
TD | 25 | THUR_6 | 0.052 | 0 | -0.036 | -0.004
TD | 25 | TILBB_1 | 0.022 | 0 | -0.015 | -0.002
TD | 25 | TONG | 0.005 | 0 | -0.004 | 0
TD | 25 | TOTT_1 | 0.006 | 0 | -0.004 | 0
TD | 25 | TRAW_1 | 0.016 | 0 | -0.011 | -0.001
TD | 25 | TUMB_P | 0.002 | 0 | -0.001 | 0
TD | 25 | TYNE_2 | 0.031 | 0 | -0.022 | -0.002
TD | 25 | UPPB_1 | 0.011 | 0 | -0.008 | -0.001
TD | 25 | UPPB_3 | 0.028 | 0 | -0.019 | -0.002
TD | 25 | USKM_1 | 0.046 | 0 | -0.032 | -0.003
TD | 25 | WABO | 0.021 | 0 | -0.015 | -0.001
TD | 25 | WALH_1 | 0.1 | 0 | -0.069 | -0.007
TD | 25 | WALP_B | 0.086 | 0 | -0.059 | -0.006
TD | 25 | WARL_1 | 0.013 | 0 | -0.009 | -0.001
TD | 25 | WASF_1 | 0.021 | 0 | -0.014 | -0.001
TD | 25 | WATFS_1 | 0.017 | 0 | -0.012 | -0.001
TD | 25 | WBOL_6 | 0.013 | 0 | -0.009 | -0.001
TD | 25 | WBUR_1 | 0.074 | 0 | -0.051 | -0.005
TD | 25 | WFIE | 0.003 | 0 | -0.002 | 0
TD | 25 | WGEO | 0 | 0 | 0 | 0
TD | 25 | WHAM_1 | 0.007 | 0 | -0.005 | -0.001
TD | 25 | WHGA_1 | 0.044 | 0 | -0.03 | -0.003
TD | 25 | WHHO | 0.002 | 0 | -0.001 | 0
TD | 25 | WIBA_3 | 0.005 | 0 | -0.003 | 0
TD | 25 | WIEN_1 | 0.012 | 0 | -0.008 | -0.001
TD | 25 | WILL_1 | 0.065 | 0 | -0.045 | -0.005
TD | 25 | WIMBN1 | 0.001 | 0 | 0 | 0
TD | 25 | WIMBS1 | 0.014 | 0 | -0.009 | -0.001
TD | 25 | WIOW_P | 0.002 | 0 | -0.002 | 0
TD | 25 | WISD_1 | 0.002 | 0 | -0.002 | 0
TD | 25 | WISD_6 | 0.001 | 0 | -0.001 | 0
TD | 25 | WISH | 0.006 | 0 | -0.004 | 0
TD | 25 | WMEL_1 | 0.042 | 0 | -0.029 | -0.003
TD | 25 | WOHI_P | 0.006 | 0 | -0.004 | 0
TD | 25 | WTHU31 | 0.006 | 0 | -0.004 | 0
TD | 25 | WWEY_1 | 0.037 | 0 | -0.026 | -0.003
TD | 25 | WYLF_1 | 0.006 | 0 | -0.004 | 0
TD | 25 | WYMOM_1 | 0.027 | 0 | -0.018 | -0.002
TD | 26 | ABHA1 | 0.081 | 0 | -0.055 | -0.006
TD | 26 | ABTH_1 | 0.014 | 0 | -0.01 | -0.001
TD | 26 | ACTL_2 | 0.006 | 0 | -0.004 | 0
TD | 26 | ALNE_P | 0.003 | 0 | -0.002 | 0
TD | 26 | ALVE1 | 0.076 | 0 | -0.052 | -0.006
TD | 26 | ARBR_P | 0.01 | 0 | -0.007 | -0.001
TD | 26 | ARDK_P | 0.001 | 0 | 0 | 0
TD | 26 | ARMO_P | 0.003 | 0 | -0.002 | 0
TD | 26 | AXMI1 | 0.05 | 0 | -0.034 | -0.004
TD | 26 | AYRR | 0.004 | 0 | -0.002 | 0
TD | 26 | BAGA | 0.005 | 0 | -0.003 | 0
TD | 26 | BAIN | 0.003 | 0 | -0.002 | 0
TD | 26 | BARKC1 | 0.014 | 0 | -0.009 | -0.001
TD | 26 | BARKW3 | 0.008 | 0 | -0.005 | -0.001
TD | 26 | BEAU_P | 0.005 | 0 | -0.004 | 0
TD | 26 | BEDDT1 | 0.018 | 0 | -0.012 | -0.001
TD | 26 | BEDD_1 | 0.027 | 0 | -0.019 | -0.002
TD | 26 | BERB_P | 0.004 | 0 | -0.003 | 0
TD | 26 | BERW | 0.01 | 0 | -0.007 | -0.001
TD | 26 | BESW_1 | 0.042 | 0 | -0.028 | -0.003
TD | 26 | BICF_1 | 0.129 | 0 | -0.088 | -0.01
TD | 26 | BIRK_1 | 0.018 | 0 | -0.012 | -0.001
TD | 26 | BISW_1 | 0.044 | 0 | -0.03 | -0.004
TD | 26 | BLYTH132 | 0.034 | 0 | -0.023 | -0.003
TD | 26 | BOAG_P | 0.003 | 0 | -0.002 | 0
TD | 26 | BOLN_1 | 0.118 | 0 | -0.08 | -0.009
TD | 26 | BONN | 0.006 | 0 | -0.004 | 0
TD | 26 | BOTW_1 | 0.05 | 0 | -0.034 | -0.004
TD | 26 | BRAC_P | 0.002 | 0 | -0.002 | 0
TD | 26 | BRAI_1 | 0.086 | 0 | -0.058 | -0.007
TD | 26 | BRAP | 0.001 | 0 | -0.001 | 0
TD | 26 | BRAW_1 | 0.036 | 0 | -0.024 | -0.003
TD | 26 | BRED_1 | 0.035 | 0 | -0.024 | -0.003
TD | 26 | BRID_P | 0.01 | 0 | -0.007 | -0.001
TD | 26 | BRIM_1 | 0.011 | 0 | -0.008 | -0.001
TD | 26 | BRLE_1 | 0.06 | 0 | -0.041 | -0.005
TD | 26 | BROA_P | 0.003 | 0 | -0.002 | 0
TD | 26 | BROR_P | 0.001 | 0 | -0.001 | 0
TD | 26 | BROX | 0.004 | 0 | -0.002 | 0
TD | 26 | BRWA1 | 0.059 | 0 | -0.04 | -0.005
TD | 26 | BUMU_P | 0.011 | 0 | -0.007 | -0.001
TD | 26 | BURM_1 | 0.094 | 0 | -0.064 | -0.007
TD | 26 | BUSH_1 | 0.035 | 0 | -0.024 | -0.003
TD | 26 | BUST_1 | 0.017 | 0 | -0.012 | -0.001
TD | 26 | CAAD_P | 0.001 | 0 | -0.001 | 0
TD | 26 | CAIF_P | 0.002 | 0 | -0.001 | 0
TD | 26 | CAMB_01 | 0.027 | 0 | -0.019 | -0.002
TD | 26 | CANTN1 | 0.022 | 0 | -0.015 | -0.002
TD | 26 | CAPEA1 | 0.019 | 0 | -0.013 | -0.002
TD | 26 | CARE_1 | 0.031 | 0 | -0.021 | -0.003
TD | 26 | CARR_1 | 0.039 | 0 | -0.027 | -0.003
TD | 26 | CASS_P | 0 | 0 | 0 | 0
TD | 26 | CATY | 0.001 | 0 | -0.001 | 0
TD | 26 | CELL_1 | 0.067 | 0 | -0.046 | -0.005
TD | 26 | CHAP | 0.021 | 0 | -0.014 | -0.002
TD | 26 | CHAR_P | 0 | 0 | 0 | 0
TD | 26 | CHAS | 0 | 0 | 0 | 0
TD | 26 | CHIC_1 | 0.045 | 0 | -0.03 | -0.004
TD | 26 | CHSI_1 | 0.021 | 0 | -0.014 | -0.002
TD | 26 | CHTE_1 | 0.069 | 0 | -0.047 | -0.006
TD | 26 | CITR_1 | 0.01 | 0 | -0.007 | -0.001
TD | 26 | CLAC_P | 0 | 0 | 0 | 0
TD | 26 | CLAY_P | 0.003 | 0 | -0.002 | 0
TD | 26 | CLT03 | 0.148 | 0 | -0.101 | -0.012
TD | 26 | CLYM | 0.006 | 0 | -0.004 | 0
TD | 26 | COAT | 0.002 | 0 | -0.001 | 0
TD | 26 | COCK | 0.007 | 0 | -0.005 | -0.001
TD | 26 | CONQA1 | 0.028 | 0 | -0.019 | -0.002
TD | 26 | COUA_P | 0.006 | 0 | -0.004 | -0.001
TD | 26 | COVE_1 | 0.05 | 0 | -0.034 | -0.004
TD | 26 | COWL_1 | 0.085 | 0 | -0.058 | -0.007
TD | 26 | COYL | 0.007 | 0 | -0.005 | -0.001
TD | 26 | CRAI_P | 0 | 0 | 0 | 0
TD | 26 | CREB_1 | 0.081 | 0 | -0.055 | -0.006
TD | 26 | CUMB | 0.005 | 0 | -0.003 | 0
TD | 26 | CUPA | 0.015 | 0 | -0.01 | -0.001
TD | 26 | DALM3 | 0.003 | 0 | -0.002 | 0
TD | 26 | DEVM | 0.001 | 0 | -0.001 | 0
TD | 26 | DEVO | 0.008 | 0 | -0.005 | -0.001
TD | 26 | DEWP | 0 | 0 | 0 | 0
TD | 26 | DOUN_P | 0.003 | 0 | -0.002 | 0
TD | 26 | DRAK_1 | 0.019 | 0 | -0.013 | -0.002
TD | 26 | DRUM | 0.004 | 0 | -0.003 | 0
TD | 26 | DUBE_P | 0 | 0 | 0 | 0
TD | 26 | DUDH_P | 0.001 | 0 | -0.001 | 0
TD | 26 | DUGR_P | 0.001 | 0 | -0.001 | 0
TD | 26 | DUNB | 0.005 | 0 | -0.004 | 0
TD | 26 | DUNF | 0.003 | 0 | -0.002 | 0
TD | 26 | DUNO_P | 0.001 | 0 | -0.001 | 0
TD | 26 | DYCE_P | 0.006 | 0 | -0.004 | -0.001
TD | 26 | EALI_6 | 0.009 | 0 | -0.006 | -0.001
TD | 26 | EASO_1 | 0.065 | 0 | -0.044 | -0.005
TD | 26 | ECCL | 0.013 | 0 | -0.009 | -0.001
TD | 26 | ECLA_1 | 0.056 | 0 | -0.038 | -0.005
TD | 26 | EERH | 0.007 | 0 | -0.005 | -0.001
TD | 26 | EKIL | 0.005 | 0 | -0.003 | 0
TD | 26 | ELDE | 0.002 | 0 | -0.001 | 0
TD | 26 | ELGI_P | 0.008 | 0 | -0.005 | -0.001
TD | 26 | ELLA_1 | 0.052 | 0 | -0.036 | -0.004
TD | 26 | ELST_1 | 0.014 | 0 | -0.009 | -0.001
TD | 26 | ENDE_1 | 0.092 | 0 | -0.063 | -0.007
TD | 26 | ERSK | 0.002 | 0 | -0.001 | 0
TD | 26 | EXET1 | 0.084 | 0 | -0.057 | -0.007
TD | 26 | FAUG_P | 0 | 0 | 0 | 0
TD | 26 | FAWL_1 | 0.035 | 0 | -0.024 | -0.003
TD | 26 | FECK_6 | 0.044 | 0 | -0.03 | -0.004
TD | 26 | FERRA2 | 0.011 | 0 | -0.007 | -0.001
TD | 26 | FERRB1 | 0.014 | 0 | -0.01 | -0.001
TD | 26 | FETT_P | 0.003 | 0 | -0.002 | 0
TD | 26 | FIDD_P | 0.002 | 0 | -0.002 | 0
TD | 26 | FIDF_1 | 0.03 | 0 | -0.02 | -0.002
TD | 26 | FINN | 0 | 0 | 0 | 0
TD | 26 | FLEE_1 | 0.057 | 0 | -0.039 | -0.005
TD | 26 | FOUR_1 | 0.015 | 0 | -0.01 | -0.001
TD | 26 | FROD_1 | 0.022 | 0 | -0.015 | -0.002
TD | 26 | FWIL_P | 0.001 | 0 | -0.001 | 0
TD | 26 | GALA | 0.007 | 0 | -0.005 | -0.001
TD | 26 | GIFF | 0.003 | 0 | -0.002 | 0
TD | 26 | GLEF_P | 0.003 | 0 | -0.002 | 0
TD | 26 | GLLU | 0.002 | 0 | -0.002 | 0
TD | 26 | GLNI | 0.001 | 0 | -0.001 | 0
TD | 26 | GLRO | 0.004 | 0 | -0.003 | 0
TD | 26 | GOVA | 0.001 | 0 | -0.001 | 0
TD | 26 | GREN_1 | 0.104 | 0 | -0.071 | -0.008
TD | 26 | GRIW_1 | 0.053 | 0 | -0.036 | -0.004
TD | 26 | GRUB_P | 0 | 0 | 0 | 0
TD | 26 | G_EXTRA_10 | 0.002 | 0 | -0.002 | 0
TD | 26 | G_EXTRA_11 | 0.001 | 0 | -0.001 | 0
TD | 26 | G_EXTRA_12 | 0 | 0 | 0 | 0
TD | 26 | G_EXTRA_2 | 0.011 | 0 | -0.007 | -0.001
TD | 26 | G_EXTRA_4 | 0.003 | 0 | -0.002 | 0
TD | 26 | G_EXTRA_5 | 0.001 | 0 | 0 | 0
TD | 26 | G_EXTRA_7 | 0.003 | 0 | -0.002 | 0
TD | 26 | G_EXTRA_8 | 0.004 | 0 | -0.003 | 0
TD | 26 | G_EXTRA_9 | 0.003 | 0 | -0.002 | 0
TD | 26 | HACK_1 | 0.006 | 0 | -0.004 | -0.001
TD | 26 | HACK_6 | 0.003 | 0 | -0.002 | 0
TD | 26 | HAGR | 0.001 | 0 | -0.001 | 0
TD | 26 | HAMHC1 | 0.019 | 0 | -0.013 | -0.002
TD | 26 | HARK_1 | 0.009 | 0 | -0.006 | -0.001
TD | 26 | HARM_6 | 0.009 | 0 | -0.006 | -0.001
TD | 26 | HAWI | 0.004 | 0 | -0.002 | 0
TD | 26 | HAWP_6 | 0.013 | 0 | -0.009 | -0.001
TD | 26 | HELE | 0.002 | 0 | -0.001 | 0
TD | 26 | HUER | 0.001 | 0 | -0.001 | 0
TD | 26 | HURS_1 | 0.027 | 0 | -0.018 | -0.002
TD | 26 | HUTT_1 | 0.011 | 0 | -0.007 | -0.001
TD | 26 | IMPK_1 | 0.01 | 0 | -0.007 | -0.001
TD | 26 | INDQ1 | 0.149 | 0 | -0.101 | -0.012
TD | 26 | INKE | 0.005 | 0 | -0.003 | 0
TD | 26 | INNE_P | 0.007 | 0 | -0.005 | -0.001
TD | 26 | IROA1 | 0.063 | 0 | -0.043 | -0.005
TD | 26 | IRONB1 | 0.074 | 0 | -0.05 | -0.006
TD | 26 | IVER_1 | 0.011 | 0 | -0.007 | -0.001
TD | 26 | IVER_6 | 0.007 | 0 | -0.005 | -0.001
TD | 26 | JOHN | 0.003 | 0 | -0.002 | 0
TD | 26 | JORD_3 | 0.006 | 0 | -0.004 | 0
TD | 26 | KAIM | 0.012 | 0 | -0.008 | -0.001
TD | 26 | KEAD_1 | 0.049 | 0 | -0.033 | -0.004
TD | 26 | KEAR_3 | 0.045 | 0 | -0.03 | -0.004
TD | 26 | KEIT_P | 0.002 | 0 | -0.001 | 0
TD | 26 | KEMS_1 | 0.027 | 0 | -0.018 | -0.002
TD | 26 | KIBY_G | 0.014 | 0 | -0.01 | -0.001
TD | 26 | KIER | 0.005 | 0 | -0.004 | 0
TD | 26 | KIIN_P | 0.001 | 0 | 0 | 0
TD | 26 | KILS | 0.001 | 0 | -0.001 | 0
TD | 26 | KILT | 0.006 | 0 | -0.004 | 0
TD | 26 | KILW | 0.003 | 0 | -0.002 | 0
TD | 26 | KINL_P | 0 | 0 | 0 | 0
TD | 26 | KINO_1 | 0.03 | 0 | -0.021 | -0.002
TD | 26 | KINT_P | 0.01 | 0 | -0.007 | -0.001
TD | 26 | KIRKB1 | 0.051 | 0 | -0.035 | -0.004
TD | 26 | KITW_1 | 0.029 | 0 | -0.02 | -0.002
TD | 26 | KNAR | 0.043 | 0 | -0.029 | -0.003
TD | 26 | LACK_6 | 0.032 | 0 | -0.022 | -0.003
TD | 26 | LAIR_P | 0.001 | 0 | -0.001 | 0
TD | 26 | LALE1SG003 | 0.008 | 0 | -0.006 | -0.001
TD | 26 | LAND1 | 0.107 | 0 | -0.073 | -0.009
TD | 26 | LEGA_1 | 0.058 | 0 | -0.039 | -0.005
TD | 26 | LEVE | 0.004 | 0 | -0.003 | 0
TD | 26 | LING | 0.007 | 0 | -0.005 | -0.001
TD | 26 | LINM | 0.011 | 0 | -0.008 | -0.001
TD | 26 | LISD_1 | 0.035 | 0 | -0.024 | -0.003
TD | 26 | LITT_C | 0.005 | 0 | -0.004 | 0
TD | 26 | LITT_J | 0.002 | 0 | -0.001 | 0
TD | 26 | LODR_6 | 0.003 | 0 | -0.002 | 0
TD | 26 | LOUD_H | 0.034 | 0 | -0.023 | -0.003
TD | 26 | LOVE_1 | 0.068 | 0 | -0.046 | -0.005
TD | 26 | LUNA_P | 0.007 | 0 | -0.004 | -0.001
TD | 26 | LYND_P | 0.004 | 0 | -0.003 | 0
TD | 26 | MACC_3 | 0.018 | 0 | -0.013 | -0.001
TD | 26 | MACD_P | 0.007 | 0 | -0.005 | -0.001
TD | 26 | MAGA_6 | 0.008 | 0 | -0.006 | -0.001
TD | 26 | MANN_1 | 0.085 | 0 | -0.058 | -0.007
TD | 26 | MAYB | 0.002 | 0 | -0.002 | 0
TD | 26 | MELK_1 | 0.071 | 0 | -0.048 | -0.006
TD | 26 | MILC_P | 0.006 | 0 | -0.004 | -0.001
TD | 26 | MILH_1 | 0.014 | 0 | -0.009 | -0.001
TD | 26 | MITY_1 | 0.053 | 0 | -0.036 | -0.004
TD | 26 | MYBS_P | 0.002 | 0 | -0.001 | 0
TD | 26 | NAIR_P | 0.003 | 0 | -0.002 | 0
TD | 26 | NEAR | 0.005 | 0 | -0.003 | 0
TD | 26 | NECE_1 | 0.043 | 0 | -0.029 | -0.003
TD | 26 | NEEP_3 | 0.016 | 0 | -0.011 | -0.001
TD | 26 | NETS | 0.003 | 0 | -0.002 | 0
TD | 26 | NEWX_6 | 0.009 | 0 | -0.006 | -0.001
TD | 26 | NFLE | 0.016 | 0 | -0.011 | -0.001
TD | 26 | NHYD_6 | 0.01 | 0 | -0.007 | -0.001
TD | 26 | NINF_1 | 0.056 | 0 | -0.038 | -0.004
TD | 26 | NORL_3 | 0.005 | 0 | -0.004 | 0
TD | 26 | NORT_1 | 0.036 | 0 | -0.024 | -0.003
TD | 26 | NURS_1 | 0.071 | 0 | -0.048 | -0.006
TD | 26 | OCKH_1 | 0.01 | 0 | -0.007 | -0.001
TD | 26 | OFFE_3 | 0.036 | 0 | -0.024 | -0.003
TD | 26 | OLDB_1 | 0.012 | 0 | -0.008 | -0.001
TD | 26 | ORMO | 0.035 | 0 | -0.024 | -0.003
TD | 26 | ORRI_P | 0 | 0 | 0 | 0
TD | 26 | OSBA_1 | 0.032 | 0 | -0.022 | -0.003
TD | 26 | PADIB1 | 0.054 | 0 | -0.037 | -0.004
TD | 26 | PAIS | 0.003 | 0 | -0.002 | 0
TD | 26 | PART | 0 | 0 | 0 | 0
TD | 26 | PEHG_P | 0.006 | 0 | -0.004 | 0
TD | 26 | PELH_1 | 0.043 | 0 | -0.029 | -0.003
TD | 26 | PEMB_1 | 0.045 | 0 | -0.03 | -0.004
TD | 26 | PENN_1 | 0.014 | 0 | -0.009 | -0.001
TD | 26 | PENT_1 | 0.021 | 0 | -0.014 | -0.002
TD | 26 | PENW_1 | 0.041 | 0 | -0.028 | -0.003
TD | 26 | PERS_P | 0.001 | 0 | -0.001 | 0
TD | 26 | PITS_3 | 0.002 | 0 | -0.001 | 0
TD | 26 | POOB | 0.007 | 0 | -0.005 | -0.001
TD | 26 | POPP_3 | 0.029 | 0 | -0.02 | -0.002
TD | 26 | PORA_P | 0.003 | 0 | -0.002 | 0
TD | 26 | PORD | 0.002 | 0 | -0.002 | 0
TD | 26 | PYLE_1 | 0.022 | 0 | -0.015 | -0.002
TD | 26 | RAIN_1 | 0.033 | 0 | -0.022 | -0.003
TD | 26 | RANN_P | 0 | 0 | 0 | 0
TD | 26 | RASS_1 | 0.065 | 0 | -0.044 | -0.005
TD | 26 | RATS_1 | 0.078 | 0 | -0.053 | -0.006
TD | 26 | RAYL_1 | 0.04 | 0 | -0.027 | -0.003
TD | 26 | REBR_3 | 0.009 | 0 | -0.006 | -0.001
TD | 26 | REDH | 0.003 | 0 | -0.002 | 0
TD | 26 | RICH1 | 0.031 | 0 | -0.021 | -0.002
TD | 26 | ROCH_1 | 0.019 | 0 | -0.013 | -0.002
TD | 26 | RRIG | 0.024 | 0 | -0.017 | -0.002
TD | 26 | RUGEB1 | 0.024 | 0 | -0.016 | -0.002
TD | 26 | RYEH_1 | 0.021 | 0 | -0.014 | -0.002
TD | 26 | SALH_1 | 0.019 | 0 | -0.013 | -0.002
TD | 26 | SALL1 | 0.193 | 0 | -0.131 | -0.015
TD | 26 | SALT_1 | 0.02 | 0 | -0.014 | -0.002
TD | 26 | SASA | 0.022 | 0 | -0.015 | -0.002
TD | 26 | SBAR | 0.072 | 0 | -0.049 | -0.006
TD | 26 | SEAB1 | 0.083 | 0 | -0.056 | -0.007
TD | 26 | SELL_1 | 0.034 | 0 | -0.023 | -0.003
TD | 26 | SFIL_P | 0.001 | 0 | -0.001 | 0
TD | 26 | SHEC_3 | 0.006 | 0 | -0.004 | -0.001
TD | 26 | SHIN_P | 0 | 0 | 0 | 0
TD | 26 | SHRU | 0.001 | 0 | -0.001 | 0
TD | 26 | SHRW_1 | 0.057 | 0 | -0.038 | -0.005
TD | 26 | SIGH | 0.004 | 0 | -0.003 | 0
TD | 26 | SJOW_1 | 0.003 | 0 | -0.002 | 0
TD | 26 | SKLGB1 | 0.045 | 0 | -0.031 | -0.004
TD | 26 | SLOY_P | 0 | 0 | 0 | 0
TD | 26 | SMAN_1 | 0.04 | 0 | -0.027 | -0.003
TD | 26 | SPAV | 0.002 | 0 | -0.001 | 0
TD | 26 | SPEN_1 | 0.051 | 0 | -0.035 | -0.004
TD | 26 | SSHI_3 | 0.022 | 0 | -0.015 | -0.002
TD | 26 | STAL_1 | 0.025 | 0 | -0.017 | -0.002
TD | 26 | STAY_1 | 0.062 | 0 | -0.042 | -0.005
TD | 26 | STEN_1 | 0.023 | 0 | -0.015 | -0.002
TD | 26 | STES_1 | 0.027 | 0 | -0.018 | -0.002
TD | 26 | STHA | 0.003 | 0 | -0.002 | 0
TD | 26 | STIR | 0.014 | 0 | -0.01 | -0.001
TD | 26 | STLE | 0.004 | 0 | -0.003 | 0
TD | 26 | STRI_P | 0.005 | 0 | -0.003 | 0
TD | 26 | SUND_1 | 0.035 | 0 | -0.024 | -0.003
TD | 26 | SWAN_1 | 0.081 | 0 | -0.055 | -0.006
TD | 26 | TARL_P | 0.003 | 0 | -0.002 | 0
TD | 26 | TAUN1 | 0.042 | 0 | -0.028 | -0.003
TD | 26 | TAYN_P | 0.003 | 0 | -0.002 | 0
TD | 26 | TELR | 0.002 | 0 | -0.001 | 0
TD | 26 | TEMP_3 | 0.023 | 0 | -0.015 | -0.002
TD | 26 | THOM_6 | 0.048 | 0 | -0.033 | -0.004
TD | 26 | THSO_P | 0.003 | 0 | -0.002 | 0
TD | 26 | THUR_6 | 0.054 | 0 | -0.037 | -0.004
TD | 26 | TILBB_1 | 0.023 | 0 | -0.016 | -0.002
TD | 26 | TONG | 0.006 | 0 | -0.004 | 0
TD | 26 | TOTT_1 | 0.006 | 0 | -0.004 | 0
TD | 26 | TRAW_1 | 0.016 | 0 | -0.011 | -0.001
TD | 26 | TUMB_P | 0.002 | 0 | -0.001 | 0
TD | 26 | TYNE_2 | 0.033 | 0 | -0.022 | -0.003
TD | 26 | UPPB_1 | 0.012 | 0 | -0.008 | -0.001
TD | 26 | UPPB_3 | 0.029 | 0 | -0.02 | -0.002
TD | 26 | USKM_1 | 0.048 | 0 | -0.032 | -0.004
TD | 26 | WABO | 0.022 | 0 | -0.015 | -0.002
TD | 26 | WALH_1 | 0.104 | 0 | -0.071 | -0.008
TD | 26 | WALP_B | 0.09 | 0 | -0.061 | -0.007
TD | 26 | WARL_1 | 0.014 | 0 | -0.009 | -0.001
TD | 26 | WASF_1 | 0.022 | 0 | -0.015 | -0.002
TD | 26 | WATFS_1 | 0.018 | 0 | -0.012 | -0.001
TD | 26 | WBOL_6 | 0.014 | 0 | -0.009 | -0.001
TD | 26 | WBUR_1 | 0.077 | 0 | -0.052 | -0.006
TD | 26 | WFIE | 0.003 | 0 | -0.002 | 0
TD | 26 | WGEO | 0 | 0 | 0 | 0
TD | 26 | WHAM_1 | 0.008 | 0 | -0.005 | -0.001
TD | 26 | WHGA_1 | 0.046 | 0 | -0.031 | -0.004
TD | 26 | WHHO | 0.002 | 0 | -0.001 | 0
TD | 26 | WIBA_3 | 0.005 | 0 | -0.004 | 0
TD | 26 | WIEN_1 | 0.012 | 0 | -0.008 | -0.001
TD | 26 | WILL_1 | 0.067 | 0 | -0.046 | -0.005
TD | 26 | WIMBN1 | 0.001 | 0 | 0 | 0
TD | 26 | WIMBS1 | 0.014 | 0 | -0.01 | -0.001
TD | 26 | WIOW_P | 0.002 | 0 | -0.002 | 0
TD | 26 | WISD_1 | 0.003 | 0 | -0.002 | 0
TD | 26 | WISD_6 | 0.001 | 0 | -0.001 | 0
TD | 26 | WISH | 0.006 | 0 | -0.004 | -0.001
TD | 26 | WMEL_1 | 0.043 | 0 | -0.029 | -0.003
TD | 26 | WOHI_P | 0.006 | 0 | -0.004 | 0
TD | 26 | WTHU31 | 0.006 | 0 | -0.004 | -0.001
TD | 26 | WWEY_1 | 0.039 | 0 | -0.026 | -0.003
TD | 26 | WYLF_1 | 0.006 | 0 | -0.004 | 0
TD | 26 | WYMOM_1 | 0.028 | 0 | -0.019 | -0.002
TD | 27 | ABHA1 | 0.087 | 0 | -0.058 | -0.008
TD | 27 | ABTH_1 | 0.015 | 0 | -0.01 | -0.001
TD | 27 | ACTL_2 | 0.006 | 0 | -0.004 | -0.001
TD | 27 | ALNE_P | 0.003 | 0 | -0.002 | 0
TD | 27 | ALVE1 | 0.081 | 0 | -0.054 | -0.007
TD | 27 | ARBR_P | 0.01 | 0 | -0.007 | -0.001
TD | 27 | ARDK_P | 0.001 | 0 | 0 | 0
TD | 27 | ARMO_P | 0.003 | 0 | -0.002 | 0
TD | 27 | AXMI1 | 0.053 | 0 | -0.035 | -0.005
TD | 27 | AYRR | 0.004 | 0 | -0.003 | 0
TD | 27 | BAGA | 0.005 | 0 | -0.004 | 0
TD | 27 | BAIN | 0.003 | 0 | -0.002 | 0
TD | 27 | BARKC1 | 0.015 | 0 | -0.01 | -0.001
TD | 27 | BARKW3 | 0.008 | 0 | -0.005 | -0.001
TD | 27 | BEAU_P | 0.006 | 0 | -0.004 | -0.001
TD | 27 | BEDDT1 | 0.019 | 0 | -0.013 | -0.002
TD | 27 | BEDD_1 | 0.029 | 0 | -0.019 | -0.003
TD | 27 | BERB_P | 0.004 | 0 | -0.003 | 0
TD | 27 | BERW | 0.011 | 0 | -0.007 | -0.001
TD | 27 | BESW_1 | 0.045 | 0 | -0.03 | -0.004
TD | 27 | BICF_1 | 0.137 | 0 | -0.092 | -0.012
TD | 27 | BIRK_1 | 0.019 | 0 | -0.013 | -0.002
TD | 27 | BISW_1 | 0.047 | 0 | -0.032 | -0.004
TD | 27 | BLYTH132 | 0.037 | 0 | -0.025 | -0.003
TD | 27 | BOAG_P | 0.004 | 0 | -0.002 | 0
TD | 27 | BOLN_1 | 0.126 | 0 | -0.084 | -0.011
TD | 27 | BONN | 0.006 | 0 | -0.004 | -0.001
TD | 27 | BOTW_1 | 0.053 | 0 | -0.036 | -0.005
TD | 27 | BRAC_P | 0.003 | 0 | -0.002 | 0
TD | 27 | BRAI_1 | 0.091 | 0 | -0.061 | -0.008
TD | 27 | BRAP | 0.001 | 0 | -0.001 | 0
TD | 27 | BRAW_1 | 0.038 | 0 | -0.026 | -0.003
TD | 27 | BRED_1 | 0.038 | 0 | -0.025 | -0.003
TD | 27 | BRID_P | 0.011 | 0 | -0.007 | -0.001
TD | 27 | BRIM_1 | 0.012 | 0 | -0.008 | -0.001
TD | 27 | BRLE_1 | 0.064 | 0 | -0.043 | -0.006
TD | 27 | BROA_P | 0.003 | 0 | -0.002 | 0
TD | 27 | BROR_P | 0.001 | 0 | -0.001 | 0
TD | 27 | BROX | 0.004 | 0 | -0.003 | 0
TD | 27 | BRWA1 | 0.063 | 0 | -0.042 | -0.006
TD | 27 | BUMU_P | 0.011 | 0 | -0.008 | -0.001
TD | 27 | BURM_1 | 0.1 | 0 | -0.067 | -0.009
TD | 27 | BUSH_1 | 0.038 | 0 | -0.025 | -0.003
TD | 27 | BUST_1 | 0.018 | 0 | -0.012 | -0.002
TD | 27 | CAAD_P | 0.001 | 0 | -0.001 | 0
TD | 27 | CAIF_P | 0.002 | 0 | -0.001 | 0
TD | 27 | CAMB_01 | 0.029 | 0 | -0.02 | -0.003
TD | 27 | CANTN1 | 0.024 | 0 | -0.016 | -0.002
TD | 27 | CAPEA1 | 0.02 | 0 | -0.014 | -0.002
TD | 27 | CARE_1 | 0.033 | 0 | -0.022 | -0.003
TD | 27 | CARR_1 | 0.042 | 0 | -0.028 | -0.004
TD | 27 | CASS_P | 0 | 0 | 0 | 0
TD | 27 | CATY | 0.002 | 0 | -0.001 | 0
TD | 27 | CELL_1 | 0.072 | 0 | -0.048 | -0.006
TD | 27 | CHAP | 0.022 | 0 | -0.015 | -0.002
TD | 27 | CHAR_P | 0 | 0 | 0 | 0
TD | 27 | CHAS | 0 | 0 | 0 | 0
TD | 27 | CHIC_1 | 0.048 | 0 | -0.032 | -0.004
TD | 27 | CHSI_1 | 0.022 | 0 | -0.015 | -0.002
TD | 27 | CHTE_1 | 0.074 | 0 | -0.049 | -0.007
TD | 27 | CITR_1 | 0.01 | 0 | -0.007 | -0.001
TD | 27 | CLAC_P | 0 | 0 | 0 | 0
TD | 27 | CLAY_P | 0.003 | 0 | -0.002 | 0
TD | 27 | CLT03 | 0.158 | 0 | -0.106 | -0.014
TD | 27 | CLYM | 0.007 | 0 | -0.004 | -0.001
TD | 27 | COAT | 0.002 | 0 | -0.001 | 0
TD | 27 | COCK | 0.008 | 0 | -0.005 | -0.001
TD | 27 | CONQA1 | 0.03 | 0 | -0.02 | -0.003
TD | 27 | COUA_P | 0.007 | 0 | -0.005 | -0.001
TD | 27 | COVE_1 | 0.053 | 0 | -0.036 | -0.005
TD | 27 | COWL_1 | 0.091 | 0 | -0.061 | -0.008
TD | 27 | COYL | 0.007 | 0 | -0.005 | -0.001
TD | 27 | CRAI_P | 0.001 | 0 | 0 | 0
TD | 27 | CREB_1 | 0.087 | 0 | -0.058 | -0.008
TD | 27 | CUMB | 0.005 | 0 | -0.003 | 0
TD | 27 | CUPA | 0.016 | 0 | -0.011 | -0.001
TD | 27 | DALM3 | 0.003 | 0 | -0.002 | 0
TD | 27 | DEVM | 0.002 | 0 | -0.001 | 0
TD | 27 | DEVO | 0.009 | 0 | -0.006 | -0.001
TD | 27 | DEWP | 0 | 0 | 0 | 0
TD | 27 | DOUN_P | 0.003 | 0 | -0.002 | 0
TD | 27 | DRAK_1 | 0.02 | 0 | -0.013 | -0.002
TD | 27 | DRUM | 0.004 | 0 | -0.003 | 0
TD | 27 | DUBE_P | 0.001 | 0 | 0 | 0
TD | 27 | DUDH_P | 0.001 | 0 | -0.001 | 0
TD | 27 | DUGR_P | 0.001 | 0 | -0.001 | 0
TD | 27 | DUNB | 0.006 | 0 | -0.004 | -0.001
TD | 27 | DUNF | 0.003 | 0 | -0.002 | 0
TD | 27 | DUNO_P | 0.002 | 0 | -0.001 | 0
TD | 27 | DYCE_P | 0.007 | 0 | -0.005 | -0.001
TD | 27 | EALI_6 | 0.01 | 0 | -0.007 | -0.001
TD | 27 | EASO_1 | 0.069 | 0 | -0.046 | -0.006
TD | 27 | ECCL | 0.014 | 0 | -0.009 | -0.001
TD | 27 | ECLA_1 | 0.06 | 0 | -0.04 | -0.005
TD | 27 | EERH | 0.007 | 0 | -0.005 | -0.001
TD | 27 | EKIL | 0.005 | 0 | -0.003 | 0
TD | 27 | ELDE | 0.002 | 0 | -0.001 | 0
TD | 27 | ELGI_P | 0.008 | 0 | -0.006 | -0.001
TD | 27 | ELLA_1 | 0.056 | 0 | -0.038 | -0.005
TD | 27 | ELST_1 | 0.014 | 0 | -0.01 | -0.001
TD | 27 | ENDE_1 | 0.098 | 0 | -0.066 | -0.009
TD | 27 | ERSK | 0.002 | 0 | -0.001 | 0
TD | 27 | EXET1 | 0.09 | 0 | -0.06 | -0.008
TD | 27 | FAUG_P | 0 | 0 | 0 | 0
TD | 27 | FAWL_1 | 0.037 | 0 | -0.025 | -0.003
TD | 27 | FECK_6 | 0.047 | 0 | -0.031 | -0.004
TD | 27 | FERRA2 | 0.012 | 0 | -0.008 | -0.001
TD | 27 | FERRB1 | 0.015 | 0 | -0.01 | -0.001
TD | 27 | FETT_P | 0.003 | 0 | -0.002 | 0
TD | 27 | FIDD_P | 0.002 | 0 | -0.002 | 0
TD | 27 | FIDF_1 | 0.032 | 0 | -0.021 | -0.003
TD | 27 | FINN | 0 | 0 | 0 | 0
TD | 27 | FLEE_1 | 0.061 | 0 | -0.041 | -0.005
TD | 27 | FOUR_1 | 0.016 | 0 | -0.011 | -0.001
TD | 27 | FROD_1 | 0.023 | 0 | -0.015 | -0.002
TD | 27 | FWIL_P | 0.001 | 0 | -0.001 | 0
TD | 27 | GALA | 0.008 | 0 | -0.005 | -0.001
TD | 27 | GIFF | 0.003 | 0 | -0.002 | 0
TD | 27 | GLEF_P | 0.003 | 0 | -0.002 | 0
TD | 27 | GLLU | 0.003 | 0 | -0.002 | 0
TD | 27 | GLNI | 0.001 | 0 | -0.001 | 0
TD | 27 | GLRO | 0.004 | 0 | -0.003 | 0
TD | 27 | GOVA | 0.001 | 0 | -0.001 | 0
TD | 27 | GREN_1 | 0.111 | 0 | -0.075 | -0.01
TD | 27 | GRIW_1 | 0.057 | 0 | -0.038 | -0.005
TD | 27 | GRUB_P | 0 | 0 | 0 | 0
TD | 27 | G_EXTRA_10 | 0.003 | 0 | -0.002 | 0
TD | 27 | G_EXTRA_11 | 0.001 | 0 | -0.001 | 0
TD | 27 | G_EXTRA_12 | 0 | 0 | 0 | 0
TD | 27 | G_EXTRA_2 | 0.012 | 0 | -0.008 | -0.001
TD | 27 | G_EXTRA_4 | 0.003 | 0 | -0.002 | 0
TD | 27 | G_EXTRA_5 | 0.001 | 0 | 0 | 0
TD | 27 | G_EXTRA_7 | 0.004 | 0 | -0.002 | 0
TD | 27 | G_EXTRA_8 | 0.004 | 0 | -0.003 | 0
TD | 27 | G_EXTRA_9 | 0.003 | 0 | -0.002 | 0
TD | 27 | HACK_1 | 0.007 | 0 | -0.005 | -0.001
TD | 27 | HACK_6 | 0.003 | 0 | -0.002 | 0
TD | 27 | HAGR | 0.001 | 0 | -0.001 | 0
TD | 27 | HAMHC1 | 0.02 | 0 | -0.013 | -0.002
TD | 27 | HARK_1 | 0.01 | 0 | -0.007 | -0.001
TD | 27 | HARM_6 | 0.009 | 0 | -0.006 | -0.001
TD | 27 | HAWI | 0.004 | 0 | -0.003 | 0
TD | 27 | HAWP_6 | 0.014 | 0 | -0.009 | -0.001
TD | 27 | HELE | 0.002 | 0 | -0.001 | 0
TD | 27 | HUER | 0.002 | 0 | -0.001 | 0
TD | 27 | HURS_1 | 0.029 | 0 | -0.019 | -0.003
TD | 27 | HUTT_1 | 0.012 | 0 | -0.008 | -0.001
TD | 27 | IMPK_1 | 0.011 | 0 | -0.007 | -0.001
TD | 27 | INDQ1 | 0.159 | 0 | -0.106 | -0.014
TD | 27 | INKE | 0.005 | 0 | -0.004 | 0
TD | 27 | INNE_P | 0.008 | 0 | -0.005 | -0.001
TD | 27 | IROA1 | 0.068 | 0 | -0.045 | -0.006
TD | 27 | IRONB1 | 0.079 | 0 | -0.053 | -0.007
TD | 27 | IVER_1 | 0.011 | 0 | -0.008 | -0.001
TD | 27 | IVER_6 | 0.008 | 0 | -0.005 | -0.001
TD | 27 | JOHN | 0.004 | 0 | -0.002 | 0
TD | 27 | JORD_3 | 0.006 | 0 | -0.004 | -0.001
TD | 27 | KAIM | 0.013 | 0 | -0.008 | -0.001
TD | 27 | KEAD_1 | 0.052 | 0 | -0.035 | -0.005
TD | 27 | KEAR_3 | 0.048 | 0 | -0.032 | -0.004
TD | 27 | KEIT_P | 0.002 | 0 | -0.001 | 0
TD | 27 | KEMS_1 | 0.028 | 0 | -0.019 | -0.003
TD | 27 | KIBY_G | 0.015 | 0 | -0.01 | -0.001
TD | 27 | KIER | 0.006 | 0 | -0.004 | -0.001
TD | 27 | KIIN_P | 0.001 | 0 | 0 | 0
TD | 27 | KILS | 0.001 | 0 | -0.001 | 0
TD | 27 | KILT | 0.007 | 0 | -0.004 | -0.001
TD | 27 | KILW | 0.003 | 0 | -0.002 | 0
TD | 27 | KINL_P | 0 | 0 | 0 | 0
TD | 27 | KINO_1 | 0.032 | 0 | -0.022 | -0.003
TD | 27 | KINT_P | 0.011 | 0 | -0.007 | -0.001
TD | 27 | KIRKB1 | 0.054 | 0 | -0.037 | -0.005
TD | 27 | KITW_1 | 0.031 | 0 | -0.021 | -0.003
TD | 27 | KNAR | 0.046 | 0 | -0.031 | -0.004
TD | 27 | LACK_6 | 0.034 | 0 | -0.023 | -0.003
TD | 27 | LAIR_P | 0.001 | 0 | -0.001 | 0
TD | 27 | LALE1SG003 | 0.009 | 0 | -0.006 | -0.001
TD | 27 | LAND1 | 0.114 | 0 | -0.077 | -0.01
TD | 27 | LEGA_1 | 0.061 | 0 | -0.041 | -0.006
TD | 27 | LEVE | 0.005 | 0 | -0.003 | 0
TD | 27 | LING | 0.007 | 0 | -0.005 | -0.001
TD | 27 | LINM | 0.012 | 0 | -0.008 | -0.001
TD | 27 | LISD_1 | 0.037 | 0 | -0.025 | -0.003
TD | 27 | LITT_C | 0.006 | 0 | -0.004 | -0.001
TD | 27 | LITT_J | 0.002 | 0 | -0.001 | 0
TD | 27 | LODR_6 | 0.004 | 0 | -0.002 | 0
TD | 27 | LOUD_H | 0.036 | 0 | -0.024 | -0.003
TD | 27 | LOVE_1 | 0.072 | 0 | -0.048 | -0.007
TD | 27 | LUNA_P | 0.007 | 0 | -0.005 | -0.001
TD | 27 | LYND_P | 0.005 | 0 | -0.003 | 0
TD | 27 | MACC_3 | 0.02 | 0 | -0.013 | -0.002
TD | 27 | MACD_P | 0.007 | 0 | -0.005 | -0.001
TD | 27 | MAGA_6 | 0.009 | 0 | -0.006 | -0.001
TD | 27 | MANN_1 | 0.09 | 0 | -0.061 | -0.008
TD | 27 | MAYB | 0.003 | 0 | -0.002 | 0
TD | 27 | MELK_1 | 0.076 | 0 | -0.051 | -0.007
TD | 27 | MILC_P | 0.007 | 0 | -0.004 | -0.001
TD | 27 | MILH_1 | 0.015 | 0 | -0.01 | -0.001
TD | 27 | MITY_1 | 0.057 | 0 | -0.038 | -0.005
TD | 27 | MYBS_P | 0.002 | 0 | -0.001 | 0
TD | 27 | NAIR_P | 0.003 | 0 | -0.002 | 0
TD | 27 | NEAR | 0.005 | 0 | -0.003 | 0
TD | 27 | NECE_1 | 0.046 | 0 | -0.031 | -0.004
TD | 27 | NEEP_3 | 0.018 | 0 | -0.012 | -0.002
TD | 27 | NETS | 0.003 | 0 | -0.002 | 0
TD | 27 | NEWX_6 | 0.01 | 0 | -0.006 | -0.001
TD | 27 | NFLE | 0.017 | 0 | -0.011 | -0.002
TD | 27 | NHYD_6 | 0.01 | 0 | -0.007 | -0.001
TD | 27 | NINF_1 | 0.06 | 0 | -0.04 | -0.005
TD | 27 | NORL_3 | 0.006 | 0 | -0.004 | -0.001
TD | 27 | NORT_1 | 0.038 | 0 | -0.026 | -0.003
TD | 27 | NURS_1 | 0.075 | 0 | -0.051 | -0.007
TD | 27 | OCKH_1 | 0.01 | 0 | -0.007 | -0.001
TD | 27 | OFFE_3 | 0.038 | 0 | -0.025 | -0.003
TD | 27 | OLDB_1 | 0.012 | 0 | -0.008 | -0.001
TD | 27 | ORMO | 0.037 | 0 | -0.025 | -0.003
TD | 27 | ORRI_P | 0.001 | 0 | 0 | 0
TD | 27 | OSBA_1 | 0.035 | 0 | -0.023 | -0.003
TD | 27 | PADIB1 | 0.058 | 0 | -0.039 | -0.005
TD | 27 | PAIS | 0.003 | 0 | -0.002 | 0
TD | 27 | PART | 0 | 0 | 0 | 0
TD | 27 | PEHG_P | 0.007 | 0 | -0.004 | -0.001
TD | 27 | PELH_1 | 0.045 | 0 | -0.03 | -0.004
TD | 27 | PEMB_1 | 0.048 | 0 | -0.032 | -0.004
TD | 27 | PENN_1 | 0.015 | 0 | -0.01 | -0.001
TD | 27 | PENT_1 | 0.023 | 0 | -0.015 | -0.002
TD | 27 | PENW_1 | 0.043 | 0 | -0.029 | -0.004
TD | 27 | PERS_P | 0.001 | 0 | -0.001 | 0
TD | 27 | PITS_3 | 0.002 | 0 | -0.001 | 0
TD | 27 | POOB | 0.007 | 0 | -0.005 | -0.001
TD | 27 | POPP_3 | 0.031 | 0 | -0.021 | -0.003
TD | 27 | PORA_P | 0.003 | 0 | -0.002 | 0
TD | 27 | PORD | 0.003 | 0 | -0.002 | 0
TD | 27 | PYLE_1 | 0.023 | 0 | -0.016 | -0.002
TD | 27 | RAIN_1 | 0.035 | 0 | -0.023 | -0.003
TD | 27 | RANN_P | 0 | 0 | 0 | 0
TD | 27 | RASS_1 | 0.069 | 0 | -0.046 | -0.006
TD | 27 | RATS_1 | 0.083 | 0 | -0.056 | -0.007
TD | 27 | RAYL_1 | 0.043 | 0 | -0.029 | -0.004
TD | 27 | REBR_3 | 0.01 | 0 | -0.007 | -0.001
TD | 27 | REDH | 0.003 | 0 | -0.002 | 0
TD | 27 | RICH1 | 0.033 | 0 | -0.022 | -0.003
TD | 27 | ROCH_1 | 0.02 | 0 | -0.014 | -0.002
TD | 27 | RRIG | 0.026 | 0 | -0.017 | -0.002
TD | 27 | RUGEB1 | 0.025 | 0 | -0.017 | -0.002
TD | 27 | RYEH_1 | 0.022 | 0 | -0.015 | -0.002
TD | 27 | SALH_1 | 0.02 | 0 | -0.014 | -0.002
TD | 27 | SALL1 | 0.206 | 0 | -0.138 | -0.019
TD | 27 | SALT_1 | 0.021 | 0 | -0.014 | -0.002
TD | 27 | SASA | 0.024 | 0 | -0.016 | -0.002
TD | 27 | SBAR | 0.077 | 0 | -0.051 | -0.007
TD | 27 | SEAB1 | 0.088 | 0 | -0.059 | -0.008
TD | 27 | SELL_1 | 0.037 | 0 | -0.025 | -0.003
TD | 27 | SFIL_P | 0.001 | 0 | -0.001 | 0
TD | 27 | SHEC_3 | 0.007 | 0 | -0.005 | -0.001
TD | 27 | SHIN_P | 0 | 0 | 0 | 0
TD | 27 | SHRU | 0.001 | 0 | -0.001 | 0
TD | 27 | SHRW_1 | 0.06 | 0 | -0.04 | -0.005
TD | 27 | SIGH | 0.005 | 0 | -0.003 | 0
TD | 27 | SJOW_1 | 0.003 | 0 | -0.002 | 0
TD | 27 | SKLGB1 | 0.048 | 0 | -0.032 | -0.004
TD | 27 | SLOY_P | 0 | 0 | 0 | 0
TD | 27 | SMAN_1 | 0.042 | 0 | -0.028 | -0.004
TD | 27 | SPAV | 0.002 | 0 | -0.001 | 0
TD | 27 | SPEN_1 | 0.055 | 0 | -0.037 | -0.005
TD | 27 | SSHI_3 | 0.023 | 0 | -0.016 | -0.002
TD | 27 | STAL_1 | 0.026 | 0 | -0.018 | -0.002
TD | 27 | STAY_1 | 0.066 | 0 | -0.044 | -0.006
TD | 27 | STEN_1 | 0.024 | 0 | -0.016 | -0.002
TD | 27 | STES_1 | 0.029 | 0 | -0.019 | -0.003
TD | 27 | STHA | 0.003 | 0 | -0.002 | 0
TD | 27 | STIR | 0.015 | 0 | -0.01 | -0.001
TD | 27 | STLE | 0.004 | 0 | -0.003 | 0
TD | 27 | STRI_P | 0.005 | 0 | -0.004 | 0
TD | 27 | SUND_1 | 0.037 | 0 | -0.025 | -0.003
TD | 27 | SWAN_1 | 0.086 | 0 | -0.058 | -0.008
TD | 27 | TARL_P | 0.003 | 0 | -0.002 | 0
TD | 27 | TAUN1 | 0.045 | 0 | -0.03 | -0.004
TD | 27 | TAYN_P | 0.004 | 0 | -0.002 | 0
TD | 27 | TELR | 0.002 | 0 | -0.001 | 0
TD | 27 | TEMP_3 | 0.024 | 0 | -0.016 | -0.002
TD | 27 | THOM_6 | 0.052 | 0 | -0.035 | -0.005
TD | 27 | THSO_P | 0.003 | 0 | -0.002 | 0
TD | 27 | THUR_6 | 0.058 | 0 | -0.039 | -0.005
TD | 27 | TILBB_1 | 0.025 | 0 | -0.017 | -0.002
TD | 27 | TONG | 0.006 | 0 | -0.004 | -0.001
TD | 27 | TOTT_1 | 0.007 | 0 | -0.004 | -0.001
TD | 27 | TRAW_1 | 0.018 | 0 | -0.012 | -0.002
TD | 27 | TUMB_P | 0.002 | 0 | -0.001 | 0
TD | 27 | TYNE_2 | 0.035 | 0 | -0.023 | -0.003
TD | 27 | UPPB_1 | 0.012 | 0 | -0.008 | -0.001
TD | 27 | UPPB_3 | 0.031 | 0 | -0.021 | -0.003
TD | 27 | USKM_1 | 0.051 | 0 | -0.034 | -0.005
TD | 27 | WABO | 0.023 | 0 | -0.016 | -0.002
TD | 27 | WALH_1 | 0.111 | 0 | -0.074 | -0.01
TD | 27 | WALP_B | 0.096 | 0 | -0.064 | -0.009
TD | 27 | WARL_1 | 0.015 | 0 | -0.01 | -0.001
TD | 27 | WASF_1 | 0.023 | 0 | -0.016 | -0.002
TD | 27 | WATFS_1 | 0.019 | 0 | -0.013 | -0.002
TD | 27 | WBOL_6 | 0.015 | 0 | -0.01 | -0.001
TD | 27 | WBUR_1 | 0.082 | 0 | -0.055 | -0.007
TD | 27 | WFIE | 0.003 | 0 | -0.002 | 0
TD | 27 | WGEO | 0 | 0 | 0 | 0
TD | 27 | WHAM_1 | 0.008 | 0 | -0.006 | -0.001
TD | 27 | WHGA_1 | 0.049 | 0 | -0.033 | -0.004
TD | 27 | WHHO | 0.002 | 0 | -0.001 | 0
TD | 27 | WIBA_3 | 0.006 | 0 | -0.004 | -0.001
TD | 27 | WIEN_1 | 0.013 | 0 | -0.009 | -0.001
TD | 27 | WILL_1 | 0.072 | 0 | -0.048 | -0.006
TD | 27 | WIMBN1 | 0.001 | 0 | 0 | 0
TD | 27 | WIMBS1 | 0.015 | 0 | -0.01 | -0.001
TD | 27 | WIOW_P | 0.002 | 0 | -0.002 | 0
TD | 27 | WISD_1 | 0.003 | 0 | -0.002 | 0
TD | 27 | WISD_6 | 0.002 | 0 | -0.001 | 0
TD | 27 | WISH | 0.007 | 0 | -0.005 | -0.001
TD | 27 | WMEL_1 | 0.046 | 0 | -0.031 | -0.004
TD | 27 | WOHI_P | 0.006 | 0 | -0.004 | -0.001
TD | 27 | WTHU31 | 0.007 | 0 | -0.005 | -0.001
TD | 27 | WWEY_1 | 0.041 | 0 | -0.028 | -0.004
TD | 27 | WYLF_1 | 0.007 | 0 | -0.004 | -0.001
TD | 27 | WYMOM_1 | 0.03 | 0 | -0.02 | -0.003
TD | 28 | ABHA1 | 0.087 | 0 | -0.057 | -0.009
TD | 28 | ABTH_1 | 0.015 | 0 | -0.01 | -0.002
TD | 28 | ACTL_2 | 0.006 | 0 | -0.004 | -0.001
TD | 28 | ALNE_P | 0.003 | 0 | -0.002 | 0
TD | 28 | ALVE1 | 0.081 | 0 | -0.053 | -0.008
TD | 28 | ARBR_P | 0.01 | 0 | -0.007 | -0.001
TD | 28 | ARDK_P | 0.001 | 0 | 0 | 0
TD | 28 | ARMO_P | 0.003 | 0 | -0.002 | 0
TD | 28 | AXMI1 | 0.053 | 0 | -0.035 | -0.005
TD | 28 | AYRR | 0.004 | 0 | -0.003 | 0
TD | 28 | BAGA | 0.005 | 0 | -0.003 | -0.001
TD | 28 | BAIN | 0.003 | 0 | -0.002 | 0
TD | 28 | BARKC1 | 0.015 | 0 | -0.01 | -0.001
TD | 28 | BARKW3 | 0.008 | 0 | -0.005 | -0.001
TD | 28 | BEAU_P | 0.006 | 0 | -0.004 | -0.001
TD | 28 | BEDDT1 | 0.019 | 0 | -0.013 | -0.002
TD | 28 | BEDD_1 | 0.029 | 0 | -0.019 | -0.003
TD | 28 | BERB_P | 0.004 | 0 | -0.003 | 0
TD | 28 | BERW | 0.011 | 0 | -0.007 | -0.001
TD | 28 | BESW_1 | 0.045 | 0 | -0.03 | -0.004
TD | 28 | BICF_1 | 0.137 | 0 | -0.091 | -0.014
TD | 28 | BIRK_1 | 0.019 | 0 | -0.013 | -0.002
TD | 28 | BISW_1 | 0.047 | 0 | -0.031 | -0.005
TD | 28 | BLYTH132 | 0.037 | 0 | -0.024 | -0.004
TD | 28 | BOAG_P | 0.004 | 0 | -0.002 | 0
TD | 28 | BOLN_1 | 0.126 | 0 | -0.083 | -0.013
TD | 28 | BONN | 0.006 | 0 | -0.004 | -0.001
TD | 28 | BOTW_1 | 0.053 | 0 | -0.035 | -0.005
TD | 28 | BRAC_P | 0.003 | 0 | -0.002 | 0
TD | 28 | BRAI_1 | 0.091 | 0 | -0.06 | -0.009
TD | 28 | BRAP | 0.001 | 0 | -0.001 | 0
TD | 28 | BRAW_1 | 0.038 | 0 | -0.025 | -0.004
TD | 28 | BRED_1 | 0.038 | 0 | -0.025 | -0.004
TD | 28 | BRID_P | 0.011 | 0 | -0.007 | -0.001
TD | 28 | BRIM_1 | 0.012 | 0 | -0.008 | -0.001
TD | 28 | BRLE_1 | 0.064 | 0 | -0.042 | -0.006
TD | 28 | BROA_P | 0.003 | 0 | -0.002 | 0
TD | 28 | BROR_P | 0.001 | 0 | -0.001 | 0
TD | 28 | BROX | 0.004 | 0 | -0.003 | 0
TD | 28 | BRWA1 | 0.063 | 0 | -0.042 | -0.006
TD | 28 | BUMU_P | 0.011 | 0 | -0.007 | -0.001
TD | 28 | BURM_1 | 0.1 | 0 | -0.066 | -0.01
TD | 28 | BUSH_1 | 0.038 | 0 | -0.025 | -0.004
TD | 28 | BUST_1 | 0.018 | 0 | -0.012 | -0.002
TD | 28 | CAAD_P | 0.001 | 0 | -0.001 | 0
TD | 28 | CAIF_P | 0.002 | 0 | -0.001 | 0
TD | 28 | CAMB_01 | 0.029 | 0 | -0.019 | -0.003
TD | 28 | CANTN1 | 0.024 | 0 | -0.016 | -0.002
TD | 28 | CAPEA1 | 0.02 | 0 | -0.013 | -0.002
TD | 28 | CARE_1 | 0.033 | 0 | -0.022 | -0.003
TD | 28 | CARR_1 | 0.042 | 0 | -0.028 | -0.004
TD | 28 | CASS_P | 0 | 0 | 0 | 0
TD | 28 | CATY | 0.002 | 0 | -0.001 | 0
TD | 28 | CELL_1 | 0.072 | 0 | -0.047 | -0.007
TD | 28 | CHAP | 0.022 | 0 | -0.015 | -0.002
TD | 28 | CHAR_P | 0 | 0 | 0 | 0
TD | 28 | CHAS | 0 | 0 | 0 | 0
TD | 28 | CHIC_1 | 0.048 | 0 | -0.032 | -0.005
TD | 28 | CHSI_1 | 0.022 | 0 | -0.015 | -0.002
TD | 28 | CHTE_1 | 0.074 | 0 | -0.049 | -0.007
TD | 28 | CITR_1 | 0.01 | 0 | -0.007 | -0.001
TD | 28 | CLAC_P | 0 | 0 | 0 | 0
TD | 28 | CLAY_P | 0.003 | 0 | -0.002 | 0
TD | 28 | CLT03 | 0.158 | 0 | -0.105 | -0.016
TD | 28 | CLYM | 0.007 | 0 | -0.004 | -0.001
TD | 28 | COAT | 0.002 | 0 | -0.001 | 0
TD | 28 | COCK | 0.008 | 0 | -0.005 | -0.001
TD | 28 | CONQA1 | 0.03 | 0 | -0.02 | -0.003
TD | 28 | COUA_P | 0.007 | 0 | -0.004 | -0.001
TD | 28 | COVE_1 | 0.053 | 0 | -0.035 | -0.005
TD | 28 | COWL_1 | 0.091 | 0 | -0.06 | -0.009
TD | 28 | COYL | 0.007 | 0 | -0.005 | -0.001
TD | 28 | CRAI_P | 0.001 | 0 | 0 | 0
TD | 28 | CREB_1 | 0.087 | 0 | -0.057 | -0.009
TD | 28 | CUMB | 0.005 | 0 | -0.003 | -0.001
TD | 28 | CUPA | 0.016 | 0 | -0.01 | -0.002
TD | 28 | DALM3 | 0.003 | 0 | -0.002 | 0
TD | 28 | DEVM | 0.002 | 0 | -0.001 | 0
TD | 28 | DEVO | 0.009 | 0 | -0.006 | -0.001
TD | 28 | DEWP | 0 | 0 | 0 | 0
TD | 28 | DOUN_P | 0.003 | 0 | -0.002 | 0
TD | 28 | DRAK_1 | 0.02 | 0 | -0.013 | -0.002
TD | 28 | DRUM | 0.004 | 0 | -0.003 | 0
TD | 28 | DUBE_P | 0.001 | 0 | 0 | 0
TD | 28 | DUDH_P | 0.001 | 0 | -0.001 | 0
TD | 28 | DUGR_P | 0.001 | 0 | -0.001 | 0
TD | 28 | DUNB | 0.006 | 0 | -0.004 | -0.001
TD | 28 | DUNF | 0.003 | 0 | -0.002 | 0
TD | 28 | DUNO_P | 0.002 | 0 | -0.001 | 0
TD | 28 | DYCE_P | 0.007 | 0 | -0.005 | -0.001
TD | 28 | EALI_6 | 0.01 | 0 | -0.007 | -0.001
TD | 28 | EASO_1 | 0.069 | 0 | -0.046 | -0.007
TD | 28 | ECCL | 0.014 | 0 | -0.009 | -0.001
TD | 28 | ECLA_1 | 0.06 | 0 | -0.04 | -0.006
TD | 28 | EERH | 0.007 | 0 | -0.005 | -0.001
TD | 28 | EKIL | 0.005 | 0 | -0.003 | 0
TD | 28 | ELDE | 0.002 | 0 | -0.001 | 0
TD | 28 | ELGI_P | 0.008 | 0 | -0.005 | -0.001
TD | 28 | ELLA_1 | 0.056 | 0 | -0.037 | -0.006
TD | 28 | ELST_1 | 0.014 | 0 | -0.01 | -0.001
TD | 28 | ENDE_1 | 0.098 | 0 | -0.065 | -0.01
TD | 28 | ERSK | 0.002 | 0 | -0.001 | 0
TD | 28 | EXET1 | 0.09 | 0 | -0.059 | -0.009
TD | 28 | FAUG_P | 0 | 0 | 0 | 0
TD | 28 | FAWL_1 | 0.037 | 0 | -0.025 | -0.004
TD | 28 | FECK_6 | 0.047 | 0 | -0.031 | -0.005
TD | 28 | FERRA2 | 0.012 | 0 | -0.008 | -0.001
TD | 28 | FERRB1 | 0.015 | 0 | -0.01 | -0.002
TD | 28 | FETT_P | 0.003 | 0 | -0.002 | 0
TD | 28 | FIDD_P | 0.002 | 0 | -0.002 | 0
TD | 28 | FIDF_1 | 0.032 | 0 | -0.021 | -0.003
TD | 28 | FINN | 0 | 0 | 0 | 0
TD | 28 | FLEE_1 | 0.061 | 0 | -0.04 | -0.006
TD | 28 | FOUR_1 | 0.016 | 0 | -0.01 | -0.002
TD | 28 | FROD_1 | 0.023 | 0 | -0.015 | -0.002
TD | 28 | FWIL_P | 0.001 | 0 | -0.001 | 0
TD | 28 | GALA | 0.008 | 0 | -0.005 | -0.001
TD | 28 | GIFF | 0.003 | 0 | -0.002 | 0
TD | 28 | GLEF_P | 0.003 | 0 | -0.002 | 0
TD | 28 | GLLU | 0.003 | 0 | -0.002 | 0
TD | 28 | GLNI | 0.001 | 0 | -0.001 | 0
TD | 28 | GLRO | 0.004 | 0 | -0.003 | 0
TD | 28 | GOVA | 0.001 | 0 | -0.001 | 0
TD | 28 | GREN_1 | 0.111 | 0 | -0.073 | -0.011
TD | 28 | GRIW_1 | 0.057 | 0 | -0.038 | -0.006
TD | 28 | GRUB_P | 0 | 0 | 0 | 0
TD | 28 | G_EXTRA_10 | 0.003 | 0 | -0.002 | 0
TD | 28 | G_EXTRA_11 | 0.001 | 0 | -0.001 | 0
TD | 28 | G_EXTRA_12 | 0 | 0 | 0 | 0
TD | 28 | G_EXTRA_2 | 0.012 | 0 | -0.008 | -0.001
TD | 28 | G_EXTRA_4 | 0.003 | 0 | -0.002 | 0
TD | 28 | G_EXTRA_5 | 0.001 | 0 | 0 | 0
TD | 28 | G_EXTRA_7 | 0.004 | 0 | -0.002 | 0
TD | 28 | G_EXTRA_8 | 0.004 | 0 | -0.003 | 0
TD | 28 | G_EXTRA_9 | 0.003 | 0 | -0.002 | 0
TD | 28 | HACK_1 | 0.007 | 0 | -0.005 | -0.001
TD | 28 | HACK_6 | 0.003 | 0 | -0.002 | 0
TD | 28 | HAGR | 0.001 | 0 | -0.001 | 0
TD | 28 | HAMHC1 | 0.02 | 0 | -0.013 | -0.002
TD | 28 | HARK_1 | 0.01 | 0 | -0.007 | -0.001
TD | 28 | HARM_6 | 0.009 | 0 | -0.006 | -0.001
TD | 28 | HAWI | 0.004 | 0 | -0.002 | 0
TD | 28 | HAWP_6 | 0.014 | 0 | -0.009 | -0.001
TD | 28 | HELE | 0.002 | 0 | -0.001 | 0
TD | 28 | HUER | 0.002 | 0 | -0.001 | 0
TD | 28 | HURS_1 | 0.029 | 0 | -0.019 | -0.003
TD | 28 | HUTT_1 | 0.012 | 0 | -0.008 | -0.001
TD | 28 | IMPK_1 | 0.011 | 0 | -0.007 | -0.001
TD | 28 | INDQ1 | 0.159 | 0 | -0.105 | -0.016
TD | 28 | INKE | 0.005 | 0 | -0.004 | -0.001
TD | 28 | INNE_P | 0.008 | 0 | -0.005 | -0.001
TD | 28 | IROA1 | 0.068 | 0 | -0.045 | -0.007
TD | 28 | IRONB1 | 0.079 | 0 | -0.052 | -0.008
TD | 28 | IVER_1 | 0.011 | 0 | -0.008 | -0.001
TD | 28 | IVER_6 | 0.008 | 0 | -0.005 | -0.001
TD | 28 | JOHN | 0.004 | 0 | -0.002 | 0
TD | 28 | JORD_3 | 0.006 | 0 | -0.004 | -0.001
TD | 28 | KAIM | 0.013 | 0 | -0.008 | -0.001
TD | 28 | KEAD_1 | 0.052 | 0 | -0.035 | -0.005
TD | 28 | KEAR_3 | 0.048 | 0 | -0.032 | -0.005
TD | 28 | KEIT_P | 0.002 | 0 | -0.001 | 0
TD | 28 | KEMS_1 | 0.028 | 0 | -0.019 | -0.003
TD | 28 | KIBY_G | 0.015 | 0 | -0.01 | -0.002
TD | 28 | KIER | 0.006 | 0 | -0.004 | -0.001
TD | 28 | KIIN_P | 0.001 | 0 | 0 | 0
TD | 28 | KILS | 0.001 | 0 | -0.001 | 0
TD | 28 | KILT | 0.007 | 0 | -0.004 | -0.001
TD | 28 | KILW | 0.003 | 0 | -0.002 | 0
TD | 28 | KINL_P | 0 | 0 | 0 | 0
TD | 28 | KINO_1 | 0.032 | 0 | -0.021 | -0.003
TD | 28 | KINT_P | 0.011 | 0 | -0.007 | -0.001
TD | 28 | KIRKB1 | 0.054 | 0 | -0.036 | -0.005
TD | 28 | KITW_1 | 0.031 | 0 | -0.021 | -0.003
TD | 28 | KNAR | 0.046 | 0 | -0.03 | -0.005
TD | 28 | LACK_6 | 0.034 | 0 | -0.022 | -0.003
TD | 28 | LAIR_P | 0.001 | 0 | -0.001 | 0
TD | 28 | LALE1SG003 | 0.009 | 0 | -0.006 | -0.001
TD | 28 | LAND1 | 0.114 | 0 | -0.075 | -0.011
TD | 28 | LEGA_1 | 0.061 | 0 | -0.041 | -0.006
TD | 28 | LEVE | 0.005 | 0 | -0.003 | 0
TD | 28 | LING | 0.007 | 0 | -0.005 | -0.001
TD | 28 | LINM | 0.012 | 0 | -0.008 | -0.001
TD | 28 | LISD_1 | 0.037 | 0 | -0.025 | -0.004
TD | 28 | LITT_C | 0.006 | 0 | -0.004 | -0.001
TD | 28 | LITT_J | 0.002 | 0 | -0.001 | 0
TD | 28 | LODR_6 | 0.004 | 0 | -0.002 | 0
TD | 28 | LOUD_H | 0.036 | 0 | -0.024 | -0.004
TD | 28 | LOVE_1 | 0.072 | 0 | -0.048 | -0.007
TD | 28 | LUNA_P | 0.007 | 0 | -0.005 | -0.001
TD | 28 | LYND_P | 0.005 | 0 | -0.003 | 0
TD | 28 | MACC_3 | 0.02 | 0 | -0.013 | -0.002
TD | 28 | MACD_P | 0.007 | 0 | -0.005 | -0.001
TD | 28 | MAGA_6 | 0.009 | 0 | -0.006 | -0.001
TD | 28 | MANN_1 | 0.09 | 0 | -0.06 | -0.009
TD | 28 | MAYB | 0.003 | 0 | -0.002 | 0
TD | 28 | MELK_1 | 0.076 | 0 | -0.05 | -0.008
TD | 28 | MILC_P | 0.007 | 0 | -0.004 | -0.001
TD | 28 | MILH_1 | 0.015 | 0 | -0.01 | -0.001
TD | 28 | MITY_1 | 0.057 | 0 | -0.038 | -0.006
TD | 28 | MYBS_P | 0.002 | 0 | -0.001 | 0
TD | 28 | NAIR_P | 0.003 | 0 | -0.002 | 0
TD | 28 | NEAR | 0.005 | 0 | -0.003 | 0
TD | 28 | NECE_1 | 0.046 | 0 | -0.031 | -0.005
TD | 28 | NEEP_3 | 0.018 | 0 | -0.012 | -0.002
TD | 28 | NETS | 0.003 | 0 | -0.002 | 0
TD | 28 | NEWX_6 | 0.01 | 0 | -0.006 | -0.001
TD | 28 | NFLE | 0.017 | 0 | -0.011 | -0.002
TD | 28 | NHYD_6 | 0.01 | 0 | -0.007 | -0.001
TD | 28 | NINF_1 | 0.06 | 0 | -0.039 | -0.006
TD | 28 | NORL_3 | 0.006 | 0 | -0.004 | -0.001
TD | 28 | NORT_1 | 0.038 | 0 | -0.025 | -0.004
TD | 28 | NURS_1 | 0.075 | 0 | -0.05 | -0.008
TD | 28 | OCKH_1 | 0.01 | 0 | -0.007 | -0.001
TD | 28 | OFFE_3 | 0.038 | 0 | -0.025 | -0.004
TD | 28 | OLDB_1 | 0.012 | 0 | -0.008 | -0.001
TD | 28 | ORMO | 0.037 | 0 | -0.025 | -0.004
TD | 28 | ORRI_P | 0.001 | 0 | 0 | 0
TD | 28 | OSBA_1 | 0.035 | 0 | -0.023 | -0.003
TD | 28 | PADIB1 | 0.058 | 0 | -0.038 | -0.006
TD | 28 | PAIS | 0.003 | 0 | -0.002 | 0
TD | 28 | PART | 0 | 0 | 0 | 0
TD | 28 | PEHG_P | 0.007 | 0 | -0.004 | -0.001
TD | 28 | PELH_1 | 0.045 | 0 | -0.03 | -0.005
TD | 28 | PEMB_1 | 0.048 | 0 | -0.032 | -0.005
TD | 28 | PENN_1 | 0.015 | 0 | -0.01 | -0.001
TD | 28 | PENT_1 | 0.023 | 0 | -0.015 | -0.002
TD | 28 | PENW_1 | 0.043 | 0 | -0.029 | -0.004
TD | 28 | PERS_P | 0.001 | 0 | -0.001 | 0
TD | 28 | PITS_3 | 0.002 | 0 | -0.001 | 0
TD | 28 | POOB | 0.007 | 0 | -0.005 | -0.001
TD | 28 | POPP_3 | 0.031 | 0 | -0.02 | -0.003
TD | 28 | PORA_P | 0.003 | 0 | -0.002 | 0
TD | 28 | PORD | 0.003 | 0 | -0.002 | 0
TD | 28 | PYLE_1 | 0.023 | 0 | -0.015 | -0.002
TD | 28 | RAIN_1 | 0.035 | 0 | -0.023 | -0.003
TD | 28 | RANN_P | 0 | 0 | 0 | 0
TD | 28 | RASS_1 | 0.069 | 0 | -0.046 | -0.007
TD | 28 | RATS_1 | 0.083 | 0 | -0.055 | -0.008
TD | 28 | RAYL_1 | 0.043 | 0 | -0.028 | -0.004
TD | 28 | REBR_3 | 0.01 | 0 | -0.007 | -0.001
TD | 28 | REDH | 0.003 | 0 | -0.002 | 0
TD | 28 | RICH1 | 0.033 | 0 | -0.022 | -0.003
TD | 28 | ROCH_1 | 0.02 | 0 | -0.013 | -0.002
TD | 28 | RRIG | 0.026 | 0 | -0.017 | -0.003
TD | 28 | RUGEB1 | 0.025 | 0 | -0.017 | -0.003
TD | 28 | RYEH_1 | 0.022 | 0 | -0.015 | -0.002
TD | 28 | SALH_1 | 0.02 | 0 | -0.014 | -0.002
TD | 28 | SALL1 | 0.206 | 0 | -0.136 | -0.021
TD | 28 | SALT_1 | 0.021 | 0 | -0.014 | -0.002
TD | 28 | SASA | 0.024 | 0 | -0.016 | -0.002
TD | 28 | SBAR | 0.077 | 0 | -0.051 | -0.008
TD | 28 | SEAB1 | 0.088 | 0 | -0.058 | -0.009
TD | 28 | SELL_1 | 0.037 | 0 | -0.024 | -0.004
TD | 28 | SFIL_P | 0.001 | 0 | -0.001 | 0
TD | 28 | SHEC_3 | 0.007 | 0 | -0.005 | -0.001
TD | 28 | SHIN_P | 0 | 0 | 0 | 0
TD | 28 | SHRU | 0.001 | 0 | -0.001 | 0
TD | 28 | SHRW_1 | 0.06 | 0 | -0.04 | -0.006
TD | 28 | SIGH | 0.005 | 0 | -0.003 | 0
TD | 28 | SJOW_1 | 0.003 | 0 | -0.002 | 0
TD | 28 | SKLGB1 | 0.048 | 0 | -0.032 | -0.005
TD | 28 | SLOY_P | 0 | 0 | 0 | 0
TD | 28 | SMAN_1 | 0.042 | 0 | -0.028 | -0.004
TD | 28 | SPAV | 0.002 | 0 | -0.001 | 0
TD | 28 | SPEN_1 | 0.055 | 0 | -0.036 | -0.005
TD | 28 | SSHI_3 | 0.023 | 0 | -0.015 | -0.002
TD | 28 | STAL_1 | 0.026 | 0 | -0.017 | -0.003
TD | 28 | STAY_1 | 0.066 | 0 | -0.044 | -0.007
TD | 28 | STEN_1 | 0.024 | 0 | -0.016 | -0.002
TD | 28 | STES_1 | 0.029 | 0 | -0.019 | -0.003
TD | 28 | STHA | 0.003 | 0 | -0.002 | 0
TD | 28 | STIR | 0.015 | 0 | -0.01 | -0.001
TD | 28 | STLE | 0.004 | 0 | -0.003 | 0
TD | 28 | STRI_P | 0.005 | 0 | -0.004 | -0.001
TD | 28 | SUND_1 | 0.037 | 0 | -0.024 | -0.004
TD | 28 | SWAN_1 | 0.086 | 0 | -0.057 | -0.009
TD | 28 | TARL_P | 0.003 | 0 | -0.002 | 0
TD | 28 | TAUN1 | 0.045 | 0 | -0.029 | -0.004
TD | 28 | TAYN_P | 0.004 | 0 | -0.002 | 0
TD | 28 | TELR | 0.002 | 0 | -0.001 | 0
TD | 28 | TEMP_3 | 0.024 | 0 | -0.016 | -0.002
TD | 28 | THOM_6 | 0.052 | 0 | -0.034 | -0.005
TD | 28 | THSO_P | 0.003 | 0 | -0.002 | 0
TD | 28 | THUR_6 | 0.058 | 0 | -0.038 | -0.006
TD | 28 | TILBB_1 | 0.025 | 0 | -0.016 | -0.002
TD | 28 | TONG | 0.006 | 0 | -0.004 | -0.001
TD | 28 | TOTT_1 | 0.007 | 0 | -0.004 | -0.001
TD | 28 | TRAW_1 | 0.018 | 0 | -0.012 | -0.002
TD | 28 | TUMB_P | 0.002 | 0 | -0.001 | 0
TD | 28 | TYNE_2 | 0.035 | 0 | -0.023 | -0.003
TD | 28 | UPPB_1 | 0.012 | 0 | -0.008 | -0.001
TD | 28 | UPPB_3 | 0.031 | 0 | -0.02 | -0.003
TD | 28 | USKM_1 | 0.051 | 0 | -0.034 | -0.005
TD | 28 | WABO | 0.023 | 0 | -0.015 | -0.002
TD | 28 | WALH_1 | 0.111 | 0 | -0.073 | -0.011
TD | 28 | WALP_B | 0.096 | 0 | -0.063 | -0.01
TD | 28 | WARL_1 | 0.015 | 0 | -0.01 | -0.001
TD | 28 | WASF_1 | 0.023 | 0 | -0.015 | -0.002
TD | 28 | WATFS_1 | 0.019 | 0 | -0.013 | -0.002
TD | 28 | WBOL_6 | 0.015 | 0 | -0.01 | -0.001
TD | 28 | WBUR_1 | 0.082 | 0 | -0.054 | -0.008
TD | 28 | WFIE | 0.003 | 0 | -0.002 | 0
TD | 28 | WGEO | 0 | 0 | 0 | 0
TD | 28 | WHAM_1 | 0.008 | 0 | -0.005 | -0.001
TD | 28 | WHGA_1 | 0.049 | 0 | -0.032 | -0.005
TD | 28 | WHHO | 0.002 | 0 | -0.001 | 0
TD | 28 | WIBA_3 | 0.006 | 0 | -0.004 | -0.001
TD | 28 | WIEN_1 | 0.013 | 0 | -0.009 | -0.001
TD | 28 | WILL_1 | 0.072 | 0 | -0.048 | -0.007
TD | 28 | WIMBN1 | 0.001 | 0 | 0 | 0
TD | 28 | WIMBS1 | 0.015 | 0 | -0.01 | -0.002
TD | 28 | WIOW_P | 0.002 | 0 | -0.002 | 0
TD | 28 | WISD_1 | 0.003 | 0 | -0.002 | 0
TD | 28 | WISD_6 | 0.002 | 0 | -0.001 | 0
TD | 28 | WISH | 0.007 | 0 | -0.004 | -0.001
TD | 28 | WMEL_1 | 0.046 | 0 | -0.03 | -0.005
TD | 28 | WOHI_P | 0.006 | 0 | -0.004 | -0.001
TD | 28 | WTHU31 | 0.007 | 0 | -0.005 | -0.001
TD | 28 | WWEY_1 | 0.041 | 0 | -0.027 | -0.004
TD | 28 | WYLF_1 | 0.007 | 0 | -0.004 | -0.001
TD | 28 | WYMOM_1 | 0.03 | 0 | -0.02 | -0.003
TD | 29 | ABHA1 | 0.087 | 0 | -0.057 | -0.009
TD | 29 | ABTH_1 | 0.015 | 0 | -0.01 | -0.002
TD | 29 | ACTL_2 | 0.006 | 0 | -0.004 | -0.001
TD | 29 | ALNE_P | 0.003 | 0 | -0.002 | 0
TD | 29 | ALVE1 | 0.081 | 0 | -0.053 | -0.008
TD | 29 | ARBR_P | 0.01 | 0 | -0.007 | -0.001
TD | 29 | ARDK_P | 0.001 | 0 | 0 | 0
TD | 29 | ARMO_P | 0.003 | 0 | -0.002 | 0
TD | 29 | AXMI1 | 0.053 | 0 | -0.035 | -0.005
TD | 29 | AYRR | 0.004 | 0 | -0.003 | 0
TD | 29 | BAGA | 0.005 | 0 | -0.003 | -0.001
TD | 29 | BAIN | 0.003 | 0 | -0.002 | 0
TD | 29 | BARKC1 | 0.015 | 0 | -0.01 | -0.001
TD | 29 | BARKW3 | 0.008 | 0 | -0.005 | -0.001
TD | 29 | BEAU_P | 0.006 | 0 | -0.004 | -0.001
TD | 29 | BEDDT1 | 0.019 | 0 | -0.013 | -0.002
TD | 29 | BEDD_1 | 0.029 | 0 | -0.019 | -0.003
TD | 29 | BERB_P | 0.004 | 0 | -0.003 | 0
TD | 29 | BERW | 0.011 | 0 | -0.007 | -0.001
TD | 29 | BESW_1 | 0.045 | 0 | -0.03 | -0.004
TD | 29 | BICF_1 | 0.137 | 0 | -0.091 | -0.014
TD | 29 | BIRK_1 | 0.019 | 0 | -0.013 | -0.002
TD | 29 | BISW_1 | 0.047 | 0 | -0.031 | -0.005
TD | 29 | BLYTH132 | 0.037 | 0 | -0.024 | -0.004
TD | 29 | BOAG_P | 0.004 | 0 | -0.002 | 0
TD | 29 | BOLN_1 | 0.126 | 0 | -0.083 | -0.013
TD | 29 | BONN | 0.006 | 0 | -0.004 | -0.001
TD | 29 | BOTW_1 | 0.053 | 0 | -0.035 | -0.005
TD | 29 | BRAC_P | 0.003 | 0 | -0.002 | 0
TD | 29 | BRAI_1 | 0.091 | 0 | -0.06 | -0.009
TD | 29 | BRAP | 0.001 | 0 | -0.001 | 0
TD | 29 | BRAW_1 | 0.038 | 0 | -0.025 | -0.004
TD | 29 | BRED_1 | 0.038 | 0 | -0.025 | -0.004
TD | 29 | BRID_P | 0.011 | 0 | -0.007 | -0.001
TD | 29 | BRIM_1 | 0.012 | 0 | -0.008 | -0.001
TD | 29 | BRLE_1 | 0.064 | 0 | -0.042 | -0.006
TD | 29 | BROA_P | 0.003 | 0 | -0.002 | 0
TD | 29 | BROR_P | 0.001 | 0 | -0.001 | 0
TD | 29 | BROX | 0.004 | 0 | -0.003 | 0
TD | 29 | BRWA1 | 0.063 | 0 | -0.042 | -0.006
TD | 29 | BUMU_P | 0.011 | 0 | -0.007 | -0.001
TD | 29 | BURM_1 | 0.1 | 0 | -0.066 | -0.01
TD | 29 | BUSH_1 | 0.038 | 0 | -0.025 | -0.004
TD | 29 | BUST_1 | 0.018 | 0 | -0.012 | -0.002
TD | 29 | CAAD_P | 0.001 | 0 | -0.001 | 0
TD | 29 | CAIF_P | 0.002 | 0 | -0.001 | 0
TD | 29 | CAMB_01 | 0.029 | 0 | -0.019 | -0.003
TD | 29 | CANTN1 | 0.024 | 0 | -0.016 | -0.002
TD | 29 | CAPEA1 | 0.02 | 0 | -0.013 | -0.002
TD | 29 | CARE_1 | 0.033 | 0 | -0.022 | -0.003
TD | 29 | CARR_1 | 0.042 | 0 | -0.028 | -0.004
TD | 29 | CASS_P | 0 | 0 | 0 | 0
TD | 29 | CATY | 0.002 | 0 | -0.001 | 0
TD | 29 | CELL_1 | 0.072 | 0 | -0.047 | -0.007
TD | 29 | CHAP | 0.022 | 0 | -0.015 | -0.002
TD | 29 | CHAR_P | 0 | 0 | 0 | 0
TD | 29 | CHAS | 0 | 0 | 0 | 0
TD | 29 | CHIC_1 | 0.048 | 0 | -0.032 | -0.005
TD | 29 | CHSI_1 | 0.022 | 0 | -0.015 | -0.002
TD | 29 | CHTE_1 | 0.074 | 0 | -0.049 | -0.007
TD | 29 | CITR_1 | 0.01 | 0 | -0.007 | -0.001
TD | 29 | CLAC_P | 0 | 0 | 0 | 0
TD | 29 | CLAY_P | 0.003 | 0 | -0.002 | 0
TD | 29 | CLT03 | 0.158 | 0 | -0.105 | -0.016
TD | 29 | CLYM | 0.007 | 0 | -0.004 | -0.001
TD | 29 | COAT | 0.002 | 0 | -0.001 | 0
TD | 29 | COCK | 0.008 | 0 | -0.005 | -0.001
TD | 29 | CONQA1 | 0.03 | 0 | -0.02 | -0.003
TD | 29 | COUA_P | 0.007 | 0 | -0.004 | -0.001
TD | 29 | COVE_1 | 0.053 | 0 | -0.035 | -0.005
TD | 29 | COWL_1 | 0.091 | 0 | -0.06 | -0.009
TD | 29 | COYL | 0.007 | 0 | -0.005 | -0.001
TD | 29 | CRAI_P | 0.001 | 0 | 0 | 0
TD | 29 | CREB_1 | 0.087 | 0 | -0.057 | -0.009
TD | 29 | CUMB | 0.005 | 0 | -0.003 | -0.001
TD | 29 | CUPA | 0.016 | 0 | -0.01 | -0.002
TD | 29 | DALM3 | 0.003 | 0 | -0.002 | 0
TD | 29 | DEVM | 0.002 | 0 | -0.001 | 0
TD | 29 | DEVO | 0.009 | 0 | -0.006 | -0.001
TD | 29 | DEWP | 0 | 0 | 0 | 0
TD | 29 | DOUN_P | 0.003 | 0 | -0.002 | 0
TD | 29 | DRAK_1 | 0.02 | 0 | -0.013 | -0.002
TD | 29 | DRUM | 0.004 | 0 | -0.003 | 0
TD | 29 | DUBE_P | 0.001 | 0 | 0 | 0
TD | 29 | DUDH_P | 0.001 | 0 | -0.001 | 0
TD | 29 | DUGR_P | 0.001 | 0 | -0.001 | 0
TD | 29 | DUNB | 0.006 | 0 | -0.004 | -0.001
TD | 29 | DUNF | 0.003 | 0 | -0.002 | 0
TD | 29 | DUNO_P | 0.002 | 0 | -0.001 | 0
TD | 29 | DYCE_P | 0.007 | 0 | -0.005 | -0.001
TD | 29 | EALI_6 | 0.01 | 0 | -0.007 | -0.001
TD | 29 | EASO_1 | 0.069 | 0 | -0.046 | -0.007
TD | 29 | ECCL | 0.014 | 0 | -0.009 | -0.001
TD | 29 | ECLA_1 | 0.06 | 0 | -0.04 | -0.006
TD | 29 | EERH | 0.007 | 0 | -0.005 | -0.001
TD | 29 | EKIL | 0.005 | 0 | -0.003 | 0
TD | 29 | ELDE | 0.002 | 0 | -0.001 | 0
TD | 29 | ELGI_P | 0.008 | 0 | -0.005 | -0.001
TD | 29 | ELLA_1 | 0.056 | 0 | -0.037 | -0.006
TD | 29 | ELST_1 | 0.014 | 0 | -0.01 | -0.001
TD | 29 | ENDE_1 | 0.098 | 0 | -0.065 | -0.01
TD | 29 | ERSK | 0.002 | 0 | -0.001 | 0
TD | 29 | EXET1 | 0.09 | 0 | -0.059 | -0.009
TD | 29 | FAUG_P | 0 | 0 | 0 | 0
TD | 29 | FAWL_1 | 0.037 | 0 | -0.025 | -0.004
TD | 29 | FECK_6 | 0.047 | 0 | -0.031 | -0.005
TD | 29 | FERRA2 | 0.012 | 0 | -0.008 | -0.001
TD | 29 | FERRB1 | 0.015 | 0 | -0.01 | -0.002
TD | 29 | FETT_P | 0.003 | 0 | -0.002 | 0
TD | 29 | FIDD_P | 0.002 | 0 | -0.002 | 0
TD | 29 | FIDF_1 | 0.032 | 0 | -0.021 | -0.003
TD | 29 | FINN | 0 | 0 | 0 | 0
TD | 29 | FLEE_1 | 0.061 | 0 | -0.04 | -0.006
TD | 29 | FOUR_1 | 0.016 | 0 | -0.01 | -0.002
TD | 29 | FROD_1 | 0.023 | 0 | -0.015 | -0.002
TD | 29 | FWIL_P | 0.001 | 0 | -0.001 | 0
TD | 29 | GALA | 0.008 | 0 | -0.005 | -0.001
TD | 29 | GIFF | 0.003 | 0 | -0.002 | 0
TD | 29 | GLEF_P | 0.003 | 0 | -0.002 | 0
TD | 29 | GLLU | 0.003 | 0 | -0.002 | 0
TD | 29 | GLNI | 0.001 | 0 | -0.001 | 0
TD | 29 | GLRO | 0.004 | 0 | -0.003 | 0
TD | 29 | GOVA | 0.001 | 0 | -0.001 | 0
TD | 29 | GREN_1 | 0.111 | 0 | -0.073 | -0.011
TD | 29 | GRIW_1 | 0.057 | 0 | -0.038 | -0.006
TD | 29 | GRUB_P | 0 | 0 | 0 | 0
TD | 29 | G_EXTRA_10 | 0.003 | 0 | -0.002 | 0
TD | 29 | G_EXTRA_11 | 0.001 | 0 | -0.001 | 0
TD | 29 | G_EXTRA_12 | 0 | 0 | 0 | 0
TD | 29 | G_EXTRA_2 | 0.012 | 0 | -0.008 | -0.001
TD | 29 | G_EXTRA_4 | 0.003 | 0 | -0.002 | 0
TD | 29 | G_EXTRA_5 | 0.001 | 0 | 0 | 0
TD | 29 | G_EXTRA_7 | 0.004 | 0 | -0.002 | 0
TD | 29 | G_EXTRA_8 | 0.004 | 0 | -0.003 | 0
TD | 29 | G_EXTRA_9 | 0.003 | 0 | -0.002 | 0
TD | 29 | HACK_1 | 0.007 | 0 | -0.005 | -0.001
TD | 29 | HACK_6 | 0.003 | 0 | -0.002 | 0
TD | 29 | HAGR | 0.001 | 0 | -0.001 | 0
TD | 29 | HAMHC1 | 0.02 | 0 | -0.013 | -0.002
TD | 29 | HARK_1 | 0.01 | 0 | -0.007 | -0.001
TD | 29 | HARM_6 | 0.009 | 0 | -0.006 | -0.001
TD | 29 | HAWI | 0.004 | 0 | -0.002 | 0
TD | 29 | HAWP_6 | 0.014 | 0 | -0.009 | -0.001
TD | 29 | HELE | 0.002 | 0 | -0.001 | 0
TD | 29 | HUER | 0.002 | 0 | -0.001 | 0
TD | 29 | HURS_1 | 0.029 | 0 | -0.019 | -0.003
TD | 29 | HUTT_1 | 0.012 | 0 | -0.008 | -0.001
TD | 29 | IMPK_1 | 0.011 | 0 | -0.007 | -0.001
TD | 29 | INDQ1 | 0.159 | 0 | -0.105 | -0.016
TD | 29 | INKE | 0.005 | 0 | -0.004 | -0.001
TD | 29 | INNE_P | 0.008 | 0 | -0.005 | -0.001
TD | 29 | IROA1 | 0.068 | 0 | -0.045 | -0.007
TD | 29 | IRONB1 | 0.079 | 0 | -0.052 | -0.008
TD | 29 | IVER_1 | 0.011 | 0 | -0.008 | -0.001
TD | 29 | IVER_6 | 0.008 | 0 | -0.005 | -0.001
TD | 29 | JOHN | 0.004 | 0 | -0.002 | 0
TD | 29 | JORD_3 | 0.006 | 0 | -0.004 | -0.001
TD | 29 | KAIM | 0.013 | 0 | -0.008 | -0.001
TD | 29 | KEAD_1 | 0.052 | 0 | -0.035 | -0.005
TD | 29 | KEAR_3 | 0.048 | 0 | -0.032 | -0.005
TD | 29 | KEIT_P | 0.002 | 0 | -0.001 | 0
TD | 29 | KEMS_1 | 0.028 | 0 | -0.019 | -0.003
TD | 29 | KIBY_G | 0.015 | 0 | -0.01 | -0.002
TD | 29 | KIER | 0.006 | 0 | -0.004 | -0.001
TD | 29 | KIIN_P | 0.001 | 0 | 0 | 0
TD | 29 | KILS | 0.001 | 0 | -0.001 | 0
TD | 29 | KILT | 0.007 | 0 | -0.004 | -0.001
TD | 29 | KILW | 0.003 | 0 | -0.002 | 0
TD | 29 | KINL_P | 0 | 0 | 0 | 0
TD | 29 | KINO_1 | 0.032 | 0 | -0.021 | -0.003
TD | 29 | KINT_P | 0.011 | 0 | -0.007 | -0.001
TD | 29 | KIRKB1 | 0.054 | 0 | -0.036 | -0.005
TD | 29 | KITW_1 | 0.031 | 0 | -0.021 | -0.003
TD | 29 | KNAR | 0.046 | 0 | -0.03 | -0.005
TD | 29 | LACK_6 | 0.034 | 0 | -0.022 | -0.003
TD | 29 | LAIR_P | 0.001 | 0 | -0.001 | 0
TD | 29 | LALE1SG003 | 0.009 | 0 | -0.006 | -0.001
TD | 29 | LAND1 | 0.114 | 0 | -0.075 | -0.011
TD | 29 | LEGA_1 | 0.061 | 0 | -0.041 | -0.006
TD | 29 | LEVE | 0.005 | 0 | -0.003 | 0
TD | 29 | LING | 0.007 | 0 | -0.005 | -0.001
TD | 29 | LINM | 0.012 | 0 | -0.008 | -0.001
TD | 29 | LISD_1 | 0.037 | 0 | -0.025 | -0.004
TD | 29 | LITT_C | 0.006 | 0 | -0.004 | -0.001
TD | 29 | LITT_J | 0.002 | 0 | -0.001 | 0
TD | 29 | LODR_6 | 0.004 | 0 | -0.002 | 0
TD | 29 | LOUD_H | 0.036 | 0 | -0.024 | -0.004
TD | 29 | LOVE_1 | 0.072 | 0 | -0.048 | -0.007
TD | 29 | LUNA_P | 0.007 | 0 | -0.005 | -0.001
TD | 29 | LYND_P | 0.005 | 0 | -0.003 | 0
TD | 29 | MACC_3 | 0.02 | 0 | -0.013 | -0.002
TD | 29 | MACD_P | 0.007 | 0 | -0.005 | -0.001
TD | 29 | MAGA_6 | 0.009 | 0 | -0.006 | -0.001
TD | 29 | MANN_1 | 0.09 | 0 | -0.06 | -0.009
TD | 29 | MAYB | 0.003 | 0 | -0.002 | 0
TD | 29 | MELK_1 | 0.076 | 0 | -0.05 | -0.008
TD | 29 | MILC_P | 0.007 | 0 | -0.004 | -0.001
TD | 29 | MILH_1 | 0.015 | 0 | -0.01 | -0.001
TD | 29 | MITY_1 | 0.057 | 0 | -0.038 | -0.006
TD | 29 | MYBS_P | 0.002 | 0 | -0.001 | 0
TD | 29 | NAIR_P | 0.003 | 0 | -0.002 | 0
TD | 29 | NEAR | 0.005 | 0 | -0.003 | 0
TD | 29 | NECE_1 | 0.046 | 0 | -0.031 | -0.005
TD | 29 | NEEP_3 | 0.018 | 0 | -0.012 | -0.002
TD | 29 | NETS | 0.003 | 0 | -0.002 | 0
TD | 29 | NEWX_6 | 0.01 | 0 | -0.006 | -0.001
TD | 29 | NFLE | 0.017 | 0 | -0.011 | -0.002
TD | 29 | NHYD_6 | 0.01 | 0 | -0.007 | -0.001
TD | 29 | NINF_1 | 0.06 | 0 | -0.039 | -0.006
TD | 29 | NORL_3 | 0.006 | 0 | -0.004 | -0.001
TD | 29 | NORT_1 | 0.038 | 0 | -0.025 | -0.004
TD | 29 | NURS_1 | 0.075 | 0 | -0.05 | -0.008
TD | 29 | OCKH_1 | 0.01 | 0 | -0.007 | -0.001
TD | 29 | OFFE_3 | 0.038 | 0 | -0.025 | -0.004
TD | 29 | OLDB_1 | 0.012 | 0 | -0.008 | -0.001
TD | 29 | ORMO | 0.037 | 0 | -0.025 | -0.004
TD | 29 | ORRI_P | 0.001 | 0 | 0 | 0
TD | 29 | OSBA_1 | 0.035 | 0 | -0.023 | -0.003
TD | 29 | PADIB1 | 0.058 | 0 | -0.038 | -0.006
TD | 29 | PAIS | 0.003 | 0 | -0.002 | 0
TD | 29 | PART | 0 | 0 | 0 | 0
TD | 29 | PEHG_P | 0.007 | 0 | -0.004 | -0.001
TD | 29 | PELH_1 | 0.045 | 0 | -0.03 | -0.005
TD | 29 | PEMB_1 | 0.048 | 0 | -0.032 | -0.005
TD | 29 | PENN_1 | 0.015 | 0 | -0.01 | -0.001
TD | 29 | PENT_1 | 0.023 | 0 | -0.015 | -0.002
TD | 29 | PENW_1 | 0.043 | 0 | -0.029 | -0.004
TD | 29 | PERS_P | 0.001 | 0 | -0.001 | 0
TD | 29 | PITS_3 | 0.002 | 0 | -0.001 | 0
TD | 29 | POOB | 0.007 | 0 | -0.005 | -0.001
TD | 29 | POPP_3 | 0.031 | 0 | -0.02 | -0.003
TD | 29 | PORA_P | 0.003 | 0 | -0.002 | 0
TD | 29 | PORD | 0.003 | 0 | -0.002 | 0
TD | 29 | PYLE_1 | 0.023 | 0 | -0.015 | -0.002
TD | 29 | RAIN_1 | 0.035 | 0 | -0.023 | -0.003
TD | 29 | RANN_P | 0 | 0 | 0 | 0
TD | 29 | RASS_1 | 0.069 | 0 | -0.046 | -0.007
TD | 29 | RATS_1 | 0.083 | 0 | -0.055 | -0.008
TD | 29 | RAYL_1 | 0.043 | 0 | -0.028 | -0.004
TD | 29 | REBR_3 | 0.01 | 0 | -0.007 | -0.001
TD | 29 | REDH | 0.003 | 0 | -0.002 | 0
TD | 29 | RICH1 | 0.033 | 0 | -0.022 | -0.003
TD | 29 | ROCH_1 | 0.02 | 0 | -0.013 | -0.002
TD | 29 | RRIG | 0.026 | 0 | -0.017 | -0.003
TD | 29 | RUGEB1 | 0.025 | 0 | -0.017 | -0.003
TD | 29 | RYEH_1 | 0.022 | 0 | -0.015 | -0.002
TD | 29 | SALH_1 | 0.02 | 0 | -0.014 | -0.002
TD | 29 | SALL1 | 0.206 | 0 | -0.136 | -0.021
TD | 29 | SALT_1 | 0.021 | 0 | -0.014 | -0.002
TD | 29 | SASA | 0.024 | 0 | -0.016 | -0.002
TD | 29 | SBAR | 0.077 | 0 | -0.051 | -0.008
TD | 29 | SEAB1 | 0.088 | 0 | -0.058 | -0.009
TD | 29 | SELL_1 | 0.037 | 0 | -0.024 | -0.004
TD | 29 | SFIL_P | 0.001 | 0 | -0.001 | 0
TD | 29 | SHEC_3 | 0.007 | 0 | -0.005 | -0.001
TD | 29 | SHIN_P | 0 | 0 | 0 | 0
TD | 29 | SHRU | 0.001 | 0 | -0.001 | 0
TD | 29 | SHRW_1 | 0.06 | 0 | -0.04 | -0.006
TD | 29 | SIGH | 0.005 | 0 | -0.003 | 0
TD | 29 | SJOW_1 | 0.003 | 0 | -0.002 | 0
TD | 29 | SKLGB1 | 0.048 | 0 | -0.032 | -0.005
TD | 29 | SLOY_P | 0 | 0 | 0 | 0
TD | 29 | SMAN_1 | 0.042 | 0 | -0.028 | -0.004
TD | 29 | SPAV | 0.002 | 0 | -0.001 | 0
TD | 29 | SPEN_1 | 0.055 | 0 | -0.036 | -0.005
TD | 29 | SSHI_3 | 0.023 | 0 | -0.015 | -0.002
TD | 29 | STAL_1 | 0.026 | 0 | -0.017 | -0.003
TD | 29 | STAY_1 | 0.066 | 0 | -0.044 | -0.007
TD | 29 | STEN_1 | 0.024 | 0 | -0.016 | -0.002
TD | 29 | STES_1 | 0.029 | 0 | -0.019 | -0.003
TD | 29 | STHA | 0.003 | 0 | -0.002 | 0
TD | 29 | STIR | 0.015 | 0 | -0.01 | -0.001
TD | 29 | STLE | 0.004 | 0 | -0.003 | 0
TD | 29 | STRI_P | 0.005 | 0 | -0.004 | -0.001
TD | 29 | SUND_1 | 0.037 | 0 | -0.024 | -0.004
TD | 29 | SWAN_1 | 0.086 | 0 | -0.057 | -0.009
TD | 29 | TARL_P | 0.003 | 0 | -0.002 | 0
TD | 29 | TAUN1 | 0.045 | 0 | -0.029 | -0.004
TD | 29 | TAYN_P | 0.004 | 0 | -0.002 | 0
TD | 29 | TELR | 0.002 | 0 | -0.001 | 0
TD | 29 | TEMP_3 | 0.024 | 0 | -0.016 | -0.002
TD | 29 | THOM_6 | 0.052 | 0 | -0.034 | -0.005
TD | 29 | THSO_P | 0.003 | 0 | -0.002 | 0
TD | 29 | THUR_6 | 0.058 | 0 | -0.038 | -0.006
TD | 29 | TILBB_1 | 0.025 | 0 | -0.016 | -0.002
TD | 29 | TONG | 0.006 | 0 | -0.004 | -0.001
TD | 29 | TOTT_1 | 0.007 | 0 | -0.004 | -0.001
TD | 29 | TRAW_1 | 0.018 | 0 | -0.012 | -0.002
TD | 29 | TUMB_P | 0.002 | 0 | -0.001 | 0
TD | 29 | TYNE_2 | 0.035 | 0 | -0.023 | -0.003
TD | 29 | UPPB_1 | 0.012 | 0 | -0.008 | -0.001
TD | 29 | UPPB_3 | 0.031 | 0 | -0.02 | -0.003
TD | 29 | USKM_1 | 0.051 | 0 | -0.034 | -0.005
TD | 29 | WABO | 0.023 | 0 | -0.015 | -0.002
TD | 29 | WALH_1 | 0.111 | 0 | -0.073 | -0.011
TD | 29 | WALP_B | 0.096 | 0 | -0.063 | -0.01
TD | 29 | WARL_1 | 0.015 | 0 | -0.01 | -0.001
TD | 29 | WASF_1 | 0.023 | 0 | -0.015 | -0.002
TD | 29 | WATFS_1 | 0.019 | 0 | -0.013 | -0.002
TD | 29 | WBOL_6 | 0.015 | 0 | -0.01 | -0.001
TD | 29 | WBUR_1 | 0.082 | 0 | -0.054 | -0.008
TD | 29 | WFIE | 0.003 | 0 | -0.002 | 0
TD | 29 | WGEO | 0 | 0 | 0 | 0
TD | 29 | WHAM_1 | 0.008 | 0 | -0.005 | -0.001
TD | 29 | WHGA_1 | 0.049 | 0 | -0.032 | -0.005
TD | 29 | WHHO | 0.002 | 0 | -0.001 | 0
TD | 29 | WIBA_3 | 0.006 | 0 | -0.004 | -0.001
TD | 29 | WIEN_1 | 0.013 | 0 | -0.009 | -0.001
TD | 29 | WILL_1 | 0.072 | 0 | -0.048 | -0.007
TD | 29 | WIMBN1 | 0.001 | 0 | 0 | 0
TD | 29 | WIMBS1 | 0.015 | 0 | -0.01 | -0.002
TD | 29 | WIOW_P | 0.002 | 0 | -0.002 | 0
TD | 29 | WISD_1 | 0.003 | 0 | -0.002 | 0
TD | 29 | WISD_6 | 0.002 | 0 | -0.001 | 0
TD | 29 | WISH | 0.007 | 0 | -0.004 | -0.001
TD | 29 | WMEL_1 | 0.046 | 0 | -0.03 | -0.005
TD | 29 | WOHI_P | 0.006 | 0 | -0.004 | -0.001
TD | 29 | WTHU31 | 0.007 | 0 | -0.005 | -0.001
TD | 29 | WWEY_1 | 0.041 | 0 | -0.027 | -0.004
TD | 29 | WYLF_1 | 0.007 | 0 | -0.004 | -0.001
TD | 29 | WYMOM_1 | 0.03 | 0 | -0.02 | -0.003
TD | 30 | ABHA1 | 0.087 | 0 | -0.056 | -0.01
TD | 30 | ABTH_1 | 0.015 | 0 | -0.01 | -0.002
TD | 30 | ACTL_2 | 0.006 | 0 | -0.004 | -0.001
TD | 30 | ALNE_P | 0.003 | 0 | -0.002 | 0
TD | 30 | ALVE1 | 0.081 | 0 | -0.053 | -0.009
TD | 30 | ARBR_P | 0.01 | 0 | -0.007 | -0.001
TD | 30 | ARDK_P | 0.001 | 0 | 0 | 0
TD | 30 | ARMO_P | 0.003 | 0 | -0.002 | 0
TD | 30 | AXMI1 | 0.053 | 0 | -0.034 | -0.006
TD | 30 | AYRR | 0.004 | 0 | -0.003 | 0
TD | 30 | BAGA | 0.005 | 0 | -0.003 | -0.001
TD | 30 | BAIN | 0.003 | 0 | -0.002 | 0
TD | 30 | BARKC1 | 0.015 | 0 | -0.01 | -0.002
TD | 30 | BARKW3 | 0.008 | 0 | -0.005 | -0.001
TD | 30 | BEAU_P | 0.006 | 0 | -0.004 | -0.001
TD | 30 | BEDDT1 | 0.019 | 0 | -0.012 | -0.002
TD | 30 | BEDD_1 | 0.029 | 0 | -0.019 | -0.003
TD | 30 | BERB_P | 0.004 | 0 | -0.003 | 0
TD | 30 | BERW | 0.011 | 0 | -0.007 | -0.001
TD | 30 | BESW_1 | 0.045 | 0 | -0.029 | -0.005
TD | 30 | BICF_1 | 0.137 | 0 | -0.089 | -0.015
TD | 30 | BIRK_1 | 0.019 | 0 | -0.013 | -0.002
TD | 30 | BISW_1 | 0.047 | 0 | -0.031 | -0.005
TD | 30 | BLYTH132 | 0.037 | 0 | -0.024 | -0.004
TD | 30 | BOAG_P | 0.004 | 0 | -0.002 | 0
TD | 30 | BOLN_1 | 0.126 | 0 | -0.082 | -0.014
TD | 30 | BONN | 0.006 | 0 | -0.004 | -0.001
TD | 30 | BOTW_1 | 0.053 | 0 | -0.035 | -0.006
TD | 30 | BRAC_P | 0.003 | 0 | -0.002 | 0
TD | 30 | BRAI_1 | 0.091 | 0 | -0.059 | -0.01
TD | 30 | BRAP | 0.001 | 0 | -0.001 | 0
TD | 30 | BRAW_1 | 0.038 | 0 | -0.025 | -0.004
TD | 30 | BRED_1 | 0.038 | 0 | -0.024 | -0.004
TD | 30 | BRID_P | 0.011 | 0 | -0.007 | -0.001
TD | 30 | BRIM_1 | 0.012 | 0 | -0.008 | -0.001
TD | 30 | BRLE_1 | 0.064 | 0 | -0.042 | -0.007
TD | 30 | BROA_P | 0.003 | 0 | -0.002 | 0
TD | 30 | BROR_P | 0.001 | 0 | -0.001 | 0
TD | 30 | BROX | 0.004 | 0 | -0.003 | 0
TD | 30 | BRWA1 | 0.063 | 0 | -0.041 | -0.007
TD | 30 | BUMU_P | 0.011 | 0 | -0.007 | -0.001
TD | 30 | BURM_1 | 0.1 | 0 | -0.065 | -0.011
TD | 30 | BUSH_1 | 0.038 | 0 | -0.025 | -0.004
TD | 30 | BUST_1 | 0.018 | 0 | -0.012 | -0.002
TD | 30 | CAAD_P | 0.001 | 0 | -0.001 | 0
TD | 30 | CAIF_P | 0.002 | 0 | -0.001 | 0
TD | 30 | CAMB_01 | 0.029 | 0 | -0.019 | -0.003
TD | 30 | CANTN1 | 0.024 | 0 | -0.015 | -0.003
TD | 30 | CAPEA1 | 0.02 | 0 | -0.013 | -0.002
TD | 30 | CARE_1 | 0.033 | 0 | -0.022 | -0.004
TD | 30 | CARR_1 | 0.042 | 0 | -0.027 | -0.005
TD | 30 | CASS_P | 0 | 0 | 0 | 0
TD | 30 | CATY | 0.002 | 0 | -0.001 | 0
TD | 30 | CELL_1 | 0.072 | 0 | -0.047 | -0.008
TD | 30 | CHAP | 0.022 | 0 | -0.015 | -0.002
TD | 30 | CHAR_P | 0 | 0 | 0 | 0
TD | 30 | CHAS | 0 | 0 | 0 | 0
TD | 30 | CHIC_1 | 0.048 | 0 | -0.031 | -0.005
TD | 30 | CHSI_1 | 0.022 | 0 | -0.014 | -0.002
TD | 30 | CHTE_1 | 0.074 | 0 | -0.048 | -0.008
TD | 30 | CITR_1 | 0.01 | 0 | -0.007 | -0.001
TD | 30 | CLAC_P | 0 | 0 | 0 | 0
TD | 30 | CLAY_P | 0.003 | 0 | -0.002 | 0
TD | 30 | CLT03 | 0.158 | 0 | -0.103 | -0.017
TD | 30 | CLYM | 0.007 | 0 | -0.004 | -0.001
TD | 30 | COAT | 0.002 | 0 | -0.001 | 0
TD | 30 | COCK | 0.008 | 0 | -0.005 | -0.001
TD | 30 | CONQA1 | 0.03 | 0 | -0.02 | -0.003
TD | 30 | COUA_P | 0.007 | 0 | -0.004 | -0.001
TD | 30 | COVE_1 | 0.053 | 0 | -0.035 | -0.006
TD | 30 | COWL_1 | 0.091 | 0 | -0.059 | -0.01
TD | 30 | COYL | 0.007 | 0 | -0.005 | -0.001
TD | 30 | CRAI_P | 0.001 | 0 | 0 | 0
TD | 30 | CREB_1 | 0.087 | 0 | -0.056 | -0.01
TD | 30 | CUMB | 0.005 | 0 | -0.003 | -0.001
TD | 30 | CUPA | 0.016 | 0 | -0.01 | -0.002
TD | 30 | DALM3 | 0.003 | 0 | -0.002 | 0
TD | 30 | DEVM | 0.002 | 0 | -0.001 | 0
TD | 30 | DEVO | 0.009 | 0 | -0.006 | -0.001
TD | 30 | DEWP | 0 | 0 | 0 | 0
TD | 30 | DOUN_P | 0.003 | 0 | -0.002 | 0
TD | 30 | DRAK_1 | 0.02 | 0 | -0.013 | -0.002
TD | 30 | DRUM | 0.004 | 0 | -0.003 | 0
TD | 30 | DUBE_P | 0.001 | 0 | 0 | 0
TD | 30 | DUDH_P | 0.001 | 0 | -0.001 | 0
TD | 30 | DUGR_P | 0.001 | 0 | -0.001 | 0
TD | 30 | DUNB | 0.006 | 0 | -0.004 | -0.001
TD | 30 | DUNF | 0.003 | 0 | -0.002 | 0
TD | 30 | DUNO_P | 0.002 | 0 | -0.001 | 0
TD | 30 | DYCE_P | 0.007 | 0 | -0.004 | -0.001
TD | 30 | EALI_6 | 0.01 | 0 | -0.007 | -0.001
TD | 30 | EASO_1 | 0.069 | 0 | -0.045 | -0.008
TD | 30 | ECCL | 0.014 | 0 | -0.009 | -0.002
TD | 30 | ECLA_1 | 0.06 | 0 | -0.039 | -0.007
TD | 30 | EERH | 0.007 | 0 | -0.005 | -0.001
TD | 30 | EKIL | 0.005 | 0 | -0.003 | -0.001
TD | 30 | ELDE | 0.002 | 0 | -0.001 | 0
TD | 30 | ELGI_P | 0.008 | 0 | -0.005 | -0.001
TD | 30 | ELLA_1 | 0.056 | 0 | -0.036 | -0.006
TD | 30 | ELST_1 | 0.014 | 0 | -0.009 | -0.002
TD | 30 | ENDE_1 | 0.098 | 0 | -0.064 | -0.011
TD | 30 | ERSK | 0.002 | 0 | -0.001 | 0
TD | 30 | EXET1 | 0.09 | 0 | -0.058 | -0.01
TD | 30 | FAUG_P | 0 | 0 | 0 | 0
TD | 30 | FAWL_1 | 0.037 | 0 | -0.024 | -0.004
TD | 30 | FECK_6 | 0.047 | 0 | -0.03 | -0.005
TD | 30 | FERRA2 | 0.012 | 0 | -0.008 | -0.001
TD | 30 | FERRB1 | 0.015 | 0 | -0.01 | -0.002
TD | 30 | FETT_P | 0.003 | 0 | -0.002 | 0
TD | 30 | FIDD_P | 0.002 | 0 | -0.002 | 0
TD | 30 | FIDF_1 | 0.032 | 0 | -0.021 | -0.004
TD | 30 | FINN | 0 | 0 | 0 | 0
TD | 30 | FLEE_1 | 0.061 | 0 | -0.039 | -0.007
TD | 30 | FOUR_1 | 0.016 | 0 | -0.01 | -0.002
TD | 30 | FROD_1 | 0.023 | 0 | -0.015 | -0.003
TD | 30 | FWIL_P | 0.001 | 0 | -0.001 | 0
TD | 30 | GALA | 0.008 | 0 | -0.005 | -0.001
TD | 30 | GIFF | 0.003 | 0 | -0.002 | 0
TD | 30 | GLEF_P | 0.003 | 0 | -0.002 | 0
TD | 30 | GLLU | 0.003 | 0 | -0.002 | 0
TD | 30 | GLNI | 0.001 | 0 | -0.001 | 0
TD | 30 | GLRO | 0.004 | 0 | -0.003 | 0
TD | 30 | GOVA | 0.001 | 0 | -0.001 | 0
TD | 30 | GREN_1 | 0.111 | 0 | -0.072 | -0.012
TD | 30 | GRIW_1 | 0.057 | 0 | -0.037 | -0.006
TD | 30 | GRUB_P | 0 | 0 | 0 | 0
TD | 30 | G_EXTRA_10 | 0.003 | 0 | -0.002 | 0
TD | 30 | G_EXTRA_11 | 0.001 | 0 | -0.001 | 0
TD | 30 | G_EXTRA_12 | 0 | 0 | 0 | 0
TD | 30 | G_EXTRA_2 | 0.012 | 0 | -0.008 | -0.001
TD | 30 | G_EXTRA_4 | 0.003 | 0 | -0.002 | 0
TD | 30 | G_EXTRA_5 | 0.001 | 0 | 0 | 0
TD | 30 | G_EXTRA_7 | 0.004 | 0 | -0.002 | 0
TD | 30 | G_EXTRA_8 | 0.004 | 0 | -0.003 | 0
TD | 30 | G_EXTRA_9 | 0.003 | 0 | -0.002 | 0
TD | 30 | HACK_1 | 0.007 | 0 | -0.004 | -0.001
TD | 30 | HACK_6 | 0.003 | 0 | -0.002 | 0
TD | 30 | HAGR | 0.001 | 0 | -0.001 | 0
TD | 30 | HAMHC1 | 0.02 | 0 | -0.013 | -0.002
TD | 30 | HARK_1 | 0.01 | 0 | -0.006 | -0.001
TD | 30 | HARM_6 | 0.009 | 0 | -0.006 | -0.001
TD | 30 | HAWI | 0.004 | 0 | -0.002 | 0
TD | 30 | HAWP_6 | 0.014 | 0 | -0.009 | -0.001
TD | 30 | HELE | 0.002 | 0 | -0.001 | 0
TD | 30 | HUER | 0.002 | 0 | -0.001 | 0
TD | 30 | HURS_1 | 0.029 | 0 | -0.019 | -0.003
TD | 30 | HUTT_1 | 0.012 | 0 | -0.008 | -0.001
TD | 30 | IMPK_1 | 0.011 | 0 | -0.007 | -0.001
TD | 30 | INDQ1 | 0.159 | 0 | -0.103 | -0.017
TD | 30 | INKE | 0.005 | 0 | -0.004 | -0.001
TD | 30 | INNE_P | 0.008 | 0 | -0.005 | -0.001
TD | 30 | IROA1 | 0.068 | 0 | -0.044 | -0.007
TD | 30 | IRONB1 | 0.079 | 0 | -0.051 | -0.009
TD | 30 | IVER_1 | 0.011 | 0 | -0.007 | -0.001
TD | 30 | IVER_6 | 0.008 | 0 | -0.005 | -0.001
TD | 30 | JOHN | 0.004 | 0 | -0.002 | 0
TD | 30 | JORD_3 | 0.006 | 0 | -0.004 | -0.001
TD | 30 | KAIM | 0.013 | 0 | -0.008 | -0.001
TD | 30 | KEAD_1 | 0.052 | 0 | -0.034 | -0.006
TD | 30 | KEAR_3 | 0.048 | 0 | -0.031 | -0.005
TD | 30 | KEIT_P | 0.002 | 0 | -0.001 | 0
TD | 30 | KEMS_1 | 0.028 | 0 | -0.018 | -0.003
TD | 30 | KIBY_G | 0.015 | 0 | -0.01 | -0.002
TD | 30 | KIER | 0.006 | 0 | -0.004 | -0.001
TD | 30 | KIIN_P | 0.001 | 0 | 0 | 0
TD | 30 | KILS | 0.001 | 0 | -0.001 | 0
TD | 30 | KILT | 0.007 | 0 | -0.004 | -0.001
TD | 30 | KILW | 0.003 | 0 | -0.002 | 0
TD | 30 | KINL_P | 0 | 0 | 0 | 0
TD | 30 | KINO_1 | 0.032 | 0 | -0.021 | -0.004
TD | 30 | KINT_P | 0.011 | 0 | -0.007 | -0.001
TD | 30 | KIRKB1 | 0.054 | 0 | -0.035 | -0.006
TD | 30 | KITW_1 | 0.031 | 0 | -0.02 | -0.003
TD | 30 | KNAR | 0.046 | 0 | -0.03 | -0.005
TD | 30 | LACK_6 | 0.034 | 0 | -0.022 | -0.004
TD | 30 | LAIR_P | 0.001 | 0 | -0.001 | 0
TD | 30 | LALE1SG003 | 0.009 | 0 | -0.006 | -0.001
TD | 30 | LAND1 | 0.114 | 0 | -0.074 | -0.013
TD | 30 | LEGA_1 | 0.061 | 0 | -0.04 | -0.007
TD | 30 | LEVE | 0.005 | 0 | -0.003 | -0.001
TD | 30 | LING | 0.007 | 0 | -0.005 | -0.001
TD | 30 | LINM | 0.012 | 0 | -0.008 | -0.001
TD | 30 | LISD_1 | 0.037 | 0 | -0.024 | -0.004
TD | 30 | LITT_C | 0.006 | 0 | -0.004 | -0.001
TD | 30 | LITT_J | 0.002 | 0 | -0.001 | 0
TD | 30 | LODR_6 | 0.004 | 0 | -0.002 | 0
TD | 30 | LOUD_H | 0.036 | 0 | -0.024 | -0.004
TD | 30 | LOVE_1 | 0.072 | 0 | -0.047 | -0.008
TD | 30 | LUNA_P | 0.007 | 0 | -0.005 | -0.001
TD | 30 | LYND_P | 0.005 | 0 | -0.003 | -0.001
TD | 30 | MACC_3 | 0.02 | 0 | -0.013 | -0.002
TD | 30 | MACD_P | 0.007 | 0 | -0.005 | -0.001
TD | 30 | MAGA_6 | 0.009 | 0 | -0.006 | -0.001
TD | 30 | MANN_1 | 0.09 | 0 | -0.059 | -0.01
TD | 30 | MAYB | 0.003 | 0 | -0.002 | 0
TD | 30 | MELK_1 | 0.076 | 0 | -0.049 | -0.008
TD | 30 | MILC_P | 0.007 | 0 | -0.004 | -0.001
TD | 30 | MILH_1 | 0.015 | 0 | -0.009 | -0.002
TD | 30 | MITY_1 | 0.057 | 0 | -0.037 | -0.006
TD | 30 | MYBS_P | 0.002 | 0 | -0.001 | 0
TD | 30 | NAIR_P | 0.003 | 0 | -0.002 | 0
TD | 30 | NEAR | 0.005 | 0 | -0.003 | -0.001
TD | 30 | NECE_1 | 0.046 | 0 | -0.03 | -0.005
TD | 30 | NEEP_3 | 0.018 | 0 | -0.011 | -0.002
TD | 30 | NETS | 0.003 | 0 | -0.002 | 0
TD | 30 | NEWX_6 | 0.01 | 0 | -0.006 | -0.001
TD | 30 | NFLE | 0.017 | 0 | -0.011 | -0.002
TD | 30 | NHYD_6 | 0.01 | 0 | -0.007 | -0.001
TD | 30 | NINF_1 | 0.06 | 0 | -0.039 | -0.007
TD | 30 | NORL_3 | 0.006 | 0 | -0.004 | -0.001
TD | 30 | NORT_1 | 0.038 | 0 | -0.025 | -0.004
TD | 30 | NURS_1 | 0.075 | 0 | -0.049 | -0.008
TD | 30 | OCKH_1 | 0.01 | 0 | -0.007 | -0.001
TD | 30 | OFFE_3 | 0.038 | 0 | -0.025 | -0.004
TD | 30 | OLDB_1 | 0.012 | 0 | -0.008 | -0.001
TD | 30 | ORMO | 0.037 | 0 | -0.024 | -0.004
TD | 30 | ORRI_P | 0.001 | 0 | 0 | 0
TD | 30 | OSBA_1 | 0.035 | 0 | -0.023 | -0.004
TD | 30 | PADIB1 | 0.058 | 0 | -0.038 | -0.006
TD | 30 | PAIS | 0.003 | 0 | -0.002 | 0
TD | 30 | PART | 0 | 0 | 0 | 0
TD | 30 | PEHG_P | 0.007 | 0 | -0.004 | -0.001
TD | 30 | PELH_1 | 0.045 | 0 | -0.03 | -0.005
TD | 30 | PEMB_1 | 0.048 | 0 | -0.031 | -0.005
TD | 30 | PENN_1 | 0.015 | 0 | -0.01 | -0.002
TD | 30 | PENT_1 | 0.023 | 0 | -0.015 | -0.002
TD | 30 | PENW_1 | 0.043 | 0 | -0.028 | -0.005
TD | 30 | PERS_P | 0.001 | 0 | -0.001 | 0
TD | 30 | PITS_3 | 0.002 | 0 | -0.001 | 0
TD | 30 | POOB | 0.007 | 0 | -0.005 | -0.001
TD | 30 | POPP_3 | 0.031 | 0 | -0.02 | -0.003
TD | 30 | PORA_P | 0.003 | 0 | -0.002 | 0
TD | 30 | PORD | 0.003 | 0 | -0.002 | 0
TD | 30 | PYLE_1 | 0.023 | 0 | -0.015 | -0.003
TD | 30 | RAIN_1 | 0.035 | 0 | -0.023 | -0.004
TD | 30 | RANN_P | 0 | 0 | 0 | 0
TD | 30 | RASS_1 | 0.069 | 0 | -0.045 | -0.008
TD | 30 | RATS_1 | 0.083 | 0 | -0.054 | -0.009
TD | 30 | RAYL_1 | 0.043 | 0 | -0.028 | -0.005
TD | 30 | REBR_3 | 0.01 | 0 | -0.006 | -0.001
TD | 30 | REDH | 0.003 | 0 | -0.002 | 0
TD | 30 | RICH1 | 0.033 | 0 | -0.022 | -0.004
TD | 30 | ROCH_1 | 0.02 | 0 | -0.013 | -0.002
TD | 30 | RRIG | 0.026 | 0 | -0.017 | -0.003
TD | 30 | RUGEB1 | 0.025 | 0 | -0.016 | -0.003
TD | 30 | RYEH_1 | 0.022 | 0 | -0.015 | -0.002
TD | 30 | SALH_1 | 0.02 | 0 | -0.013 | -0.002
TD | 30 | SALL1 | 0.206 | 0 | -0.134 | -0.023
TD | 30 | SALT_1 | 0.021 | 0 | -0.014 | -0.002
TD | 30 | SASA | 0.024 | 0 | -0.015 | -0.003
TD | 30 | SBAR | 0.077 | 0 | -0.05 | -0.008
TD | 30 | SEAB1 | 0.088 | 0 | -0.057 | -0.01
TD | 30 | SELL_1 | 0.037 | 0 | -0.024 | -0.004
TD | 30 | SFIL_P | 0.001 | 0 | -0.001 | 0
TD | 30 | SHEC_3 | 0.007 | 0 | -0.004 | -0.001
TD | 30 | SHIN_P | 0 | 0 | 0 | 0
TD | 30 | SHRU | 0.001 | 0 | -0.001 | 0
TD | 30 | SHRW_1 | 0.06 | 0 | -0.039 | -0.007
TD | 30 | SIGH | 0.005 | 0 | -0.003 | -0.001
TD | 30 | SJOW_1 | 0.003 | 0 | -0.002 | 0
TD | 30 | SKLGB1 | 0.048 | 0 | -0.031 | -0.005
TD | 30 | SLOY_P | 0 | 0 | 0 | 0
TD | 30 | SMAN_1 | 0.042 | 0 | -0.028 | -0.005
TD | 30 | SPAV | 0.002 | 0 | -0.001 | 0
TD | 30 | SPEN_1 | 0.055 | 0 | -0.035 | -0.006
TD | 30 | SSHI_3 | 0.023 | 0 | -0.015 | -0.003
TD | 30 | STAL_1 | 0.026 | 0 | -0.017 | -0.003
TD | 30 | STAY_1 | 0.066 | 0 | -0.043 | -0.007
TD | 30 | STEN_1 | 0.024 | 0 | -0.016 | -0.003
TD | 30 | STES_1 | 0.029 | 0 | -0.019 | -0.003
TD | 30 | STHA | 0.003 | 0 | -0.002 | 0
TD | 30 | STIR | 0.015 | 0 | -0.01 | -0.002
TD | 30 | STLE | 0.004 | 0 | -0.003 | 0
TD | 30 | STRI_P | 0.005 | 0 | -0.003 | -0.001
TD | 30 | SUND_1 | 0.037 | 0 | -0.024 | -0.004
TD | 30 | SWAN_1 | 0.086 | 0 | -0.056 | -0.01
TD | 30 | TARL_P | 0.003 | 0 | -0.002 | 0
TD | 30 | TAUN1 | 0.045 | 0 | -0.029 | -0.005
TD | 30 | TAYN_P | 0.004 | 0 | -0.002 | 0
TD | 30 | TELR | 0.002 | 0 | -0.001 | 0
TD | 30 | TEMP_3 | 0.024 | 0 | -0.016 | -0.003
TD | 30 | THOM_6 | 0.052 | 0 | -0.033 | -0.006
TD | 30 | THSO_P | 0.003 | 0 | -0.002 | 0
TD | 30 | THUR_6 | 0.058 | 0 | -0.038 | -0.006
TD | 30 | TILBB_1 | 0.025 | 0 | -0.016 | -0.003
TD | 30 | TONG | 0.006 | 0 | -0.004 | -0.001
TD | 30 | TOTT_1 | 0.007 | 0 | -0.004 | -0.001
TD | 30 | TRAW_1 | 0.018 | 0 | -0.011 | -0.002
TD | 30 | TUMB_P | 0.002 | 0 | -0.001 | 0
TD | 30 | TYNE_2 | 0.035 | 0 | -0.023 | -0.004
TD | 30 | UPPB_1 | 0.012 | 0 | -0.008 | -0.001
TD | 30 | UPPB_3 | 0.031 | 0 | -0.02 | -0.003
TD | 30 | USKM_1 | 0.051 | 0 | -0.033 | -0.006
TD | 30 | WABO | 0.023 | 0 | -0.015 | -0.003
TD | 30 | WALH_1 | 0.111 | 0 | -0.072 | -0.012
TD | 30 | WALP_B | 0.096 | 0 | -0.062 | -0.011
TD | 30 | WARL_1 | 0.015 | 0 | -0.01 | -0.002
TD | 30 | WASF_1 | 0.023 | 0 | -0.015 | -0.003
TD | 30 | WATFS_1 | 0.019 | 0 | -0.012 | -0.002
TD | 30 | WBOL_6 | 0.015 | 0 | -0.01 | -0.002
TD | 30 | WBUR_1 | 0.082 | 0 | -0.053 | -0.009
TD | 30 | WFIE | 0.003 | 0 | -0.002 | 0
TD | 30 | WGEO | 0 | 0 | 0 | 0
TD | 30 | WHAM_1 | 0.008 | 0 | -0.005 | -0.001
TD | 30 | WHGA_1 | 0.049 | 0 | -0.032 | -0.005
TD | 30 | WHHO | 0.002 | 0 | -0.001 | 0
TD | 30 | WIBA_3 | 0.006 | 0 | -0.004 | -0.001
TD | 30 | WIEN_1 | 0.013 | 0 | -0.008 | -0.001
TD | 30 | WILL_1 | 0.072 | 0 | -0.047 | -0.008
TD | 30 | WIMBN1 | 0.001 | 0 | 0 | 0
TD | 30 | WIMBS1 | 0.015 | 0 | -0.01 | -0.002
TD | 30 | WIOW_P | 0.002 | 0 | -0.002 | 0
TD | 30 | WISD_1 | 0.003 | 0 | -0.002 | 0
TD | 30 | WISD_6 | 0.002 | 0 | -0.001 | 0
TD | 30 | WISH | 0.007 | 0 | -0.004 | -0.001
TD | 30 | WMEL_1 | 0.046 | 0 | -0.03 | -0.005
TD | 30 | WOHI_P | 0.006 | 0 | -0.004 | -0.001
TD | 30 | WTHU31 | 0.007 | 0 | -0.004 | -0.001
TD | 30 | WWEY_1 | 0.041 | 0 | -0.027 | -0.005
TD | 30 | WYLF_1 | 0.007 | 0 | -0.004 | -0.001
TD | 30 | WYMOM_1 | 0.03 | 0 | -0.019 | -0.003
TD | 31 | ABHA1 | 0.087 | 0 | -0.056 | -0.01
TD | 31 | ABTH_1 | 0.015 | 0 | -0.01 | -0.002
TD | 31 | ACTL_2 | 0.006 | 0 | -0.004 | -0.001
TD | 31 | ALNE_P | 0.003 | 0 | -0.002 | 0
TD | 31 | ALVE1 | 0.081 | 0 | -0.053 | -0.009
TD | 31 | ARBR_P | 0.01 | 0 | -0.007 | -0.001
TD | 31 | ARDK_P | 0.001 | 0 | 0 | 0
TD | 31 | ARMO_P | 0.003 | 0 | -0.002 | 0
TD | 31 | AXMI1 | 0.053 | 0 | -0.034 | -0.006
TD | 31 | AYRR | 0.004 | 0 | -0.003 | 0
TD | 31 | BAGA | 0.005 | 0 | -0.003 | -0.001
TD | 31 | BAIN | 0.003 | 0 | -0.002 | 0
TD | 31 | BARKC1 | 0.015 | 0 | -0.01 | -0.002
TD | 31 | BARKW3 | 0.008 | 0 | -0.005 | -0.001
TD | 31 | BEAU_P | 0.006 | 0 | -0.004 | -0.001
TD | 31 | BEDDT1 | 0.019 | 0 | -0.012 | -0.002
TD | 31 | BEDD_1 | 0.029 | 0 | -0.019 | -0.003
TD | 31 | BERB_P | 0.004 | 0 | -0.003 | 0
TD | 31 | BERW | 0.011 | 0 | -0.007 | -0.001
TD | 31 | BESW_1 | 0.045 | 0 | -0.029 | -0.005
TD | 31 | BICF_1 | 0.137 | 0 | -0.089 | -0.015
TD | 31 | BIRK_1 | 0.019 | 0 | -0.013 | -0.002
TD | 31 | BISW_1 | 0.047 | 0 | -0.031 | -0.005
TD | 31 | BLYTH132 | 0.037 | 0 | -0.024 | -0.004
TD | 31 | BOAG_P | 0.004 | 0 | -0.002 | 0
TD | 31 | BOLN_1 | 0.126 | 0 | -0.082 | -0.014
TD | 31 | BONN | 0.006 | 0 | -0.004 | -0.001
TD | 31 | BOTW_1 | 0.053 | 0 | -0.035 | -0.006
TD | 31 | BRAC_P | 0.003 | 0 | -0.002 | 0
TD | 31 | BRAI_1 | 0.091 | 0 | -0.059 | -0.01
TD | 31 | BRAP | 0.001 | 0 | -0.001 | 0
TD | 31 | BRAW_1 | 0.038 | 0 | -0.025 | -0.004
TD | 31 | BRED_1 | 0.038 | 0 | -0.024 | -0.004
TD | 31 | BRID_P | 0.011 | 0 | -0.007 | -0.001
TD | 31 | BRIM_1 | 0.012 | 0 | -0.008 | -0.001
TD | 31 | BRLE_1 | 0.064 | 0 | -0.042 | -0.007
TD | 31 | BROA_P | 0.003 | 0 | -0.002 | 0
TD | 31 | BROR_P | 0.001 | 0 | -0.001 | 0
TD | 31 | BROX | 0.004 | 0 | -0.003 | 0
TD | 31 | BRWA1 | 0.063 | 0 | -0.041 | -0.007
TD | 31 | BUMU_P | 0.011 | 0 | -0.007 | -0.001
TD | 31 | BURM_1 | 0.1 | 0 | -0.065 | -0.011
TD | 31 | BUSH_1 | 0.038 | 0 | -0.025 | -0.004
TD | 31 | BUST_1 | 0.018 | 0 | -0.012 | -0.002
TD | 31 | CAAD_P | 0.001 | 0 | -0.001 | 0
TD | 31 | CAIF_P | 0.002 | 0 | -0.001 | 0
TD | 31 | CAMB_01 | 0.029 | 0 | -0.019 | -0.003
TD | 31 | CANTN1 | 0.024 | 0 | -0.015 | -0.003
TD | 31 | CAPEA1 | 0.02 | 0 | -0.013 | -0.002
TD | 31 | CARE_1 | 0.033 | 0 | -0.022 | -0.004
TD | 31 | CARR_1 | 0.042 | 0 | -0.027 | -0.005
TD | 31 | CASS_P | 0 | 0 | 0 | 0
TD | 31 | CATY | 0.002 | 0 | -0.001 | 0
TD | 31 | CELL_1 | 0.072 | 0 | -0.047 | -0.008
TD | 31 | CHAP | 0.022 | 0 | -0.015 | -0.002
TD | 31 | CHAR_P | 0 | 0 | 0 | 0
TD | 31 | CHAS | 0 | 0 | 0 | 0
TD | 31 | CHIC_1 | 0.048 | 0 | -0.031 | -0.005
TD | 31 | CHSI_1 | 0.022 | 0 | -0.014 | -0.002
TD | 31 | CHTE_1 | 0.074 | 0 | -0.048 | -0.008
TD | 31 | CITR_1 | 0.01 | 0 | -0.007 | -0.001
TD | 31 | CLAC_P | 0 | 0 | 0 | 0
TD | 31 | CLAY_P | 0.003 | 0 | -0.002 | 0
TD | 31 | CLT03 | 0.158 | 0 | -0.103 | -0.017
TD | 31 | CLYM | 0.007 | 0 | -0.004 | -0.001
TD | 31 | COAT | 0.002 | 0 | -0.001 | 0
TD | 31 | COCK | 0.008 | 0 | -0.005 | -0.001
TD | 31 | CONQA1 | 0.03 | 0 | -0.02 | -0.003
TD | 31 | COUA_P | 0.007 | 0 | -0.004 | -0.001
TD | 31 | COVE_1 | 0.053 | 0 | -0.035 | -0.006
TD | 31 | COWL_1 | 0.091 | 0 | -0.059 | -0.01
TD | 31 | COYL | 0.007 | 0 | -0.005 | -0.001
TD | 31 | CRAI_P | 0.001 | 0 | 0 | 0
TD | 31 | CREB_1 | 0.087 | 0 | -0.056 | -0.01
TD | 31 | CUMB | 0.005 | 0 | -0.003 | -0.001
TD | 31 | CUPA | 0.016 | 0 | -0.01 | -0.002
TD | 31 | DALM3 | 0.003 | 0 | -0.002 | 0
TD | 31 | DEVM | 0.002 | 0 | -0.001 | 0
TD | 31 | DEVO | 0.009 | 0 | -0.006 | -0.001
TD | 31 | DEWP | 0 | 0 | 0 | 0
TD | 31 | DOUN_P | 0.003 | 0 | -0.002 | 0
TD | 31 | DRAK_1 | 0.02 | 0 | -0.013 | -0.002
TD | 31 | DRUM | 0.004 | 0 | -0.003 | 0
TD | 31 | DUBE_P | 0.001 | 0 | 0 | 0
TD | 31 | DUDH_P | 0.001 | 0 | -0.001 | 0
TD | 31 | DUGR_P | 0.001 | 0 | -0.001 | 0
TD | 31 | DUNB | 0.006 | 0 | -0.004 | -0.001
TD | 31 | DUNF | 0.003 | 0 | -0.002 | 0
TD | 31 | DUNO_P | 0.002 | 0 | -0.001 | 0
TD | 31 | DYCE_P | 0.007 | 0 | -0.004 | -0.001
TD | 31 | EALI_6 | 0.01 | 0 | -0.007 | -0.001
TD | 31 | EASO_1 | 0.069 | 0 | -0.045 | -0.008
TD | 31 | ECCL | 0.014 | 0 | -0.009 | -0.002
TD | 31 | ECLA_1 | 0.06 | 0 | -0.039 | -0.007
TD | 31 | EERH | 0.007 | 0 | -0.005 | -0.001
TD | 31 | EKIL | 0.005 | 0 | -0.003 | -0.001
TD | 31 | ELDE | 0.002 | 0 | -0.001 | 0
TD | 31 | ELGI_P | 0.008 | 0 | -0.005 | -0.001
TD | 31 | ELLA_1 | 0.056 | 0 | -0.036 | -0.006
TD | 31 | ELST_1 | 0.014 | 0 | -0.009 | -0.002
TD | 31 | ENDE_1 | 0.098 | 0 | -0.064 | -0.011
TD | 31 | ERSK | 0.002 | 0 | -0.001 | 0
TD | 31 | EXET1 | 0.09 | 0 | -0.058 | -0.01
TD | 31 | FAUG_P | 0 | 0 | 0 | 0
TD | 31 | FAWL_1 | 0.037 | 0 | -0.024 | -0.004
TD | 31 | FECK_6 | 0.047 | 0 | -0.03 | -0.005
TD | 31 | FERRA2 | 0.012 | 0 | -0.008 | -0.001
TD | 31 | FERRB1 | 0.015 | 0 | -0.01 | -0.002
TD | 31 | FETT_P | 0.003 | 0 | -0.002 | 0
TD | 31 | FIDD_P | 0.002 | 0 | -0.002 | 0
TD | 31 | FIDF_1 | 0.032 | 0 | -0.021 | -0.004
TD | 31 | FINN | 0 | 0 | 0 | 0
TD | 31 | FLEE_1 | 0.061 | 0 | -0.039 | -0.007
TD | 31 | FOUR_1 | 0.016 | 0 | -0.01 | -0.002
TD | 31 | FROD_1 | 0.023 | 0 | -0.015 | -0.003
TD | 31 | FWIL_P | 0.001 | 0 | -0.001 | 0
TD | 31 | GALA | 0.008 | 0 | -0.005 | -0.001
TD | 31 | GIFF | 0.003 | 0 | -0.002 | 0
TD | 31 | GLEF_P | 0.003 | 0 | -0.002 | 0
TD | 31 | GLLU | 0.003 | 0 | -0.002 | 0
TD | 31 | GLNI | 0.001 | 0 | -0.001 | 0
TD | 31 | GLRO | 0.004 | 0 | -0.003 | 0
TD | 31 | GOVA | 0.001 | 0 | -0.001 | 0
TD | 31 | GREN_1 | 0.111 | 0 | -0.072 | -0.012
TD | 31 | GRIW_1 | 0.057 | 0 | -0.037 | -0.006
TD | 31 | GRUB_P | 0 | 0 | 0 | 0
TD | 31 | G_EXTRA_10 | 0.003 | 0 | -0.002 | 0
TD | 31 | G_EXTRA_11 | 0.001 | 0 | -0.001 | 0
TD | 31 | G_EXTRA_12 | 0 | 0 | 0 | 0
TD | 31 | G_EXTRA_2 | 0.012 | 0 | -0.008 | -0.001
TD | 31 | G_EXTRA_4 | 0.003 | 0 | -0.002 | 0
TD | 31 | G_EXTRA_5 | 0.001 | 0 | 0 | 0
TD | 31 | G_EXTRA_7 | 0.004 | 0 | -0.002 | 0
TD | 31 | G_EXTRA_8 | 0.004 | 0 | -0.003 | 0
TD | 31 | G_EXTRA_9 | 0.003 | 0 | -0.002 | 0
TD | 31 | HACK_1 | 0.007 | 0 | -0.004 | -0.001
TD | 31 | HACK_6 | 0.003 | 0 | -0.002 | 0
TD | 31 | HAGR | 0.001 | 0 | -0.001 | 0
TD | 31 | HAMHC1 | 0.02 | 0 | -0.013 | -0.002
TD | 31 | HARK_1 | 0.01 | 0 | -0.006 | -0.001
TD | 31 | HARM_6 | 0.009 | 0 | -0.006 | -0.001
TD | 31 | HAWI | 0.004 | 0 | -0.002 | 0
TD | 31 | HAWP_6 | 0.014 | 0 | -0.009 | -0.001
TD | 31 | HELE | 0.002 | 0 | -0.001 | 0
TD | 31 | HUER | 0.002 | 0 | -0.001 | 0
TD | 31 | HURS_1 | 0.029 | 0 | -0.019 | -0.003
TD | 31 | HUTT_1 | 0.012 | 0 | -0.008 | -0.001
TD | 31 | IMPK_1 | 0.011 | 0 | -0.007 | -0.001
TD | 31 | INDQ1 | 0.159 | 0 | -0.103 | -0.017
TD | 31 | INKE | 0.005 | 0 | -0.004 | -0.001
TD | 31 | INNE_P | 0.008 | 0 | -0.005 | -0.001
TD | 31 | IROA1 | 0.068 | 0 | -0.044 | -0.007
TD | 31 | IRONB1 | 0.079 | 0 | -0.051 | -0.009
TD | 31 | IVER_1 | 0.011 | 0 | -0.007 | -0.001
TD | 31 | IVER_6 | 0.008 | 0 | -0.005 | -0.001
TD | 31 | JOHN | 0.004 | 0 | -0.002 | 0
TD | 31 | JORD_3 | 0.006 | 0 | -0.004 | -0.001
TD | 31 | KAIM | 0.013 | 0 | -0.008 | -0.001
TD | 31 | KEAD_1 | 0.052 | 0 | -0.034 | -0.006
TD | 31 | KEAR_3 | 0.048 | 0 | -0.031 | -0.005
TD | 31 | KEIT_P | 0.002 | 0 | -0.001 | 0
TD | 31 | KEMS_1 | 0.028 | 0 | -0.018 | -0.003
TD | 31 | KIBY_G | 0.015 | 0 | -0.01 | -0.002
TD | 31 | KIER | 0.006 | 0 | -0.004 | -0.001
TD | 31 | KIIN_P | 0.001 | 0 | 0 | 0
TD | 31 | KILS | 0.001 | 0 | -0.001 | 0
TD | 31 | KILT | 0.007 | 0 | -0.004 | -0.001
TD | 31 | KILW | 0.003 | 0 | -0.002 | 0
TD | 31 | KINL_P | 0 | 0 | 0 | 0
TD | 31 | KINO_1 | 0.032 | 0 | -0.021 | -0.004
TD | 31 | KINT_P | 0.011 | 0 | -0.007 | -0.001
TD | 31 | KIRKB1 | 0.054 | 0 | -0.035 | -0.006
TD | 31 | KITW_1 | 0.031 | 0 | -0.02 | -0.003
TD | 31 | KNAR | 0.046 | 0 | -0.03 | -0.005
TD | 31 | LACK_6 | 0.034 | 0 | -0.022 | -0.004
TD | 31 | LAIR_P | 0.001 | 0 | -0.001 | 0
TD | 31 | LALE1SG003 | 0.009 | 0 | -0.006 | -0.001
TD | 31 | LAND1 | 0.114 | 0 | -0.074 | -0.013
TD | 31 | LEGA_1 | 0.061 | 0 | -0.04 | -0.007
TD | 31 | LEVE | 0.005 | 0 | -0.003 | -0.001
TD | 31 | LING | 0.007 | 0 | -0.005 | -0.001
TD | 31 | LINM | 0.012 | 0 | -0.008 | -0.001
TD | 31 | LISD_1 | 0.037 | 0 | -0.024 | -0.004
TD | 31 | LITT_C | 0.006 | 0 | -0.004 | -0.001
TD | 31 | LITT_J | 0.002 | 0 | -0.001 | 0
TD | 31 | LODR_6 | 0.004 | 0 | -0.002 | 0
TD | 31 | LOUD_H | 0.036 | 0 | -0.024 | -0.004
TD | 31 | LOVE_1 | 0.072 | 0 | -0.047 | -0.008
TD | 31 | LUNA_P | 0.007 | 0 | -0.005 | -0.001
TD | 31 | LYND_P | 0.005 | 0 | -0.003 | -0.001
TD | 31 | MACC_3 | 0.02 | 0 | -0.013 | -0.002
TD | 31 | MACD_P | 0.007 | 0 | -0.005 | -0.001
TD | 31 | MAGA_6 | 0.009 | 0 | -0.006 | -0.001
TD | 31 | MANN_1 | 0.09 | 0 | -0.059 | -0.01
TD | 31 | MAYB | 0.003 | 0 | -0.002 | 0
TD | 31 | MELK_1 | 0.076 | 0 | -0.049 | -0.008
TD | 31 | MILC_P | 0.007 | 0 | -0.004 | -0.001
TD | 31 | MILH_1 | 0.015 | 0 | -0.009 | -0.002
TD | 31 | MITY_1 | 0.057 | 0 | -0.037 | -0.006
TD | 31 | MYBS_P | 0.002 | 0 | -0.001 | 0
TD | 31 | NAIR_P | 0.003 | 0 | -0.002 | 0
TD | 31 | NEAR | 0.005 | 0 | -0.003 | -0.001
TD | 31 | NECE_1 | 0.046 | 0 | -0.03 | -0.005
TD | 31 | NEEP_3 | 0.018 | 0 | -0.011 | -0.002
TD | 31 | NETS | 0.003 | 0 | -0.002 | 0
TD | 31 | NEWX_6 | 0.01 | 0 | -0.006 | -0.001
TD | 31 | NFLE | 0.017 | 0 | -0.011 | -0.002
TD | 31 | NHYD_6 | 0.01 | 0 | -0.007 | -0.001
TD | 31 | NINF_1 | 0.06 | 0 | -0.039 | -0.007
TD | 31 | NORL_3 | 0.006 | 0 | -0.004 | -0.001
TD | 31 | NORT_1 | 0.038 | 0 | -0.025 | -0.004
TD | 31 | NURS_1 | 0.075 | 0 | -0.049 | -0.008
TD | 31 | OCKH_1 | 0.01 | 0 | -0.007 | -0.001
TD | 31 | OFFE_3 | 0.038 | 0 | -0.025 | -0.004
TD | 31 | OLDB_1 | 0.012 | 0 | -0.008 | -0.001
TD | 31 | ORMO | 0.037 | 0 | -0.024 | -0.004
TD | 31 | ORRI_P | 0.001 | 0 | 0 | 0
TD | 31 | OSBA_1 | 0.035 | 0 | -0.023 | -0.004
TD | 31 | PADIB1 | 0.058 | 0 | -0.038 | -0.006
TD | 31 | PAIS | 0.003 | 0 | -0.002 | 0
TD | 31 | PART | 0 | 0 | 0 | 0
TD | 31 | PEHG_P | 0.007 | 0 | -0.004 | -0.001
TD | 31 | PELH_1 | 0.045 | 0 | -0.03 | -0.005
TD | 31 | PEMB_1 | 0.048 | 0 | -0.031 | -0.005
TD | 31 | PENN_1 | 0.015 | 0 | -0.01 | -0.002
TD | 31 | PENT_1 | 0.023 | 0 | -0.015 | -0.002
TD | 31 | PENW_1 | 0.043 | 0 | -0.028 | -0.005
TD | 31 | PERS_P | 0.001 | 0 | -0.001 | 0
TD | 31 | PITS_3 | 0.002 | 0 | -0.001 | 0
TD | 31 | POOB | 0.007 | 0 | -0.005 | -0.001
TD | 31 | POPP_3 | 0.031 | 0 | -0.02 | -0.003
TD | 31 | PORA_P | 0.003 | 0 | -0.002 | 0
TD | 31 | PORD | 0.003 | 0 | -0.002 | 0
TD | 31 | PYLE_1 | 0.023 | 0 | -0.015 | -0.003
TD | 31 | RAIN_1 | 0.035 | 0 | -0.023 | -0.004
TD | 31 | RANN_P | 0 | 0 | 0 | 0
TD | 31 | RASS_1 | 0.069 | 0 | -0.045 | -0.008
TD | 31 | RATS_1 | 0.083 | 0 | -0.054 | -0.009
TD | 31 | RAYL_1 | 0.043 | 0 | -0.028 | -0.005
TD | 31 | REBR_3 | 0.01 | 0 | -0.006 | -0.001
TD | 31 | REDH | 0.003 | 0 | -0.002 | 0
TD | 31 | RICH1 | 0.033 | 0 | -0.022 | -0.004
TD | 31 | ROCH_1 | 0.02 | 0 | -0.013 | -0.002
TD | 31 | RRIG | 0.026 | 0 | -0.017 | -0.003
TD | 31 | RUGEB1 | 0.025 | 0 | -0.016 | -0.003
TD | 31 | RYEH_1 | 0.022 | 0 | -0.015 | -0.002
TD | 31 | SALH_1 | 0.02 | 0 | -0.013 | -0.002
TD | 31 | SALL1 | 0.206 | 0 | -0.134 | -0.023
TD | 31 | SALT_1 | 0.021 | 0 | -0.014 | -0.002
TD | 31 | SASA | 0.024 | 0 | -0.015 | -0.003
TD | 31 | SBAR | 0.077 | 0 | -0.05 | -0.008
TD | 31 | SEAB1 | 0.088 | 0 | -0.057 | -0.01
TD | 31 | SELL_1 | 0.037 | 0 | -0.024 | -0.004
TD | 31 | SFIL_P | 0.001 | 0 | -0.001 | 0
TD | 31 | SHEC_3 | 0.007 | 0 | -0.004 | -0.001
TD | 31 | SHIN_P | 0 | 0 | 0 | 0
TD | 31 | SHRU | 0.001 | 0 | -0.001 | 0
TD | 31 | SHRW_1 | 0.06 | 0 | -0.039 | -0.007
TD | 31 | SIGH | 0.005 | 0 | -0.003 | -0.001
TD | 31 | SJOW_1 | 0.003 | 0 | -0.002 | 0
TD | 31 | SKLGB1 | 0.048 | 0 | -0.031 | -0.005
TD | 31 | SLOY_P | 0 | 0 | 0 | 0
TD | 31 | SMAN_1 | 0.042 | 0 | -0.028 | -0.005
TD | 31 | SPAV | 0.002 | 0 | -0.001 | 0
TD | 31 | SPEN_1 | 0.055 | 0 | -0.035 | -0.006
TD | 31 | SSHI_3 | 0.023 | 0 | -0.015 | -0.003
TD | 31 | STAL_1 | 0.026 | 0 | -0.017 | -0.003
TD | 31 | STAY_1 | 0.066 | 0 | -0.043 | -0.007
TD | 31 | STEN_1 | 0.024 | 0 | -0.016 | -0.003
TD | 31 | STES_1 | 0.029 | 0 | -0.019 | -0.003
TD | 31 | STHA | 0.003 | 0 | -0.002 | 0
TD | 31 | STIR | 0.015 | 0 | -0.01 | -0.002
TD | 31 | STLE | 0.004 | 0 | -0.003 | 0
TD | 31 | STRI_P | 0.005 | 0 | -0.003 | -0.001
TD | 31 | SUND_1 | 0.037 | 0 | -0.024 | -0.004
TD | 31 | SWAN_1 | 0.086 | 0 | -0.056 | -0.01
TD | 31 | TARL_P | 0.003 | 0 | -0.002 | 0
TD | 31 | TAUN1 | 0.045 | 0 | -0.029 | -0.005
TD | 31 | TAYN_P | 0.004 | 0 | -0.002 | 0
TD | 31 | TELR | 0.002 | 0 | -0.001 | 0
TD | 31 | TEMP_3 | 0.024 | 0 | -0.016 | -0.003
TD | 31 | THOM_6 | 0.052 | 0 | -0.033 | -0.006
TD | 31 | THSO_P | 0.003 | 0 | -0.002 | 0
TD | 31 | THUR_6 | 0.058 | 0 | -0.038 | -0.006
TD | 31 | TILBB_1 | 0.025 | 0 | -0.016 | -0.003
TD | 31 | TONG | 0.006 | 0 | -0.004 | -0.001
TD | 31 | TOTT_1 | 0.007 | 0 | -0.004 | -0.001
TD | 31 | TRAW_1 | 0.018 | 0 | -0.011 | -0.002
TD | 31 | TUMB_P | 0.002 | 0 | -0.001 | 0
TD | 31 | TYNE_2 | 0.035 | 0 | -0.023 | -0.004
TD | 31 | UPPB_1 | 0.012 | 0 | -0.008 | -0.001
TD | 31 | UPPB_3 | 0.031 | 0 | -0.02 | -0.003
TD | 31 | USKM_1 | 0.051 | 0 | -0.033 | -0.006
TD | 31 | WABO | 0.023 | 0 | -0.015 | -0.003
TD | 31 | WALH_1 | 0.111 | 0 | -0.072 | -0.012
TD | 31 | WALP_B | 0.096 | 0 | -0.062 | -0.011
TD | 31 | WARL_1 | 0.015 | 0 | -0.01 | -0.002
TD | 31 | WASF_1 | 0.023 | 0 | -0.015 | -0.003
TD | 31 | WATFS_1 | 0.019 | 0 | -0.012 | -0.002
TD | 31 | WBOL_6 | 0.015 | 0 | -0.01 | -0.002
TD | 31 | WBUR_1 | 0.082 | 0 | -0.053 | -0.009
TD | 31 | WFIE | 0.003 | 0 | -0.002 | 0
TD | 31 | WGEO | 0 | 0 | 0 | 0
TD | 31 | WHAM_1 | 0.008 | 0 | -0.005 | -0.001
TD | 31 | WHGA_1 | 0.049 | 0 | -0.032 | -0.005
TD | 31 | WHHO | 0.002 | 0 | -0.001 | 0
TD | 31 | WIBA_3 | 0.006 | 0 | -0.004 | -0.001
TD | 31 | WIEN_1 | 0.013 | 0 | -0.008 | -0.001
TD | 31 | WILL_1 | 0.072 | 0 | -0.047 | -0.008
TD | 31 | WIMBN1 | 0.001 | 0 | 0 | 0
TD | 31 | WIMBS1 | 0.015 | 0 | -0.01 | -0.002
TD | 31 | WIOW_P | 0.002 | 0 | -0.002 | 0
TD | 31 | WISD_1 | 0.003 | 0 | -0.002 | 0
TD | 31 | WISD_6 | 0.002 | 0 | -0.001 | 0
TD | 31 | WISH | 0.007 | 0 | -0.004 | -0.001
TD | 31 | WMEL_1 | 0.046 | 0 | -0.03 | -0.005
TD | 31 | WOHI_P | 0.006 | 0 | -0.004 | -0.001
TD | 31 | WTHU31 | 0.007 | 0 | -0.004 | -0.001
TD | 31 | WWEY_1 | 0.041 | 0 | -0.027 | -0.005
TD | 31 | WYLF_1 | 0.007 | 0 | -0.004 | -0.001
TD | 31 | WYMOM_1 | 0.03 | 0 | -0.019 | -0.003
TD | 32 | ABHA1 | 0.087 | 0 | -0.055 | -0.01
TD | 32 | ABTH_1 | 0.015 | 0 | -0.01 | -0.002
TD | 32 | ACTL_2 | 0.006 | 0 | -0.004 | -0.001
TD | 32 | ALNE_P | 0.003 | 0 | -0.002 | 0
TD | 32 | ALVE1 | 0.081 | 0 | -0.052 | -0.01
TD | 32 | ARBR_P | 0.01 | 0 | -0.007 | -0.001
TD | 32 | ARDK_P | 0.001 | 0 | 0 | 0
TD | 32 | ARMO_P | 0.003 | 0 | -0.002 | 0
TD | 32 | AXMI1 | 0.053 | 0 | -0.034 | -0.006
TD | 32 | AYRR | 0.004 | 0 | -0.002 | 0
TD | 32 | BAGA | 0.005 | 0 | -0.003 | -0.001
TD | 32 | BAIN | 0.003 | 0 | -0.002 | 0
TD | 32 | BARKC1 | 0.015 | 0 | -0.009 | -0.002
TD | 32 | BARKW3 | 0.008 | 0 | -0.005 | -0.001
TD | 32 | BEAU_P | 0.006 | 0 | -0.004 | -0.001
TD | 32 | BEDDT1 | 0.019 | 0 | -0.012 | -0.002
TD | 32 | BEDD_1 | 0.029 | 0 | -0.019 | -0.003
TD | 32 | BERB_P | 0.004 | 0 | -0.003 | 0
TD | 32 | BERW | 0.011 | 0 | -0.007 | -0.001
TD | 32 | BESW_1 | 0.045 | 0 | -0.029 | -0.005
TD | 32 | BICF_1 | 0.137 | 0 | -0.088 | -0.016
TD | 32 | BIRK_1 | 0.019 | 0 | -0.012 | -0.002
TD | 32 | BISW_1 | 0.047 | 0 | -0.03 | -0.006
TD | 32 | BLYTH132 | 0.037 | 0 | -0.024 | -0.004
TD | 32 | BOAG_P | 0.004 | 0 | -0.002 | 0
TD | 32 | BOLN_1 | 0.126 | 0 | -0.08 | -0.015
TD | 32 | BONN | 0.006 | 0 | -0.004 | -0.001
TD | 32 | BOTW_1 | 0.053 | 0 | -0.034 | -0.006
TD | 32 | BRAC_P | 0.003 | 0 | -0.002 | 0
TD | 32 | BRAI_1 | 0.091 | 0 | -0.058 | -0.011
TD | 32 | BRAP | 0.001 | 0 | -0.001 | 0
TD | 32 | BRAW_1 | 0.038 | 0 | -0.024 | -0.005
TD | 32 | BRED_1 | 0.038 | 0 | -0.024 | -0.005
TD | 32 | BRID_P | 0.011 | 0 | -0.007 | -0.001
TD | 32 | BRIM_1 | 0.012 | 0 | -0.008 | -0.001
TD | 32 | BRLE_1 | 0.064 | 0 | -0.041 | -0.008
TD | 32 | BROA_P | 0.003 | 0 | -0.002 | 0
TD | 32 | BROR_P | 0.001 | 0 | -0.001 | 0
TD | 32 | BROX | 0.004 | 0 | -0.002 | 0
TD | 32 | BRWA1 | 0.063 | 0 | -0.04 | -0.008
TD | 32 | BUMU_P | 0.011 | 0 | -0.007 | -0.001
TD | 32 | BURM_1 | 0.1 | 0 | -0.064 | -0.012
TD | 32 | BUSH_1 | 0.038 | 0 | -0.024 | -0.005
TD | 32 | BUST_1 | 0.018 | 0 | -0.012 | -0.002
TD | 32 | CAAD_P | 0.001 | 0 | -0.001 | 0
TD | 32 | CAIF_P | 0.002 | 0 | -0.001 | 0
TD | 32 | CAMB_01 | 0.029 | 0 | -0.019 | -0.004
TD | 32 | CANTN1 | 0.024 | 0 | -0.015 | -0.003
TD | 32 | CAPEA1 | 0.02 | 0 | -0.013 | -0.002
TD | 32 | CARE_1 | 0.033 | 0 | -0.021 | -0.004
TD | 32 | CARR_1 | 0.042 | 0 | -0.027 | -0.005
TD | 32 | CASS_P | 0 | 0 | 0 | 0
TD | 32 | CATY | 0.002 | 0 | -0.001 | 0
TD | 32 | CELL_1 | 0.072 | 0 | -0.046 | -0.009
TD | 32 | CHAP | 0.022 | 0 | -0.014 | -0.003
TD | 32 | CHAR_P | 0 | 0 | 0 | 0
TD | 32 | CHAS | 0 | 0 | 0 | 0
TD | 32 | CHIC_1 | 0.048 | 0 | -0.031 | -0.006
TD | 32 | CHSI_1 | 0.022 | 0 | -0.014 | -0.003
TD | 32 | CHTE_1 | 0.074 | 0 | -0.047 | -0.009
TD | 32 | CITR_1 | 0.01 | 0 | -0.007 | -0.001
TD | 32 | CLAC_P | 0 | 0 | 0 | 0
TD | 32 | CLAY_P | 0.003 | 0 | -0.002 | 0
TD | 32 | CLT03 | 0.158 | 0 | -0.101 | -0.019
TD | 32 | CLYM | 0.007 | 0 | -0.004 | -0.001
TD | 32 | COAT | 0.002 | 0 | -0.001 | 0
TD | 32 | COCK | 0.008 | 0 | -0.005 | -0.001
TD | 32 | CONQA1 | 0.03 | 0 | -0.019 | -0.004
TD | 32 | COUA_P | 0.007 | 0 | -0.004 | -0.001
TD | 32 | COVE_1 | 0.053 | 0 | -0.034 | -0.006
TD | 32 | COWL_1 | 0.091 | 0 | -0.058 | -0.011
TD | 32 | COYL | 0.007 | 0 | -0.005 | -0.001
TD | 32 | CRAI_P | 0.001 | 0 | 0 | 0
TD | 32 | CREB_1 | 0.087 | 0 | -0.055 | -0.01
TD | 32 | CUMB | 0.005 | 0 | -0.003 | -0.001
TD | 32 | CUPA | 0.016 | 0 | -0.01 | -0.002
TD | 32 | DALM3 | 0.003 | 0 | -0.002 | 0
TD | 32 | DEVM | 0.002 | 0 | -0.001 | 0
TD | 32 | DEVO | 0.009 | 0 | -0.006 | -0.001
TD | 32 | DEWP | 0 | 0 | 0 | 0
TD | 32 | DOUN_P | 0.003 | 0 | -0.002 | 0
TD | 32 | DRAK_1 | 0.02 | 0 | -0.013 | -0.002
TD | 32 | DRUM | 0.004 | 0 | -0.003 | 0
TD | 32 | DUBE_P | 0.001 | 0 | 0 | 0
TD | 32 | DUDH_P | 0.001 | 0 | -0.001 | 0
TD | 32 | DUGR_P | 0.001 | 0 | -0.001 | 0
TD | 32 | DUNB | 0.006 | 0 | -0.004 | -0.001
TD | 32 | DUNF | 0.003 | 0 | -0.002 | 0
TD | 32 | DUNO_P | 0.002 | 0 | -0.001 | 0
TD | 32 | DYCE_P | 0.007 | 0 | -0.004 | -0.001
TD | 32 | EALI_6 | 0.01 | 0 | -0.006 | -0.001
TD | 32 | EASO_1 | 0.069 | 0 | -0.044 | -0.008
TD | 32 | ECCL | 0.014 | 0 | -0.009 | -0.002
TD | 32 | ECLA_1 | 0.06 | 0 | -0.039 | -0.007
TD | 32 | EERH | 0.007 | 0 | -0.005 | -0.001
TD | 32 | EKIL | 0.005 | 0 | -0.003 | -0.001
TD | 32 | ELDE | 0.002 | 0 | -0.001 | 0
TD | 32 | ELGI_P | 0.008 | 0 | -0.005 | -0.001
TD | 32 | ELLA_1 | 0.056 | 0 | -0.036 | -0.007
TD | 32 | ELST_1 | 0.014 | 0 | -0.009 | -0.002
TD | 32 | ENDE_1 | 0.098 | 0 | -0.063 | -0.012
TD | 32 | ERSK | 0.002 | 0 | -0.001 | 0
TD | 32 | EXET1 | 0.09 | 0 | -0.058 | -0.011
TD | 32 | FAUG_P | 0 | 0 | 0 | 0
TD | 32 | FAWL_1 | 0.037 | 0 | -0.024 | -0.004
TD | 32 | FECK_6 | 0.047 | 0 | -0.03 | -0.006
TD | 32 | FERRA2 | 0.012 | 0 | -0.007 | -0.001
TD | 32 | FERRB1 | 0.015 | 0 | -0.01 | -0.002
TD | 32 | FETT_P | 0.003 | 0 | -0.002 | 0
TD | 32 | FIDD_P | 0.002 | 0 | -0.002 | 0
TD | 32 | FIDF_1 | 0.032 | 0 | -0.02 | -0.004
TD | 32 | FINN | 0 | 0 | 0 | 0
TD | 32 | FLEE_1 | 0.061 | 0 | -0.039 | -0.007
TD | 32 | FOUR_1 | 0.016 | 0 | -0.01 | -0.002
TD | 32 | FROD_1 | 0.023 | 0 | -0.015 | -0.003
TD | 32 | FWIL_P | 0.001 | 0 | -0.001 | 0
TD | 32 | GALA | 0.008 | 0 | -0.005 | -0.001
TD | 32 | GIFF | 0.003 | 0 | -0.002 | 0
TD | 32 | GLEF_P | 0.003 | 0 | -0.002 | 0
TD | 32 | GLLU | 0.003 | 0 | -0.002 | 0
TD | 32 | GLNI | 0.001 | 0 | -0.001 | 0
TD | 32 | GLRO | 0.004 | 0 | -0.003 | 0
TD | 32 | GOVA | 0.001 | 0 | -0.001 | 0
TD | 32 | GREN_1 | 0.111 | 0 | -0.071 | -0.013
TD | 32 | GRIW_1 | 0.057 | 0 | -0.036 | -0.007
TD | 32 | GRUB_P | 0 | 0 | 0 | 0
TD | 32 | G_EXTRA_10 | 0.003 | 0 | -0.002 | 0
TD | 32 | G_EXTRA_11 | 0.001 | 0 | -0.001 | 0
TD | 32 | G_EXTRA_12 | 0 | 0 | 0 | 0
TD | 32 | G_EXTRA_2 | 0.012 | 0 | -0.007 | -0.001
TD | 32 | G_EXTRA_4 | 0.003 | 0 | -0.002 | 0
TD | 32 | G_EXTRA_5 | 0.001 | 0 | 0 | 0
TD | 32 | G_EXTRA_7 | 0.004 | 0 | -0.002 | 0
TD | 32 | G_EXTRA_8 | 0.004 | 0 | -0.003 | 0
TD | 32 | G_EXTRA_9 | 0.003 | 0 | -0.002 | 0
TD | 32 | HACK_1 | 0.007 | 0 | -0.004 | -0.001
TD | 32 | HACK_6 | 0.003 | 0 | -0.002 | 0
TD | 32 | HAGR | 0.001 | 0 | -0.001 | 0
TD | 32 | HAMHC1 | 0.02 | 0 | -0.013 | -0.002
TD | 32 | HARK_1 | 0.01 | 0 | -0.006 | -0.001
TD | 32 | HARM_6 | 0.009 | 0 | -0.006 | -0.001
TD | 32 | HAWI | 0.004 | 0 | -0.002 | 0
TD | 32 | HAWP_6 | 0.014 | 0 | -0.009 | -0.002
TD | 32 | HELE | 0.002 | 0 | -0.001 | 0
TD | 32 | HUER | 0.002 | 0 | -0.001 | 0
TD | 32 | HURS_1 | 0.029 | 0 | -0.018 | -0.003
TD | 32 | HUTT_1 | 0.012 | 0 | -0.008 | -0.001
TD | 32 | IMPK_1 | 0.011 | 0 | -0.007 | -0.001
TD | 32 | INDQ1 | 0.159 | 0 | -0.102 | -0.019
TD | 32 | INKE | 0.005 | 0 | -0.003 | -0.001
TD | 32 | INNE_P | 0.008 | 0 | -0.005 | -0.001
TD | 32 | IROA1 | 0.068 | 0 | -0.043 | -0.008
TD | 32 | IRONB1 | 0.079 | 0 | -0.05 | -0.009
TD | 32 | IVER_1 | 0.011 | 0 | -0.007 | -0.001
TD | 32 | IVER_6 | 0.008 | 0 | -0.005 | -0.001
TD | 32 | JOHN | 0.004 | 0 | -0.002 | 0
TD | 32 | JORD_3 | 0.006 | 0 | -0.004 | -0.001
TD | 32 | KAIM | 0.013 | 0 | -0.008 | -0.002
TD | 32 | KEAD_1 | 0.052 | 0 | -0.034 | -0.006
TD | 32 | KEAR_3 | 0.048 | 0 | -0.031 | -0.006
TD | 32 | KEIT_P | 0.002 | 0 | -0.001 | 0
TD | 32 | KEMS_1 | 0.028 | 0 | -0.018 | -0.003
TD | 32 | KIBY_G | 0.015 | 0 | -0.01 | -0.002
TD | 32 | KIER | 0.006 | 0 | -0.004 | -0.001
TD | 32 | KIIN_P | 0.001 | 0 | 0 | 0
TD | 32 | KILS | 0.001 | 0 | -0.001 | 0
TD | 32 | KILT | 0.007 | 0 | -0.004 | -0.001
TD | 32 | KILW | 0.003 | 0 | -0.002 | 0
TD | 32 | KINL_P | 0 | 0 | 0 | 0
TD | 32 | KINO_1 | 0.032 | 0 | -0.021 | -0.004
TD | 32 | KINT_P | 0.011 | 0 | -0.007 | -0.001
TD | 32 | KIRKB1 | 0.054 | 0 | -0.035 | -0.007
TD | 32 | KITW_1 | 0.031 | 0 | -0.02 | -0.004
TD | 32 | KNAR | 0.046 | 0 | -0.029 | -0.005
TD | 32 | LACK_6 | 0.034 | 0 | -0.022 | -0.004
TD | 32 | LAIR_P | 0.001 | 0 | -0.001 | 0
TD | 32 | LALE1SG003 | 0.009 | 0 | -0.006 | -0.001
TD | 32 | LAND1 | 0.114 | 0 | -0.073 | -0.014
TD | 32 | LEGA_1 | 0.061 | 0 | -0.039 | -0.007
TD | 32 | LEVE | 0.005 | 0 | -0.003 | -0.001
TD | 32 | LING | 0.007 | 0 | -0.005 | -0.001
TD | 32 | LINM | 0.012 | 0 | -0.008 | -0.001
TD | 32 | LISD_1 | 0.037 | 0 | -0.024 | -0.004
TD | 32 | LITT_C | 0.006 | 0 | -0.004 | -0.001
TD | 32 | LITT_J | 0.002 | 0 | -0.001 | 0
TD | 32 | LODR_6 | 0.004 | 0 | -0.002 | 0
TD | 32 | LOUD_H | 0.036 | 0 | -0.023 | -0.004
TD | 32 | LOVE_1 | 0.072 | 0 | -0.046 | -0.009
TD | 32 | LUNA_P | 0.007 | 0 | -0.004 | -0.001
TD | 32 | LYND_P | 0.005 | 0 | -0.003 | -0.001
TD | 32 | MACC_3 | 0.02 | 0 | -0.013 | -0.002
TD | 32 | MACD_P | 0.007 | 0 | -0.005 | -0.001
TD | 32 | MAGA_6 | 0.009 | 0 | -0.006 | -0.001
TD | 32 | MANN_1 | 0.09 | 0 | -0.058 | -0.011
TD | 32 | MAYB | 0.003 | 0 | -0.002 | 0
TD | 32 | MELK_1 | 0.076 | 0 | -0.048 | -0.009
TD | 32 | MILC_P | 0.007 | 0 | -0.004 | -0.001
TD | 32 | MILH_1 | 0.015 | 0 | -0.009 | -0.002
TD | 32 | MITY_1 | 0.057 | 0 | -0.036 | -0.007
TD | 32 | MYBS_P | 0.002 | 0 | -0.001 | 0
TD | 32 | NAIR_P | 0.003 | 0 | -0.002 | 0
TD | 32 | NEAR | 0.005 | 0 | -0.003 | -0.001
TD | 32 | NECE_1 | 0.046 | 0 | -0.03 | -0.006
TD | 32 | NEEP_3 | 0.018 | 0 | -0.011 | -0.002
TD | 32 | NETS | 0.003 | 0 | -0.002 | 0
TD | 32 | NEWX_6 | 0.01 | 0 | -0.006 | -0.001
TD | 32 | NFLE | 0.017 | 0 | -0.011 | -0.002
TD | 32 | NHYD_6 | 0.01 | 0 | -0.007 | -0.001
TD | 32 | NINF_1 | 0.06 | 0 | -0.038 | -0.007
TD | 32 | NORL_3 | 0.006 | 0 | -0.004 | -0.001
TD | 32 | NORT_1 | 0.038 | 0 | -0.024 | -0.005
TD | 32 | NURS_1 | 0.075 | 0 | -0.048 | -0.009
TD | 32 | OCKH_1 | 0.01 | 0 | -0.007 | -0.001
TD | 32 | OFFE_3 | 0.038 | 0 | -0.024 | -0.005
TD | 32 | OLDB_1 | 0.012 | 0 | -0.008 | -0.001
TD | 32 | ORMO | 0.037 | 0 | -0.024 | -0.004
TD | 32 | ORRI_P | 0.001 | 0 | 0 | 0
TD | 32 | OSBA_1 | 0.035 | 0 | -0.022 | -0.004
TD | 32 | PADIB1 | 0.058 | 0 | -0.037 | -0.007
TD | 32 | PAIS | 0.003 | 0 | -0.002 | 0
TD | 32 | PART | 0 | 0 | 0 | 0
TD | 32 | PEHG_P | 0.007 | 0 | -0.004 | -0.001
TD | 32 | PELH_1 | 0.045 | 0 | -0.029 | -0.005
TD | 32 | PEMB_1 | 0.048 | 0 | -0.031 | -0.006
TD | 32 | PENN_1 | 0.015 | 0 | -0.009 | -0.002
TD | 32 | PENT_1 | 0.023 | 0 | -0.015 | -0.003
TD | 32 | PENW_1 | 0.043 | 0 | -0.028 | -0.005
TD | 32 | PERS_P | 0.001 | 0 | -0.001 | 0
TD | 32 | PITS_3 | 0.002 | 0 | -0.001 | 0
TD | 32 | POOB | 0.007 | 0 | -0.005 | -0.001
TD | 32 | POPP_3 | 0.031 | 0 | -0.02 | -0.004
TD | 32 | PORA_P | 0.003 | 0 | -0.002 | 0
TD | 32 | PORD | 0.003 | 0 | -0.002 | 0
TD | 32 | PYLE_1 | 0.023 | 0 | -0.015 | -0.003
TD | 32 | RAIN_1 | 0.035 | 0 | -0.022 | -0.004
TD | 32 | RANN_P | 0 | 0 | 0 | 0
TD | 32 | RASS_1 | 0.069 | 0 | -0.044 | -0.008
TD | 32 | RATS_1 | 0.083 | 0 | -0.053 | -0.01
TD | 32 | RAYL_1 | 0.043 | 0 | -0.027 | -0.005
TD | 32 | REBR_3 | 0.01 | 0 | -0.006 | -0.001
TD | 32 | REDH | 0.003 | 0 | -0.002 | 0
TD | 32 | RICH1 | 0.033 | 0 | -0.021 | -0.004
TD | 32 | ROCH_1 | 0.02 | 0 | -0.013 | -0.002
TD | 32 | RRIG | 0.026 | 0 | -0.017 | -0.003
TD | 32 | RUGEB1 | 0.025 | 0 | -0.016 | -0.003
TD | 32 | RYEH_1 | 0.022 | 0 | -0.014 | -0.003
TD | 32 | SALH_1 | 0.02 | 0 | -0.013 | -0.002
TD | 32 | SALL1 | 0.206 | 0 | -0.132 | -0.025
TD | 32 | SALT_1 | 0.021 | 0 | -0.014 | -0.003
TD | 32 | SASA | 0.024 | 0 | -0.015 | -0.003
TD | 32 | SBAR | 0.077 | 0 | -0.049 | -0.009
TD | 32 | SEAB1 | 0.088 | 0 | -0.056 | -0.011
TD | 32 | SELL_1 | 0.037 | 0 | -0.023 | -0.004
TD | 32 | SFIL_P | 0.001 | 0 | -0.001 | 0
TD | 32 | SHEC_3 | 0.007 | 0 | -0.004 | -0.001
TD | 32 | SHIN_P | 0 | 0 | 0 | 0
TD | 32 | SHRU | 0.001 | 0 | -0.001 | 0
TD | 32 | SHRW_1 | 0.06 | 0 | -0.039 | -0.007
TD | 32 | SIGH | 0.005 | 0 | -0.003 | -0.001
TD | 32 | SJOW_1 | 0.003 | 0 | -0.002 | 0
TD | 32 | SKLGB1 | 0.048 | 0 | -0.031 | -0.006
TD | 32 | SLOY_P | 0 | 0 | 0 | 0
TD | 32 | SMAN_1 | 0.042 | 0 | -0.027 | -0.005
TD | 32 | SPAV | 0.002 | 0 | -0.001 | 0
TD | 32 | SPEN_1 | 0.055 | 0 | -0.035 | -0.007
TD | 32 | SSHI_3 | 0.023 | 0 | -0.015 | -0.003
TD | 32 | STAL_1 | 0.026 | 0 | -0.017 | -0.003
TD | 32 | STAY_1 | 0.066 | 0 | -0.042 | -0.008
TD | 32 | STEN_1 | 0.024 | 0 | -0.016 | -0.003
TD | 32 | STES_1 | 0.029 | 0 | -0.018 | -0.003
TD | 32 | STHA | 0.003 | 0 | -0.002 | 0
TD | 32 | STIR | 0.015 | 0 | -0.01 | -0.002
TD | 32 | STLE | 0.004 | 0 | -0.003 | -0.001
TD | 32 | STRI_P | 0.005 | 0 | -0.003 | -0.001
TD | 32 | SUND_1 | 0.037 | 0 | -0.024 | -0.004
TD | 32 | SWAN_1 | 0.086 | 0 | -0.055 | -0.01
TD | 32 | TARL_P | 0.003 | 0 | -0.002 | 0
TD | 32 | TAUN1 | 0.045 | 0 | -0.029 | -0.005
TD | 32 | TAYN_P | 0.004 | 0 | -0.002 | 0
TD | 32 | TELR | 0.002 | 0 | -0.001 | 0
TD | 32 | TEMP_3 | 0.024 | 0 | -0.015 | -0.003
TD | 32 | THOM_6 | 0.052 | 0 | -0.033 | -0.006
TD | 32 | THSO_P | 0.003 | 0 | -0.002 | 0
TD | 32 | THUR_6 | 0.058 | 0 | -0.037 | -0.007
TD | 32 | TILBB_1 | 0.025 | 0 | -0.016 | -0.003
TD | 32 | TONG | 0.006 | 0 | -0.004 | -0.001
TD | 32 | TOTT_1 | 0.007 | 0 | -0.004 | -0.001
TD | 32 | TRAW_1 | 0.018 | 0 | -0.011 | -0.002
TD | 32 | TUMB_P | 0.002 | 0 | -0.001 | 0
TD | 32 | TYNE_2 | 0.035 | 0 | -0.022 | -0.004
TD | 32 | UPPB_1 | 0.012 | 0 | -0.008 | -0.001
TD | 32 | UPPB_3 | 0.031 | 0 | -0.02 | -0.004
TD | 32 | USKM_1 | 0.051 | 0 | -0.033 | -0.006
TD | 32 | WABO | 0.023 | 0 | -0.015 | -0.003
TD | 32 | WALH_1 | 0.111 | 0 | -0.071 | -0.013
TD | 32 | WALP_B | 0.096 | 0 | -0.061 | -0.011
TD | 32 | WARL_1 | 0.015 | 0 | -0.01 | -0.002
TD | 32 | WASF_1 | 0.023 | 0 | -0.015 | -0.003
TD | 32 | WATFS_1 | 0.019 | 0 | -0.012 | -0.002
TD | 32 | WBOL_6 | 0.015 | 0 | -0.009 | -0.002
TD | 32 | WBUR_1 | 0.082 | 0 | -0.053 | -0.01
TD | 32 | WFIE | 0.003 | 0 | -0.002 | 0
TD | 32 | WGEO | 0 | 0 | 0 | 0
TD | 32 | WHAM_1 | 0.008 | 0 | -0.005 | -0.001
TD | 32 | WHGA_1 | 0.049 | 0 | -0.031 | -0.006
TD | 32 | WHHO | 0.002 | 0 | -0.001 | 0
TD | 32 | WIBA_3 | 0.006 | 0 | -0.004 | -0.001
TD | 32 | WIEN_1 | 0.013 | 0 | -0.008 | -0.002
TD | 32 | WILL_1 | 0.072 | 0 | -0.046 | -0.009
TD | 32 | WIMBN1 | 0.001 | 0 | 0 | 0
TD | 32 | WIMBS1 | 0.015 | 0 | -0.01 | -0.002
TD | 32 | WIOW_P | 0.002 | 0 | -0.002 | 0
TD | 32 | WISD_1 | 0.003 | 0 | -0.002 | 0
TD | 32 | WISD_6 | 0.002 | 0 | -0.001 | 0
TD | 32 | WISH | 0.007 | 0 | -0.004 | -0.001
TD | 32 | WMEL_1 | 0.046 | 0 | -0.03 | -0.006
TD | 32 | WOHI_P | 0.006 | 0 | -0.004 | -0.001
TD | 32 | WTHU31 | 0.007 | 0 | -0.004 | -0.001
TD | 32 | WWEY_1 | 0.041 | 0 | -0.026 | -0.005
TD | 32 | WYLF_1 | 0.007 | 0 | -0.004 | -0.001
TD | 32 | WYMOM_1 | 0.03 | 0 | -0.019 | -0.004
TD | 33 | ABHA1 | 0.087 | 0 | -0.055 | -0.01
TD | 33 | ABTH_1 | 0.015 | 0 | -0.01 | -0.002
TD | 33 | ACTL_2 | 0.006 | 0 | -0.004 | -0.001
TD | 33 | ALNE_P | 0.003 | 0 | -0.002 | 0
TD | 33 | ALVE1 | 0.081 | 0 | -0.052 | -0.01
TD | 33 | ARBR_P | 0.01 | 0 | -0.007 | -0.001
TD | 33 | ARDK_P | 0.001 | 0 | 0 | 0
TD | 33 | ARMO_P | 0.003 | 0 | -0.002 | 0
TD | 33 | AXMI1 | 0.053 | 0 | -0.034 | -0.006
TD | 33 | AYRR | 0.004 | 0 | -0.002 | 0
TD | 33 | BAGA | 0.005 | 0 | -0.003 | -0.001
TD | 33 | BAIN | 0.003 | 0 | -0.002 | 0
TD | 33 | BARKC1 | 0.015 | 0 | -0.009 | -0.002
TD | 33 | BARKW3 | 0.008 | 0 | -0.005 | -0.001
TD | 33 | BEAU_P | 0.006 | 0 | -0.004 | -0.001
TD | 33 | BEDDT1 | 0.019 | 0 | -0.012 | -0.002
TD | 33 | BEDD_1 | 0.029 | 0 | -0.019 | -0.003
TD | 33 | BERB_P | 0.004 | 0 | -0.003 | 0
TD | 33 | BERW | 0.011 | 0 | -0.007 | -0.001
TD | 33 | BESW_1 | 0.045 | 0 | -0.029 | -0.005
TD | 33 | BICF_1 | 0.137 | 0 | -0.088 | -0.016
TD | 33 | BIRK_1 | 0.019 | 0 | -0.012 | -0.002
TD | 33 | BISW_1 | 0.047 | 0 | -0.03 | -0.006
TD | 33 | BLYTH132 | 0.037 | 0 | -0.024 | -0.004
TD | 33 | BOAG_P | 0.004 | 0 | -0.002 | 0
TD | 33 | BOLN_1 | 0.126 | 0 | -0.08 | -0.015
TD | 33 | BONN | 0.006 | 0 | -0.004 | -0.001
TD | 33 | BOTW_1 | 0.053 | 0 | -0.034 | -0.006
TD | 33 | BRAC_P | 0.003 | 0 | -0.002 | 0
TD | 33 | BRAI_1 | 0.091 | 0 | -0.058 | -0.011
TD | 33 | BRAP | 0.001 | 0 | -0.001 | 0
TD | 33 | BRAW_1 | 0.038 | 0 | -0.024 | -0.005
TD | 33 | BRED_1 | 0.038 | 0 | -0.024 | -0.005
TD | 33 | BRID_P | 0.011 | 0 | -0.007 | -0.001
TD | 33 | BRIM_1 | 0.012 | 0 | -0.008 | -0.001
TD | 33 | BRLE_1 | 0.064 | 0 | -0.041 | -0.008
TD | 33 | BROA_P | 0.003 | 0 | -0.002 | 0
TD | 33 | BROR_P | 0.001 | 0 | -0.001 | 0
TD | 33 | BROX | 0.004 | 0 | -0.002 | 0
TD | 33 | BRWA1 | 0.063 | 0 | -0.04 | -0.008
TD | 33 | BUMU_P | 0.011 | 0 | -0.007 | -0.001
TD | 33 | BURM_1 | 0.1 | 0 | -0.064 | -0.012
TD | 33 | BUSH_1 | 0.038 | 0 | -0.024 | -0.005
TD | 33 | BUST_1 | 0.018 | 0 | -0.012 | -0.002
TD | 33 | CAAD_P | 0.001 | 0 | -0.001 | 0
TD | 33 | CAIF_P | 0.002 | 0 | -0.001 | 0
TD | 33 | CAMB_01 | 0.029 | 0 | -0.019 | -0.004
TD | 33 | CANTN1 | 0.024 | 0 | -0.015 | -0.003
TD | 33 | CAPEA1 | 0.02 | 0 | -0.013 | -0.002
TD | 33 | CARE_1 | 0.033 | 0 | -0.021 | -0.004
TD | 33 | CARR_1 | 0.042 | 0 | -0.027 | -0.005
TD | 33 | CASS_P | 0 | 0 | 0 | 0
TD | 33 | CATY | 0.002 | 0 | -0.001 | 0
TD | 33 | CELL_1 | 0.072 | 0 | -0.046 | -0.009
TD | 33 | CHAP | 0.022 | 0 | -0.014 | -0.003
TD | 33 | CHAR_P | 0 | 0 | 0 | 0
TD | 33 | CHAS | 0 | 0 | 0 | 0
TD | 33 | CHIC_1 | 0.048 | 0 | -0.031 | -0.006
TD | 33 | CHSI_1 | 0.022 | 0 | -0.014 | -0.003
TD | 33 | CHTE_1 | 0.074 | 0 | -0.047 | -0.009
TD | 33 | CITR_1 | 0.01 | 0 | -0.007 | -0.001
TD | 33 | CLAC_P | 0 | 0 | 0 | 0
TD | 33 | CLAY_P | 0.003 | 0 | -0.002 | 0
TD | 33 | CLT03 | 0.158 | 0 | -0.101 | -0.019
TD | 33 | CLYM | 0.007 | 0 | -0.004 | -0.001
TD | 33 | COAT | 0.002 | 0 | -0.001 | 0
TD | 33 | COCK | 0.008 | 0 | -0.005 | -0.001
TD | 33 | CONQA1 | 0.03 | 0 | -0.019 | -0.004
TD | 33 | COUA_P | 0.007 | 0 | -0.004 | -0.001
TD | 33 | COVE_1 | 0.053 | 0 | -0.034 | -0.006
TD | 33 | COWL_1 | 0.091 | 0 | -0.058 | -0.011
TD | 33 | COYL | 0.007 | 0 | -0.005 | -0.001
TD | 33 | CRAI_P | 0.001 | 0 | 0 | 0
TD | 33 | CREB_1 | 0.087 | 0 | -0.055 | -0.01
TD | 33 | CUMB | 0.005 | 0 | -0.003 | -0.001
TD | 33 | CUPA | 0.016 | 0 | -0.01 | -0.002
TD | 33 | DALM3 | 0.003 | 0 | -0.002 | 0
TD | 33 | DEVM | 0.002 | 0 | -0.001 | 0
TD | 33 | DEVO | 0.009 | 0 | -0.006 | -0.001
TD | 33 | DEWP | 0 | 0 | 0 | 0
TD | 33 | DOUN_P | 0.003 | 0 | -0.002 | 0
TD | 33 | DRAK_1 | 0.02 | 0 | -0.013 | -0.002
TD | 33 | DRUM | 0.004 | 0 | -0.003 | 0
TD | 33 | DUBE_P | 0.001 | 0 | 0 | 0
TD | 33 | DUDH_P | 0.001 | 0 | -0.001 | 0
TD | 33 | DUGR_P | 0.001 | 0 | -0.001 | 0
TD | 33 | DUNB | 0.006 | 0 | -0.004 | -0.001
TD | 33 | DUNF | 0.003 | 0 | -0.002 | 0
TD | 33 | DUNO_P | 0.002 | 0 | -0.001 | 0
TD | 33 | DYCE_P | 0.007 | 0 | -0.004 | -0.001
TD | 33 | EALI_6 | 0.01 | 0 | -0.006 | -0.001
TD | 33 | EASO_1 | 0.069 | 0 | -0.044 | -0.008
TD | 33 | ECCL | 0.014 | 0 | -0.009 | -0.002
TD | 33 | ECLA_1 | 0.06 | 0 | -0.039 | -0.007
TD | 33 | EERH | 0.007 | 0 | -0.005 | -0.001
TD | 33 | EKIL | 0.005 | 0 | -0.003 | -0.001
TD | 33 | ELDE | 0.002 | 0 | -0.001 | 0
TD | 33 | ELGI_P | 0.008 | 0 | -0.005 | -0.001
TD | 33 | ELLA_1 | 0.056 | 0 | -0.036 | -0.007
TD | 33 | ELST_1 | 0.014 | 0 | -0.009 | -0.002
TD | 33 | ENDE_1 | 0.098 | 0 | -0.063 | -0.012
TD | 33 | ERSK | 0.002 | 0 | -0.001 | 0
TD | 33 | EXET1 | 0.09 | 0 | -0.058 | -0.011
TD | 33 | FAUG_P | 0 | 0 | 0 | 0
TD | 33 | FAWL_1 | 0.037 | 0 | -0.024 | -0.004
TD | 33 | FECK_6 | 0.047 | 0 | -0.03 | -0.006
TD | 33 | FERRA2 | 0.012 | 0 | -0.007 | -0.001
TD | 33 | FERRB1 | 0.015 | 0 | -0.01 | -0.002
TD | 33 | FETT_P | 0.003 | 0 | -0.002 | 0
TD | 33 | FIDD_P | 0.002 | 0 | -0.002 | 0
TD | 33 | FIDF_1 | 0.032 | 0 | -0.02 | -0.004
TD | 33 | FINN | 0 | 0 | 0 | 0
TD | 33 | FLEE_1 | 0.061 | 0 | -0.039 | -0.007
TD | 33 | FOUR_1 | 0.016 | 0 | -0.01 | -0.002
TD | 33 | FROD_1 | 0.023 | 0 | -0.015 | -0.003
TD | 33 | FWIL_P | 0.001 | 0 | -0.001 | 0
TD | 33 | GALA | 0.008 | 0 | -0.005 | -0.001
TD | 33 | GIFF | 0.003 | 0 | -0.002 | 0
TD | 33 | GLEF_P | 0.003 | 0 | -0.002 | 0
TD | 33 | GLLU | 0.003 | 0 | -0.002 | 0
TD | 33 | GLNI | 0.001 | 0 | -0.001 | 0
TD | 33 | GLRO | 0.004 | 0 | -0.003 | 0
TD | 33 | GOVA | 0.001 | 0 | -0.001 | 0
TD | 33 | GREN_1 | 0.111 | 0 | -0.071 | -0.013
TD | 33 | GRIW_1 | 0.057 | 0 | -0.036 | -0.007
TD | 33 | GRUB_P | 0 | 0 | 0 | 0
TD | 33 | G_EXTRA_10 | 0.003 | 0 | -0.002 | 0
TD | 33 | G_EXTRA_11 | 0.001 | 0 | -0.001 | 0
TD | 33 | G_EXTRA_12 | 0 | 0 | 0 | 0
TD | 33 | G_EXTRA_2 | 0.012 | 0 | -0.007 | -0.001
TD | 33 | G_EXTRA_4 | 0.003 | 0 | -0.002 | 0
TD | 33 | G_EXTRA_5 | 0.001 | 0 | 0 | 0
TD | 33 | G_EXTRA_7 | 0.004 | 0 | -0.002 | 0
TD | 33 | G_EXTRA_8 | 0.004 | 0 | -0.003 | 0
TD | 33 | G_EXTRA_9 | 0.003 | 0 | -0.002 | 0
TD | 33 | HACK_1 | 0.007 | 0 | -0.004 | -0.001
TD | 33 | HACK_6 | 0.003 | 0 | -0.002 | 0
TD | 33 | HAGR | 0.001 | 0 | -0.001 | 0
TD | 33 | HAMHC1 | 0.02 | 0 | -0.013 | -0.002
TD | 33 | HARK_1 | 0.01 | 0 | -0.006 | -0.001
TD | 33 | HARM_6 | 0.009 | 0 | -0.006 | -0.001
TD | 33 | HAWI | 0.004 | 0 | -0.002 | 0
TD | 33 | HAWP_6 | 0.014 | 0 | -0.009 | -0.002
TD | 33 | HELE | 0.002 | 0 | -0.001 | 0
TD | 33 | HUER | 0.002 | 0 | -0.001 | 0
TD | 33 | HURS_1 | 0.029 | 0 | -0.018 | -0.003
TD | 33 | HUTT_1 | 0.012 | 0 | -0.008 | -0.001
TD | 33 | IMPK_1 | 0.011 | 0 | -0.007 | -0.001
TD | 33 | INDQ1 | 0.159 | 0 | -0.102 | -0.019
TD | 33 | INKE | 0.005 | 0 | -0.003 | -0.001
TD | 33 | INNE_P | 0.008 | 0 | -0.005 | -0.001
TD | 33 | IROA1 | 0.068 | 0 | -0.043 | -0.008
TD | 33 | IRONB1 | 0.079 | 0 | -0.05 | -0.009
TD | 33 | IVER_1 | 0.011 | 0 | -0.007 | -0.001
TD | 33 | IVER_6 | 0.008 | 0 | -0.005 | -0.001
TD | 33 | JOHN | 0.004 | 0 | -0.002 | 0
TD | 33 | JORD_3 | 0.006 | 0 | -0.004 | -0.001
TD | 33 | KAIM | 0.013 | 0 | -0.008 | -0.002
TD | 33 | KEAD_1 | 0.052 | 0 | -0.034 | -0.006
TD | 33 | KEAR_3 | 0.048 | 0 | -0.031 | -0.006
TD | 33 | KEIT_P | 0.002 | 0 | -0.001 | 0
TD | 33 | KEMS_1 | 0.028 | 0 | -0.018 | -0.003
TD | 33 | KIBY_G | 0.015 | 0 | -0.01 | -0.002
TD | 33 | KIER | 0.006 | 0 | -0.004 | -0.001
TD | 33 | KIIN_P | 0.001 | 0 | 0 | 0
TD | 33 | KILS | 0.001 | 0 | -0.001 | 0
TD | 33 | KILT | 0.007 | 0 | -0.004 | -0.001
TD | 33 | KILW | 0.003 | 0 | -0.002 | 0
TD | 33 | KINL_P | 0 | 0 | 0 | 0
TD | 33 | KINO_1 | 0.032 | 0 | -0.021 | -0.004
TD | 33 | KINT_P | 0.011 | 0 | -0.007 | -0.001
TD | 33 | KIRKB1 | 0.054 | 0 | -0.035 | -0.007
TD | 33 | KITW_1 | 0.031 | 0 | -0.02 | -0.004
TD | 33 | KNAR | 0.046 | 0 | -0.029 | -0.005
TD | 33 | LACK_6 | 0.034 | 0 | -0.022 | -0.004
TD | 33 | LAIR_P | 0.001 | 0 | -0.001 | 0
TD | 33 | LALE1SG003 | 0.009 | 0 | -0.006 | -0.001
TD | 33 | LAND1 | 0.114 | 0 | -0.073 | -0.014
TD | 33 | LEGA_1 | 0.061 | 0 | -0.039 | -0.007
TD | 33 | LEVE | 0.005 | 0 | -0.003 | -0.001
TD | 33 | LING | 0.007 | 0 | -0.005 | -0.001
TD | 33 | LINM | 0.012 | 0 | -0.008 | -0.001
TD | 33 | LISD_1 | 0.037 | 0 | -0.024 | -0.004
TD | 33 | LITT_C | 0.006 | 0 | -0.004 | -0.001
TD | 33 | LITT_J | 0.002 | 0 | -0.001 | 0
TD | 33 | LODR_6 | 0.004 | 0 | -0.002 | 0
TD | 33 | LOUD_H | 0.036 | 0 | -0.023 | -0.004
TD | 33 | LOVE_1 | 0.072 | 0 | -0.046 | -0.009
TD | 33 | LUNA_P | 0.007 | 0 | -0.004 | -0.001
TD | 33 | LYND_P | 0.005 | 0 | -0.003 | -0.001
TD | 33 | MACC_3 | 0.02 | 0 | -0.013 | -0.002
TD | 33 | MACD_P | 0.007 | 0 | -0.005 | -0.001
TD | 33 | MAGA_6 | 0.009 | 0 | -0.006 | -0.001
TD | 33 | MANN_1 | 0.09 | 0 | -0.058 | -0.011
TD | 33 | MAYB | 0.003 | 0 | -0.002 | 0
TD | 33 | MELK_1 | 0.076 | 0 | -0.048 | -0.009
TD | 33 | MILC_P | 0.007 | 0 | -0.004 | -0.001
TD | 33 | MILH_1 | 0.015 | 0 | -0.009 | -0.002
TD | 33 | MITY_1 | 0.057 | 0 | -0.036 | -0.007
TD | 33 | MYBS_P | 0.002 | 0 | -0.001 | 0
TD | 33 | NAIR_P | 0.003 | 0 | -0.002 | 0
TD | 33 | NEAR | 0.005 | 0 | -0.003 | -0.001
TD | 33 | NECE_1 | 0.046 | 0 | -0.03 | -0.006
TD | 33 | NEEP_3 | 0.018 | 0 | -0.011 | -0.002
TD | 33 | NETS | 0.003 | 0 | -0.002 | 0
TD | 33 | NEWX_6 | 0.01 | 0 | -0.006 | -0.001
TD | 33 | NFLE | 0.017 | 0 | -0.011 | -0.002
TD | 33 | NHYD_6 | 0.01 | 0 | -0.007 | -0.001
TD | 33 | NINF_1 | 0.06 | 0 | -0.038 | -0.007
TD | 33 | NORL_3 | 0.006 | 0 | -0.004 | -0.001
TD | 33 | NORT_1 | 0.038 | 0 | -0.024 | -0.005
TD | 33 | NURS_1 | 0.075 | 0 | -0.048 | -0.009
TD | 33 | OCKH_1 | 0.01 | 0 | -0.007 | -0.001
TD | 33 | OFFE_3 | 0.038 | 0 | -0.024 | -0.005
TD | 33 | OLDB_1 | 0.012 | 0 | -0.008 | -0.001
TD | 33 | ORMO | 0.037 | 0 | -0.024 | -0.004
TD | 33 | ORRI_P | 0.001 | 0 | 0 | 0
TD | 33 | OSBA_1 | 0.035 | 0 | -0.022 | -0.004
TD | 33 | PADIB1 | 0.058 | 0 | -0.037 | -0.007
TD | 33 | PAIS | 0.003 | 0 | -0.002 | 0
TD | 33 | PART | 0 | 0 | 0 | 0
TD | 33 | PEHG_P | 0.007 | 0 | -0.004 | -0.001
TD | 33 | PELH_1 | 0.045 | 0 | -0.029 | -0.005
TD | 33 | PEMB_1 | 0.048 | 0 | -0.031 | -0.006
TD | 33 | PENN_1 | 0.015 | 0 | -0.009 | -0.002
TD | 33 | PENT_1 | 0.023 | 0 | -0.015 | -0.003
TD | 33 | PENW_1 | 0.043 | 0 | -0.028 | -0.005
TD | 33 | PERS_P | 0.001 | 0 | -0.001 | 0
TD | 33 | PITS_3 | 0.002 | 0 | -0.001 | 0
TD | 33 | POOB | 0.007 | 0 | -0.005 | -0.001
TD | 33 | POPP_3 | 0.031 | 0 | -0.02 | -0.004
TD | 33 | PORA_P | 0.003 | 0 | -0.002 | 0
TD | 33 | PORD | 0.003 | 0 | -0.002 | 0
TD | 33 | PYLE_1 | 0.023 | 0 | -0.015 | -0.003
TD | 33 | RAIN_1 | 0.035 | 0 | -0.022 | -0.004
TD | 33 | RANN_P | 0 | 0 | 0 | 0
TD | 33 | RASS_1 | 0.069 | 0 | -0.044 | -0.008
TD | 33 | RATS_1 | 0.083 | 0 | -0.053 | -0.01
TD | 33 | RAYL_1 | 0.043 | 0 | -0.027 | -0.005
TD | 33 | REBR_3 | 0.01 | 0 | -0.006 | -0.001
TD | 33 | REDH | 0.003 | 0 | -0.002 | 0
TD | 33 | RICH1 | 0.033 | 0 | -0.021 | -0.004
TD | 33 | ROCH_1 | 0.02 | 0 | -0.013 | -0.002
TD | 33 | RRIG | 0.026 | 0 | -0.017 | -0.003
TD | 33 | RUGEB1 | 0.025 | 0 | -0.016 | -0.003
TD | 33 | RYEH_1 | 0.022 | 0 | -0.014 | -0.003
TD | 33 | SALH_1 | 0.02 | 0 | -0.013 | -0.002
TD | 33 | SALL1 | 0.206 | 0 | -0.132 | -0.025
TD | 33 | SALT_1 | 0.021 | 0 | -0.014 | -0.003
TD | 33 | SASA | 0.024 | 0 | -0.015 | -0.003
TD | 33 | SBAR | 0.077 | 0 | -0.049 | -0.009
TD | 33 | SEAB1 | 0.088 | 0 | -0.056 | -0.011
TD | 33 | SELL_1 | 0.037 | 0 | -0.023 | -0.004
TD | 33 | SFIL_P | 0.001 | 0 | -0.001 | 0
TD | 33 | SHEC_3 | 0.007 | 0 | -0.004 | -0.001
TD | 33 | SHIN_P | 0 | 0 | 0 | 0
TD | 33 | SHRU | 0.001 | 0 | -0.001 | 0
TD | 33 | SHRW_1 | 0.06 | 0 | -0.039 | -0.007
TD | 33 | SIGH | 0.005 | 0 | -0.003 | -0.001
TD | 33 | SJOW_1 | 0.003 | 0 | -0.002 | 0
TD | 33 | SKLGB1 | 0.048 | 0 | -0.031 | -0.006
TD | 33 | SLOY_P | 0 | 0 | 0 | 0
TD | 33 | SMAN_1 | 0.042 | 0 | -0.027 | -0.005
TD | 33 | SPAV | 0.002 | 0 | -0.001 | 0
TD | 33 | SPEN_1 | 0.055 | 0 | -0.035 | -0.007
TD | 33 | SSHI_3 | 0.023 | 0 | -0.015 | -0.003
TD | 33 | STAL_1 | 0.026 | 0 | -0.017 | -0.003
TD | 33 | STAY_1 | 0.066 | 0 | -0.042 | -0.008
TD | 33 | STEN_1 | 0.024 | 0 | -0.016 | -0.003
TD | 33 | STES_1 | 0.029 | 0 | -0.018 | -0.003
TD | 33 | STHA | 0.003 | 0 | -0.002 | 0
TD | 33 | STIR | 0.015 | 0 | -0.01 | -0.002
TD | 33 | STLE | 0.004 | 0 | -0.003 | -0.001
TD | 33 | STRI_P | 0.005 | 0 | -0.003 | -0.001
TD | 33 | SUND_1 | 0.037 | 0 | -0.024 | -0.004
TD | 33 | SWAN_1 | 0.086 | 0 | -0.055 | -0.01
TD | 33 | TARL_P | 0.003 | 0 | -0.002 | 0
TD | 33 | TAUN1 | 0.045 | 0 | -0.029 | -0.005
TD | 33 | TAYN_P | 0.004 | 0 | -0.002 | 0
TD | 33 | TELR | 0.002 | 0 | -0.001 | 0
TD | 33 | TEMP_3 | 0.024 | 0 | -0.015 | -0.003
TD | 33 | THOM_6 | 0.052 | 0 | -0.033 | -0.006
TD | 33 | THSO_P | 0.003 | 0 | -0.002 | 0
TD | 33 | THUR_6 | 0.058 | 0 | -0.037 | -0.007
TD | 33 | TILBB_1 | 0.025 | 0 | -0.016 | -0.003
TD | 33 | TONG | 0.006 | 0 | -0.004 | -0.001
TD | 33 | TOTT_1 | 0.007 | 0 | -0.004 | -0.001
TD | 33 | TRAW_1 | 0.018 | 0 | -0.011 | -0.002
TD | 33 | TUMB_P | 0.002 | 0 | -0.001 | 0
TD | 33 | TYNE_2 | 0.035 | 0 | -0.022 | -0.004
TD | 33 | UPPB_1 | 0.012 | 0 | -0.008 | -0.001
TD | 33 | UPPB_3 | 0.031 | 0 | -0.02 | -0.004
TD | 33 | USKM_1 | 0.051 | 0 | -0.033 | -0.006
TD | 33 | WABO | 0.023 | 0 | -0.015 | -0.003
TD | 33 | WALH_1 | 0.111 | 0 | -0.071 | -0.013
TD | 33 | WALP_B | 0.096 | 0 | -0.061 | -0.011
TD | 33 | WARL_1 | 0.015 | 0 | -0.01 | -0.002
TD | 33 | WASF_1 | 0.023 | 0 | -0.015 | -0.003
TD | 33 | WATFS_1 | 0.019 | 0 | -0.012 | -0.002
TD | 33 | WBOL_6 | 0.015 | 0 | -0.009 | -0.002
TD | 33 | WBUR_1 | 0.082 | 0 | -0.053 | -0.01
TD | 33 | WFIE | 0.003 | 0 | -0.002 | 0
TD | 33 | WGEO | 0 | 0 | 0 | 0
TD | 33 | WHAM_1 | 0.008 | 0 | -0.005 | -0.001
TD | 33 | WHGA_1 | 0.049 | 0 | -0.031 | -0.006
TD | 33 | WHHO | 0.002 | 0 | -0.001 | 0
TD | 33 | WIBA_3 | 0.006 | 0 | -0.004 | -0.001
TD | 33 | WIEN_1 | 0.013 | 0 | -0.008 | -0.002
TD | 33 | WILL_1 | 0.072 | 0 | -0.046 | -0.009
TD | 33 | WIMBN1 | 0.001 | 0 | 0 | 0
TD | 33 | WIMBS1 | 0.015 | 0 | -0.01 | -0.002
TD | 33 | WIOW_P | 0.002 | 0 | -0.002 | 0
TD | 33 | WISD_1 | 0.003 | 0 | -0.002 | 0
TD | 33 | WISD_6 | 0.002 | 0 | -0.001 | 0
TD | 33 | WISH | 0.007 | 0 | -0.004 | -0.001
TD | 33 | WMEL_1 | 0.046 | 0 | -0.03 | -0.006
TD | 33 | WOHI_P | 0.006 | 0 | -0.004 | -0.001
TD | 33 | WTHU31 | 0.007 | 0 | -0.004 | -0.001
TD | 33 | WWEY_1 | 0.041 | 0 | -0.026 | -0.005
TD | 33 | WYLF_1 | 0.007 | 0 | -0.004 | -0.001
TD | 33 | WYMOM_1 | 0.03 | 0 | -0.019 | -0.004
TD | 34 | ABHA1 | 0.087 | 0 | -0.055 | -0.011
TD | 34 | ABTH_1 | 0.015 | 0 | -0.009 | -0.002
TD | 34 | ACTL_2 | 0.006 | 0 | -0.004 | -0.001
TD | 34 | ALNE_P | 0.003 | 0 | -0.002 | 0
TD | 34 | ALVE1 | 0.081 | 0 | -0.051 | -0.011
TD | 34 | ARBR_P | 0.01 | 0 | -0.007 | -0.001
TD | 34 | ARDK_P | 0.001 | 0 | 0 | 0
TD | 34 | ARMO_P | 0.003 | 0 | -0.002 | 0
TD | 34 | AXMI1 | 0.053 | 0 | -0.033 | -0.007
TD | 34 | AYRR | 0.004 | 0 | -0.002 | -0.001
TD | 34 | BAGA | 0.005 | 0 | -0.003 | -0.001
TD | 34 | BAIN | 0.003 | 0 | -0.002 | 0
TD | 34 | BARKC1 | 0.015 | 0 | -0.009 | -0.002
TD | 34 | BARKW3 | 0.008 | 0 | -0.005 | -0.001
TD | 34 | BEAU_P | 0.006 | 0 | -0.004 | -0.001
TD | 34 | BEDDT1 | 0.019 | 0 | -0.012 | -0.002
TD | 34 | BEDD_1 | 0.029 | 0 | -0.018 | -0.004
TD | 34 | BERB_P | 0.004 | 0 | -0.003 | -0.001
TD | 34 | BERW | 0.011 | 0 | -0.007 | -0.001
TD | 34 | BESW_1 | 0.045 | 0 | -0.028 | -0.006
TD | 34 | BICF_1 | 0.137 | 0 | -0.087 | -0.018
TD | 34 | BIRK_1 | 0.019 | 0 | -0.012 | -0.003
TD | 34 | BISW_1 | 0.047 | 0 | -0.03 | -0.006
TD | 34 | BLYTH132 | 0.037 | 0 | -0.023 | -0.005
TD | 34 | BOAG_P | 0.004 | 0 | -0.002 | 0
TD | 34 | BOLN_1 | 0.126 | 0 | -0.079 | -0.016
TD | 34 | BONN | 0.006 | 0 | -0.004 | -0.001
TD | 34 | BOTW_1 | 0.053 | 0 | -0.033 | -0.007
TD | 34 | BRAC_P | 0.003 | 0 | -0.002 | 0
TD | 34 | BRAI_1 | 0.091 | 0 | -0.058 | -0.012
TD | 34 | BRAP | 0.001 | 0 | -0.001 | 0
TD | 34 | BRAW_1 | 0.038 | 0 | -0.024 | -0.005
TD | 34 | BRED_1 | 0.038 | 0 | -0.024 | -0.005
TD | 34 | BRID_P | 0.011 | 0 | -0.007 | -0.001
TD | 34 | BRIM_1 | 0.012 | 0 | -0.008 | -0.002
TD | 34 | BRLE_1 | 0.064 | 0 | -0.04 | -0.008
TD | 34 | BROA_P | 0.003 | 0 | -0.002 | 0
TD | 34 | BROR_P | 0.001 | 0 | -0.001 | 0
TD | 34 | BROX | 0.004 | 0 | -0.002 | -0.001
TD | 34 | BRWA1 | 0.063 | 0 | -0.04 | -0.008
TD | 34 | BUMU_P | 0.011 | 0 | -0.007 | -0.001
TD | 34 | BURM_1 | 0.1 | 0 | -0.063 | -0.013
TD | 34 | BUSH_1 | 0.038 | 0 | -0.024 | -0.005
TD | 34 | BUST_1 | 0.018 | 0 | -0.012 | -0.002
TD | 34 | CAAD_P | 0.001 | 0 | -0.001 | 0
TD | 34 | CAIF_P | 0.002 | 0 | -0.001 | 0
TD | 34 | CAMB_01 | 0.029 | 0 | -0.018 | -0.004
TD | 34 | CANTN1 | 0.024 | 0 | -0.015 | -0.003
TD | 34 | CAPEA1 | 0.02 | 0 | -0.013 | -0.003
TD | 34 | CARE_1 | 0.033 | 0 | -0.021 | -0.004
TD | 34 | CARR_1 | 0.042 | 0 | -0.026 | -0.005
TD | 34 | CASS_P | 0 | 0 | 0 | 0
TD | 34 | CATY | 0.002 | 0 | -0.001 | 0
TD | 34 | CELL_1 | 0.072 | 0 | -0.045 | -0.009
TD | 34 | CHAP | 0.022 | 0 | -0.014 | -0.003
TD | 34 | CHAR_P | 0 | 0 | 0 | 0
TD | 34 | CHAS | 0 | 0 | 0 | 0
TD | 34 | CHIC_1 | 0.048 | 0 | -0.03 | -0.006
TD | 34 | CHSI_1 | 0.022 | 0 | -0.014 | -0.003
TD | 34 | CHTE_1 | 0.074 | 0 | -0.047 | -0.01
TD | 34 | CITR_1 | 0.01 | 0 | -0.006 | -0.001
TD | 34 | CLAC_P | 0 | 0 | 0 | 0
TD | 34 | CLAY_P | 0.003 | 0 | -0.002 | 0
TD | 34 | CLT03 | 0.158 | 0 | -0.1 | -0.021
TD | 34 | CLYM | 0.007 | 0 | -0.004 | -0.001
TD | 34 | COAT | 0.002 | 0 | -0.001 | 0
TD | 34 | COCK | 0.008 | 0 | -0.005 | -0.001
TD | 34 | CONQA1 | 0.03 | 0 | -0.019 | -0.004
TD | 34 | COUA_P | 0.007 | 0 | -0.004 | -0.001
TD | 34 | COVE_1 | 0.053 | 0 | -0.034 | -0.007
TD | 34 | COWL_1 | 0.091 | 0 | -0.057 | -0.012
TD | 34 | COYL | 0.007 | 0 | -0.005 | -0.001
TD | 34 | CRAI_P | 0.001 | 0 | 0 | 0
TD | 34 | CREB_1 | 0.087 | 0 | -0.055 | -0.011
TD | 34 | CUMB | 0.005 | 0 | -0.003 | -0.001
TD | 34 | CUPA | 0.016 | 0 | -0.01 | -0.002
TD | 34 | DALM3 | 0.003 | 0 | -0.002 | 0
TD | 34 | DEVM | 0.002 | 0 | -0.001 | 0
TD | 34 | DEVO | 0.009 | 0 | -0.005 | -0.001
TD | 34 | DEWP | 0 | 0 | 0 | 0
TD | 34 | DOUN_P | 0.003 | 0 | -0.002 | 0
TD | 34 | DRAK_1 | 0.02 | 0 | -0.013 | -0.003
TD | 34 | DRUM | 0.004 | 0 | -0.003 | -0.001
TD | 34 | DUBE_P | 0.001 | 0 | 0 | 0
TD | 34 | DUDH_P | 0.001 | 0 | -0.001 | 0
TD | 34 | DUGR_P | 0.001 | 0 | -0.001 | 0
TD | 34 | DUNB | 0.006 | 0 | -0.004 | -0.001
TD | 34 | DUNF | 0.003 | 0 | -0.002 | 0
TD | 34 | DUNO_P | 0.002 | 0 | -0.001 | 0
TD | 34 | DYCE_P | 0.007 | 0 | -0.004 | -0.001
TD | 34 | EALI_6 | 0.01 | 0 | -0.006 | -0.001
TD | 34 | EASO_1 | 0.069 | 0 | -0.043 | -0.009
TD | 34 | ECCL | 0.014 | 0 | -0.009 | -0.002
TD | 34 | ECLA_1 | 0.06 | 0 | -0.038 | -0.008
TD | 34 | EERH | 0.007 | 0 | -0.004 | -0.001
TD | 34 | EKIL | 0.005 | 0 | -0.003 | -0.001
TD | 34 | ELDE | 0.002 | 0 | -0.001 | 0
TD | 34 | ELGI_P | 0.008 | 0 | -0.005 | -0.001
TD | 34 | ELLA_1 | 0.056 | 0 | -0.035 | -0.007
TD | 34 | ELST_1 | 0.014 | 0 | -0.009 | -0.002
TD | 34 | ENDE_1 | 0.098 | 0 | -0.062 | -0.013
TD | 34 | ERSK | 0.002 | 0 | -0.001 | 0
TD | 34 | EXET1 | 0.09 | 0 | -0.057 | -0.012
TD | 34 | FAUG_P | 0 | 0 | 0 | 0
TD | 34 | FAWL_1 | 0.037 | 0 | -0.023 | -0.005
TD | 34 | FECK_6 | 0.047 | 0 | -0.03 | -0.006
TD | 34 | FERRA2 | 0.012 | 0 | -0.007 | -0.002
TD | 34 | FERRB1 | 0.015 | 0 | -0.01 | -0.002
TD | 34 | FETT_P | 0.003 | 0 | -0.002 | 0
TD | 34 | FIDD_P | 0.002 | 0 | -0.002 | 0
TD | 34 | FIDF_1 | 0.032 | 0 | -0.02 | -0.004
TD | 34 | FINN | 0 | 0 | 0 | 0
TD | 34 | FLEE_1 | 0.061 | 0 | -0.038 | -0.008
TD | 34 | FOUR_1 | 0.016 | 0 | -0.01 | -0.002
TD | 34 | FROD_1 | 0.023 | 0 | -0.014 | -0.003
TD | 34 | FWIL_P | 0.001 | 0 | -0.001 | 0
TD | 34 | GALA | 0.008 | 0 | -0.005 | -0.001
TD | 34 | GIFF | 0.003 | 0 | -0.002 | 0
TD | 34 | GLEF_P | 0.003 | 0 | -0.002 | 0
TD | 34 | GLLU | 0.003 | 0 | -0.002 | 0
TD | 34 | GLNI | 0.001 | 0 | -0.001 | 0
TD | 34 | GLRO | 0.004 | 0 | -0.003 | -0.001
TD | 34 | GOVA | 0.001 | 0 | -0.001 | 0
TD | 34 | GREN_1 | 0.111 | 0 | -0.07 | -0.014
TD | 34 | GRIW_1 | 0.057 | 0 | -0.036 | -0.007
TD | 34 | GRUB_P | 0 | 0 | 0 | 0
TD | 34 | G_EXTRA_10 | 0.003 | 0 | -0.002 | 0
TD | 34 | G_EXTRA_11 | 0.001 | 0 | -0.001 | 0
TD | 34 | G_EXTRA_12 | 0 | 0 | 0 | 0
TD | 34 | G_EXTRA_2 | 0.012 | 0 | -0.007 | -0.002
TD | 34 | G_EXTRA_4 | 0.003 | 0 | -0.002 | 0
TD | 34 | G_EXTRA_5 | 0.001 | 0 | 0 | 0
TD | 34 | G_EXTRA_7 | 0.004 | 0 | -0.002 | 0
TD | 34 | G_EXTRA_8 | 0.004 | 0 | -0.003 | -0.001
TD | 34 | G_EXTRA_9 | 0.003 | 0 | -0.002 | 0
TD | 34 | HACK_1 | 0.007 | 0 | -0.004 | -0.001
TD | 34 | HACK_6 | 0.003 | 0 | -0.002 | 0
TD | 34 | HAGR | 0.001 | 0 | -0.001 | 0
TD | 34 | HAMHC1 | 0.02 | 0 | -0.013 | -0.003
TD | 34 | HARK_1 | 0.01 | 0 | -0.006 | -0.001
TD | 34 | HARM_6 | 0.009 | 0 | -0.006 | -0.001
TD | 34 | HAWI | 0.004 | 0 | -0.002 | 0
TD | 34 | HAWP_6 | 0.014 | 0 | -0.009 | -0.002
TD | 34 | HELE | 0.002 | 0 | -0.001 | 0
TD | 34 | HUER | 0.002 | 0 | -0.001 | 0
TD | 34 | HURS_1 | 0.029 | 0 | -0.018 | -0.004
TD | 34 | HUTT_1 | 0.012 | 0 | -0.007 | -0.002
TD | 34 | IMPK_1 | 0.011 | 0 | -0.007 | -0.001
TD | 34 | INDQ1 | 0.159 | 0 | -0.1 | -0.021
TD | 34 | INKE | 0.005 | 0 | -0.003 | -0.001
TD | 34 | INNE_P | 0.008 | 0 | -0.005 | -0.001
TD | 34 | IROA1 | 0.068 | 0 | -0.043 | -0.009
TD | 34 | IRONB1 | 0.079 | 0 | -0.05 | -0.01
TD | 34 | IVER_1 | 0.011 | 0 | -0.007 | -0.001
TD | 34 | IVER_6 | 0.008 | 0 | -0.005 | -0.001
TD | 34 | JOHN | 0.004 | 0 | -0.002 | 0
TD | 34 | JORD_3 | 0.006 | 0 | -0.004 | -0.001
TD | 34 | KAIM | 0.013 | 0 | -0.008 | -0.002
TD | 34 | KEAD_1 | 0.052 | 0 | -0.033 | -0.007
TD | 34 | KEAR_3 | 0.048 | 0 | -0.03 | -0.006
TD | 34 | KEIT_P | 0.002 | 0 | -0.001 | 0
TD | 34 | KEMS_1 | 0.028 | 0 | -0.018 | -0.004
TD | 34 | KIBY_G | 0.015 | 0 | -0.01 | -0.002
TD | 34 | KIER | 0.006 | 0 | -0.004 | -0.001
TD | 34 | KIIN_P | 0.001 | 0 | 0 | 0
TD | 34 | KILS | 0.001 | 0 | -0.001 | 0
TD | 34 | KILT | 0.007 | 0 | -0.004 | -0.001
TD | 34 | KILW | 0.003 | 0 | -0.002 | 0
TD | 34 | KINL_P | 0 | 0 | 0 | 0
TD | 34 | KINO_1 | 0.032 | 0 | -0.02 | -0.004
TD | 34 | KINT_P | 0.011 | 0 | -0.007 | -0.001
TD | 34 | KIRKB1 | 0.054 | 0 | -0.034 | -0.007
TD | 34 | KITW_1 | 0.031 | 0 | -0.02 | -0.004
TD | 34 | KNAR | 0.046 | 0 | -0.029 | -0.006
TD | 34 | LACK_6 | 0.034 | 0 | -0.021 | -0.004
TD | 34 | LAIR_P | 0.001 | 0 | -0.001 | 0
TD | 34 | LALE1SG003 | 0.009 | 0 | -0.006 | -0.001
TD | 34 | LAND1 | 0.114 | 0 | -0.072 | -0.015
TD | 34 | LEGA_1 | 0.061 | 0 | -0.039 | -0.008
TD | 34 | LEVE | 0.005 | 0 | -0.003 | -0.001
TD | 34 | LING | 0.007 | 0 | -0.005 | -0.001
TD | 34 | LINM | 0.012 | 0 | -0.007 | -0.002
TD | 34 | LISD_1 | 0.037 | 0 | -0.023 | -0.005
TD | 34 | LITT_C | 0.006 | 0 | -0.004 | -0.001
TD | 34 | LITT_J | 0.002 | 0 | -0.001 | 0
TD | 34 | LODR_6 | 0.004 | 0 | -0.002 | 0
TD | 34 | LOUD_H | 0.036 | 0 | -0.023 | -0.005
TD | 34 | LOVE_1 | 0.072 | 0 | -0.046 | -0.009
TD | 34 | LUNA_P | 0.007 | 0 | -0.004 | -0.001
TD | 34 | LYND_P | 0.005 | 0 | -0.003 | -0.001
TD | 34 | MACC_3 | 0.02 | 0 | -0.012 | -0.003
TD | 34 | MACD_P | 0.007 | 0 | -0.005 | -0.001
TD | 34 | MAGA_6 | 0.009 | 0 | -0.006 | -0.001
TD | 34 | MANN_1 | 0.09 | 0 | -0.057 | -0.012
TD | 34 | MAYB | 0.003 | 0 | -0.002 | 0
TD | 34 | MELK_1 | 0.076 | 0 | -0.048 | -0.01
TD | 34 | MILC_P | 0.007 | 0 | -0.004 | -0.001
TD | 34 | MILH_1 | 0.015 | 0 | -0.009 | -0.002
TD | 34 | MITY_1 | 0.057 | 0 | -0.036 | -0.007
TD | 34 | MYBS_P | 0.002 | 0 | -0.001 | 0
TD | 34 | NAIR_P | 0.003 | 0 | -0.002 | 0
TD | 34 | NEAR | 0.005 | 0 | -0.003 | -0.001
TD | 34 | NECE_1 | 0.046 | 0 | -0.029 | -0.006
TD | 34 | NEEP_3 | 0.018 | 0 | -0.011 | -0.002
TD | 34 | NETS | 0.003 | 0 | -0.002 | 0
TD | 34 | NEWX_6 | 0.01 | 0 | -0.006 | -0.001
TD | 34 | NFLE | 0.017 | 0 | -0.011 | -0.002
TD | 34 | NHYD_6 | 0.01 | 0 | -0.006 | -0.001
TD | 34 | NINF_1 | 0.06 | 0 | -0.038 | -0.008
TD | 34 | NORL_3 | 0.006 | 0 | -0.004 | -0.001
TD | 34 | NORT_1 | 0.038 | 0 | -0.024 | -0.005
TD | 34 | NURS_1 | 0.075 | 0 | -0.047 | -0.01
TD | 34 | OCKH_1 | 0.01 | 0 | -0.007 | -0.001
TD | 34 | OFFE_3 | 0.038 | 0 | -0.024 | -0.005
TD | 34 | OLDB_1 | 0.012 | 0 | -0.008 | -0.002
TD | 34 | ORMO | 0.037 | 0 | -0.024 | -0.005
TD | 34 | ORRI_P | 0.001 | 0 | 0 | 0
TD | 34 | OSBA_1 | 0.035 | 0 | -0.022 | -0.005
TD | 34 | PADIB1 | 0.058 | 0 | -0.036 | -0.008
TD | 34 | PAIS | 0.003 | 0 | -0.002 | 0
TD | 34 | PART | 0 | 0 | 0 | 0
TD | 34 | PEHG_P | 0.007 | 0 | -0.004 | -0.001
TD | 34 | PELH_1 | 0.045 | 0 | -0.029 | -0.006
TD | 34 | PEMB_1 | 0.048 | 0 | -0.03 | -0.006
TD | 34 | PENN_1 | 0.015 | 0 | -0.009 | -0.002
TD | 34 | PENT_1 | 0.023 | 0 | -0.014 | -0.003
TD | 34 | PENW_1 | 0.043 | 0 | -0.027 | -0.006
TD | 34 | PERS_P | 0.001 | 0 | -0.001 | 0
TD | 34 | PITS_3 | 0.002 | 0 | -0.001 | 0
TD | 34 | POOB | 0.007 | 0 | -0.005 | -0.001
TD | 34 | POPP_3 | 0.031 | 0 | -0.019 | -0.004
TD | 34 | PORA_P | 0.003 | 0 | -0.002 | 0
TD | 34 | PORD | 0.003 | 0 | -0.002 | 0
TD | 34 | PYLE_1 | 0.023 | 0 | -0.015 | -0.003
TD | 34 | RAIN_1 | 0.035 | 0 | -0.022 | -0.005
TD | 34 | RANN_P | 0 | 0 | 0 | 0
TD | 34 | RASS_1 | 0.069 | 0 | -0.044 | -0.009
TD | 34 | RATS_1 | 0.083 | 0 | -0.052 | -0.011
TD | 34 | RAYL_1 | 0.043 | 0 | -0.027 | -0.006
TD | 34 | REBR_3 | 0.01 | 0 | -0.006 | -0.001
TD | 34 | REDH | 0.003 | 0 | -0.002 | 0
TD | 34 | RICH1 | 0.033 | 0 | -0.021 | -0.004
TD | 34 | ROCH_1 | 0.02 | 0 | -0.013 | -0.003
TD | 34 | RRIG | 0.026 | 0 | -0.016 | -0.003
TD | 34 | RUGEB1 | 0.025 | 0 | -0.016 | -0.003
TD | 34 | RYEH_1 | 0.022 | 0 | -0.014 | -0.003
TD | 34 | SALH_1 | 0.02 | 0 | -0.013 | -0.003
TD | 34 | SALL1 | 0.206 | 0 | -0.13 | -0.027
TD | 34 | SALT_1 | 0.021 | 0 | -0.014 | -0.003
TD | 34 | SASA | 0.024 | 0 | -0.015 | -0.003
TD | 34 | SBAR | 0.077 | 0 | -0.048 | -0.01
TD | 34 | SEAB1 | 0.088 | 0 | -0.056 | -0.011
TD | 34 | SELL_1 | 0.037 | 0 | -0.023 | -0.005
TD | 34 | SFIL_P | 0.001 | 0 | -0.001 | 0
TD | 34 | SHEC_3 | 0.007 | 0 | -0.004 | -0.001
TD | 34 | SHIN_P | 0 | 0 | 0 | 0
TD | 34 | SHRU | 0.001 | 0 | -0.001 | 0
TD | 34 | SHRW_1 | 0.06 | 0 | -0.038 | -0.008
TD | 34 | SIGH | 0.005 | 0 | -0.003 | -0.001
TD | 34 | SJOW_1 | 0.003 | 0 | -0.002 | 0
TD | 34 | SKLGB1 | 0.048 | 0 | -0.03 | -0.006
TD | 34 | SLOY_P | 0 | 0 | 0 | 0
TD | 34 | SMAN_1 | 0.042 | 0 | -0.027 | -0.006
TD | 34 | SPAV | 0.002 | 0 | -0.001 | 0
TD | 34 | SPEN_1 | 0.055 | 0 | -0.034 | -0.007
TD | 34 | SSHI_3 | 0.023 | 0 | -0.015 | -0.003
TD | 34 | STAL_1 | 0.026 | 0 | -0.017 | -0.003
TD | 34 | STAY_1 | 0.066 | 0 | -0.042 | -0.009
TD | 34 | STEN_1 | 0.024 | 0 | -0.015 | -0.003
TD | 34 | STES_1 | 0.029 | 0 | -0.018 | -0.004
TD | 34 | STHA | 0.003 | 0 | -0.002 | 0
TD | 34 | STIR | 0.015 | 0 | -0.009 | -0.002
TD | 34 | STLE | 0.004 | 0 | -0.003 | -0.001
TD | 34 | STRI_P | 0.005 | 0 | -0.003 | -0.001
TD | 34 | SUND_1 | 0.037 | 0 | -0.023 | -0.005
TD | 34 | SWAN_1 | 0.086 | 0 | -0.054 | -0.011
TD | 34 | TARL_P | 0.003 | 0 | -0.002 | 0
TD | 34 | TAUN1 | 0.045 | 0 | -0.028 | -0.006
TD | 34 | TAYN_P | 0.004 | 0 | -0.002 | 0
TD | 34 | TELR | 0.002 | 0 | -0.001 | 0
TD | 34 | TEMP_3 | 0.024 | 0 | -0.015 | -0.003
TD | 34 | THOM_6 | 0.052 | 0 | -0.032 | -0.007
TD | 34 | THSO_P | 0.003 | 0 | -0.002 | 0
TD | 34 | THUR_6 | 0.058 | 0 | -0.036 | -0.008
TD | 34 | TILBB_1 | 0.025 | 0 | -0.016 | -0.003
TD | 34 | TONG | 0.006 | 0 | -0.004 | -0.001
TD | 34 | TOTT_1 | 0.007 | 0 | -0.004 | -0.001
TD | 34 | TRAW_1 | 0.018 | 0 | -0.011 | -0.002
TD | 34 | TUMB_P | 0.002 | 0 | -0.001 | 0
TD | 34 | TYNE_2 | 0.035 | 0 | -0.022 | -0.005
TD | 34 | UPPB_1 | 0.012 | 0 | -0.008 | -0.002
TD | 34 | UPPB_3 | 0.031 | 0 | -0.02 | -0.004
TD | 34 | USKM_1 | 0.051 | 0 | -0.032 | -0.007
TD | 34 | WABO | 0.023 | 0 | -0.015 | -0.003
TD | 34 | WALH_1 | 0.111 | 0 | -0.07 | -0.014
TD | 34 | WALP_B | 0.096 | 0 | -0.06 | -0.012
TD | 34 | WARL_1 | 0.015 | 0 | -0.009 | -0.002
TD | 34 | WASF_1 | 0.023 | 0 | -0.015 | -0.003
TD | 34 | WATFS_1 | 0.019 | 0 | -0.012 | -0.002
TD | 34 | WBOL_6 | 0.015 | 0 | -0.009 | -0.002
TD | 34 | WBUR_1 | 0.082 | 0 | -0.052 | -0.011
TD | 34 | WFIE | 0.003 | 0 | -0.002 | 0
TD | 34 | WGEO | 0 | 0 | 0 | 0
TD | 34 | WHAM_1 | 0.008 | 0 | -0.005 | -0.001
TD | 34 | WHGA_1 | 0.049 | 0 | -0.031 | -0.006
TD | 34 | WHHO | 0.002 | 0 | -0.001 | 0
TD | 34 | WIBA_3 | 0.006 | 0 | -0.004 | -0.001
TD | 34 | WIEN_1 | 0.013 | 0 | -0.008 | -0.002
TD | 34 | WILL_1 | 0.072 | 0 | -0.045 | -0.009
TD | 34 | WIMBN1 | 0.001 | 0 | 0 | 0
TD | 34 | WIMBS1 | 0.015 | 0 | -0.01 | -0.002
TD | 34 | WIOW_P | 0.002 | 0 | -0.002 | 0
TD | 34 | WISD_1 | 0.003 | 0 | -0.002 | 0
TD | 34 | WISD_6 | 0.002 | 0 | -0.001 | 0
TD | 34 | WISH | 0.007 | 0 | -0.004 | -0.001
TD | 34 | WMEL_1 | 0.046 | 0 | -0.029 | -0.006
TD | 34 | WOHI_P | 0.006 | 0 | -0.004 | -0.001
TD | 34 | WTHU31 | 0.007 | 0 | -0.004 | -0.001
TD | 34 | WWEY_1 | 0.041 | 0 | -0.026 | -0.005
TD | 34 | WYLF_1 | 0.007 | 0 | -0.004 | -0.001
TD | 34 | WYMOM_1 | 0.03 | 0 | -0.019 | -0.004
TD | 35 | ABHA1 | 0.087 | 0 | -0.054 | -0.012
TD | 35 | ABTH_1 | 0.015 | 0 | -0.009 | -0.002
TD | 35 | ACTL_2 | 0.006 | 0 | -0.004 | -0.001
TD | 35 | ALNE_P | 0.003 | 0 | -0.002 | 0
TD | 35 | ALVE1 | 0.081 | 0 | -0.05 | -0.011
TD | 35 | ARBR_P | 0.01 | 0 | -0.006 | -0.001
TD | 35 | ARDK_P | 0.001 | 0 | 0 | 0
TD | 35 | ARMO_P | 0.003 | 0 | -0.002 | 0
TD | 35 | AXMI1 | 0.053 | 0 | -0.033 | -0.007
TD | 35 | AYRR | 0.004 | 0 | -0.002 | -0.001
TD | 35 | BAGA | 0.005 | 0 | -0.003 | -0.001
TD | 35 | BAIN | 0.003 | 0 | -0.002 | 0
TD | 35 | BARKC1 | 0.015 | 0 | -0.009 | -0.002
TD | 35 | BARKW3 | 0.008 | 0 | -0.005 | -0.001
TD | 35 | BEAU_P | 0.006 | 0 | -0.003 | -0.001
TD | 35 | BEDDT1 | 0.019 | 0 | -0.012 | -0.003
TD | 35 | BEDD_1 | 0.029 | 0 | -0.018 | -0.004
TD | 35 | BERB_P | 0.004 | 0 | -0.002 | -0.001
TD | 35 | BERW | 0.011 | 0 | -0.007 | -0.002
TD | 35 | BESW_1 | 0.045 | 0 | -0.028 | -0.006
TD | 35 | BICF_1 | 0.137 | 0 | -0.085 | -0.019
TD | 35 | BIRK_1 | 0.019 | 0 | -0.012 | -0.003
TD | 35 | BISW_1 | 0.047 | 0 | -0.029 | -0.007
TD | 35 | BLYTH132 | 0.037 | 0 | -0.023 | -0.005
TD | 35 | BOAG_P | 0.004 | 0 | -0.002 | -0.001
TD | 35 | BOLN_1 | 0.126 | 0 | -0.078 | -0.018
TD | 35 | BONN | 0.006 | 0 | -0.004 | -0.001
TD | 35 | BOTW_1 | 0.053 | 0 | -0.033 | -0.007
TD | 35 | BRAC_P | 0.003 | 0 | -0.002 | 0
TD | 35 | BRAI_1 | 0.091 | 0 | -0.057 | -0.013
TD | 35 | BRAP | 0.001 | 0 | -0.001 | 0
TD | 35 | BRAW_1 | 0.038 | 0 | -0.024 | -0.005
TD | 35 | BRED_1 | 0.038 | 0 | -0.023 | -0.005
TD | 35 | BRID_P | 0.011 | 0 | -0.007 | -0.002
TD | 35 | BRIM_1 | 0.012 | 0 | -0.007 | -0.002
TD | 35 | BRLE_1 | 0.064 | 0 | -0.04 | -0.009
TD | 35 | BROA_P | 0.003 | 0 | -0.002 | 0
TD | 35 | BROR_P | 0.001 | 0 | -0.001 | 0
TD | 35 | BROX | 0.004 | 0 | -0.002 | -0.001
TD | 35 | BRWA1 | 0.063 | 0 | -0.039 | -0.009
TD | 35 | BUMU_P | 0.011 | 0 | -0.007 | -0.002
TD | 35 | BURM_1 | 0.1 | 0 | -0.062 | -0.014
TD | 35 | BUSH_1 | 0.038 | 0 | -0.023 | -0.005
TD | 35 | BUST_1 | 0.018 | 0 | -0.011 | -0.003
TD | 35 | CAAD_P | 0.001 | 0 | -0.001 | 0
TD | 35 | CAIF_P | 0.002 | 0 | -0.001 | 0
TD | 35 | CAMB_01 | 0.029 | 0 | -0.018 | -0.004
TD | 35 | CANTN1 | 0.024 | 0 | -0.015 | -0.003
TD | 35 | CAPEA1 | 0.02 | 0 | -0.013 | -0.003
TD | 35 | CARE_1 | 0.033 | 0 | -0.021 | -0.005
TD | 35 | CARR_1 | 0.042 | 0 | -0.026 | -0.006
TD | 35 | CASS_P | 0 | 0 | 0 | 0
TD | 35 | CATY | 0.002 | 0 | -0.001 | 0
TD | 35 | CELL_1 | 0.072 | 0 | -0.044 | -0.01
TD | 35 | CHAP | 0.022 | 0 | -0.014 | -0.003
TD | 35 | CHAR_P | 0 | 0 | 0 | 0
TD | 35 | CHAS | 0 | 0 | 0 | 0
TD | 35 | CHIC_1 | 0.048 | 0 | -0.03 | -0.007
TD | 35 | CHSI_1 | 0.022 | 0 | -0.014 | -0.003
TD | 35 | CHTE_1 | 0.074 | 0 | -0.046 | -0.01
TD | 35 | CITR_1 | 0.01 | 0 | -0.006 | -0.001
TD | 35 | CLAC_P | 0 | 0 | 0 | 0
TD | 35 | CLAY_P | 0.003 | 0 | -0.002 | 0
TD | 35 | CLT03 | 0.158 | 0 | -0.098 | -0.022
TD | 35 | CLYM | 0.007 | 0 | -0.004 | -0.001
TD | 35 | COAT | 0.002 | 0 | -0.001 | 0
TD | 35 | COCK | 0.008 | 0 | -0.005 | -0.001
TD | 35 | CONQA1 | 0.03 | 0 | -0.019 | -0.004
TD | 35 | COUA_P | 0.007 | 0 | -0.004 | -0.001
TD | 35 | COVE_1 | 0.053 | 0 | -0.033 | -0.007
TD | 35 | COWL_1 | 0.091 | 0 | -0.056 | -0.013
TD | 35 | COYL | 0.007 | 0 | -0.005 | -0.001
TD | 35 | CRAI_P | 0.001 | 0 | 0 | 0
TD | 35 | CREB_1 | 0.087 | 0 | -0.054 | -0.012
TD | 35 | CUMB | 0.005 | 0 | -0.003 | -0.001
TD | 35 | CUPA | 0.016 | 0 | -0.01 | -0.002
TD | 35 | DALM3 | 0.003 | 0 | -0.002 | 0
TD | 35 | DEVM | 0.002 | 0 | -0.001 | 0
TD | 35 | DEVO | 0.009 | 0 | -0.005 | -0.001
TD | 35 | DEWP | 0 | 0 | 0 | 0
TD | 35 | DOUN_P | 0.003 | 0 | -0.002 | 0
TD | 35 | DRAK_1 | 0.02 | 0 | -0.012 | -0.003
TD | 35 | DRUM | 0.004 | 0 | -0.002 | -0.001
TD | 35 | DUBE_P | 0.001 | 0 | 0 | 0
TD | 35 | DUDH_P | 0.001 | 0 | -0.001 | 0
TD | 35 | DUGR_P | 0.001 | 0 | 0 | 0
TD | 35 | DUNB | 0.006 | 0 | -0.003 | -0.001
TD | 35 | DUNF | 0.003 | 0 | -0.002 | 0
TD | 35 | DUNO_P | 0.002 | 0 | -0.001 | 0
TD | 35 | DYCE_P | 0.007 | 0 | -0.004 | -0.001
TD | 35 | EALI_6 | 0.01 | 0 | -0.006 | -0.001
TD | 35 | EASO_1 | 0.069 | 0 | -0.043 | -0.01
TD | 35 | ECCL | 0.014 | 0 | -0.009 | -0.002
TD | 35 | ECLA_1 | 0.06 | 0 | -0.037 | -0.008
TD | 35 | EERH | 0.007 | 0 | -0.004 | -0.001
TD | 35 | EKIL | 0.005 | 0 | -0.003 | -0.001
TD | 35 | ELDE | 0.002 | 0 | -0.001 | 0
TD | 35 | ELGI_P | 0.008 | 0 | -0.005 | -0.001
TD | 35 | ELLA_1 | 0.056 | 0 | -0.035 | -0.008
TD | 35 | ELST_1 | 0.014 | 0 | -0.009 | -0.002
TD | 35 | ENDE_1 | 0.098 | 0 | -0.061 | -0.014
TD | 35 | ERSK | 0.002 | 0 | -0.001 | 0
TD | 35 | EXET1 | 0.09 | 0 | -0.056 | -0.013
TD | 35 | FAUG_P | 0 | 0 | 0 | 0
TD | 35 | FAWL_1 | 0.037 | 0 | -0.023 | -0.005
TD | 35 | FECK_6 | 0.047 | 0 | -0.029 | -0.007
TD | 35 | FERRA2 | 0.012 | 0 | -0.007 | -0.002
TD | 35 | FERRB1 | 0.015 | 0 | -0.009 | -0.002
TD | 35 | FETT_P | 0.003 | 0 | -0.002 | 0
TD | 35 | FIDD_P | 0.002 | 0 | -0.001 | 0
TD | 35 | FIDF_1 | 0.032 | 0 | -0.02 | -0.004
TD | 35 | FINN | 0 | 0 | 0 | 0
TD | 35 | FLEE_1 | 0.061 | 0 | -0.038 | -0.009
TD | 35 | FOUR_1 | 0.016 | 0 | -0.01 | -0.002
TD | 35 | FROD_1 | 0.023 | 0 | -0.014 | -0.003
TD | 35 | FWIL_P | 0.001 | 0 | -0.001 | 0
TD | 35 | GALA | 0.008 | 0 | -0.005 | -0.001
TD | 35 | GIFF | 0.003 | 0 | -0.002 | 0
TD | 35 | GLEF_P | 0.003 | 0 | -0.002 | 0
TD | 35 | GLLU | 0.003 | 0 | -0.002 | 0
TD | 35 | GLNI | 0.001 | 0 | -0.001 | 0
TD | 35 | GLRO | 0.004 | 0 | -0.003 | -0.001
TD | 35 | GOVA | 0.001 | 0 | -0.001 | 0
TD | 35 | GREN_1 | 0.111 | 0 | -0.069 | -0.016
TD | 35 | GRIW_1 | 0.057 | 0 | -0.035 | -0.008
TD | 35 | GRUB_P | 0 | 0 | 0 | 0
TD | 35 | G_EXTRA_10 | 0.003 | 0 | -0.002 | 0
TD | 35 | G_EXTRA_11 | 0.001 | 0 | -0.001 | 0
TD | 35 | G_EXTRA_12 | 0 | 0 | 0 | 0
TD | 35 | G_EXTRA_2 | 0.012 | 0 | -0.007 | -0.002
TD | 35 | G_EXTRA_4 | 0.003 | 0 | -0.002 | 0
TD | 35 | G_EXTRA_5 | 0.001 | 0 | 0 | 0
TD | 35 | G_EXTRA_7 | 0.004 | 0 | -0.002 | 0
TD | 35 | G_EXTRA_8 | 0.004 | 0 | -0.003 | -0.001
TD | 35 | G_EXTRA_9 | 0.003 | 0 | -0.002 | 0
TD | 35 | HACK_1 | 0.007 | 0 | -0.004 | -0.001
TD | 35 | HACK_6 | 0.003 | 0 | -0.002 | 0
TD | 35 | HAGR | 0.001 | 0 | -0.001 | 0
TD | 35 | HAMHC1 | 0.02 | 0 | -0.012 | -0.003
TD | 35 | HARK_1 | 0.01 | 0 | -0.006 | -0.001
TD | 35 | HARM_6 | 0.009 | 0 | -0.006 | -0.001
TD | 35 | HAWI | 0.004 | 0 | -0.002 | -0.001
TD | 35 | HAWP_6 | 0.014 | 0 | -0.008 | -0.002
TD | 35 | HELE | 0.002 | 0 | -0.001 | 0
TD | 35 | HUER | 0.002 | 0 | -0.001 | 0
TD | 35 | HURS_1 | 0.029 | 0 | -0.018 | -0.004
TD | 35 | HUTT_1 | 0.012 | 0 | -0.007 | -0.002
TD | 35 | IMPK_1 | 0.011 | 0 | -0.007 | -0.002
TD | 35 | INDQ1 | 0.159 | 0 | -0.098 | -0.022
TD | 35 | INKE | 0.005 | 0 | -0.003 | -0.001
TD | 35 | INNE_P | 0.008 | 0 | -0.005 | -0.001
TD | 35 | IROA1 | 0.068 | 0 | -0.042 | -0.009
TD | 35 | IRONB1 | 0.079 | 0 | -0.049 | -0.011
TD | 35 | IVER_1 | 0.011 | 0 | -0.007 | -0.002
TD | 35 | IVER_6 | 0.008 | 0 | -0.005 | -0.001
TD | 35 | JOHN | 0.004 | 0 | -0.002 | -0.001
TD | 35 | JORD_3 | 0.006 | 0 | -0.004 | -0.001
TD | 35 | KAIM | 0.013 | 0 | -0.008 | -0.002
TD | 35 | KEAD_1 | 0.052 | 0 | -0.033 | -0.007
TD | 35 | KEAR_3 | 0.048 | 0 | -0.03 | -0.007
TD | 35 | KEIT_P | 0.002 | 0 | -0.001 | 0
TD | 35 | KEMS_1 | 0.028 | 0 | -0.018 | -0.004
TD | 35 | KIBY_G | 0.015 | 0 | -0.01 | -0.002
TD | 35 | KIER | 0.006 | 0 | -0.004 | -0.001
TD | 35 | KIIN_P | 0.001 | 0 | 0 | 0
TD | 35 | KILS | 0.001 | 0 | -0.001 | 0
TD | 35 | KILT | 0.007 | 0 | -0.004 | -0.001
TD | 35 | KILW | 0.003 | 0 | -0.002 | 0
TD | 35 | KINL_P | 0 | 0 | 0 | 0
TD | 35 | KINO_1 | 0.032 | 0 | -0.02 | -0.005
TD | 35 | KINT_P | 0.011 | 0 | -0.007 | -0.002
TD | 35 | KIRKB1 | 0.054 | 0 | -0.034 | -0.008
TD | 35 | KITW_1 | 0.031 | 0 | -0.019 | -0.004
TD | 35 | KNAR | 0.046 | 0 | -0.028 | -0.006
TD | 35 | LACK_6 | 0.034 | 0 | -0.021 | -0.005
TD | 35 | LAIR_P | 0.001 | 0 | -0.001 | 0
TD | 35 | LALE1SG003 | 0.009 | 0 | -0.005 | -0.001
TD | 35 | LAND1 | 0.114 | 0 | -0.071 | -0.016
TD | 35 | LEGA_1 | 0.061 | 0 | -0.038 | -0.009
TD | 35 | LEVE | 0.005 | 0 | -0.003 | -0.001
TD | 35 | LING | 0.007 | 0 | -0.004 | -0.001
TD | 35 | LINM | 0.012 | 0 | -0.007 | -0.002
TD | 35 | LISD_1 | 0.037 | 0 | -0.023 | -0.005
TD | 35 | LITT_C | 0.006 | 0 | -0.003 | -0.001
TD | 35 | LITT_J | 0.002 | 0 | -0.001 | 0
TD | 35 | LODR_6 | 0.004 | 0 | -0.002 | 0
TD | 35 | LOUD_H | 0.036 | 0 | -0.023 | -0.005
TD | 35 | LOVE_1 | 0.072 | 0 | -0.045 | -0.01
TD | 35 | LUNA_P | 0.007 | 0 | -0.004 | -0.001
TD | 35 | LYND_P | 0.005 | 0 | -0.003 | -0.001
TD | 35 | MACC_3 | 0.02 | 0 | -0.012 | -0.003
TD | 35 | MACD_P | 0.007 | 0 | -0.005 | -0.001
TD | 35 | MAGA_6 | 0.009 | 0 | -0.006 | -0.001
TD | 35 | MANN_1 | 0.09 | 0 | -0.056 | -0.013
TD | 35 | MAYB | 0.003 | 0 | -0.002 | 0
TD | 35 | MELK_1 | 0.076 | 0 | -0.047 | -0.011
TD | 35 | MILC_P | 0.007 | 0 | -0.004 | -0.001
TD | 35 | MILH_1 | 0.015 | 0 | -0.009 | -0.002
TD | 35 | MITY_1 | 0.057 | 0 | -0.035 | -0.008
TD | 35 | MYBS_P | 0.002 | 0 | -0.001 | 0
TD | 35 | NAIR_P | 0.003 | 0 | -0.002 | 0
TD | 35 | NEAR | 0.005 | 0 | -0.003 | -0.001
TD | 35 | NECE_1 | 0.046 | 0 | -0.029 | -0.006
TD | 35 | NEEP_3 | 0.018 | 0 | -0.011 | -0.002
TD | 35 | NETS | 0.003 | 0 | -0.002 | 0
TD | 35 | NEWX_6 | 0.01 | 0 | -0.006 | -0.001
TD | 35 | NFLE | 0.017 | 0 | -0.01 | -0.002
TD | 35 | NHYD_6 | 0.01 | 0 | -0.006 | -0.001
TD | 35 | NINF_1 | 0.06 | 0 | -0.037 | -0.008
TD | 35 | NORL_3 | 0.006 | 0 | -0.003 | -0.001
TD | 35 | NORT_1 | 0.038 | 0 | -0.024 | -0.005
TD | 35 | NURS_1 | 0.075 | 0 | -0.047 | -0.011
TD | 35 | OCKH_1 | 0.01 | 0 | -0.006 | -0.001
TD | 35 | OFFE_3 | 0.038 | 0 | -0.024 | -0.005
TD | 35 | OLDB_1 | 0.012 | 0 | -0.008 | -0.002
TD | 35 | ORMO | 0.037 | 0 | -0.023 | -0.005
TD | 35 | ORRI_P | 0.001 | 0 | 0 | 0
TD | 35 | OSBA_1 | 0.035 | 0 | -0.021 | -0.005
TD | 35 | PADIB1 | 0.058 | 0 | -0.036 | -0.008
TD | 35 | PAIS | 0.003 | 0 | -0.002 | 0
TD | 35 | PART | 0 | 0 | 0 | 0
TD | 35 | PEHG_P | 0.007 | 0 | -0.004 | -0.001
TD | 35 | PELH_1 | 0.045 | 0 | -0.028 | -0.006
TD | 35 | PEMB_1 | 0.048 | 0 | -0.03 | -0.007
TD | 35 | PENN_1 | 0.015 | 0 | -0.009 | -0.002
TD | 35 | PENT_1 | 0.023 | 0 | -0.014 | -0.003
TD | 35 | PENW_1 | 0.043 | 0 | -0.027 | -0.006
TD | 35 | PERS_P | 0.001 | 0 | -0.001 | 0
TD | 35 | PITS_3 | 0.002 | 0 | -0.001 | 0
TD | 35 | POOB | 0.007 | 0 | -0.005 | -0.001
TD | 35 | POPP_3 | 0.031 | 0 | -0.019 | -0.004
TD | 35 | PORA_P | 0.003 | 0 | -0.002 | 0
TD | 35 | PORD | 0.003 | 0 | -0.002 | 0
TD | 35 | PYLE_1 | 0.023 | 0 | -0.015 | -0.003
TD | 35 | RAIN_1 | 0.035 | 0 | -0.022 | -0.005
TD | 35 | RANN_P | 0 | 0 | 0 | 0
TD | 35 | RASS_1 | 0.069 | 0 | -0.043 | -0.01
TD | 35 | RATS_1 | 0.083 | 0 | -0.051 | -0.012
TD | 35 | RAYL_1 | 0.043 | 0 | -0.026 | -0.006
TD | 35 | REBR_3 | 0.01 | 0 | -0.006 | -0.001
TD | 35 | REDH | 0.003 | 0 | -0.002 | 0
TD | 35 | RICH1 | 0.033 | 0 | -0.021 | -0.005
TD | 35 | ROCH_1 | 0.02 | 0 | -0.013 | -0.003
TD | 35 | RRIG | 0.026 | 0 | -0.016 | -0.004
TD | 35 | RUGEB1 | 0.025 | 0 | -0.016 | -0.004
TD | 35 | RYEH_1 | 0.022 | 0 | -0.014 | -0.003
TD | 35 | SALH_1 | 0.02 | 0 | -0.013 | -0.003
TD | 35 | SALL1 | 0.206 | 0 | -0.127 | -0.029
TD | 35 | SALT_1 | 0.021 | 0 | -0.013 | -0.003
TD | 35 | SASA | 0.024 | 0 | -0.015 | -0.003
TD | 35 | SBAR | 0.077 | 0 | -0.047 | -0.011
TD | 35 | SEAB1 | 0.088 | 0 | -0.055 | -0.012
TD | 35 | SELL_1 | 0.037 | 0 | -0.023 | -0.005
TD | 35 | SFIL_P | 0.001 | 0 | -0.001 | 0
TD | 35 | SHEC_3 | 0.007 | 0 | -0.004 | -0.001
TD | 35 | SHIN_P | 0 | 0 | 0 | 0
TD | 35 | SHRU | 0.001 | 0 | -0.001 | 0
TD | 35 | SHRW_1 | 0.06 | 0 | -0.037 | -0.008
TD | 35 | SIGH | 0.005 | 0 | -0.003 | -0.001
TD | 35 | SJOW_1 | 0.003 | 0 | -0.002 | 0
TD | 35 | SKLGB1 | 0.048 | 0 | -0.03 | -0.007
TD | 35 | SLOY_P | 0 | 0 | 0 | 0
TD | 35 | SMAN_1 | 0.042 | 0 | -0.026 | -0.006
TD | 35 | SPAV | 0.002 | 0 | -0.001 | 0
TD | 35 | SPEN_1 | 0.055 | 0 | -0.034 | -0.008
TD | 35 | SSHI_3 | 0.023 | 0 | -0.014 | -0.003
TD | 35 | STAL_1 | 0.026 | 0 | -0.016 | -0.004
TD | 35 | STAY_1 | 0.066 | 0 | -0.041 | -0.009
TD | 35 | STEN_1 | 0.024 | 0 | -0.015 | -0.003
TD | 35 | STES_1 | 0.029 | 0 | -0.018 | -0.004
TD | 35 | STHA | 0.003 | 0 | -0.002 | 0
TD | 35 | STIR | 0.015 | 0 | -0.009 | -0.002
TD | 35 | STLE | 0.004 | 0 | -0.003 | -0.001
TD | 35 | STRI_P | 0.005 | 0 | -0.003 | -0.001
TD | 35 | SUND_1 | 0.037 | 0 | -0.023 | -0.005
TD | 35 | SWAN_1 | 0.086 | 0 | -0.054 | -0.012
TD | 35 | TARL_P | 0.003 | 0 | -0.002 | 0
TD | 35 | TAUN1 | 0.045 | 0 | -0.028 | -0.006
TD | 35 | TAYN_P | 0.004 | 0 | -0.002 | -0.001
TD | 35 | TELR | 0.002 | 0 | -0.001 | 0
TD | 35 | TEMP_3 | 0.024 | 0 | -0.015 | -0.003
TD | 35 | THOM_6 | 0.052 | 0 | -0.032 | -0.007
TD | 35 | THSO_P | 0.003 | 0 | -0.002 | 0
TD | 35 | THUR_6 | 0.058 | 0 | -0.036 | -0.008
TD | 35 | TILBB_1 | 0.025 | 0 | -0.015 | -0.003
TD | 35 | TONG | 0.006 | 0 | -0.004 | -0.001
TD | 35 | TOTT_1 | 0.007 | 0 | -0.004 | -0.001
TD | 35 | TRAW_1 | 0.018 | 0 | -0.011 | -0.002
TD | 35 | TUMB_P | 0.002 | 0 | -0.001 | 0
TD | 35 | TYNE_2 | 0.035 | 0 | -0.022 | -0.005
TD | 35 | UPPB_1 | 0.012 | 0 | -0.008 | -0.002
TD | 35 | UPPB_3 | 0.031 | 0 | -0.019 | -0.004
TD | 35 | USKM_1 | 0.051 | 0 | -0.032 | -0.007
TD | 35 | WABO | 0.023 | 0 | -0.015 | -0.003
TD | 35 | WALH_1 | 0.111 | 0 | -0.069 | -0.016
TD | 35 | WALP_B | 0.096 | 0 | -0.059 | -0.013
TD | 35 | WARL_1 | 0.015 | 0 | -0.009 | -0.002
TD | 35 | WASF_1 | 0.023 | 0 | -0.014 | -0.003
TD | 35 | WATFS_1 | 0.019 | 0 | -0.012 | -0.003
TD | 35 | WBOL_6 | 0.015 | 0 | -0.009 | -0.002
TD | 35 | WBUR_1 | 0.082 | 0 | -0.051 | -0.012
TD | 35 | WFIE | 0.003 | 0 | -0.002 | 0
TD | 35 | WGEO | 0 | 0 | 0 | 0
TD | 35 | WHAM_1 | 0.008 | 0 | -0.005 | -0.001
TD | 35 | WHGA_1 | 0.049 | 0 | -0.03 | -0.007
TD | 35 | WHHO | 0.002 | 0 | -0.001 | 0
TD | 35 | WIBA_3 | 0.006 | 0 | -0.003 | -0.001
TD | 35 | WIEN_1 | 0.013 | 0 | -0.008 | -0.002
TD | 35 | WILL_1 | 0.072 | 0 | -0.045 | -0.01
TD | 35 | WIMBN1 | 0.001 | 0 | 0 | 0
TD | 35 | WIMBS1 | 0.015 | 0 | -0.009 | -0.002
TD | 35 | WIOW_P | 0.002 | 0 | -0.002 | 0
TD | 35 | WISD_1 | 0.003 | 0 | -0.002 | 0
TD | 35 | WISD_6 | 0.002 | 0 | -0.001 | 0
TD | 35 | WISH | 0.007 | 0 | -0.004 | -0.001
TD | 35 | WMEL_1 | 0.046 | 0 | -0.029 | -0.006
TD | 35 | WOHI_P | 0.006 | 0 | -0.004 | -0.001
TD | 35 | WTHU31 | 0.007 | 0 | -0.004 | -0.001
TD | 35 | WWEY_1 | 0.041 | 0 | -0.026 | -0.006
TD | 35 | WYLF_1 | 0.007 | 0 | -0.004 | -0.001
TD | 35 | WYMOM_1 | 0.03 | 0 | -0.018 | -0.004
TD | 36 | ABHA1 | 0.095 | 0 | -0.058 | -0.014
TD | 36 | ABTH_1 | 0.016 | 0 | -0.01 | -0.002
TD | 36 | ACTL_2 | 0.007 | 0 | -0.004 | -0.001
TD | 36 | ALNE_P | 0.004 | 0 | -0.002 | -0.001
TD | 36 | ALVE1 | 0.089 | 0 | -0.054 | -0.013
TD | 36 | ARBR_P | 0.011 | 0 | -0.007 | -0.002
TD | 36 | ARDK_P | 0.001 | 0 | 0 | 0
TD | 36 | ARMO_P | 0.003 | 0 | -0.002 | 0
TD | 36 | AXMI1 | 0.058 | 0 | -0.035 | -0.009
TD | 36 | AYRR | 0.004 | 0 | -0.003 | -0.001
TD | 36 | BAGA | 0.006 | 0 | -0.003 | -0.001
TD | 36 | BAIN | 0.003 | 0 | -0.002 | 0
TD | 36 | BARKC1 | 0.016 | 0 | -0.01 | -0.002
TD | 36 | BARKW3 | 0.009 | 0 | -0.005 | -0.001
TD | 36 | BEAU_P | 0.006 | 0 | -0.004 | -0.001
TD | 36 | BEDDT1 | 0.021 | 0 | -0.013 | -0.003
TD | 36 | BEDD_1 | 0.032 | 0 | -0.019 | -0.005
TD | 36 | BERB_P | 0.004 | 0 | -0.003 | -0.001
TD | 36 | BERW | 0.012 | 0 | -0.007 | -0.002
TD | 36 | BESW_1 | 0.049 | 0 | -0.03 | -0.007
TD | 36 | BICF_1 | 0.151 | 0 | -0.092 | -0.023
TD | 36 | BIRK_1 | 0.021 | 0 | -0.013 | -0.003
TD | 36 | BISW_1 | 0.052 | 0 | -0.032 | -0.008
TD | 36 | BLYTH132 | 0.04 | 0 | -0.025 | -0.006
TD | 36 | BOAG_P | 0.004 | 0 | -0.002 | -0.001
TD | 36 | BOLN_1 | 0.138 | 0 | -0.084 | -0.021
TD | 36 | BONN | 0.007 | 0 | -0.004 | -0.001
TD | 36 | BOTW_1 | 0.058 | 0 | -0.035 | -0.009
TD | 36 | BRAC_P | 0.003 | 0 | -0.002 | 0
TD | 36 | BRAI_1 | 0.1 | 0 | -0.061 | -0.015
TD | 36 | BRAP | 0.002 | 0 | -0.001 | 0
TD | 36 | BRAW_1 | 0.042 | 0 | -0.025 | -0.006
TD | 36 | BRED_1 | 0.041 | 0 | -0.025 | -0.006
TD | 36 | BRID_P | 0.012 | 0 | -0.007 | -0.002
TD | 36 | BRIM_1 | 0.013 | 0 | -0.008 | -0.002
TD | 36 | BRLE_1 | 0.07 | 0 | -0.043 | -0.011
TD | 36 | BROA_P | 0.004 | 0 | -0.002 | -0.001
TD | 36 | BROR_P | 0.002 | 0 | -0.001 | 0
TD | 36 | BROX | 0.004 | 0 | -0.003 | -0.001
TD | 36 | BRWA1 | 0.069 | 0 | -0.042 | -0.01
TD | 36 | BUMU_P | 0.012 | 0 | -0.007 | -0.002
TD | 36 | BURM_1 | 0.109 | 0 | -0.067 | -0.016
TD | 36 | BUSH_1 | 0.041 | 0 | -0.025 | -0.006
TD | 36 | BUST_1 | 0.02 | 0 | -0.012 | -0.003
TD | 36 | CAAD_P | 0.002 | 0 | -0.001 | 0
TD | 36 | CAIF_P | 0.002 | 0 | -0.001 | 0
TD | 36 | CAMB_01 | 0.032 | 0 | -0.02 | -0.005
TD | 36 | CANTN1 | 0.026 | 0 | -0.016 | -0.004
TD | 36 | CAPEA1 | 0.022 | 0 | -0.014 | -0.003
TD | 36 | CARE_1 | 0.037 | 0 | -0.022 | -0.005
TD | 36 | CARR_1 | 0.046 | 0 | -0.028 | -0.007
TD | 36 | CASS_P | 0 | 0 | 0 | 0
TD | 36 | CATY | 0.002 | 0 | -0.001 | 0
TD | 36 | CELL_1 | 0.078 | 0 | -0.048 | -0.012
TD | 36 | CHAP | 0.024 | 0 | -0.015 | -0.004
TD | 36 | CHAR_P | 0 | 0 | 0 | 0
TD | 36 | CHAS | 0 | 0 | 0 | 0
TD | 36 | CHIC_1 | 0.052 | 0 | -0.032 | -0.008
TD | 36 | CHSI_1 | 0.024 | 0 | -0.015 | -0.004
TD | 36 | CHTE_1 | 0.081 | 0 | -0.049 | -0.012
TD | 36 | CITR_1 | 0.011 | 0 | -0.007 | -0.002
TD | 36 | CLAC_P | 0 | 0 | 0 | 0
TD | 36 | CLAY_P | 0.003 | 0 | -0.002 | 0
TD | 36 | CLT03 | 0.173 | 0 | -0.106 | -0.026
TD | 36 | CLYM | 0.007 | 0 | -0.004 | -0.001
TD | 36 | COAT | 0.002 | 0 | -0.001 | 0
TD | 36 | COCK | 0.009 | 0 | -0.005 | -0.001
TD | 36 | CONQA1 | 0.033 | 0 | -0.02 | -0.005
TD | 36 | COUA_P | 0.007 | 0 | -0.005 | -0.001
TD | 36 | COVE_1 | 0.058 | 0 | -0.036 | -0.009
TD | 36 | COWL_1 | 0.099 | 0 | -0.061 | -0.015
TD | 36 | COYL | 0.008 | 0 | -0.005 | -0.001
TD | 36 | CRAI_P | 0.001 | 0 | 0 | 0
TD | 36 | CREB_1 | 0.095 | 0 | -0.058 | -0.014
TD | 36 | CUMB | 0.006 | 0 | -0.003 | -0.001
TD | 36 | CUPA | 0.017 | 0 | -0.01 | -0.003
TD | 36 | DALM3 | 0.004 | 0 | -0.002 | -0.001
TD | 36 | DEVM | 0.002 | 0 | -0.001 | 0
TD | 36 | DEVO | 0.009 | 0 | -0.006 | -0.001
TD | 36 | DEWP | 0 | 0 | 0 | 0
TD | 36 | DOUN_P | 0.003 | 0 | -0.002 | 0
TD | 36 | DRAK_1 | 0.022 | 0 | -0.013 | -0.003
TD | 36 | DRUM | 0.004 | 0 | -0.003 | -0.001
TD | 36 | DUBE_P | 0.001 | 0 | 0 | 0
TD | 36 | DUDH_P | 0.001 | 0 | -0.001 | 0
TD | 36 | DUGR_P | 0.001 | 0 | -0.001 | 0
TD | 36 | DUNB | 0.006 | 0 | -0.004 | -0.001
TD | 36 | DUNF | 0.004 | 0 | -0.002 | -0.001
TD | 36 | DUNO_P | 0.002 | 0 | -0.001 | 0
TD | 36 | DYCE_P | 0.007 | 0 | -0.005 | -0.001
TD | 36 | EALI_6 | 0.011 | 0 | -0.007 | -0.002
TD | 36 | EASO_1 | 0.076 | 0 | -0.046 | -0.011
TD | 36 | ECCL | 0.015 | 0 | -0.009 | -0.002
TD | 36 | ECLA_1 | 0.066 | 0 | -0.04 | -0.01
TD | 36 | EERH | 0.008 | 0 | -0.005 | -0.001
TD | 36 | EKIL | 0.005 | 0 | -0.003 | -0.001
TD | 36 | ELDE | 0.002 | 0 | -0.001 | 0
TD | 36 | ELGI_P | 0.009 | 0 | -0.006 | -0.001
TD | 36 | ELLA_1 | 0.061 | 0 | -0.037 | -0.009
TD | 36 | ELST_1 | 0.016 | 0 | -0.01 | -0.002
TD | 36 | ENDE_1 | 0.108 | 0 | -0.066 | -0.016
TD | 36 | ERSK | 0.002 | 0 | -0.001 | 0
TD | 36 | EXET1 | 0.099 | 0 | -0.06 | -0.015
TD | 36 | FAUG_P | 0 | 0 | 0 | 0
TD | 36 | FAWL_1 | 0.041 | 0 | -0.025 | -0.006
TD | 36 | FECK_6 | 0.051 | 0 | -0.031 | -0.008
TD | 36 | FERRA2 | 0.013 | 0 | -0.008 | -0.002
TD | 36 | FERRB1 | 0.017 | 0 | -0.01 | -0.002
TD | 36 | FETT_P | 0.003 | 0 | -0.002 | -0.001
TD | 36 | FIDD_P | 0.003 | 0 | -0.002 | 0
TD | 36 | FIDF_1 | 0.035 | 0 | -0.021 | -0.005
TD | 36 | FINN | 0 | 0 | 0 | 0
TD | 36 | FLEE_1 | 0.067 | 0 | -0.041 | -0.01
TD | 36 | FOUR_1 | 0.017 | 0 | -0.011 | -0.003
TD | 36 | FROD_1 | 0.025 | 0 | -0.015 | -0.004
TD | 36 | FWIL_P | 0.001 | 0 | -0.001 | 0
TD | 36 | GALA | 0.008 | 0 | -0.005 | -0.001
TD | 36 | GIFF | 0.004 | 0 | -0.002 | -0.001
TD | 36 | GLEF_P | 0.003 | 0 | -0.002 | 0
TD | 36 | GLLU | 0.003 | 0 | -0.002 | 0
TD | 36 | GLNI | 0.001 | 0 | -0.001 | 0
TD | 36 | GLRO | 0.005 | 0 | -0.003 | -0.001
TD | 36 | GOVA | 0.001 | 0 | -0.001 | 0
TD | 36 | GREN_1 | 0.122 | 0 | -0.074 | -0.018
TD | 36 | GRIW_1 | 0.062 | 0 | -0.038 | -0.009
TD | 36 | GRUB_P | 0 | 0 | 0 | 0
TD | 36 | G_EXTRA_10 | 0.003 | 0 | -0.002 | 0
TD | 36 | G_EXTRA_11 | 0.002 | 0 | -0.001 | 0
TD | 36 | G_EXTRA_12 | 0.001 | 0 | 0 | 0
TD | 36 | G_EXTRA_2 | 0.013 | 0 | -0.008 | -0.002
TD | 36 | G_EXTRA_4 | 0.003 | 0 | -0.002 | -0.001
TD | 36 | G_EXTRA_5 | 0.001 | 0 | 0 | 0
TD | 36 | G_EXTRA_7 | 0.004 | 0 | -0.002 | -0.001
TD | 36 | G_EXTRA_8 | 0.005 | 0 | -0.003 | -0.001
TD | 36 | G_EXTRA_9 | 0.004 | 0 | -0.002 | -0.001
TD | 36 | HACK_1 | 0.008 | 0 | -0.005 | -0.001
TD | 36 | HACK_6 | 0.004 | 0 | -0.002 | -0.001
TD | 36 | HAGR | 0.001 | 0 | -0.001 | 0
TD | 36 | HAMHC1 | 0.022 | 0 | -0.013 | -0.003
TD | 36 | HARK_1 | 0.011 | 0 | -0.007 | -0.002
TD | 36 | HARM_6 | 0.01 | 0 | -0.006 | -0.002
TD | 36 | HAWI | 0.004 | 0 | -0.003 | -0.001
TD | 36 | HAWP_6 | 0.015 | 0 | -0.009 | -0.002
TD | 36 | HELE | 0.002 | 0 | -0.001 | 0
TD | 36 | HUER | 0.002 | 0 | -0.001 | 0
TD | 36 | HURS_1 | 0.031 | 0 | -0.019 | -0.005
TD | 36 | HUTT_1 | 0.013 | 0 | -0.008 | -0.002
TD | 36 | IMPK_1 | 0.012 | 0 | -0.007 | -0.002
TD | 36 | INDQ1 | 0.174 | 0 | -0.106 | -0.026
TD | 36 | INKE | 0.006 | 0 | -0.004 | -0.001
TD | 36 | INNE_P | 0.008 | 0 | -0.005 | -0.001
TD | 36 | IROA1 | 0.074 | 0 | -0.045 | -0.011
TD | 36 | IRONB1 | 0.086 | 0 | -0.053 | -0.013
TD | 36 | IVER_1 | 0.013 | 0 | -0.008 | -0.002
TD | 36 | IVER_6 | 0.009 | 0 | -0.005 | -0.001
TD | 36 | JOHN | 0.004 | 0 | -0.002 | -0.001
TD | 36 | JORD_3 | 0.007 | 0 | -0.004 | -0.001
TD | 36 | KAIM | 0.014 | 0 | -0.008 | -0.002
TD | 36 | KEAD_1 | 0.057 | 0 | -0.035 | -0.009
TD | 36 | KEAR_3 | 0.052 | 0 | -0.032 | -0.008
TD | 36 | KEIT_P | 0.002 | 0 | -0.001 | 0
TD | 36 | KEMS_1 | 0.031 | 0 | -0.019 | -0.005
TD | 36 | KIBY_G | 0.017 | 0 | -0.01 | -0.003
TD | 36 | KIER | 0.006 | 0 | -0.004 | -0.001
TD | 36 | KIIN_P | 0.001 | 0 | 0 | 0
TD | 36 | KILS | 0.002 | 0 | -0.001 | 0
TD | 36 | KILT | 0.007 | 0 | -0.004 | -0.001
TD | 36 | KILW | 0.003 | 0 | -0.002 | -0.001
TD | 36 | KINL_P | 0 | 0 | 0 | 0
TD | 36 | KINO_1 | 0.035 | 0 | -0.022 | -0.005
TD | 36 | KINT_P | 0.012 | 0 | -0.007 | -0.002
TD | 36 | KIRKB1 | 0.06 | 0 | -0.036 | -0.009
TD | 36 | KITW_1 | 0.034 | 0 | -0.021 | -0.005
TD | 36 | KNAR | 0.05 | 0 | -0.031 | -0.008
TD | 36 | LACK_6 | 0.037 | 0 | -0.023 | -0.006
TD | 36 | LAIR_P | 0.001 | 0 | -0.001 | 0
TD | 36 | LALE1SG003 | 0.01 | 0 | -0.006 | -0.001
TD | 36 | LAND1 | 0.125 | 0 | -0.076 | -0.019
TD | 36 | LEGA_1 | 0.067 | 0 | -0.041 | -0.01
TD | 36 | LEVE | 0.005 | 0 | -0.003 | -0.001
TD | 36 | LING | 0.008 | 0 | -0.005 | -0.001
TD | 36 | LINM | 0.013 | 0 | -0.008 | -0.002
TD | 36 | LISD_1 | 0.041 | 0 | -0.025 | -0.006
TD | 36 | LITT_C | 0.006 | 0 | -0.004 | -0.001
TD | 36 | LITT_J | 0.002 | 0 | -0.001 | 0
TD | 36 | LODR_6 | 0.004 | 0 | -0.002 | -0.001
TD | 36 | LOUD_H | 0.04 | 0 | -0.024 | -0.006
TD | 36 | LOVE_1 | 0.079 | 0 | -0.048 | -0.012
TD | 36 | LUNA_P | 0.008 | 0 | -0.005 | -0.001
TD | 36 | LYND_P | 0.005 | 0 | -0.003 | -0.001
TD | 36 | MACC_3 | 0.022 | 0 | -0.013 | -0.003
TD | 36 | MACD_P | 0.008 | 0 | -0.005 | -0.001
TD | 36 | MAGA_6 | 0.01 | 0 | -0.006 | -0.001
TD | 36 | MANN_1 | 0.099 | 0 | -0.06 | -0.015
TD | 36 | MAYB | 0.003 | 0 | -0.002 | 0
TD | 36 | MELK_1 | 0.083 | 0 | -0.05 | -0.012
TD | 36 | MILC_P | 0.007 | 0 | -0.004 | -0.001
TD | 36 | MILH_1 | 0.016 | 0 | -0.01 | -0.002
TD | 36 | MITY_1 | 0.062 | 0 | -0.038 | -0.009
TD | 36 | MYBS_P | 0.002 | 0 | -0.001 | 0
TD | 36 | NAIR_P | 0.004 | 0 | -0.002 | -0.001
TD | 36 | NEAR | 0.005 | 0 | -0.003 | -0.001
TD | 36 | NECE_1 | 0.051 | 0 | -0.031 | -0.008
TD | 36 | NEEP_3 | 0.019 | 0 | -0.012 | -0.003
TD | 36 | NETS | 0.003 | 0 | -0.002 | 0
TD | 36 | NEWX_6 | 0.011 | 0 | -0.006 | -0.002
TD | 36 | NFLE | 0.019 | 0 | -0.011 | -0.003
TD | 36 | NHYD_6 | 0.011 | 0 | -0.007 | -0.002
TD | 36 | NINF_1 | 0.066 | 0 | -0.04 | -0.01
TD | 36 | NORL_3 | 0.006 | 0 | -0.004 | -0.001
TD | 36 | NORT_1 | 0.042 | 0 | -0.025 | -0.006
TD | 36 | NURS_1 | 0.083 | 0 | -0.05 | -0.012
TD | 36 | OCKH_1 | 0.011 | 0 | -0.007 | -0.002
TD | 36 | OFFE_3 | 0.042 | 0 | -0.025 | -0.006
TD | 36 | OLDB_1 | 0.013 | 0 | -0.008 | -0.002
TD | 36 | ORMO | 0.041 | 0 | -0.025 | -0.006
TD | 36 | ORRI_P | 0.001 | 0 | 0 | 0
TD | 36 | OSBA_1 | 0.038 | 0 | -0.023 | -0.006
TD | 36 | PADIB1 | 0.063 | 0 | -0.039 | -0.01
TD | 36 | PAIS | 0.003 | 0 | -0.002 | -0.001
TD | 36 | PART | 0 | 0 | 0 | 0
TD | 36 | PEHG_P | 0.007 | 0 | -0.004 | -0.001
TD | 36 | PELH_1 | 0.05 | 0 | -0.03 | -0.007
TD | 36 | PEMB_1 | 0.052 | 0 | -0.032 | -0.008
TD | 36 | PENN_1 | 0.016 | 0 | -0.01 | -0.002
TD | 36 | PENT_1 | 0.025 | 0 | -0.015 | -0.004
TD | 36 | PENW_1 | 0.047 | 0 | -0.029 | -0.007
TD | 36 | PERS_P | 0.002 | 0 | -0.001 | 0
TD | 36 | PITS_3 | 0.002 | 0 | -0.001 | 0
TD | 36 | POOB | 0.008 | 0 | -0.005 | -0.001
TD | 36 | POPP_3 | 0.034 | 0 | -0.02 | -0.005
TD | 36 | PORA_P | 0.003 | 0 | -0.002 | 0
TD | 36 | PORD | 0.003 | 0 | -0.002 | 0
TD | 36 | PYLE_1 | 0.026 | 0 | -0.016 | -0.004
TD | 36 | RAIN_1 | 0.038 | 0 | -0.023 | -0.006
TD | 36 | RANN_P | 0 | 0 | 0 | 0
TD | 36 | RASS_1 | 0.076 | 0 | -0.046 | -0.011
TD | 36 | RATS_1 | 0.091 | 0 | -0.055 | -0.014
TD | 36 | RAYL_1 | 0.047 | 0 | -0.029 | -0.007
TD | 36 | REBR_3 | 0.011 | 0 | -0.007 | -0.002
TD | 36 | REDH | 0.004 | 0 | -0.002 | -0.001
TD | 36 | RICH1 | 0.037 | 0 | -0.022 | -0.005
TD | 36 | ROCH_1 | 0.022 | 0 | -0.014 | -0.003
TD | 36 | RRIG | 0.028 | 0 | -0.017 | -0.004
TD | 36 | RUGEB1 | 0.028 | 0 | -0.017 | -0.004
TD | 36 | RYEH_1 | 0.024 | 0 | -0.015 | -0.004
TD | 36 | SALH_1 | 0.022 | 0 | -0.014 | -0.003
TD | 36 | SALL1 | 0.225 | 0 | -0.137 | -0.034
TD | 36 | SALT_1 | 0.024 | 0 | -0.014 | -0.004
TD | 36 | SASA | 0.026 | 0 | -0.016 | -0.004
TD | 36 | SBAR | 0.084 | 0 | -0.051 | -0.013
TD | 36 | SEAB1 | 0.096 | 0 | -0.059 | -0.014
TD | 36 | SELL_1 | 0.04 | 0 | -0.024 | -0.006
TD | 36 | SFIL_P | 0.002 | 0 | -0.001 | 0
TD | 36 | SHEC_3 | 0.008 | 0 | -0.005 | -0.001
TD | 36 | SHIN_P | 0.001 | 0 | 0 | 0
TD | 36 | SHRU | 0.001 | 0 | -0.001 | 0
TD | 36 | SHRW_1 | 0.066 | 0 | -0.04 | -0.01
TD | 36 | SIGH | 0.005 | 0 | -0.003 | -0.001
TD | 36 | SJOW_1 | 0.003 | 0 | -0.002 | 0
TD | 36 | SKLGB1 | 0.053 | 0 | -0.032 | -0.008
TD | 36 | SLOY_P | 0 | 0 | 0 | 0
TD | 36 | SMAN_1 | 0.046 | 0 | -0.028 | -0.007
TD | 36 | SPAV | 0.002 | 0 | -0.001 | 0
TD | 36 | SPEN_1 | 0.06 | 0 | -0.036 | -0.009
TD | 36 | SSHI_3 | 0.025 | 0 | -0.015 | -0.004
TD | 36 | STAL_1 | 0.029 | 0 | -0.018 | -0.004
TD | 36 | STAY_1 | 0.072 | 0 | -0.044 | -0.011
TD | 36 | STEN_1 | 0.027 | 0 | -0.016 | -0.004
TD | 36 | STES_1 | 0.031 | 0 | -0.019 | -0.005
TD | 36 | STHA | 0.004 | 0 | -0.002 | -0.001
TD | 36 | STIR | 0.016 | 0 | -0.01 | -0.002
TD | 36 | STLE | 0.005 | 0 | -0.003 | -0.001
TD | 36 | STRI_P | 0.006 | 0 | -0.004 | -0.001
TD | 36 | SUND_1 | 0.041 | 0 | -0.025 | -0.006
TD | 36 | SWAN_1 | 0.095 | 0 | -0.058 | -0.014
TD | 36 | TARL_P | 0.004 | 0 | -0.002 | -0.001
TD | 36 | TAUN1 | 0.049 | 0 | -0.03 | -0.007
TD | 36 | TAYN_P | 0.004 | 0 | -0.002 | -0.001
TD | 36 | TELR | 0.002 | 0 | -0.001 | 0
TD | 36 | TEMP_3 | 0.027 | 0 | -0.016 | -0.004
TD | 36 | THOM_6 | 0.056 | 0 | -0.034 | -0.008
TD | 36 | THSO_P | 0.004 | 0 | -0.002 | -0.001
TD | 36 | THUR_6 | 0.063 | 0 | -0.039 | -0.01
TD | 36 | TILBB_1 | 0.027 | 0 | -0.017 | -0.004
TD | 36 | TONG | 0.006 | 0 | -0.004 | -0.001
TD | 36 | TOTT_1 | 0.007 | 0 | -0.004 | -0.001
TD | 36 | TRAW_1 | 0.019 | 0 | -0.012 | -0.003
TD | 36 | TUMB_P | 0.002 | 0 | -0.001 | 0
TD | 36 | TYNE_2 | 0.038 | 0 | -0.023 | -0.006
TD | 36 | UPPB_1 | 0.013 | 0 | -0.008 | -0.002
TD | 36 | UPPB_3 | 0.034 | 0 | -0.021 | -0.005
TD | 36 | USKM_1 | 0.056 | 0 | -0.034 | -0.008
TD | 36 | WABO | 0.026 | 0 | -0.016 | -0.004
TD | 36 | WALH_1 | 0.121 | 0 | -0.074 | -0.018
TD | 36 | WALP_B | 0.105 | 0 | -0.064 | -0.016
TD | 36 | WARL_1 | 0.016 | 0 | -0.01 | -0.002
TD | 36 | WASF_1 | 0.026 | 0 | -0.016 | -0.004
TD | 36 | WATFS_1 | 0.021 | 0 | -0.013 | -0.003
TD | 36 | WBOL_6 | 0.016 | 0 | -0.01 | -0.002
TD | 36 | WBUR_1 | 0.09 | 0 | -0.055 | -0.013
TD | 36 | WFIE | 0.003 | 0 | -0.002 | 0
TD | 36 | WGEO | 0 | 0 | 0 | 0
TD | 36 | WHAM_1 | 0.009 | 0 | -0.006 | -0.001
TD | 36 | WHGA_1 | 0.053 | 0 | -0.033 | -0.008
TD | 36 | WHHO | 0.002 | 0 | -0.001 | 0
TD | 36 | WIBA_3 | 0.006 | 0 | -0.004 | -0.001
TD | 36 | WIEN_1 | 0.014 | 0 | -0.009 | -0.002
TD | 36 | WILL_1 | 0.079 | 0 | -0.048 | -0.012
TD | 36 | WIMBN1 | 0.001 | 0 | 0 | 0
TD | 36 | WIMBS1 | 0.017 | 0 | -0.01 | -0.002
TD | 36 | WIOW_P | 0.003 | 0 | -0.002 | 0
TD | 36 | WISD_1 | 0.003 | 0 | -0.002 | 0
TD | 36 | WISD_6 | 0.002 | 0 | -0.001 | 0
TD | 36 | WISH | 0.007 | 0 | -0.004 | -0.001
TD | 36 | WMEL_1 | 0.051 | 0 | -0.031 | -0.008
TD | 36 | WOHI_P | 0.007 | 0 | -0.004 | -0.001
TD | 36 | WTHU31 | 0.008 | 0 | -0.005 | -0.001
TD | 36 | WWEY_1 | 0.045 | 0 | -0.028 | -0.007
TD | 36 | WYLF_1 | 0.007 | 0 | -0.004 | -0.001
TD | 36 | WYMOM_1 | 0.033 | 0 | -0.02 | -0.005
TD | 37 | ABHA1 | 0.113 | 0 | -0.069 | -0.017
TD | 37 | ABTH_1 | 0.02 | 0 | -0.012 | -0.003
TD | 37 | ACTL_2 | 0.008 | 0 | -0.005 | -0.001
TD | 37 | ALNE_P | 0.004 | 0 | -0.003 | -0.001
TD | 37 | ALVE1 | 0.106 | 0 | -0.064 | -0.016
TD | 37 | ARBR_P | 0.014 | 0 | -0.008 | -0.002
TD | 37 | ARDK_P | 0.001 | 0 | -0.001 | 0
TD | 37 | ARMO_P | 0.004 | 0 | -0.002 | -0.001
TD | 37 | AXMI1 | 0.069 | 0 | -0.042 | -0.01
TD | 37 | AYRR | 0.005 | 0 | -0.003 | -0.001
TD | 37 | BAGA | 0.007 | 0 | -0.004 | -0.001
TD | 37 | BAIN | 0.004 | 0 | -0.002 | -0.001
TD | 37 | BARKC1 | 0.019 | 0 | -0.012 | -0.003
TD | 37 | BARKW3 | 0.011 | 0 | -0.006 | -0.002
TD | 37 | BEAU_P | 0.007 | 0 | -0.004 | -0.001
TD | 37 | BEDDT1 | 0.025 | 0 | -0.015 | -0.004
TD | 37 | BEDD_1 | 0.038 | 0 | -0.023 | -0.006
TD | 37 | BERB_P | 0.005 | 0 | -0.003 | -0.001
TD | 37 | BERW | 0.014 | 0 | -0.009 | -0.002
TD | 37 | BESW_1 | 0.058 | 0 | -0.036 | -0.009
TD | 37 | BICF_1 | 0.179 | 0 | -0.109 | -0.027
TD | 37 | BIRK_1 | 0.025 | 0 | -0.015 | -0.004
TD | 37 | BISW_1 | 0.062 | 0 | -0.038 | -0.009
TD | 37 | BLYTH132 | 0.048 | 0 | -0.029 | -0.007
TD | 37 | BOAG_P | 0.005 | 0 | -0.003 | -0.001
TD | 37 | BOLN_1 | 0.164 | 0 | -0.1 | -0.025
TD | 37 | BONN | 0.008 | 0 | -0.005 | -0.001
TD | 37 | BOTW_1 | 0.069 | 0 | -0.042 | -0.01
TD | 37 | BRAC_P | 0.003 | 0 | -0.002 | -0.001
TD | 37 | BRAI_1 | 0.119 | 0 | -0.073 | -0.018
TD | 37 | BRAP | 0.002 | 0 | -0.001 | 0
TD | 37 | BRAW_1 | 0.05 | 0 | -0.03 | -0.007
TD | 37 | BRED_1 | 0.049 | 0 | -0.03 | -0.007
TD | 37 | BRID_P | 0.014 | 0 | -0.009 | -0.002
TD | 37 | BRIM_1 | 0.016 | 0 | -0.01 | -0.002
TD | 37 | BRLE_1 | 0.084 | 0 | -0.051 | -0.013
TD | 37 | BROA_P | 0.005 | 0 | -0.003 | -0.001
TD | 37 | BROR_P | 0.002 | 0 | -0.001 | 0
TD | 37 | BROX | 0.005 | 0 | -0.003 | -0.001
TD | 37 | BRWA1 | 0.082 | 0 | -0.05 | -0.012
TD | 37 | BUMU_P | 0.015 | 0 | -0.009 | -0.002
TD | 37 | BURM_1 | 0.13 | 0 | -0.079 | -0.02
TD | 37 | BUSH_1 | 0.049 | 0 | -0.03 | -0.007
TD | 37 | BUST_1 | 0.024 | 0 | -0.015 | -0.004
TD | 37 | CAAD_P | 0.002 | 0 | -0.001 | 0
TD | 37 | CAIF_P | 0.003 | 0 | -0.002 | 0
TD | 37 | CAMB_01 | 0.038 | 0 | -0.023 | -0.006
TD | 37 | CANTN1 | 0.031 | 0 | -0.019 | -0.005
TD | 37 | CAPEA1 | 0.027 | 0 | -0.016 | -0.004
TD | 37 | CARE_1 | 0.044 | 0 | -0.027 | -0.007
TD | 37 | CARR_1 | 0.055 | 0 | -0.033 | -0.008
TD | 37 | CASS_P | 0 | 0 | 0 | 0
TD | 37 | CATY | 0.002 | 0 | -0.001 | 0
TD | 37 | CELL_1 | 0.093 | 0 | -0.057 | -0.014
TD | 37 | CHAP | 0.029 | 0 | -0.018 | -0.004
TD | 37 | CHAR_P | 0.001 | 0 | 0 | 0
TD | 37 | CHAS | 0 | 0 | 0 | 0
TD | 37 | CHIC_1 | 0.062 | 0 | -0.038 | -0.009
TD | 37 | CHSI_1 | 0.029 | 0 | -0.018 | -0.004
TD | 37 | CHTE_1 | 0.096 | 0 | -0.059 | -0.014
TD | 37 | CITR_1 | 0.013 | 0 | -0.008 | -0.002
TD | 37 | CLAC_P | 0 | 0 | 0 | 0
TD | 37 | CLAY_P | 0.004 | 0 | -0.002 | -0.001
TD | 37 | CLT03 | 0.206 | 0 | -0.126 | -0.031
TD | 37 | CLYM | 0.009 | 0 | -0.005 | -0.001
TD | 37 | COAT | 0.003 | 0 | -0.002 | 0
TD | 37 | COCK | 0.01 | 0 | -0.006 | -0.002
TD | 37 | CONQA1 | 0.04 | 0 | -0.024 | -0.006
TD | 37 | COUA_P | 0.009 | 0 | -0.005 | -0.001
TD | 37 | COVE_1 | 0.069 | 0 | -0.042 | -0.01
TD | 37 | COWL_1 | 0.118 | 0 | -0.072 | -0.018
TD | 37 | COYL | 0.01 | 0 | -0.006 | -0.001
TD | 37 | CRAI_P | 0.001 | 0 | 0 | 0
TD | 37 | CREB_1 | 0.113 | 0 | -0.069 | -0.017
TD | 37 | CUMB | 0.007 | 0 | -0.004 | -0.001
TD | 37 | CUPA | 0.02 | 0 | -0.013 | -0.003
TD | 37 | DALM3 | 0.005 | 0 | -0.003 | -0.001
TD | 37 | DEVM | 0.002 | 0 | -0.001 | 0
TD | 37 | DEVO | 0.011 | 0 | -0.007 | -0.002
TD | 37 | DEWP | 0 | 0 | 0 | 0
TD | 37 | DOUN_P | 0.004 | 0 | -0.002 | -0.001
TD | 37 | DRAK_1 | 0.026 | 0 | -0.016 | -0.004
TD | 37 | DRUM | 0.005 | 0 | -0.003 | -0.001
TD | 37 | DUBE_P | 0.001 | 0 | 0 | 0
TD | 37 | DUDH_P | 0.001 | 0 | -0.001 | 0
TD | 37 | DUGR_P | 0.001 | 0 | -0.001 | 0
TD | 37 | DUNB | 0.007 | 0 | -0.004 | -0.001
TD | 37 | DUNF | 0.004 | 0 | -0.003 | -0.001
TD | 37 | DUNO_P | 0.002 | 0 | -0.001 | 0
TD | 37 | DYCE_P | 0.009 | 0 | -0.005 | -0.001
TD | 37 | EALI_6 | 0.013 | 0 | -0.008 | -0.002
TD | 37 | EASO_1 | 0.09 | 0 | -0.055 | -0.014
TD | 37 | ECCL | 0.018 | 0 | -0.011 | -0.003
TD | 37 | ECLA_1 | 0.078 | 0 | -0.048 | -0.012
TD | 37 | EERH | 0.009 | 0 | -0.006 | -0.001
TD | 37 | EKIL | 0.006 | 0 | -0.004 | -0.001
TD | 37 | ELDE | 0.002 | 0 | -0.001 | 0
TD | 37 | ELGI_P | 0.011 | 0 | -0.007 | -0.002
TD | 37 | ELLA_1 | 0.073 | 0 | -0.045 | -0.011
TD | 37 | ELST_1 | 0.019 | 0 | -0.012 | -0.003
TD | 37 | ENDE_1 | 0.128 | 0 | -0.078 | -0.019
TD | 37 | ERSK | 0.002 | 0 | -0.001 | 0
TD | 37 | EXET1 | 0.117 | 0 | -0.072 | -0.018
TD | 37 | FAUG_P | 0 | 0 | 0 | 0
TD | 37 | FAWL_1 | 0.049 | 0 | -0.03 | -0.007
TD | 37 | FECK_6 | 0.061 | 0 | -0.037 | -0.009
TD | 37 | FERRA2 | 0.015 | 0 | -0.009 | -0.002
TD | 37 | FERRB1 | 0.02 | 0 | -0.012 | -0.003
TD | 37 | FETT_P | 0.004 | 0 | -0.003 | -0.001
TD | 37 | FIDD_P | 0.003 | 0 | -0.002 | 0
TD | 37 | FIDF_1 | 0.042 | 0 | -0.025 | -0.006
TD | 37 | FINN | 0 | 0 | 0 | 0
TD | 37 | FLEE_1 | 0.079 | 0 | -0.048 | -0.012
TD | 37 | FOUR_1 | 0.021 | 0 | -0.013 | -0.003
TD | 37 | FROD_1 | 0.03 | 0 | -0.018 | -0.004
TD | 37 | FWIL_P | 0.002 | 0 | -0.001 | 0
TD | 37 | GALA | 0.01 | 0 | -0.006 | -0.002
TD | 37 | GIFF | 0.005 | 0 | -0.003 | -0.001
TD | 37 | GLEF_P | 0.004 | 0 | -0.002 | -0.001
TD | 37 | GLLU | 0.003 | 0 | -0.002 | -0.001
TD | 37 | GLNI | 0.001 | 0 | -0.001 | 0
TD | 37 | GLRO | 0.005 | 0 | -0.003 | -0.001
TD | 37 | GOVA | 0.002 | 0 | -0.001 | 0
TD | 37 | GREN_1 | 0.145 | 0 | -0.088 | -0.022
TD | 37 | GRIW_1 | 0.074 | 0 | -0.045 | -0.011
TD | 37 | GRUB_P | 0.001 | 0 | 0 | 0
TD | 37 | G_EXTRA_10 | 0.003 | 0 | -0.002 | 0
TD | 37 | G_EXTRA_11 | 0.002 | 0 | -0.001 | 0
TD | 37 | G_EXTRA_12 | 0.001 | 0 | 0 | 0
TD | 37 | G_EXTRA_2 | 0.015 | 0 | -0.009 | -0.002
TD | 37 | G_EXTRA_4 | 0.004 | 0 | -0.003 | -0.001
TD | 37 | G_EXTRA_5 | 0.001 | 0 | 0 | 0
TD | 37 | G_EXTRA_7 | 0.005 | 0 | -0.003 | -0.001
TD | 37 | G_EXTRA_8 | 0.005 | 0 | -0.003 | -0.001
TD | 37 | G_EXTRA_9 | 0.004 | 0 | -0.003 | -0.001
TD | 37 | HACK_1 | 0.009 | 0 | -0.005 | -0.001
TD | 37 | HACK_6 | 0.004 | 0 | -0.003 | -0.001
TD | 37 | HAGR | 0.001 | 0 | -0.001 | 0
TD | 37 | HAMHC1 | 0.026 | 0 | -0.016 | -0.004
TD | 37 | HARK_1 | 0.013 | 0 | -0.008 | -0.002
TD | 37 | HARM_6 | 0.012 | 0 | -0.007 | -0.002
TD | 37 | HAWI | 0.005 | 0 | -0.003 | -0.001
TD | 37 | HAWP_6 | 0.018 | 0 | -0.011 | -0.003
TD | 37 | HELE | 0.002 | 0 | -0.001 | 0
TD | 37 | HUER | 0.002 | 0 | -0.001 | 0
TD | 37 | HURS_1 | 0.037 | 0 | -0.023 | -0.006
TD | 37 | HUTT_1 | 0.015 | 0 | -0.009 | -0.002
TD | 37 | IMPK_1 | 0.014 | 0 | -0.009 | -0.002
TD | 37 | INDQ1 | 0.207 | 0 | -0.126 | -0.031
TD | 37 | INKE | 0.007 | 0 | -0.004 | -0.001
TD | 37 | INNE_P | 0.01 | 0 | -0.006 | -0.002
TD | 37 | IROA1 | 0.088 | 0 | -0.054 | -0.013
TD | 37 | IRONB1 | 0.103 | 0 | -0.063 | -0.015
TD | 37 | IVER_1 | 0.015 | 0 | -0.009 | -0.002
TD | 37 | IVER_6 | 0.01 | 0 | -0.006 | -0.002
TD | 37 | JOHN | 0.005 | 0 | -0.003 | -0.001
TD | 37 | JORD_3 | 0.008 | 0 | -0.005 | -0.001
TD | 37 | KAIM | 0.016 | 0 | -0.01 | -0.002
TD | 37 | KEAD_1 | 0.068 | 0 | -0.042 | -0.01
TD | 37 | KEAR_3 | 0.062 | 0 | -0.038 | -0.009
TD | 37 | KEIT_P | 0.003 | 0 | -0.002 | 0
TD | 37 | KEMS_1 | 0.037 | 0 | -0.023 | -0.006
TD | 37 | KIBY_G | 0.02 | 0 | -0.012 | -0.003
TD | 37 | KIER | 0.008 | 0 | -0.005 | -0.001
TD | 37 | KIIN_P | 0.001 | 0 | -0.001 | 0
TD | 37 | KILS | 0.002 | 0 | -0.001 | 0
TD | 37 | KILT | 0.009 | 0 | -0.005 | -0.001
TD | 37 | KILW | 0.004 | 0 | -0.002 | -0.001
TD | 37 | KINL_P | 0 | 0 | 0 | 0
TD | 37 | KINO_1 | 0.042 | 0 | -0.026 | -0.006
TD | 37 | KINT_P | 0.014 | 0 | -0.009 | -0.002
TD | 37 | KIRKB1 | 0.071 | 0 | -0.043 | -0.011
TD | 37 | KITW_1 | 0.041 | 0 | -0.025 | -0.006
TD | 37 | KNAR | 0.06 | 0 | -0.036 | -0.009
TD | 37 | LACK_6 | 0.044 | 0 | -0.027 | -0.007
TD | 37 | LAIR_P | 0.001 | 0 | -0.001 | 0
TD | 37 | LALE1SG003 | 0.012 | 0 | -0.007 | -0.002
TD | 37 | LAND1 | 0.149 | 0 | -0.091 | -0.022
TD | 37 | LEGA_1 | 0.08 | 0 | -0.049 | -0.012
TD | 37 | LEVE | 0.006 | 0 | -0.004 | -0.001
TD | 37 | LING | 0.009 | 0 | -0.006 | -0.001
TD | 37 | LINM | 0.016 | 0 | -0.009 | -0.002
TD | 37 | LISD_1 | 0.049 | 0 | -0.03 | -0.007
TD | 37 | LITT_C | 0.007 | 0 | -0.004 | -0.001
TD | 37 | LITT_J | 0.002 | 0 | -0.001 | 0
TD | 37 | LODR_6 | 0.005 | 0 | -0.003 | -0.001
TD | 37 | LOUD_H | 0.047 | 0 | -0.029 | -0.007
TD | 37 | LOVE_1 | 0.094 | 0 | -0.058 | -0.014
TD | 37 | LUNA_P | 0.009 | 0 | -0.006 | -0.001
TD | 37 | LYND_P | 0.006 | 0 | -0.004 | -0.001
TD | 37 | MACC_3 | 0.026 | 0 | -0.016 | -0.004
TD | 37 | MACD_P | 0.01 | 0 | -0.006 | -0.001
TD | 37 | MAGA_6 | 0.012 | 0 | -0.007 | -0.002
TD | 37 | MANN_1 | 0.118 | 0 | -0.072 | -0.018
TD | 37 | MAYB | 0.003 | 0 | -0.002 | 0
TD | 37 | MELK_1 | 0.099 | 0 | -0.06 | -0.015
TD | 37 | MILC_P | 0.009 | 0 | -0.005 | -0.001
TD | 37 | MILH_1 | 0.019 | 0 | -0.012 | -0.003
TD | 37 | MITY_1 | 0.074 | 0 | -0.045 | -0.011
TD | 37 | MYBS_P | 0.003 | 0 | -0.002 | 0
TD | 37 | NAIR_P | 0.004 | 0 | -0.003 | -0.001
TD | 37 | NEAR | 0.006 | 0 | -0.004 | -0.001
TD | 37 | NECE_1 | 0.06 | 0 | -0.037 | -0.009
TD | 37 | NEEP_3 | 0.023 | 0 | -0.014 | -0.003
TD | 37 | NETS | 0.004 | 0 | -0.002 | -0.001
TD | 37 | NEWX_6 | 0.013 | 0 | -0.008 | -0.002
TD | 37 | NFLE | 0.022 | 0 | -0.013 | -0.003
TD | 37 | NHYD_6 | 0.013 | 0 | -0.008 | -0.002
TD | 37 | NINF_1 | 0.078 | 0 | -0.048 | -0.012
TD | 37 | NORL_3 | 0.007 | 0 | -0.004 | -0.001
TD | 37 | NORT_1 | 0.05 | 0 | -0.03 | -0.007
TD | 37 | NURS_1 | 0.098 | 0 | -0.06 | -0.015
TD | 37 | OCKH_1 | 0.014 | 0 | -0.008 | -0.002
TD | 37 | OFFE_3 | 0.049 | 0 | -0.03 | -0.007
TD | 37 | OLDB_1 | 0.016 | 0 | -0.01 | -0.002
TD | 37 | ORMO | 0.049 | 0 | -0.03 | -0.007
TD | 37 | ORRI_P | 0.001 | 0 | 0 | 0
TD | 37 | OSBA_1 | 0.045 | 0 | -0.028 | -0.007
TD | 37 | PADIB1 | 0.075 | 0 | -0.046 | -0.011
TD | 37 | PAIS | 0.004 | 0 | -0.002 | -0.001
TD | 37 | PART | 0.001 | 0 | 0 | 0
TD | 37 | PEHG_P | 0.009 | 0 | -0.005 | -0.001
TD | 37 | PELH_1 | 0.059 | 0 | -0.036 | -0.009
TD | 37 | PEMB_1 | 0.062 | 0 | -0.038 | -0.009
TD | 37 | PENN_1 | 0.019 | 0 | -0.012 | -0.003
TD | 37 | PENT_1 | 0.03 | 0 | -0.018 | -0.004
TD | 37 | PENW_1 | 0.057 | 0 | -0.034 | -0.008
TD | 37 | PERS_P | 0.002 | 0 | -0.001 | 0
TD | 37 | PITS_3 | 0.003 | 0 | -0.002 | 0
TD | 37 | POOB | 0.01 | 0 | -0.006 | -0.001
TD | 37 | POPP_3 | 0.04 | 0 | -0.024 | -0.006
TD | 37 | PORA_P | 0.004 | 0 | -0.002 | -0.001
TD | 37 | PORD | 0.003 | 0 | -0.002 | -0.001
TD | 37 | PYLE_1 | 0.031 | 0 | -0.019 | -0.005
TD | 37 | RAIN_1 | 0.046 | 0 | -0.028 | -0.007
TD | 37 | RANN_P | 0.001 | 0 | 0 | 0
TD | 37 | RASS_1 | 0.09 | 0 | -0.055 | -0.014
TD | 37 | RATS_1 | 0.108 | 0 | -0.066 | -0.016
TD | 37 | RAYL_1 | 0.056 | 0 | -0.034 | -0.008
TD | 37 | REBR_3 | 0.013 | 0 | -0.008 | -0.002
TD | 37 | REDH | 0.004 | 0 | -0.003 | -0.001
TD | 37 | RICH1 | 0.043 | 0 | -0.027 | -0.007
TD | 37 | ROCH_1 | 0.027 | 0 | -0.016 | -0.004
TD | 37 | RRIG | 0.034 | 0 | -0.021 | -0.005
TD | 37 | RUGEB1 | 0.033 | 0 | -0.02 | -0.005
TD | 37 | RYEH_1 | 0.029 | 0 | -0.018 | -0.004
TD | 37 | SALH_1 | 0.027 | 0 | -0.016 | -0.004
TD | 37 | SALL1 | 0.268 | 0 | -0.164 | -0.04
TD | 37 | SALT_1 | 0.028 | 0 | -0.017 | -0.004
TD | 37 | SASA | 0.031 | 0 | -0.019 | -0.005
TD | 37 | SBAR | 0.1 | 0 | -0.061 | -0.015
TD | 37 | SEAB1 | 0.115 | 0 | -0.07 | -0.017
TD | 37 | SELL_1 | 0.048 | 0 | -0.029 | -0.007
TD | 37 | SFIL_P | 0.002 | 0 | -0.001 | 0
TD | 37 | SHEC_3 | 0.009 | 0 | -0.005 | -0.001
TD | 37 | SHIN_P | 0.001 | 0 | 0 | 0
TD | 37 | SHRU | 0.001 | 0 | -0.001 | 0
TD | 37 | SHRW_1 | 0.079 | 0 | -0.048 | -0.012
TD | 37 | SIGH | 0.006 | 0 | -0.004 | -0.001
TD | 37 | SJOW_1 | 0.004 | 0 | -0.002 | -0.001
TD | 37 | SKLGB1 | 0.063 | 0 | -0.038 | -0.009
TD | 37 | SLOY_P | 0 | 0 | 0 | 0
TD | 37 | SMAN_1 | 0.055 | 0 | -0.034 | -0.008
TD | 37 | SPAV | 0.002 | 0 | -0.001 | 0
TD | 37 | SPEN_1 | 0.071 | 0 | -0.043 | -0.011
TD | 37 | SSHI_3 | 0.03 | 0 | -0.018 | -0.005
TD | 37 | STAL_1 | 0.034 | 0 | -0.021 | -0.005
TD | 37 | STAY_1 | 0.086 | 0 | -0.052 | -0.013
TD | 37 | STEN_1 | 0.032 | 0 | -0.019 | -0.005
TD | 37 | STES_1 | 0.037 | 0 | -0.023 | -0.006
TD | 37 | STHA | 0.004 | 0 | -0.003 | -0.001
TD | 37 | STIR | 0.02 | 0 | -0.012 | -0.003
TD | 37 | STLE | 0.006 | 0 | -0.004 | -0.001
TD | 37 | STRI_P | 0.007 | 0 | -0.004 | -0.001
TD | 37 | SUND_1 | 0.048 | 0 | -0.029 | -0.007
TD | 37 | SWAN_1 | 0.113 | 0 | -0.069 | -0.017
TD | 37 | TARL_P | 0.005 | 0 | -0.003 | -0.001
TD | 37 | TAUN1 | 0.058 | 0 | -0.035 | -0.009
TD | 37 | TAYN_P | 0.005 | 0 | -0.003 | -0.001
TD | 37 | TELR | 0.002 | 0 | -0.001 | 0
TD | 37 | TEMP_3 | 0.032 | 0 | -0.019 | -0.005
TD | 37 | THOM_6 | 0.067 | 0 | -0.041 | -0.01
TD | 37 | THSO_P | 0.004 | 0 | -0.003 | -0.001
TD | 37 | THUR_6 | 0.076 | 0 | -0.046 | -0.011
TD | 37 | TILBB_1 | 0.032 | 0 | -0.02 | -0.005
TD | 37 | TONG | 0.008 | 0 | -0.005 | -0.001
TD | 37 | TOTT_1 | 0.009 | 0 | -0.005 | -0.001
TD | 37 | TRAW_1 | 0.023 | 0 | -0.014 | -0.003
TD | 37 | TUMB_P | 0.003 | 0 | -0.002 | 0
TD | 37 | TYNE_2 | 0.045 | 0 | -0.028 | -0.007
TD | 37 | UPPB_1 | 0.016 | 0 | -0.01 | -0.002
TD | 37 | UPPB_3 | 0.04 | 0 | -0.025 | -0.006
TD | 37 | USKM_1 | 0.066 | 0 | -0.041 | -0.01
TD | 37 | WABO | 0.031 | 0 | -0.019 | -0.005
TD | 37 | WALH_1 | 0.145 | 0 | -0.088 | -0.022
TD | 37 | WALP_B | 0.125 | 0 | -0.076 | -0.019
TD | 37 | WARL_1 | 0.019 | 0 | -0.012 | -0.003
TD | 37 | WASF_1 | 0.03 | 0 | -0.019 | -0.005
TD | 37 | WATFS_1 | 0.025 | 0 | -0.015 | -0.004
TD | 37 | WBOL_6 | 0.019 | 0 | -0.012 | -0.003
TD | 37 | WBUR_1 | 0.107 | 0 | -0.065 | -0.016
TD | 37 | WFIE | 0.004 | 0 | -0.002 | -0.001
TD | 37 | WGEO | 0 | 0 | 0 | 0
TD | 37 | WHAM_1 | 0.011 | 0 | -0.007 | -0.002
TD | 37 | WHGA_1 | 0.064 | 0 | -0.039 | -0.01
TD | 37 | WHHO | 0.003 | 0 | -0.002 | 0
TD | 37 | WIBA_3 | 0.007 | 0 | -0.004 | -0.001
TD | 37 | WIEN_1 | 0.017 | 0 | -0.01 | -0.003
TD | 37 | WILL_1 | 0.094 | 0 | -0.057 | -0.014
TD | 37 | WIMBN1 | 0.001 | 0 | -0.001 | 0
TD | 37 | WIMBS1 | 0.02 | 0 | -0.012 | -0.003
TD | 37 | WIOW_P | 0.003 | 0 | -0.002 | 0
TD | 37 | WISD_1 | 0.004 | 0 | -0.002 | -0.001
TD | 37 | WISD_6 | 0.002 | 0 | -0.001 | 0
TD | 37 | WISH | 0.009 | 0 | -0.005 | -0.001
TD | 37 | WMEL_1 | 0.06 | 0 | -0.037 | -0.009
TD | 37 | WOHI_P | 0.008 | 0 | -0.005 | -0.001
TD | 37 | WTHU31 | 0.009 | 0 | -0.005 | -0.001
TD | 37 | WWEY_1 | 0.054 | 0 | -0.033 | -0.008
TD | 37 | WYLF_1 | 0.009 | 0 | -0.005 | -0.001
TD | 37 | WYMOM_1 | 0.039 | 0 | -0.024 | -0.006
TD | 38 | ABHA1 | 0.118 | 0 | -0.071 | -0.019
TD | 38 | ABTH_1 | 0.021 | 0 | -0.012 | -0.003
TD | 38 | ACTL_2 | 0.009 | 0 | -0.005 | -0.001
TD | 38 | ALNE_P | 0.005 | 0 | -0.003 | -0.001
TD | 38 | ALVE1 | 0.111 | 0 | -0.066 | -0.018
TD | 38 | ARBR_P | 0.014 | 0 | -0.009 | -0.002
TD | 38 | ARDK_P | 0.001 | 0 | -0.001 | 0
TD | 38 | ARMO_P | 0.004 | 0 | -0.002 | -0.001
TD | 38 | AXMI1 | 0.072 | 0 | -0.043 | -0.012
TD | 38 | AYRR | 0.005 | 0 | -0.003 | -0.001
TD | 38 | BAGA | 0.007 | 0 | -0.004 | -0.001
TD | 38 | BAIN | 0.004 | 0 | -0.002 | -0.001
TD | 38 | BARKC1 | 0.02 | 0 | -0.012 | -0.003
TD | 38 | BARKW3 | 0.011 | 0 | -0.007 | -0.002
TD | 38 | BEAU_P | 0.008 | 0 | -0.005 | -0.001
TD | 38 | BEDDT1 | 0.026 | 0 | -0.016 | -0.004
TD | 38 | BEDD_1 | 0.04 | 0 | -0.024 | -0.006
TD | 38 | BERB_P | 0.005 | 0 | -0.003 | -0.001
TD | 38 | BERW | 0.015 | 0 | -0.009 | -0.002
TD | 38 | BESW_1 | 0.061 | 0 | -0.037 | -0.01
TD | 38 | BICF_1 | 0.188 | 0 | -0.113 | -0.03
TD | 38 | BIRK_1 | 0.026 | 0 | -0.016 | -0.004
TD | 38 | BISW_1 | 0.065 | 0 | -0.039 | -0.01
TD | 38 | BLYTH132 | 0.05 | 0 | -0.03 | -0.008
TD | 38 | BOAG_P | 0.005 | 0 | -0.003 | -0.001
TD | 38 | BOLN_1 | 0.172 | 0 | -0.103 | -0.027
TD | 38 | BONN | 0.009 | 0 | -0.005 | -0.001
TD | 38 | BOTW_1 | 0.073 | 0 | -0.044 | -0.012
TD | 38 | BRAC_P | 0.004 | 0 | -0.002 | -0.001
TD | 38 | BRAI_1 | 0.125 | 0 | -0.075 | -0.02
TD | 38 | BRAP | 0.002 | 0 | -0.001 | 0
TD | 38 | BRAW_1 | 0.052 | 0 | -0.031 | -0.008
TD | 38 | BRED_1 | 0.051 | 0 | -0.031 | -0.008
TD | 38 | BRID_P | 0.015 | 0 | -0.009 | -0.002
TD | 38 | BRIM_1 | 0.016 | 0 | -0.01 | -0.003
TD | 38 | BRLE_1 | 0.088 | 0 | -0.053 | -0.014
TD | 38 | BROA_P | 0.005 | 0 | -0.003 | -0.001
TD | 38 | BROR_P | 0.002 | 0 | -0.001 | 0
TD | 38 | BROX | 0.005 | 0 | -0.003 | -0.001
TD | 38 | BRWA1 | 0.086 | 0 | -0.052 | -0.014
TD | 38 | BUMU_P | 0.015 | 0 | -0.009 | -0.002
TD | 38 | BURM_1 | 0.137 | 0 | -0.082 | -0.022
TD | 38 | BUSH_1 | 0.052 | 0 | -0.031 | -0.008
TD | 38 | BUST_1 | 0.025 | 0 | -0.015 | -0.004
TD | 38 | CAAD_P | 0.002 | 0 | -0.001 | 0
TD | 38 | CAIF_P | 0.003 | 0 | -0.002 | 0
TD | 38 | CAMB_01 | 0.04 | 0 | -0.024 | -0.006
TD | 38 | CANTN1 | 0.032 | 0 | -0.019 | -0.005
TD | 38 | CAPEA1 | 0.028 | 0 | -0.017 | -0.004
TD | 38 | CARE_1 | 0.046 | 0 | -0.027 | -0.007
TD | 38 | CARR_1 | 0.057 | 0 | -0.034 | -0.009
TD | 38 | CASS_P | 0 | 0 | 0 | 0
TD | 38 | CATY | 0.002 | 0 | -0.001 | 0
TD | 38 | CELL_1 | 0.098 | 0 | -0.059 | -0.016
TD | 38 | CHAP | 0.031 | 0 | -0.018 | -0.005
TD | 38 | CHAR_P | 0.001 | 0 | 0 | 0
TD | 38 | CHAS | 0 | 0 | 0 | 0
TD | 38 | CHIC_1 | 0.065 | 0 | -0.039 | -0.01
TD | 38 | CHSI_1 | 0.03 | 0 | -0.018 | -0.005
TD | 38 | CHTE_1 | 0.101 | 0 | -0.061 | -0.016
TD | 38 | CITR_1 | 0.014 | 0 | -0.008 | -0.002
TD | 38 | CLAC_P | 0 | 0 | 0 | 0
TD | 38 | CLAY_P | 0.004 | 0 | -0.002 | -0.001
TD | 38 | CLT03 | 0.216 | 0 | -0.13 | -0.035
TD | 38 | CLYM | 0.009 | 0 | -0.005 | -0.001
TD | 38 | COAT | 0.003 | 0 | -0.002 | 0
TD | 38 | COCK | 0.011 | 0 | -0.006 | -0.002
TD | 38 | CONQA1 | 0.041 | 0 | -0.025 | -0.007
TD | 38 | COUA_P | 0.009 | 0 | -0.006 | -0.001
TD | 38 | COVE_1 | 0.073 | 0 | -0.044 | -0.012
TD | 38 | COWL_1 | 0.124 | 0 | -0.074 | -0.02
TD | 38 | COYL | 0.01 | 0 | -0.006 | -0.002
TD | 38 | CRAI_P | 0.001 | 0 | 0 | 0
TD | 38 | CREB_1 | 0.118 | 0 | -0.071 | -0.019
TD | 38 | CUMB | 0.007 | 0 | -0.004 | -0.001
TD | 38 | CUPA | 0.021 | 0 | -0.013 | -0.003
TD | 38 | DALM3 | 0.005 | 0 | -0.003 | -0.001
TD | 38 | DEVM | 0.002 | 0 | -0.001 | 0
TD | 38 | DEVO | 0.012 | 0 | -0.007 | -0.002
TD | 38 | DEWP | 0 | 0 | 0 | 0
TD | 38 | DOUN_P | 0.004 | 0 | -0.002 | -0.001
TD | 38 | DRAK_1 | 0.027 | 0 | -0.016 | -0.004
TD | 38 | DRUM | 0.005 | 0 | -0.003 | -0.001
TD | 38 | DUBE_P | 0.001 | 0 | 0 | 0
TD | 38 | DUDH_P | 0.001 | 0 | -0.001 | 0
TD | 38 | DUGR_P | 0.001 | 0 | -0.001 | 0
TD | 38 | DUNB | 0.008 | 0 | -0.005 | -0.001
TD | 38 | DUNF | 0.005 | 0 | -0.003 | -0.001
TD | 38 | DUNO_P | 0.002 | 0 | -0.001 | 0
TD | 38 | DYCE_P | 0.009 | 0 | -0.006 | -0.001
TD | 38 | EALI_6 | 0.014 | 0 | -0.008 | -0.002
TD | 38 | EASO_1 | 0.094 | 0 | -0.057 | -0.015
TD | 38 | ECCL | 0.019 | 0 | -0.011 | -0.003
TD | 38 | ECLA_1 | 0.082 | 0 | -0.049 | -0.013
TD | 38 | EERH | 0.01 | 0 | -0.006 | -0.002
TD | 38 | EKIL | 0.007 | 0 | -0.004 | -0.001
TD | 38 | ELDE | 0.003 | 0 | -0.002 | 0
TD | 38 | ELGI_P | 0.011 | 0 | -0.007 | -0.002
TD | 38 | ELLA_1 | 0.077 | 0 | -0.046 | -0.012
TD | 38 | ELST_1 | 0.02 | 0 | -0.012 | -0.003
TD | 38 | ENDE_1 | 0.134 | 0 | -0.081 | -0.022
TD | 38 | ERSK | 0.002 | 0 | -0.001 | 0
TD | 38 | EXET1 | 0.123 | 0 | -0.074 | -0.02
TD | 38 | FAUG_P | 0 | 0 | 0 | 0
TD | 38 | FAWL_1 | 0.051 | 0 | -0.031 | -0.008
TD | 38 | FECK_6 | 0.064 | 0 | -0.038 | -0.01
TD | 38 | FERRA2 | 0.016 | 0 | -0.009 | -0.003
TD | 38 | FERRB1 | 0.021 | 0 | -0.012 | -0.003
TD | 38 | FETT_P | 0.004 | 0 | -0.003 | -0.001
TD | 38 | FIDD_P | 0.003 | 0 | -0.002 | -0.001
TD | 38 | FIDF_1 | 0.044 | 0 | -0.026 | -0.007
TD | 38 | FINN | 0 | 0 | 0 | 0
TD | 38 | FLEE_1 | 0.083 | 0 | -0.05 | -0.013
TD | 38 | FOUR_1 | 0.022 | 0 | -0.013 | -0.003
TD | 38 | FROD_1 | 0.031 | 0 | -0.019 | -0.005
TD | 38 | FWIL_P | 0.002 | 0 | -0.001 | 0
TD | 38 | GALA | 0.011 | 0 | -0.006 | -0.002
TD | 38 | GIFF | 0.005 | 0 | -0.003 | -0.001
TD | 38 | GLEF_P | 0.004 | 0 | -0.002 | -0.001
TD | 38 | GLLU | 0.004 | 0 | -0.002 | -0.001
TD | 38 | GLNI | 0.001 | 0 | -0.001 | 0
TD | 38 | GLRO | 0.006 | 0 | -0.003 | -0.001
TD | 38 | GOVA | 0.002 | 0 | -0.001 | 0
TD | 38 | GREN_1 | 0.152 | 0 | -0.091 | -0.024
TD | 38 | GRIW_1 | 0.078 | 0 | -0.047 | -0.012
TD | 38 | GRUB_P | 0.001 | 0 | 0 | 0
TD | 38 | G_EXTRA_10 | 0.003 | 0 | -0.002 | -0.001
TD | 38 | G_EXTRA_11 | 0.002 | 0 | -0.001 | 0
TD | 38 | G_EXTRA_12 | 0.001 | 0 | 0 | 0
TD | 38 | G_EXTRA_2 | 0.016 | 0 | -0.01 | -0.003
TD | 38 | G_EXTRA_4 | 0.004 | 0 | -0.003 | -0.001
TD | 38 | G_EXTRA_5 | 0.001 | 0 | 0 | 0
TD | 38 | G_EXTRA_7 | 0.005 | 0 | -0.003 | -0.001
TD | 38 | G_EXTRA_8 | 0.006 | 0 | -0.003 | -0.001
TD | 38 | G_EXTRA_9 | 0.004 | 0 | -0.003 | -0.001
TD | 38 | HACK_1 | 0.009 | 0 | -0.006 | -0.002
TD | 38 | HACK_6 | 0.005 | 0 | -0.003 | -0.001
TD | 38 | HAGR | 0.001 | 0 | -0.001 | 0
TD | 38 | HAMHC1 | 0.028 | 0 | -0.017 | -0.004
TD | 38 | HARK_1 | 0.014 | 0 | -0.008 | -0.002
TD | 38 | HARM_6 | 0.013 | 0 | -0.008 | -0.002
TD | 38 | HAWI | 0.005 | 0 | -0.003 | -0.001
TD | 38 | HAWP_6 | 0.019 | 0 | -0.011 | -0.003
TD | 38 | HELE | 0.002 | 0 | -0.001 | 0
TD | 38 | HUER | 0.002 | 0 | -0.001 | 0
TD | 38 | HURS_1 | 0.039 | 0 | -0.023 | -0.006
TD | 38 | HUTT_1 | 0.016 | 0 | -0.01 | -0.003
TD | 38 | IMPK_1 | 0.015 | 0 | -0.009 | -0.002
TD | 38 | INDQ1 | 0.217 | 0 | -0.13 | -0.035
TD | 38 | INKE | 0.007 | 0 | -0.004 | -0.001
TD | 38 | INNE_P | 0.011 | 0 | -0.006 | -0.002
TD | 38 | IROA1 | 0.092 | 0 | -0.055 | -0.015
TD | 38 | IRONB1 | 0.108 | 0 | -0.065 | -0.017
TD | 38 | IVER_1 | 0.016 | 0 | -0.009 | -0.003
TD | 38 | IVER_6 | 0.011 | 0 | -0.007 | -0.002
TD | 38 | JOHN | 0.005 | 0 | -0.003 | -0.001
TD | 38 | JORD_3 | 0.008 | 0 | -0.005 | -0.001
TD | 38 | KAIM | 0.017 | 0 | -0.01 | -0.003
TD | 38 | KEAD_1 | 0.072 | 0 | -0.043 | -0.011
TD | 38 | KEAR_3 | 0.065 | 0 | -0.039 | -0.01
TD | 38 | KEIT_P | 0.003 | 0 | -0.002 | 0
TD | 38 | KEMS_1 | 0.039 | 0 | -0.023 | -0.006
TD | 38 | KIBY_G | 0.021 | 0 | -0.013 | -0.003
TD | 38 | KIER | 0.008 | 0 | -0.005 | -0.001
TD | 38 | KIIN_P | 0.001 | 0 | -0.001 | 0
TD | 38 | KILS | 0.002 | 0 | -0.001 | 0
TD | 38 | KILT | 0.009 | 0 | -0.005 | -0.001
TD | 38 | KILW | 0.004 | 0 | -0.003 | -0.001
TD | 38 | KINL_P | 0 | 0 | 0 | 0
TD | 38 | KINO_1 | 0.044 | 0 | -0.026 | -0.007
TD | 38 | KINT_P | 0.015 | 0 | -0.009 | -0.002
TD | 38 | KIRKB1 | 0.075 | 0 | -0.045 | -0.012
TD | 38 | KITW_1 | 0.043 | 0 | -0.026 | -0.007
TD | 38 | KNAR | 0.063 | 0 | -0.038 | -0.01
TD | 38 | LACK_6 | 0.046 | 0 | -0.028 | -0.007
TD | 38 | LAIR_P | 0.001 | 0 | -0.001 | 0
TD | 38 | LALE1SG003 | 0.012 | 0 | -0.007 | -0.002
TD | 38 | LAND1 | 0.156 | 0 | -0.094 | -0.025
TD | 38 | LEGA_1 | 0.084 | 0 | -0.05 | -0.013
TD | 38 | LEVE | 0.006 | 0 | -0.004 | -0.001
TD | 38 | LING | 0.01 | 0 | -0.006 | -0.002
TD | 38 | LINM | 0.016 | 0 | -0.01 | -0.003
TD | 38 | LISD_1 | 0.051 | 0 | -0.031 | -0.008
TD | 38 | LITT_C | 0.008 | 0 | -0.005 | -0.001
TD | 38 | LITT_J | 0.002 | 0 | -0.001 | 0
TD | 38 | LODR_6 | 0.005 | 0 | -0.003 | -0.001
TD | 38 | LOUD_H | 0.05 | 0 | -0.03 | -0.008
TD | 38 | LOVE_1 | 0.099 | 0 | -0.059 | -0.016
TD | 38 | LUNA_P | 0.01 | 0 | -0.006 | -0.002
TD | 38 | LYND_P | 0.006 | 0 | -0.004 | -0.001
TD | 38 | MACC_3 | 0.027 | 0 | -0.016 | -0.004
TD | 38 | MACD_P | 0.01 | 0 | -0.006 | -0.002
TD | 38 | MAGA_6 | 0.012 | 0 | -0.007 | -0.002
TD | 38 | MANN_1 | 0.124 | 0 | -0.074 | -0.02
TD | 38 | MAYB | 0.003 | 0 | -0.002 | -0.001
TD | 38 | MELK_1 | 0.103 | 0 | -0.062 | -0.017
TD | 38 | MILC_P | 0.009 | 0 | -0.006 | -0.001
TD | 38 | MILH_1 | 0.02 | 0 | -0.012 | -0.003
TD | 38 | MITY_1 | 0.078 | 0 | -0.047 | -0.012
TD | 38 | MYBS_P | 0.003 | 0 | -0.002 | 0
TD | 38 | NAIR_P | 0.005 | 0 | -0.003 | -0.001
TD | 38 | NEAR | 0.007 | 0 | -0.004 | -0.001
TD | 38 | NECE_1 | 0.063 | 0 | -0.038 | -0.01
TD | 38 | NEEP_3 | 0.024 | 0 | -0.014 | -0.004
TD | 38 | NETS | 0.004 | 0 | -0.002 | -0.001
TD | 38 | NEWX_6 | 0.013 | 0 | -0.008 | -0.002
TD | 38 | NFLE | 0.023 | 0 | -0.014 | -0.004
TD | 38 | NHYD_6 | 0.014 | 0 | -0.008 | -0.002
TD | 38 | NINF_1 | 0.082 | 0 | -0.049 | -0.013
TD | 38 | NORL_3 | 0.008 | 0 | -0.005 | -0.001
TD | 38 | NORT_1 | 0.052 | 0 | -0.031 | -0.008
TD | 38 | NURS_1 | 0.103 | 0 | -0.062 | -0.016
TD | 38 | OCKH_1 | 0.014 | 0 | -0.009 | -0.002
TD | 38 | OFFE_3 | 0.052 | 0 | -0.031 | -0.008
TD | 38 | OLDB_1 | 0.017 | 0 | -0.01 | -0.003
TD | 38 | ORMO | 0.051 | 0 | -0.031 | -0.008
TD | 38 | ORRI_P | 0.001 | 0 | 0 | 0
TD | 38 | OSBA_1 | 0.047 | 0 | -0.028 | -0.008
TD | 38 | PADIB1 | 0.079 | 0 | -0.047 | -0.013
TD | 38 | PAIS | 0.004 | 0 | -0.003 | -0.001
TD | 38 | PART | 0.001 | 0 | 0 | 0
TD | 38 | PEHG_P | 0.009 | 0 | -0.005 | -0.001
TD | 38 | PELH_1 | 0.062 | 0 | -0.037 | -0.01
TD | 38 | PEMB_1 | 0.065 | 0 | -0.039 | -0.01
TD | 38 | PENN_1 | 0.02 | 0 | -0.012 | -0.003
TD | 38 | PENT_1 | 0.031 | 0 | -0.019 | -0.005
TD | 38 | PENW_1 | 0.059 | 0 | -0.036 | -0.009
TD | 38 | PERS_P | 0.002 | 0 | -0.001 | 0
TD | 38 | PITS_3 | 0.003 | 0 | -0.002 | 0
TD | 38 | POOB | 0.01 | 0 | -0.006 | -0.002
TD | 38 | POPP_3 | 0.042 | 0 | -0.025 | -0.007
TD | 38 | PORA_P | 0.004 | 0 | -0.002 | -0.001
TD | 38 | PORD | 0.004 | 0 | -0.002 | -0.001
TD | 38 | PYLE_1 | 0.032 | 0 | -0.019 | -0.005
TD | 38 | RAIN_1 | 0.048 | 0 | -0.029 | -0.008
TD | 38 | RANN_P | 0.001 | 0 | 0 | 0
TD | 38 | RASS_1 | 0.095 | 0 | -0.057 | -0.015
TD | 38 | RATS_1 | 0.114 | 0 | -0.068 | -0.018
TD | 38 | RAYL_1 | 0.058 | 0 | -0.035 | -0.009
TD | 38 | REBR_3 | 0.014 | 0 | -0.008 | -0.002
TD | 38 | REDH | 0.005 | 0 | -0.003 | -0.001
TD | 38 | RICH1 | 0.046 | 0 | -0.027 | -0.007
TD | 38 | ROCH_1 | 0.028 | 0 | -0.017 | -0.004
TD | 38 | RRIG | 0.036 | 0 | -0.021 | -0.006
TD | 38 | RUGEB1 | 0.034 | 0 | -0.021 | -0.006
TD | 38 | RYEH_1 | 0.031 | 0 | -0.018 | -0.005
TD | 38 | SALH_1 | 0.028 | 0 | -0.017 | -0.004
TD | 38 | SALL1 | 0.281 | 0 | -0.169 | -0.045
TD | 38 | SALT_1 | 0.029 | 0 | -0.018 | -0.005
TD | 38 | SASA | 0.032 | 0 | -0.019 | -0.005
TD | 38 | SBAR | 0.105 | 0 | -0.063 | -0.017
TD | 38 | SEAB1 | 0.12 | 0 | -0.072 | -0.019
TD | 38 | SELL_1 | 0.05 | 0 | -0.03 | -0.008
TD | 38 | SFIL_P | 0.002 | 0 | -0.001 | 0
TD | 38 | SHEC_3 | 0.009 | 0 | -0.006 | -0.002
TD | 38 | SHIN_P | 0.001 | 0 | 0 | 0
TD | 38 | SHRU | 0.001 | 0 | -0.001 | 0
TD | 38 | SHRW_1 | 0.082 | 0 | -0.049 | -0.013
TD | 38 | SIGH | 0.006 | 0 | -0.004 | -0.001
TD | 38 | SJOW_1 | 0.004 | 0 | -0.002 | -0.001
TD | 38 | SKLGB1 | 0.066 | 0 | -0.04 | -0.011
TD | 38 | SLOY_P | 0 | 0 | 0 | 0
TD | 38 | SMAN_1 | 0.058 | 0 | -0.035 | -0.009
TD | 38 | SPAV | 0.002 | 0 | -0.001 | 0
TD | 38 | SPEN_1 | 0.075 | 0 | -0.045 | -0.012
TD | 38 | SSHI_3 | 0.032 | 0 | -0.019 | -0.005
TD | 38 | STAL_1 | 0.036 | 0 | -0.022 | -0.006
TD | 38 | STAY_1 | 0.09 | 0 | -0.054 | -0.014
TD | 38 | STEN_1 | 0.033 | 0 | -0.02 | -0.005
TD | 38 | STES_1 | 0.039 | 0 | -0.024 | -0.006
TD | 38 | STHA | 0.004 | 0 | -0.003 | -0.001
TD | 38 | STIR | 0.02 | 0 | -0.012 | -0.003
TD | 38 | STLE | 0.006 | 0 | -0.004 | -0.001
TD | 38 | STRI_P | 0.007 | 0 | -0.004 | -0.001
TD | 38 | SUND_1 | 0.051 | 0 | -0.03 | -0.008
TD | 38 | SWAN_1 | 0.118 | 0 | -0.071 | -0.019
TD | 38 | TARL_P | 0.005 | 0 | -0.003 | -0.001
TD | 38 | TAUN1 | 0.061 | 0 | -0.037 | -0.01
TD | 38 | TAYN_P | 0.005 | 0 | -0.003 | -0.001
TD | 38 | TELR | 0.002 | 0 | -0.001 | 0
TD | 38 | TEMP_3 | 0.033 | 0 | -0.02 | -0.005
TD | 38 | THOM_6 | 0.07 | 0 | -0.042 | -0.011
TD | 38 | THSO_P | 0.004 | 0 | -0.003 | -0.001
TD | 38 | THUR_6 | 0.079 | 0 | -0.048 | -0.013
TD | 38 | TILBB_1 | 0.034 | 0 | -0.02 | -0.005
TD | 38 | TONG | 0.008 | 0 | -0.005 | -0.001
TD | 38 | TOTT_1 | 0.009 | 0 | -0.005 | -0.001
TD | 38 | TRAW_1 | 0.024 | 0 | -0.014 | -0.004
TD | 38 | TUMB_P | 0.003 | 0 | -0.002 | 0
TD | 38 | TYNE_2 | 0.047 | 0 | -0.028 | -0.008
TD | 38 | UPPB_1 | 0.017 | 0 | -0.01 | -0.003
TD | 38 | UPPB_3 | 0.042 | 0 | -0.025 | -0.007
TD | 38 | USKM_1 | 0.07 | 0 | -0.042 | -0.011
TD | 38 | WABO | 0.032 | 0 | -0.019 | -0.005
TD | 38 | WALH_1 | 0.152 | 0 | -0.091 | -0.024
TD | 38 | WALP_B | 0.131 | 0 | -0.078 | -0.021
TD | 38 | WARL_1 | 0.02 | 0 | -0.012 | -0.003
TD | 38 | WASF_1 | 0.032 | 0 | -0.019 | -0.005
TD | 38 | WATFS_1 | 0.026 | 0 | -0.016 | -0.004
TD | 38 | WBOL_6 | 0.02 | 0 | -0.012 | -0.003
TD | 38 | WBUR_1 | 0.112 | 0 | -0.067 | -0.018
TD | 38 | WFIE | 0.004 | 0 | -0.002 | -0.001
TD | 38 | WGEO | 0 | 0 | 0 | 0
TD | 38 | WHAM_1 | 0.011 | 0 | -0.007 | -0.002
TD | 38 | WHGA_1 | 0.067 | 0 | -0.04 | -0.011
TD | 38 | WHHO | 0.003 | 0 | -0.002 | 0
TD | 38 | WIBA_3 | 0.008 | 0 | -0.005 | -0.001
TD | 38 | WIEN_1 | 0.018 | 0 | -0.011 | -0.003
TD | 38 | WILL_1 | 0.098 | 0 | -0.059 | -0.016
TD | 38 | WIMBN1 | 0.001 | 0 | -0.001 | 0
TD | 38 | WIMBS1 | 0.021 | 0 | -0.012 | -0.003
TD | 38 | WIOW_P | 0.003 | 0 | -0.002 | -0.001
TD | 38 | WISD_1 | 0.004 | 0 | -0.002 | -0.001
TD | 38 | WISD_6 | 0.002 | 0 | -0.001 | 0
TD | 38 | WISH | 0.009 | 0 | -0.006 | -0.001
TD | 38 | WMEL_1 | 0.063 | 0 | -0.038 | -0.01
TD | 38 | WOHI_P | 0.008 | 0 | -0.005 | -0.001
TD | 38 | WTHU31 | 0.009 | 0 | -0.006 | -0.002
TD | 38 | WWEY_1 | 0.057 | 0 | -0.034 | -0.009
TD | 38 | WYLF_1 | 0.009 | 0 | -0.005 | -0.001
TD | 38 | WYMOM_1 | 0.041 | 0 | -0.024 | -0.007
TD | 39 | ABHA1 | 0.118 | 0 | -0.071 | -0.019
TD | 39 | ABTH_1 | 0.021 | 0 | -0.012 | -0.003
TD | 39 | ACTL_2 | 0.009 | 0 | -0.005 | -0.001
TD | 39 | ALNE_P | 0.005 | 0 | -0.003 | -0.001
TD | 39 | ALVE1 | 0.111 | 0 | -0.066 | -0.018
TD | 39 | ARBR_P | 0.014 | 0 | -0.009 | -0.002
TD | 39 | ARDK_P | 0.001 | 0 | -0.001 | 0
TD | 39 | ARMO_P | 0.004 | 0 | -0.002 | -0.001
TD | 39 | AXMI1 | 0.072 | 0 | -0.043 | -0.012
TD | 39 | AYRR | 0.005 | 0 | -0.003 | -0.001
TD | 39 | BAGA | 0.007 | 0 | -0.004 | -0.001
TD | 39 | BAIN | 0.004 | 0 | -0.002 | -0.001
TD | 39 | BARKC1 | 0.02 | 0 | -0.012 | -0.003
TD | 39 | BARKW3 | 0.011 | 0 | -0.007 | -0.002
TD | 39 | BEAU_P | 0.008 | 0 | -0.005 | -0.001
TD | 39 | BEDDT1 | 0.026 | 0 | -0.016 | -0.004
TD | 39 | BEDD_1 | 0.04 | 0 | -0.024 | -0.006
TD | 39 | BERB_P | 0.005 | 0 | -0.003 | -0.001
TD | 39 | BERW | 0.015 | 0 | -0.009 | -0.002
TD | 39 | BESW_1 | 0.061 | 0 | -0.037 | -0.01
TD | 39 | BICF_1 | 0.188 | 0 | -0.113 | -0.03
TD | 39 | BIRK_1 | 0.026 | 0 | -0.016 | -0.004
TD | 39 | BISW_1 | 0.065 | 0 | -0.039 | -0.01
TD | 39 | BLYTH132 | 0.05 | 0 | -0.03 | -0.008
TD | 39 | BOAG_P | 0.005 | 0 | -0.003 | -0.001
TD | 39 | BOLN_1 | 0.172 | 0 | -0.103 | -0.027
TD | 39 | BONN | 0.009 | 0 | -0.005 | -0.001
TD | 39 | BOTW_1 | 0.073 | 0 | -0.044 | -0.012
TD | 39 | BRAC_P | 0.004 | 0 | -0.002 | -0.001
TD | 39 | BRAI_1 | 0.125 | 0 | -0.075 | -0.02
TD | 39 | BRAP | 0.002 | 0 | -0.001 | 0
TD | 39 | BRAW_1 | 0.052 | 0 | -0.031 | -0.008
TD | 39 | BRED_1 | 0.051 | 0 | -0.031 | -0.008
TD | 39 | BRID_P | 0.015 | 0 | -0.009 | -0.002
TD | 39 | BRIM_1 | 0.016 | 0 | -0.01 | -0.003
TD | 39 | BRLE_1 | 0.088 | 0 | -0.053 | -0.014
TD | 39 | BROA_P | 0.005 | 0 | -0.003 | -0.001
TD | 39 | BROR_P | 0.002 | 0 | -0.001 | 0
TD | 39 | BROX | 0.005 | 0 | -0.003 | -0.001
TD | 39 | BRWA1 | 0.086 | 0 | -0.052 | -0.014
TD | 39 | BUMU_P | 0.015 | 0 | -0.009 | -0.002
TD | 39 | BURM_1 | 0.137 | 0 | -0.082 | -0.022
TD | 39 | BUSH_1 | 0.052 | 0 | -0.031 | -0.008
TD | 39 | BUST_1 | 0.025 | 0 | -0.015 | -0.004
TD | 39 | CAAD_P | 0.002 | 0 | -0.001 | 0
TD | 39 | CAIF_P | 0.003 | 0 | -0.002 | 0
TD | 39 | CAMB_01 | 0.04 | 0 | -0.024 | -0.006
TD | 39 | CANTN1 | 0.032 | 0 | -0.019 | -0.005
TD | 39 | CAPEA1 | 0.028 | 0 | -0.017 | -0.004
TD | 39 | CARE_1 | 0.046 | 0 | -0.027 | -0.007
TD | 39 | CARR_1 | 0.057 | 0 | -0.034 | -0.009
TD | 39 | CASS_P | 0 | 0 | 0 | 0
TD | 39 | CATY | 0.002 | 0 | -0.001 | 0
TD | 39 | CELL_1 | 0.098 | 0 | -0.059 | -0.016
TD | 39 | CHAP | 0.031 | 0 | -0.018 | -0.005
TD | 39 | CHAR_P | 0.001 | 0 | 0 | 0
TD | 39 | CHAS | 0 | 0 | 0 | 0
TD | 39 | CHIC_1 | 0.065 | 0 | -0.039 | -0.01
TD | 39 | CHSI_1 | 0.03 | 0 | -0.018 | -0.005
TD | 39 | CHTE_1 | 0.101 | 0 | -0.061 | -0.016
TD | 39 | CITR_1 | 0.014 | 0 | -0.008 | -0.002
TD | 39 | CLAC_P | 0 | 0 | 0 | 0
TD | 39 | CLAY_P | 0.004 | 0 | -0.002 | -0.001
TD | 39 | CLT03 | 0.216 | 0 | -0.13 | -0.035
TD | 39 | CLYM | 0.009 | 0 | -0.005 | -0.001
TD | 39 | COAT | 0.003 | 0 | -0.002 | 0
TD | 39 | COCK | 0.011 | 0 | -0.006 | -0.002
TD | 39 | CONQA1 | 0.041 | 0 | -0.025 | -0.007
TD | 39 | COUA_P | 0.009 | 0 | -0.006 | -0.001
TD | 39 | COVE_1 | 0.073 | 0 | -0.044 | -0.012
TD | 39 | COWL_1 | 0.124 | 0 | -0.074 | -0.02
TD | 39 | COYL | 0.01 | 0 | -0.006 | -0.002
TD | 39 | CRAI_P | 0.001 | 0 | 0 | 0
TD | 39 | CREB_1 | 0.118 | 0 | -0.071 | -0.019
TD | 39 | CUMB | 0.007 | 0 | -0.004 | -0.001
TD | 39 | CUPA | 0.021 | 0 | -0.013 | -0.003
TD | 39 | DALM3 | 0.005 | 0 | -0.003 | -0.001
TD | 39 | DEVM | 0.002 | 0 | -0.001 | 0
TD | 39 | DEVO | 0.012 | 0 | -0.007 | -0.002
TD | 39 | DEWP | 0 | 0 | 0 | 0
TD | 39 | DOUN_P | 0.004 | 0 | -0.002 | -0.001
TD | 39 | DRAK_1 | 0.027 | 0 | -0.016 | -0.004
TD | 39 | DRUM | 0.005 | 0 | -0.003 | -0.001
TD | 39 | DUBE_P | 0.001 | 0 | 0 | 0
TD | 39 | DUDH_P | 0.001 | 0 | -0.001 | 0
TD | 39 | DUGR_P | 0.001 | 0 | -0.001 | 0
TD | 39 | DUNB | 0.008 | 0 | -0.005 | -0.001
TD | 39 | DUNF | 0.005 | 0 | -0.003 | -0.001
TD | 39 | DUNO_P | 0.002 | 0 | -0.001 | 0
TD | 39 | DYCE_P | 0.009 | 0 | -0.006 | -0.001
TD | 39 | EALI_6 | 0.014 | 0 | -0.008 | -0.002
TD | 39 | EASO_1 | 0.094 | 0 | -0.057 | -0.015
TD | 39 | ECCL | 0.019 | 0 | -0.011 | -0.003
TD | 39 | ECLA_1 | 0.082 | 0 | -0.049 | -0.013
TD | 39 | EERH | 0.01 | 0 | -0.006 | -0.002
TD | 39 | EKIL | 0.007 | 0 | -0.004 | -0.001
TD | 39 | ELDE | 0.003 | 0 | -0.002 | 0
TD | 39 | ELGI_P | 0.011 | 0 | -0.007 | -0.002
TD | 39 | ELLA_1 | 0.077 | 0 | -0.046 | -0.012
TD | 39 | ELST_1 | 0.02 | 0 | -0.012 | -0.003
TD | 39 | ENDE_1 | 0.134 | 0 | -0.081 | -0.022
TD | 39 | ERSK | 0.002 | 0 | -0.001 | 0
TD | 39 | EXET1 | 0.123 | 0 | -0.074 | -0.02
TD | 39 | FAUG_P | 0 | 0 | 0 | 0
TD | 39 | FAWL_1 | 0.051 | 0 | -0.031 | -0.008
TD | 39 | FECK_6 | 0.064 | 0 | -0.038 | -0.01
TD | 39 | FERRA2 | 0.016 | 0 | -0.009 | -0.003
TD | 39 | FERRB1 | 0.021 | 0 | -0.012 | -0.003
TD | 39 | FETT_P | 0.004 | 0 | -0.003 | -0.001
TD | 39 | FIDD_P | 0.003 | 0 | -0.002 | -0.001
TD | 39 | FIDF_1 | 0.044 | 0 | -0.026 | -0.007
TD | 39 | FINN | 0 | 0 | 0 | 0
TD | 39 | FLEE_1 | 0.083 | 0 | -0.05 | -0.013
TD | 39 | FOUR_1 | 0.022 | 0 | -0.013 | -0.003
TD | 39 | FROD_1 | 0.031 | 0 | -0.019 | -0.005
TD | 39 | FWIL_P | 0.002 | 0 | -0.001 | 0
TD | 39 | GALA | 0.011 | 0 | -0.006 | -0.002
TD | 39 | GIFF | 0.005 | 0 | -0.003 | -0.001
TD | 39 | GLEF_P | 0.004 | 0 | -0.002 | -0.001
TD | 39 | GLLU | 0.004 | 0 | -0.002 | -0.001
TD | 39 | GLNI | 0.001 | 0 | -0.001 | 0
TD | 39 | GLRO | 0.006 | 0 | -0.003 | -0.001
TD | 39 | GOVA | 0.002 | 0 | -0.001 | 0
TD | 39 | GREN_1 | 0.152 | 0 | -0.091 | -0.024
TD | 39 | GRIW_1 | 0.078 | 0 | -0.047 | -0.012
TD | 39 | GRUB_P | 0.001 | 0 | 0 | 0
TD | 39 | G_EXTRA_10 | 0.003 | 0 | -0.002 | -0.001
TD | 39 | G_EXTRA_11 | 0.002 | 0 | -0.001 | 0
TD | 39 | G_EXTRA_12 | 0.001 | 0 | 0 | 0
TD | 39 | G_EXTRA_2 | 0.016 | 0 | -0.01 | -0.003
TD | 39 | G_EXTRA_4 | 0.004 | 0 | -0.003 | -0.001
TD | 39 | G_EXTRA_5 | 0.001 | 0 | 0 | 0
TD | 39 | G_EXTRA_7 | 0.005 | 0 | -0.003 | -0.001
TD | 39 | G_EXTRA_8 | 0.006 | 0 | -0.003 | -0.001
TD | 39 | G_EXTRA_9 | 0.004 | 0 | -0.003 | -0.001
TD | 39 | HACK_1 | 0.009 | 0 | -0.006 | -0.002
TD | 39 | HACK_6 | 0.005 | 0 | -0.003 | -0.001
TD | 39 | HAGR | 0.001 | 0 | -0.001 | 0
TD | 39 | HAMHC1 | 0.028 | 0 | -0.017 | -0.004
TD | 39 | HARK_1 | 0.014 | 0 | -0.008 | -0.002
TD | 39 | HARM_6 | 0.013 | 0 | -0.008 | -0.002
TD | 39 | HAWI | 0.005 | 0 | -0.003 | -0.001
TD | 39 | HAWP_6 | 0.019 | 0 | -0.011 | -0.003
TD | 39 | HELE | 0.002 | 0 | -0.001 | 0
TD | 39 | HUER | 0.002 | 0 | -0.001 | 0
TD | 39 | HURS_1 | 0.039 | 0 | -0.023 | -0.006
TD | 39 | HUTT_1 | 0.016 | 0 | -0.01 | -0.003
TD | 39 | IMPK_1 | 0.015 | 0 | -0.009 | -0.002
TD | 39 | INDQ1 | 0.217 | 0 | -0.13 | -0.035
TD | 39 | INKE | 0.007 | 0 | -0.004 | -0.001
TD | 39 | INNE_P | 0.011 | 0 | -0.006 | -0.002
TD | 39 | IROA1 | 0.092 | 0 | -0.055 | -0.015
TD | 39 | IRONB1 | 0.108 | 0 | -0.065 | -0.017
TD | 39 | IVER_1 | 0.016 | 0 | -0.009 | -0.003
TD | 39 | IVER_6 | 0.011 | 0 | -0.007 | -0.002
TD | 39 | JOHN | 0.005 | 0 | -0.003 | -0.001
TD | 39 | JORD_3 | 0.008 | 0 | -0.005 | -0.001
TD | 39 | KAIM | 0.017 | 0 | -0.01 | -0.003
TD | 39 | KEAD_1 | 0.072 | 0 | -0.043 | -0.011
TD | 39 | KEAR_3 | 0.065 | 0 | -0.039 | -0.01
TD | 39 | KEIT_P | 0.003 | 0 | -0.002 | 0
TD | 39 | KEMS_1 | 0.039 | 0 | -0.023 | -0.006
TD | 39 | KIBY_G | 0.021 | 0 | -0.013 | -0.003
TD | 39 | KIER | 0.008 | 0 | -0.005 | -0.001
TD | 39 | KIIN_P | 0.001 | 0 | -0.001 | 0
TD | 39 | KILS | 0.002 | 0 | -0.001 | 0
TD | 39 | KILT | 0.009 | 0 | -0.005 | -0.001
TD | 39 | KILW | 0.004 | 0 | -0.003 | -0.001
TD | 39 | KINL_P | 0 | 0 | 0 | 0
TD | 39 | KINO_1 | 0.044 | 0 | -0.026 | -0.007
TD | 39 | KINT_P | 0.015 | 0 | -0.009 | -0.002
TD | 39 | KIRKB1 | 0.075 | 0 | -0.045 | -0.012
TD | 39 | KITW_1 | 0.043 | 0 | -0.026 | -0.007
TD | 39 | KNAR | 0.063 | 0 | -0.038 | -0.01
TD | 39 | LACK_6 | 0.046 | 0 | -0.028 | -0.007
TD | 39 | LAIR_P | 0.001 | 0 | -0.001 | 0
TD | 39 | LALE1SG003 | 0.012 | 0 | -0.007 | -0.002
TD | 39 | LAND1 | 0.156 | 0 | -0.094 | -0.025
TD | 39 | LEGA_1 | 0.084 | 0 | -0.05 | -0.013
TD | 39 | LEVE | 0.006 | 0 | -0.004 | -0.001
TD | 39 | LING | 0.01 | 0 | -0.006 | -0.002
TD | 39 | LINM | 0.016 | 0 | -0.01 | -0.003
TD | 39 | LISD_1 | 0.051 | 0 | -0.031 | -0.008
TD | 39 | LITT_C | 0.008 | 0 | -0.005 | -0.001
TD | 39 | LITT_J | 0.002 | 0 | -0.001 | 0
TD | 39 | LODR_6 | 0.005 | 0 | -0.003 | -0.001
TD | 39 | LOUD_H | 0.05 | 0 | -0.03 | -0.008
TD | 39 | LOVE_1 | 0.099 | 0 | -0.059 | -0.016
TD | 39 | LUNA_P | 0.01 | 0 | -0.006 | -0.002
TD | 39 | LYND_P | 0.006 | 0 | -0.004 | -0.001
TD | 39 | MACC_3 | 0.027 | 0 | -0.016 | -0.004
TD | 39 | MACD_P | 0.01 | 0 | -0.006 | -0.002
TD | 39 | MAGA_6 | 0.012 | 0 | -0.007 | -0.002
TD | 39 | MANN_1 | 0.124 | 0 | -0.074 | -0.02
TD | 39 | MAYB | 0.003 | 0 | -0.002 | -0.001
TD | 39 | MELK_1 | 0.103 | 0 | -0.062 | -0.017
TD | 39 | MILC_P | 0.009 | 0 | -0.006 | -0.001
TD | 39 | MILH_1 | 0.02 | 0 | -0.012 | -0.003
TD | 39 | MITY_1 | 0.078 | 0 | -0.047 | -0.012
TD | 39 | MYBS_P | 0.003 | 0 | -0.002 | 0
TD | 39 | NAIR_P | 0.005 | 0 | -0.003 | -0.001
TD | 39 | NEAR | 0.007 | 0 | -0.004 | -0.001
TD | 39 | NECE_1 | 0.063 | 0 | -0.038 | -0.01
TD | 39 | NEEP_3 | 0.024 | 0 | -0.014 | -0.004
TD | 39 | NETS | 0.004 | 0 | -0.002 | -0.001
TD | 39 | NEWX_6 | 0.013 | 0 | -0.008 | -0.002
TD | 39 | NFLE | 0.023 | 0 | -0.014 | -0.004
TD | 39 | NHYD_6 | 0.014 | 0 | -0.008 | -0.002
TD | 39 | NINF_1 | 0.082 | 0 | -0.049 | -0.013
TD | 39 | NORL_3 | 0.008 | 0 | -0.005 | -0.001
TD | 39 | NORT_1 | 0.052 | 0 | -0.031 | -0.008
TD | 39 | NURS_1 | 0.103 | 0 | -0.062 | -0.016
TD | 39 | OCKH_1 | 0.014 | 0 | -0.009 | -0.002
TD | 39 | OFFE_3 | 0.052 | 0 | -0.031 | -0.008
TD | 39 | OLDB_1 | 0.017 | 0 | -0.01 | -0.003
TD | 39 | ORMO | 0.051 | 0 | -0.031 | -0.008
TD | 39 | ORRI_P | 0.001 | 0 | 0 | 0
TD | 39 | OSBA_1 | 0.047 | 0 | -0.028 | -0.008
TD | 39 | PADIB1 | 0.079 | 0 | -0.047 | -0.013
TD | 39 | PAIS | 0.004 | 0 | -0.003 | -0.001
TD | 39 | PART | 0.001 | 0 | 0 | 0
TD | 39 | PEHG_P | 0.009 | 0 | -0.005 | -0.001
TD | 39 | PELH_1 | 0.062 | 0 | -0.037 | -0.01
TD | 39 | PEMB_1 | 0.065 | 0 | -0.039 | -0.01
TD | 39 | PENN_1 | 0.02 | 0 | -0.012 | -0.003
TD | 39 | PENT_1 | 0.031 | 0 | -0.019 | -0.005
TD | 39 | PENW_1 | 0.059 | 0 | -0.036 | -0.009
TD | 39 | PERS_P | 0.002 | 0 | -0.001 | 0
TD | 39 | PITS_3 | 0.003 | 0 | -0.002 | 0
TD | 39 | POOB | 0.01 | 0 | -0.006 | -0.002
TD | 39 | POPP_3 | 0.042 | 0 | -0.025 | -0.007
TD | 39 | PORA_P | 0.004 | 0 | -0.002 | -0.001
TD | 39 | PORD | 0.004 | 0 | -0.002 | -0.001
TD | 39 | PYLE_1 | 0.032 | 0 | -0.019 | -0.005
TD | 39 | RAIN_1 | 0.048 | 0 | -0.029 | -0.008
TD | 39 | RANN_P | 0.001 | 0 | 0 | 0
TD | 39 | RASS_1 | 0.095 | 0 | -0.057 | -0.015
TD | 39 | RATS_1 | 0.114 | 0 | -0.068 | -0.018
TD | 39 | RAYL_1 | 0.058 | 0 | -0.035 | -0.009
TD | 39 | REBR_3 | 0.014 | 0 | -0.008 | -0.002
TD | 39 | REDH | 0.005 | 0 | -0.003 | -0.001
TD | 39 | RICH1 | 0.046 | 0 | -0.027 | -0.007
TD | 39 | ROCH_1 | 0.028 | 0 | -0.017 | -0.004
TD | 39 | RRIG | 0.036 | 0 | -0.021 | -0.006
TD | 39 | RUGEB1 | 0.034 | 0 | -0.021 | -0.006
TD | 39 | RYEH_1 | 0.031 | 0 | -0.018 | -0.005
TD | 39 | SALH_1 | 0.028 | 0 | -0.017 | -0.004
TD | 39 | SALL1 | 0.281 | 0 | -0.169 | -0.045
TD | 39 | SALT_1 | 0.029 | 0 | -0.018 | -0.005
TD | 39 | SASA | 0.032 | 0 | -0.019 | -0.005
TD | 39 | SBAR | 0.105 | 0 | -0.063 | -0.017
TD | 39 | SEAB1 | 0.12 | 0 | -0.072 | -0.019
TD | 39 | SELL_1 | 0.05 | 0 | -0.03 | -0.008
TD | 39 | SFIL_P | 0.002 | 0 | -0.001 | 0
TD | 39 | SHEC_3 | 0.009 | 0 | -0.006 | -0.002
TD | 39 | SHIN_P | 0.001 | 0 | 0 | 0
TD | 39 | SHRU | 0.001 | 0 | -0.001 | 0
TD | 39 | SHRW_1 | 0.082 | 0 | -0.049 | -0.013
TD | 39 | SIGH | 0.006 | 0 | -0.004 | -0.001
TD | 39 | SJOW_1 | 0.004 | 0 | -0.002 | -0.001
TD | 39 | SKLGB1 | 0.066 | 0 | -0.04 | -0.011
TD | 39 | SLOY_P | 0 | 0 | 0 | 0
TD | 39 | SMAN_1 | 0.058 | 0 | -0.035 | -0.009
TD | 39 | SPAV | 0.002 | 0 | -0.001 | 0
TD | 39 | SPEN_1 | 0.075 | 0 | -0.045 | -0.012
TD | 39 | SSHI_3 | 0.032 | 0 | -0.019 | -0.005
TD | 39 | STAL_1 | 0.036 | 0 | -0.022 | -0.006
TD | 39 | STAY_1 | 0.09 | 0 | -0.054 | -0.014
TD | 39 | STEN_1 | 0.033 | 0 | -0.02 | -0.005
TD | 39 | STES_1 | 0.039 | 0 | -0.024 | -0.006
TD | 39 | STHA | 0.004 | 0 | -0.003 | -0.001
TD | 39 | STIR | 0.02 | 0 | -0.012 | -0.003
TD | 39 | STLE | 0.006 | 0 | -0.004 | -0.001
TD | 39 | STRI_P | 0.007 | 0 | -0.004 | -0.001
TD | 39 | SUND_1 | 0.051 | 0 | -0.03 | -0.008
TD | 39 | SWAN_1 | 0.118 | 0 | -0.071 | -0.019
TD | 39 | TARL_P | 0.005 | 0 | -0.003 | -0.001
TD | 39 | TAUN1 | 0.061 | 0 | -0.037 | -0.01
TD | 39 | TAYN_P | 0.005 | 0 | -0.003 | -0.001
TD | 39 | TELR | 0.002 | 0 | -0.001 | 0
TD | 39 | TEMP_3 | 0.033 | 0 | -0.02 | -0.005
TD | 39 | THOM_6 | 0.07 | 0 | -0.042 | -0.011
TD | 39 | THSO_P | 0.004 | 0 | -0.003 | -0.001
TD | 39 | THUR_6 | 0.079 | 0 | -0.048 | -0.013
TD | 39 | TILBB_1 | 0.034 | 0 | -0.02 | -0.005
TD | 39 | TONG | 0.008 | 0 | -0.005 | -0.001
TD | 39 | TOTT_1 | 0.009 | 0 | -0.005 | -0.001
TD | 39 | TRAW_1 | 0.024 | 0 | -0.014 | -0.004
TD | 39 | TUMB_P | 0.003 | 0 | -0.002 | 0
TD | 39 | TYNE_2 | 0.047 | 0 | -0.028 | -0.008
TD | 39 | UPPB_1 | 0.017 | 0 | -0.01 | -0.003
TD | 39 | UPPB_3 | 0.042 | 0 | -0.025 | -0.007
TD | 39 | USKM_1 | 0.07 | 0 | -0.042 | -0.011
TD | 39 | WABO | 0.032 | 0 | -0.019 | -0.005
TD | 39 | WALH_1 | 0.152 | 0 | -0.091 | -0.024
TD | 39 | WALP_B | 0.131 | 0 | -0.078 | -0.021
TD | 39 | WARL_1 | 0.02 | 0 | -0.012 | -0.003
TD | 39 | WASF_1 | 0.032 | 0 | -0.019 | -0.005
TD | 39 | WATFS_1 | 0.026 | 0 | -0.016 | -0.004
TD | 39 | WBOL_6 | 0.02 | 0 | -0.012 | -0.003
TD | 39 | WBUR_1 | 0.112 | 0 | -0.067 | -0.018
TD | 39 | WFIE | 0.004 | 0 | -0.002 | -0.001
TD | 39 | WGEO | 0 | 0 | 0 | 0
TD | 39 | WHAM_1 | 0.011 | 0 | -0.007 | -0.002
TD | 39 | WHGA_1 | 0.067 | 0 | -0.04 | -0.011
TD | 39 | WHHO | 0.003 | 0 | -0.002 | 0
TD | 39 | WIBA_3 | 0.008 | 0 | -0.005 | -0.001
TD | 39 | WIEN_1 | 0.018 | 0 | -0.011 | -0.003
TD | 39 | WILL_1 | 0.098 | 0 | -0.059 | -0.016
TD | 39 | WIMBN1 | 0.001 | 0 | -0.001 | 0
TD | 39 | WIMBS1 | 0.021 | 0 | -0.012 | -0.003
TD | 39 | WIOW_P | 0.003 | 0 | -0.002 | -0.001
TD | 39 | WISD_1 | 0.004 | 0 | -0.002 | -0.001
TD | 39 | WISD_6 | 0.002 | 0 | -0.001 | 0
TD | 39 | WISH | 0.009 | 0 | -0.006 | -0.001
TD | 39 | WMEL_1 | 0.063 | 0 | -0.038 | -0.01
TD | 39 | WOHI_P | 0.008 | 0 | -0.005 | -0.001
TD | 39 | WTHU31 | 0.009 | 0 | -0.006 | -0.002
TD | 39 | WWEY_1 | 0.057 | 0 | -0.034 | -0.009
TD | 39 | WYLF_1 | 0.009 | 0 | -0.005 | -0.001
TD | 39 | WYMOM_1 | 0.041 | 0 | -0.024 | -0.007
TD | 40 | ABHA1 | 0.118 | 0 | -0.07 | -0.02
TD | 40 | ABTH_1 | 0.021 | 0 | -0.012 | -0.003
TD | 40 | ACTL_2 | 0.009 | 0 | -0.005 | -0.001
TD | 40 | ALNE_P | 0.005 | 0 | -0.003 | -0.001
TD | 40 | ALVE1 | 0.111 | 0 | -0.065 | -0.019
TD | 40 | ARBR_P | 0.014 | 0 | -0.008 | -0.002
TD | 40 | ARDK_P | 0.001 | 0 | -0.001 | 0
TD | 40 | ARMO_P | 0.004 | 0 | -0.002 | -0.001
TD | 40 | AXMI1 | 0.072 | 0 | -0.043 | -0.012
TD | 40 | AYRR | 0.005 | 0 | -0.003 | -0.001
TD | 40 | BAGA | 0.007 | 0 | -0.004 | -0.001
TD | 40 | BAIN | 0.004 | 0 | -0.002 | -0.001
TD | 40 | BARKC1 | 0.02 | 0 | -0.012 | -0.003
TD | 40 | BARKW3 | 0.011 | 0 | -0.007 | -0.002
TD | 40 | BEAU_P | 0.008 | 0 | -0.005 | -0.001
TD | 40 | BEDDT1 | 0.026 | 0 | -0.015 | -0.004
TD | 40 | BEDD_1 | 0.04 | 0 | -0.023 | -0.007
TD | 40 | BERB_P | 0.005 | 0 | -0.003 | -0.001
TD | 40 | BERW | 0.015 | 0 | -0.009 | -0.003
TD | 40 | BESW_1 | 0.061 | 0 | -0.036 | -0.01
TD | 40 | BICF_1 | 0.188 | 0 | -0.111 | -0.032
TD | 40 | BIRK_1 | 0.026 | 0 | -0.016 | -0.004
TD | 40 | BISW_1 | 0.065 | 0 | -0.038 | -0.011
TD | 40 | BLYTH132 | 0.05 | 0 | -0.03 | -0.009
TD | 40 | BOAG_P | 0.005 | 0 | -0.003 | -0.001
TD | 40 | BOLN_1 | 0.172 | 0 | -0.101 | -0.029
TD | 40 | BONN | 0.009 | 0 | -0.005 | -0.001
TD | 40 | BOTW_1 | 0.073 | 0 | -0.043 | -0.012
TD | 40 | BRAC_P | 0.004 | 0 | -0.002 | -0.001
TD | 40 | BRAI_1 | 0.125 | 0 | -0.074 | -0.021
TD | 40 | BRAP | 0.002 | 0 | -0.001 | 0
TD | 40 | BRAW_1 | 0.052 | 0 | -0.031 | -0.009
TD | 40 | BRED_1 | 0.051 | 0 | -0.03 | -0.009
TD | 40 | BRID_P | 0.015 | 0 | -0.009 | -0.003
TD | 40 | BRIM_1 | 0.016 | 0 | -0.01 | -0.003
TD | 40 | BRLE_1 | 0.088 | 0 | -0.052 | -0.015
TD | 40 | BROA_P | 0.005 | 0 | -0.003 | -0.001
TD | 40 | BROR_P | 0.002 | 0 | -0.001 | 0
TD | 40 | BROX | 0.005 | 0 | -0.003 | -0.001
TD | 40 | BRWA1 | 0.086 | 0 | -0.051 | -0.015
TD | 40 | BUMU_P | 0.015 | 0 | -0.009 | -0.003
TD | 40 | BURM_1 | 0.137 | 0 | -0.081 | -0.023
TD | 40 | BUSH_1 | 0.052 | 0 | -0.03 | -0.009
TD | 40 | BUST_1 | 0.025 | 0 | -0.015 | -0.004
TD | 40 | CAAD_P | 0.002 | 0 | -0.001 | 0
TD | 40 | CAIF_P | 0.003 | 0 | -0.002 | 0
TD | 40 | CAMB_01 | 0.04 | 0 | -0.024 | -0.007
TD | 40 | CANTN1 | 0.032 | 0 | -0.019 | -0.005
TD | 40 | CAPEA1 | 0.028 | 0 | -0.016 | -0.005
TD | 40 | CARE_1 | 0.046 | 0 | -0.027 | -0.008
TD | 40 | CARR_1 | 0.057 | 0 | -0.034 | -0.01
TD | 40 | CASS_P | 0 | 0 | 0 | 0
TD | 40 | CATY | 0.002 | 0 | -0.001 | 0
TD | 40 | CELL_1 | 0.098 | 0 | -0.058 | -0.017
TD | 40 | CHAP | 0.031 | 0 | -0.018 | -0.005
TD | 40 | CHAR_P | 0.001 | 0 | 0 | 0
TD | 40 | CHAS | 0 | 0 | 0 | 0
TD | 40 | CHIC_1 | 0.065 | 0 | -0.039 | -0.011
TD | 40 | CHSI_1 | 0.03 | 0 | -0.018 | -0.005
TD | 40 | CHTE_1 | 0.101 | 0 | -0.06 | -0.017
TD | 40 | CITR_1 | 0.014 | 0 | -0.008 | -0.002
TD | 40 | CLAC_P | 0 | 0 | 0 | 0
TD | 40 | CLAY_P | 0.004 | 0 | -0.002 | -0.001
TD | 40 | CLT03 | 0.216 | 0 | -0.128 | -0.037
TD | 40 | CLYM | 0.009 | 0 | -0.005 | -0.002
TD | 40 | COAT | 0.003 | 0 | -0.002 | 0
TD | 40 | COCK | 0.011 | 0 | -0.006 | -0.002
TD | 40 | CONQA1 | 0.041 | 0 | -0.024 | -0.007
TD | 40 | COUA_P | 0.009 | 0 | -0.005 | -0.002
TD | 40 | COVE_1 | 0.073 | 0 | -0.043 | -0.012
TD | 40 | COWL_1 | 0.124 | 0 | -0.073 | -0.021
TD | 40 | COYL | 0.01 | 0 | -0.006 | -0.002
TD | 40 | CRAI_P | 0.001 | 0 | 0 | 0
TD | 40 | CREB_1 | 0.118 | 0 | -0.07 | -0.02
TD | 40 | CUMB | 0.007 | 0 | -0.004 | -0.001
TD | 40 | CUPA | 0.021 | 0 | -0.013 | -0.004
TD | 40 | DALM3 | 0.005 | 0 | -0.003 | -0.001
TD | 40 | DEVM | 0.002 | 0 | -0.001 | 0
TD | 40 | DEVO | 0.012 | 0 | -0.007 | -0.002
TD | 40 | DEWP | 0 | 0 | 0 | 0
TD | 40 | DOUN_P | 0.004 | 0 | -0.002 | -0.001
TD | 40 | DRAK_1 | 0.027 | 0 | -0.016 | -0.005
TD | 40 | DRUM | 0.005 | 0 | -0.003 | -0.001
TD | 40 | DUBE_P | 0.001 | 0 | 0 | 0
TD | 40 | DUDH_P | 0.001 | 0 | -0.001 | 0
TD | 40 | DUGR_P | 0.001 | 0 | -0.001 | 0
TD | 40 | DUNB | 0.008 | 0 | -0.004 | -0.001
TD | 40 | DUNF | 0.005 | 0 | -0.003 | -0.001
TD | 40 | DUNO_P | 0.002 | 0 | -0.001 | 0
TD | 40 | DYCE_P | 0.009 | 0 | -0.006 | -0.002
TD | 40 | EALI_6 | 0.014 | 0 | -0.008 | -0.002
TD | 40 | EASO_1 | 0.094 | 0 | -0.056 | -0.016
TD | 40 | ECCL | 0.019 | 0 | -0.011 | -0.003
TD | 40 | ECLA_1 | 0.082 | 0 | -0.049 | -0.014
TD | 40 | EERH | 0.01 | 0 | -0.006 | -0.002
TD | 40 | EKIL | 0.007 | 0 | -0.004 | -0.001
TD | 40 | ELDE | 0.003 | 0 | -0.001 | 0
TD | 40 | ELGI_P | 0.011 | 0 | -0.007 | -0.002
TD | 40 | ELLA_1 | 0.077 | 0 | -0.045 | -0.013
TD | 40 | ELST_1 | 0.02 | 0 | -0.012 | -0.003
TD | 40 | ENDE_1 | 0.134 | 0 | -0.079 | -0.023
TD | 40 | ERSK | 0.002 | 0 | -0.001 | 0
TD | 40 | EXET1 | 0.123 | 0 | -0.073 | -0.021
TD | 40 | FAUG_P | 0 | 0 | 0 | 0
TD | 40 | FAWL_1 | 0.051 | 0 | -0.03 | -0.009
TD | 40 | FECK_6 | 0.064 | 0 | -0.038 | -0.011
TD | 40 | FERRA2 | 0.016 | 0 | -0.009 | -0.003
TD | 40 | FERRB1 | 0.021 | 0 | -0.012 | -0.004
TD | 40 | FETT_P | 0.004 | 0 | -0.003 | -0.001
TD | 40 | FIDD_P | 0.003 | 0 | -0.002 | -0.001
TD | 40 | FIDF_1 | 0.044 | 0 | -0.026 | -0.007
TD | 40 | FINN | 0 | 0 | 0 | 0
TD | 40 | FLEE_1 | 0.083 | 0 | -0.049 | -0.014
TD | 40 | FOUR_1 | 0.022 | 0 | -0.013 | -0.004
TD | 40 | FROD_1 | 0.031 | 0 | -0.019 | -0.005
TD | 40 | FWIL_P | 0.002 | 0 | -0.001 | 0
TD | 40 | GALA | 0.011 | 0 | -0.006 | -0.002
TD | 40 | GIFF | 0.005 | 0 | -0.003 | -0.001
TD | 40 | GLEF_P | 0.004 | 0 | -0.002 | -0.001
TD | 40 | GLLU | 0.004 | 0 | -0.002 | -0.001
TD | 40 | GLNI | 0.001 | 0 | -0.001 | 0
TD | 40 | GLRO | 0.006 | 0 | -0.003 | -0.001
TD | 40 | GOVA | 0.002 | 0 | -0.001 | 0
TD | 40 | GREN_1 | 0.152 | 0 | -0.09 | -0.026
TD | 40 | GRIW_1 | 0.078 | 0 | -0.046 | -0.013
TD | 40 | GRUB_P | 0.001 | 0 | 0 | 0
TD | 40 | G_EXTRA_10 | 0.003 | 0 | -0.002 | -0.001
TD | 40 | G_EXTRA_11 | 0.002 | 0 | -0.001 | 0
TD | 40 | G_EXTRA_12 | 0.001 | 0 | 0 | 0
TD | 40 | G_EXTRA_2 | 0.016 | 0 | -0.009 | -0.003
TD | 40 | G_EXTRA_4 | 0.004 | 0 | -0.003 | -0.001
TD | 40 | G_EXTRA_5 | 0.001 | 0 | 0 | 0
TD | 40 | G_EXTRA_7 | 0.005 | 0 | -0.003 | -0.001
TD | 40 | G_EXTRA_8 | 0.006 | 0 | -0.003 | -0.001
TD | 40 | G_EXTRA_9 | 0.004 | 0 | -0.003 | -0.001
TD | 40 | HACK_1 | 0.009 | 0 | -0.006 | -0.002
TD | 40 | HACK_6 | 0.005 | 0 | -0.003 | -0.001
TD | 40 | HAGR | 0.001 | 0 | -0.001 | 0
TD | 40 | HAMHC1 | 0.028 | 0 | -0.016 | -0.005
TD | 40 | HARK_1 | 0.014 | 0 | -0.008 | -0.002
TD | 40 | HARM_6 | 0.013 | 0 | -0.007 | -0.002
TD | 40 | HAWI | 0.005 | 0 | -0.003 | -0.001
TD | 40 | HAWP_6 | 0.019 | 0 | -0.011 | -0.003
TD | 40 | HELE | 0.002 | 0 | -0.001 | 0
TD | 40 | HUER | 0.002 | 0 | -0.001 | 0
TD | 40 | HURS_1 | 0.039 | 0 | -0.023 | -0.007
TD | 40 | HUTT_1 | 0.016 | 0 | -0.009 | -0.003
TD | 40 | IMPK_1 | 0.015 | 0 | -0.009 | -0.003
TD | 40 | INDQ1 | 0.217 | 0 | -0.128 | -0.037
TD | 40 | INKE | 0.007 | 0 | -0.004 | -0.001
TD | 40 | INNE_P | 0.011 | 0 | -0.006 | -0.002
TD | 40 | IROA1 | 0.092 | 0 | -0.055 | -0.016
TD | 40 | IRONB1 | 0.108 | 0 | -0.064 | -0.018
TD | 40 | IVER_1 | 0.016 | 0 | -0.009 | -0.003
TD | 40 | IVER_6 | 0.011 | 0 | -0.006 | -0.002
TD | 40 | JOHN | 0.005 | 0 | -0.003 | -0.001
TD | 40 | JORD_3 | 0.008 | 0 | -0.005 | -0.001
TD | 40 | KAIM | 0.017 | 0 | -0.01 | -0.003
TD | 40 | KEAD_1 | 0.072 | 0 | -0.042 | -0.012
TD | 40 | KEAR_3 | 0.065 | 0 | -0.039 | -0.011
TD | 40 | KEIT_P | 0.003 | 0 | -0.002 | 0
TD | 40 | KEMS_1 | 0.039 | 0 | -0.023 | -0.007
TD | 40 | KIBY_G | 0.021 | 0 | -0.012 | -0.004
TD | 40 | KIER | 0.008 | 0 | -0.005 | -0.001
TD | 40 | KIIN_P | 0.001 | 0 | -0.001 | 0
TD | 40 | KILS | 0.002 | 0 | -0.001 | 0
TD | 40 | KILT | 0.009 | 0 | -0.005 | -0.002
TD | 40 | KILW | 0.004 | 0 | -0.003 | -0.001
TD | 40 | KINL_P | 0 | 0 | 0 | 0
TD | 40 | KINO_1 | 0.044 | 0 | -0.026 | -0.007
TD | 40 | KINT_P | 0.015 | 0 | -0.009 | -0.003
TD | 40 | KIRKB1 | 0.075 | 0 | -0.044 | -0.013
TD | 40 | KITW_1 | 0.043 | 0 | -0.025 | -0.007
TD | 40 | KNAR | 0.063 | 0 | -0.037 | -0.011
TD | 40 | LACK_6 | 0.046 | 0 | -0.027 | -0.008
TD | 40 | LAIR_P | 0.001 | 0 | -0.001 | 0
TD | 40 | LALE1SG003 | 0.012 | 0 | -0.007 | -0.002
TD | 40 | LAND1 | 0.156 | 0 | -0.092 | -0.027
TD | 40 | LEGA_1 | 0.084 | 0 | -0.05 | -0.014
TD | 40 | LEVE | 0.006 | 0 | -0.004 | -0.001
TD | 40 | LING | 0.01 | 0 | -0.006 | -0.002
TD | 40 | LINM | 0.016 | 0 | -0.01 | -0.003
TD | 40 | LISD_1 | 0.051 | 0 | -0.03 | -0.009
TD | 40 | LITT_C | 0.008 | 0 | -0.004 | -0.001
TD | 40 | LITT_J | 0.002 | 0 | -0.001 | 0
TD | 40 | LODR_6 | 0.005 | 0 | -0.003 | -0.001
TD | 40 | LOUD_H | 0.05 | 0 | -0.029 | -0.008
TD | 40 | LOVE_1 | 0.099 | 0 | -0.058 | -0.017
TD | 40 | LUNA_P | 0.01 | 0 | -0.006 | -0.002
TD | 40 | LYND_P | 0.006 | 0 | -0.004 | -0.001
TD | 40 | MACC_3 | 0.027 | 0 | -0.016 | -0.005
TD | 40 | MACD_P | 0.01 | 0 | -0.006 | -0.002
TD | 40 | MAGA_6 | 0.012 | 0 | -0.007 | -0.002
TD | 40 | MANN_1 | 0.124 | 0 | -0.073 | -0.021
TD | 40 | MAYB | 0.003 | 0 | -0.002 | -0.001
TD | 40 | MELK_1 | 0.103 | 0 | -0.061 | -0.018
TD | 40 | MILC_P | 0.009 | 0 | -0.005 | -0.002
TD | 40 | MILH_1 | 0.02 | 0 | -0.012 | -0.003
TD | 40 | MITY_1 | 0.078 | 0 | -0.046 | -0.013
TD | 40 | MYBS_P | 0.003 | 0 | -0.002 | -0.001
TD | 40 | NAIR_P | 0.005 | 0 | -0.003 | -0.001
TD | 40 | NEAR | 0.007 | 0 | -0.004 | -0.001
TD | 40 | NECE_1 | 0.063 | 0 | -0.037 | -0.011
TD | 40 | NEEP_3 | 0.024 | 0 | -0.014 | -0.004
TD | 40 | NETS | 0.004 | 0 | -0.002 | -0.001
TD | 40 | NEWX_6 | 0.013 | 0 | -0.008 | -0.002
TD | 40 | NFLE | 0.023 | 0 | -0.014 | -0.004
TD | 40 | NHYD_6 | 0.014 | 0 | -0.008 | -0.002
TD | 40 | NINF_1 | 0.082 | 0 | -0.048 | -0.014
TD | 40 | NORL_3 | 0.008 | 0 | -0.005 | -0.001
TD | 40 | NORT_1 | 0.052 | 0 | -0.031 | -0.009
TD | 40 | NURS_1 | 0.103 | 0 | -0.061 | -0.018
TD | 40 | OCKH_1 | 0.014 | 0 | -0.008 | -0.002
TD | 40 | OFFE_3 | 0.052 | 0 | -0.031 | -0.009
TD | 40 | OLDB_1 | 0.017 | 0 | -0.01 | -0.003
TD | 40 | ORMO | 0.051 | 0 | -0.03 | -0.009
TD | 40 | ORRI_P | 0.001 | 0 | 0 | 0
TD | 40 | OSBA_1 | 0.047 | 0 | -0.028 | -0.008
TD | 40 | PADIB1 | 0.079 | 0 | -0.047 | -0.013
TD | 40 | PAIS | 0.004 | 0 | -0.003 | -0.001
TD | 40 | PART | 0.001 | 0 | 0 | 0
TD | 40 | PEHG_P | 0.009 | 0 | -0.005 | -0.002
TD | 40 | PELH_1 | 0.062 | 0 | -0.037 | -0.011
TD | 40 | PEMB_1 | 0.065 | 0 | -0.039 | -0.011
TD | 40 | PENN_1 | 0.02 | 0 | -0.012 | -0.003
TD | 40 | PENT_1 | 0.031 | 0 | -0.018 | -0.005
TD | 40 | PENW_1 | 0.059 | 0 | -0.035 | -0.01
TD | 40 | PERS_P | 0.002 | 0 | -0.001 | 0
TD | 40 | PITS_3 | 0.003 | 0 | -0.002 | 0
TD | 40 | POOB | 0.01 | 0 | -0.006 | -0.002
TD | 40 | POPP_3 | 0.042 | 0 | -0.025 | -0.007
TD | 40 | PORA_P | 0.004 | 0 | -0.002 | -0.001
TD | 40 | PORD | 0.004 | 0 | -0.002 | -0.001
TD | 40 | PYLE_1 | 0.032 | 0 | -0.019 | -0.005
TD | 40 | RAIN_1 | 0.048 | 0 | -0.028 | -0.008
TD | 40 | RANN_P | 0.001 | 0 | 0 | 0
TD | 40 | RASS_1 | 0.095 | 0 | -0.056 | -0.016
TD | 40 | RATS_1 | 0.114 | 0 | -0.067 | -0.019
TD | 40 | RAYL_1 | 0.058 | 0 | -0.034 | -0.01
TD | 40 | REBR_3 | 0.014 | 0 | -0.008 | -0.002
TD | 40 | REDH | 0.005 | 0 | -0.003 | -0.001
TD | 40 | RICH1 | 0.046 | 0 | -0.027 | -0.008
TD | 40 | ROCH_1 | 0.028 | 0 | -0.016 | -0.005
TD | 40 | RRIG | 0.036 | 0 | -0.021 | -0.006
TD | 40 | RUGEB1 | 0.034 | 0 | -0.02 | -0.006
TD | 40 | RYEH_1 | 0.031 | 0 | -0.018 | -0.005
TD | 40 | SALH_1 | 0.028 | 0 | -0.017 | -0.005
TD | 40 | SALL1 | 0.281 | 0 | -0.166 | -0.048
TD | 40 | SALT_1 | 0.029 | 0 | -0.017 | -0.005
TD | 40 | SASA | 0.032 | 0 | -0.019 | -0.005
TD | 40 | SBAR | 0.105 | 0 | -0.062 | -0.018
TD | 40 | SEAB1 | 0.12 | 0 | -0.071 | -0.02
TD | 40 | SELL_1 | 0.05 | 0 | -0.03 | -0.009
TD | 40 | SFIL_P | 0.002 | 0 | -0.001 | 0
TD | 40 | SHEC_3 | 0.009 | 0 | -0.006 | -0.002
TD | 40 | SHIN_P | 0.001 | 0 | 0 | 0
TD | 40 | SHRU | 0.001 | 0 | -0.001 | 0
TD | 40 | SHRW_1 | 0.082 | 0 | -0.049 | -0.014
TD | 40 | SIGH | 0.006 | 0 | -0.004 | -0.001
TD | 40 | SJOW_1 | 0.004 | 0 | -0.002 | -0.001
TD | 40 | SKLGB1 | 0.066 | 0 | -0.039 | -0.011
TD | 40 | SLOY_P | 0 | 0 | 0 | 0
TD | 40 | SMAN_1 | 0.058 | 0 | -0.034 | -0.01
TD | 40 | SPAV | 0.002 | 0 | -0.001 | 0
TD | 40 | SPEN_1 | 0.075 | 0 | -0.044 | -0.013
TD | 40 | SSHI_3 | 0.032 | 0 | -0.019 | -0.005
TD | 40 | STAL_1 | 0.036 | 0 | -0.021 | -0.006
TD | 40 | STAY_1 | 0.09 | 0 | -0.053 | -0.015
TD | 40 | STEN_1 | 0.033 | 0 | -0.02 | -0.006
TD | 40 | STES_1 | 0.039 | 0 | -0.023 | -0.007
TD | 40 | STHA | 0.004 | 0 | -0.003 | -0.001
TD | 40 | STIR | 0.02 | 0 | -0.012 | -0.003
TD | 40 | STLE | 0.006 | 0 | -0.004 | -0.001
TD | 40 | STRI_P | 0.007 | 0 | -0.004 | -0.001
TD | 40 | SUND_1 | 0.051 | 0 | -0.03 | -0.009
TD | 40 | SWAN_1 | 0.118 | 0 | -0.07 | -0.02
TD | 40 | TARL_P | 0.005 | 0 | -0.003 | -0.001
TD | 40 | TAUN1 | 0.061 | 0 | -0.036 | -0.01
TD | 40 | TAYN_P | 0.005 | 0 | -0.003 | -0.001
TD | 40 | TELR | 0.002 | 0 | -0.001 | 0
TD | 40 | TEMP_3 | 0.033 | 0 | -0.02 | -0.006
TD | 40 | THOM_6 | 0.07 | 0 | -0.042 | -0.012
TD | 40 | THSO_P | 0.004 | 0 | -0.003 | -0.001
TD | 40 | THUR_6 | 0.079 | 0 | -0.047 | -0.013
TD | 40 | TILBB_1 | 0.034 | 0 | -0.02 | -0.006
TD | 40 | TONG | 0.008 | 0 | -0.005 | -0.001
TD | 40 | TOTT_1 | 0.009 | 0 | -0.005 | -0.002
TD | 40 | TRAW_1 | 0.024 | 0 | -0.014 | -0.004
TD | 40 | TUMB_P | 0.003 | 0 | -0.002 | 0
TD | 40 | TYNE_2 | 0.047 | 0 | -0.028 | -0.008
TD | 40 | UPPB_1 | 0.017 | 0 | -0.01 | -0.003
TD | 40 | UPPB_3 | 0.042 | 0 | -0.025 | -0.007
TD | 40 | USKM_1 | 0.07 | 0 | -0.041 | -0.012
TD | 40 | WABO | 0.032 | 0 | -0.019 | -0.005
TD | 40 | WALH_1 | 0.152 | 0 | -0.089 | -0.026
TD | 40 | WALP_B | 0.131 | 0 | -0.077 | -0.022
TD | 40 | WARL_1 | 0.02 | 0 | -0.012 | -0.003
TD | 40 | WASF_1 | 0.032 | 0 | -0.019 | -0.005
TD | 40 | WATFS_1 | 0.026 | 0 | -0.015 | -0.004
TD | 40 | WBOL_6 | 0.02 | 0 | -0.012 | -0.003
TD | 40 | WBUR_1 | 0.112 | 0 | -0.066 | -0.019
TD | 40 | WFIE | 0.004 | 0 | -0.002 | -0.001
TD | 40 | WGEO | 0 | 0 | 0 | 0
TD | 40 | WHAM_1 | 0.011 | 0 | -0.007 | -0.002
TD | 40 | WHGA_1 | 0.067 | 0 | -0.039 | -0.011
TD | 40 | WHHO | 0.003 | 0 | -0.002 | -0.001
TD | 40 | WIBA_3 | 0.008 | 0 | -0.004 | -0.001
TD | 40 | WIEN_1 | 0.018 | 0 | -0.01 | -0.003
TD | 40 | WILL_1 | 0.098 | 0 | -0.058 | -0.017
TD | 40 | WIMBN1 | 0.001 | 0 | -0.001 | 0
TD | 40 | WIMBS1 | 0.021 | 0 | -0.012 | -0.004
TD | 40 | WIOW_P | 0.003 | 0 | -0.002 | -0.001
TD | 40 | WISD_1 | 0.004 | 0 | -0.002 | -0.001
TD | 40 | WISD_6 | 0.002 | 0 | -0.001 | 0
TD | 40 | WISH | 0.009 | 0 | -0.005 | -0.002
TD | 40 | WMEL_1 | 0.063 | 0 | -0.037 | -0.011
TD | 40 | WOHI_P | 0.008 | 0 | -0.005 | -0.001
TD | 40 | WTHU31 | 0.009 | 0 | -0.006 | -0.002
TD | 40 | WWEY_1 | 0.057 | 0 | -0.033 | -0.01
TD | 40 | WYLF_1 | 0.009 | 0 | -0.005 | -0.002
TD | 40 | WYMOM_1 | 0.041 | 0 | -0.024 | -0.007

## DxStorage
Created by CalcDxStorage.sas |  |  | For use in ETYS spatial model
scenario | tech | year | location | Capacity | wintpk | summam | summpm
CE | Battery | 17 | SUND_1 | 12.16 | 0 | -4.268 | 0
CE | Battery | 17 | GREN_1 | 1.11 | 0 | -0.39 | 0
CE | Battery | 17 | INDQ1 | 1.01 | 0 | -0.355 | 0
CE | Battery | 17 | PELH_1 | 50.67 | 0 | -17.785 | 0
CE | Battery | 17 | CELL_1 | 20.27 | 0 | -7.115 | 0
CE | Battery | 17 | CHTE_1 | 1.62 | 0 | -0.569 | 0
CE | Battery | 17 | SBAR | 9.73 | 0 | -3.415 | 0
CE | Battery | 17 | ROCH_1 | 5.07 | 0 | -1.78 | 0
CE | Battery | 17 | HARK_1 | 9.73 | 0 | -3.415 | 0
CE | Battery | 17 | FECK_6 | 7.76 | 0 | -2.724 | 0
CE | Battery | 17 | SEAB1 | 15.2 | 0 | -5.335 | 0
CE | Battery | 17 | WBUR_1 | 9.93 | 0 | -3.485 | 0
CE | Battery | 17 | WIEN_1 | 2.03 | 0 | -0.713 | 0
CE | Battery | 17 | NINF_1 | 39.02 | 0 | -13.696 | 0
CE | Battery | 17 | PENW_1 | 1.22 | 0 | -0.428 | 0
CE | Battery | 17 | THSO_P | 2.03 | 0 | -0.713 | 0
CE | Battery | 18 | BESW_1 | 0.05 | 0 | -0.02 | 0
CE | Battery | 18 | FAWL_1 | 0.1 | 0 | -0.04 | 0
CE | Battery | 18 | SKLGB1 | 0.01 | 0 | -0.004 | 0
CE | Battery | 18 | WMEL_1 | 0.01 | 0 | -0.004 | 0
CE | Battery | 18 | PORA_P | 0.01 | 0 | -0.004 | 0
CE | Battery | 18 | SHRW_1 | 0.17 | 0 | -0.068 | 0
CE | Battery | 18 | HAWP_6 | 0.03 | 0 | -0.012 | 0
CE | Battery | 18 | LACK_6 | 0.01 | 0 | -0.004 | 0
CE | Battery | 18 | CANTN1 | 0.12 | 0 | -0.048 | 0
CE | Battery | 18 | HARK_1 | 9.71 | 0 | -3.862 | 0
CE | Battery | 18 | RATS_1 | 0.09 | 0 | -0.036 | 0
CE | Battery | 18 | RICH1 | 0.07 | 0 | -0.028 | 0
CE | Battery | 18 | LISD_1 | 0.01 | 0 | -0.004 | 0
CE | Battery | 18 | LING | 0.01 | 0 | -0.004 | 0
CE | Battery | 18 | NINF_1 | 38.58 | 0 | -15.343 | 0
CE | Battery | 18 | SALH_1 | 0.02 | 0 | -0.008 | 0
CE | Battery | 18 | WBUR_1 | 9.92 | 0 | -3.945 | 0
CE | Battery | 18 | BOTW_1 | 0.06 | 0 | -0.024 | 0
CE | Battery | 18 | BISW_1 | 0.02 | 0 | -0.008 | 0
CE | Battery | 18 | ALVE1 | 4.28 | 0 | -1.702 | 0
CE | Battery | 18 | G_EXTRA_9 | 0.02 | 0 | -0.008 | 0
CE | Battery | 18 | MANN_1 | 0.32 | 0 | -0.127 | 0
CE | Battery | 18 | RUGEB1 | 0.02 | 0 | -0.008 | 0
CE | Battery | 18 | WALP_1 | 0.16 | 0 | -0.064 | 0
CE | Battery | 18 | PENT_1 | 0.06 | 0 | -0.024 | 0
CE | Battery | 18 | SUND_1 | 12.06 | 0 | -4.796 | 0
CE | Battery | 18 | ELLA_1 | 0.01 | 0 | -0.004 | 0
CE | Battery | 18 | FIDD_P | 0.02 | 0 | -0.008 | 0
CE | Battery | 18 | DYCE_P | 0.01 | 0 | -0.004 | 0
CE | Battery | 18 | PYLE_1 | 4.13 | 0 | -1.643 | 0
CE | Battery | 18 | PELH_1 | 50.15 | 0 | -19.945 | 0
CE | Battery | 18 | ARMO_P | 0.01 | 0 | -0.004 | 0
CE | Battery | 18 | TILBB_1 | 0.01 | 0 | -0.004 | 0
CE | Battery | 18 | WALP_B | 0.22 | 0 | -0.087 | 0
CE | Battery | 18 | FOUR_1 | 0.08 | 0 | -0.032 | 0
CE | Battery | 18 | ECLA_1 | 0.13 | 0 | -0.052 | 0
CE | Battery | 18 | CUPA | 0.02 | 0 | -0.008 | 0
CE | Battery | 18 | NEEP_3 | 0.01 | 0 | -0.004 | 0
CE | Battery | 18 | PENW_1 | 1.25 | 0 | -0.497 | 0
CE | Battery | 18 | STAH_1 | 0.01 | 0 | -0.004 | 0
CE | Battery | 18 | KIRKB1 | 0.01 | 0 | -0.004 | 0
CE | Battery | 18 | COYL | 0.01 | 0 | -0.004 | 0
CE | Battery | 18 | KEAR_3 | 0.01 | 0 | -0.004 | 0
CE | Battery | 18 | MAGA_6 | 0.04 | 0 | -0.016 | 0
CE | Battery | 18 | WALH_1 | 20.11 | 0 | -7.998 | 0
CE | Battery | 18 | CHIC_1 | 0.07 | 0 | -0.028 | 0
CE | Battery | 18 | KILW | 0.03 | 0 | -0.012 | 0
CE | Battery | 18 | LINM | 0.02 | 0 | -0.008 | 0
CE | Battery | 18 | IROA1 | 0.11 | 0 | -0.044 | 0
CE | Battery | 18 | STAY_1 | 0.17 | 0 | -0.068 | 0
CE | Battery | 18 | REDH | 0.05 | 0 | -0.02 | 0
CE | Battery | 18 | SALT_1 | 0.05 | 0 | -0.02 | 0
CE | Battery | 18 | BRAI_1 | 26.8 | 0 | -10.658 | 0
CE | Battery | 18 | STHA | 0.01 | 0 | -0.004 | 0
CE | Battery | 18 | KEIT_P | 0.01 | 0 | -0.004 | 0
CE | Battery | 18 | BRFO_1 | 0.16 | 0 | -0.064 | 0
CE | Battery | 18 | NORT_1 | 0.07 | 0 | -0.028 | 0
CE | Battery | 18 | BAGA | 0.01 | 0 | -0.004 | 0
CE | Battery | 18 | GLNI | 0.01 | 0 | -0.004 | 0
CE | Battery | 18 | BUSH_1 | 0.02 | 0 | -0.008 | 0
CE | Battery | 18 | INDQ1 | 1.43 | 0 | -0.569 | 0
CE | Battery | 18 | UPPB_3 | 0.05 | 0 | -0.02 | 0
CE | Battery | 18 | CHSI_1 | 6 | 0 | -2.386 | 0
CE | Battery | 18 | DEVO | 0.04 | 0 | -0.016 | 0
CE | Battery | 18 | MELK_1 | 0.3 | 0 | -0.119 | 0
CE | Battery | 18 | LALE1SG003 | 0.01 | 0 | -0.004 | 0
CE | Battery | 18 | CREB_1 | 8.11 | 0 | -3.225 | 0
CE | Battery | 18 | MACC_3 | 0.01 | 0 | -0.004 | 0
CE | Battery | 18 | FECK_6 | 7.81 | 0 | -3.106 | 0
CE | Battery | 18 | PENN_1 | 0.01 | 0 | -0.004 | 0
CE | Battery | 18 | NFLE | 0.04 | 0 | -0.016 | 0
CE | Battery | 18 | EKIS | 0.01 | 0 | -0.004 | 0
CE | Battery | 18 | WYLF_1 | 0.03 | 0 | -0.012 | 0
CE | Battery | 18 | ROCH_1 | 5.09 | 0 | -2.024 | 0
CE | Battery | 18 | MITY_1 | 0.56 | 0 | -0.223 | 0
CE | Battery | 18 | ABHA1 | 0.09 | 0 | -0.036 | 0
CE | Battery | 18 | KNAR | 0.02 | 0 | -0.008 | 0
CE | Battery | 18 | SEAB1 | 15.12 | 0 | -6.013 | 0
CE | Battery | 18 | IMPK_1 | 0.01 | 0 | -0.004 | 0
CE | Battery | 18 | EXET1 | 0.1 | 0 | -0.04 | 0
CE | Battery | 18 | GLLU | 0.02 | 0 | -0.008 | 0
CE | Battery | 18 | KAIM | 0.01 | 0 | -0.004 | 0
CE | Battery | 18 | EASO_1 | 0.32 | 0 | -0.127 | 0
CE | Battery | 18 | RAYL_1 | 10.07 | 0 | -4.005 | 0
CE | Battery | 18 | STRI_P | 0.01 | 0 | -0.004 | 0
CE | Battery | 18 | IRONB1 | 0.04 | 0 | -0.016 | 0
CE | Battery | 18 | FERRB1 | 0.01 | 0 | -0.004 | 0
CE | Battery | 18 | ENDE_1 | 0.08 | 0 | -0.032 | 0
CE | Battery | 18 | RASS_1 | 0.05 | 0 | -0.02 | 0
CE | Battery | 18 | WARL_1 | 0.02 | 0 | -0.008 | 0
CE | Battery | 18 | WIEN_1 | 2 | 0 | -0.795 | 0
CE | Battery | 18 | BLYTB1 | 0.04 | 0 | -0.016 | 0
CE | Battery | 18 | SBAR | 31.65 | 0 | -12.587 | 0
CE | Battery | 18 | WBOL_6 | 2.81 | 0 | -1.118 | 0
CE | Battery | 18 | KEAD_1 | 0.14 | 0 | -0.056 | 0
CE | Battery | 18 | SSHI_3 | 35 | 0 | -13.92 | 0
CE | Battery | 18 | BRLE_1 | 0.07 | 0 | -0.028 | 0
CE | Battery | 18 | COWL_1 | 0.29 | 0 | -0.115 | 0
CE | Battery | 18 | AMEM_1 | 0.04 | 0 | -0.016 | 0
CE | Battery | 18 | ABNE_P | 0.01 | 0 | -0.004 | 0
CE | Battery | 18 | BROX | 20 | 0 | -7.954 | 0
CE | Battery | 18 | CHTE_1 | 1.76 | 0 | -0.7 | 0
CE | Battery | 18 | BRAW_1 | 0.01 | 0 | -0.004 | 0
CE | Battery | 18 | TAUN1 | 0.09 | 0 | -0.036 | 0
CE | Battery | 18 | BRWA1 | 0.26 | 0 | -0.103 | 0
CE | Battery | 18 | BOLN_1 | 0.07 | 0 | -0.028 | 0
CE | Battery | 18 | COVE_1 | 0.02 | 0 | -0.008 | 0
CE | Battery | 18 | PEHS_P | 1 | 0 | -0.398 | 0
CE | Battery | 18 | CHAP | 0.01 | 0 | -0.004 | 0
CE | Battery | 18 | KINO_1 | 29.02 | 0 | -11.541 | 0
CE | Battery | 18 | DRAK_1 | 40.1 | 0 | -15.948 | 0
CE | Battery | 18 | DRAX_1 | 0.07 | 0 | -0.028 | 0
CE | Battery | 18 | NURS_1 | 0.21 | 0 | -0.084 | 0
CE | Battery | 18 | SELL_1 | 0.1 | 0 | -0.04 | 0
CE | Battery | 18 | HEYS_1 | 0.07 | 0 | -0.028 | 0
CE | Battery | 18 | PADIB1 | 0.04 | 0 | -0.016 | 0
CE | Battery | 18 | ECCL | 0.01 | 0 | -0.004 | 0
CE | Battery | 18 | TRAW_1 | 0.13 | 0 | -0.052 | 0
CE | Battery | 18 | BLYTH132 | 0.08 | 0 | -0.032 | 0
CE | Battery | 18 | BICF_1 | 0.2 | 0 | -0.08 | 0
CE | Battery | 18 | CAPEA1 | 0.01 | 0 | -0.004 | 0
CE | Battery | 18 | ABTH_1 | 0.07 | 0 | -0.028 | 0
CE | Battery | 18 | MYBS_P | 0.01 | 0 | -0.004 | 0
CE | Battery | 18 | CARE_1 | 0.02 | 0 | -0.008 | 0
CE | Battery | 18 | FLEE_1 | 0.05 | 0 | -0.02 | 0
CE | Battery | 18 | CELL_1 | 20.03 | 0 | -7.966 | 0
CE | Battery | 18 | STES_1 | 0.03 | 0 | -0.012 | 0
CE | Battery | 18 | MACD_P | 0.02 | 0 | -0.008 | 0
CE | Battery | 18 | AXMI1 | 0.1 | 0 | -0.04 | 0
CE | Battery | 18 | NORM_1 | 0.34 | 0 | -0.135 | 0
CE | Battery | 18 | PEMB_1 | 0.28 | 0 | -0.111 | 0
CE | Battery | 18 | SPEN_1 | 0.03 | 0 | -0.012 | 0
CE | Battery | 18 | KEMS_1 | 0.09 | 0 | -0.036 | 0
CE | Battery | 18 | FIDF_1 | 19.6 | 0 | -7.795 | 0
CE | Battery | 18 | WASF_1 | 0.01 | 0 | -0.004 | 0
CE | Battery | 18 | KINT_P | 0.01 | 0 | -0.004 | 0
CE | Battery | 18 | BARKC1 | 0.01 | 0 | -0.004 | 0
CE | Battery | 18 | TARL_P | 0.01 | 0 | -0.004 | 0
CE | Battery | 18 | USKM_1 | 20.05 | 0 | -7.974 | 0
CE | Battery | 18 | GREN_1 | 1.49 | 0 | -0.593 | 0
CE | Battery | 18 | ARBR_P | 0.03 | 0 | -0.012 | 0
CE | Battery | 18 | LEGA_1 | 0.07 | 0 | -0.028 | 0
CE | Battery | 18 | SWAN_1 | 0.2 | 0 | -0.08 | 0
CE | Battery | 18 | HARM_6 | 0.02 | 0 | -0.008 | 0
CE | Battery | 18 | BERW | 0.02 | 0 | -0.008 | 0
CE | Battery | 18 | THUR_6 | 0.02 | 0 | -0.008 | 0
CE | Battery | 18 | GRIW_1 | 0.09 | 0 | -0.036 | 0
CE | Battery | 18 | HAMHC1 | 0.03 | 0 | -0.012 | 0
CE | Battery | 18 | THSO_P | 2.02 | 0 | -0.803 | 0
CE | Battery | 18 | BURM_1 | 0.36 | 0 | -0.143 | 0
CE | Battery | 18 | CAMB_01 | 0.02 | 0 | -0.008 | 0
CE | Battery | 18 | FERRA2 | 0.01 | 0 | -0.004 | 0
CE | Battery | 18 | BEDD_1 | 7.5 | 0 | -2.983 | 0
CE | Battery | 18 | FROD_1 | 0.04 | 0 | -0.016 | 0
CE | Battery | 18 | LAND1 | 2.75 | 0 | -1.094 | 0
CE | Battery | 18 | LOVE_1 | 0.18 | 0 | -0.072 | 0
CE | Battery | 18 | UPPB_1 | 0.09 | 0 | -0.036 | 0
CE | Battery | 18 | SFEG_P | 0.01 | 0 | -0.004 | 0
CE | Battery | 18 | WYMOM_1 | 0.03 | 0 | -0.012 | 0
CE | Battery | 18 | MILH_1 | 0.01 | 0 | -0.004 | 0
CE | Battery | 18 | WILL_1 | 0.06 | 0 | -0.024 | 0
CE | Battery | 18 | POPP_3 | 0.01 | 0 | -0.004 | 0
CE | Battery | 18 | CONQA1 | 0.15 | 0 | -0.06 | 0
CE | Battery | 18 | THOM_6 | 0.05 | 0 | -0.02 | 0
CE | Battery | 18 | HUTT_1 | 0.07 | 0 | -0.028 | 0
CE | Battery | 19 | IRONB1 | 0.03 | 0 | -0.012 | 0
CE | Battery | 19 | BLYTH132 | 0.12 | 0 | -0.05 | 0
CE | Battery | 19 | CREB_1 | 8.17 | 0 | -3.375 | 0
CE | Battery | 19 | BARKC1 | 0.01 | 0 | -0.004 | 0
CE | Battery | 19 | FERRB1 | 0.01 | 0 | -0.004 | 0
CE | Battery | 19 | BRFO_1 | 0.15 | 0 | -0.062 | 0
CE | Battery | 19 | KNAR | 0.02 | 0 | -0.008 | 0
CE | Battery | 19 | BRWA1 | 0.23 | 0 | -0.095 | 0
CE | Battery | 19 | CONQA1 | 0.15 | 0 | -0.062 | 0
CE | Battery | 19 | FERRA2 | 0.01 | 0 | -0.004 | 0
CE | Battery | 19 | EASO_1 | 0.34 | 0 | -0.14 | 0
CE | Battery | 19 | PYLE_1 | 4.18 | 0 | -1.727 | 0
CE | Battery | 19 | DRAX_1 | 0.11 | 0 | -0.045 | 0
CE | Battery | 19 | FECK_6 | 7.79 | 0 | -3.218 | 0
CE | Battery | 19 | CANTN1 | 0.1 | 0 | -0.041 | 0
CE | Battery | 19 | DRCR | 30 | 0 | -12.393 | 0
CE | Battery | 19 | STAY_1 | 0.17 | 0 | -0.07 | 0
CE | Battery | 19 | EXET1 | 0.09 | 0 | -0.037 | 0
CE | Battery | 19 | ALVE1 | 4.3 | 0 | -1.776 | 0
CE | Battery | 19 | AMEM_1 | 0.04 | 0 | -0.017 | 0
CE | Battery | 19 | CHTE_1 | 31.75 | 0 | -13.116 | 0
CE | Battery | 19 | KINO_1 | 29.02 | 0 | -11.988 | 0
CE | Battery | 19 | BLYTB1 | 0.06 | 0 | -0.025 | 0
CE | Battery | 19 | CUPA | 0.02 | 0 | -0.008 | 0
CE | Battery | 19 | PEMB_1 | 0.27 | 0 | -0.112 | 0
CE | Battery | 19 | CAPEA1 | 10.01 | 0 | -4.135 | 0
CE | Battery | 19 | ABNE_P | 0.01 | 0 | -0.004 | 0
CE | Battery | 19 | HAWP_6 | 0.05 | 0 | -0.021 | 0
CE | Battery | 19 | MILH_1 | 0.01 | 0 | -0.004 | 0
CE | Battery | 19 | WALP_B | 0.21 | 0 | -0.087 | 0
CE | Battery | 19 | NINF_1 | 38.58 | 0 | -15.937 | 0
CE | Battery | 19 | FIDF_1 | 19.6 | 0 | -8.097 | 0
CE | Battery | 19 | SBAR | 31.65 | 0 | -13.075 | 0
CE | Battery | 19 | KEMS_1 | 0.08 | 0 | -0.033 | 0
CE | Battery | 19 | HEYS_1 | 0.09 | 0 | -0.037 | 0
CE | Battery | 19 | LACK_6 | 6.01 | 0 | -2.483 | 0
CE | Battery | 19 | SUND_1 | 12.05 | 0 | -4.978 | 0
CE | Battery | 19 | GREN_1 | 1.53 | 0 | -0.632 | 0
CE | Battery | 19 | CARE_1 | 0.02 | 0 | -0.008 | 0
CE | Battery | 19 | COWL_1 | 0.26 | 0 | -0.107 | 0
CE | Battery | 19 | DRAK_1 | 50.09 | 0 | -20.692 | 0
CE | Battery | 19 | ECLA_1 | 0.12 | 0 | -0.05 | 0
CE | Battery | 19 | LOVE_1 | 0.16 | 0 | -0.066 | 0
CE | Battery | 19 | FROD_1 | 0.06 | 0 | -0.025 | 0
CE | Battery | 19 | SKLGB1 | 0.02 | 0 | -0.008 | 0
CE | Battery | 19 | SELL_1 | 0.12 | 0 | -0.05 | 0
CE | Battery | 19 | RATS_1 | 0.09 | 0 | -0.037 | 0
CE | Battery | 19 | USKM_1 | 20.05 | 0 | -8.283 | 0
CE | Battery | 19 | ABTH_1 | 0.06 | 0 | -0.025 | 0
CE | Battery | 19 | ELLA_1 | 0.01 | 0 | -0.004 | 0
CE | Battery | 19 | WIEN_1 | 2 | 0 | -0.826 | 0
CE | Battery | 19 | WILL_1 | 0.06 | 0 | -0.025 | 0
CE | Battery | 19 | WARL_1 | 0.02 | 0 | -0.008 | 0
CE | Battery | 19 | DEVO | 0.02 | 0 | -0.008 | 0
CE | Battery | 19 | FOUR_1 | 0.13 | 0 | -0.054 | 0
CE | Battery | 19 | WYMOM_1 | 0.02 | 0 | -0.008 | 0
CE | Battery | 19 | COVE_1 | 0.02 | 0 | -0.008 | 0
CE | Battery | 19 | WBOL_6 | 2.81 | 0 | -1.161 | 0
CE | Battery | 19 | WYLF_1 | 0.05 | 0 | -0.021 | 0
CE | Battery | 19 | ABHA1 | 20.08 | 0 | -8.295 | 0
CE | Battery | 19 | WBUR_1 | 9.91 | 0 | -4.094 | 0
CE | Battery | 19 | WHGA_1 | 6 | 0 | -2.479 | 0
CE | Battery | 19 | RAYL_1 | 10.09 | 0 | -4.168 | 0
CE | Battery | 19 | WASF_1 | 0.01 | 0 | -0.004 | 0
CE | Battery | 19 | BUSH_1 | 0.02 | 0 | -0.008 | 0
CE | Battery | 19 | WMEL_1 | 0.01 | 0 | -0.004 | 0
CE | Battery | 19 | BROX | 20 | 0 | -8.262 | 0
CE | Battery | 19 | GRIW_1 | 0.12 | 0 | -0.05 | 0
CE | Battery | 19 | FAWL_1 | 0.09 | 0 | -0.037 | 0
CE | Battery | 19 | WALP_1 | 0.23 | 0 | -0.095 | 0
CE | Battery | 19 | CHSI_1 | 6 | 0 | -2.479 | 0
CE | Battery | 19 | SEAB1 | 15.12 | 0 | -6.246 | 0
CE | Battery | 19 | RASS_1 | 0.05 | 0 | -0.021 | 0
CE | Battery | 19 | STAH_1 | 0.01 | 0 | -0.004 | 0
CE | Battery | 19 | POPP_3 | 0.01 | 0 | -0.004 | 0
CE | Battery | 19 | SHRW_1 | 0.19 | 0 | -0.078 | 0
CE | Battery | 19 | CARR_1 | 10 | 0 | -4.131 | 0
CE | Battery | 19 | MAGA_6 | 0.04 | 0 | -0.017 | 0
CE | Battery | 19 | LAND1 | 2.73 | 0 | -1.128 | 0
CE | Battery | 19 | LISD_1 | 0.02 | 0 | -0.008 | 0
CE | Battery | 19 | LALE1SG003 | 0.01 | 0 | -0.004 | 0
CE | Battery | 19 | TRAW_1 | 0.2 | 0 | -0.083 | 0
CE | Battery | 19 | UPPB_3 | 0.06 | 0 | -0.025 | 0
CE | Battery | 19 | SALH_1 | 0.03 | 0 | -0.012 | 0
CE | Battery | 19 | MANN_1 | 0.28 | 0 | -0.116 | 0
CE | Battery | 19 | SALT_1 | 0.08 | 0 | -0.033 | 0
CE | Battery | 19 | HARM_6 | 0.03 | 0 | -0.012 | 0
CE | Battery | 19 | SPEN_1 | 0.04 | 0 | -0.017 | 0
CE | Battery | 19 | BISW_1 | 0.02 | 0 | -0.008 | 0
CE | Battery | 19 | TAUN1 | 0.08 | 0 | -0.033 | 0
CE | Battery | 19 | NURS_1 | 0.19 | 0 | -0.078 | 0
CE | Battery | 19 | NEEP_3 | 0.02 | 0 | -0.008 | 0
CE | Battery | 19 | PEHS_P | 1 | 0 | -0.413 | 0
CE | Battery | 19 | SSHI_3 | 35 | 0 | -14.459 | 0
CE | Battery | 19 | CELL_1 | 20.03 | 0 | -8.274 | 0
CE | Battery | 19 | SWAN_1 | 0.23 | 0 | -0.095 | 0
CE | Battery | 19 | MITY_1 | 50.49 | 0 | -20.857 | 0
CE | Battery | 19 | THSO_P | 2 | 0 | -0.826 | 0
CE | Battery | 19 | BICF_1 | 0.2 | 0 | -0.083 | 0
CE | Battery | 19 | BRAI_1 | 36.79 | 0 | -15.198 | 0
CE | Battery | 19 | NORM_1 | 0.31 | 0 | -0.128 | 0
CE | Battery | 19 | PELH_1 | 50.13 | 0 | -20.709 | 0
CE | Battery | 19 | BRLE_1 | 0.06 | 0 | -0.025 | 0
CE | Battery | 19 | CHIC_1 | 0.06 | 0 | -0.025 | 0
CE | Battery | 19 | ROCH_1 | 5.14 | 0 | -2.123 | 0
CE | Battery | 19 | HAMHC1 | 0.03 | 0 | -0.012 | 0
CE | Battery | 19 | PENN_1 | 48.01 | 0 | -19.833 | 0
CE | Battery | 19 | RICH1 | 0.06 | 0 | -0.025 | 0
CE | Battery | 19 | IROA1 | 0.11 | 0 | -0.045 | 0
CE | Battery | 19 | HUTT_1 | 0.1 | 0 | -0.041 | 0
CE | Battery | 19 | PADIB1 | 0.07 | 0 | -0.029 | 0
CE | Battery | 19 | KILW | 0.02 | 0 | -0.008 | 0
CE | Battery | 19 | HARK_1 | 9.74 | 0 | -4.024 | 0
CE | Battery | 19 | KIRKB1 | 0.02 | 0 | -0.008 | 0
CE | Battery | 19 | FLEE_1 | 0.04 | 0 | -0.017 | 0
CE | Battery | 19 | LEGA_1 | 0.06 | 0 | -0.025 | 0
CE | Battery | 19 | INDQ1 | 1.43 | 0 | -0.591 | 0
CE | Battery | 19 | BESW_1 | 0.04 | 0 | -0.017 | 0
CE | Battery | 19 | PENW_1 | 1.24 | 0 | -0.512 | 0
CE | Battery | 19 | AXMI1 | 0.09 | 0 | -0.037 | 0
CE | Battery | 19 | MELK_1 | 0.27 | 0 | -0.112 | 0
CE | Battery | 19 | KEAD_1 | 0.2 | 0 | -0.083 | 0
CE | Battery | 19 | TILBB_1 | 0.02 | 0 | -0.008 | 0
CE | Battery | 19 | MACC_3 | 0.01 | 0 | -0.004 | 0
CE | Battery | 19 | WALH_1 | 20.1 | 0 | -8.303 | 0
CE | Battery | 19 | THUR_6 | 0.03 | 0 | -0.012 | 0
CE | Battery | 19 | RUGEB1 | 0.01 | 0 | -0.004 | 0
CE | Battery | 19 | BOLN_1 | 10.06 | 0 | -4.156 | 0
CE | Battery | 19 | BEDD_1 | 7.5 | 0 | -3.098 | 0
CE | Battery | 19 | NFLE | 0.04 | 0 | -0.017 | 0
CE | Battery | 19 | OFFE_3 | 0.01 | 0 | -0.004 | 0
CE | Battery | 19 | BRAW_1 | 0.02 | 0 | -0.008 | 0
CE | Battery | 19 | BOTW_1 | 0.05 | 0 | -0.021 | 0
CE | Battery | 19 | UPPB_1 | 0.12 | 0 | -0.05 | 0
CE | Battery | 19 | ARBR_P | 0.02 | 0 | -0.008 | 0
CE | Battery | 19 | IMPK_1 | 0.01 | 0 | -0.004 | 0
CE | Battery | 19 | KEAR_3 | 19.61 | 0 | -8.101 | 0
CE | Battery | 19 | BURM_1 | 0.33 | 0 | -0.136 | 0
CE | Battery | 19 | CAMB_01 | 0.02 | 0 | -0.008 | 0
CE | Battery | 19 | ENDE_1 | 0.09 | 0 | -0.037 | 0
CE | Battery | 19 | NORT_1 | 50.08 | 0 | -20.688 | 0
CE | Battery | 19 | PENT_1 | 0.06 | 0 | -0.025 | 0
CE | Battery | 19 | REDH | 0.03 | 0 | -0.012 | 0
CE | Battery | 19 | THOM_6 | 0.08 | 0 | -0.033 | 0
CE | Battery | 19 | STES_1 | 0.04 | 0 | -0.017 | 0
CE | Battery | 20 | HAMHC1 | 0.03 | 0 | -0.013 | 0
CE | Battery | 20 | NHYD_6 | 0.01 | 0 | -0.004 | 0
CE | Battery | 20 | OSBA_1 | 0.03 | 0 | -0.013 | 0
CE | Battery | 20 | CREB_1 | 8.12 | 0 | -3.404 | 0
CE | Battery | 20 | PADIB1 | 0.06 | 0 | -0.025 | 0
CE | Battery | 20 | RAYL_1 | 10.15 | 0 | -4.255 | 0
CE | Battery | 20 | NINF_1 | 38.53 | 0 | -16.152 | 0
CE | Battery | 20 | PENN_1 | 48 | 0 | -20.122 | 0
CE | Battery | 20 | OCKH_1 | 0.01 | 0 | -0.004 | 0
CE | Battery | 20 | FIDD_P | 0.03 | 0 | -0.013 | 0
CE | Battery | 20 | REDM_P | 0.01 | 0 | -0.004 | 0
CE | Battery | 20 | PENW_1 | 1.22 | 0 | -0.511 | 0
CE | Battery | 20 | NORT_1 | 50.03 | 0 | -20.973 | 0
CE | Battery | 20 | NORL_3 | 0.01 | 0 | -0.004 | 0
CE | Battery | 20 | RASS_1 | 0.14 | 0 | -0.059 | 0
CE | Battery | 20 | PENT_1 | 0.12 | 0 | -0.05 | 0
CE | Battery | 20 | PENE_1 | 0.02 | 0 | -0.008 | 0
CE | Battery | 20 | G_EXTRA_2 | 0.01 | 0 | -0.004 | 0
CE | Battery | 20 | G_EXTRA_9 | 0.07 | 0 | -0.029 | 0
CE | Battery | 20 | G_EXTRA_11 | 0.02 | 0 | -0.008 | 0
CE | Battery | 20 | BRLE_1 | 0.05 | 0 | -0.021 | 0
CE | Battery | 20 | FOUR_1 | 0.11 | 0 | -0.046 | 0
CE | Battery | 20 | FROD_1 | 0.04 | 0 | -0.017 | 0
CE | Battery | 20 | INKE | 0.01 | 0 | -0.004 | 0
CE | Battery | 20 | KIBY_1 | 40 | 0 | -16.768 | 0
CE | Battery | 20 | HEYS1 | 0.03 | 0 | -0.013 | 0
CE | Battery | 20 | IROA1 | 0.16 | 0 | -0.067 | 0
CE | Battery | 20 | LEVE | 0.01 | 0 | -0.004 | 0
CE | Battery | 20 | LINM | 0.06 | 0 | -0.025 | 0
CE | Battery | 20 | MAGA_6 | 0.03 | 0 | -0.013 | 0
CE | Battery | 20 | MANN_1 | 0.16 | 0 | -0.067 | 0
CE | Battery | 20 | GRIW_1 | 0.12 | 0 | -0.05 | 0
CE | Battery | 20 | MACC_3 | 0.02 | 0 | -0.008 | 0
CE | Battery | 20 | MACD_P | 0.03 | 0 | -0.013 | 0
CE | Battery | 20 | KITW_1 | 0.01 | 0 | -0.004 | 0
CE | Battery | 20 | WFIE | 0.02 | 0 | -0.008 | 0
CE | Battery | 20 | CLT03 | 0.04 | 0 | -0.017 | 0
CE | Battery | 20 | LAND1 | 2.63 | 0 | -1.102 | 0
CE | Battery | 20 | HACK_6 | 0.01 | 0 | -0.004 | 0
CE | Battery | 20 | KINT_P | 0.02 | 0 | -0.008 | 0
CE | Battery | 20 | LALE1SG003 | 0.01 | 0 | -0.004 | 0
CE | Battery | 20 | MELK_1 | 0.18 | 0 | -0.075 | 0
CE | Battery | 20 | LAIR_P | 0.01 | 0 | -0.004 | 0
CE | Battery | 20 | KILS | 0.01 | 0 | -0.004 | 0
CE | Battery | 20 | KINO_1 | 29.05 | 0 | -12.178 | 0
CE | Battery | 20 | LITT_C | 0.01 | 0 | -0.004 | 0
CE | Battery | 20 | LISD_1 | 0.01 | 0 | -0.004 | 0
CE | Battery | 20 | LOUD_H | 0.01 | 0 | -0.004 | 0
CE | Battery | 20 | MILH_1 | 0.01 | 0 | -0.004 | 0
CE | Battery | 20 | LITT_J | 0.01 | 0 | -0.004 | 0
CE | Battery | 20 | CARE_1 | 0.01 | 0 | -0.004 | 0
CE | Battery | 20 | FIDF_1 | 19.6 | 0 | -8.216 | 0
CE | Battery | 20 | GLNI | 0.03 | 0 | -0.013 | 0
CE | Battery | 20 | LING | 0.03 | 0 | -0.013 | 0
CE | Battery | 20 | BRAW_1 | 0.02 | 0 | -0.008 | 0
CE | Battery | 20 | GALA | 0.01 | 0 | -0.004 | 0
CE | Battery | 20 | MITY_1 | 50.17 | 0 | -21.031 | 0
CE | Battery | 20 | GREN_1 | 1.49 | 0 | -0.625 | 0
CE | Battery | 20 | HACK_1 | 0.01 | 0 | -0.004 | 0
CE | Battery | 20 | KNAR | 0.01 | 0 | -0.004 | 0
CE | Battery | 20 | RICH1 | 0.05 | 0 | -0.021 | 0
CE | Battery | 20 | CANTN1 | 0.05 | 0 | -0.021 | 0
CE | Battery | 20 | KEIT_P | 0.02 | 0 | -0.008 | 0
CE | Battery | 20 | CONQA1 | 0.05 | 0 | -0.021 | 0
CE | Battery | 20 | RYEH_1 | 0.04 | 0 | -0.017 | 0
CE | Battery | 20 | WISH | 0.01 | 0 | -0.004 | 0
CE | Battery | 20 | IVER_1 | 0.01 | 0 | -0.004 | 0
CE | Battery | 20 | KAIM | 0.02 | 0 | -0.008 | 0
CE | Battery | 20 | GLLU | 0.05 | 0 | -0.021 | 0
CE | Battery | 20 | SALT_1 | 0.07 | 0 | -0.029 | 0
CE | Battery | 20 | NEWX_6 | 0.01 | 0 | -0.004 | 0
CE | Battery | 20 | ROCH_1 | 5.09 | 0 | -2.134 | 0
CE | Battery | 20 | PORA_P | 0.01 | 0 | -0.004 | 0
CE | Battery | 20 | DUNB | 0.01 | 0 | -0.004 | 0
CE | Battery | 20 | COVE_1 | 0.04 | 0 | -0.017 | 0
CE | Battery | 20 | OLDB_1 | 0.01 | 0 | -0.004 | 0
CE | Battery | 20 | DEVO | 0.05 | 0 | -0.021 | 0
CE | Battery | 20 | KEAR_3 | 19.61 | 0 | -8.221 | 0
CE | Battery | 20 | DOUN_P | 0.01 | 0 | -0.004 | 0
CE | Battery | 20 | ECCL | 0.02 | 0 | -0.008 | 0
CE | Battery | 20 | RUGEB1 | 0.07 | 0 | -0.029 | 0
CE | Battery | 20 | SBAR | 31.65 | 0 | -13.268 | 0
CE | Battery | 20 | NEEP_3 | 0.02 | 0 | -0.008 | 0
CE | Battery | 20 | SELL_1 | 0.15 | 0 | -0.063 | 0
CE | Battery | 20 | DUNO_P | 0.01 | 0 | -0.004 | 0
CE | Battery | 20 | FECK_6 | 7.69 | 0 | -3.224 | 0
CE | Battery | 20 | ELST_1 | 0.01 | 0 | -0.004 | 0
CE | Battery | 20 | EXET1 | 0.12 | 0 | -0.05 | 0
CE | Battery | 20 | ELLA_1 | 0.01 | 0 | -0.004 | 0
CE | Battery | 20 | SEAB1 | 15.15 | 0 | -6.351 | 0
CE | Battery | 20 | DUNF | 0.01 | 0 | -0.004 | 0
CE | Battery | 20 | WYMOM_1 | 0.04 | 0 | -0.017 | 0
CE | Battery | 20 | FERRB1 | 0.02 | 0 | -0.008 | 0
CE | Battery | 20 | IMPK_1 | 0.13 | 0 | -0.054 | 0
CE | Battery | 20 | EASO_1 | 0.17 | 0 | -0.071 | 0
CE | Battery | 20 | DRCR | 30.02 | 0 | -12.584 | 0
CE | Battery | 20 | IRONB1 | 0.07 | 0 | -0.029 | 0
CE | Battery | 20 | REDH | 0.02 | 0 | -0.008 | 0
CE | Battery | 20 | G_EXTRA_12 | 0.01 | 0 | -0.004 | 0
CE | Battery | 20 | PEMB_1 | 0.15 | 0 | -0.063 | 0
CE | Battery | 20 | PITS_3 | 0.01 | 0 | -0.004 | 0
CE | Battery | 20 | KEMS_1 | 0.12 | 0 | -0.05 | 0
CE | Battery | 20 | KIER | 0.01 | 0 | -0.004 | 0
CE | Battery | 20 | KIRKB1 | 0.02 | 0 | -0.008 | 0
CE | Battery | 20 | LACK_6 | 6.03 | 0 | -2.528 | 0
CE | Battery | 20 | PYLE_1 | 4.11 | 0 | -1.723 | 0
CE | Battery | 20 | GLRO | 0.01 | 0 | -0.004 | 0
CE | Battery | 20 | JORD_3 | 0.01 | 0 | -0.004 | 0
CE | Battery | 20 | FAWL_1 | 0.1 | 0 | -0.042 | 0
CE | Battery | 20 | LOVE_1 | 0.1 | 0 | -0.042 | 0
CE | Battery | 20 | LEGA_1 | 0.04 | 0 | -0.017 | 0
CE | Battery | 20 | BRED_1 | 0.01 | 0 | -0.004 | 0
CE | Battery | 20 | CHSI_1 | 6.01 | 0 | -2.519 | 0
CE | Battery | 20 | INDQ1 | 1.19 | 0 | -0.499 | 0
CE | Battery | 20 | BRIM_1 | 0.04 | 0 | -0.017 | 0
CE | Battery | 20 | BLYTH132 | 0.1 | 0 | -0.042 | 0
CE | Battery | 20 | HEYS_1 | 0.08 | 0 | -0.034 | 0
CE | Battery | 20 | BRAI_1 | 36.74 | 0 | -15.401 | 0
CE | Battery | 20 | SALH_1 | 0.04 | 0 | -0.017 | 0
CE | Battery | 20 | HARK_1 | 9.69 | 0 | -4.062 | 0
CE | Battery | 20 | HUTT_1 | 0.15 | 0 | -0.063 | 0
CE | Battery | 20 | SMAN_1 | 0.01 | 0 | -0.004 | 0
CE | Battery | 20 | CHIC_1 | 0.16 | 0 | -0.067 | 0
CE | Battery | 20 | BISW_1 | 0.01 | 0 | -0.004 | 0
CE | Battery | 20 | NECE_1 | 0.03 | 0 | -0.013 | 0
CE | Battery | 20 | ABHA1 | 20.12 | 0 | -8.434 | 0
CE | Battery | 20 | BEDD_1 | 7.51 | 0 | -3.148 | 0
CE | Battery | 20 | REBR_3 | 0.01 | 0 | -0.004 | 0
CE | Battery | 20 | BERW | 0.07 | 0 | -0.029 | 0
CE | Battery | 20 | CHAP | 0.02 | 0 | -0.008 | 0
CE | Battery | 20 | ALST_3 | 0.01 | 0 | -0.004 | 0
CE | Battery | 20 | AMEM_1 | 0.01 | 0 | -0.004 | 0
CE | Battery | 20 | BAIN | 0.01 | 0 | -0.004 | 0
CE | Battery | 20 | BESW_1 | 0.03 | 0 | -0.013 | 0
CE | Battery | 20 | ABTH_1 | 0.01 | 0 | -0.004 | 0
CE | Battery | 20 | ABNE_P | 0.01 | 0 | -0.004 | 0
CE | Battery | 20 | CARR_1 | 10.01 | 0 | -4.196 | 0
CE | Battery | 20 | SFEG_P | 0.01 | 0 | -0.004 | 0
CE | Battery | 20 | BEDDT1 | 0.01 | 0 | -0.004 | 0
CE | Battery | 20 | BARKC1 | 0.01 | 0 | -0.004 | 0
CE | Battery | 20 | AXMI1 | 0.16 | 0 | -0.067 | 0
CE | Battery | 20 | BAGA | 0.04 | 0 | -0.017 | 0
CE | Battery | 20 | HARM_6 | 0.03 | 0 | -0.013 | 0
CE | Battery | 20 | ALVE1 | 4.2 | 0 | -1.761 | 0
CE | Battery | 20 | BICF_1 | 20.35 | 0 | -8.531 | 0
CE | Battery | 20 | BUST_1 | 0.03 | 0 | -0.013 | 0
CE | Battery | 20 | NORM_1 | 0.33 | 0 | -0.138 | 0
CE | Battery | 20 | HURS_1 | 0.01 | 0 | -0.004 | 0
CE | Battery | 20 | BURM_1 | 0.51 | 0 | -0.214 | 0
CE | Battery | 20 | BRFO_1 | 0.05 | 0 | -0.021 | 0
CE | Battery | 20 | HAWP_6 | 0.03 | 0 | -0.013 | 0
CE | Battery | 20 | BLYTB1 | 0.06 | 0 | -0.025 | 0
CE | Battery | 20 | BROX | 20 | 0 | -8.384 | 0
CE | Battery | 20 | SSHI_3 | 35.01 | 0 | -14.676 | 0
CE | Battery | 20 | CAPEA1 | 10.01 | 0 | -4.196 | 0
CE | Battery | 20 | BONN | 0.02 | 0 | -0.008 | 0
CE | Battery | 20 | RATS_1 | 0.05 | 0 | -0.021 | 0
CE | Battery | 20 | CAMB_01 | 0.02 | 0 | -0.008 | 0
CE | Battery | 20 | EKIS | 0.05 | 0 | -0.021 | 0
CE | Battery | 20 | KEAR_1 | 0.01 | 0 | -0.004 | 0
CE | Battery | 20 | CELL_1 | 20.07 | 0 | -8.413 | 0
CE | Battery | 20 | BARKW3 | 0.01 | 0 | -0.004 | 0
CE | Battery | 20 | TILBB_1 | 0.11 | 0 | -0.046 | 0
CE | Battery | 20 | TYNE_1 | 0.01 | 0 | -0.004 | 0
CE | Battery | 20 | WATFS_1 | 0.01 | 0 | -0.004 | 0
CE | Battery | 20 | THUR_6 | 0.03 | 0 | -0.013 | 0
CE | Battery | 20 | WWEY_1 | 0.01 | 0 | -0.004 | 0
CE | Battery | 20 | BOTW_1 | 0.1 | 0 | -0.042 | 0
CE | Battery | 20 | PEHS_P | 1 | 0 | -0.419 | 0
CE | Battery | 20 | PELH_1 | 50.04 | 0 | -20.977 | 0
CE | Battery | 20 | UPPB_3 | 0.03 | 0 | -0.013 | 0
CE | Battery | 20 | WIEN_1 | 2.01 | 0 | -0.843 | 0
CE | Battery | 20 | WYLF_1 | 0.09 | 0 | -0.038 | 0
CE | Battery | 20 | WTHU31 | 0.01 | 0 | -0.004 | 0
CE | Battery | 20 | PORD | 0.01 | 0 | -0.004 | 0
CE | Battery | 20 | DRAK_1 | 50.01 | 0 | -20.964 | 0
CE | Battery | 20 | WBUR_1 | 9.89 | 0 | -4.146 | 0
CE | Battery | 20 | TYNE_2 | 0.01 | 0 | -0.004 | 0
CE | Battery | 20 | TRAW_1 | 0.13 | 0 | -0.054 | 0
CE | Battery | 20 | UPPB_1 | 0.06 | 0 | -0.025 | 0
CE | Battery | 20 | THSO_P | 2.04 | 0 | -0.855 | 0
CE | Battery | 20 | WHGA_1 | 6.01 | 0 | -2.519 | 0
CE | Battery | 20 | WIBA_3 | 0.01 | 0 | -0.004 | 0
CE | Battery | 20 | WHAM_1 | 0.01 | 0 | -0.004 | 0
CE | Battery | 20 | CHTE_1 | 31.62 | 0 | -13.255 | 0
CE | Battery | 20 | KEAD_1 | 0.12 | 0 | -0.05 | 0
CE | Battery | 20 | WARL_1 | 0.11 | 0 | -0.046 | 0
CE | Battery | 20 | MYBS_P | 0.02 | 0 | -0.008 | 0
CE | Battery | 20 | NFLE | 0.05 | 0 | -0.021 | 0
CE | Battery | 20 | BUSH_1 | 0.02 | 0 | -0.008 | 0
CE | Battery | 20 | WALP_1 | 0.22 | 0 | -0.092 | 0
CE | Battery | 20 | CUMB | 0.01 | 0 | -0.004 | 0
CE | Battery | 20 | IVER_6 | 0.01 | 0 | -0.004 | 0
CE | Battery | 20 | STEN_1 | 0.02 | 0 | -0.008 | 0
CE | Battery | 20 | FERRA2 | 0.02 | 0 | -0.008 | 0
CE | Battery | 20 | ENDE_1 | 0.07 | 0 | -0.029 | 0
CE | Battery | 20 | BRWA1 | 0.18 | 0 | -0.075 | 0
CE | Battery | 20 | DYCE_P | 0.01 | 0 | -0.004 | 0
CE | Battery | 20 | BOLN_1 | 10.02 | 0 | -4.2 | 0
CE | Battery | 20 | SHEC_3 | 0.01 | 0 | -0.004 | 0
CE | Battery | 20 | HAWI | 0.01 | 0 | -0.004 | 0
CE | Battery | 20 | SKLGB1 | 0.01 | 0 | -0.004 | 0
CE | Battery | 20 | ARMO_P | 0.02 | 0 | -0.008 | 0
CE | Battery | 20 | COWL_1 | 0.18 | 0 | -0.075 | 0
CE | Battery | 20 | TAYN_P | 0.01 | 0 | -0.004 | 0
CE | Battery | 20 | TEMP_3 | 0.01 | 0 | -0.004 | 0
CE | Battery | 20 | TAUN1 | 0.04 | 0 | -0.017 | 0
CE | Battery | 20 | DRAX_1 | 0.09 | 0 | -0.038 | 0
CE | Battery | 20 | POPP_3 | 0.01 | 0 | -0.004 | 0
CE | Battery | 20 | BIRK_1 | 0.01 | 0 | -0.004 | 0
CE | Battery | 20 | SUND_1 | 12.09 | 0 | -5.068 | 0
CE | Battery | 20 | STRI_P | 0.02 | 0 | -0.008 | 0
CE | Battery | 20 | STAL_1 | 0.02 | 0 | -0.008 | 0
CE | Battery | 20 | STLE | 0.01 | 0 | -0.004 | 0
CE | Battery | 20 | WALP_B | 0.1 | 0 | -0.042 | 0
CE | Battery | 20 | USKM_1 | 20.01 | 0 | -8.388 | 0
CE | Battery | 20 | OFFE_3 | 0.01 | 0 | -0.004 | 0
CE | Battery | 20 | WBOL_6 | 2.81 | 0 | -1.178 | 0
CE | Battery | 20 | WIMBN1 | 0.01 | 0 | -0.004 | 0
CE | Battery | 20 | ECLA_1 | 0.09 | 0 | -0.038 | 0
CE | Battery | 20 | WIMBS1 | 0.01 | 0 | -0.004 | 0
CE | Battery | 20 | WALH_1 | 20.11 | 0 | -8.43 | 0
CE | Battery | 20 | TOTT_1 | 0.01 | 0 | -0.004 | 0
CE | Battery | 20 | COYL | 0.05 | 0 | -0.021 | 0
CE | Battery | 20 | STAY_1 | 0.25 | 0 | -0.105 | 0
CE | Battery | 20 | STES_1 | 0.04 | 0 | -0.017 | 0
CE | Battery | 20 | SWAN_1 | 0.2 | 0 | -0.084 | 0
CE | Battery | 20 | SPEN_1 | 0.07 | 0 | -0.029 | 0
CE | Battery | 20 | WILL_1 | 0.03 | 0 | -0.013 | 0
CE | Battery | 20 | STIR | 0.02 | 0 | -0.008 | 0
CE | Battery | 20 | STAH_1 | 0.02 | 0 | -0.008 | 0
CE | Battery | 20 | STHA | 0.02 | 0 | -0.008 | 0
CE | Battery | 20 | FLEE_1 | 0.04 | 0 | -0.017 | 0
CE | Battery | 20 | NURS_1 | 0.1 | 0 | -0.042 | 0
CE | Battery | 20 | SHRW_1 | 0.11 | 0 | -0.046 | 0
CE | Battery | 20 | THOM_6 | 0.07 | 0 | -0.029 | 0
CE | Battery | 20 | WMEL_1 | 0.02 | 0 | -0.008 | 0
CE | Battery | 21 | SUND_1 | 12.09 | 0 | -5.204 | 0
CE | Battery | 21 | RUGEB1 | 0.07 | 0 | -0.03 | 0
CE | Battery | 21 | SFEG_P | 0.01 | 0 | -0.004 | 0
CE | Battery | 21 | PYLE_1 | 4.11 | 0 | -1.769 | 0
CE | Battery | 21 | SKLGB1 | 0.01 | 0 | -0.004 | 0
CE | Battery | 21 | SIGH | 49.98 | 0 | -21.511 | 0
CE | Battery | 21 | WTHU31 | 0.01 | 0 | -0.004 | 0
CE | Battery | 21 | THOM_6 | 0.08 | 0 | -0.034 | 0
CE | Battery | 21 | SPEN_1 | 0.07 | 0 | -0.03 | 0
CE | Battery | 21 | TAYN_P | 0.01 | 0 | -0.004 | 0
CE | Battery | 21 | WALP_B | 0.1 | 0 | -0.043 | 0
CE | Battery | 21 | WARL_1 | 10.11 | 0 | -4.351 | 0
CE | Battery | 21 | TRAW_1 | 0.14 | 0 | -0.06 | 0
CE | Battery | 21 | WBOL_6 | 2.81 | 0 | -1.209 | 0
CE | Battery | 21 | STRI_P | 0.02 | 0 | -0.009 | 0
CE | Battery | 21 | TAUN1 | 0.04 | 0 | -0.017 | 0
CE | Battery | 21 | WALP_1 | 0.22 | 0 | -0.095 | 0
CE | Battery | 21 | STAL_1 | 0.02 | 0 | -0.009 | 0
CE | Battery | 21 | UPPB_1 | 0.06 | 0 | -0.026 | 0
CE | Battery | 21 | WYLF_1 | 0.09 | 0 | -0.039 | 0
CE | Battery | 21 | WWEY_1 | 0.01 | 0 | -0.004 | 0
CE | Battery | 21 | WIEN_1 | 48.01 | 0 | -20.664 | 0
CE | Battery | 21 | UPPB_3 | 0.03 | 0 | -0.013 | 0
CE | Battery | 21 | USKM_1 | 20.01 | 0 | -8.612 | 0
CE | Battery | 21 | WBUR_1 | 9.89 | 0 | -4.257 | 0
CE | Battery | 21 | WIBA_3 | 0.01 | 0 | -0.004 | 0
CE | Battery | 21 | WIMBS1 | 0.01 | 0 | -0.004 | 0
CE | Battery | 21 | WHGA_1 | 26.01 | 0 | -11.195 | 0
CE | Battery | 21 | WIMBN1 | 0.01 | 0 | -0.004 | 0
CE | Battery | 21 | STAH_1 | 0.02 | 0 | -0.009 | 0
CE | Battery | 21 | WILL_1 | 0.03 | 0 | -0.013 | 0
CE | Battery | 21 | WMEL_1 | 0.01 | 0 | -0.004 | 0
CE | Battery | 21 | WYMOM_1 | 0.04 | 0 | -0.017 | 0
CE | Battery | 21 | TILBB_1 | 9.11 | 0 | -3.921 | 0
CE | Battery | 21 | STHA | 0.03 | 0 | -0.013 | 0
CE | Battery | 21 | SSHI_3 | 35.01 | 0 | -15.068 | 0
CE | Battery | 21 | THSO_P | 2.04 | 0 | -0.878 | 0
CE | Battery | 21 | TYNE_1 | 0.01 | 0 | -0.004 | 0
CE | Battery | 21 | STAY_1 | 0.24 | 0 | -0.103 | 0
CE | Battery | 21 | STEN_1 | 0.02 | 0 | -0.009 | 0
CE | Battery | 21 | STIR | 0.02 | 0 | -0.009 | 0
CE | Battery | 21 | STLE | 0.01 | 0 | -0.004 | 0
CE | Battery | 21 | SWAN_1 | 0.2 | 0 | -0.086 | 0
CE | Battery | 21 | WALH_1 | 20.11 | 0 | -8.655 | 0
CE | Battery | 21 | TEMP_3 | 0.01 | 0 | -0.004 | 0
CE | Battery | 21 | TYNE_2 | 0.01 | 0 | -0.004 | 0
CE | Battery | 21 | PORA_P | 0.01 | 0 | -0.004 | 0
CE | Battery | 21 | SHEC_3 | 0.01 | 0 | -0.004 | 0
CE | Battery | 21 | PORD | 0.01 | 0 | -0.004 | 0
CE | Battery | 21 | POPP_3 | 0.01 | 0 | -0.004 | 0
CE | Battery | 21 | POOB | 0.01 | 0 | -0.004 | 0
CE | Battery | 21 | SBAR | 31.65 | 0 | -13.622 | 0
CE | Battery | 21 | RAYL_1 | 10.15 | 0 | -4.369 | 0
CE | Battery | 21 | REBR_3 | 0.01 | 0 | -0.004 | 0
CE | Battery | 21 | PENT_1 | 0.12 | 0 | -0.052 | 0
CE | Battery | 21 | NORM_1 | 0.32 | 0 | -0.138 | 0
CE | Battery | 21 | OCKH_1 | 0.01 | 0 | -0.004 | 0
CE | Battery | 21 | MELK_1 | 10.18 | 0 | -4.381 | 0
CE | Battery | 21 | MYBS_P | 0.02 | 0 | -0.009 | 0
CE | Battery | 21 | RICH1 | 0.05 | 0 | -0.022 | 0
CE | Battery | 21 | REDH | 0.02 | 0 | -0.009 | 0
CE | Battery | 21 | RYEH_1 | 0.04 | 0 | -0.017 | 0
CE | Battery | 21 | MACD_P | 0.03 | 0 | -0.013 | 0
CE | Battery | 21 | PENW_1 | 1.22 | 0 | -0.525 | 0
CE | Battery | 21 | PENE_1 | 0.02 | 0 | -0.009 | 0
CE | Battery | 21 | MACC_3 | 0.02 | 0 | -0.009 | 0
CE | Battery | 21 | PENN_1 | 97.9 | 0 | -42.136 | 0
CE | Battery | 21 | SALT_1 | 0.08 | 0 | -0.034 | 0
CE | Battery | 21 | NECE_1 | 0.03 | 0 | -0.013 | 0
CE | Battery | 21 | NURS_1 | 0.1 | 0 | -0.043 | 0
CE | Battery | 21 | LOVE_1 | 0.1 | 0 | -0.043 | 0
CE | Battery | 21 | NEWX_6 | 2.01 | 0 | -0.865 | 0
CE | Battery | 21 | NFLE | 0.05 | 0 | -0.022 | 0
CE | Battery | 21 | GRIW_1 | 0.12 | 0 | -0.052 | 0
CE | Battery | 21 | SMAN_1 | 0.01 | 0 | -0.004 | 0
CE | Battery | 21 | GREN_1 | 1.5 | 0 | -0.646 | 0
CE | Battery | 21 | KITW_1 | 0.01 | 0 | -0.004 | 0
CE | Battery | 21 | KAIM | 0.02 | 0 | -0.009 | 0
CE | Battery | 21 | LITT_J | 0.01 | 0 | -0.004 | 0
CE | Battery | 21 | LISD_1 | 0.01 | 0 | -0.004 | 0
CE | Battery | 21 | G_EXTRA_12 | 0.01 | 0 | -0.004 | 0
CE | Battery | 21 | BRAI_1 | 39.74 | 0 | -17.104 | 0
CE | Battery | 21 | LEVE | 0.01 | 0 | -0.004 | 0
CE | Battery | 21 | KIBY_1 | 40 | 0 | -17.216 | 0
CE | Battery | 21 | KIRKB1 | 0.02 | 0 | -0.009 | 0
CE | Battery | 21 | GALA | 0.01 | 0 | -0.004 | 0
CE | Battery | 21 | KINT_P | 0.02 | 0 | -0.009 | 0
CE | Battery | 21 | FOUR_1 | 0.12 | 0 | -0.052 | 0
CE | Battery | 21 | FERRB1 | 0.02 | 0 | -0.009 | 0
CE | Battery | 21 | KINO_1 | 29.05 | 0 | -12.503 | 0
CE | Battery | 21 | HUTT_1 | 0.15 | 0 | -0.065 | 0
CE | Battery | 21 | HEYS_1 | 0.08 | 0 | -0.034 | 0
CE | Battery | 21 | KEAR_3 | 19.61 | 0 | -8.44 | 0
CE | Battery | 21 | FECK_6 | 7.69 | 0 | -3.31 | 0
CE | Battery | 21 | HAWP_6 | 0.03 | 0 | -0.013 | 0
CE | Battery | 21 | IMPK_1 | 0.13 | 0 | -0.056 | 0
CE | Battery | 21 | G_EXTRA_2 | 0.01 | 0 | -0.004 | 0
CE | Battery | 21 | FERRA2 | 0.02 | 0 | -0.009 | 0
CE | Battery | 21 | KILS | 0.01 | 0 | -0.004 | 0
CE | Battery | 21 | LEGA_1 | 0.04 | 0 | -0.017 | 0
CE | Battery | 21 | HAWI | 0.01 | 0 | -0.004 | 0
CE | Battery | 21 | JORD_3 | 0.01 | 0 | -0.004 | 0
CE | Battery | 21 | HURS_1 | 0.01 | 0 | -0.004 | 0
CE | Battery | 21 | INDQ1 | 1.19 | 0 | -0.512 | 0
CE | Battery | 21 | KEIT_P | 0.02 | 0 | -0.009 | 0
CE | Battery | 21 | LAIR_P | 0.01 | 0 | -0.004 | 0
CE | Battery | 21 | NORT_1 | 50.04 | 0 | -21.537 | 0
CE | Battery | 21 | HACK_1 | 0.01 | 0 | -0.004 | 0
CE | Battery | 21 | KIER | 0.01 | 0 | -0.004 | 0
CE | Battery | 21 | KEMS_1 | 0.11 | 0 | -0.047 | 0
CE | Battery | 21 | FIDD_P | 0.03 | 0 | -0.013 | 0
CE | Battery | 21 | HEYS1 | 0.03 | 0 | -0.013 | 0
CE | Battery | 21 | LITT_C | 0.01 | 0 | -0.004 | 0
CE | Battery | 21 | FLEE_1 | 0.04 | 0 | -0.017 | 0
CE | Battery | 21 | BARKC1 | 0.01 | 0 | -0.004 | 0
CE | Battery | 21 | FIDF_1 | 19.6 | 0 | -8.436 | 0
CE | Battery | 21 | HARM_6 | 0.03 | 0 | -0.013 | 0
CE | Battery | 21 | FROD_1 | 0.05 | 0 | -0.022 | 0
CE | Battery | 21 | INKE | 0.01 | 0 | -0.004 | 0
CE | Battery | 21 | SELL_1 | 0.15 | 0 | -0.065 | 0
CE | Battery | 21 | HAMHC1 | 0.03 | 0 | -0.013 | 0
CE | Battery | 21 | KEAD_1 | 0.12 | 0 | -0.052 | 0
CE | Battery | 21 | LAND1 | 2.63 | 0 | -1.132 | 0
CE | Battery | 21 | GLLU | 0.05 | 0 | -0.022 | 0
CE | Battery | 21 | GLNI | 0.03 | 0 | -0.013 | 0
CE | Battery | 21 | G_EXTRA_9 | 0.07 | 0 | -0.03 | 0
CE | Battery | 21 | REDM_P | 0.01 | 0 | -0.004 | 0
CE | Battery | 21 | GLRO | 0.01 | 0 | -0.004 | 0
CE | Battery | 21 | SHRW_1 | 0.11 | 0 | -0.047 | 0
CE | Battery | 21 | NORL_3 | 0.01 | 0 | -0.004 | 0
CE | Battery | 21 | G_EXTRA_11 | 0.02 | 0 | -0.009 | 0
CE | Battery | 21 | NINF_1 | 38.53 | 0 | -16.583 | 0
CE | Battery | 21 | KEAR_1 | 0.01 | 0 | -0.004 | 0
CE | Battery | 21 | PADIB1 | 0.06 | 0 | -0.026 | 0
CE | Battery | 21 | OFFE_3 | 0.01 | 0 | -0.004 | 0
CE | Battery | 21 | PELH_1 | 50.04 | 0 | -21.537 | 0
CE | Battery | 21 | LING | 0.03 | 0 | -0.013 | 0
CE | Battery | 21 | LINM | 0.06 | 0 | -0.026 | 0
CE | Battery | 21 | MAGA_6 | 0.03 | 0 | -0.013 | 0
CE | Battery | 21 | IROA1 | 0.16 | 0 | -0.069 | 0
CE | Battery | 21 | IRONB1 | 0.07 | 0 | -0.03 | 0
CE | Battery | 21 | BRAW_1 | 0.02 | 0 | -0.009 | 0
CE | Battery | 21 | HACK_6 | 0.01 | 0 | -0.004 | 0
CE | Battery | 21 | BRLE_1 | 0.05 | 0 | -0.022 | 0
CE | Battery | 21 | TOTT_1 | 0.01 | 0 | -0.004 | 0
CE | Battery | 21 | BROX | 20 | 0 | -8.608 | 0
CE | Battery | 21 | CARE_1 | 0.01 | 0 | -0.004 | 0
CE | Battery | 21 | ENDE_1 | 4.52 | 0 | -1.945 | 0
CE | Battery | 21 | ELLA_1 | 0.01 | 0 | -0.004 | 0
CE | Battery | 21 | BURM_1 | 0.5 | 0 | -0.215 | 0
CE | Battery | 21 | RASS_1 | 0.14 | 0 | -0.06 | 0
CE | Battery | 21 | BUSH_1 | 0.02 | 0 | -0.009 | 0
CE | Battery | 21 | EXET1 | 0.12 | 0 | -0.052 | 0
CE | Battery | 21 | BUST_1 | 0.03 | 0 | -0.013 | 0
CE | Battery | 21 | ABNE_P | 0.01 | 0 | -0.004 | 0
CE | Battery | 21 | CELL_1 | 20.07 | 0 | -8.638 | 0
CE | Battery | 21 | EKIS | 0.05 | 0 | -0.022 | 0
CE | Battery | 21 | PEHS_P | 1 | 0 | -0.43 | 0
CE | Battery | 21 | BRFO_1 | 0.05 | 0 | -0.022 | 0
CE | Battery | 21 | ROCH_1 | 5.09 | 0 | -2.191 | 0
CE | Battery | 21 | ABHA1 | 20.12 | 0 | -8.66 | 0
CE | Battery | 21 | CARR_1 | 10.01 | 0 | -4.308 | 0
CE | Battery | 21 | ECCL | 0.02 | 0 | -0.009 | 0
CE | Battery | 21 | HARK_1 | 9.69 | 0 | -4.171 | 0
CE | Battery | 21 | DYCE_P | 0.01 | 0 | -0.004 | 0
CE | Battery | 21 | DRCR | 30.02 | 0 | -12.921 | 0
CE | Battery | 21 | DOUN_P | 0.01 | 0 | -0.004 | 0
CE | Battery | 21 | DUNO_P | 0.01 | 0 | -0.004 | 0
CE | Battery | 21 | DEVO | 0.06 | 0 | -0.026 | 0
CE | Battery | 21 | DRAX_1 | 0.09 | 0 | -0.039 | 0
CE | Battery | 21 | CLT03 | 0.04 | 0 | -0.017 | 0
CE | Battery | 21 | MITY_1 | 50.17 | 0 | -21.593 | 0
CE | Battery | 21 | ALVE1 | 4.2 | 0 | -1.808 | 0
CE | Battery | 21 | CAPEA1 | 10.01 | 0 | -4.308 | 0
CE | Battery | 21 | DUNF | 0.01 | 0 | -0.004 | 0
CE | Battery | 21 | PEMB_1 | 0.15 | 0 | -0.065 | 0
CE | Battery | 21 | CHIC_1 | 0.16 | 0 | -0.069 | 0
CE | Battery | 21 | ECLA_1 | 0.09 | 0 | -0.039 | 0
CE | Battery | 21 | PITS_3 | 0.01 | 0 | -0.004 | 0
CE | Battery | 21 | BRIM_1 | 0.04 | 0 | -0.017 | 0
CE | Battery | 21 | BEDD_1 | 7.51 | 0 | -3.232 | 0
CE | Battery | 21 | DUNB | 0.01 | 0 | -0.004 | 0
CE | Battery | 21 | BRWA1 | 0.17 | 0 | -0.073 | 0
CE | Battery | 21 | BAGA | 0.04 | 0 | -0.017 | 0
CE | Battery | 21 | BARKW3 | 0.01 | 0 | -0.004 | 0
CE | Battery | 21 | BONN | 0.02 | 0 | -0.009 | 0
CE | Battery | 21 | BESW_1 | 0.03 | 0 | -0.013 | 0
CE | Battery | 21 | BICF_1 | 20.34 | 0 | -8.754 | 0
CE | Battery | 21 | FAWL_1 | 0.1 | 0 | -0.043 | 0
CE | Battery | 21 | OLDB_1 | 0.01 | 0 | -0.004 | 0
CE | Battery | 21 | WFIE | 0.02 | 0 | -0.009 | 0
CE | Battery | 21 | SEAB1 | 46.86 | 0 | -20.169 | 0
CE | Battery | 21 | ARMO_P | 0.02 | 0 | -0.009 | 0
CE | Battery | 21 | RATS_1 | 0.05 | 0 | -0.022 | 0
CE | Battery | 21 | OSBA_1 | 0.03 | 0 | -0.013 | 0
CE | Battery | 21 | LACK_6 | 6.03 | 0 | -2.595 | 0
CE | Battery | 21 | STES_1 | 0.04 | 0 | -0.017 | 0
CE | Battery | 21 | THUR_6 | 0.03 | 0 | -0.013 | 0
CE | Battery | 21 | BAIN | 0.01 | 0 | -0.004 | 0
CE | Battery | 21 | BLYTB1 | 0.06 | 0 | -0.026 | 0
CE | Battery | 21 | KNAR | 0.01 | 0 | -0.004 | 0
CE | Battery | 21 | AXMI1 | 3.66 | 0 | -1.575 | 0
CE | Battery | 21 | BEDDT1 | 0.01 | 0 | -0.004 | 0
CE | Battery | 21 | BOLN_1 | 10.02 | 0 | -4.313 | 0
CE | Battery | 21 | WHAM_1 | 0.01 | 0 | -0.004 | 0
CE | Battery | 21 | ALST_3 | 0.01 | 0 | -0.004 | 0
CE | Battery | 21 | CANTN1 | 0.05 | 0 | -0.022 | 0
CE | Battery | 21 | CAMB_01 | 0.02 | 0 | -0.009 | 0
CE | Battery | 21 | SALH_1 | 0.04 | 0 | -0.017 | 0
CE | Battery | 21 | ABTH_1 | 0.01 | 0 | -0.004 | 0
CE | Battery | 21 | BISW_1 | 0.01 | 0 | -0.004 | 0
CE | Battery | 21 | BIRK_1 | 0.01 | 0 | -0.004 | 0
CE | Battery | 21 | WISH | 0.01 | 0 | -0.004 | 0
CE | Battery | 21 | CONQA1 | 0.05 | 0 | -0.022 | 0
CE | Battery | 21 | CUMB | 0.01 | 0 | -0.004 | 0
CE | Battery | 21 | CUPA | 0.01 | 0 | -0.004 | 0
CE | Battery | 21 | BOTW_1 | 0.1 | 0 | -0.043 | 0
CE | Battery | 21 | BERW | 0.07 | 0 | -0.03 | 0
CE | Battery | 21 | CHSI_1 | 6.01 | 0 | -2.587 | 0
CE | Battery | 21 | BRED_1 | 0.01 | 0 | -0.004 | 0
CE | Battery | 21 | DRAK_1 | 50.01 | 0 | -21.524 | 0
CE | Battery | 21 | COVE_1 | 0.04 | 0 | -0.017 | 0
CE | Battery | 21 | COWL_1 | 0.17 | 0 | -0.073 | 0
CE | Battery | 21 | COUA_P | 0.01 | 0 | -0.004 | 0
CE | Battery | 21 | CHAP | 0.02 | 0 | -0.009 | 0
CE | Battery | 21 | CHTE_1 | 31.62 | 0 | -13.609 | 0
CE | Battery | 21 | COYL | 0.05 | 0 | -0.022 | 0
CE | Battery | 21 | CREB_1 | 8.13 | 0 | -3.499 | 0
CE | Battery | 21 | MANN_1 | 0.16 | 0 | -0.069 | 0
CE | Battery | 21 | BLYTH132 | 0.1 | 0 | -0.043 | 0
CE | Battery | 21 | EASO_1 | 0.17 | 0 | -0.073 | 0
CE | Battery | 21 | NEEP_3 | 0.02 | 0 | -0.009 | 0
CE | Battery | 22 | WIMBN1 | 0.01 | 0 | -0.004 | 0
CE | Battery | 22 | OCKH_1 | 0.01 | 0 | -0.004 | 0
CE | Battery | 22 | UPPB_1 | 0.07 | 0 | -0.03 | 0
CE | Battery | 22 | USKM_1 | 20.01 | 0 | -8.662 | 0
CE | Battery | 22 | G_EXTRA_2 | 0.02 | 0 | -0.009 | 0
CE | Battery | 22 | ROCH_1 | 5.1 | 0 | -2.208 | 0
CE | Battery | 22 | G_EXTRA_9 | 0.07 | 0 | -0.03 | 0
CE | Battery | 22 | WARL_1 | 10.1 | 0 | -4.372 | 0
CE | Battery | 22 | WBOL_6 | 2.81 | 0 | -1.216 | 0
CE | Battery | 22 | WALH_1 | 20.11 | 0 | -8.706 | 0
CE | Battery | 22 | WISH | 0.01 | 0 | -0.004 | 0
CE | Battery | 22 | TAYN_P | 0.01 | 0 | -0.004 | 0
CE | Battery | 22 | PORA_P | 0.01 | 0 | -0.004 | 0
CE | Battery | 22 | OFFE_3 | 0.01 | 0 | -0.004 | 0
CE | Battery | 22 | TEMP_3 | 0.01 | 0 | -0.004 | 0
CE | Battery | 22 | SWAN_1 | 0.2 | 0 | -0.087 | 0
CE | Battery | 22 | OSBA_1 | 0.03 | 0 | -0.013 | 0
CE | Battery | 22 | SUND_1 | 12.09 | 0 | -5.234 | 0
CE | Battery | 22 | STHA | 0.03 | 0 | -0.013 | 0
CE | Battery | 22 | PEMB_1 | 0.15 | 0 | -0.065 | 0
CE | Battery | 22 | STAY_1 | 0.24 | 0 | -0.104 | 0
CE | Battery | 22 | STES_1 | 0.04 | 0 | -0.017 | 0
CE | Battery | 22 | STEN_1 | 0.02 | 0 | -0.009 | 0
CE | Battery | 22 | SSHI_3 | 35.01 | 0 | -15.156 | 0
CE | Battery | 22 | STAH_1 | 0.02 | 0 | -0.009 | 0
CE | Battery | 22 | SPEN_1 | 0.07 | 0 | -0.03 | 0
CE | Battery | 22 | SKLGB1 | 0.01 | 0 | -0.004 | 0
CE | Battery | 22 | PORD | 0.01 | 0 | -0.004 | 0
CE | Battery | 22 | SMAN_1 | 0.01 | 0 | -0.004 | 0
CE | Battery | 22 | SHEC_3 | 0.01 | 0 | -0.004 | 0
CE | Battery | 22 | RATS_1 | 0.05 | 0 | -0.022 | 0
CE | Battery | 22 | RAYL_1 | 10.15 | 0 | -4.394 | 0
CE | Battery | 22 | REBR_3 | 0.01 | 0 | -0.004 | 0
CE | Battery | 22 | REDM_P | 0.01 | 0 | -0.004 | 0
CE | Battery | 22 | SALT_1 | 0.08 | 0 | -0.035 | 0
CE | Battery | 22 | RYEH_1 | 0.04 | 0 | -0.017 | 0
CE | Battery | 22 | RICH1 | 0.05 | 0 | -0.022 | 0
CE | Battery | 22 | SALH_1 | 0.04 | 0 | -0.017 | 0
CE | Battery | 22 | REDH | 0.03 | 0 | -0.013 | 0
CE | Battery | 22 | THSO_P | 2.04 | 0 | -0.883 | 0
CE | Battery | 22 | PYLE_1 | 4.12 | 0 | -1.784 | 0
CE | Battery | 22 | PENE_1 | 0.02 | 0 | -0.009 | 0
CE | Battery | 22 | STRI_P | 0.02 | 0 | -0.009 | 0
CE | Battery | 22 | THUR_6 | 0.03 | 0 | -0.013 | 0
CE | Battery | 22 | SEAB1 | 46.86 | 0 | -20.286 | 0
CE | Battery | 22 | RASS_1 | 0.14 | 0 | -0.061 | 0
CE | Battery | 22 | WHAM_1 | 0.01 | 0 | -0.004 | 0
CE | Battery | 22 | POPP_3 | 0.01 | 0 | -0.004 | 0
CE | Battery | 22 | PENT_1 | 0.12 | 0 | -0.052 | 0
CE | Battery | 22 | BROX | 20 | 0 | -8.658 | 0
CE | Battery | 22 | PELH_1 | 50.04 | 0 | -21.662 | 0
CE | Battery | 22 | GREN_1 | 1.5 | 0 | -0.649 | 0
CE | Battery | 22 | BUST_1 | 0.02 | 0 | -0.009 | 0
CE | Battery | 22 | TAUN1 | 0.04 | 0 | -0.017 | 0
CE | Battery | 22 | OLDB_1 | 0.01 | 0 | -0.004 | 0
CE | Battery | 22 | WMEL_1 | 20.02 | 0 | -8.667 | 0
CE | Battery | 22 | G_EXTRA_11 | 0.02 | 0 | -0.009 | 0
CE | Battery | 22 | GLRO | 0.01 | 0 | -0.004 | 0
CE | Battery | 22 | ELLA_1 | 0.01 | 0 | -0.004 | 0
CE | Battery | 22 | ECCL | 0.02 | 0 | -0.009 | 0
CE | Battery | 22 | BESW_1 | 0.02 | 0 | -0.009 | 0
CE | Battery | 22 | G_EXTRA_12 | 0.01 | 0 | -0.004 | 0
CE | Battery | 22 | EASO_1 | 0.17 | 0 | -0.074 | 0
CE | Battery | 22 | MAGA_6 | 0.03 | 0 | -0.013 | 0
CE | Battery | 22 | KINT_P | 0.02 | 0 | -0.009 | 0
CE | Battery | 22 | MANN_1 | 0.16 | 0 | -0.069 | 0
CE | Battery | 22 | MACC_3 | 0.02 | 0 | -0.009 | 0
CE | Battery | 22 | LAIR_P | 0.01 | 0 | -0.004 | 0
CE | Battery | 22 | LINM | 0.06 | 0 | -0.026 | 0
CE | Battery | 22 | LITT_J | 0.01 | 0 | -0.004 | 0
CE | Battery | 22 | LACK_6 | 6.03 | 0 | -2.61 | 0
CE | Battery | 22 | KITW_1 | 0.01 | 0 | -0.004 | 0
CE | Battery | 22 | INDQ1 | 1.19 | 0 | -0.515 | 0
CE | Battery | 22 | KEAD_1 | 0.13 | 0 | -0.056 | 0
CE | Battery | 22 | HUTT_1 | 0.15 | 0 | -0.065 | 0
CE | Battery | 22 | KEIT_P | 0.02 | 0 | -0.009 | 0
CE | Battery | 22 | IRONB1 | 0.06 | 0 | -0.026 | 0
CE | Battery | 22 | JORD_3 | 0.01 | 0 | -0.004 | 0
CE | Battery | 22 | KEAR_3 | 19.6 | 0 | -8.485 | 0
CE | Battery | 22 | KEMS_1 | 0.11 | 0 | -0.048 | 0
CE | Battery | 22 | HEYS1 | 0.03 | 0 | -0.013 | 0
CE | Battery | 22 | KAIM | 0.02 | 0 | -0.009 | 0
CE | Battery | 22 | SELL_1 | 0.15 | 0 | -0.065 | 0
CE | Battery | 22 | HURS_1 | 0.01 | 0 | -0.004 | 0
CE | Battery | 22 | INKE | 0.01 | 0 | -0.004 | 0
CE | Battery | 22 | HAWI | 0.01 | 0 | -0.004 | 0
CE | Battery | 22 | IMPK_1 | 0.13 | 0 | -0.056 | 0
CE | Battery | 22 | KINO_1 | 29.05 | 0 | -12.576 | 0
CE | Battery | 22 | WIBA_3 | 0.01 | 0 | -0.004 | 0
CE | Battery | 22 | IROA1 | 0.15 | 0 | -0.065 | 0
CE | Battery | 22 | HAWP_6 | 0.04 | 0 | -0.017 | 0
CE | Battery | 22 | KIBY_1 | 40 | 0 | -17.316 | 0
CE | Battery | 22 | HEYS_1 | 0.08 | 0 | -0.035 | 0
CE | Battery | 22 | LEGA_1 | 0.04 | 0 | -0.017 | 0
CE | Battery | 22 | LAND1 | 2.62 | 0 | -1.134 | 0
CE | Battery | 22 | HARM_6 | 0.03 | 0 | -0.013 | 0
CE | Battery | 22 | LISD_1 | 0.01 | 0 | -0.004 | 0
CE | Battery | 22 | KEAR_1 | 0.01 | 0 | -0.004 | 0
CE | Battery | 22 | MACD_P | 0.03 | 0 | -0.013 | 0
CE | Battery | 22 | LEVE | 0.01 | 0 | -0.004 | 0
CE | Battery | 22 | KNAR | 0.01 | 0 | -0.004 | 0
CE | Battery | 22 | MELK_1 | 10.17 | 0 | -4.403 | 0
CE | Battery | 22 | HAMHC1 | 0.02 | 0 | -0.009 | 0
CE | Battery | 22 | LING | 0.03 | 0 | -0.013 | 0
CE | Battery | 22 | GRIW_1 | 0.13 | 0 | -0.056 | 0
CE | Battery | 22 | LOVE_1 | 0.1 | 0 | -0.043 | 0
CE | Battery | 22 | DYCE_P | 0.01 | 0 | -0.004 | 0
CE | Battery | 22 | LITT_C | 0.01 | 0 | -0.004 | 0
CE | Battery | 22 | ECLA_1 | 0.09 | 0 | -0.039 | 0
CE | Battery | 22 | KIRKB1 | 0.02 | 0 | -0.009 | 0
CE | Battery | 22 | BLYTH132 | 0.1 | 0 | -0.043 | 0
CE | Battery | 22 | BOLN_1 | 10.02 | 0 | -4.338 | 0
CE | Battery | 22 | KIER | 0.01 | 0 | -0.004 | 0
CE | Battery | 22 | EKIS | 0.05 | 0 | -0.022 | 0
CE | Battery | 22 | BOTW_1 | 0.1 | 0 | -0.043 | 0
CE | Battery | 22 | EXET1 | 0.12 | 0 | -0.052 | 0
CE | Battery | 22 | FAWL_1 | 0.1 | 0 | -0.043 | 0
CE | Battery | 22 | FROD_1 | 0.05 | 0 | -0.022 | 0
CE | Battery | 22 | DUNO_P | 0.01 | 0 | -0.004 | 0
CE | Battery | 22 | BIRK_1 | 0.01 | 0 | -0.004 | 0
CE | Battery | 22 | FLEE_1 | 0.04 | 0 | -0.017 | 0
CE | Battery | 22 | BRAI_1 | 39.74 | 0 | -17.203 | 0
CE | Battery | 22 | TILBB_1 | 9.11 | 0 | -3.944 | 0
CE | Battery | 22 | NEEP_3 | 0.02 | 0 | -0.009 | 0
CE | Battery | 22 | BRAW_1 | 0.02 | 0 | -0.009 | 0
CE | Battery | 22 | NEWX_6 | 2.01 | 0 | -0.87 | 0
CE | Battery | 22 | BRFO_1 | 0.05 | 0 | -0.022 | 0
CE | Battery | 22 | BONN | 0.02 | 0 | -0.009 | 0
CE | Battery | 22 | BERW | 0.08 | 0 | -0.035 | 0
CE | Battery | 22 | BRWA1 | 0.17 | 0 | -0.074 | 0
CE | Battery | 22 | BARKC1 | 0.01 | 0 | -0.004 | 0
CE | Battery | 22 | BARKW3 | 0.01 | 0 | -0.004 | 0
CE | Battery | 22 | BURM_1 | 0.49 | 0 | -0.212 | 0
CE | Battery | 22 | GALA | 0.01 | 0 | -0.004 | 0
CE | Battery | 22 | BAIN | 0.01 | 0 | -0.004 | 0
CE | Battery | 22 | NORL_3 | 0.01 | 0 | -0.004 | 0
CE | Battery | 22 | NINF_1 | 38.53 | 0 | -16.68 | 0
CE | Battery | 22 | BAGA | 0.04 | 0 | -0.017 | 0
CE | Battery | 22 | DUNF | 0.01 | 0 | -0.004 | 0
CE | Battery | 22 | DUNB | 0.01 | 0 | -0.004 | 0
CE | Battery | 22 | CAPEA1 | 10.01 | 0 | -4.333 | 0
CE | Battery | 22 | NORT_1 | 50.04 | 0 | -21.662 | 0
CE | Battery | 22 | DEVO | 0.06 | 0 | -0.026 | 0
CE | Battery | 22 | NORM_1 | 0.32 | 0 | -0.139 | 0
CE | Battery | 22 | DRAK_1 | 50.01 | 0 | -21.649 | 0
CE | Battery | 22 | CELL_1 | 20.06 | 0 | -8.684 | 0
CE | Battery | 22 | CHAP | 0.02 | 0 | -0.009 | 0
CE | Battery | 22 | NECE_1 | 0.02 | 0 | -0.009 | 0
CE | Battery | 22 | DOUN_P | 0.01 | 0 | -0.004 | 0
CE | Battery | 22 | CHSI_1 | 6.01 | 0 | -2.602 | 0
CE | Battery | 22 | COYL | 0.05 | 0 | -0.022 | 0
CE | Battery | 22 | COVE_1 | 0.04 | 0 | -0.017 | 0
CE | Battery | 22 | CONQA1 | 0.05 | 0 | -0.022 | 0
CE | Battery | 22 | CUMB | 0.01 | 0 | -0.004 | 0
CE | Battery | 22 | CLT03 | 0.04 | 0 | -0.017 | 0
CE | Battery | 22 | ENDE_1 | 4.52 | 0 | -1.957 | 0
CE | Battery | 22 | UPPB_3 | 0.03 | 0 | -0.013 | 0
CE | Battery | 22 | MYBS_P | 0.02 | 0 | -0.009 | 0
CE | Battery | 22 | CARR_1 | 10.01 | 0 | -4.333 | 0
CE | Battery | 22 | CREB_1 | 8.13 | 0 | -3.519 | 0
CE | Battery | 22 | DRAX_1 | 0.1 | 0 | -0.043 | 0
CE | Battery | 22 | SBAR | 31.64 | 0 | -13.697 | 0
CE | Battery | 22 | PEHS_P | 1 | 0 | -0.433 | 0
CE | Battery | 22 | RUGEB1 | 0.06 | 0 | -0.026 | 0
CE | Battery | 22 | BEDD_1 | 7.51 | 0 | -3.251 | 0
CE | Battery | 22 | WILL_1 | 0.03 | 0 | -0.013 | 0
CE | Battery | 22 | BRLE_1 | 0.04 | 0 | -0.017 | 0
CE | Battery | 22 | STIR | 0.02 | 0 | -0.009 | 0
CE | Battery | 22 | BRIM_1 | 0.04 | 0 | -0.017 | 0
CE | Battery | 22 | PADIB1 | 0.06 | 0 | -0.026 | 0
CE | Battery | 22 | BLYTB1 | 0.06 | 0 | -0.026 | 0
CE | Battery | 22 | WBUR_1 | 9.89 | 0 | -4.281 | 0
CE | Battery | 22 | CAMB_01 | 0.02 | 0 | -0.009 | 0
CE | Battery | 22 | GLLU | 0.06 | 0 | -0.026 | 0
CE | Battery | 22 | WHGA_1 | 26.01 | 0 | -11.26 | 0
CE | Battery | 22 | TRAW_1 | 0.15 | 0 | -0.065 | 0
CE | Battery | 22 | PENN_1 | 97.9 | 0 | -42.381 | 0
CE | Battery | 22 | SIGH | 49.98 | 0 | -21.636 | 0
CE | Battery | 22 | POOB | 0.01 | 0 | -0.004 | 0
CE | Battery | 22 | ALST_3 | 0.01 | 0 | -0.004 | 0
CE | Battery | 22 | DRCR | 30.02 | 0 | -12.996 | 0
CE | Battery | 22 | PITS_3 | 0.01 | 0 | -0.004 | 0
CE | Battery | 22 | BISW_1 | 0.01 | 0 | -0.004 | 0
CE | Battery | 22 | ABNE_P | 0.01 | 0 | -0.004 | 0
CE | Battery | 22 | AXMI1 | 3.66 | 0 | -1.584 | 0
CE | Battery | 22 | TOTT_1 | 0.01 | 0 | -0.004 | 0
CE | Battery | 22 | FIDF_1 | 19.6 | 0 | -8.485 | 0
CE | Battery | 22 | STAL_1 | 0.02 | 0 | -0.009 | 0
CE | Battery | 22 | ARMO_P | 0.02 | 0 | -0.009 | 0
CE | Battery | 22 | SFEG_P | 0.02 | 0 | -0.009 | 0
CE | Battery | 22 | ABTH_1 | 0.01 | 0 | -0.004 | 0
CE | Battery | 22 | THOM_6 | 0.08 | 0 | -0.035 | 0
CE | Battery | 22 | PENW_1 | 1.22 | 0 | -0.528 | 0
CE | Battery | 22 | NURS_1 | 0.1 | 0 | -0.043 | 0
CE | Battery | 22 | WALP_1 | 0.23 | 0 | -0.1 | 0
CE | Battery | 22 | BICF_1 | 40.33 | 0 | -17.459 | 0
CE | Battery | 22 | FERRA2 | 0.02 | 0 | -0.009 | 0
CE | Battery | 22 | ALVE1 | 4.21 | 0 | -1.823 | 0
CE | Battery | 22 | BEDDT1 | 0.01 | 0 | -0.004 | 0
CE | Battery | 22 | GLNI | 0.03 | 0 | -0.013 | 0
CE | Battery | 22 | BUSH_1 | 0.02 | 0 | -0.009 | 0
CE | Battery | 22 | WIEN_1 | 48.01 | 0 | -20.784 | 0
CE | Battery | 22 | FOUR_1 | 0.12 | 0 | -0.052 | 0
CE | Battery | 22 | CANTN1 | 0.05 | 0 | -0.022 | 0
CE | Battery | 22 | CARE_1 | 0.01 | 0 | -0.004 | 0
CE | Battery | 22 | FECK_6 | 7.69 | 0 | -3.329 | 0
CE | Battery | 22 | BRED_1 | 0.01 | 0 | -0.004 | 0
CE | Battery | 22 | STLE | 0.01 | 0 | -0.004 | 0
CE | Battery | 22 | HACK_1 | 0.01 | 0 | -0.004 | 0
CE | Battery | 22 | HARK_1 | 9.69 | 0 | -4.195 | 0
CE | Battery | 22 | KILS | 0.01 | 0 | -0.004 | 0
CE | Battery | 22 | WFIE | 0.02 | 0 | -0.009 | 0
CE | Battery | 22 | COUA_P | 0.01 | 0 | -0.004 | 0
CE | Battery | 22 | COWL_1 | 0.17 | 0 | -0.074 | 0
CE | Battery | 22 | TYNE_1 | 0.01 | 0 | -0.004 | 0
CE | Battery | 22 | SHRW_1 | 0.12 | 0 | -0.052 | 0
CE | Battery | 22 | CUPA | 0.01 | 0 | -0.004 | 0
CE | Battery | 22 | CHTE_1 | 31.62 | 0 | -13.688 | 0
CE | Battery | 22 | ABHA1 | 20.12 | 0 | -8.71 | 0
CE | Battery | 22 | TYNE_2 | 0.01 | 0 | -0.004 | 0
CE | Battery | 22 | MITY_1 | 50.17 | 0 | -21.719 | 0
CE | Battery | 22 | WIMBS1 | 0.01 | 0 | -0.004 | 0
CE | Battery | 22 | WALP_B | 0.1 | 0 | -0.043 | 0
CE | Battery | 22 | HACK_6 | 0.01 | 0 | -0.004 | 0
CE | Battery | 22 | CHIC_1 | 0.16 | 0 | -0.069 | 0
CE | Battery | 22 | NFLE | 0.05 | 0 | -0.022 | 0
CE | Battery | 22 | FIDD_P | 0.04 | 0 | -0.017 | 0
CE | Battery | 22 | FERRB1 | 0.02 | 0 | -0.009 | 0
CE | Battery | 22 | WWEY_1 | 0.01 | 0 | -0.004 | 0
CE | Battery | 22 | WYMOM_1 | 0.04 | 0 | -0.017 | 0
CE | Battery | 22 | WYLF_1 | 0.09 | 0 | -0.039 | 0
CE | Battery | 22 | WTHU31 | 0.01 | 0 | -0.004 | 0
CE | Battery | 23 | LEGA_1 | 0.04 | 0 | -0.017 | 0
CE | Battery | 23 | PEMB_1 | 0.14 | 0 | -0.061 | 0
CE | Battery | 23 | PITS_3 | 0.01 | 0 | -0.004 | 0
CE | Battery | 23 | KINO_1 | 29.04 | 0 | -12.635 | 0
CE | Battery | 23 | REDM_P | 0.01 | 0 | -0.004 | 0
CE | Battery | 23 | SHEC_3 | 0.01 | 0 | -0.004 | 0
CE | Battery | 23 | SHRW_1 | 0.12 | 0 | -0.052 | 0
CE | Battery | 23 | SPEN_1 | 0.07 | 0 | -0.03 | 0
CE | Battery | 23 | WYLF_1 | 0.1 | 0 | -0.044 | 0
CE | Battery | 23 | WMEL_1 | 20.02 | 0 | -8.711 | 0
CE | Battery | 23 | STAY_1 | 0.21 | 0 | -0.091 | 0
CE | Battery | 23 | STIR | 0.03 | 0 | -0.013 | 0
CE | Battery | 23 | WHGA_1 | 26 | 0 | -11.313 | 0
CE | Battery | 23 | WIEN_1 | 48.01 | 0 | -20.889 | 0
CE | Battery | 23 | SWAN_1 | 0.21 | 0 | -0.091 | 0
CE | Battery | 23 | TAYN_P | 0.01 | 0 | -0.004 | 0
CE | Battery | 23 | WIMBS1 | 0.01 | 0 | -0.004 | 0
CE | Battery | 23 | WALP_B | 0.09 | 0 | -0.039 | 0
CE | Battery | 23 | WARL_1 | 10.09 | 0 | -4.39 | 0
CE | Battery | 23 | WALH_1 | 20.09 | 0 | -8.741 | 0
CE | Battery | 23 | USKM_1 | 20.01 | 0 | -8.706 | 0
CE | Battery | 23 | UPPB_3 | 0.04 | 0 | -0.017 | 0
CE | Battery | 23 | WBOL_6 | 2.81 | 0 | -1.223 | 0
CE | Battery | 23 | TYNE_1 | 0.01 | 0 | -0.004 | 0
CE | Battery | 23 | WFIE | 0.02 | 0 | -0.009 | 0
CE | Battery | 23 | THSO_P | 2.05 | 0 | -0.892 | 0
CE | Battery | 23 | THUR_6 | 0.04 | 0 | -0.017 | 0
CE | Battery | 23 | TILBB_1 | 9.1 | 0 | -3.959 | 0
CE | Battery | 23 | TAUN1 | 0.04 | 0 | -0.017 | 0
CE | Battery | 23 | WIBA_3 | 0.01 | 0 | -0.004 | 0
CE | Battery | 23 | UPPB_1 | 0.09 | 0 | -0.039 | 0
CE | Battery | 23 | SUND_1 | 12.08 | 0 | -5.256 | 0
CE | Battery | 23 | TYNE_2 | 0.01 | 0 | -0.004 | 0
CE | Battery | 23 | WALP_1 | 0.26 | 0 | -0.113 | 0
CE | Battery | 23 | STLE | 0.01 | 0 | -0.004 | 0
CE | Battery | 23 | WISH | 0.01 | 0 | -0.004 | 0
CE | Battery | 23 | WYMOM_1 | 0.04 | 0 | -0.017 | 0
CE | Battery | 23 | STEN_1 | 0.02 | 0 | -0.009 | 0
CE | Battery | 23 | STAL_1 | 0.02 | 0 | -0.009 | 0
CE | Battery | 23 | TRAW_1 | 0.19 | 0 | -0.083 | 0
CE | Battery | 23 | WILL_1 | 0.03 | 0 | -0.013 | 0
CE | Battery | 23 | SSHI_3 | 35.01 | 0 | -15.233 | 0
CE | Battery | 23 | SMAN_1 | 0.01 | 0 | -0.004 | 0
CE | Battery | 23 | STHA | 0.04 | 0 | -0.017 | 0
CE | Battery | 23 | STAH_1 | 0.02 | 0 | -0.009 | 0
CE | Battery | 23 | STRI_P | 0.02 | 0 | -0.009 | 0
CE | Battery | 23 | SELL_1 | 0.15 | 0 | -0.065 | 0
CE | Battery | 23 | SBAR | 31.64 | 0 | -13.767 | 0
CE | Battery | 23 | SIGH | 49.98 | 0 | -21.746 | 0
CE | Battery | 23 | RICH1 | 0.04 | 0 | -0.017 | 0
CE | Battery | 23 | KAIM | 0.03 | 0 | -0.013 | 0
CE | Battery | 23 | RUGEB1 | 0.05 | 0 | -0.022 | 0
CE | Battery | 23 | SALH_1 | 0.04 | 0 | -0.017 | 0
CE | Battery | 23 | ROCH_1 | 5.13 | 0 | -2.232 | 0
CE | Battery | 23 | RASS_1 | 0.12 | 0 | -0.052 | 0
CE | Battery | 23 | RAYL_1 | 10.15 | 0 | -4.416 | 0
CE | Battery | 23 | KIBY_1 | 40 | 0 | -17.404 | 0
CE | Battery | 23 | RATS_1 | 0.05 | 0 | -0.022 | 0
CE | Battery | 23 | PORD | 0.01 | 0 | -0.004 | 0
CE | Battery | 23 | KILS | 0.02 | 0 | -0.009 | 0
CE | Battery | 23 | PORA_P | 0.02 | 0 | -0.009 | 0
CE | Battery | 23 | PENW_1 | 1.22 | 0 | -0.531 | 0
CE | Battery | 23 | KIRKB1 | 0.02 | 0 | -0.009 | 0
CE | Battery | 23 | PENE_1 | 0.02 | 0 | -0.009 | 0
CE | Battery | 23 | KITW_1 | 0.01 | 0 | -0.004 | 0
CE | Battery | 23 | KNAR | 8.01 | 0 | -3.485 | 0
CE | Battery | 23 | PENN_1 | 97.9 | 0 | -42.596 | 0
CE | Battery | 23 | PEHS_P | 1 | 0 | -0.435 | 0
CE | Battery | 23 | PADIB1 | 0.07 | 0 | -0.03 | 0
CE | Battery | 23 | OLDB_1 | 0.01 | 0 | -0.004 | 0
CE | Battery | 23 | LEVE | 0.01 | 0 | -0.004 | 0
CE | Battery | 23 | OFFE_3 | 0.01 | 0 | -0.004 | 0
CE | Battery | 23 | NURS_1 | 0.08 | 0 | -0.035 | 0
CE | Battery | 23 | NORL_3 | 0.01 | 0 | -0.004 | 0
CE | Battery | 23 | OSBA_1 | 0.03 | 0 | -0.013 | 0
CE | Battery | 23 | MYBS_P | 0.03 | 0 | -0.013 | 0
CE | Battery | 23 | MAGA_6 | 0.03 | 0 | -0.013 | 0
CE | Battery | 23 | MELK_1 | 10.15 | 0 | -4.416 | 0
CE | Battery | 23 | NEEP_3 | 0.03 | 0 | -0.013 | 0
CE | Battery | 23 | MANN_1 | 0.13 | 0 | -0.057 | 0
CE | Battery | 23 | MACC_3 | 0.02 | 0 | -0.009 | 0
CE | Battery | 23 | LISD_1 | 0.01 | 0 | -0.004 | 0
CE | Battery | 23 | LOVE_1 | 0.08 | 0 | -0.035 | 0
CE | Battery | 23 | POOB | 0.01 | 0 | -0.004 | 0
CE | Battery | 23 | DRAX_1 | 0.12 | 0 | -0.052 | 0
CE | Battery | 23 | PYLE_1 | 4.15 | 0 | -1.806 | 0
CE | Battery | 23 | LACK_6 | 6.03 | 0 | -2.624 | 0
CE | Battery | 23 | FAWL_1 | 0.08 | 0 | -0.035 | 0
CE | Battery | 23 | ENDE_1 | 4.52 | 0 | -1.967 | 0
CE | Battery | 23 | KINT_P | 0.03 | 0 | -0.013 | 0
CE | Battery | 23 | KIER | 0.01 | 0 | -0.004 | 0
CE | Battery | 23 | FIDF_1 | 19.6 | 0 | -8.528 | 0
CE | Battery | 23 | IRONB1 | 0.05 | 0 | -0.022 | 0
CE | Battery | 23 | HAWI | 0.02 | 0 | -0.009 | 0
CE | Battery | 23 | DOUN_P | 0.01 | 0 | -0.004 | 0
CE | Battery | 23 | CHAP | 0.03 | 0 | -0.013 | 0
CE | Battery | 23 | IMPK_1 | 0.11 | 0 | -0.048 | 0
CE | Battery | 23 | CHSI_1 | 6 | 0 | -2.611 | 0
CE | Battery | 23 | GLNI | 0.04 | 0 | -0.017 | 0
CE | Battery | 23 | COUA_P | 0.01 | 0 | -0.004 | 0
CE | Battery | 23 | G_EXTRA_9 | 0.1 | 0 | -0.044 | 0
CE | Battery | 23 | COWL_1 | 0.15 | 0 | -0.065 | 0
CE | Battery | 23 | G_EXTRA_2 | 0.02 | 0 | -0.009 | 0
CE | Battery | 23 | GRIW_1 | 0.14 | 0 | -0.061 | 0
CE | Battery | 23 | G_EXTRA_11 | 0.02 | 0 | -0.009 | 0
CE | Battery | 23 | GREN_1 | 1.5 | 0 | -0.653 | 0
CE | Battery | 23 | GLRO | 0.01 | 0 | -0.004 | 0
CE | Battery | 23 | CREB_1 | 8.16 | 0 | -3.55 | 0
CE | Battery | 23 | CUPA | 0.01 | 0 | -0.004 | 0
CE | Battery | 23 | HAWP_6 | 0.04 | 0 | -0.017 | 0
CE | Battery | 23 | CLT03 | 0.03 | 0 | -0.013 | 0
CE | Battery | 23 | GLLU | 0.07 | 0 | -0.03 | 0
CE | Battery | 23 | GALA | 0.02 | 0 | -0.009 | 0
CE | Battery | 23 | FROD_1 | 0.06 | 0 | -0.026 | 0
CE | Battery | 23 | FOUR_1 | 0.15 | 0 | -0.065 | 0
CE | Battery | 23 | DUNB | 0.01 | 0 | -0.004 | 0
CE | Battery | 23 | HEYS1 | 0.03 | 0 | -0.013 | 0
CE | Battery | 23 | FLEE_1 | 0.04 | 0 | -0.017 | 0
CE | Battery | 23 | DUNF | 0.01 | 0 | -0.004 | 0
CE | Battery | 23 | HARM_6 | 0.03 | 0 | -0.013 | 0
CE | Battery | 23 | DUNO_P | 0.01 | 0 | -0.004 | 0
CE | Battery | 23 | SEAB1 | 46.85 | 0 | -20.384 | 0
CE | Battery | 23 | HUTT_1 | 0.16 | 0 | -0.07 | 0
CE | Battery | 23 | FERRB1 | 0.02 | 0 | -0.009 | 0
CE | Battery | 23 | NORM_1 | 0.28 | 0 | -0.122 | 0
CE | Battery | 23 | NEWX_6 | 2.01 | 0 | -0.875 | 0
CE | Battery | 23 | MACD_P | 0.04 | 0 | -0.017 | 0
CE | Battery | 23 | ECLA_1 | 0.07 | 0 | -0.03 | 0
CE | Battery | 23 | INKE | 0.01 | 0 | -0.004 | 0
CE | Battery | 23 | IROA1 | 0.13 | 0 | -0.057 | 0
CE | Battery | 23 | EKIS | 0.07 | 0 | -0.03 | 0
CE | Battery | 23 | ELLA_1 | 0.01 | 0 | -0.004 | 0
CE | Battery | 23 | EXET1 | 0.1 | 0 | -0.044 | 0
CE | Battery | 23 | ECCL | 0.03 | 0 | -0.013 | 0
CE | Battery | 23 | EASO_1 | 0.19 | 0 | -0.083 | 0
CE | Battery | 23 | INDQ1 | 1.2 | 0 | -0.522 | 0
CE | Battery | 23 | DYCE_P | 0.02 | 0 | -0.009 | 0
CE | Battery | 23 | PELH_1 | 50.04 | 0 | -21.772 | 0
CE | Battery | 23 | LAND1 | 2.61 | 0 | -1.136 | 0
CE | Battery | 23 | FIDD_P | 0.05 | 0 | -0.022 | 0
CE | Battery | 23 | KILT | 0.01 | 0 | -0.004 | 0
CE | Battery | 23 | DRCR | 30.03 | 0 | -13.066 | 0
CE | Battery | 23 | PENT_1 | 0.11 | 0 | -0.048 | 0
CE | Battery | 23 | NORT_1 | 50.05 | 0 | -21.777 | 0
CE | Battery | 23 | POPP_3 | 0.01 | 0 | -0.004 | 0
CE | Battery | 23 | LAIR_P | 0.01 | 0 | -0.004 | 0
CE | Battery | 23 | DRAK_1 | 50.01 | 0 | -21.759 | 0
CE | Battery | 23 | GIFF | 0.01 | 0 | -0.004 | 0
CE | Battery | 23 | FERRA2 | 0.02 | 0 | -0.009 | 0
CE | Battery | 23 | DEVO | 0.08 | 0 | -0.035 | 0
CE | Battery | 23 | KEMS_1 | 0.1 | 0 | -0.044 | 0
CE | Battery | 23 | REDH | 0.03 | 0 | -0.013 | 0
CE | Battery | 23 | KEIT_P | 0.03 | 0 | -0.013 | 0
CE | Battery | 23 | WIMBN1 | 0.01 | 0 | -0.004 | 0
CE | Battery | 23 | KEAD_1 | 0.16 | 0 | -0.07 | 0
CE | Battery | 23 | JORD_3 | 0.01 | 0 | -0.004 | 0
CE | Battery | 23 | RYEH_1 | 0.04 | 0 | -0.017 | 0
CE | Battery | 23 | LINM | 0.08 | 0 | -0.035 | 0
CE | Battery | 23 | CUMB | 30.01 | 0 | -13.057 | 0
CE | Battery | 23 | SALT_1 | 0.09 | 0 | -0.039 | 0
CE | Battery | 23 | SKLGB1 | 0.02 | 0 | -0.009 | 0
CE | Battery | 23 | MITY_1 | 50.14 | 0 | -21.816 | 0
CE | Battery | 23 | NINF_1 | 38.53 | 0 | -16.764 | 0
CE | Battery | 23 | NECE_1 | 0.02 | 0 | -0.009 | 0
CE | Battery | 23 | COYL | 0.07 | 0 | -0.03 | 0
CE | Battery | 23 | COVE_1 | 0.04 | 0 | -0.017 | 0
CE | Battery | 23 | HARK_1 | 9.71 | 0 | -4.225 | 0
CE | Battery | 23 | NFLE | 0.04 | 0 | -0.017 | 0
CE | Battery | 23 | HAMHC1 | 0.02 | 0 | -0.009 | 0
CE | Battery | 23 | G_EXTRA_12 | 0.01 | 0 | -0.004 | 0
CE | Battery | 23 | CONQA1 | 0.06 | 0 | -0.026 | 0
CE | Battery | 23 | OCKH_1 | 0.01 | 0 | -0.004 | 0
CE | Battery | 23 | CHTE_1 | 31.62 | 0 | -13.758 | 0
CE | Battery | 23 | WBUR_1 | 9.87 | 0 | -4.294 | 0
CE | Battery | 23 | THOM_6 | 0.09 | 0 | -0.039 | 0
CE | Battery | 23 | STES_1 | 0.05 | 0 | -0.022 | 0
CE | Battery | 23 | HEYS_1 | 0.09 | 0 | -0.039 | 0
CE | Battery | 23 | LING | 0.04 | 0 | -0.017 | 0
CE | Battery | 23 | SFEG_P | 0.02 | 0 | -0.009 | 0
CE | Battery | 23 | CHIC_1 | 0.13 | 0 | -0.057 | 0
CE | Battery | 23 | CELL_1 | 20.05 | 0 | -8.724 | 0
CE | Battery | 23 | CARR_1 | 10.01 | 0 | -4.355 | 0
CE | Battery | 23 | CARE_1 | 0.01 | 0 | -0.004 | 0
CE | Battery | 23 | CANTN1 | 0.04 | 0 | -0.017 | 0
CE | Battery | 23 | TEMP_3 | 0.01 | 0 | -0.004 | 0
CE | Battery | 23 | BUST_1 | 0.02 | 0 | -0.009 | 0
CE | Battery | 23 | BURM_1 | 0.43 | 0 | -0.187 | 0
CE | Battery | 23 | ABNE_P | 0.01 | 0 | -0.004 | 0
CE | Battery | 23 | ALNE_P | 0.01 | 0 | -0.004 | 0
CE | Battery | 23 | BRLE_1 | 0.04 | 0 | -0.017 | 0
CE | Battery | 23 | BRED_1 | 0.01 | 0 | -0.004 | 0
CE | Battery | 23 | AXMI1 | 3.63 | 0 | -1.579 | 0
CE | Battery | 23 | BRAW_1 | 0.02 | 0 | -0.009 | 0
CE | Battery | 23 | BRAI_1 | 39.74 | 0 | -17.291 | 0
CE | Battery | 23 | BEDD_1 | 7.5 | 0 | -3.263 | 0
CE | Battery | 23 | BESW_1 | 0.02 | 0 | -0.009 | 0
CE | Battery | 23 | BLYTB1 | 0.07 | 0 | -0.03 | 0
CE | Battery | 23 | BISW_1 | 0.01 | 0 | -0.004 | 0
CE | Battery | 23 | BIRK_1 | 0.01 | 0 | -0.004 | 0
CE | Battery | 23 | BICF_1 | 40.3 | 0 | -17.535 | 0
CE | Battery | 23 | BERW | 0.1 | 0 | -0.044 | 0
CE | Battery | 23 | BONN | 0.02 | 0 | -0.009 | 0
CE | Battery | 23 | BARKC1 | 0.02 | 0 | -0.009 | 0
CE | Battery | 23 | BOLN_1 | 10.02 | 0 | -4.36 | 0
CE | Battery | 23 | BAIN | 0.01 | 0 | -0.004 | 0
CE | Battery | 23 | BAGA | 0.06 | 0 | -0.026 | 0
CE | Battery | 23 | BRFO_1 | 0.05 | 0 | -0.022 | 0
CE | Battery | 23 | ARMO_P | 0.03 | 0 | -0.013 | 0
CE | Battery | 23 | BOTW_1 | 0.08 | 0 | -0.035 | 0
CE | Battery | 23 | ALVE1 | 4.21 | 0 | -1.832 | 0
CE | Battery | 23 | BLYTH132 | 0.13 | 0 | -0.057 | 0
CE | Battery | 23 | ALST_3 | 0.01 | 0 | -0.004 | 0
CE | Battery | 23 | ABTH_1 | 0.01 | 0 | -0.004 | 0
CE | Battery | 23 | BUSH_1 | 0.01 | 0 | -0.004 | 0
CE | Battery | 23 | ABHA1 | 20.1 | 0 | -8.746 | 0
CE | Battery | 23 | CAPEA1 | 10.01 | 0 | -4.355 | 0
CE | Battery | 23 | BRIM_1 | 0.04 | 0 | -0.017 | 0
CE | Battery | 23 | BRWA1 | 0.15 | 0 | -0.065 | 0
CE | Battery | 23 | BROX | 20 | 0 | -8.702 | 0
CE | Battery | 23 | FECK_6 | 7.68 | 0 | -3.342 | 0
CE | Battery | 23 | KEAR_3 | 19.6 | 0 | -8.528 | 0
CE | Battery | 23 | CAMB_01 | 0.02 | 0 | -0.009 | 0
CE | Battery | 24 | PEMB_1 | 0.13 | 0 | -0.057 | 0
CE | Battery | 24 | THUR_6 | 0.04 | 0 | -0.017 | 0
CE | Battery | 24 | TEMP_3 | 0.01 | 0 | -0.004 | 0
CE | Battery | 24 | TILBB_1 | 9.09 | 0 | -3.955 | 0
CE | Battery | 24 | REDH | 0.04 | 0 | -0.017 | 0
CE | Battery | 24 | UPPB_3 | 0.04 | 0 | -0.017 | 0
CE | Battery | 24 | WARL_1 | 10.08 | 0 | -4.386 | 0
CE | Battery | 24 | WYMOM_1 | 0.03 | 0 | -0.013 | 0
CE | Battery | 24 | WYLF_1 | 0.1 | 0 | -0.044 | 0
CE | Battery | 24 | WISH | 0.02 | 0 | -0.009 | 0
CE | Battery | 24 | WIMBN1 | 0.01 | 0 | -0.004 | 0
CE | Battery | 24 | WIMBS1 | 0.01 | 0 | -0.004 | 0
CE | Battery | 24 | WHGA_1 | 26 | 0 | -11.313 | 0
CE | Battery | 24 | WIEN_1 | 48.01 | 0 | -20.889 | 0
CE | Battery | 24 | WALH_1 | 20.08 | 0 | -8.737 | 0
CE | Battery | 24 | WBUR_1 | 9.86 | 0 | -4.29 | 0
CE | Battery | 24 | USKM_1 | 20.01 | 0 | -8.706 | 0
CE | Battery | 24 | NORT_1 | 50.06 | 0 | -21.781 | 0
CE | Battery | 24 | STHA | 0.04 | 0 | -0.017 | 0
CE | Battery | 24 | THSO_P | 2.06 | 0 | -0.896 | 0
CE | Battery | 24 | TARL_P | 0.01 | 0 | -0.004 | 0
CE | Battery | 24 | SUND_1 | 12.07 | 0 | -5.252 | 0
CE | Battery | 24 | SWAN_1 | 0.22 | 0 | -0.096 | 0
CE | Battery | 24 | STRI_P | 0.03 | 0 | -0.013 | 0
CE | Battery | 24 | NURS_1 | 0.07 | 0 | -0.03 | 0
CE | Battery | 24 | STIR | 0.03 | 0 | -0.013 | 0
CE | Battery | 24 | OLDB_1 | 0.01 | 0 | -0.004 | 0
CE | Battery | 24 | WBOL_6 | 2.81 | 0 | -1.223 | 0
CE | Battery | 24 | STAH_1 | 0.02 | 0 | -0.009 | 0
CE | Battery | 24 | STAL_1 | 0.02 | 0 | -0.009 | 0
CE | Battery | 24 | PEHS_P | 1 | 0 | -0.435 | 0
CE | Battery | 24 | SMAN_1 | 0.01 | 0 | -0.004 | 0
CE | Battery | 24 | PELH_1 | 50.03 | 0 | -21.768 | 0
CE | Battery | 24 | SHEC_3 | 0.01 | 0 | -0.004 | 0
CE | Battery | 24 | WILL_1 | 0.02 | 0 | -0.009 | 0
CE | Battery | 24 | PENN_1 | 97.9 | 0 | -42.596 | 0
CE | Battery | 24 | SKLGB1 | 0.02 | 0 | -0.009 | 0
CE | Battery | 24 | SFEG_P | 0.02 | 0 | -0.009 | 0
CE | Battery | 24 | SALT_1 | 0.1 | 0 | -0.044 | 0
CE | Battery | 24 | SBAR | 31.63 | 0 | -13.762 | 0
CE | Battery | 24 | POOB | 0.01 | 0 | -0.004 | 0
CE | Battery | 24 | RYEH_1 | 0.03 | 0 | -0.013 | 0
CE | Battery | 24 | SALH_1 | 0.04 | 0 | -0.017 | 0
CE | Battery | 24 | PORA_P | 0.02 | 0 | -0.009 | 0
CE | Battery | 24 | REDM_P | 0.01 | 0 | -0.004 | 0
CE | Battery | 24 | PYLE_1 | 4.17 | 0 | -1.814 | 0
CE | Battery | 24 | RATS_1 | 0.05 | 0 | -0.022 | 0
CE | Battery | 24 | RAYL_1 | 10.15 | 0 | -4.416 | 0
CE | Battery | 24 | WALP_B | 0.09 | 0 | -0.039 | 0
CE | Battery | 24 | RASS_1 | 0.12 | 0 | -0.052 | 0
CE | Battery | 24 | RICH1 | 0.04 | 0 | -0.017 | 0
CE | Battery | 24 | PORD | 0.01 | 0 | -0.004 | 0
CE | Battery | 24 | POPP_3 | 0.01 | 0 | -0.004 | 0
CE | Battery | 24 | RUGEB1 | 0.05 | 0 | -0.022 | 0
CE | Battery | 24 | PITS_3 | 0.01 | 0 | -0.004 | 0
CE | Battery | 24 | PENT_1 | 0.1 | 0 | -0.044 | 0
CE | Battery | 24 | SHRW_1 | 0.13 | 0 | -0.057 | 0
CE | Battery | 24 | PENE_1 | 0.02 | 0 | -0.009 | 0
CE | Battery | 24 | SIGH | 49.98 | 0 | -21.746 | 0
CE | Battery | 24 | PADIB1 | 0.08 | 0 | -0.035 | 0
CE | Battery | 24 | MAGA_6 | 0.03 | 0 | -0.013 | 0
CE | Battery | 24 | OCKH_1 | 0.01 | 0 | -0.004 | 0
CE | Battery | 24 | NORL_3 | 0.01 | 0 | -0.004 | 0
CE | Battery | 24 | LACK_6 | 6.02 | 0 | -2.619 | 0
CE | Battery | 24 | GLRO | 0.01 | 0 | -0.004 | 0
CE | Battery | 24 | MITY_1 | 50.13 | 0 | -21.812 | 0
CE | Battery | 24 | INDQ1 | 1.2 | 0 | -0.522 | 0
CE | Battery | 24 | MILC_P | 0.01 | 0 | -0.004 | 0
CE | Battery | 24 | G_EXTRA_12 | 0.01 | 0 | -0.004 | 0
CE | Battery | 24 | LINM | 0.09 | 0 | -0.039 | 0
CE | Battery | 24 | HARK_1 | 9.72 | 0 | -4.229 | 0
CE | Battery | 24 | HAWI | 0.02 | 0 | -0.009 | 0
CE | Battery | 24 | KINT_P | 0.03 | 0 | -0.013 | 0
CE | Battery | 24 | LAIR_P | 0.01 | 0 | -0.004 | 0
CE | Battery | 24 | LEGA_1 | 0.03 | 0 | -0.013 | 0
CE | Battery | 24 | LAND1 | 2.6 | 0 | -1.131 | 0
CE | Battery | 24 | IROA1 | 0.12 | 0 | -0.052 | 0
CE | Battery | 24 | ROCH_1 | 5.15 | 0 | -2.241 | 0
CE | Battery | 24 | KIRKB1 | 0.02 | 0 | -0.009 | 0
CE | Battery | 24 | KITW_1 | 0.01 | 0 | -0.004 | 0
CE | Battery | 24 | KILT | 0.01 | 0 | -0.004 | 0
CE | Battery | 24 | KIER | 0.01 | 0 | -0.004 | 0
CE | Battery | 24 | KEIT_P | 0.03 | 0 | -0.013 | 0
CE | Battery | 24 | KNAR | 8.01 | 0 | -3.485 | 0
CE | Battery | 24 | BRAW_1 | 0.03 | 0 | -0.013 | 0
CE | Battery | 24 | HUTT_1 | 0.16 | 0 | -0.07 | 0
CE | Battery | 24 | HEYS_1 | 0.1 | 0 | -0.044 | 0
CE | Battery | 24 | FIDD_P | 0.05 | 0 | -0.022 | 0
CE | Battery | 24 | KEAR_3 | 19.6 | 0 | -8.528 | 0
CE | Battery | 24 | KEMS_1 | 0.09 | 0 | -0.039 | 0
CE | Battery | 24 | KAIM | 0.04 | 0 | -0.017 | 0
CE | Battery | 24 | HAWP_6 | 0.05 | 0 | -0.022 | 0
CE | Battery | 24 | HAMHC1 | 0.02 | 0 | -0.009 | 0
CE | Battery | 24 | G_EXTRA_11 | 0.03 | 0 | -0.013 | 0
CE | Battery | 24 | G_EXTRA_2 | 0.02 | 0 | -0.009 | 0
CE | Battery | 24 | GRIW_1 | 0.14 | 0 | -0.061 | 0
CE | Battery | 24 | GREN_1 | 1.51 | 0 | -0.657 | 0
CE | Battery | 24 | NECE_1 | 0.02 | 0 | -0.009 | 0
CE | Battery | 24 | HARM_6 | 0.04 | 0 | -0.017 | 0
CE | Battery | 24 | GLNI | 0.04 | 0 | -0.017 | 0
CE | Battery | 24 | MANN_1 | 0.12 | 0 | -0.052 | 0
CE | Battery | 24 | GLLU | 0.09 | 0 | -0.039 | 0
CE | Battery | 24 | GIFF | 0.01 | 0 | -0.004 | 0
CE | Battery | 24 | GALA | 0.02 | 0 | -0.009 | 0
CE | Battery | 24 | IRONB1 | 0.05 | 0 | -0.022 | 0
CE | Battery | 24 | FROD_1 | 0.07 | 0 | -0.03 | 0
CE | Battery | 24 | KILS | 0.02 | 0 | -0.009 | 0
CE | Battery | 24 | INKE | 0.01 | 0 | -0.004 | 0
CE | Battery | 24 | FOUR_1 | 0.16 | 0 | -0.07 | 0
CE | Battery | 24 | BOLN_1 | 10.02 | 0 | -4.36 | 0
CE | Battery | 24 | DOUN_P | 0.02 | 0 | -0.009 | 0
CE | Battery | 24 | BONN | 0.02 | 0 | -0.009 | 0
CE | Battery | 24 | FLEE_1 | 0.03 | 0 | -0.013 | 0
CE | Battery | 24 | FIDF_1 | 19.6 | 0 | -8.528 | 0
CE | Battery | 24 | FERRB1 | 0.02 | 0 | -0.009 | 0
CE | Battery | 24 | IMPK_1 | 0.1 | 0 | -0.044 | 0
CE | Battery | 24 | BOTW_1 | 0.07 | 0 | -0.03 | 0
CE | Battery | 24 | FERRA2 | 0.02 | 0 | -0.009 | 0
CE | Battery | 24 | FECK_6 | 7.68 | 0 | -3.342 | 0
CE | Battery | 24 | ENDE_1 | 4.53 | 0 | -1.971 | 0
CE | Battery | 24 | EXET1 | 0.09 | 0 | -0.039 | 0
CE | Battery | 24 | FAWL_1 | 0.07 | 0 | -0.03 | 0
CE | Battery | 24 | BRFO_1 | 0.05 | 0 | -0.022 | 0
CE | Battery | 24 | ELLA_1 | 0.01 | 0 | -0.004 | 0
CE | Battery | 24 | BRIM_1 | 0.03 | 0 | -0.013 | 0
CE | Battery | 24 | BRLE_1 | 0.04 | 0 | -0.017 | 0
CE | Battery | 24 | KEAD_1 | 0.18 | 0 | -0.078 | 0
CE | Battery | 24 | EKIS | 0.08 | 0 | -0.035 | 0
CE | Battery | 24 | ECCL | 0.03 | 0 | -0.013 | 0
CE | Battery | 24 | JORD_3 | 0.01 | 0 | -0.004 | 0
CE | Battery | 24 | NEWX_6 | 2.01 | 0 | -0.875 | 0
CE | Battery | 24 | EASO_1 | 0.2 | 0 | -0.087 | 0
CE | Battery | 24 | DRCR | 30.03 | 0 | -13.066 | 0
CE | Battery | 24 | COWL_1 | 0.13 | 0 | -0.057 | 0
CE | Battery | 24 | DUNF | 0.01 | 0 | -0.004 | 0
CE | Battery | 24 | DUNB | 0.02 | 0 | -0.009 | 0
CE | Battery | 24 | SSHI_3 | 35.01 | 0 | -15.233 | 0
CE | Battery | 24 | DRAK_1 | 50.01 | 0 | -21.759 | 0
CE | Battery | 24 | KIBY_1 | 40 | 0 | -17.404 | 0
CE | Battery | 24 | DRAX_1 | 0.13 | 0 | -0.057 | 0
CE | Battery | 24 | CAPEA1 | 10.01 | 0 | -4.355 | 0
CE | Battery | 24 | TAYN_P | 0.01 | 0 | -0.004 | 0
CE | Battery | 24 | THOM_6 | 0.1 | 0 | -0.044 | 0
CE | Battery | 24 | UPPB_1 | 0.1 | 0 | -0.044 | 0
CE | Battery | 24 | CUPA | 0.01 | 0 | -0.004 | 0
CE | Battery | 24 | CARR_1 | 10.01 | 0 | -4.355 | 0
CE | Battery | 24 | DEVO | 0.09 | 0 | -0.039 | 0
CE | Battery | 24 | TYNE_1 | 0.01 | 0 | -0.004 | 0
CE | Battery | 24 | TYNE_2 | 0.01 | 0 | -0.004 | 0
CE | Battery | 24 | CHAP | 0.03 | 0 | -0.013 | 0
CE | Battery | 24 | COYL | 0.08 | 0 | -0.035 | 0
CE | Battery | 24 | CHSI_1 | 6 | 0 | -2.611 | 0
CE | Battery | 24 | KINO_1 | 29.04 | 0 | -12.635 | 0
CE | Battery | 24 | MACD_P | 0.04 | 0 | -0.017 | 0
CE | Battery | 24 | ECLA_1 | 0.07 | 0 | -0.03 | 0
CE | Battery | 24 | CREB_1 | 8.18 | 0 | -3.559 | 0
CE | Battery | 24 | COVE_1 | 0.04 | 0 | -0.017 | 0
CE | Battery | 24 | CONQA1 | 0.07 | 0 | -0.03 | 0
CE | Battery | 24 | CLT03 | 0.03 | 0 | -0.013 | 0
CE | Battery | 24 | HEYS1 | 0.02 | 0 | -0.009 | 0
CE | Battery | 24 | COUA_P | 0.01 | 0 | -0.004 | 0
CE | Battery | 24 | CHTE_1 | 31.62 | 0 | -13.758 | 0
CE | Battery | 24 | TRAW_1 | 0.21 | 0 | -0.091 | 0
CE | Battery | 24 | WFIE | 0.03 | 0 | -0.013 | 0
CE | Battery | 24 | PENW_1 | 1.22 | 0 | -0.531 | 0
CE | Battery | 24 | WMEL_1 | 20.02 | 0 | -8.711 | 0
CE | Battery | 24 | SEAB1 | 46.84 | 0 | -20.38 | 0
CE | Battery | 24 | LEVE | 0.01 | 0 | -0.004 | 0
CE | Battery | 24 | WIBA_3 | 0.01 | 0 | -0.004 | 0
CE | Battery | 24 | LING | 0.05 | 0 | -0.022 | 0
CE | Battery | 24 | CHIC_1 | 0.12 | 0 | -0.052 | 0
CE | Battery | 24 | SPEN_1 | 0.07 | 0 | -0.03 | 0
CE | Battery | 24 | OSBA_1 | 0.02 | 0 | -0.009 | 0
CE | Battery | 24 | OFFE_3 | 0.01 | 0 | -0.004 | 0
CE | Battery | 24 | STEN_1 | 0.02 | 0 | -0.009 | 0
CE | Battery | 24 | LISD_1 | 0.02 | 0 | -0.009 | 0
CE | Battery | 24 | CUMB | 30.01 | 0 | -13.057 | 0
CE | Battery | 24 | LOVE_1 | 0.07 | 0 | -0.03 | 0
CE | Battery | 24 | CELL_1 | 20.05 | 0 | -8.724 | 0
CE | Battery | 24 | WALP_1 | 0.29 | 0 | -0.126 | 0
CE | Battery | 24 | STLE | 0.01 | 0 | -0.004 | 0
CE | Battery | 24 | MELK_1 | 10.13 | 0 | -4.408 | 0
CE | Battery | 24 | CARE_1 | 0.01 | 0 | -0.004 | 0
CE | Battery | 24 | MACC_3 | 0.02 | 0 | -0.009 | 0
CE | Battery | 24 | CANTN1 | 0.04 | 0 | -0.017 | 0
CE | Battery | 24 | CAMB_01 | 0.02 | 0 | -0.009 | 0
CE | Battery | 24 | BUST_1 | 0.02 | 0 | -0.009 | 0
CE | Battery | 24 | G_EXTRA_9 | 0.12 | 0 | -0.052 | 0
CE | Battery | 24 | BUSH_1 | 0.01 | 0 | -0.004 | 0
CE | Battery | 24 | BURM_1 | 0.39 | 0 | -0.17 | 0
CE | Battery | 24 | TAUN1 | 0.03 | 0 | -0.013 | 0
CE | Battery | 24 | BRAI_1 | 39.73 | 0 | -17.287 | 0
CE | Battery | 24 | STAY_1 | 0.2 | 0 | -0.087 | 0
CE | Battery | 24 | BLYTH132 | 0.15 | 0 | -0.065 | 0
CE | Battery | 24 | BIRK_1 | 0.01 | 0 | -0.004 | 0
CE | Battery | 24 | BESW_1 | 0.02 | 0 | -0.009 | 0
CE | Battery | 24 | BARKC1 | 0.02 | 0 | -0.009 | 0
CE | Battery | 24 | BAIN | 0.01 | 0 | -0.004 | 0
CE | Battery | 24 | BAGA | 0.06 | 0 | -0.026 | 0
CE | Battery | 24 | ALVE1 | 4.22 | 0 | -1.836 | 0
CE | Battery | 24 | ALNE_P | 0.01 | 0 | -0.004 | 0
CE | Battery | 24 | ABHA1 | 20.09 | 0 | -8.741 | 0
CE | Battery | 24 | MYBS_P | 0.03 | 0 | -0.013 | 0
CE | Battery | 24 | ABNE_P | 0.01 | 0 | -0.004 | 0
CE | Battery | 24 | ARMO_P | 0.03 | 0 | -0.013 | 0
CE | Battery | 24 | AXMI1 | 3.62 | 0 | -1.575 | 0
CE | Battery | 24 | ABTH_1 | 0.01 | 0 | -0.004 | 0
CE | Battery | 24 | BEDD_1 | 7.5 | 0 | -3.263 | 0
CE | Battery | 24 | ALST_3 | 0.01 | 0 | -0.004 | 0
CE | Battery | 24 | BERW | 0.12 | 0 | -0.052 | 0
CE | Battery | 24 | DUNO_P | 0.01 | 0 | -0.004 | 0
CE | Battery | 24 | NEEP_3 | 0.03 | 0 | -0.013 | 0
CE | Battery | 24 | NORM_1 | 0.26 | 0 | -0.113 | 0
CE | Battery | 24 | BRWA1 | 0.13 | 0 | -0.057 | 0
CE | Battery | 24 | NFLE | 0.04 | 0 | -0.017 | 0
CE | Battery | 24 | SELL_1 | 0.15 | 0 | -0.065 | 0
CE | Battery | 24 | DYCE_P | 0.02 | 0 | -0.009 | 0
CE | Battery | 24 | BROX | 20 | 0 | -8.702 | 0
CE | Battery | 24 | BICF_1 | 40.28 | 0 | -17.526 | 0
CE | Battery | 24 | BISW_1 | 0.01 | 0 | -0.004 | 0
CE | Battery | 24 | BLYTB1 | 0.08 | 0 | -0.035 | 0
CE | Battery | 24 | NINF_1 | 38.53 | 0 | -16.764 | 0
CE | Battery | 24 | BRED_1 | 0.01 | 0 | -0.004 | 0
CE | Battery | 24 | STES_1 | 0.05 | 0 | -0.022 | 0
CE | Battery | 25 | PORA_P | 0.02 | 0 | -0.007 | -0.002
CE | Battery | 25 | PENW_1 | 1.22 | 0 | -0.397 | -0.152
CE | Battery | 25 | PELH_1 | 50.03 | 0 | -16.3 | -6.214
CE | Battery | 25 | REDM_P | 0.02 | 0 | -0.007 | -0.002
CE | Battery | 25 | RICH1 | 0.04 | 0 | -0.013 | -0.005
CE | Battery | 25 | SBAR | 31.63 | 0 | -10.305 | -3.928
CE | Battery | 25 | SKLGB1 | 0.02 | 0 | -0.007 | -0.002
CE | Battery | 25 | NORT_1 | 50.06 | 0 | -16.31 | -6.217
CE | Battery | 25 | SUND_1 | 12.06 | 0 | -3.929 | -1.498
CE | Battery | 25 | STHA | 0.04 | 0 | -0.013 | -0.005
CE | Battery | 25 | STIR | 0.03 | 0 | -0.01 | -0.004
CE | Battery | 25 | SWAN_1 | 0.22 | 0 | -0.072 | -0.027
CE | Battery | 25 | TAUN1 | 0.03 | 0 | -0.01 | -0.004
CE | Battery | 25 | WYLF_1 | 0.1 | 0 | -0.033 | -0.012
CE | Battery | 25 | WISH | 0.02 | 0 | -0.007 | -0.002
CE | Battery | 25 | TRAW_1 | 0.23 | 0 | -0.075 | -0.029
CE | Battery | 25 | WILL_1 | 0.02 | 0 | -0.007 | -0.002
CE | Battery | 25 | WHGA_1 | 26 | 0 | -8.471 | -3.229
CE | Battery | 25 | WIEN_1 | 48.01 | 0 | -15.642 | -5.963
CE | Battery | 25 | UPPB_3 | 0.04 | 0 | -0.013 | -0.005
CE | Battery | 25 | THUR_6 | 0.04 | 0 | -0.013 | -0.005
CE | Battery | 25 | WALP_B | 0.08 | 0 | -0.026 | -0.01
CE | Battery | 25 | USKM_1 | 20.01 | 0 | -6.519 | -2.485
CE | Battery | 25 | UPPB_1 | 0.11 | 0 | -0.036 | -0.014
CE | Battery | 25 | WIMBN1 | 0.01 | 0 | -0.003 | -0.001
CE | Battery | 25 | TYNE_1 | 0.01 | 0 | -0.003 | -0.001
CE | Battery | 25 | TILBB_1 | 9.08 | 0 | -2.958 | -1.128
CE | Battery | 25 | WMEL_1 | 20.02 | 0 | -6.523 | -2.486
CE | Battery | 25 | WFIE | 0.03 | 0 | -0.01 | -0.004
CE | Battery | 25 | THSO_P | 2.06 | 0 | -0.671 | -0.256
CE | Battery | 25 | WIMBS1 | 0.01 | 0 | -0.003 | -0.001
CE | Battery | 25 | THOM_6 | 0.1 | 0 | -0.033 | -0.012
CE | Battery | 25 | WYMOM_1 | 0.03 | 0 | -0.01 | -0.004
CE | Battery | 25 | TEMP_3 | 0.01 | 0 | -0.003 | -0.001
CE | Battery | 25 | WARL_1 | 10.07 | 0 | -3.281 | -1.251
CE | Battery | 25 | TAYN_P | 0.01 | 0 | -0.003 | -0.001
CE | Battery | 25 | STRI_P | 0.03 | 0 | -0.01 | -0.004
CE | Battery | 25 | STLE | 0.01 | 0 | -0.003 | -0.001
CE | Battery | 25 | STES_1 | 0.05 | 0 | -0.016 | -0.006
CE | Battery | 25 | STAY_1 | 0.19 | 0 | -0.062 | -0.024
CE | Battery | 25 | SSHI_3 | 35.01 | 0 | -11.406 | -4.348
CE | Battery | 25 | MITY_1 | 50.12 | 0 | -16.329 | -6.225
CE | Battery | 25 | STAL_1 | 0.01 | 0 | -0.003 | -0.001
CE | Battery | 25 | SPEN_1 | 0.07 | 0 | -0.023 | -0.009
CE | Battery | 25 | NECE_1 | 0.02 | 0 | -0.007 | -0.002
CE | Battery | 25 | SHRW_1 | 0.13 | 0 | -0.042 | -0.016
CE | Battery | 25 | SIGH | 49.98 | 0 | -16.283 | -6.208
CE | Battery | 25 | OLDB_1 | 0.01 | 0 | -0.003 | -0.001
CE | Battery | 25 | SHEC_3 | 0.01 | 0 | -0.003 | -0.001
CE | Battery | 25 | SFEG_P | 0.02 | 0 | -0.007 | -0.002
CE | Battery | 25 | NURS_1 | 0.07 | 0 | -0.023 | -0.009
CE | Battery | 25 | SEAB1 | 46.84 | 0 | -15.26 | -5.818
CE | Battery | 25 | OFFE_3 | 0.01 | 0 | -0.003 | -0.001
CE | Battery | 25 | RYEH_1 | 0.03 | 0 | -0.01 | -0.004
CE | Battery | 25 | ROCH_1 | 5.16 | 0 | -1.681 | -0.641
CE | Battery | 25 | RUGEB1 | 0.04 | 0 | -0.013 | -0.005
CE | Battery | 25 | RATS_1 | 0.04 | 0 | -0.013 | -0.005
CE | Battery | 25 | REDH | 0.04 | 0 | -0.013 | -0.005
CE | Battery | 25 | PEMB_1 | 0.13 | 0 | -0.042 | -0.016
CE | Battery | 25 | POPP_3 | 0.01 | 0 | -0.003 | -0.001
CE | Battery | 25 | PYLE_1 | 4.18 | 0 | -1.362 | -0.519
CE | Battery | 25 | NORM_1 | 0.24 | 0 | -0.078 | -0.03
CE | Battery | 25 | PENN_1 | 97.9 | 0 | -31.896 | -12.159
CE | Battery | 25 | PORD | 0.01 | 0 | -0.003 | -0.001
CE | Battery | 25 | POOB | 0.01 | 0 | -0.003 | -0.001
CE | Battery | 25 | PITS_3 | 0.01 | 0 | -0.003 | -0.001
CE | Battery | 25 | NFLE | 0.04 | 0 | -0.013 | -0.005
CE | Battery | 25 | MANN_1 | 0.11 | 0 | -0.036 | -0.014
CE | Battery | 25 | PADIB1 | 0.09 | 0 | -0.029 | -0.011
CE | Battery | 25 | SALT_1 | 0.1 | 0 | -0.033 | -0.012
CE | Battery | 25 | OCKH_1 | 0.01 | 0 | -0.003 | -0.001
CE | Battery | 25 | LACK_6 | 6.02 | 0 | -1.961 | -0.748
CE | Battery | 25 | NEEP_3 | 0.03 | 0 | -0.01 | -0.004
CE | Battery | 25 | LING | 0.05 | 0 | -0.016 | -0.006
CE | Battery | 25 | MILC_P | 0.01 | 0 | -0.003 | -0.001
CE | Battery | 25 | MAGA_6 | 0.03 | 0 | -0.01 | -0.004
CE | Battery | 25 | MACC_3 | 0.02 | 0 | -0.007 | -0.002
CE | Battery | 25 | G_EXTRA_11 | 0.03 | 0 | -0.01 | -0.004
CE | Battery | 25 | G_EXTRA_12 | 0.01 | 0 | -0.003 | -0.001
CE | Battery | 25 | LEGA_1 | 0.03 | 0 | -0.01 | -0.004
CE | Battery | 25 | HARK_1 | 9.72 | 0 | -3.167 | -1.207
CE | Battery | 25 | KNAR | 8.01 | 0 | -2.61 | -0.995
CE | Battery | 25 | KITW_1 | 0.01 | 0 | -0.003 | -0.001
CE | Battery | 25 | KILT | 0.01 | 0 | -0.003 | -0.001
CE | Battery | 25 | KEMS_1 | 0.09 | 0 | -0.029 | -0.011
CE | Battery | 25 | FIDD_P | 0.06 | 0 | -0.02 | -0.007
CE | Battery | 25 | INDQ1 | 1.2 | 0 | -0.391 | -0.149
CE | Battery | 25 | KAIM | 0.04 | 0 | -0.013 | -0.005
CE | Battery | 25 | IROA1 | 0.11 | 0 | -0.036 | -0.014
CE | Battery | 25 | KEAD_1 | 0.19 | 0 | -0.062 | -0.024
CE | Battery | 25 | HEYS1 | 0.02 | 0 | -0.007 | -0.002
CE | Battery | 25 | HEYS_1 | 0.1 | 0 | -0.033 | -0.012
CE | Battery | 25 | INKE | 0.01 | 0 | -0.003 | -0.001
CE | Battery | 25 | LAIR_P | 0.01 | 0 | -0.003 | -0.001
CE | Battery | 25 | HARM_6 | 0.04 | 0 | -0.013 | -0.005
CE | Battery | 25 | HUTT_1 | 0.17 | 0 | -0.055 | -0.021
CE | Battery | 25 | HAWI | 0.02 | 0 | -0.007 | -0.002
CE | Battery | 25 | HAMHC1 | 0.02 | 0 | -0.007 | -0.002
CE | Battery | 25 | G_EXTRA_2 | 0.03 | 0 | -0.01 | -0.004
CE | Battery | 25 | LINM | 0.1 | 0 | -0.033 | -0.012
CE | Battery | 25 | IMPK_1 | 0.09 | 0 | -0.029 | -0.011
CE | Battery | 25 | IRONB1 | 0.04 | 0 | -0.013 | -0.005
CE | Battery | 25 | JORD_3 | 0.01 | 0 | -0.003 | -0.001
CE | Battery | 25 | KEIT_P | 0.03 | 0 | -0.01 | -0.004
CE | Battery | 25 | GREN_1 | 1.51 | 0 | -0.492 | -0.188
CE | Battery | 25 | GLRO | 0.01 | 0 | -0.003 | -0.001
CE | Battery | 25 | KIER | 0.01 | 0 | -0.003 | -0.001
CE | Battery | 25 | GLNI | 0.05 | 0 | -0.016 | -0.006
CE | Battery | 25 | GLLU | 0.09 | 0 | -0.029 | -0.011
CE | Battery | 25 | KINT_P | 0.04 | 0 | -0.013 | -0.005
CE | Battery | 25 | KEAR_3 | 19.6 | 0 | -6.386 | -2.434
CE | Battery | 25 | KIBY_1 | 40 | 0 | -13.032 | -4.968
CE | Battery | 25 | LEVE | 0.01 | 0 | -0.003 | -0.001
CE | Battery | 25 | GIFF | 0.01 | 0 | -0.003 | -0.001
CE | Battery | 25 | GALA | 0.02 | 0 | -0.007 | -0.002
CE | Battery | 25 | KIRKB1 | 0.03 | 0 | -0.01 | -0.004
CE | Battery | 25 | FOUR_1 | 0.17 | 0 | -0.055 | -0.021
CE | Battery | 25 | MACD_P | 0.05 | 0 | -0.016 | -0.006
CE | Battery | 25 | FERRA2 | 0.02 | 0 | -0.007 | -0.002
CE | Battery | 25 | FIDF_1 | 19.6 | 0 | -6.386 | -2.434
CE | Battery | 25 | BRLE_1 | 0.03 | 0 | -0.01 | -0.004
CE | Battery | 25 | MELK_1 | 10.12 | 0 | -3.297 | -1.257
CE | Battery | 25 | BRWA1 | 0.12 | 0 | -0.039 | -0.015
CE | Battery | 25 | KILS | 0.02 | 0 | -0.007 | -0.002
CE | Battery | 25 | KINO_1 | 29.04 | 0 | -9.461 | -3.607
CE | Battery | 25 | FLEE_1 | 0.03 | 0 | -0.01 | -0.004
CE | Battery | 25 | FERRB1 | 0.01 | 0 | -0.003 | -0.001
CE | Battery | 25 | ELLA_1 | 0.01 | 0 | -0.003 | -0.001
CE | Battery | 25 | FAWL_1 | 0.07 | 0 | -0.023 | -0.009
CE | Battery | 25 | CUMB | 30.01 | 0 | -9.777 | -3.727
CE | Battery | 25 | EXET1 | 1.08 | 0 | -0.352 | -0.134
CE | Battery | 25 | CAMB_01 | 0.02 | 0 | -0.007 | -0.002
CE | Battery | 25 | TARL_P | 0.01 | 0 | -0.003 | -0.001
CE | Battery | 25 | ENDE_1 | 4.53 | 0 | -1.476 | -0.563
CE | Battery | 25 | ECLA_1 | 0.06 | 0 | -0.02 | -0.007
CE | Battery | 25 | HAWP_6 | 0.05 | 0 | -0.016 | -0.006
CE | Battery | 25 | FROD_1 | 0.07 | 0 | -0.023 | -0.009
CE | Battery | 25 | ECCL | 0.04 | 0 | -0.013 | -0.005
CE | Battery | 25 | G_EXTRA_9 | 0.13 | 0 | -0.042 | -0.016
CE | Battery | 25 | EASO_1 | 0.21 | 0 | -0.068 | -0.026
CE | Battery | 25 | CHAP | 0.03 | 0 | -0.01 | -0.004
CE | Battery | 25 | DUNO_P | 0.01 | 0 | -0.003 | -0.001
CE | Battery | 25 | DRCR | 30.03 | 0 | -9.784 | -3.73
CE | Battery | 25 | DUNF | 0.01 | 0 | -0.003 | -0.001
CE | Battery | 25 | CHSI_1 | 6 | 0 | -1.955 | -0.745
CE | Battery | 25 | DRAX_1 | 0.14 | 0 | -0.046 | -0.017
CE | Battery | 25 | CONQA1 | 0.07 | 0 | -0.023 | -0.009
CE | Battery | 25 | CUPA | 0.01 | 0 | -0.003 | -0.001
CE | Battery | 25 | DOUN_P | 0.02 | 0 | -0.007 | -0.002
CE | Battery | 25 | RAYL_1 | 10.15 | 0 | -3.307 | -1.261
CE | Battery | 25 | PENE_1 | 0.01 | 0 | -0.003 | -0.001
CE | Battery | 25 | DRAK_1 | 50.01 | 0 | -16.293 | -6.211
CE | Battery | 25 | LOVE_1 | 0.07 | 0 | -0.023 | -0.009
CE | Battery | 25 | GRIW_1 | 0.15 | 0 | -0.049 | -0.019
CE | Battery | 25 | COUA_P | 0.01 | 0 | -0.003 | -0.001
CE | Battery | 25 | PEHS_P | 1 | 0 | -0.326 | -0.124
CE | Battery | 25 | OSBA_1 | 0.02 | 0 | -0.007 | -0.002
CE | Battery | 25 | CREB_1 | 8.19 | 0 | -2.668 | -1.017
CE | Battery | 25 | COWL_1 | 0.12 | 0 | -0.039 | -0.015
CE | Battery | 25 | LISD_1 | 0.02 | 0 | -0.007 | -0.002
CE | Battery | 25 | COYL | 0.08 | 0 | -0.026 | -0.01
CE | Battery | 25 | COVE_1 | 0.04 | 0 | -0.013 | -0.005
CE | Battery | 25 | SALH_1 | 0.04 | 0 | -0.013 | -0.005
CE | Battery | 25 | SELL_1 | 0.15 | 0 | -0.049 | -0.019
CE | Battery | 25 | DEVO | 0.09 | 0 | -0.029 | -0.011
CE | Battery | 25 | MYBS_P | 0.03 | 0 | -0.01 | -0.004
CE | Battery | 25 | NINF_1 | 38.52 | 0 | -12.55 | -4.784
CE | Battery | 25 | CLT03 | 0.03 | 0 | -0.01 | -0.004
CE | Battery | 25 | NEWX_6 | 2.01 | 0 | -0.655 | -0.25
CE | Battery | 25 | CHTE_1 | 31.62 | 0 | -10.302 | -3.927
CE | Battery | 25 | SMAN_1 | 0.01 | 0 | -0.003 | -0.001
CE | Battery | 25 | STAH_1 | 0.01 | 0 | -0.003 | -0.001
CE | Battery | 25 | DUNB | 0.02 | 0 | -0.007 | -0.002
CE | Battery | 25 | NORL_3 | 0.01 | 0 | -0.003 | -0.001
CE | Battery | 25 | CHIC_1 | 0.11 | 0 | -0.036 | -0.014
CE | Battery | 25 | CELL_1 | 20.05 | 0 | -6.532 | -2.49
CE | Battery | 25 | STEN_1 | 0.01 | 0 | -0.003 | -0.001
CE | Battery | 25 | CARR_1 | 10.01 | 0 | -3.261 | -1.243
CE | Battery | 25 | PENT_1 | 0.1 | 0 | -0.033 | -0.012
CE | Battery | 25 | CARE_1 | 0.01 | 0 | -0.003 | -0.001
CE | Battery | 25 | EKIS | 0.09 | 0 | -0.029 | -0.011
CE | Battery | 25 | CANTN1 | 0.04 | 0 | -0.013 | -0.005
CE | Battery | 25 | BUSH_1 | 0.01 | 0 | -0.003 | -0.001
CE | Battery | 25 | DYCE_P | 0.02 | 0 | -0.007 | -0.002
CE | Battery | 25 | BURM_1 | 0.36 | 0 | -0.117 | -0.045
CE | Battery | 25 | BRIM_1 | 0.03 | 0 | -0.01 | -0.004
CE | Battery | 25 | BOTW_1 | 0.07 | 0 | -0.023 | -0.009
CE | Battery | 25 | BOLN_1 | 10.01 | 0 | -3.261 | -1.243
CE | Battery | 25 | BLYTB1 | 0.08 | 0 | -0.026 | -0.01
CE | Battery | 25 | BICF_1 | 40.27 | 0 | -13.12 | -5.002
CE | Battery | 25 | BRAI_1 | 39.73 | 0 | -12.944 | -4.934
CE | Battery | 25 | WALH_1 | 20.07 | 0 | -6.539 | -2.493
CE | Battery | 25 | TYNE_2 | 0.01 | 0 | -0.003 | -0.001
CE | Battery | 25 | WIBA_3 | 0.01 | 0 | -0.003 | -0.001
CE | Battery | 25 | WBUR_1 | 9.86 | 0 | -3.212 | -1.225
CE | Battery | 25 | WALP_1 | 0.3 | 0 | -0.098 | -0.037
CE | Battery | 25 | WBOL_6 | 2.81 | 0 | -0.915 | -0.349
CE | Battery | 25 | BESW_1 | 0.02 | 0 | -0.007 | -0.002
CE | Battery | 25 | BERW | 0.13 | 0 | -0.042 | -0.016
CE | Battery | 25 | AXMI1 | 3.61 | 0 | -1.176 | -0.448
CE | Battery | 25 | ALST_3 | 0.01 | 0 | -0.003 | -0.001
CE | Battery | 25 | ALNE_P | 0.01 | 0 | -0.003 | -0.001
CE | Battery | 25 | ABNE_P | 0.01 | 0 | -0.003 | -0.001
CE | Battery | 25 | ABTH_1 | 0.01 | 0 | -0.003 | -0.001
CE | Battery | 25 | BISW_1 | 0.01 | 0 | -0.003 | -0.001
CE | Battery | 25 | BONN | 0.03 | 0 | -0.01 | -0.004
CE | Battery | 25 | BAGA | 0.07 | 0 | -0.023 | -0.009
CE | Battery | 25 | CAPEA1 | 10.01 | 0 | -3.261 | -1.243
CE | Battery | 25 | BIRK_1 | 0.01 | 0 | -0.003 | -0.001
CE | Battery | 25 | BEDD_1 | 7.5 | 0 | -2.444 | -0.932
CE | Battery | 25 | BARKC1 | 0.02 | 0 | -0.007 | -0.002
CE | Battery | 25 | ALVE1 | 4.22 | 0 | -1.375 | -0.524
CE | Battery | 25 | FECK_6 | 7.68 | 0 | -2.502 | -0.954
CE | Battery | 25 | BLYTH132 | 0.16 | 0 | -0.052 | -0.02
CE | Battery | 25 | ABHA1 | 20.08 | 0 | -6.542 | -2.494
CE | Battery | 25 | ARMO_P | 0.03 | 0 | -0.01 | -0.004
CE | Battery | 25 | BAIN | 0.01 | 0 | -0.003 | -0.001
CE | Battery | 25 | RASS_1 | 0.11 | 0 | -0.036 | -0.014
CE | Battery | 25 | BRED_1 | 0.01 | 0 | -0.003 | -0.001
CE | Battery | 25 | BRFO_1 | 0.05 | 0 | -0.016 | -0.006
CE | Battery | 25 | BROX | 20 | 0 | -6.516 | -2.484
CE | Battery | 25 | BUST_1 | 0.02 | 0 | -0.007 | -0.002
CE | Battery | 25 | LAND1 | 2.59 | 0 | -0.844 | -0.322
CE | Battery | 25 | BRAW_1 | 0.03 | 0 | -0.01 | -0.004
CE | Battery | 26 | SWAN_1 | 0.22 | 0 | -0.048 | -0.048
CE | Battery | 26 | TYNE_1 | 0.01 | 0 | -0.002 | -0.002
CE | Battery | 26 | WARL_1 | 10.06 | 0 | -2.178 | -2.178
CE | Battery | 26 | WIMBN1 | 0.01 | 0 | -0.002 | -0.002
CE | Battery | 26 | WYLF_1 | 0.1 | 0 | -0.022 | -0.022
CE | Battery | 26 | WYMOM_1 | 0.03 | 0 | -0.006 | -0.006
CE | Battery | 26 | WMEL_1 | 20.02 | 0 | -4.334 | -4.334
CE | Battery | 26 | WISH | 0.02 | 0 | -0.004 | -0.004
CE | Battery | 26 | WIMBS1 | 0.01 | 0 | -0.002 | -0.002
CE | Battery | 26 | WILL_1 | 0.02 | 0 | -0.004 | -0.004
CE | Battery | 26 | WIEN_1 | 48.01 | 0 | -10.394 | -10.394
CE | Battery | 26 | WIBA_3 | 0.01 | 0 | -0.002 | -0.002
CE | Battery | 26 | WHGA_1 | 26 | 0 | -5.629 | -5.629
CE | Battery | 26 | WFIE | 0.04 | 0 | -0.009 | -0.009
CE | Battery | 26 | WBUR_1 | 9.85 | 0 | -2.133 | -2.133
CE | Battery | 26 | WBOL_6 | 2.8 | 0 | -0.606 | -0.606
CE | Battery | 26 | WALP_B | 0.08 | 0 | -0.017 | -0.017
CE | Battery | 26 | WALP_1 | 0.32 | 0 | -0.069 | -0.069
CE | Battery | 26 | WALH_1 | 20.06 | 0 | -4.343 | -4.343
CE | Battery | 26 | UPPB_3 | 0.05 | 0 | -0.011 | -0.011
CE | Battery | 26 | UPPB_1 | 0.12 | 0 | -0.026 | -0.026
CE | Battery | 26 | TYNE_2 | 0.01 | 0 | -0.002 | -0.002
CE | Battery | 26 | TRAW_1 | 0.25 | 0 | -0.054 | -0.054
CE | Battery | 26 | TILBB_1 | 9.07 | 0 | -1.964 | -1.964
CE | Battery | 26 | THUR_6 | 0.05 | 0 | -0.011 | -0.011
CE | Battery | 26 | THSO_P | 2.07 | 0 | -0.448 | -0.448
CE | Battery | 26 | THOM_6 | 0.11 | 0 | -0.024 | -0.024
CE | Battery | 26 | TEMP_3 | 0.01 | 0 | -0.002 | -0.002
CE | Battery | 26 | TAYN_P | 0.01 | 0 | -0.002 | -0.002
CE | Battery | 26 | TARL_P | 0.01 | 0 | -0.002 | -0.002
CE | Battery | 26 | SUND_1 | 12.06 | 0 | -2.611 | -2.611
CE | Battery | 26 | STLE | 0.01 | 0 | -0.002 | -0.002
CE | Battery | 26 | DUNF | 0.01 | 0 | -0.002 | -0.002
CE | Battery | 26 | STIR | 0.04 | 0 | -0.009 | -0.009
CE | Battery | 26 | STHA | 0.05 | 0 | -0.011 | -0.011
CE | Battery | 26 | STEN_1 | 0.01 | 0 | -0.002 | -0.002
CE | Battery | 26 | STAY_1 | 0.17 | 0 | -0.037 | -0.037
CE | Battery | 26 | STAL_1 | 0.01 | 0 | -0.002 | -0.002
CE | Battery | 26 | STAH_1 | 0.01 | 0 | -0.002 | -0.002
CE | Battery | 26 | SKLGB1 | 0.02 | 0 | -0.004 | -0.004
CE | Battery | 26 | DRAK_1 | 50.01 | 0 | -10.827 | -10.827
CE | Battery | 26 | SBAR | 31.63 | 0 | -6.848 | -6.848
CE | Battery | 26 | SFEG_P | 0.03 | 0 | -0.006 | -0.006
CE | Battery | 26 | SALT_1 | 0.11 | 0 | -0.024 | -0.024
CE | Battery | 26 | MACC_3 | 0.01 | 0 | -0.002 | -0.002
CE | Battery | 26 | RICH1 | 0.03 | 0 | -0.006 | -0.006
CE | Battery | 26 | REDM_P | 0.02 | 0 | -0.004 | -0.004
CE | Battery | 26 | RAYL_1 | 10.15 | 0 | -2.197 | -2.197
CE | Battery | 26 | RASS_1 | 0.1 | 0 | -0.022 | -0.022
CE | Battery | 26 | PORA_P | 0.02 | 0 | -0.004 | -0.004
CE | Battery | 26 | POPP_3 | 0.01 | 0 | -0.002 | -0.002
CE | Battery | 26 | NEWX_6 | 2.01 | 0 | -0.435 | -0.435
CE | Battery | 26 | NECE_1 | 0.01 | 0 | -0.002 | -0.002
CE | Battery | 26 | PENW_1 | 1.21 | 0 | -0.262 | -0.262
CE | Battery | 26 | PENE_1 | 0.01 | 0 | -0.002 | -0.002
CE | Battery | 26 | NORM_1 | 0.21 | 0 | -0.045 | -0.045
CE | Battery | 26 | NURS_1 | 0.06 | 0 | -0.013 | -0.013
CE | Battery | 26 | PELH_1 | 50.02 | 0 | -10.829 | -10.829
CE | Battery | 26 | PADIB1 | 0.09 | 0 | -0.019 | -0.019
CE | Battery | 26 | LING | 0.06 | 0 | -0.013 | -0.013
CE | Battery | 26 | NFLE | 0.03 | 0 | -0.006 | -0.006
CE | Battery | 26 | PITS_3 | 0.01 | 0 | -0.002 | -0.002
CE | Battery | 26 | OLDB_1 | 0.01 | 0 | -0.002 | -0.002
CE | Battery | 26 | PENN_1 | 97.9 | 0 | -21.195 | -21.195
CE | Battery | 26 | NORL_3 | 0.01 | 0 | -0.002 | -0.002
CE | Battery | 26 | ROCH_1 | 5.18 | 0 | -1.121 | -1.121
CE | Battery | 26 | MANN_1 | 0.09 | 0 | -0.019 | -0.019
CE | Battery | 26 | REDH | 0.05 | 0 | -0.011 | -0.011
CE | Battery | 26 | LISD_1 | 0.02 | 0 | -0.004 | -0.004
CE | Battery | 26 | MILC_P | 0.01 | 0 | -0.002 | -0.002
CE | Battery | 26 | MACD_P | 0.05 | 0 | -0.011 | -0.011
CE | Battery | 26 | FOUR_1 | 0.19 | 0 | -0.041 | -0.041
CE | Battery | 26 | LAIR_P | 0.01 | 0 | -0.002 | -0.002
CE | Battery | 26 | LACK_6 | 6.02 | 0 | -1.303 | -1.303
CE | Battery | 26 | GLLU | 0.11 | 0 | -0.024 | -0.024
CE | Battery | 26 | GALA | 0.03 | 0 | -0.006 | -0.006
CE | Battery | 26 | KITW_1 | 0.01 | 0 | -0.002 | -0.002
CE | Battery | 26 | KIRKB1 | 0.03 | 0 | -0.006 | -0.006
CE | Battery | 26 | KINT_P | 0.04 | 0 | -0.009 | -0.009
CE | Battery | 26 | GRIW_1 | 0.16 | 0 | -0.035 | -0.035
CE | Battery | 26 | GLRO | 0.01 | 0 | -0.002 | -0.002
CE | Battery | 26 | G_EXTRA_12 | 0.02 | 0 | -0.004 | -0.004
CE | Battery | 26 | KIER | 0.01 | 0 | -0.002 | -0.002
CE | Battery | 26 | KEAR_3 | 19.6 | 0 | -4.243 | -4.243
CE | Battery | 26 | HARK_1 | 9.73 | 0 | -2.107 | -2.107
CE | Battery | 26 | KEIT_P | 0.04 | 0 | -0.009 | -0.009
CE | Battery | 26 | KEAD_1 | 0.21 | 0 | -0.045 | -0.045
CE | Battery | 26 | MAGA_6 | 0.02 | 0 | -0.004 | -0.004
CE | Battery | 26 | IRONB1 | 0.04 | 0 | -0.009 | -0.009
CE | Battery | 26 | HAWI | 0.02 | 0 | -0.004 | -0.004
CE | Battery | 26 | LAND1 | 2.58 | 0 | -0.559 | -0.559
CE | Battery | 26 | INKE | 0.01 | 0 | -0.002 | -0.002
CE | Battery | 26 | G_EXTRA_9 | 0.14 | 0 | -0.03 | -0.03
CE | Battery | 26 | KNAR | 8.01 | 0 | -1.734 | -1.734
CE | Battery | 26 | KIBY_1 | 40 | 0 | -8.66 | -8.66
CE | Battery | 26 | KILS | 0.02 | 0 | -0.004 | -0.004
CE | Battery | 26 | INDQ1 | 1.21 | 0 | -0.262 | -0.262
CE | Battery | 26 | HUTT_1 | 0.17 | 0 | -0.037 | -0.037
CE | Battery | 26 | IMPK_1 | 0.08 | 0 | -0.017 | -0.017
CE | Battery | 26 | LOVE_1 | 0.06 | 0 | -0.013 | -0.013
CE | Battery | 26 | LINM | 0.12 | 0 | -0.026 | -0.026
CE | Battery | 26 | HEYS_1 | 0.11 | 0 | -0.024 | -0.024
CE | Battery | 26 | HEYS1 | 0.02 | 0 | -0.004 | -0.004
CE | Battery | 26 | MELK_1 | 10.1 | 0 | -2.187 | -2.187
CE | Battery | 26 | HAWP_6 | 0.06 | 0 | -0.013 | -0.013
CE | Battery | 26 | MITY_1 | 50.1 | 0 | -10.847 | -10.847
CE | Battery | 26 | JORD_3 | 0.01 | 0 | -0.002 | -0.002
CE | Battery | 26 | NEEP_3 | 0.04 | 0 | -0.009 | -0.009
CE | Battery | 26 | HARM_6 | 0.04 | 0 | -0.009 | -0.009
CE | Battery | 26 | NORT_1 | 50.07 | 0 | -10.84 | -10.84
CE | Battery | 26 | OCKH_1 | 0.01 | 0 | -0.002 | -0.002
CE | Battery | 26 | HAMHC1 | 0.01 | 0 | -0.002 | -0.002
CE | Battery | 26 | KEMS_1 | 0.08 | 0 | -0.017 | -0.017
CE | Battery | 26 | OFFE_3 | 0.01 | 0 | -0.002 | -0.002
CE | Battery | 26 | KAIM | 0.04 | 0 | -0.009 | -0.009
CE | Battery | 26 | G_EXTRA_2 | 0.03 | 0 | -0.006 | -0.006
CE | Battery | 26 | G_EXTRA_11 | 0.03 | 0 | -0.006 | -0.006
CE | Battery | 26 | PENT_1 | 0.09 | 0 | -0.019 | -0.019
CE | Battery | 26 | PEMB_1 | 0.12 | 0 | -0.026 | -0.026
CE | Battery | 26 | KILT | 0.01 | 0 | -0.002 | -0.002
CE | Battery | 26 | PEHS_P | 1 | 0 | -0.217 | -0.217
CE | Battery | 26 | GREN_1 | 1.51 | 0 | -0.327 | -0.327
CE | Battery | 26 | LEVE | 0.01 | 0 | -0.002 | -0.002
CE | Battery | 26 | MYBS_P | 0.04 | 0 | -0.009 | -0.009
CE | Battery | 26 | NINF_1 | 38.52 | 0 | -8.34 | -8.34
CE | Battery | 26 | RATS_1 | 0.04 | 0 | -0.009 | -0.009
CE | Battery | 26 | GLNI | 0.06 | 0 | -0.013 | -0.013
CE | Battery | 26 | OSBA_1 | 0.02 | 0 | -0.004 | -0.004
CE | Battery | 26 | POOB | 0.01 | 0 | -0.002 | -0.002
CE | Battery | 26 | PORD | 0.01 | 0 | -0.002 | -0.002
CE | Battery | 26 | GIFF | 0.01 | 0 | -0.002 | -0.002
CE | Battery | 26 | PYLE_1 | 4.2 | 0 | -0.909 | -0.909
CE | Battery | 26 | FROD_1 | 0.08 | 0 | -0.017 | -0.017
CE | Battery | 26 | FLEE_1 | 0.03 | 0 | -0.006 | -0.006
CE | Battery | 26 | FIDF_1 | 21.6 | 0 | -4.676 | -4.676
CE | Battery | 26 | FIDD_P | 0.07 | 0 | -0.015 | -0.015
CE | Battery | 26 | RUGEB1 | 0.04 | 0 | -0.009 | -0.009
CE | Battery | 26 | FERRB1 | 0.01 | 0 | -0.002 | -0.002
CE | Battery | 26 | EKIS | 0.1 | 0 | -0.022 | -0.022
CE | Battery | 26 | FERRA2 | 0.01 | 0 | -0.002 | -0.002
CE | Battery | 26 | FAWL_1 | 0.06 | 0 | -0.013 | -0.013
CE | Battery | 26 | EXET1 | 1.07 | 0 | -0.232 | -0.232
CE | Battery | 26 | RYEH_1 | 0.03 | 0 | -0.006 | -0.006
CE | Battery | 26 | BRAI_1 | 39.73 | 0 | -8.602 | -8.602
CE | Battery | 26 | ENDE_1 | 4.53 | 0 | -0.981 | -0.981
CE | Battery | 26 | ELLA_1 | 0.01 | 0 | -0.002 | -0.002
CE | Battery | 26 | ECCL | 0.04 | 0 | -0.009 | -0.009
CE | Battery | 26 | BRLE_1 | 0.03 | 0 | -0.006 | -0.006
CE | Battery | 26 | DUNO_P | 0.01 | 0 | -0.002 | -0.002
CE | Battery | 26 | EASO_1 | 0.22 | 0 | -0.048 | -0.048
CE | Battery | 26 | BROX | 20 | 0 | -4.33 | -4.33
CE | Battery | 26 | BRWA1 | 0.1 | 0 | -0.022 | -0.022
CE | Battery | 26 | DUNB | 0.02 | 0 | -0.004 | -0.004
CE | Battery | 26 | KINO_1 | 29.03 | 0 | -6.285 | -6.285
CE | Battery | 26 | DYCE_P | 0.03 | 0 | -0.006 | -0.006
CE | Battery | 26 | BUST_1 | 0.01 | 0 | -0.002 | -0.002
CE | Battery | 26 | BUSH_1 | 0.01 | 0 | -0.002 | -0.002
CE | Battery | 26 | DRCR | 30.04 | 0 | -6.504 | -6.504
CE | Battery | 26 | CAMB_01 | 0.01 | 0 | -0.002 | -0.002
CE | Battery | 26 | CARR_1 | 10 | 0 | -2.165 | -2.165
CE | Battery | 26 | CUPA | 0.01 | 0 | -0.002 | -0.002
CE | Battery | 26 | CUMB | 30.02 | 0 | -6.499 | -6.499
CE | Battery | 26 | BRFO_1 | 0.05 | 0 | -0.011 | -0.011
CE | Battery | 26 | CREB_1 | 8.22 | 0 | -1.78 | -1.78
CE | Battery | 26 | CHIC_1 | 0.09 | 0 | -0.019 | -0.019
CE | Battery | 26 | CHSI_1 | 6 | 0 | -1.299 | -1.299
CE | Battery | 26 | CHTE_1 | 31.63 | 0 | -6.848 | -6.848
CE | Battery | 26 | CAPEA1 | 10 | 0 | -2.165 | -2.165
CE | Battery | 26 | CANTN1 | 0.03 | 0 | -0.006 | -0.006
CE | Battery | 26 | BURM_1 | 0.31 | 0 | -0.067 | -0.067
CE | Battery | 26 | BRIM_1 | 0.03 | 0 | -0.006 | -0.006
CE | Battery | 26 | BOTW_1 | 0.06 | 0 | -0.013 | -0.013
CE | Battery | 26 | BLYTH132 | 0.17 | 0 | -0.037 | -0.037
CE | Battery | 26 | BLYTB1 | 0.09 | 0 | -0.019 | -0.019
CE | Battery | 26 | STES_1 | 0.06 | 0 | -0.013 | -0.013
CE | Battery | 26 | STRI_P | 0.03 | 0 | -0.006 | -0.006
CE | Battery | 26 | BICF_1 | 40.24 | 0 | -8.712 | -8.712
CE | Battery | 26 | BESW_1 | 0.01 | 0 | -0.002 | -0.002
CE | Battery | 26 | DOUN_P | 0.02 | 0 | -0.004 | -0.004
CE | Battery | 26 | BERW | 0.15 | 0 | -0.032 | -0.032
CE | Battery | 26 | ALVE1 | 4.23 | 0 | -0.916 | -0.916
CE | Battery | 26 | ABHA1 | 20.07 | 0 | -4.345 | -4.345
CE | Battery | 26 | SEAB1 | 46.83 | 0 | -10.139 | -10.139
CE | Battery | 26 | TAUN1 | 0.03 | 0 | -0.006 | -0.006
CE | Battery | 26 | ABNE_P | 0.02 | 0 | -0.004 | -0.004
CE | Battery | 26 | ALNE_P | 0.01 | 0 | -0.002 | -0.002
CE | Battery | 26 | BAGA | 0.08 | 0 | -0.017 | -0.017
CE | Battery | 26 | BAIN | 0.01 | 0 | -0.002 | -0.002
CE | Battery | 26 | ARMO_P | 0.04 | 0 | -0.009 | -0.009
CE | Battery | 26 | BEDD_1 | 7.5 | 0 | -1.624 | -1.624
CE | Battery | 26 | BISW_1 | 0.01 | 0 | -0.002 | -0.002
CE | Battery | 26 | IROA1 | 0.1 | 0 | -0.022 | -0.022
CE | Battery | 26 | USKM_1 | 20.01 | 0 | -4.332 | -4.332
CE | Battery | 26 | FECK_6 | 7.68 | 0 | -1.663 | -1.663
CE | Battery | 26 | SSHI_3 | 35.01 | 0 | -7.58 | -7.58
CE | Battery | 26 | BONN | 0.03 | 0 | -0.006 | -0.006
CE | Battery | 26 | BOLN_1 | 10.01 | 0 | -2.167 | -2.167
CE | Battery | 26 | SELL_1 | 0.15 | 0 | -0.032 | -0.032
CE | Battery | 26 | ECLA_1 | 0.05 | 0 | -0.011 | -0.011
CE | Battery | 26 | SPEN_1 | 0.07 | 0 | -0.015 | -0.015
CE | Battery | 26 | SHRW_1 | 0.14 | 0 | -0.03 | -0.03
CE | Battery | 26 | SHEC_3 | 0.01 | 0 | -0.002 | -0.002
CE | Battery | 26 | CONQA1 | 0.07 | 0 | -0.015 | -0.015
CE | Battery | 26 | DEVO | 0.11 | 0 | -0.024 | -0.024
CE | Battery | 26 | COVE_1 | 0.04 | 0 | -0.009 | -0.009
CE | Battery | 26 | COUA_P | 0.01 | 0 | -0.002 | -0.002
CE | Battery | 26 | BARKC1 | 0.02 | 0 | -0.004 | -0.004
CE | Battery | 26 | CLT03 | 0.02 | 0 | -0.004 | -0.004
CE | Battery | 26 | COWL_1 | 0.1 | 0 | -0.022 | -0.022
CE | Battery | 26 | SIGH | 49.98 | 0 | -10.821 | -10.821
CE | Battery | 26 | AXMI1 | 3.59 | 0 | -0.777 | -0.777
CE | Battery | 26 | CHAP | 0.04 | 0 | -0.009 | -0.009
CE | Battery | 26 | DRAX_1 | 0.16 | 0 | -0.035 | -0.035
CE | Battery | 26 | CARE_1 | 0.01 | 0 | -0.002 | -0.002
CE | Battery | 26 | CELL_1 | 20.04 | 0 | -4.339 | -4.339
CE | Battery | 26 | LEGA_1 | 0.03 | 0 | -0.006 | -0.006
CE | Battery | 26 | SALH_1 | 0.04 | 0 | -0.009 | -0.009
CE | Battery | 26 | BRAW_1 | 0.03 | 0 | -0.006 | -0.006
CE | Battery | 26 | COYL | 0.09 | 0 | -0.019 | -0.019
CE | Battery | 27 | NECE_1 | 0.01 | 0 | -0.001 | -0.003
CE | Battery | 27 | MITY_1 | 50.09 | 0 | -6.331 | -16.209
CE | Battery | 27 | MELK_1 | 10.09 | 0 | -1.275 | -3.265
CE | Battery | 27 | MAGA_6 | 0.02 | 0 | -0.003 | -0.006
CE | Battery | 27 | LINM | 0.12 | 0 | -0.015 | -0.039
CE | Battery | 27 | LISD_1 | 0.02 | 0 | -0.003 | -0.006
CE | Battery | 27 | LOVE_1 | 0.05 | 0 | -0.006 | -0.016
CE | Battery | 27 | LEVE | 0.03 | 0 | -0.004 | -0.01
CE | Battery | 27 | LEGA_1 | 0.02 | 0 | -0.003 | -0.006
CE | Battery | 27 | LAIR_P | 0.01 | 0 | -0.001 | -0.003
CE | Battery | 27 | KNAR | 8.01 | 0 | -1.012 | -2.592
CE | Battery | 27 | KITW_1 | 0.01 | 0 | -0.001 | -0.003
CE | Battery | 27 | KINO_1 | 29.03 | 0 | -3.669 | -9.394
CE | Battery | 27 | KILS | 0.02 | 0 | -0.003 | -0.006
CE | Battery | 27 | KIER | 0.02 | 0 | -0.003 | -0.006
CE | Battery | 27 | KIBY_1 | 40 | 0 | -5.056 | -12.944
CE | Battery | 27 | LAND1 | 2.57 | 0 | -0.325 | -0.832
CE | Battery | 27 | KEIT_P | 0.04 | 0 | -0.005 | -0.013
CE | Battery | 27 | KINT_P | 0.04 | 0 | -0.005 | -0.013
CE | Battery | 27 | KEAR_3 | 19.6 | 0 | -2.477 | -6.343
CE | Battery | 27 | KEAD_1 | 0.21 | 0 | -0.027 | -0.068
CE | Battery | 27 | IVER_1 | 1 | 0 | -0.126 | -0.324
CE | Battery | 27 | IRONB1 | 0.03 | 0 | -0.004 | -0.01
CE | Battery | 27 | IROA1 | 0.09 | 0 | -0.011 | -0.029
CE | Battery | 27 | INDQ1 | 1.2 | 0 | -0.152 | -0.388
CE | Battery | 27 | IMPK_1 | 0.07 | 0 | -0.009 | -0.023
CE | Battery | 27 | MILC_P | 0.01 | 0 | -0.001 | -0.003
CE | Battery | 27 | HUTT_1 | 0.17 | 0 | -0.021 | -0.055
CE | Battery | 27 | HEYS1 | 0.02 | 0 | -0.003 | -0.006
CE | Battery | 27 | HAWP_6 | 0.06 | 0 | -0.008 | -0.019
CE | Battery | 27 | HAWI | 0.03 | 0 | -0.004 | -0.01
CE | Battery | 27 | HARM_6 | 0.04 | 0 | -0.005 | -0.013
CE | Battery | 27 | HARK_1 | 9.73 | 0 | -1.23 | -3.149
CE | Battery | 27 | HAMHC1 | 0.01 | 0 | -0.001 | -0.003
CE | Battery | 27 | G_EXTRA_9 | 0.15 | 0 | -0.019 | -0.049
CE | Battery | 27 | GRIW_1 | 0.15 | 0 | -0.019 | -0.049
CE | Battery | 27 | GLLU | 0.11 | 0 | -0.014 | -0.036
CE | Battery | 27 | FOUR_1 | 0.19 | 0 | -0.024 | -0.061
CE | Battery | 27 | FIDF_1 | 21.6 | 0 | -2.73 | -6.99
CE | Battery | 27 | FIDD_P | 0.07 | 0 | -0.009 | -0.023
CE | Battery | 27 | FERRB1 | 0.01 | 0 | -0.001 | -0.003
CE | Battery | 27 | EXET1 | 1.06 | 0 | -0.134 | -0.343
CE | Battery | 27 | ECLA_1 | 0.05 | 0 | -0.006 | -0.016
CE | Battery | 27 | DUNO_P | 0.02 | 0 | -0.003 | -0.006
CE | Battery | 27 | DRCR | 30.05 | 0 | -3.798 | -9.724
CE | Battery | 27 | DRAX_1 | 0.16 | 0 | -0.02 | -0.052
CE | Battery | 27 | CUPA | 0.02 | 0 | -0.003 | -0.006
CE | Battery | 27 | COWL_1 | 0.09 | 0 | -0.011 | -0.029
CE | Battery | 27 | CLT03 | 0.02 | 0 | -0.003 | -0.006
CE | Battery | 27 | CHIC_1 | 0.08 | 0 | -0.01 | -0.026
CE | Battery | 27 | CHAP | 0.04 | 0 | -0.005 | -0.013
CE | Battery | 27 | CAPEA1 | 10 | 0 | -1.264 | -3.236
CE | Battery | 27 | CAMB_01 | 0.01 | 0 | -0.001 | -0.003
CE | Battery | 27 | BUSH_1 | 0.01 | 0 | -0.001 | -0.003
CE | Battery | 27 | BURM_1 | 0.29 | 0 | -0.037 | -0.094
CE | Battery | 27 | BRLE_1 | 0.03 | 0 | -0.004 | -0.01
CE | Battery | 27 | BRFO_1 | 0.04 | 0 | -0.005 | -0.013
CE | Battery | 27 | BRAW_1 | 0.03 | 0 | -0.004 | -0.01
CE | Battery | 27 | BRAI_1 | 39.72 | 0 | -5.021 | -12.853
CE | Battery | 27 | BONN | 0.05 | 0 | -0.006 | -0.016
CE | Battery | 27 | BOLN_1 | 10.01 | 0 | -1.265 | -3.239
CE | Battery | 27 | BOTW_1 | 0.05 | 0 | -0.006 | -0.016
CE | Battery | 27 | BLYTH132 | 0.17 | 0 | -0.021 | -0.055
CE | Battery | 27 | BLYTB1 | 0.09 | 0 | -0.011 | -0.029
CE | Battery | 27 | BRIM_1 | 0.02 | 0 | -0.003 | -0.006
CE | Battery | 27 | BISW_1 | 0.01 | 0 | -0.001 | -0.003
CE | Battery | 27 | BICF_1 | 40.23 | 0 | -5.085 | -13.018
CE | Battery | 27 | BESW_1 | 0.01 | 0 | -0.001 | -0.003
CE | Battery | 27 | BERW | 0.15 | 0 | -0.019 | -0.049
CE | Battery | 27 | BEDD_1 | 7.5 | 0 | -0.948 | -2.427
CE | Battery | 27 | BARKC1 | 0.02 | 0 | -0.003 | -0.006
CE | Battery | 27 | BRWA1 | 0.09 | 0 | -0.011 | -0.029
CE | Battery | 27 | BUST_1 | 0.01 | 0 | -0.001 | -0.003
CE | Battery | 27 | BAIN | 0.02 | 0 | -0.003 | -0.006
CE | Battery | 27 | BAGA | 0.09 | 0 | -0.011 | -0.029
CE | Battery | 27 | CANTN1 | 0.03 | 0 | -0.004 | -0.01
CE | Battery | 27 | AXMI1 | 3.58 | 0 | -0.453 | -1.158
CE | Battery | 27 | BROX | 20 | 0 | -2.528 | -6.472
CE | Battery | 27 | ARMO_P | 0.04 | 0 | -0.005 | -0.013
CE | Battery | 27 | ALVE1 | 4.22 | 0 | -0.533 | -1.366
CE | Battery | 27 | MYBS_P | 0.04 | 0 | -0.005 | -0.013
CE | Battery | 27 | NEAR | 0.01 | 0 | -0.001 | -0.003
CE | Battery | 27 | HEYS_1 | 0.11 | 0 | -0.014 | -0.036
CE | Battery | 27 | MANN_1 | 0.08 | 0 | -0.01 | -0.026
CE | Battery | 27 | INKE | 0.03 | 0 | -0.004 | -0.01
CE | Battery | 27 | MACD_P | 0.05 | 0 | -0.006 | -0.016
CE | Battery | 27 | MACC_3 | 0.01 | 0 | -0.001 | -0.003
CE | Battery | 27 | KAIM | 0.05 | 0 | -0.006 | -0.016
CE | Battery | 27 | ALNE_P | 0.01 | 0 | -0.001 | -0.003
CE | Battery | 27 | CHSI_1 | 6 | 0 | -0.758 | -1.942
CE | Battery | 27 | ABNE_P | 0.02 | 0 | -0.003 | -0.006
CE | Battery | 27 | CHTE_1 | 31.63 | 0 | -3.998 | -10.235
CE | Battery | 27 | ABHA1 | 20.06 | 0 | -2.536 | -6.491
CE | Battery | 27 | KEMS_1 | 0.07 | 0 | -0.009 | -0.023
CE | Battery | 27 | LACK_6 | 6.02 | 0 | -0.761 | -1.948
CE | Battery | 27 | KIRKB1 | 0.03 | 0 | -0.004 | -0.01
CE | Battery | 27 | KILT | 0.01 | 0 | -0.001 | -0.003
CE | Battery | 27 | CELL_1 | 20.03 | 0 | -2.532 | -6.482
CE | Battery | 27 | COUA_P | 0.01 | 0 | -0.001 | -0.003
CE | Battery | 27 | CONQA1 | 0.07 | 0 | -0.009 | -0.023
CE | Battery | 27 | COVE_1 | 0.03 | 0 | -0.004 | -0.01
CE | Battery | 27 | CREB_1 | 8.22 | 0 | -1.039 | -2.66
CE | Battery | 27 | CUMB | 30.03 | 0 | -3.796 | -9.718
CE | Battery | 27 | DEVO | 0.12 | 0 | -0.015 | -0.039
CE | Battery | 27 | DOUN_P | 0.02 | 0 | -0.003 | -0.006
CE | Battery | 27 | COYL | 0.1 | 0 | -0.013 | -0.032
CE | Battery | 27 | DRAK_1 | 50.01 | 0 | -6.321 | -16.183
CE | Battery | 27 | DYCE_P | 0.03 | 0 | -0.004 | -0.01
CE | Battery | 27 | EASO_1 | 0.21 | 0 | -0.027 | -0.068
CE | Battery | 27 | DUNF | 0.02 | 0 | -0.003 | -0.006
CE | Battery | 27 | ECCL | 0.04 | 0 | -0.005 | -0.013
CE | Battery | 27 | EKIS | 0.1 | 0 | -0.013 | -0.032
CE | Battery | 27 | ELLA_1 | 0.01 | 0 | -0.001 | -0.003
CE | Battery | 27 | ENDE_1 | 4.53 | 0 | -0.573 | -1.466
CE | Battery | 27 | CARR_1 | 10 | 0 | -1.264 | -3.236
CE | Battery | 27 | DUNB | 0.02 | 0 | -0.003 | -0.006
CE | Battery | 27 | FAWL_1 | 0.05 | 0 | -0.006 | -0.016
CE | Battery | 27 | FECK_6 | 7.67 | 0 | -0.969 | -2.482
CE | Battery | 27 | FERRA2 | 0.01 | 0 | -0.001 | -0.003
CE | Battery | 27 | FLEE_1 | 0.02 | 0 | -0.003 | -0.006
CE | Battery | 27 | GLNI | 0.07 | 0 | -0.009 | -0.023
CE | Battery | 27 | GIFF | 0.01 | 0 | -0.001 | -0.003
CE | Battery | 27 | GLRO | 0.02 | 0 | -0.003 | -0.006
CE | Battery | 27 | GREN_1 | 1.5 | 0 | -0.19 | -0.485
CE | Battery | 27 | G_EXTRA_11 | 0.03 | 0 | -0.004 | -0.01
CE | Battery | 27 | G_EXTRA_12 | 0.02 | 0 | -0.003 | -0.006
CE | Battery | 27 | G_EXTRA_2 | 0.03 | 0 | -0.004 | -0.01
CE | Battery | 27 | LING | 0.06 | 0 | -0.008 | -0.019
CE | Battery | 27 | GALA | 0.03 | 0 | -0.004 | -0.01
CE | Battery | 27 | FROD_1 | 0.08 | 0 | -0.01 | -0.026
CE | Battery | 27 | CARE_1 | 0.01 | 0 | -0.001 | -0.003
CE | Battery | 27 | WYMOM_1 | 0.02 | 0 | -0.003 | -0.006
CE | Battery | 27 | WYLF_1 | 0.09 | 0 | -0.011 | -0.029
CE | Battery | 27 | WMEL_1 | 20.02 | 0 | -2.531 | -6.478
CE | Battery | 27 | WIEN_1 | 48.01 | 0 | -6.068 | -15.536
CE | Battery | 27 | WILL_1 | 0.02 | 0 | -0.003 | -0.006
CE | Battery | 27 | WIMBN1 | 0.01 | 0 | -0.001 | -0.003
CE | Battery | 27 | WBOL_6 | 2.8 | 0 | -0.354 | -0.906
CE | Battery | 27 | WBUR_1 | 9.85 | 0 | -1.245 | -3.187
CE | Battery | 27 | WASF_1 | 49.8 | 0 | -6.295 | -16.115
CE | Battery | 27 | WALP_B | 0.07 | 0 | -0.009 | -0.023
CE | Battery | 27 | USKM_1 | 20.01 | 0 | -2.529 | -6.475
CE | Battery | 27 | UPPB_3 | 0.05 | 0 | -0.006 | -0.016
CE | Battery | 27 | TRAW_1 | 0.26 | 0 | -0.033 | -0.084
CE | Battery | 27 | THUR_6 | 0.05 | 0 | -0.006 | -0.016
CE | Battery | 27 | TAYN_P | 0.01 | 0 | -0.001 | -0.003
CE | Battery | 27 | TAUN1 | 0.02 | 0 | -0.003 | -0.006
CE | Battery | 27 | STLE | 0.02 | 0 | -0.003 | -0.006
CE | Battery | 27 | STRI_P | 0.03 | 0 | -0.004 | -0.01
CE | Battery | 27 | STHA | 0.05 | 0 | -0.006 | -0.016
CE | Battery | 27 | STES_1 | 0.06 | 0 | -0.008 | -0.019
CE | Battery | 27 | STEN_1 | 0.01 | 0 | -0.001 | -0.003
CE | Battery | 27 | STAH_1 | 0.01 | 0 | -0.001 | -0.003
CE | Battery | 27 | SPEN_1 | 0.07 | 0 | -0.009 | -0.023
CE | Battery | 27 | SIGH | 49.98 | 0 | -6.317 | -16.174
CE | Battery | 27 | SFEG_P | 0.03 | 0 | -0.004 | -0.01
CE | Battery | 27 | SHRW_1 | 0.14 | 0 | -0.018 | -0.045
CE | Battery | 27 | SEAB1 | 46.82 | 0 | -5.918 | -15.151
CE | Battery | 27 | SELL_1 | 0.15 | 0 | -0.019 | -0.049
CE | Battery | 27 | SBAR | 31.62 | 0 | -3.997 | -10.232
CE | Battery | 27 | SSHI_3 | 35 | 0 | -4.424 | -11.326
CE | Battery | 27 | SALT_1 | 0.11 | 0 | -0.014 | -0.036
CE | Battery | 27 | STAY_1 | 0.16 | 0 | -0.02 | -0.052
CE | Battery | 27 | SKLGB1 | 0.02 | 0 | -0.003 | -0.006
CE | Battery | 27 | SALH_1 | 0.04 | 0 | -0.005 | -0.013
CE | Battery | 27 | RYEH_1 | 0.02 | 0 | -0.003 | -0.006
CE | Battery | 27 | RUGEB1 | 0.03 | 0 | -0.004 | -0.01
CE | Battery | 27 | ROCH_1 | 5.18 | 0 | -0.655 | -1.676
CE | Battery | 27 | STIR | 0.05 | 0 | -0.006 | -0.016
CE | Battery | 27 | RICH1 | 0.03 | 0 | -0.004 | -0.01
CE | Battery | 27 | REDM_P | 0.02 | 0 | -0.003 | -0.006
CE | Battery | 27 | REDH | 0.06 | 0 | -0.008 | -0.019
CE | Battery | 27 | SUND_1 | 12.05 | 0 | -1.523 | -3.899
CE | Battery | 27 | RAYL_1 | 10.15 | 0 | -1.283 | -3.285
CE | Battery | 27 | STAL_1 | 0.01 | 0 | -0.001 | -0.003
CE | Battery | 27 | RATS_1 | 0.04 | 0 | -0.005 | -0.013
CE | Battery | 27 | SWAN_1 | 0.22 | 0 | -0.028 | -0.071
CE | Battery | 27 | RASS_1 | 0.09 | 0 | -0.011 | -0.029
CE | Battery | 27 | PYLE_1 | 4.2 | 0 | -0.531 | -1.359
CE | Battery | 27 | THOM_6 | 0.11 | 0 | -0.014 | -0.036
CE | Battery | 27 | PORD | 0.02 | 0 | -0.003 | -0.006
CE | Battery | 27 | TILBB_1 | 9.07 | 0 | -1.146 | -2.935
CE | Battery | 27 | THSO_P | 2.07 | 0 | -0.262 | -0.67
CE | Battery | 27 | PORA_P | 0.02 | 0 | -0.003 | -0.006
CE | Battery | 27 | POPP_3 | 0.01 | 0 | -0.001 | -0.003
CE | Battery | 27 | POOB | 0.01 | 0 | -0.001 | -0.003
CE | Battery | 27 | UPPB_1 | 0.12 | 0 | -0.015 | -0.039
CE | Battery | 27 | PENW_1 | 1.21 | 0 | -0.153 | -0.392
CE | Battery | 27 | TARL_P | 0.01 | 0 | -0.001 | -0.003
CE | Battery | 27 | PENT_1 | 0.08 | 0 | -0.01 | -0.026
CE | Battery | 27 | PENN_1 | 97.9 | 0 | -12.375 | -31.68
CE | Battery | 27 | PENE_1 | 0.01 | 0 | -0.001 | -0.003
CE | Battery | 27 | WALH_1 | 20.06 | 0 | -2.536 | -6.491
CE | Battery | 27 | PEMB_1 | 0.11 | 0 | -0.014 | -0.036
CE | Battery | 27 | WARL_1 | 10.06 | 0 | -1.272 | -3.255
CE | Battery | 27 | PELH_1 | 50.02 | 0 | -6.323 | -16.186
CE | Battery | 27 | PEHS_P | 1 | 0 | -0.126 | -0.324
CE | Battery | 27 | PADIB1 | 0.09 | 0 | -0.011 | -0.029
CE | Battery | 27 | WFIE | 0.05 | 0 | -0.006 | -0.016
CE | Battery | 27 | OSBA_1 | 0.02 | 0 | -0.003 | -0.006
CE | Battery | 27 | WHGA_1 | 26 | 0 | -3.286 | -8.414
CE | Battery | 27 | OLDB_1 | 0.01 | 0 | -0.001 | -0.003
CE | Battery | 27 | OFFE_3 | 0.01 | 0 | -0.001 | -0.003
CE | Battery | 27 | OCKH_1 | 0.01 | 0 | -0.001 | -0.003
CE | Battery | 27 | WIMBS1 | 0.01 | 0 | -0.001 | -0.003
CE | Battery | 27 | NURS_1 | 0.05 | 0 | -0.006 | -0.016
CE | Battery | 27 | WISH | 0.02 | 0 | -0.003 | -0.006
CE | Battery | 27 | NORT_1 | 50.07 | 0 | -6.329 | -16.203
CE | Battery | 27 | NORM_1 | 0.2 | 0 | -0.025 | -0.065
CE | Battery | 27 | WALP_1 | 0.32 | 0 | -0.04 | -0.104
CE | Battery | 27 | NINF_1 | 38.52 | 0 | -4.869 | -12.465
CE | Battery | 27 | NFLE | 0.03 | 0 | -0.004 | -0.01
CE | Battery | 27 | NEWX_6 | 2.01 | 0 | -0.254 | -0.65
CE | Battery | 27 | NEEP_3 | 0.04 | 0 | -0.005 | -0.013
CE | Battery | 28 | NEWX_6 | 2.01 | 0 | 0 | -0.866
CE | Battery | 28 | OCKH_1 | 0.01 | 0 | 0 | -0.004
CE | Battery | 28 | WBUR_1 | 9.85 | 0 | 0 | -4.243
CE | Battery | 28 | RATS_1 | 0.04 | 0 | 0 | -0.017
CE | Battery | 28 | SALH_1 | 0.04 | 0 | 0 | -0.017
CE | Battery | 28 | WYMOM_1 | 0.02 | 0 | 0 | -0.009
CE | Battery | 28 | WISH | 0.02 | 0 | 0 | -0.009
CE | Battery | 28 | WMEL_1 | 20.02 | 0 | 0 | -8.625
CE | Battery | 28 | WIMBS1 | 0.01 | 0 | 0 | -0.004
CE | Battery | 28 | WIEN_1 | 48.01 | 0 | 0 | -20.683
CE | Battery | 28 | WHGA_1 | 26 | 0 | 0 | -11.201
CE | Battery | 28 | WASF_1 | 49.8 | 0 | 0 | -21.454
CE | Battery | 28 | WARL_1 | 10.06 | 0 | 0 | -4.334
CE | Battery | 28 | WALP_B | 0.07 | 0 | 0 | -0.03
CE | Battery | 28 | WALH_1 | 20.06 | 0 | 0 | -8.642
CE | Battery | 28 | USKM_1 | 20.01 | 0 | 0 | -8.62
CE | Battery | 28 | TRAW_1 | 0.25 | 0 | 0 | -0.108
CE | Battery | 28 | THUR_6 | 0.05 | 0 | 0 | -0.022
CE | Battery | 28 | THSO_P | 2.07 | 0 | 0 | -0.892
CE | Battery | 28 | THOM_6 | 15.11 | 0 | 0 | -6.509
CE | Battery | 28 | TAUN1 | 0.02 | 0 | 0 | -0.009
CE | Battery | 28 | TAYN_P | 0.01 | 0 | 0 | -0.004
CE | Battery | 28 | SWAN_1 | 0.22 | 0 | 0 | -0.095
CE | Battery | 28 | STRI_P | 0.03 | 0 | 0 | -0.013
CE | Battery | 28 | STLE | 0.02 | 0 | 0 | -0.009
CE | Battery | 28 | STIR | 0.05 | 0 | 0 | -0.022
CE | Battery | 28 | STES_1 | 0.06 | 0 | 0 | -0.026
CE | Battery | 28 | UPPB_3 | 0.05 | 0 | 0 | -0.022
CE | Battery | 28 | WALP_1 | 0.32 | 0 | 0 | -0.138
CE | Battery | 28 | STAY_1 | 0.17 | 0 | 0 | -0.073
CE | Battery | 28 | STAL_1 | 0.01 | 0 | 0 | -0.004
CE | Battery | 28 | STAH_1 | 0.01 | 0 | 0 | -0.004
CE | Battery | 28 | UPPB_1 | 0.12 | 0 | 0 | -0.052
CE | Battery | 28 | SSHI_3 | 35 | 0 | 0 | -15.078
CE | Battery | 28 | SPEN_1 | 0.07 | 0 | 0 | -0.03
CE | Battery | 28 | SIGH | 49.98 | 0 | 0 | -21.531
CE | Battery | 28 | SHRW_1 | 0.14 | 0 | 0 | -0.06
CE | Battery | 28 | SFEG_P | 0.03 | 0 | 0 | -0.013
CE | Battery | 28 | SEAB1 | 46.82 | 0 | 0 | -20.17
CE | Battery | 28 | WFIE | 0.05 | 0 | 0 | -0.022
CE | Battery | 28 | SBAR | 31.63 | 0 | 0 | -13.626
CE | Battery | 28 | SALT_1 | 0.11 | 0 | 0 | -0.047
CE | Battery | 28 | RYEH_1 | 20.02 | 0 | 0 | -8.625
CE | Battery | 28 | RUGEB1 | 0.04 | 0 | 0 | -0.017
CE | Battery | 28 | ROCH_1 | 5.18 | 0 | 0 | -2.232
CE | Battery | 28 | RICH1 | 0.03 | 0 | 0 | -0.013
CE | Battery | 28 | REDM_P | 0.02 | 0 | 0 | -0.009
CE | Battery | 28 | REDH | 0.06 | 0 | 0 | -0.026
CE | Battery | 28 | RAYL_1 | 10.15 | 0 | 0 | -4.373
CE | Battery | 28 | RASS_1 | 0.09 | 0 | 0 | -0.039
CE | Battery | 28 | PYLE_1 | 4.2 | 0 | 0 | -1.809
CE | Battery | 28 | PORD | 0.02 | 0 | 0 | -0.009
CE | Battery | 28 | POPP_3 | 0.01 | 0 | 0 | -0.004
CE | Battery | 28 | POOB | 0.01 | 0 | 0 | -0.004
CE | Battery | 28 | PENW_1 | 7.21 | 0 | 0 | -3.106
CE | Battery | 28 | PENN_1 | 97.9 | 0 | 0 | -42.175
CE | Battery | 28 | PENE_1 | 0.01 | 0 | 0 | -0.004
CE | Battery | 28 | PEMB_1 | 0.11 | 0 | 0 | -0.047
CE | Battery | 28 | PELH_1 | 50.02 | 0 | 0 | -21.549
CE | Battery | 28 | PEHS_P | 1 | 0 | 0 | -0.431
CE | Battery | 28 | PADIB1 | 0.09 | 0 | 0 | -0.039
CE | Battery | 28 | OSBA_1 | 0.02 | 0 | 0 | -0.009
CE | Battery | 28 | OFFE_3 | 0.01 | 0 | 0 | -0.004
CE | Battery | 28 | NURS_1 | 0.05 | 0 | 0 | -0.022
CE | Battery | 28 | NORM_1 | 0.2 | 0 | 0 | -0.086
CE | Battery | 28 | NINF_1 | 38.52 | 0 | 0 | -16.594
CE | Battery | 28 | NFLE | 0.03 | 0 | 0 | -0.013
CE | Battery | 28 | NEEP_3 | 0.03 | 0 | 0 | -0.013
CE | Battery | 28 | NECE_1 | 0.01 | 0 | 0 | -0.004
CE | Battery | 28 | NEAR | 0.01 | 0 | 0 | -0.004
CE | Battery | 28 | MYBS_P | 0.04 | 0 | 0 | -0.017
CE | Battery | 28 | MITY_1 | 50.09 | 0 | 0 | -21.579
CE | Battery | 28 | MILC_P | 0.01 | 0 | 0 | -0.004
CE | Battery | 28 | MELK_1 | 30.1 | 0 | 0 | -12.967
CE | Battery | 28 | MAGA_6 | 0.02 | 0 | 0 | -0.009
CE | Battery | 28 | MACD_P | 0.05 | 0 | 0 | -0.022
CE | Battery | 28 | MACC_3 | 10.01 | 0 | 0 | -4.312
CE | Battery | 28 | LOVE_1 | 0.05 | 0 | 0 | -0.022
CE | Battery | 28 | LING | 0.06 | 0 | 0 | -0.026
CE | Battery | 28 | LEGA_1 | 0.02 | 0 | 0 | -0.009
CE | Battery | 28 | LINM | 0.12 | 0 | 0 | -0.052
CE | Battery | 28 | LAIR_P | 0.01 | 0 | 0 | -0.004
CE | Battery | 28 | LACK_6 | 6.02 | 0 | 0 | -2.593
CE | Battery | 28 | KNAR | 8.01 | 0 | 0 | -3.451
CE | Battery | 28 | KITW_1 | 0.01 | 0 | 0 | -0.004
CE | Battery | 28 | KIRKB1 | 0.03 | 0 | 0 | -0.013
CE | Battery | 28 | KINT_P | 0.04 | 0 | 0 | -0.017
CE | Battery | 28 | KILS | 0.02 | 0 | 0 | -0.009
CE | Battery | 28 | KEIT_P | 0.04 | 0 | 0 | -0.017
CE | Battery | 28 | IRONB1 | 0.04 | 0 | 0 | -0.017
CE | Battery | 28 | IVER_1 | 1 | 0 | 0 | -0.431
CE | Battery | 28 | KAIM | 0.05 | 0 | 0 | -0.022
CE | Battery | 28 | INKE | 0.02 | 0 | 0 | -0.009
CE | Battery | 28 | INDQ1 | 1.2 | 0 | 0 | -0.517
CE | Battery | 28 | HUTT_1 | 0.17 | 0 | 0 | -0.073
CE | Battery | 28 | HEYS1 | 0.02 | 0 | 0 | -0.009
CE | Battery | 28 | HAWP_6 | 0.06 | 0 | 0 | -0.026
CE | Battery | 28 | HARK_1 | 9.73 | 0 | 0 | -4.192
CE | Battery | 28 | G_EXTRA_2 | 0.03 | 0 | 0 | -0.013
CE | Battery | 28 | G_EXTRA_9 | 0.14 | 0 | 0 | -0.06
CE | Battery | 28 | G_EXTRA_12 | 0.02 | 0 | 0 | -0.009
CE | Battery | 28 | GREN_1 | 1.5 | 0 | 0 | -0.646
CE | Battery | 28 | GLRO | 0.02 | 0 | 0 | -0.009
CE | Battery | 28 | FROD_1 | 20.08 | 0 | 0 | -8.65
CE | Battery | 28 | GALA | 0.03 | 0 | 0 | -0.013
CE | Battery | 28 | FOUR_1 | 0.19 | 0 | 0 | -0.082
CE | Battery | 28 | FIDF_1 | 21.6 | 0 | 0 | -9.305
CE | Battery | 28 | FIDD_P | 0.07 | 0 | 0 | -0.03
CE | Battery | 28 | FECK_6 | 7.68 | 0 | 0 | -3.309
CE | Battery | 28 | EXET1 | 1.07 | 0 | 0 | -0.461
CE | Battery | 28 | ENDE_1 | 4.53 | 0 | 0 | -1.952
CE | Battery | 28 | ELLA_1 | 0.01 | 0 | 0 | -0.004
CE | Battery | 28 | MANN_1 | 0.09 | 0 | 0 | -0.039
CE | Battery | 28 | ECLA_1 | 0.05 | 0 | 0 | -0.022
CE | Battery | 28 | ECCL | 0.04 | 0 | 0 | -0.017
CE | Battery | 28 | EASO_1 | 0.21 | 0 | 0 | -0.09
CE | Battery | 28 | DUNF | 0.02 | 0 | 0 | -0.009
CE | Battery | 28 | DUNO_P | 0.02 | 0 | 0 | -0.009
CE | Battery | 28 | DUNB | 0.02 | 0 | 0 | -0.009
CE | Battery | 28 | DRCR | 30.05 | 0 | 0 | -12.946
CE | Battery | 28 | DRAX_1 | 0.16 | 0 | 0 | -0.069
CE | Battery | 28 | DRAK_1 | 50.01 | 0 | 0 | -21.544
CE | Battery | 28 | EKIS | 0.1 | 0 | 0 | -0.043
CE | Battery | 28 | DOUN_P | 0.02 | 0 | 0 | -0.009
CE | Battery | 28 | DEVO | 0.12 | 0 | 0 | -0.052
CE | Battery | 28 | CUPA | 0.02 | 0 | 0 | -0.009
CE | Battery | 28 | DYCE_P | 0.03 | 0 | 0 | -0.013
CE | Battery | 28 | CUMB | 30.03 | 0 | 0 | -12.937
CE | Battery | 28 | CREB_1 | 8.22 | 0 | 0 | -3.541
CE | Battery | 28 | NORT_1 | 50.07 | 0 | 0 | -21.57
CE | Battery | 28 | OLDB_1 | 0.01 | 0 | 0 | -0.004
CE | Battery | 28 | COYL | 0.1 | 0 | 0 | -0.043
CE | Battery | 28 | COWL_1 | 0.09 | 0 | 0 | -0.039
CE | Battery | 28 | COVE_1 | 0.04 | 0 | 0 | -0.017
CE | Battery | 28 | FERRB1 | 0.01 | 0 | 0 | -0.004
CE | Battery | 28 | FLEE_1 | 0.02 | 0 | 0 | -0.009
CE | Battery | 28 | COUA_P | 0.01 | 0 | 0 | -0.004
CE | Battery | 28 | PENT_1 | 5.03 | 0 | 0 | -2.167
CE | Battery | 28 | CONQA1 | 0.07 | 0 | 0 | -0.03
CE | Battery | 28 | GIFF | 0.01 | 0 | 0 | -0.004
CE | Battery | 28 | CLT03 | 0.02 | 0 | 0 | -0.009
CE | Battery | 28 | PORA_P | 0.02 | 0 | 0 | -0.009
CE | Battery | 28 | FERRA2 | 0.01 | 0 | 0 | -0.004
CE | Battery | 28 | CHTE_1 | 31.63 | 0 | 0 | -13.626
CE | Battery | 28 | GLLU | 0.11 | 0 | 0 | -0.047
CE | Battery | 28 | CHSI_1 | 6 | 0 | 0 | -2.585
CE | Battery | 28 | CHIC_1 | 0.09 | 0 | 0 | -0.039
CE | Battery | 28 | GRIW_1 | 0.15 | 0 | 0 | -0.065
CE | Battery | 28 | CHAP | 0.04 | 0 | 0 | -0.017
CE | Battery | 28 | G_EXTRA_11 | 0.03 | 0 | 0 | -0.013
CE | Battery | 28 | CELL_1 | 20.04 | 0 | 0 | -8.633
CE | Battery | 28 | CARR_1 | 30 | 0 | 0 | -12.924
CE | Battery | 28 | CARE_1 | 0.01 | 0 | 0 | -0.004
CE | Battery | 28 | HAMHC1 | 0.01 | 0 | 0 | -0.004
CE | Battery | 28 | CAPEA1 | 10 | 0 | 0 | -4.308
CE | Battery | 28 | GLNI | 0.07 | 0 | 0 | -0.03
CE | Battery | 28 | CANTN1 | 0.03 | 0 | 0 | -0.013
CE | Battery | 28 | CAMB_01 | 0.01 | 0 | 0 | -0.004
CE | Battery | 28 | WYLF_1 | 0.09 | 0 | 0 | -0.039
CE | Battery | 28 | SELL_1 | 0.15 | 0 | 0 | -0.065
CE | Battery | 28 | WIMBN1 | 0.01 | 0 | 0 | -0.004
CE | Battery | 28 | WILL_1 | 0.02 | 0 | 0 | -0.009
CE | Battery | 28 | SKLGB1 | 0.02 | 0 | 0 | -0.009
CE | Battery | 28 | BUST_1 | 0.01 | 0 | 0 | -0.004
CE | Battery | 28 | HAWI | 0.03 | 0 | 0 | -0.013
CE | Battery | 28 | BUSH_1 | 0.01 | 0 | 0 | -0.004
CE | Battery | 28 | STEN_1 | 0.01 | 0 | 0 | -0.004
CE | Battery | 28 | HEYS_1 | 0.11 | 0 | 0 | -0.047
CE | Battery | 28 | BURM_1 | 0.3 | 0 | 0 | -0.129
CE | Battery | 28 | BRWA1 | 0.09 | 0 | 0 | -0.039
CE | Battery | 28 | STHA | 0.05 | 0 | 0 | -0.022
CE | Battery | 28 | TILBB_1 | 9.07 | 0 | 0 | -3.907
CE | Battery | 28 | SUND_1 | 12.05 | 0 | 0 | -5.191
CE | Battery | 28 | BROX | 20 | 0 | 0 | -8.616
CE | Battery | 28 | TARL_P | 0.01 | 0 | 0 | -0.004
CE | Battery | 28 | IMPK_1 | 0.07 | 0 | 0 | -0.03
CE | Battery | 28 | BRLE_1 | 0.03 | 0 | 0 | -0.013
CE | Battery | 28 | HARM_6 | 0.04 | 0 | 0 | -0.017
CE | Battery | 28 | IROA1 | 0.09 | 0 | 0 | -0.039
CE | Battery | 28 | BRIM_1 | 0.02 | 0 | 0 | -0.009
CE | Battery | 28 | BRFO_1 | 0.04 | 0 | 0 | -0.017
CE | Battery | 28 | BRAW_1 | 0.03 | 0 | 0 | -0.013
CE | Battery | 28 | KEAD_1 | 0.21 | 0 | 0 | -0.09
CE | Battery | 28 | BRAI_1 | 39.72 | 0 | 0 | -17.111
CE | Battery | 28 | KEAR_3 | 19.6 | 0 | 0 | -8.444
CE | Battery | 28 | BOTW_1 | 0.05 | 0 | 0 | -0.022
CE | Battery | 28 | BONN | 0.04 | 0 | 0 | -0.017
CE | Battery | 28 | KIBY_1 | 40 | 0 | 0 | -17.232
CE | Battery | 28 | BOLN_1 | 10.01 | 0 | 0 | -4.312
CE | Battery | 28 | KEMS_1 | 0.08 | 0 | 0 | -0.034
CE | Battery | 28 | BLYTH132 | 0.17 | 0 | 0 | -0.073
CE | Battery | 28 | BLYTB1 | 0.09 | 0 | 0 | -0.039
CE | Battery | 28 | BISW_1 | 0.01 | 0 | 0 | -0.004
CE | Battery | 28 | BICF_1 | 40.23 | 0 | 0 | -17.331
CE | Battery | 28 | KINO_1 | 29.03 | 0 | 0 | -12.506
CE | Battery | 28 | BESW_1 | 0.01 | 0 | 0 | -0.004
CE | Battery | 28 | KILT | 0.01 | 0 | 0 | -0.004
CE | Battery | 28 | BERW | 0.15 | 0 | 0 | -0.065
CE | Battery | 28 | BEDD_1 | 7.5 | 0 | 0 | -3.231
CE | Battery | 28 | BARKC1 | 0.02 | 0 | 0 | -0.009
CE | Battery | 28 | BAIN | 0.02 | 0 | 0 | -0.009
CE | Battery | 28 | BAGA | 0.09 | 0 | 0 | -0.039
CE | Battery | 28 | WBOL_6 | 2.8 | 0 | 0 | -1.206
CE | Battery | 28 | LAND1 | 2.58 | 0 | 0 | -1.111
CE | Battery | 28 | AXMI1 | 3.59 | 0 | 0 | -1.547
CE | Battery | 28 | ARMO_P | 0.04 | 0 | 0 | -0.017
CE | Battery | 28 | LEVE | 0.02 | 0 | 0 | -0.009
CE | Battery | 28 | ALVE1 | 4.22 | 0 | 0 | -1.818
CE | Battery | 28 | ALNE_P | 0.01 | 0 | 0 | -0.004
CE | Battery | 28 | LISD_1 | 0.02 | 0 | 0 | -0.009
CE | Battery | 28 | ABNE_P | 0.01 | 0 | 0 | -0.004
CE | Battery | 28 | ABHA1 | 20.07 | 0 | 0 | -8.646
CE | Battery | 28 | FAWL_1 | 0.05 | 0 | 0 | -0.022
CE | Battery | 28 | KIER | 0.02 | 0 | 0 | -0.009
CE | Battery | 29 | THSO_P | 2.07 | 0 | 0 | -0.911
CE | Battery | 29 | WARL_1 | 10.06 | 0 | 0 | -4.429
CE | Battery | 29 | WFIE | 0.04 | 0 | 0 | -0.018
CE | Battery | 29 | WYMOM_1 | 0.02 | 0 | 0 | -0.009
CE | Battery | 29 | WYLF_1 | 0.09 | 0 | 0 | -0.04
CE | Battery | 29 | WMEL_1 | 20.02 | 0 | 0 | -8.815
CE | Battery | 29 | WISH | 0.02 | 0 | 0 | -0.009
CE | Battery | 29 | WIMBS1 | 0.01 | 0 | 0 | -0.004
CE | Battery | 29 | WIMBN1 | 0.01 | 0 | 0 | -0.004
CE | Battery | 29 | WIEN_1 | 48.01 | 0 | 0 | -21.139
CE | Battery | 29 | WIBA_3 | 0.01 | 0 | 0 | -0.004
CE | Battery | 29 | WHGA_1 | 26 | 0 | 0 | -11.448
CE | Battery | 29 | WBUR_1 | 9.85 | 0 | 0 | -4.337
CE | Battery | 29 | WBOL_6 | 2.8 | 0 | 0 | -1.233
CE | Battery | 29 | WASF_1 | 49.8 | 0 | 0 | -21.927
CE | Battery | 29 | WALP_B | 8.08 | 0 | 0 | -3.558
CE | Battery | 29 | WALP_1 | 0.32 | 0 | 0 | -0.141
CE | Battery | 29 | WALH_1 | 40.06 | 0 | 0 | -17.638
CE | Battery | 29 | USKM_1 | 20.01 | 0 | 0 | -8.81
CE | Battery | 29 | UPPB_3 | 0.05 | 0 | 0 | -0.022
CE | Battery | 29 | UPPB_1 | 0.12 | 0 | 0 | -0.053
CE | Battery | 29 | TRAW_1 | 0.25 | 0 | 0 | -0.11
CE | Battery | 29 | THUR_6 | 0.05 | 0 | 0 | -0.022
CE | Battery | 29 | THOM_6 | 15.11 | 0 | 0 | -6.653
CE | Battery | 29 | TAYN_P | 0.01 | 0 | 0 | -0.004
CE | Battery | 29 | TAUN1 | 0.03 | 0 | 0 | -0.013
CE | Battery | 29 | TARL_P | 0.01 | 0 | 0 | -0.004
CE | Battery | 29 | SUND_1 | 12.06 | 0 | 0 | -5.31
CE | Battery | 29 | STRI_P | 0.03 | 0 | 0 | -0.013
CE | Battery | 29 | STLE | 0.02 | 0 | 0 | -0.009
CE | Battery | 29 | STIR | 0.05 | 0 | 0 | -0.022
CE | Battery | 29 | STHA | 0.05 | 0 | 0 | -0.022
CE | Battery | 29 | STES_1 | 0.06 | 0 | 0 | -0.026
CE | Battery | 29 | STEN_1 | 50.01 | 0 | 0 | -22.019
CE | Battery | 29 | STAL_1 | 0.01 | 0 | 0 | -0.004
CE | Battery | 29 | SSHI_3 | 35 | 0 | 0 | -15.411
CE | Battery | 29 | SIGH | 49.98 | 0 | 0 | -22.006
CE | Battery | 29 | SHRW_1 | 0.13 | 0 | 0 | -0.057
CE | Battery | 29 | SBAR | 31.63 | 0 | 0 | -13.927
CE | Battery | 29 | SEAB1 | 46.83 | 0 | 0 | -20.619
CE | Battery | 29 | SALH_1 | 0.04 | 0 | 0 | -0.018
CE | Battery | 29 | RYEH_1 | 20.03 | 0 | 0 | -8.819
CE | Battery | 29 | RUGEB1 | 0.04 | 0 | 0 | -0.018
CE | Battery | 29 | REDM_P | 0.02 | 0 | 0 | -0.009
CE | Battery | 29 | RAYL_1 | 10.15 | 0 | 0 | -4.469
CE | Battery | 29 | RASS_1 | 0.1 | 0 | 0 | -0.044
CE | Battery | 29 | PORA_P | 0.02 | 0 | 0 | -0.009
CE | Battery | 29 | POPP_3 | 0.01 | 0 | 0 | -0.004
CE | Battery | 29 | ROCH_1 | 5.18 | 0 | 0 | -2.281
CE | Battery | 29 | PITS_3 | 0.01 | 0 | 0 | -0.004
CE | Battery | 29 | PENW_1 | 7.21 | 0 | 0 | -3.175
CE | Battery | 29 | PENT_1 | 5.04 | 0 | 0 | -2.219
CE | Battery | 29 | PENE_1 | 0.01 | 0 | 0 | -0.004
CE | Battery | 29 | PELH_1 | 50.02 | 0 | 0 | -22.024
CE | Battery | 29 | PEHS_P | 1 | 0 | 0 | -0.44
CE | Battery | 29 | OLDB_1 | 0.01 | 0 | 0 | -0.004
CE | Battery | 29 | OCKH_1 | 0.01 | 0 | 0 | -0.004
CE | Battery | 29 | NORT_1 | 50.07 | 0 | 0 | -22.046
CE | Battery | 29 | NINF_1 | 38.52 | 0 | 0 | -16.96
CE | Battery | 29 | NFLE | 0.03 | 0 | 0 | -0.013
CE | Battery | 29 | MAGA_6 | 0.02 | 0 | 0 | -0.009
CE | Battery | 29 | NEAR | 0.01 | 0 | 0 | -0.004
CE | Battery | 29 | NECE_1 | 0.01 | 0 | 0 | -0.004
CE | Battery | 29 | MANN_1 | 0.09 | 0 | 0 | -0.04
CE | Battery | 29 | MELK_1 | 30.1 | 0 | 0 | -13.253
CE | Battery | 29 | MACC_3 | 10.01 | 0 | 0 | -4.407
CE | Battery | 29 | NORL_3 | 0.01 | 0 | 0 | -0.004
CE | Battery | 29 | LOVE_1 | 7.56 | 0 | 0 | -3.329
CE | Battery | 29 | LISD_1 | 0.02 | 0 | 0 | -0.009
CE | Battery | 29 | LINM | 0.11 | 0 | 0 | -0.048
CE | Battery | 29 | LEVE | 0.02 | 0 | 0 | -0.009
CE | Battery | 29 | LAND1 | 2.58 | 0 | 0 | -1.136
CE | Battery | 29 | LACK_6 | 6.02 | 0 | 0 | -2.651
CE | Battery | 29 | KNAR | 16.01 | 0 | 0 | -7.049
CE | Battery | 29 | KITW_1 | 0.01 | 0 | 0 | -0.004
CE | Battery | 29 | KINT_P | 0.04 | 0 | 0 | -0.018
CE | Battery | 29 | KINO_1 | 29.03 | 0 | 0 | -12.782
CE | Battery | 29 | KILT | 0.01 | 0 | 0 | -0.004
CE | Battery | 29 | LITT_J | 20 | 0 | 0 | -8.806
CE | Battery | 29 | KIER | 0.02 | 0 | 0 | -0.009
CE | Battery | 29 | KIBY_1 | 40 | 0 | 0 | -17.612
CE | Battery | 29 | KEMS_1 | 0.08 | 0 | 0 | -0.035
CE | Battery | 29 | KEAR_3 | 19.6 | 0 | 0 | -8.63
CE | Battery | 29 | KEAD_1 | 0.21 | 0 | 0 | -0.092
CE | Battery | 29 | KAIM | 0.04 | 0 | 0 | -0.018
CE | Battery | 29 | IVER_1 | 1 | 0 | 0 | -0.44
CE | Battery | 29 | NEEP_3 | 0.03 | 0 | 0 | -0.013
CE | Battery | 29 | JORD_3 | 22.01 | 0 | 0 | -9.691
CE | Battery | 29 | MITY_1 | 50.1 | 0 | 0 | -22.059
CE | Battery | 29 | MILC_P | 0.01 | 0 | 0 | -0.004
CE | Battery | 29 | KEIT_P | 0.03 | 0 | 0 | -0.013
CE | Battery | 29 | MYBS_P | 0.04 | 0 | 0 | -0.018
CE | Battery | 29 | NEWX_6 | 2.01 | 0 | 0 | -0.885
CE | Battery | 29 | IRONB1 | 0.04 | 0 | 0 | -0.018
CE | Battery | 29 | IROA1 | 0.1 | 0 | 0 | -0.044
CE | Battery | 29 | KILS | 0.02 | 0 | 0 | -0.009
CE | Battery | 29 | INKE | 0.02 | 0 | 0 | -0.009
CE | Battery | 29 | INDQ1 | 1.2 | 0 | 0 | -0.528
CE | Battery | 29 | LING | 0.06 | 0 | 0 | -0.026
CE | Battery | 29 | KIRKB1 | 0.03 | 0 | 0 | -0.013
CE | Battery | 29 | IMPK_1 | 0.08 | 0 | 0 | -0.035
CE | Battery | 29 | NORM_1 | 0.21 | 0 | 0 | -0.092
CE | Battery | 29 | HUTT_1 | 0.17 | 0 | 0 | -0.075
CE | Battery | 29 | LAIR_P | 0.01 | 0 | 0 | -0.004
CE | Battery | 29 | HEYS_1 | 0.11 | 0 | 0 | -0.048
CE | Battery | 29 | NURS_1 | 0.06 | 0 | 0 | -0.026
CE | Battery | 29 | HEYS1 | 0.02 | 0 | 0 | -0.009
CE | Battery | 29 | MACD_P | 0.05 | 0 | 0 | -0.022
CE | Battery | 29 | HAWP_6 | 0.06 | 0 | 0 | -0.026
CE | Battery | 29 | HAWI | 0.02 | 0 | 0 | -0.009
CE | Battery | 29 | LEGA_1 | 0.03 | 0 | 0 | -0.013
CE | Battery | 29 | HARM_6 | 0.04 | 0 | 0 | -0.018
CE | Battery | 29 | HARK_1 | 9.73 | 0 | 0 | -4.284
CE | Battery | 29 | HAMHC1 | 0.01 | 0 | 0 | -0.004
CE | Battery | 29 | PADIB1 | 0.09 | 0 | 0 | -0.04
CE | Battery | 29 | PEMB_1 | 0.12 | 0 | 0 | -0.053
CE | Battery | 29 | G_EXTRA_9 | 0.14 | 0 | 0 | -0.062
CE | Battery | 29 | G_EXTRA_2 | 0.03 | 0 | 0 | -0.013
CE | Battery | 29 | G_EXTRA_12 | 0.02 | 0 | 0 | -0.009
CE | Battery | 29 | PENN_1 | 97.9 | 0 | 0 | -43.105
CE | Battery | 29 | G_EXTRA_11 | 0.03 | 0 | 0 | -0.013
CE | Battery | 29 | GRIW_1 | 3.15 | 0 | 0 | -1.387
CE | Battery | 29 | GREN_1 | 1.5 | 0 | 0 | -0.66
CE | Battery | 29 | GLRO | 0.02 | 0 | 0 | -0.009
CE | Battery | 29 | GLNI | 0.06 | 0 | 0 | -0.026
CE | Battery | 29 | PYLE_1 | 4.2 | 0 | 0 | -1.849
CE | Battery | 29 | GLLU | 0.11 | 0 | 0 | -0.048
CE | Battery | 29 | GIFF | 0.01 | 0 | 0 | -0.004
CE | Battery | 29 | REDH | 0.05 | 0 | 0 | -0.022
CE | Battery | 29 | GALA | 0.03 | 0 | 0 | -0.013
CE | Battery | 29 | OSBA_1 | 0.02 | 0 | 0 | -0.009
CE | Battery | 29 | POOB | 0.01 | 0 | 0 | -0.004
CE | Battery | 29 | RATS_1 | 0.04 | 0 | 0 | -0.018
CE | Battery | 29 | FROD_1 | 20.08 | 0 | 0 | -8.841
CE | Battery | 29 | FOUR_1 | 0.18 | 0 | 0 | -0.079
CE | Battery | 29 | FLEE_1 | 0.03 | 0 | 0 | -0.013
CE | Battery | 29 | FIDF_1 | 21.6 | 0 | 0 | -9.51
CE | Battery | 29 | SALT_1 | 0.11 | 0 | 0 | -0.048
CE | Battery | 29 | FIDD_P | 0.07 | 0 | 0 | -0.031
CE | Battery | 29 | FERRB1 | 0.01 | 0 | 0 | -0.004
CE | Battery | 29 | FERRA2 | 0.01 | 0 | 0 | -0.004
CE | Battery | 29 | SELL_1 | 0.15 | 0 | 0 | -0.066
CE | Battery | 29 | FECK_6 | 17.68 | 0 | 0 | -7.785
CE | Battery | 29 | RICH1 | 0.03 | 0 | 0 | -0.013
CE | Battery | 29 | FAWL_1 | 0.06 | 0 | 0 | -0.026
CE | Battery | 29 | SFEG_P | 0.03 | 0 | 0 | -0.013
CE | Battery | 29 | EXET1 | 1.07 | 0 | 0 | -0.471
CE | Battery | 29 | PORD | 0.02 | 0 | 0 | -0.009
CE | Battery | 29 | ENDE_1 | 4.53 | 0 | 0 | -1.995
CE | Battery | 29 | SKLGB1 | 0.02 | 0 | 0 | -0.009
CE | Battery | 29 | ELLA_1 | 0.01 | 0 | 0 | -0.004
CE | Battery | 29 | SPEN_1 | 0.07 | 0 | 0 | -0.031
CE | Battery | 29 | EKIS | 0.1 | 0 | 0 | -0.044
CE | Battery | 29 | ECLA_1 | 30.05 | 0 | 0 | -13.231
CE | Battery | 29 | ECCL | 0.04 | 0 | 0 | -0.018
CE | Battery | 29 | STAH_1 | 0.01 | 0 | 0 | -0.004
CE | Battery | 29 | STAY_1 | 0.17 | 0 | 0 | -0.075
CE | Battery | 29 | EASO_1 | 0.21 | 0 | 0 | -0.092
CE | Battery | 29 | SHEC_3 | 0.01 | 0 | 0 | -0.004
CE | Battery | 29 | DYCE_P | 0.03 | 0 | 0 | -0.013
CE | Battery | 29 | DUNO_P | 0.02 | 0 | 0 | -0.009
CE | Battery | 29 | DUNF | 0.02 | 0 | 0 | -0.009
CE | Battery | 29 | DUNB | 0.02 | 0 | 0 | -0.009
CE | Battery | 29 | DRCR | 30.04 | 0 | 0 | -13.227
CE | Battery | 29 | DRAX_1 | 0.16 | 0 | 0 | -0.07
CE | Battery | 29 | DRAK_1 | 50.01 | 0 | 0 | -22.019
CE | Battery | 29 | CUPA | 0.02 | 0 | 0 | -0.009
CE | Battery | 29 | COWL_1 | 0.1 | 0 | 0 | -0.044
CE | Battery | 29 | CONQA1 | 0.07 | 0 | 0 | -0.031
CE | Battery | 29 | CLT03 | 0.02 | 0 | 0 | -0.009
CE | Battery | 29 | CHAP | 0.04 | 0 | 0 | -0.018
CE | Battery | 29 | CAPEA1 | 10 | 0 | 0 | -4.403
CE | Battery | 29 | BUSH_1 | 0.01 | 0 | 0 | -0.004
CE | Battery | 29 | BRWA1 | 0.1 | 0 | 0 | -0.044
CE | Battery | 29 | BROX | 20 | 0 | 0 | -8.806
CE | Battery | 29 | BRLE_1 | 0.03 | 0 | 0 | -0.013
CE | Battery | 29 | BRAI_1 | 39.73 | 0 | 0 | -17.493
CE | Battery | 29 | BLYTH132 | 0.17 | 0 | 0 | -0.075
CE | Battery | 29 | BESW_1 | 0.01 | 0 | 0 | -0.004
CE | Battery | 29 | BARKC1 | 0.02 | 0 | 0 | -0.009
CE | Battery | 29 | BAIN | 0.02 | 0 | 0 | -0.009
CE | Battery | 29 | ALVE1 | 4.22 | 0 | 0 | -1.858
CE | Battery | 29 | OFFE_3 | 0.01 | 0 | 0 | -0.004
CE | Battery | 29 | SWAN_1 | 0.22 | 0 | 0 | -0.097
CE | Battery | 29 | TEMP_3 | 0.01 | 0 | 0 | -0.004
CE | Battery | 29 | ABNE_P | 0.01 | 0 | 0 | -0.004
CE | Battery | 29 | ALNE_P | 0.01 | 0 | 0 | -0.004
CE | Battery | 29 | TILBB_1 | 9.07 | 0 | 0 | -3.994
CE | Battery | 29 | ARMO_P | 0.04 | 0 | 0 | -0.018
CE | Battery | 29 | AXMI1 | 3.59 | 0 | 0 | -1.581
CE | Battery | 29 | ABHA1 | 20.07 | 0 | 0 | -8.837
CE | Battery | 29 | BAGA | 0.09 | 0 | 0 | -0.04
CE | Battery | 29 | BICF_1 | 73.64 | 0 | 0 | -32.424
CE | Battery | 29 | BISW_1 | 0.01 | 0 | 0 | -0.004
CE | Battery | 29 | BERW | 0.14 | 0 | 0 | -0.062
CE | Battery | 29 | BLYTB1 | 0.09 | 0 | 0 | -0.04
CE | Battery | 29 | BOLN_1 | 10.01 | 0 | 0 | -4.407
CE | Battery | 29 | BONN | 0.04 | 0 | 0 | -0.018
CE | Battery | 29 | BOTW_1 | 0.06 | 0 | 0 | -0.026
CE | Battery | 29 | BEDD_1 | 7.5 | 0 | 0 | -3.302
CE | Battery | 29 | BRAW_1 | 0.03 | 0 | 0 | -0.013
CE | Battery | 29 | BRFO_1 | 0.05 | 0 | 0 | -0.022
CE | Battery | 29 | BRIM_1 | 0.03 | 0 | 0 | -0.013
CE | Battery | 29 | BURM_1 | 0.31 | 0 | 0 | -0.136
CE | Battery | 29 | WILL_1 | 0.02 | 0 | 0 | -0.009
CE | Battery | 29 | CARE_1 | 0.01 | 0 | 0 | -0.004
CE | Battery | 29 | CANTN1 | 0.03 | 0 | 0 | -0.013
CE | Battery | 29 | CARR_1 | 30 | 0 | 0 | -13.209
CE | Battery | 29 | CELL_1 | 20.04 | 0 | 0 | -8.824
CE | Battery | 29 | CHIC_1 | 0.09 | 0 | 0 | -0.04
CE | Battery | 29 | CHSI_1 | 6 | 0 | 0 | -2.642
CE | Battery | 29 | CHTE_1 | 31.63 | 0 | 0 | -13.927
CE | Battery | 29 | COUA_P | 0.01 | 0 | 0 | -0.004
CE | Battery | 29 | COVE_1 | 0.04 | 0 | 0 | -0.018
CE | Battery | 29 | COYL | 0.09 | 0 | 0 | -0.04
CE | Battery | 29 | CAMB_01 | 0.01 | 0 | 0 | -0.004
CE | Battery | 29 | CUMB | 30.02 | 0 | 0 | -13.218
CE | Battery | 29 | CREB_1 | 8.21 | 0 | 0 | -3.615
CE | Battery | 29 | DEVO | 0.11 | 0 | 0 | -0.048
CE | Battery | 29 | BUST_1 | 0.01 | 0 | 0 | -0.004
CE | Battery | 29 | DOUN_P | 0.02 | 0 | 0 | -0.009
CE | Battery | 30 | WILL_1 | 0.02 | 0 | 0 | -0.009
CE | Battery | 30 | WYMOM_1 | 0.03 | 0 | 0 | -0.013
CE | Battery | 30 | WYLF_1 | 0.09 | 0 | 0 | -0.039
CE | Battery | 30 | WMEL_1 | 20.02 | 0 | 0 | -8.759
CE | Battery | 30 | WISH | 0.02 | 0 | 0 | -0.009
CE | Battery | 30 | WIMBS1 | 0.01 | 0 | 0 | -0.004
CE | Battery | 30 | WIMBN1 | 0.01 | 0 | 0 | -0.004
CE | Battery | 30 | WIEN_1 | 48.01 | 0 | 0 | -21.004
CE | Battery | 30 | WIBA_3 | 0.01 | 0 | 0 | -0.004
CE | Battery | 30 | WFIE | 0.04 | 0 | 0 | -0.018
CE | Battery | 30 | WBUR_1 | 9.85 | 0 | 0 | -4.309
CE | Battery | 30 | WBOL_6 | 2.8 | 0 | 0 | -1.225
CE | Battery | 30 | WARL_1 | 10.06 | 0 | 0 | -4.401
CE | Battery | 30 | WALP_B | 8.08 | 0 | 0 | -3.535
CE | Battery | 30 | WALP_1 | 0.31 | 0 | 0 | -0.136
CE | Battery | 30 | WALH_1 | 49.57 | 0 | 0 | -21.687
CE | Battery | 30 | UPPB_3 | 0.04 | 0 | 0 | -0.018
CE | Battery | 30 | UPPB_1 | 0.11 | 0 | 0 | -0.048
CE | Battery | 30 | THUR_6 | 0.04 | 0 | 0 | -0.018
CE | Battery | 30 | THSO_P | 2.08 | 0 | 0 | -0.91
CE | Battery | 30 | TAUN1 | 0.03 | 0 | 0 | -0.013
CE | Battery | 30 | SWAN_1 | 0.21 | 0 | 0 | -0.092
CE | Battery | 30 | TAYN_P | 0.02 | 0 | 0 | -0.009
CE | Battery | 30 | STRI_P | 0.04 | 0 | 0 | -0.018
CE | Battery | 30 | STLE | 0.01 | 0 | 0 | -0.004
CE | Battery | 30 | STIR | 0.04 | 0 | 0 | -0.018
CE | Battery | 30 | STHA | 0.05 | 0 | 0 | -0.022
CE | Battery | 30 | STES_1 | 0.05 | 0 | 0 | -0.022
CE | Battery | 30 | STEN_1 | 50.01 | 0 | 0 | -21.879
CE | Battery | 30 | STAH_1 | 0.01 | 0 | 0 | -0.004
CE | Battery | 30 | SPEN_1 | 0.07 | 0 | 0 | -0.031
CE | Battery | 30 | SIGH | 49.98 | 0 | 0 | -21.866
CE | Battery | 30 | RUGEB1 | 0.04 | 0 | 0 | -0.018
CE | Battery | 30 | SELL_1 | 0.15 | 0 | 0 | -0.066
CE | Battery | 30 | SFEG_P | 0.03 | 0 | 0 | -0.013
CE | Battery | 30 | SALT_1 | 0.11 | 0 | 0 | -0.048
CE | Battery | 30 | SALH_1 | 0.04 | 0 | 0 | -0.018
CE | Battery | 30 | RICH1 | 0.03 | 0 | 0 | -0.013
CE | Battery | 30 | RATS_1 | 0.04 | 0 | 0 | -0.018
CE | Battery | 30 | PYLE_1 | 4.19 | 0 | 0 | -1.833
CE | Battery | 30 | RANN_P | 0.01 | 0 | 0 | -0.004
CE | Battery | 30 | PORD | 0.01 | 0 | 0 | -0.004
CE | Battery | 30 | POOB | 0.01 | 0 | 0 | -0.004
CE | Battery | 30 | PITS_3 | 0.01 | 0 | 0 | -0.004
CE | Battery | 30 | PENW_1 | 7.21 | 0 | 0 | -3.154
CE | Battery | 30 | PEMB_1 | 0.12 | 0 | 0 | -0.053
CE | Battery | 30 | PENE_1 | 0.01 | 0 | 0 | -0.004
CE | Battery | 30 | PADIB1 | 0.09 | 0 | 0 | -0.039
CE | Battery | 30 | OSBA_1 | 0.02 | 0 | 0 | -0.009
CE | Battery | 30 | OFFE_3 | 0.01 | 0 | 0 | -0.004
CE | Battery | 30 | OCKH_1 | 0.01 | 0 | 0 | -0.004
CE | Battery | 30 | NORT_1 | 50.07 | 0 | 0 | -21.906
CE | Battery | 30 | NORM_1 | 0.22 | 0 | 0 | -0.096
CE | Battery | 30 | OLDB_1 | 0.01 | 0 | 0 | -0.004
CE | Battery | 30 | PEHS_P | 1 | 0 | 0 | -0.438
CE | Battery | 30 | NORL_3 | 0.01 | 0 | 0 | -0.004
CE | Battery | 30 | NFLE | 5.03 | 0 | 0 | -2.201
CE | Battery | 30 | PENT_1 | 5.04 | 0 | 0 | -2.205
CE | Battery | 30 | NEEP_3 | 0.03 | 0 | 0 | -0.013
CE | Battery | 30 | MYBS_P | 0.04 | 0 | 0 | -0.018
CE | Battery | 30 | PORA_P | 0.03 | 0 | 0 | -0.013
CE | Battery | 30 | MITY_1 | 50.1 | 0 | 0 | -21.919
CE | Battery | 30 | MILC_P | 0.01 | 0 | 0 | -0.004
CE | Battery | 30 | MANN_1 | 7.6 | 0 | 0 | -3.325
CE | Battery | 30 | MAGA_6 | 0.02 | 0 | 0 | -0.009
CE | Battery | 30 | MACD_P | 0.06 | 0 | 0 | -0.026
CE | Battery | 30 | MACC_3 | 10.01 | 0 | 0 | -4.379
CE | Battery | 30 | REDH | 20.05 | 0 | 0 | -8.772
CE | Battery | 30 | LOVE_1 | 7.56 | 0 | 0 | -3.308
CE | Battery | 30 | LITT_J | 20 | 0 | 0 | -8.75
CE | Battery | 30 | LISD_1 | 0.02 | 0 | 0 | -0.009
CE | Battery | 30 | LING | 0.06 | 0 | 0 | -0.026
CE | Battery | 30 | LEVE | 0.02 | 0 | 0 | -0.009
CE | Battery | 30 | LEGA_1 | 0.03 | 0 | 0 | -0.013
CE | Battery | 30 | LAIR_P | 0.01 | 0 | 0 | -0.004
CE | Battery | 30 | SHRW_1 | 0.13 | 0 | 0 | -0.057
CE | Battery | 30 | LACK_6 | 6.02 | 0 | 0 | -2.634
CE | Battery | 30 | KNAR | 16.01 | 0 | 0 | -7.004
CE | Battery | 30 | KIRKB1 | 0.03 | 0 | 0 | -0.013
CE | Battery | 30 | SSHI_3 | 35 | 0 | 0 | -15.313
CE | Battery | 30 | KINO_1 | 29.03 | 0 | 0 | -12.701
CE | Battery | 30 | KILS | 0.02 | 0 | 0 | -0.009
CE | Battery | 30 | ROCH_1 | 5.17 | 0 | 0 | -2.262
CE | Battery | 30 | STAL_1 | 0.01 | 0 | 0 | -0.004
CE | Battery | 30 | KIER | 0.01 | 0 | 0 | -0.004
CE | Battery | 30 | KIBY_1 | 40 | 0 | 0 | -17.5
CE | Battery | 30 | KEIT_P | 0.05 | 0 | 0 | -0.022
CE | Battery | 30 | SUND_1 | 12.06 | 0 | 0 | -5.276
CE | Battery | 30 | KEAD_1 | 0.2 | 0 | 0 | -0.088
CE | Battery | 30 | JORD_3 | 22.01 | 0 | 0 | -9.629
CE | Battery | 30 | KAIM | 0.04 | 0 | 0 | -0.018
CE | Battery | 30 | KEAR_3 | 19.6 | 0 | 0 | -8.575
CE | Battery | 30 | IVER_1 | 1 | 0 | 0 | -0.438
CE | Battery | 30 | TARL_P | 0.01 | 0 | 0 | -0.004
CE | Battery | 30 | TEMP_3 | 0.01 | 0 | 0 | -0.004
CE | Battery | 30 | IRONB1 | 0.04 | 0 | 0 | -0.018
CE | Battery | 30 | KEMS_1 | 0.08 | 0 | 0 | -0.035
CE | Battery | 30 | STAY_1 | 0.18 | 0 | 0 | -0.079
CE | Battery | 30 | KILT | 0.01 | 0 | 0 | -0.004
CE | Battery | 30 | KINT_P | 0.05 | 0 | 0 | -0.022
CE | Battery | 30 | SKLGB1 | 0.02 | 0 | 0 | -0.009
CE | Battery | 30 | KITW_1 | 0.01 | 0 | 0 | -0.004
CE | Battery | 30 | IROA1 | 0.1 | 0 | 0 | -0.044
CE | Battery | 30 | INKE | 0.02 | 0 | 0 | -0.009
CE | Battery | 30 | SEAB1 | 69.93 | 0 | 0 | -30.594
CE | Battery | 30 | SHEC_3 | 0.01 | 0 | 0 | -0.004
CE | Battery | 30 | LAND1 | 2.58 | 0 | 0 | -1.129
CE | Battery | 30 | SBAR | 31.63 | 0 | 0 | -13.838
CE | Battery | 30 | RYEH_1 | 20.03 | 0 | 0 | -8.763
CE | Battery | 30 | LINM | 0.11 | 0 | 0 | -0.048
CE | Battery | 30 | INDQ1 | 1.2 | 0 | 0 | -0.525
CE | Battery | 30 | TRAW_1 | 0.24 | 0 | 0 | -0.105
CE | Battery | 30 | IMPK_1 | 0.08 | 0 | 0 | -0.035
CE | Battery | 30 | USKM_1 | 20.01 | 0 | 0 | -8.754
CE | Battery | 30 | HUTT_1 | 0.17 | 0 | 0 | -0.074
CE | Battery | 30 | HEYS_1 | 0.11 | 0 | 0 | -0.048
CE | Battery | 30 | THOM_6 | 15.1 | 0 | 0 | -6.606
CE | Battery | 30 | HEYS1 | 0.02 | 0 | 0 | -0.009
CE | Battery | 30 | HAWP_6 | 0.06 | 0 | 0 | -0.026
CE | Battery | 30 | RAYL_1 | 10.15 | 0 | 0 | -4.441
CE | Battery | 30 | RASS_1 | 0.1 | 0 | 0 | -0.044
CE | Battery | 30 | MELK_1 | 80.1 | 0 | 0 | -35.044
CE | Battery | 30 | PELH_1 | 50.03 | 0 | 0 | -21.888
CE | Battery | 30 | POPP_3 | 0.01 | 0 | 0 | -0.004
CE | Battery | 30 | NECE_1 | 0.01 | 0 | 0 | -0.004
CE | Battery | 30 | NEWX_6 | 2.01 | 0 | 0 | -0.879
CE | Battery | 30 | PENN_1 | 97.9 | 0 | 0 | -42.831
CE | Battery | 30 | NINF_1 | 38.52 | 0 | 0 | -16.853
CE | Battery | 30 | HAWI | 0.02 | 0 | 0 | -0.009
CE | Battery | 30 | HARM_6 | 0.04 | 0 | 0 | -0.018
CE | Battery | 30 | HAMHC1 | 0.01 | 0 | 0 | -0.004
CE | Battery | 30 | G_EXTRA_11 | 0.03 | 0 | 0 | -0.013
CE | Battery | 30 | NURS_1 | 0.06 | 0 | 0 | -0.026
CE | Battery | 30 | GLRO | 0.01 | 0 | 0 | -0.004
CE | Battery | 30 | GIFF | 0.01 | 0 | 0 | -0.004
CE | Battery | 30 | GALA | 0.02 | 0 | 0 | -0.009
CE | Battery | 30 | FLEE_1 | 0.03 | 0 | 0 | -0.013
CE | Battery | 30 | FERRA2 | 0.01 | 0 | 0 | -0.004
CE | Battery | 30 | ENDE_1 | 4.53 | 0 | 0 | -1.982
CE | Battery | 30 | EKIS | 0.09 | 0 | 0 | -0.039
CE | Battery | 30 | ECLA_1 | 30.06 | 0 | 0 | -13.151
CE | Battery | 30 | ECCL | 0.04 | 0 | 0 | -0.018
CE | Battery | 30 | DUNF | 0.01 | 0 | 0 | -0.004
CE | Battery | 30 | DRAK_1 | 50.01 | 0 | 0 | -21.879
CE | Battery | 30 | DEVO | 0.11 | 0 | 0 | -0.048
CE | Battery | 30 | CUMB | 30.02 | 0 | 0 | -13.134
CE | Battery | 30 | COWL_1 | 0.11 | 0 | 0 | -0.048
CE | Battery | 30 | COVE_1 | 0.04 | 0 | 0 | -0.018
CE | Battery | 30 | COUA_P | 0.01 | 0 | 0 | -0.004
CE | Battery | 30 | CHSI_1 | 6 | 0 | 0 | -2.625
CE | Battery | 30 | CHTE_1 | 31.62 | 0 | 0 | -13.834
CE | Battery | 30 | CELL_1 | 20.04 | 0 | 0 | -8.768
CE | Battery | 30 | CARR_1 | 30 | 0 | 0 | -13.125
CE | Battery | 30 | CANTN1 | 0.03 | 0 | 0 | -0.013
CE | Battery | 30 | BUST_1 | 0.01 | 0 | 0 | -0.004
CE | Battery | 30 | BUSH_1 | 0.01 | 0 | 0 | -0.004
CE | Battery | 30 | BURM_1 | 0.33 | 0 | 0 | -0.144
CE | Battery | 30 | BROX | 20 | 0 | 0 | -8.75
CE | Battery | 30 | BRLE_1 | 0.03 | 0 | 0 | -0.013
CE | Battery | 30 | BRIM_1 | 0.03 | 0 | 0 | -0.013
CE | Battery | 30 | BRFO_1 | 0.05 | 0 | 0 | -0.022
CE | Battery | 30 | BRAW_1 | 0.03 | 0 | 0 | -0.013
CE | Battery | 30 | BRAI_1 | 39.73 | 0 | 0 | -17.382
CE | Battery | 30 | BRWA1 | 0.11 | 0 | 0 | -0.048
CE | Battery | 30 | BOTW_1 | 0.06 | 0 | 0 | -0.026
CE | Battery | 30 | BONN | 0.04 | 0 | 0 | -0.018
CE | Battery | 30 | CAMB_01 | 0.01 | 0 | 0 | -0.004
CE | Battery | 30 | BOLN_1 | 10.01 | 0 | 0 | -4.379
CE | Battery | 30 | CAPEA1 | 10 | 0 | 0 | -4.375
CE | Battery | 30 | BLYTH132 | 0.16 | 0 | 0 | -0.07
CE | Battery | 30 | BLYTB1 | 0.08 | 0 | 0 | -0.035
CE | Battery | 30 | BISW_1 | 0.01 | 0 | 0 | -0.004
CE | Battery | 30 | BICF_1 | 73.65 | 0 | 0 | -32.222
CE | Battery | 30 | BESW_1 | 0.01 | 0 | 0 | -0.004
CE | Battery | 30 | CARE_1 | 0.01 | 0 | 0 | -0.004
CE | Battery | 30 | CHAP | 0.03 | 0 | 0 | -0.013
CE | Battery | 30 | BERW | 0.14 | 0 | 0 | -0.061
CE | Battery | 30 | BEDD_1 | 7.5 | 0 | 0 | -3.281
CE | Battery | 30 | CLT03 | 0.02 | 0 | 0 | -0.009
CE | Battery | 30 | BARKC1 | 0.02 | 0 | 0 | -0.009
CE | Battery | 30 | BAIN | 0.01 | 0 | 0 | -0.004
CE | Battery | 30 | CONQA1 | 0.07 | 0 | 0 | -0.031
CE | Battery | 30 | BAGA | 0.08 | 0 | 0 | -0.035
CE | Battery | 30 | AXMI1 | 3.6 | 0 | 0 | -1.575
CE | Battery | 30 | COYL | 0.09 | 0 | 0 | -0.039
CE | Battery | 30 | ARMO_P | 0.04 | 0 | 0 | -0.018
CE | Battery | 30 | CHIC_1 | 0.1 | 0 | 0 | -0.044
CE | Battery | 30 | CREB_1 | 58.2 | 0 | 0 | -25.463
CE | Battery | 30 | ALVE1 | 4.22 | 0 | 0 | -1.846
CE | Battery | 30 | ALNE_P | 0.01 | 0 | 0 | -0.004
CE | Battery | 30 | ABNE_P | 0.02 | 0 | 0 | -0.009
CE | Battery | 30 | CUPA | 0.01 | 0 | 0 | -0.004
CE | Battery | 30 | DOUN_P | 0.02 | 0 | 0 | -0.009
CE | Battery | 30 | ABHA1 | 20.07 | 0 | 0 | -8.781
CE | Battery | 30 | DRAX_1 | 0.15 | 0 | 0 | -0.066
CE | Battery | 30 | REDM_P | 0.02 | 0 | 0 | -0.009
CE | Battery | 30 | TILBB_1 | 9.08 | 0 | 0 | -3.973
CE | Battery | 30 | EASO_1 | 0.21 | 0 | 0 | -0.092
CE | Battery | 30 | WASF_1 | 49.8 | 0 | 0 | -21.788
CE | Battery | 30 | EXET1 | 1.07 | 0 | 0 | -0.468
CE | Battery | 30 | FAWL_1 | 0.06 | 0 | 0 | -0.026
CE | Battery | 30 | DYCE_P | 0.03 | 0 | 0 | -0.013
CE | Battery | 30 | ELLA_1 | 0.01 | 0 | 0 | -0.004
CE | Battery | 30 | FECK_6 | 17.68 | 0 | 0 | -7.735
CE | Battery | 30 | WHGA_1 | 26 | 0 | 0 | -11.375
CE | Battery | 30 | FERRB1 | 0.01 | 0 | 0 | -0.004
CE | Battery | 30 | FIDD_P | 0.07 | 0 | 0 | -0.031
CE | Battery | 30 | FIDF_1 | 41.6 | 0 | 0 | -18.2
CE | Battery | 30 | DUNO_P | 0.01 | 0 | 0 | -0.004
CE | Battery | 30 | FOUR_1 | 0.18 | 0 | 0 | -0.079
CE | Battery | 30 | FROD_1 | 20.08 | 0 | 0 | -8.785
CE | Battery | 30 | FWIL_P | 0.01 | 0 | 0 | -0.004
CE | Battery | 30 | GLNI | 0.06 | 0 | 0 | -0.026
CE | Battery | 30 | GLLU | 0.1 | 0 | 0 | -0.044
CE | Battery | 30 | GREN_1 | 21.5 | 0 | 0 | -9.406
CE | Battery | 30 | GRIW_1 | 3.15 | 0 | 0 | -1.378
CE | Battery | 30 | G_EXTRA_12 | 0.01 | 0 | 0 | -0.004
CE | Battery | 30 | GRUB_P | 0.01 | 0 | 0 | -0.004
CE | Battery | 30 | G_EXTRA_2 | 0.03 | 0 | 0 | -0.013
CE | Battery | 30 | HARK_1 | 15.73 | 0 | 0 | -6.882
CE | Battery | 30 | G_EXTRA_9 | 0.13 | 0 | 0 | -0.057
CE | Battery | 30 | DUNB | 0.02 | 0 | 0 | -0.009
CE | Battery | 30 | DRCR | 30.04 | 0 | 0 | -13.143
CE | Battery | 31 | WIBA_3 | 0.01 | 0 | 0 | -0.004
CE | Battery | 31 | WYLF_1 | 0.09 | 0 | 0 | -0.04
CE | Battery | 31 | WMEL_1 | 55.02 | 0 | 0 | -24.385
CE | Battery | 31 | WISH | 0.02 | 0 | 0 | -0.009
CE | Battery | 31 | WIMBS1 | 0.01 | 0 | 0 | -0.004
CE | Battery | 31 | WIMBN1 | 0.01 | 0 | 0 | -0.004
CE | Battery | 31 | WILL_1 | 0.02 | 0 | 0 | -0.009
CE | Battery | 31 | WIEN_1 | 48.01 | 0 | 0 | -21.278
CE | Battery | 31 | WHGA_1 | 36 | 0 | 0 | -15.955
CE | Battery | 31 | WFIE | 0.03 | 0 | 0 | -0.013
CE | Battery | 31 | WBUR_1 | 9.86 | 0 | 0 | -4.37
CE | Battery | 31 | WASF_1 | 59.8 | 0 | 0 | -26.503
CE | Battery | 31 | WARL_1 | 59.57 | 0 | 0 | -26.401
CE | Battery | 31 | WALP_B | 58.08 | 0 | 0 | -25.741
CE | Battery | 31 | WALH_1 | 49.57 | 0 | 0 | -21.969
CE | Battery | 31 | USKM_1 | 20.01 | 0 | 0 | -8.868
CE | Battery | 31 | UPPB_3 | 0.04 | 0 | 0 | -0.018
CE | Battery | 31 | UPPB_1 | 0.1 | 0 | 0 | -0.044
CE | Battery | 31 | TYNE_2 | 0.01 | 0 | 0 | -0.004
CE | Battery | 31 | TYNE_1 | 0.01 | 0 | 0 | -0.004
CE | Battery | 31 | TRAW_1 | 0.22 | 0 | 0 | -0.098
CE | Battery | 31 | THUR_6 | 0.04 | 0 | 0 | -0.018
CE | Battery | 31 | THOM_6 | 15.1 | 0 | 0 | -6.692
CE | Battery | 31 | TEMP_3 | 0.01 | 0 | 0 | -0.004
CE | Battery | 31 | TARL_P | 0.01 | 0 | 0 | -0.004
CE | Battery | 31 | STRI_P | 0.04 | 0 | 0 | -0.018
CE | Battery | 31 | SUND_1 | 12.06 | 0 | 0 | -5.345
CE | Battery | 31 | STLE | 0.01 | 0 | 0 | -0.004
CE | Battery | 31 | STES_1 | 0.05 | 0 | 0 | -0.022
CE | Battery | 31 | STEN_1 | 50.01 | 0 | 0 | -22.164
CE | Battery | 31 | SPEN_1 | 0.07 | 0 | 0 | -0.031
CE | Battery | 31 | SSHI_3 | 35.01 | 0 | 0 | -15.516
CE | Battery | 31 | SKLGB1 | 0.02 | 0 | 0 | -0.009
CE | Battery | 31 | SHRW_1 | 0.13 | 0 | 0 | -0.058
CE | Battery | 31 | SHEC_3 | 0.01 | 0 | 0 | -0.004
CE | Battery | 31 | SEAB1 | 69.94 | 0 | 0 | -30.997
CE | Battery | 31 | SALT_1 | 2.1 | 0 | 0 | -0.931
CE | Battery | 31 | SALH_1 | 0.04 | 0 | 0 | -0.018
CE | Battery | 31 | RYEH_1 | 20.03 | 0 | 0 | -8.877
CE | Battery | 31 | RICH1 | 0.04 | 0 | 0 | -0.018
CE | Battery | 31 | REDM_P | 0.02 | 0 | 0 | -0.009
CE | Battery | 31 | RASS_1 | 0.11 | 0 | 0 | -0.049
CE | Battery | 31 | RAIN_1 | 20 | 0 | 0 | -8.864
CE | Battery | 31 | RATS_1 | 0.04 | 0 | 0 | -0.018
CE | Battery | 31 | PORD | 0.01 | 0 | 0 | -0.004
CE | Battery | 31 | POPP_3 | 0.01 | 0 | 0 | -0.004
CE | Battery | 31 | POOB | 0.01 | 0 | 0 | -0.004
CE | Battery | 31 | PITS_3 | 0.01 | 0 | 0 | -0.004
CE | Battery | 31 | PERS_P | 0.01 | 0 | 0 | -0.004
CE | Battery | 31 | PENN_1 | 97.9 | 0 | 0 | -43.389
CE | Battery | 31 | PEMB_1 | 0.12 | 0 | 0 | -0.053
CE | Battery | 31 | PELH_1 | 50.03 | 0 | 0 | -22.173
CE | Battery | 31 | PEHS_P | 1 | 0 | 0 | -0.443
CE | Battery | 31 | OSBA_1 | 0.02 | 0 | 0 | -0.009
CE | Battery | 31 | OLDB_1 | 0.01 | 0 | 0 | -0.004
CE | Battery | 31 | OFFE_3 | 0.01 | 0 | 0 | -0.004
CE | Battery | 31 | NURS_1 | 10.07 | 0 | 0 | -4.463
CE | Battery | 31 | PENW_1 | 7.21 | 0 | 0 | -3.195
CE | Battery | 31 | NORT_1 | 50.06 | 0 | 0 | -22.187
CE | Battery | 31 | NORM_1 | 0.24 | 0 | 0 | -0.106
CE | Battery | 31 | NINF_1 | 38.52 | 0 | 0 | -17.072
CE | Battery | 31 | PYLE_1 | 4.18 | 0 | 0 | -1.853
CE | Battery | 31 | NEWX_6 | 2.01 | 0 | 0 | -0.891
CE | Battery | 31 | NECE_1 | 0.02 | 0 | 0 | -0.009
CE | Battery | 31 | RANN_P | 0.01 | 0 | 0 | -0.004
CE | Battery | 31 | RAYL_1 | 10.15 | 0 | 0 | -4.498
CE | Battery | 31 | MITY_1 | 50.12 | 0 | 0 | -22.213
CE | Battery | 31 | MELK_1 | 80.11 | 0 | 0 | -35.505
CE | Battery | 31 | RUGEB1 | 0.04 | 0 | 0 | -0.018
CE | Battery | 31 | MAGA_6 | 0.03 | 0 | 0 | -0.013
CE | Battery | 31 | SBAR | 39.63 | 0 | 0 | -17.564
CE | Battery | 31 | MACC_3 | 10.01 | 0 | 0 | -4.436
CE | Battery | 31 | REDH | 20.04 | 0 | 0 | -8.882
CE | Battery | 31 | LOVE_1 | 7.57 | 0 | 0 | -3.355
CE | Battery | 31 | LITT_J | 20 | 0 | 0 | -8.864
CE | Battery | 31 | LINM | 0.1 | 0 | 0 | -0.044
CE | Battery | 31 | SIGH | 49.98 | 0 | 0 | -22.151
CE | Battery | 31 | LEVE | 0.01 | 0 | 0 | -0.004
CE | Battery | 31 | LAND1 | 22.59 | 0 | 0 | -10.012
CE | Battery | 31 | LAIR_P | 0.01 | 0 | 0 | -0.004
CE | Battery | 31 | STAL_1 | 0.01 | 0 | 0 | -0.004
CE | Battery | 31 | LACK_6 | 6.02 | 0 | 0 | -2.668
CE | Battery | 31 | KITW_1 | 0.01 | 0 | 0 | -0.004
CE | Battery | 31 | KIRKB1 | 0.02 | 0 | 0 | -0.009
CE | Battery | 31 | KINT_P | 0.05 | 0 | 0 | -0.022
CE | Battery | 31 | KILT | 0.01 | 0 | 0 | -0.004
CE | Battery | 31 | STAY_1 | 0.19 | 0 | 0 | -0.084
CE | Battery | 31 | KILS | 0.02 | 0 | 0 | -0.009
CE | Battery | 31 | KIER | 0.01 | 0 | 0 | -0.004
CE | Battery | 31 | KEMS_1 | 0.09 | 0 | 0 | -0.04
CE | Battery | 31 | KEIT_P | 0.05 | 0 | 0 | -0.022
CE | Battery | 31 | KEAR_3 | 19.6 | 0 | 0 | -8.687
CE | Battery | 31 | THSO_P | 2.08 | 0 | 0 | -0.922
CE | Battery | 31 | TAYN_P | 0.02 | 0 | 0 | -0.009
CE | Battery | 31 | KIBY_1 | 90 | 0 | 0 | -39.888
CE | Battery | 31 | KEAD_1 | 0.18 | 0 | 0 | -0.08
CE | Battery | 31 | TILBB_1 | 9.08 | 0 | 0 | -4.024
CE | Battery | 31 | KAIM | 0.04 | 0 | 0 | -0.018
CE | Battery | 31 | SWAN_1 | 0.21 | 0 | 0 | -0.093
CE | Battery | 31 | KINO_1 | 29.04 | 0 | 0 | -12.871
CE | Battery | 31 | TAUN1 | 0.03 | 0 | 0 | -0.013
CE | Battery | 31 | JORD_3 | 22.01 | 0 | 0 | -9.755
CE | Battery | 31 | IVER_1 | 1 | 0 | 0 | -0.443
CE | Battery | 31 | STIR | 0.04 | 0 | 0 | -0.018
CE | Battery | 31 | STHA | 0.04 | 0 | 0 | -0.018
CE | Battery | 31 | KNAR | 16.01 | 0 | 0 | -7.096
CE | Battery | 31 | SELL_1 | 0.15 | 0 | 0 | -0.066
CE | Battery | 31 | STAH_1 | 0.01 | 0 | 0 | -0.004
CE | Battery | 31 | LEGA_1 | 0.03 | 0 | 0 | -0.013
CE | Battery | 31 | SFEG_P | 0.03 | 0 | 0 | -0.013
CE | Battery | 31 | LING | 0.05 | 0 | 0 | -0.022
CE | Battery | 31 | LISD_1 | 0.02 | 0 | 0 | -0.009
CE | Battery | 31 | IRONB1 | 0.04 | 0 | 0 | -0.018
CE | Battery | 31 | IROA1 | 29.11 | 0 | 0 | -12.902
CE | Battery | 31 | INKE | 0.01 | 0 | 0 | -0.004
CE | Battery | 31 | INDQ1 | 1.2 | 0 | 0 | -0.532
CE | Battery | 31 | HUTT_1 | 0.16 | 0 | 0 | -0.071
CE | Battery | 31 | HEYS_1 | 0.1 | 0 | 0 | -0.044
CE | Battery | 31 | HEYS1 | 0.02 | 0 | 0 | -0.009
CE | Battery | 31 | MACD_P | 0.06 | 0 | 0 | -0.027
CE | Battery | 31 | MANN_1 | 7.61 | 0 | 0 | -3.373
CE | Battery | 31 | MILC_P | 0.01 | 0 | 0 | -0.004
CE | Battery | 31 | MYBS_P | 0.04 | 0 | 0 | -0.018
CE | Battery | 31 | HARK_1 | 15.72 | 0 | 0 | -6.967
CE | Battery | 31 | G_EXTRA_12 | 0.01 | 0 | 0 | -0.004
CE | Battery | 31 | NEEP_3 | 40.03 | 0 | 0 | -17.741
CE | Battery | 31 | NFLE | 5.04 | 0 | 0 | -2.234
CE | Battery | 31 | PORA_P | 0.03 | 0 | 0 | -0.013
CE | Battery | 31 | NORL_3 | 0.01 | 0 | 0 | -0.004
CE | Battery | 31 | GREN_1 | 21.5 | 0 | 0 | -9.529
CE | Battery | 31 | GLNI | 0.05 | 0 | 0 | -0.022
CE | Battery | 31 | GLLU | 0.09 | 0 | 0 | -0.04
CE | Battery | 31 | GIFF | 0.01 | 0 | 0 | -0.004
CE | Battery | 31 | OCKH_1 | 0.01 | 0 | 0 | -0.004
CE | Battery | 31 | PENT_1 | 5.04 | 0 | 0 | -2.234
CE | Battery | 31 | PENE_1 | 0.01 | 0 | 0 | -0.004
CE | Battery | 31 | PADIB1 | 0.08 | 0 | 0 | -0.035
CE | Battery | 31 | FWIL_P | 0.01 | 0 | 0 | -0.004
CE | Battery | 31 | FROD_1 | 20.07 | 0 | 0 | -8.895
CE | Battery | 31 | FOUR_1 | 0.17 | 0 | 0 | -0.075
CE | Battery | 31 | FLEE_1 | 0.03 | 0 | 0 | -0.013
CE | Battery | 31 | FERRB1 | 0.01 | 0 | 0 | -0.004
CE | Battery | 31 | FIDD_P | 0.07 | 0 | 0 | -0.031
CE | Battery | 31 | EXET1 | 1.08 | 0 | 0 | -0.479
CE | Battery | 31 | ENDE_1 | 4.52 | 0 | 0 | -2.003
CE | Battery | 31 | EKIS | 0.08 | 0 | 0 | -0.035
CE | Battery | 31 | ECLA_1 | 30.06 | 0 | 0 | -13.323
CE | Battery | 31 | ECCL | 0.04 | 0 | 0 | -0.018
CE | Battery | 31 | DUNO_P | 0.01 | 0 | 0 | -0.004
CE | Battery | 31 | DUNB | 0.02 | 0 | 0 | -0.009
CE | Battery | 31 | DRAX_1 | 0.14 | 0 | 0 | -0.062
CE | Battery | 31 | CUMB | 30.02 | 0 | 0 | -13.305
CE | Battery | 31 | CUPA | 0.01 | 0 | 0 | -0.004
CE | Battery | 31 | DEVO | 0.1 | 0 | 0 | -0.044
CE | Battery | 31 | COYL | 0.08 | 0 | 0 | -0.035
CE | Battery | 31 | COWL_1 | 0.12 | 0 | 0 | -0.053
CE | Battery | 31 | COUA_P | 0.01 | 0 | 0 | -0.004
CE | Battery | 31 | CLT03 | 0.03 | 0 | 0 | -0.013
CE | Battery | 31 | ROCH_1 | 5.15 | 0 | 0 | -2.282
CE | Battery | 31 | CHTE_1 | 33.62 | 0 | 0 | -14.9
CE | Battery | 31 | CHAP | 0.03 | 0 | 0 | -0.013
CE | Battery | 31 | CELL_1 | 20.04 | 0 | 0 | -8.882
CE | Battery | 31 | CHSI_1 | 6 | 0 | 0 | -2.659
CE | Battery | 31 | CARR_1 | 30 | 0 | 0 | -13.296
CE | Battery | 31 | CONQA1 | 0.07 | 0 | 0 | -0.031
CE | Battery | 31 | CARE_1 | 0.01 | 0 | 0 | -0.004
CE | Battery | 31 | CAPEA1 | 20.01 | 0 | 0 | -8.868
CE | Battery | 31 | CANTN1 | 0.04 | 0 | 0 | -0.018
CE | Battery | 31 | COVE_1 | 0.04 | 0 | 0 | -0.018
CE | Battery | 31 | CAMB_01 | 0.01 | 0 | 0 | -0.004
CE | Battery | 31 | CHIC_1 | 0.11 | 0 | 0 | -0.049
CE | Battery | 31 | BUST_1 | 0.02 | 0 | 0 | -0.009
CE | Battery | 31 | BUSH_1 | 0.01 | 0 | 0 | -0.004
CE | Battery | 31 | BURM_1 | 0.36 | 0 | 0 | -0.16
CE | Battery | 31 | DOUN_P | 0.02 | 0 | 0 | -0.009
CE | Battery | 31 | BRWA1 | 0.12 | 0 | 0 | -0.053
CE | Battery | 31 | DRAK_1 | 50.01 | 0 | 0 | -22.164
CE | Battery | 31 | BROX | 20 | 0 | 0 | -8.864
CE | Battery | 31 | BRLE_1 | 0.03 | 0 | 0 | -0.013
CE | Battery | 31 | BRIM_1 | 0.03 | 0 | 0 | -0.013
CE | Battery | 31 | DRCR | 30.03 | 0 | 0 | -13.309
CE | Battery | 31 | BRFO_1 | 0.05 | 0 | 0 | -0.022
CE | Battery | 31 | BRAW_1 | 0.03 | 0 | 0 | -0.013
CE | Battery | 31 | DUNF | 0.01 | 0 | 0 | -0.004
CE | Battery | 31 | BRAI_1 | 39.73 | 0 | 0 | -17.608
CE | Battery | 31 | BOTW_1 | 0.07 | 0 | 0 | -0.031
CE | Battery | 31 | EASO_1 | 0.2 | 0 | 0 | -0.089
CE | Battery | 31 | BONN | 0.03 | 0 | 0 | -0.013
CE | Battery | 31 | DYCE_P | 0.03 | 0 | 0 | -0.013
CE | Battery | 31 | BOLN_1 | 45.01 | 0 | 0 | -19.948
CE | Battery | 31 | BLYTH132 | 0.15 | 0 | 0 | -0.066
CE | Battery | 31 | BLYTB1 | 0.08 | 0 | 0 | -0.035
CE | Battery | 31 | BISW_1 | 0.01 | 0 | 0 | -0.004
CE | Battery | 31 | CREB_1 | 107.69 | 0 | 0 | -47.728
CE | Battery | 31 | BICF_1 | 73.66 | 0 | 0 | -32.646
CE | Battery | 31 | ELLA_1 | 0.01 | 0 | 0 | -0.004
CE | Battery | 31 | FAWL_1 | 0.07 | 0 | 0 | -0.031
CE | Battery | 31 | BESW_1 | 0.02 | 0 | 0 | -0.009
CE | Battery | 31 | WALP_1 | 0.29 | 0 | 0 | -0.129
CE | Battery | 31 | BERW | 0.13 | 0 | 0 | -0.058
CE | Battery | 31 | BEDD_1 | 7.5 | 0 | 0 | -3.324
CE | Battery | 31 | BARKC1 | 0.02 | 0 | 0 | -0.009
CE | Battery | 31 | WBOL_6 | 2.81 | 0 | 0 | -1.245
CE | Battery | 31 | FERRA2 | 0.01 | 0 | 0 | -0.004
CE | Battery | 31 | FIDF_1 | 41.6 | 0 | 0 | -18.437
CE | Battery | 31 | BAIN | 0.01 | 0 | 0 | -0.004
CE | Battery | 31 | BAGA | 0.07 | 0 | 0 | -0.031
CE | Battery | 31 | AXMI1 | 15.61 | 0 | 0 | -6.918
CE | Battery | 31 | ARMO_P | 0.04 | 0 | 0 | -0.018
CE | Battery | 31 | GALA | 0.02 | 0 | 0 | -0.009
CE | Battery | 31 | ALVE1 | 4.22 | 0 | 0 | -1.87
CE | Battery | 31 | ALNE_P | 0.01 | 0 | 0 | -0.004
CE | Battery | 31 | GLRO | 0.01 | 0 | 0 | -0.004
CE | Battery | 31 | ABNE_P | 0.02 | 0 | 0 | -0.009
CE | Battery | 31 | GRIW_1 | 3.14 | 0 | 0 | -1.392
CE | Battery | 31 | ABHA1 | 20.08 | 0 | 0 | -8.899
CE | Battery | 31 | FECK_6 | 17.68 | 0 | 0 | -7.836
CE | Battery | 31 | GRUB_P | 0.01 | 0 | 0 | -0.004
CE | Battery | 31 | G_EXTRA_11 | 0.03 | 0 | 0 | -0.013
CE | Battery | 31 | WYMOM_1 | 0.03 | 0 | 0 | -0.013
CE | Battery | 31 | HAMHC1 | 0.02 | 0 | 0 | -0.009
CE | Battery | 31 | HARM_6 | 0.04 | 0 | 0 | -0.018
CE | Battery | 31 | HAWI | 0.02 | 0 | 0 | -0.009
CE | Battery | 31 | HAWP_6 | 0.05 | 0 | 0 | -0.022
CE | Battery | 31 | G_EXTRA_9 | 0.12 | 0 | 0 | -0.053
CE | Battery | 31 | IMPK_1 | 0.09 | 0 | 0 | -0.04
CE | Battery | 31 | G_EXTRA_2 | 0.02 | 0 | 0 | -0.009
CE | Battery | 32 | TEMP_3 | 0.01 | 0 | 0 | -0.005
CE | Battery | 32 | THOM_6 | 25.09 | 0 | 0 | -11.316
CE | Battery | 32 | STIR | 0.03 | 0 | 0 | -0.014
CE | Battery | 32 | UPPB_1 | 0.08 | 0 | 0 | -0.036
CE | Battery | 32 | WBOL_6 | 2.81 | 0 | 0 | -1.267
CE | Battery | 32 | WILL_1 | 0.03 | 0 | 0 | -0.014
CE | Battery | 32 | WYMOM_1 | 0.04 | 0 | 0 | -0.018
CE | Battery | 32 | WYLF_1 | 0.09 | 0 | 0 | -0.041
CE | Battery | 32 | WWEY_1 | 0.01 | 0 | 0 | -0.005
CE | Battery | 32 | WMEL_1 | 55.02 | 0 | 0 | -24.814
CE | Battery | 32 | WISH | 0.01 | 0 | 0 | -0.005
CE | Battery | 32 | WIMBN1 | 0.01 | 0 | 0 | -0.005
CE | Battery | 32 | WIEN_1 | 48.01 | 0 | 0 | -21.653
CE | Battery | 32 | WHGA_1 | 36 | 0 | 0 | -16.236
CE | Battery | 32 | WFIE | 0.02 | 0 | 0 | -0.009
CE | Battery | 32 | WBUR_1 | 9.87 | 0 | 0 | -4.451
CE | Battery | 32 | WASF_1 | 109.79 | 0 | 0 | -49.515
CE | Battery | 32 | WARL_1 | 59.59 | 0 | 0 | -26.875
CE | Battery | 32 | WALP_B | 58.09 | 0 | 0 | -26.199
CE | Battery | 32 | WALP_1 | 0.25 | 0 | 0 | -0.113
CE | Battery | 32 | WALH_1 | 49.59 | 0 | 0 | -22.365
CE | Battery | 32 | WABO | 50 | 0 | 0 | -22.55
CE | Battery | 32 | USKM_1 | 20.01 | 0 | 0 | -9.025
CE | Battery | 32 | UPPB_3 | 0.03 | 0 | 0 | -0.014
CE | Battery | 32 | TYNE_2 | 0.01 | 0 | 0 | -0.005
CE | Battery | 32 | TYNE_1 | 0.01 | 0 | 0 | -0.005
CE | Battery | 32 | TILBB_1 | 9.1 | 0 | 0 | -4.104
CE | Battery | 32 | THUR_6 | 0.03 | 0 | 0 | -0.014
CE | Battery | 32 | THSO_P | 2.06 | 0 | 0 | -0.929
CE | Battery | 32 | TAYN_P | 0.02 | 0 | 0 | -0.009
CE | Battery | 32 | TAUN1 | 0.04 | 0 | 0 | -0.018
CE | Battery | 32 | TARL_P | 0.01 | 0 | 0 | -0.005
CE | Battery | 32 | SWAN_1 | 0.21 | 0 | 0 | -0.095
CE | Battery | 32 | SUND_1 | 12.08 | 0 | 0 | -5.448
CE | Battery | 32 | STRI_P | 0.03 | 0 | 0 | -0.014
CE | Battery | 32 | STLE | 0.01 | 0 | 0 | -0.005
CE | Battery | 32 | STHA | 0.03 | 0 | 0 | -0.014
CE | Battery | 32 | STES_1 | 0.05 | 0 | 0 | -0.023
CE | Battery | 32 | STAY_1 | 0.22 | 0 | 0 | -0.099
CE | Battery | 32 | STAL_1 | 0.02 | 0 | 0 | -0.009
CE | Battery | 32 | STAH_1 | 0.02 | 0 | 0 | -0.009
CE | Battery | 32 | SSHI_3 | 35.01 | 0 | 0 | -15.79
CE | Battery | 32 | SPEN_1 | 0.07 | 0 | 0 | -0.032
CE | Battery | 32 | SKLGB1 | 0.02 | 0 | 0 | -0.009
CE | Battery | 32 | SHRW_1 | 0.12 | 0 | 0 | -0.054
CE | Battery | 32 | SFEG_P | 0.02 | 0 | 0 | -0.009
CE | Battery | 32 | SALH_1 | 0.04 | 0 | 0 | -0.018
CE | Battery | 32 | SALT_1 | 2.09 | 0 | 0 | -0.943
CE | Battery | 32 | RYEH_1 | 20.04 | 0 | 0 | -9.038
CE | Battery | 32 | ROCH_1 | 5.12 | 0 | 0 | -2.309
CE | Battery | 32 | RICH1 | 0.04 | 0 | 0 | -0.018
CE | Battery | 32 | RAYL_1 | 10.15 | 0 | 0 | -4.578
CE | Battery | 32 | SHEC_3 | 0.01 | 0 | 0 | -0.005
CE | Battery | 32 | RASS_1 | 0.12 | 0 | 0 | -0.054
CE | Battery | 32 | RANN_P | 0.01 | 0 | 0 | -0.005
CE | Battery | 32 | RAIN_1 | 20 | 0 | 0 | -9.02
CE | Battery | 32 | PORA_P | 0.03 | 0 | 0 | -0.014
CE | Battery | 32 | POPP_3 | 0.01 | 0 | 0 | -0.005
CE | Battery | 32 | PENT_1 | 5.06 | 0 | 0 | -2.282
CE | Battery | 32 | PENE_1 | 0.02 | 0 | 0 | -0.009
CE | Battery | 32 | PENW_1 | 7.22 | 0 | 0 | -3.256
CE | Battery | 32 | PELH_1 | 50.04 | 0 | 0 | -22.568
CE | Battery | 32 | PEHS_P | 1 | 0 | 0 | -0.451
CE | Battery | 32 | OSBA_1 | 0.03 | 0 | 0 | -0.014
CE | Battery | 32 | ORMO | 6 | 0 | 0 | -2.706
CE | Battery | 32 | OLDB_1 | 0.01 | 0 | 0 | -0.005
CE | Battery | 32 | NURS_1 | 12.11 | 0 | 0 | -5.462
CE | Battery | 32 | NORM_1 | 0.28 | 0 | 0 | -0.126
CE | Battery | 32 | NINF_1 | 38.53 | 0 | 0 | -17.377
CE | Battery | 32 | NECE_1 | 0.02 | 0 | 0 | -0.009
CE | Battery | 32 | NEEP_3 | 40.03 | 0 | 0 | -18.054
CE | Battery | 32 | MILC_P | 0.01 | 0 | 0 | -0.005
CE | Battery | 32 | MELK_1 | 80.14 | 0 | 0 | -36.143
CE | Battery | 32 | MAGA_6 | 0.03 | 0 | 0 | -0.014
CE | Battery | 32 | MACD_P | 0.04 | 0 | 0 | -0.018
CE | Battery | 32 | MACC_3 | 30.02 | 0 | 0 | -13.539
CE | Battery | 32 | LOVE_1 | 7.58 | 0 | 0 | -3.419
CE | Battery | 32 | NFLE | 16.04 | 0 | 0 | -7.234
CE | Battery | 32 | LITT_J | 20.01 | 0 | 0 | -9.025
CE | Battery | 32 | LITT_C | 0.01 | 0 | 0 | -0.005
CE | Battery | 32 | LINM | 0.08 | 0 | 0 | -0.036
CE | Battery | 32 | NORT_1 | 50.05 | 0 | 0 | -22.573
CE | Battery | 32 | LEVE | 0.01 | 0 | 0 | -0.005
CE | Battery | 32 | LEGA_1 | 0.04 | 0 | 0 | -0.018
CE | Battery | 32 | OFFE_3 | 0.01 | 0 | 0 | -0.005
CE | Battery | 32 | LAND1 | 22.61 | 0 | 0 | -10.197
CE | Battery | 32 | OCKH_1 | 0.01 | 0 | 0 | -0.005
CE | Battery | 32 | LAIR_P | 0.01 | 0 | 0 | -0.005
CE | Battery | 32 | LACK_6 | 6.03 | 0 | 0 | -2.72
CE | Battery | 32 | KITW_1 | 0.01 | 0 | 0 | -0.005
CE | Battery | 32 | PEMB_1 | 0.14 | 0 | 0 | -0.063
CE | Battery | 32 | KINT_P | 0.04 | 0 | 0 | -0.018
CE | Battery | 32 | KILT | 0.01 | 0 | 0 | -0.005
CE | Battery | 32 | PENN_1 | 97.9 | 0 | 0 | -44.153
CE | Battery | 32 | PITS_3 | 0.01 | 0 | 0 | -0.005
CE | Battery | 32 | KIER | 0.01 | 0 | 0 | -0.005
CE | Battery | 32 | KEMS_1 | 0.1 | 0 | 0 | -0.045
CE | Battery | 32 | PYLE_1 | 4.14 | 0 | 0 | -1.867
CE | Battery | 32 | KEAR_3 | 19.6 | 0 | 0 | -8.84
CE | Battery | 32 | KEIT_P | 0.04 | 0 | 0 | -0.018
CE | Battery | 32 | KIBY_1 | 90 | 0 | 0 | -40.59
CE | Battery | 32 | KILS | 0.01 | 0 | 0 | -0.005
CE | Battery | 32 | KEAD_1 | 0.15 | 0 | 0 | -0.068
CE | Battery | 32 | KINO_1 | 29.04 | 0 | 0 | -13.097
CE | Battery | 32 | PADIB1 | 0.07 | 0 | 0 | -0.032
CE | Battery | 32 | KIRKB1 | 0.02 | 0 | 0 | -0.009
CE | Battery | 32 | RATS_1 | 0.05 | 0 | 0 | -0.023
CE | Battery | 32 | KAIM | 0.03 | 0 | 0 | -0.014
CE | Battery | 32 | POOB | 0.01 | 0 | 0 | -0.005
CE | Battery | 32 | JORD_3 | 22.01 | 0 | 0 | -9.927
CE | Battery | 32 | IVER_1 | 1 | 0 | 0 | -0.451
CE | Battery | 32 | KNAR | 16.01 | 0 | 0 | -7.221
CE | Battery | 32 | IRONB1 | 0.06 | 0 | 0 | -0.027
CE | Battery | 32 | IROA1 | 29.14 | 0 | 0 | -13.142
CE | Battery | 32 | LING | 0.04 | 0 | 0 | -0.018
CE | Battery | 32 | NORL_3 | 0.01 | 0 | 0 | -0.005
CE | Battery | 32 | LISD_1 | 0.01 | 0 | 0 | -0.005
CE | Battery | 32 | MYBS_P | 0.03 | 0 | 0 | -0.014
CE | Battery | 32 | NEWX_6 | 2.01 | 0 | 0 | -0.907
CE | Battery | 32 | LUNA_P | 10 | 0 | 0 | -4.51
CE | Battery | 32 | INKE | 0.01 | 0 | 0 | -0.005
CE | Battery | 32 | MITY_1 | 50.14 | 0 | 0 | -22.613
CE | Battery | 32 | REDM_P | 0.02 | 0 | 0 | -0.009
CE | Battery | 32 | RUGEB1 | 0.06 | 0 | 0 | -0.027
CE | Battery | 32 | INDQ1 | 1.19 | 0 | 0 | -0.537
CE | Battery | 32 | MANN_1 | 27.63 | 0 | 0 | -12.461
CE | Battery | 32 | IMPK_1 | 0.11 | 0 | 0 | -0.05
CE | Battery | 32 | SBAR | 39.64 | 0 | 0 | -17.878
CE | Battery | 32 | HUTT_1 | 0.15 | 0 | 0 | -0.068
CE | Battery | 32 | REDH | 20.03 | 0 | 0 | -9.034
CE | Battery | 32 | HURS_1 | 0.01 | 0 | 0 | -0.005
CE | Battery | 32 | SEAB1 | 71.95 | 0 | 0 | -32.449
CE | Battery | 32 | HEYS_1 | 0.09 | 0 | 0 | -0.041
CE | Battery | 32 | HEYS1 | 0.03 | 0 | 0 | -0.014
CE | Battery | 32 | HAWP_6 | 0.04 | 0 | 0 | -0.018
CE | Battery | 32 | SIGH | 49.98 | 0 | 0 | -22.541
CE | Battery | 32 | HAWI | 0.02 | 0 | 0 | -0.009
CE | Battery | 32 | HARM_6 | 0.03 | 0 | 0 | -0.014
CE | Battery | 32 | SMAN_1 | 0.01 | 0 | 0 | -0.005
CE | Battery | 32 | HARK_1 | 15.7 | 0 | 0 | -7.081
CE | Battery | 32 | HAMHC1 | 0.02 | 0 | 0 | -0.009
CE | Battery | 32 | SELL_1 | 0.15 | 0 | 0 | -0.068
CE | Battery | 32 | G_EXTRA_9 | 0.09 | 0 | 0 | -0.041
CE | Battery | 32 | G_EXTRA_2 | 0.02 | 0 | 0 | -0.009
CE | Battery | 32 | G_EXTRA_12 | 0.01 | 0 | 0 | -0.005
CE | Battery | 32 | G_EXTRA_11 | 0.02 | 0 | 0 | -0.009
CE | Battery | 32 | GRUB_P | 0.01 | 0 | 0 | -0.005
CE | Battery | 32 | GRIW_1 | 53.13 | 0 | 0 | -23.962
CE | Battery | 32 | GLLU | 0.07 | 0 | 0 | -0.032
CE | Battery | 32 | FOUR_1 | 0.14 | 0 | 0 | -0.063
CE | Battery | 32 | FIDD_P | 0.06 | 0 | 0 | -0.027
CE | Battery | 32 | FERRB1 | 0.02 | 0 | 0 | -0.009
CE | Battery | 32 | EXET1 | 1.1 | 0 | 0 | -0.496
CE | Battery | 32 | ECLA_1 | 30.08 | 0 | 0 | -13.566
CE | Battery | 32 | DEVO | 0.07 | 0 | 0 | -0.032
CE | Battery | 32 | DUNO_P | 0.01 | 0 | 0 | -0.005
CE | Battery | 32 | DUNF | 0.01 | 0 | 0 | -0.005
CE | Battery | 32 | DUNB | 0.01 | 0 | 0 | -0.005
CE | Battery | 32 | DRCR | 30.03 | 0 | 0 | -13.544
CE | Battery | 32 | DRAX_1 | 0.11 | 0 | 0 | -0.05
CE | Battery | 32 | PORD | 0.01 | 0 | 0 | -0.005
CE | Battery | 32 | DRAK_1 | 50.01 | 0 | 0 | -22.555
CE | Battery | 32 | CUPA | 0.01 | 0 | 0 | -0.005
CE | Battery | 32 | CREB_1 | 107.66 | 0 | 0 | -48.555
CE | Battery | 32 | COWL_1 | 0.15 | 0 | 0 | -0.068
CE | Battery | 32 | COUA_P | 0.01 | 0 | 0 | -0.005
CE | Battery | 32 | CONQA1 | 0.06 | 0 | 0 | -0.027
CE | Battery | 32 | CLT03 | 0.03 | 0 | 0 | -0.014
CE | Battery | 32 | CHIC_1 | 0.13 | 0 | 0 | -0.059
CE | Battery | 32 | CHAP | 0.02 | 0 | 0 | -0.009
CE | Battery | 32 | CARR_1 | 30.01 | 0 | 0 | -13.535
CE | Battery | 32 | CAPEA1 | 20.01 | 0 | 0 | -9.025
CE | Battery | 32 | CANTN1 | 0.04 | 0 | 0 | -0.018
CE | Battery | 32 | BUSH_1 | 1.01 | 0 | 0 | -0.456
CE | Battery | 32 | BURM_1 | 0.43 | 0 | 0 | -0.194
CE | Battery | 32 | BRLE_1 | 0.04 | 0 | 0 | -0.018
CE | Battery | 32 | BRIM_1 | 0.04 | 0 | 0 | -0.018
CE | Battery | 32 | BRWA1 | 0.15 | 0 | 0 | -0.068
CE | Battery | 32 | BRFO_1 | 50.04 | 0 | 0 | -22.568
CE | Battery | 32 | BROX | 20 | 0 | 0 | -9.02
CE | Battery | 32 | BRED_1 | 0.01 | 0 | 0 | -0.005
CE | Battery | 32 | BRAW_1 | 0.02 | 0 | 0 | -0.009
CE | Battery | 32 | BRAI_1 | 79.74 | 0 | 0 | -35.963
CE | Battery | 32 | BOTW_1 | 0.08 | 0 | 0 | -0.036
CE | Battery | 32 | STEN_1 | 50.02 | 0 | 0 | -22.559
CE | Battery | 32 | BONN | 30.02 | 0 | 0 | -13.539
CE | Battery | 32 | CAMB_01 | 0.02 | 0 | 0 | -0.009
CE | Battery | 32 | CARE_1 | 0.01 | 0 | 0 | -0.005
CE | Battery | 32 | BOLN_1 | 45.02 | 0 | 0 | -20.304
CE | Battery | 32 | BLYTH132 | 0.12 | 0 | 0 | -0.054
CE | Battery | 32 | BLYTB1 | 0.07 | 0 | 0 | -0.032
CE | Battery | 32 | BISW_1 | 19.61 | 0 | 0 | -8.844
CE | Battery | 32 | CELL_1 | 60.06 | 0 | 0 | -27.087
CE | Battery | 32 | CHSI_1 | 6.01 | 0 | 0 | -2.711
CE | Battery | 32 | BIRK_1 | 0.01 | 0 | 0 | -0.005
CE | Battery | 32 | BICF_1 | 73.7 | 0 | 0 | -33.239
CE | Battery | 32 | BESW_1 | 0.02 | 0 | 0 | -0.009
CE | Battery | 32 | BERW | 0.1 | 0 | 0 | -0.045
CE | Battery | 32 | COVE_1 | 5.04 | 0 | 0 | -2.273
CE | Battery | 32 | BEDD_1 | 7.51 | 0 | 0 | -3.387
CE | Battery | 32 | TRAW_1 | 0.18 | 0 | 0 | -0.081
CE | Battery | 32 | BEDDT1 | 0.01 | 0 | 0 | -0.005
CE | Battery | 32 | CUMB | 30.01 | 0 | 0 | -13.535
CE | Battery | 32 | BARKC1 | 0.02 | 0 | 0 | -0.009
CE | Battery | 32 | BUST_1 | 0.02 | 0 | 0 | -0.009
CE | Battery | 32 | CHTE_1 | 33.62 | 0 | 0 | -15.163
CE | Battery | 32 | COYL | 0.06 | 0 | 0 | -0.027
CE | Battery | 32 | BAIN | 0.01 | 0 | 0 | -0.005
CE | Battery | 32 | BAGA | 0.05 | 0 | 0 | -0.023
CE | Battery | 32 | AXMI1 | 15.64 | 0 | 0 | -7.054
CE | Battery | 32 | ARMO_P | 0.04 | 0 | 0 | -0.018
CE | Battery | 32 | DOUN_P | 0.02 | 0 | 0 | -0.009
CE | Battery | 32 | ALVE1 | 4.21 | 0 | 0 | -1.899
CE | Battery | 32 | ALST_3 | 0.01 | 0 | 0 | -0.005
CE | Battery | 32 | ALNE_P | 0.01 | 0 | 0 | -0.005
CE | Battery | 32 | ABTH_1 | 0.01 | 0 | 0 | -0.005
CE | Battery | 32 | WIBA_3 | 0.01 | 0 | 0 | -0.005
CE | Battery | 32 | EASO_1 | 0.18 | 0 | 0 | -0.081
CE | Battery | 32 | ABNE_P | 0.02 | 0 | 0 | -0.009
CE | Battery | 32 | DYCE_P | 0.02 | 0 | 0 | -0.009
CE | Battery | 32 | ABHA1 | 20.1 | 0 | 0 | -9.065
CE | Battery | 32 | WIMBS1 | 0.01 | 0 | 0 | -0.005
CE | Battery | 32 | EKIS | 0.06 | 0 | 0 | -0.027
CE | Battery | 32 | ECCL | 0.03 | 0 | 0 | -0.014
CE | Battery | 32 | ELLA_1 | 0.01 | 0 | 0 | -0.005
CE | Battery | 32 | ENDE_1 | 4.52 | 0 | 0 | -2.039
CE | Battery | 32 | FAWL_1 | 0.08 | 0 | 0 | -0.036
CE | Battery | 32 | FECK_6 | 17.68 | 0 | 0 | -7.974
CE | Battery | 32 | FIDF_1 | 41.6 | 0 | 0 | -18.762
CE | Battery | 32 | FLEE_1 | 0.04 | 0 | 0 | -0.018
CE | Battery | 32 | FROD_1 | 20.06 | 0 | 0 | -9.047
CE | Battery | 32 | GALA | 0.02 | 0 | 0 | -0.009
CE | Battery | 32 | FWIL_P | 0.01 | 0 | 0 | -0.005
CE | Battery | 32 | GLNI | 0.04 | 0 | 0 | -0.018
CE | Battery | 32 | GREN_1 | 21.5 | 0 | 0 | -9.697
CE | Battery | 32 | GLRO | 0.01 | 0 | 0 | -0.005
CE | Battery | 32 | FERRA2 | 0.02 | 0 | 0 | -0.009
CE | Battery | 33 | SALH_1 | 0.04 | 0 | 0 | -0.018
CE | Battery | 33 | SIGH | 49.98 | 0 | 0 | -22.761
CE | Battery | 33 | WYMOM_1 | 0.04 | 0 | 0 | -0.018
CE | Battery | 33 | WTHU31 | 0.01 | 0 | 0 | -0.005
CE | Battery | 33 | WISH | 0.01 | 0 | 0 | -0.005
CE | Battery | 33 | WIMBN1 | 0.01 | 0 | 0 | -0.005
CE | Battery | 33 | WIBA_3 | 0.01 | 0 | 0 | -0.005
CE | Battery | 33 | WHGA_1 | 36.01 | 0 | 0 | -16.399
CE | Battery | 33 | WASF_1 | 109.79 | 0 | 0 | -49.998
CE | Battery | 33 | WBOL_6 | 2.81 | 0 | 0 | -1.28
CE | Battery | 33 | WARL_1 | 59.6 | 0 | 0 | -27.142
CE | Battery | 33 | WALP_1 | 0.21 | 0 | 0 | -0.096
CE | Battery | 33 | WALH_1 | 51.64 | 0 | 0 | -23.517
CE | Battery | 33 | UPPB_3 | 0.03 | 0 | 0 | -0.014
CE | Battery | 33 | UPPB_1 | 0.06 | 0 | 0 | -0.027
CE | Battery | 33 | TYNE_2 | 0.01 | 0 | 0 | -0.005
CE | Battery | 33 | TYNE_1 | 0.01 | 0 | 0 | -0.005
CE | Battery | 33 | TRAW_1 | 0.13 | 0 | 0 | -0.059
CE | Battery | 33 | TILBB_1 | 9.11 | 0 | 0 | -4.149
CE | Battery | 33 | WALP_B | 58.1 | 0 | 0 | -26.459
CE | Battery | 33 | THSO_P | 2.06 | 0 | 0 | -0.938
CE | Battery | 33 | TEMP_3 | 0.01 | 0 | 0 | -0.005
CE | Battery | 33 | TAYN_P | 0.02 | 0 | 0 | -0.009
CE | Battery | 33 | WFIE | 0.02 | 0 | 0 | -0.009
CE | Battery | 33 | TAUN1 | 0.04 | 0 | 0 | -0.018
CE | Battery | 33 | SWAN_1 | 0.2 | 0 | 0 | -0.091
CE | Battery | 33 | SUND_1 | 12.09 | 0 | 0 | -5.506
CE | Battery | 33 | STRI_P | 0.03 | 0 | 0 | -0.014
CE | Battery | 33 | STLE | 0.01 | 0 | 0 | -0.005
CE | Battery | 33 | WIMBS1 | 0.01 | 0 | 0 | -0.005
CE | Battery | 33 | STIR | 0.02 | 0 | 0 | -0.009
CE | Battery | 33 | WHAM_1 | 0.01 | 0 | 0 | -0.005
CE | Battery | 33 | STHA | 0.02 | 0 | 0 | -0.009
CE | Battery | 33 | STES_1 | 0.04 | 0 | 0 | -0.018
CE | Battery | 33 | STAY_1 | 0.24 | 0 | 0 | -0.109
CE | Battery | 33 | STAL_1 | 0.02 | 0 | 0 | -0.009
CE | Battery | 33 | STAH_1 | 0.02 | 0 | 0 | -0.009
CE | Battery | 33 | SPEN_1 | 0.07 | 0 | 0 | -0.032
CE | Battery | 33 | SMAN_1 | 0.01 | 0 | 0 | -0.005
CE | Battery | 33 | SKLGB1 | 0.01 | 0 | 0 | -0.005
CE | Battery | 33 | SHRW_1 | 0.11 | 0 | 0 | -0.05
CE | Battery | 33 | SHEC_3 | 0.01 | 0 | 0 | -0.005
CE | Battery | 33 | SFEG_P | 0.02 | 0 | 0 | -0.009
CE | Battery | 33 | SELL_1 | 0.15 | 0 | 0 | -0.068
CE | Battery | 33 | SEAB1 | 71.96 | 0 | 0 | -32.771
CE | Battery | 33 | SBAR | 39.64 | 0 | 0 | -18.052
CE | Battery | 33 | SALT_1 | 72.02 | 0 | 0 | -32.798
CE | Battery | 33 | RYEH_1 | 20.04 | 0 | 0 | -9.126
CE | Battery | 33 | RUGEB1 | 0.07 | 0 | 0 | -0.032
CE | Battery | 33 | ROCH_1 | 25.08 | 0 | 0 | -11.421
CE | Battery | 33 | REDM_P | 0.01 | 0 | 0 | -0.005
CE | Battery | 33 | REDH | 20.03 | 0 | 0 | -9.122
CE | Battery | 33 | REBR_3 | 0.01 | 0 | 0 | -0.005
CE | Battery | 33 | RATS_1 | 0.05 | 0 | 0 | -0.023
CE | Battery | 33 | RASS_1 | 0.14 | 0 | 0 | -0.064
CE | Battery | 33 | RANN_P | 0.01 | 0 | 0 | -0.005
CE | Battery | 33 | RAIN_1 | 20 | 0 | 0 | -9.108
CE | Battery | 33 | PYLE_1 | 4.11 | 0 | 0 | -1.872
CE | Battery | 33 | PORD | 0.01 | 0 | 0 | -0.005
CE | Battery | 33 | PORA_P | 0.03 | 0 | 0 | -0.014
CE | Battery | 33 | PITS_3 | 0.01 | 0 | 0 | -0.005
CE | Battery | 33 | PERS_P | 0.01 | 0 | 0 | -0.005
CE | Battery | 33 | PENW_1 | 7.22 | 0 | 0 | -3.288
CE | Battery | 33 | PENE_1 | 0.02 | 0 | 0 | -0.009
CE | Battery | 33 | PENN_1 | 97.9 | 0 | 0 | -44.584
CE | Battery | 33 | PADIB1 | 0.06 | 0 | 0 | -0.027
CE | Battery | 33 | OLDB_1 | 0.01 | 0 | 0 | -0.005
CE | Battery | 33 | OFFE_3 | 0.01 | 0 | 0 | -0.005
CE | Battery | 33 | OCKH_1 | 0.01 | 0 | 0 | -0.005
CE | Battery | 33 | NORM_1 | 0.32 | 0 | 0 | -0.146
CE | Battery | 33 | NINF_1 | 38.53 | 0 | 0 | -17.547
CE | Battery | 33 | NEWX_6 | 2.01 | 0 | 0 | -0.915
CE | Battery | 33 | MILC_P | 0.01 | 0 | 0 | -0.005
CE | Battery | 33 | MITY_1 | 100.16 | 0 | 0 | -45.613
CE | Battery | 33 | MELK_1 | 130.16 | 0 | 0 | -59.275
CE | Battery | 33 | MYBS_P | 0.03 | 0 | 0 | -0.014
CE | Battery | 33 | MANN_1 | 27.66 | 0 | 0 | -12.596
CE | Battery | 33 | MAGA_6 | 0.03 | 0 | 0 | -0.014
CE | Battery | 33 | MACC_3 | 30.02 | 0 | 0 | -13.671
CE | Battery | 33 | LOVE_1 | 7.6 | 0 | 0 | -3.461
CE | Battery | 33 | LITT_J | 20.01 | 0 | 0 | -9.113
CE | Battery | 33 | LINM | 0.05 | 0 | 0 | -0.023
CE | Battery | 33 | LEVE | 0.01 | 0 | 0 | -0.005
CE | Battery | 33 | LAND1 | 22.63 | 0 | 0 | -10.306
CE | Battery | 33 | KNAR | 16.01 | 0 | 0 | -7.291
CE | Battery | 33 | KITW_1 | 0.01 | 0 | 0 | -0.005
CE | Battery | 33 | KIIN_P | 0.01 | 0 | 0 | -0.005
CE | Battery | 33 | KILS | 0.01 | 0 | 0 | -0.005
CE | Battery | 33 | KIER | 0.01 | 0 | 0 | -0.005
CE | Battery | 33 | KEMS_1 | 20.11 | 0 | 0 | -9.158
CE | Battery | 33 | KEAR_3 | 19.61 | 0 | 0 | -8.93
CE | Battery | 33 | KIBY_1 | 90 | 0 | 0 | -40.986
CE | Battery | 33 | KEAD_1 | 0.11 | 0 | 0 | -0.05
CE | Battery | 33 | KAIM | 0.02 | 0 | 0 | -0.009
CE | Battery | 33 | KINO_1 | 29.05 | 0 | 0 | -13.229
CE | Battery | 33 | JORD_3 | 40.01 | 0 | 0 | -18.221
CE | Battery | 33 | IVER_1 | 1 | 0 | 0 | -0.455
CE | Battery | 33 | IRONB1 | 0.07 | 0 | 0 | -0.032
CE | Battery | 33 | IROA1 | 29.16 | 0 | 0 | -13.279
CE | Battery | 33 | LACK_6 | 6.03 | 0 | 0 | -2.746
CE | Battery | 33 | INKE | 19.01 | 0 | 0 | -8.657
CE | Battery | 33 | KEAR_1 | 0.01 | 0 | 0 | -0.005
CE | Battery | 33 | KEIT_P | 0.04 | 0 | 0 | -0.018
CE | Battery | 33 | LAIR_P | 0.01 | 0 | 0 | -0.005
CE | Battery | 33 | INDQ1 | 1.18 | 0 | 0 | -0.537
CE | Battery | 33 | IMPK_1 | 0.13 | 0 | 0 | -0.059
CE | Battery | 33 | HUTT_1 | 0.14 | 0 | 0 | -0.064
CE | Battery | 33 | LING | 0.03 | 0 | 0 | -0.014
CE | Battery | 33 | HURS_1 | 0.01 | 0 | 0 | -0.005
CE | Battery | 33 | KIRKB1 | 0.02 | 0 | 0 | -0.009
CE | Battery | 33 | HEYS_1 | 0.07 | 0 | 0 | -0.032
CE | Battery | 33 | HEYS1 | 0.03 | 0 | 0 | -0.014
CE | Battery | 33 | HAWP_6 | 0.03 | 0 | 0 | -0.014
CE | Battery | 33 | LITT_C | 0.01 | 0 | 0 | -0.005
CE | Battery | 33 | HAWI | 0.01 | 0 | 0 | -0.005
CE | Battery | 33 | LUNA_P | 10 | 0 | 0 | -4.554
CE | Battery | 33 | HARM_6 | 0.03 | 0 | 0 | -0.014
CE | Battery | 33 | HARK_1 | 26.18 | 0 | 0 | -11.922
CE | Battery | 33 | LEGA_1 | 0.04 | 0 | 0 | -0.018
CE | Battery | 33 | HAMHC1 | 0.02 | 0 | 0 | -0.009
CE | Battery | 33 | MACD_P | 0.04 | 0 | 0 | -0.018
CE | Battery | 33 | HACK_6 | 0.01 | 0 | 0 | -0.005
CE | Battery | 33 | LISD_1 | 20.01 | 0 | 0 | -9.113
CE | Battery | 33 | HACK_1 | 0.01 | 0 | 0 | -0.005
CE | Battery | 33 | G_EXTRA_9 | 0.06 | 0 | 0 | -0.027
CE | Battery | 33 | G_EXTRA_2 | 0.01 | 0 | 0 | -0.005
CE | Battery | 33 | NECE_1 | 0.02 | 0 | 0 | -0.009
CE | Battery | 33 | G_EXTRA_12 | 0.01 | 0 | 0 | -0.005
CE | Battery | 33 | NEEP_3 | 40.02 | 0 | 0 | -18.225
CE | Battery | 33 | G_EXTRA_11 | 0.01 | 0 | 0 | -0.005
CE | Battery | 33 | GRUB_P | 0.01 | 0 | 0 | -0.005
CE | Battery | 33 | GRIW_1 | 53.12 | 0 | 0 | -24.191
CE | Battery | 33 | NFLE | 16.05 | 0 | 0 | -7.309
CE | Battery | 33 | GREN_1 | 21.48 | 0 | 0 | -9.782
CE | Battery | 33 | GLRO | 0.01 | 0 | 0 | -0.005
CE | Battery | 33 | NORL_3 | 0.01 | 0 | 0 | -0.005
CE | Battery | 33 | GLNI | 0.03 | 0 | 0 | -0.014
CE | Battery | 33 | GLLU | 0.05 | 0 | 0 | -0.023
CE | Battery | 33 | NURS_1 | 12.13 | 0 | 0 | -5.524
CE | Battery | 33 | GALA | 0.01 | 0 | 0 | -0.005
CE | Battery | 33 | NORT_1 | 50.03 | 0 | 0 | -22.784
CE | Battery | 33 | FWIL_P | 0.02 | 0 | 0 | -0.009
CE | Battery | 33 | FROD_1 | 30.04 | 0 | 0 | -13.68
CE | Battery | 33 | FOUR_1 | 0.11 | 0 | 0 | -0.05
CE | Battery | 33 | FLEE_1 | 0.04 | 0 | 0 | -0.018
CE | Battery | 33 | KINT_P | 0.03 | 0 | 0 | -0.014
CE | Battery | 33 | WMEL_1 | 55.01 | 0 | 0 | -25.052
CE | Battery | 33 | ORMO | 6 | 0 | 0 | -2.732
CE | Battery | 33 | FIDF_1 | 41.6 | 0 | 0 | -18.945
CE | Battery | 33 | FIDD_P | 0.05 | 0 | 0 | -0.023
CE | Battery | 33 | FERRB1 | 0.02 | 0 | 0 | -0.009
CE | Battery | 33 | FERRA2 | 0.02 | 0 | 0 | -0.009
CE | Battery | 33 | FECK_6 | 17.69 | 0 | 0 | -8.056
CE | Battery | 33 | PEMB_1 | 0.15 | 0 | 0 | -0.068
CE | Battery | 33 | PENT_1 | 5.07 | 0 | 0 | -2.309
CE | Battery | 33 | FAWL_1 | 0.1 | 0 | 0 | -0.046
CE | Battery | 33 | POOB | 0.01 | 0 | 0 | -0.005
CE | Battery | 33 | EXET1 | 1.12 | 0 | 0 | -0.51
CE | Battery | 33 | ENDE_1 | 4.52 | 0 | 0 | -2.058
CE | Battery | 33 | ELLA_1 | 0.01 | 0 | 0 | -0.005
CE | Battery | 33 | POPP_3 | 0.01 | 0 | 0 | -0.005
CE | Battery | 33 | EKIS | 0.04 | 0 | 0 | -0.018
CE | Battery | 33 | ECLA_1 | 30.09 | 0 | 0 | -13.703
CE | Battery | 33 | ECCL | 0.02 | 0 | 0 | -0.009
CE | Battery | 33 | EASO_1 | 0.16 | 0 | 0 | -0.073
CE | Battery | 33 | DYCE_P | 0.02 | 0 | 0 | -0.009
CE | Battery | 33 | DUNB | 0.01 | 0 | 0 | -0.005
CE | Battery | 33 | DRCR | 30.02 | 0 | 0 | -13.671
CE | Battery | 33 | RAYL_1 | 10.14 | 0 | 0 | -4.618
CE | Battery | 33 | DEVO | 0.06 | 0 | 0 | -0.027
CE | Battery | 33 | COYL | 0.04 | 0 | 0 | -0.018
CE | Battery | 33 | CONQA1 | 0.05 | 0 | 0 | -0.023
CE | Battery | 33 | CHTE_1 | 33.62 | 0 | 0 | -15.311
CE | Battery | 33 | PEHS_P | 1 | 0 | 0 | -0.455
CE | Battery | 33 | CHSI_1 | 6.01 | 0 | 0 | -2.737
CE | Battery | 33 | RICH1 | 0.05 | 0 | 0 | -0.023
CE | Battery | 33 | CARR_1 | 30.01 | 0 | 0 | -13.667
CE | Battery | 33 | CAMB_01 | 0.02 | 0 | 0 | -0.009
CE | Battery | 33 | BRWA1 | 0.17 | 0 | 0 | -0.077
CE | Battery | 33 | BRIM_1 | 0.04 | 0 | 0 | -0.018
CE | Battery | 33 | BRFO_1 | 50.04 | 0 | 0 | -22.788
CE | Battery | 33 | BOTW_1 | 0.1 | 0 | 0 | -0.046
CE | Battery | 33 | BLYTB1 | 0.06 | 0 | 0 | -0.027
CE | Battery | 33 | BESW_1 | 15.02 | 0 | 0 | -6.84
CE | Battery | 33 | BEDD_1 | 7.51 | 0 | 0 | -3.42
CE | Battery | 33 | BEDDT1 | 0.01 | 0 | 0 | -0.005
CE | Battery | 33 | BARKW3 | 0.01 | 0 | 0 | -0.005
CE | Battery | 33 | WWEY_1 | 0.01 | 0 | 0 | -0.005
CE | Battery | 33 | SSHI_3 | 35.01 | 0 | 0 | -15.944
CE | Battery | 33 | BARKC1 | 0.01 | 0 | 0 | -0.005
CE | Battery | 33 | AXMI1 | 15.66 | 0 | 0 | -7.132
CE | Battery | 33 | WYLF_1 | 0.09 | 0 | 0 | -0.041
CE | Battery | 33 | STEN_1 | 50.02 | 0 | 0 | -22.779
CE | Battery | 33 | ALVE1 | 4.2 | 0 | 0 | -1.913
CE | Battery | 33 | ALST_3 | 0.01 | 0 | 0 | -0.005
CE | Battery | 33 | ARMO_P | 0.03 | 0 | 0 | -0.014
CE | Battery | 33 | ALNE_P | 0.01 | 0 | 0 | -0.005
CE | Battery | 33 | WILL_1 | 0.03 | 0 | 0 | -0.014
CE | Battery | 33 | WIEN_1 | 48.01 | 0 | 0 | -21.864
CE | Battery | 33 | TARL_P | 0.01 | 0 | 0 | -0.005
CE | Battery | 33 | USKM_1 | 20.01 | 0 | 0 | -9.113
CE | Battery | 33 | WBUR_1 | 9.89 | 0 | 0 | -4.504
CE | Battery | 33 | THOM_6 | 25.07 | 0 | 0 | -11.417
CE | Battery | 33 | WABO | 50 | 0 | 0 | -22.77
CE | Battery | 33 | THUR_6 | 0.03 | 0 | 0 | -0.014
CE | Battery | 33 | ABTH_1 | 0.01 | 0 | 0 | -0.005
CE | Battery | 33 | TOTT_1 | 0.01 | 0 | 0 | -0.005
CE | Battery | 33 | BAIN | 0.01 | 0 | 0 | -0.005
CE | Battery | 33 | ABNE_P | 0.01 | 0 | 0 | -0.005
CE | Battery | 33 | BAGA | 0.04 | 0 | 0 | -0.018
CE | Battery | 33 | ABHA1 | 20.12 | 0 | 0 | -9.163
CE | Battery | 33 | BERW | 0.07 | 0 | 0 | -0.032
CE | Battery | 33 | BICF_1 | 73.73 | 0 | 0 | -33.577
CE | Battery | 33 | BLYTH132 | 0.09 | 0 | 0 | -0.041
CE | Battery | 33 | BISW_1 | 19.61 | 0 | 0 | -8.93
CE | Battery | 33 | BOLN_1 | 45.02 | 0 | 0 | -20.502
CE | Battery | 33 | BONN | 30.02 | 0 | 0 | -13.671
CE | Battery | 33 | BRAI_1 | 79.74 | 0 | 0 | -36.314
CE | Battery | 33 | BRAW_1 | 0.02 | 0 | 0 | -0.009
CE | Battery | 33 | BRED_1 | 0.01 | 0 | 0 | -0.005
CE | Battery | 33 | BRLE_1 | 0.04 | 0 | 0 | -0.018
CE | Battery | 33 | BROX | 20 | 0 | 0 | -9.108
CE | Battery | 33 | BURM_1 | 0.5 | 0 | 0 | -0.228
CE | Battery | 33 | BIRK_1 | 5.01 | 0 | 0 | -2.282
CE | Battery | 33 | BUSH_1 | 1.02 | 0 | 0 | -0.465
CE | Battery | 33 | BUST_1 | 0.02 | 0 | 0 | -0.009
CE | Battery | 33 | CARE_1 | 0.01 | 0 | 0 | -0.005
CE | Battery | 33 | CELL_1 | 65.07 | 0 | 0 | -29.633
CE | Battery | 33 | CHAP | 0.02 | 0 | 0 | -0.009
CE | Battery | 33 | CHIC_1 | 0.16 | 0 | 0 | -0.073
CE | Battery | 33 | CAPEA1 | 20.01 | 0 | 0 | -9.113
CE | Battery | 33 | CLAC_P | 0.01 | 0 | 0 | -0.005
CE | Battery | 33 | CLT03 | 0.04 | 0 | 0 | -0.018
CE | Battery | 33 | COVE_1 | 5.03 | 0 | 0 | -2.291
CE | Battery | 33 | COUA_P | 0.01 | 0 | 0 | -0.005
CE | Battery | 33 | COWL_1 | 0.17 | 0 | 0 | -0.077
CE | Battery | 33 | CREB_1 | 157.61 | 0 | 0 | -71.776
CE | Battery | 33 | CUMB | 30.01 | 0 | 0 | -13.667
CE | Battery | 33 | CUPA | 0.01 | 0 | 0 | -0.005
CE | Battery | 33 | DRAX_1 | 35.09 | 0 | 0 | -15.98
CE | Battery | 33 | PELH_1 | 50.04 | 0 | 0 | -22.788
CE | Battery | 33 | DUNF | 0.01 | 0 | 0 | -0.005
CE | Battery | 33 | DRAK_1 | 50.01 | 0 | 0 | -22.775
CE | Battery | 33 | DUNO_P | 0.01 | 0 | 0 | -0.005
CE | Battery | 33 | OSBA_1 | 0.03 | 0 | 0 | -0.014
CE | Battery | 33 | CANTN1 | 0.05 | 0 | 0 | -0.023
CE | Battery | 33 | DOUN_P | 0.01 | 0 | 0 | -0.005
CE | Battery | 34 | WYMOM_1 | 0.04 | 0 | 0 | -0.018
CE | Battery | 34 | WYLF_1 | 0.09 | 0 | 0 | -0.041
CE | Battery | 34 | WWEY_1 | 0.01 | 0 | 0 | -0.005
CE | Battery | 34 | WTHU31 | 0.01 | 0 | 0 | -0.005
CE | Battery | 34 | WMEL_1 | 55.01 | 0 | 0 | -24.876
CE | Battery | 34 | WISH | 0.01 | 0 | 0 | -0.005
CE | Battery | 34 | WIMBN1 | 0.01 | 0 | 0 | -0.005
CE | Battery | 34 | WILL_1 | 0.03 | 0 | 0 | -0.014
CE | Battery | 34 | WIEN_1 | 48.01 | 0 | 0 | -21.71
CE | Battery | 34 | WHGA_1 | 36.01 | 0 | 0 | -16.284
CE | Battery | 34 | WHAM_1 | 0.01 | 0 | 0 | -0.005
CE | Battery | 34 | WFIE | 0.03 | 0 | 0 | -0.014
CE | Battery | 34 | WBOL_6 | 2.81 | 0 | 0 | -1.271
CE | Battery | 34 | WASF_1 | 109.79 | 0 | 0 | -49.647
CE | Battery | 34 | WARL_1 | 59.61 | 0 | 0 | -26.956
CE | Battery | 34 | WALP_B | 108.1 | 0 | 0 | -48.883
CE | Battery | 34 | WALP_1 | 0.2 | 0 | 0 | -0.09
CE | Battery | 34 | WALH_1 | 51.64 | 0 | 0 | -23.352
CE | Battery | 34 | WABO | 50 | 0 | 0 | -22.61
CE | Battery | 34 | UPPB_3 | 0.02 | 0 | 0 | -0.009
CE | Battery | 34 | UPPB_1 | 0.05 | 0 | 0 | -0.023
CE | Battery | 34 | TYNE_2 | 0.01 | 0 | 0 | -0.005
CE | Battery | 34 | TYNE_1 | 0.01 | 0 | 0 | -0.005
CE | Battery | 34 | TILBB_1 | 9.11 | 0 | 0 | -4.12
CE | Battery | 34 | THOM_6 | 25.07 | 0 | 0 | -11.337
CE | Battery | 34 | THSO_P | 2.06 | 0 | 0 | -0.932
CE | Battery | 34 | TEMP_3 | 0.01 | 0 | 0 | -0.005
CE | Battery | 34 | TAUN1 | 1.04 | 0 | 0 | -0.47
CE | Battery | 34 | TARL_P | 0.01 | 0 | 0 | -0.005
CE | Battery | 34 | SWAN_1 | 0.19 | 0 | 0 | -0.086
CE | Battery | 34 | STIR | 0.03 | 0 | 0 | -0.014
CE | Battery | 34 | STLE | 0.02 | 0 | 0 | -0.009
CE | Battery | 34 | STAL_1 | 0.02 | 0 | 0 | -0.009
CE | Battery | 34 | STAY_1 | 0.24 | 0 | 0 | -0.109
CE | Battery | 34 | SPEN_1 | 0.06 | 0 | 0 | -0.027
CE | Battery | 34 | SMAN_1 | 0.01 | 0 | 0 | -0.005
CE | Battery | 34 | SIGH | 49.98 | 0 | 0 | -22.601
CE | Battery | 34 | SHRW_1 | 0.1 | 0 | 0 | -0.045
CE | Battery | 34 | SFIL_P | 0.01 | 0 | 0 | -0.005
CE | Battery | 34 | SELL_1 | 0.14 | 0 | 0 | -0.063
CE | Battery | 34 | SALT_1 | 72.02 | 0 | 0 | -32.567
CE | Battery | 34 | SALH_1 | 0.04 | 0 | 0 | -0.018
CE | Battery | 34 | RYEH_1 | 20.04 | 0 | 0 | -9.062
CE | Battery | 34 | REDM_P | 0.01 | 0 | 0 | -0.005
CE | Battery | 34 | RICH1 | 0.05 | 0 | 0 | -0.023
CE | Battery | 34 | REBR_3 | 0.01 | 0 | 0 | -0.005
CE | Battery | 34 | RAYL_1 | 10.14 | 0 | 0 | -4.585
CE | Battery | 34 | RATS_1 | 0.05 | 0 | 0 | -0.023
CE | Battery | 34 | RANN_P | 0.01 | 0 | 0 | -0.005
CE | Battery | 34 | RAIN_1 | 20 | 0 | 0 | -9.044
CE | Battery | 34 | PORD | 0.02 | 0 | 0 | -0.009
CE | Battery | 34 | RASS_1 | 0.14 | 0 | 0 | -0.063
CE | Battery | 34 | PORA_P | 0.03 | 0 | 0 | -0.014
CE | Battery | 34 | POPP_3 | 0.01 | 0 | 0 | -0.005
CE | Battery | 34 | PITS_3 | 0.01 | 0 | 0 | -0.005
CE | Battery | 34 | RUGEB1 | 0.07 | 0 | 0 | -0.032
CE | Battery | 34 | PENW_1 | 7.22 | 0 | 0 | -3.265
CE | Battery | 34 | PENN_1 | 97.9 | 0 | 0 | -44.27
CE | Battery | 34 | REDH | 36.03 | 0 | 0 | -16.293
CE | Battery | 34 | PENE_1 | 0.02 | 0 | 0 | -0.009
CE | Battery | 34 | PEMB_1 | 0.15 | 0 | 0 | -0.068
CE | Battery | 34 | PEHS_P | 1 | 0 | 0 | -0.452
CE | Battery | 34 | PADIB1 | 0.05 | 0 | 0 | -0.023
CE | Battery | 34 | OSBA_1 | 0.03 | 0 | 0 | -0.014
CE | Battery | 34 | OLDB_1 | 0.01 | 0 | 0 | -0.005
CE | Battery | 34 | SSHI_3 | 35.01 | 0 | 0 | -15.832
CE | Battery | 34 | OFFE_3 | 0.01 | 0 | 0 | -0.005
CE | Battery | 34 | OCKH_1 | 0.01 | 0 | 0 | -0.005
CE | Battery | 34 | NORT_1 | 50.03 | 0 | 0 | -22.624
CE | Battery | 34 | NORM_1 | 40.32 | 0 | 0 | -18.233
CE | Battery | 34 | NORL_3 | 0.01 | 0 | 0 | -0.005
CE | Battery | 34 | NFLE | 16.05 | 0 | 0 | -7.258
CE | Battery | 34 | SEAB1 | 91.96 | 0 | 0 | -41.584
CE | Battery | 34 | STAH_1 | 0.02 | 0 | 0 | -0.009
CE | Battery | 34 | STHA | 0.02 | 0 | 0 | -0.009
CE | Battery | 34 | NEWX_6 | 2.01 | 0 | 0 | -0.909
CE | Battery | 34 | NEEP_3 | 40.02 | 0 | 0 | -18.097
CE | Battery | 34 | MYBS_P | 0.03 | 0 | 0 | -0.014
CE | Battery | 34 | TAYN_P | 0.02 | 0 | 0 | -0.009
CE | Battery | 34 | MILC_P | 0.01 | 0 | 0 | -0.005
CE | Battery | 34 | MANN_1 | 27.66 | 0 | 0 | -12.508
CE | Battery | 34 | MAGA_6 | 0.03 | 0 | 0 | -0.014
CE | Battery | 34 | MACD_P | 0.04 | 0 | 0 | -0.018
CE | Battery | 34 | LUNA_P | 10 | 0 | 0 | -4.522
CE | Battery | 34 | LOVE_1 | 7.6 | 0 | 0 | -3.437
CE | Battery | 34 | LITT_J | 20.01 | 0 | 0 | -9.049
CE | Battery | 34 | LISD_1 | 20.01 | 0 | 0 | -9.049
CE | Battery | 34 | LINM | 0.05 | 0 | 0 | -0.023
CE | Battery | 34 | TOTT_1 | 0.01 | 0 | 0 | -0.005
CE | Battery | 34 | SUND_1 | 17.09 | 0 | 0 | -7.728
CE | Battery | 34 | LING | 0.03 | 0 | 0 | -0.014
CE | Battery | 34 | LAIR_P | 0.01 | 0 | 0 | -0.005
CE | Battery | 34 | LAND1 | 22.63 | 0 | 0 | -10.233
CE | Battery | 34 | KINT_P | 0.04 | 0 | 0 | -0.018
CE | Battery | 34 | KIRKB1 | 0.02 | 0 | 0 | -0.009
CE | Battery | 34 | KILS | 0.01 | 0 | 0 | -0.005
CE | Battery | 34 | KIIN_P | 0.01 | 0 | 0 | -0.005
CE | Battery | 34 | KIBY_1 | 90 | 0 | 0 | -40.698
CE | Battery | 34 | KEMS_1 | 20.11 | 0 | 0 | -9.094
CE | Battery | 34 | KEAR_3 | 19.61 | 0 | 0 | -8.868
CE | Battery | 34 | KEAD_1 | 0.11 | 0 | 0 | -0.05
CE | Battery | 34 | IVER_1 | 1 | 0 | 0 | -0.452
CE | Battery | 34 | IRONB1 | 0.07 | 0 | 0 | -0.032
CE | Battery | 34 | KEAR_1 | 0.01 | 0 | 0 | -0.005
CE | Battery | 34 | IROA1 | 29.16 | 0 | 0 | -13.186
CE | Battery | 34 | HUTT_1 | 0.14 | 0 | 0 | -0.063
CE | Battery | 34 | IMPK_1 | 0.13 | 0 | 0 | -0.059
CE | Battery | 34 | HEYS_1 | 0.07 | 0 | 0 | -0.032
CE | Battery | 34 | HEYS1 | 0.03 | 0 | 0 | -0.014
CE | Battery | 34 | HAWP_6 | 0.03 | 0 | 0 | -0.014
CE | Battery | 34 | HARK_1 | 26.18 | 0 | 0 | -11.839
CE | Battery | 34 | HACK_6 | 0.01 | 0 | 0 | -0.005
CE | Battery | 34 | HACK_1 | 0.01 | 0 | 0 | -0.005
CE | Battery | 34 | G_EXTRA_9 | 0.06 | 0 | 0 | -0.027
CE | Battery | 34 | G_EXTRA_12 | 0.01 | 0 | 0 | -0.005
CE | Battery | 34 | G_EXTRA_11 | 0.01 | 0 | 0 | -0.005
CE | Battery | 34 | GRUB_P | 0.01 | 0 | 0 | -0.005
CE | Battery | 34 | GRIW_1 | 53.11 | 0 | 0 | -24.016
CE | Battery | 34 | STRI_P | 0.03 | 0 | 0 | -0.014
CE | Battery | 34 | GREN_1 | 21.47 | 0 | 0 | -9.709
CE | Battery | 34 | GLRO | 0.02 | 0 | 0 | -0.009
CE | Battery | 34 | GLNI | 0.04 | 0 | 0 | -0.018
CE | Battery | 34 | FROD_1 | 30.04 | 0 | 0 | -13.584
CE | Battery | 34 | LITT_C | 0.01 | 0 | 0 | -0.005
CE | Battery | 34 | FOUR_1 | 0.1 | 0 | 0 | -0.045
CE | Battery | 34 | FWIL_P | 0.02 | 0 | 0 | -0.009
CE | Battery | 34 | FLEE_1 | 0.04 | 0 | 0 | -0.018
CE | Battery | 34 | TRAW_1 | 0.12 | 0 | 0 | -0.054
CE | Battery | 34 | MACC_3 | 30.02 | 0 | 0 | -13.575
CE | Battery | 34 | FIDF_1 | 41.6 | 0 | 0 | -18.812
CE | Battery | 34 | GALA | 0.01 | 0 | 0 | -0.005
CE | Battery | 34 | FIDD_P | 0.05 | 0 | 0 | -0.023
CE | Battery | 34 | THUR_6 | 0.03 | 0 | 0 | -0.014
CE | Battery | 34 | MELK_1 | 130.16 | 0 | 0 | -58.858
CE | Battery | 34 | MITY_1 | 100.16 | 0 | 0 | -45.292
CE | Battery | 34 | NECE_1 | 0.02 | 0 | 0 | -0.009
CE | Battery | 34 | FERRB1 | 0.02 | 0 | 0 | -0.009
CE | Battery | 34 | FERRA2 | 0.02 | 0 | 0 | -0.009
CE | Battery | 34 | FECK_6 | 17.69 | 0 | 0 | -7.999
CE | Battery | 34 | FAWL_1 | 0.1 | 0 | 0 | -0.045
CE | Battery | 34 | NINF_1 | 38.53 | 0 | 0 | -17.423
CE | Battery | 34 | STES_1 | 0.04 | 0 | 0 | -0.018
CE | Battery | 34 | STEN_1 | 50.02 | 0 | 0 | -22.619
CE | Battery | 34 | NURS_1 | 52.13 | 0 | 0 | -23.573
CE | Battery | 34 | EXET1 | 1.12 | 0 | 0 | -0.506
CE | Battery | 34 | ENDE_1 | 4.51 | 0 | 0 | -2.039
CE | Battery | 34 | GLLU | 0.04 | 0 | 0 | -0.018
CE | Battery | 34 | ELLA_1 | 0.01 | 0 | 0 | -0.005
CE | Battery | 34 | G_EXTRA_2 | 0.01 | 0 | 0 | -0.005
CE | Battery | 34 | EKIS | 0.04 | 0 | 0 | -0.018
CE | Battery | 34 | SKLGB1 | 0.01 | 0 | 0 | -0.005
CE | Battery | 34 | ORMO | 6 | 0 | 0 | -2.713
CE | Battery | 34 | SHEC_3 | 0.01 | 0 | 0 | -0.005
CE | Battery | 34 | PELH_1 | 50.04 | 0 | 0 | -22.628
CE | Battery | 34 | SBAR | 39.64 | 0 | 0 | -17.925
CE | Battery | 34 | PENT_1 | 5.07 | 0 | 0 | -2.293
CE | Battery | 34 | ECLA_1 | 30.09 | 0 | 0 | -13.607
CE | Battery | 34 | PERS_P | 0.01 | 0 | 0 | -0.005
CE | Battery | 34 | ROCH_1 | 25.08 | 0 | 0 | -11.341
CE | Battery | 34 | POOB | 0.01 | 0 | 0 | -0.005
CE | Battery | 34 | HAMHC1 | 0.02 | 0 | 0 | -0.009
CE | Battery | 34 | ECCL | 0.02 | 0 | 0 | -0.009
CE | Battery | 34 | HARM_6 | 0.02 | 0 | 0 | -0.009
CE | Battery | 34 | EASO_1 | 0.15 | 0 | 0 | -0.068
CE | Battery | 34 | DYCE_P | 0.02 | 0 | 0 | -0.009
CE | Battery | 34 | PYLE_1 | 4.1 | 0 | 0 | -1.854
CE | Battery | 34 | DUNO_P | 0.02 | 0 | 0 | -0.009
CE | Battery | 34 | DUNF | 0.02 | 0 | 0 | -0.009
CE | Battery | 34 | HAWI | 0.01 | 0 | 0 | -0.005
CE | Battery | 34 | DUNB | 0.01 | 0 | 0 | -0.005
CE | Battery | 34 | DRCR | 30.03 | 0 | 0 | -13.58
CE | Battery | 34 | DRAX_1 | 35.08 | 0 | 0 | -15.863
CE | Battery | 34 | INDQ1 | 1.18 | 0 | 0 | -0.534
CE | Battery | 34 | DRAK_1 | 50.01 | 0 | 0 | -22.615
CE | Battery | 34 | DOUN_P | 0.02 | 0 | 0 | -0.009
CE | Battery | 34 | INKE | 19.02 | 0 | 0 | -8.601
CE | Battery | 34 | DEVO | 0.06 | 0 | 0 | -0.027
CE | Battery | 34 | CUPA | 0.02 | 0 | 0 | -0.009
CE | Battery | 34 | JORD_3 | 40.01 | 0 | 0 | -18.093
CE | Battery | 34 | CUMB | 30.02 | 0 | 0 | -13.575
CE | Battery | 34 | HURS_1 | 0.01 | 0 | 0 | -0.005
CE | Battery | 34 | CREB_1 | 177.6 | 0 | 0 | -80.311
CE | Battery | 34 | COYL | 0.04 | 0 | 0 | -0.018
CE | Battery | 34 | SFEG_P | 0.02 | 0 | 0 | -0.009
CE | Battery | 34 | COWL_1 | 0.17 | 0 | 0 | -0.077
CE | Battery | 34 | KEIT_P | 0.04 | 0 | 0 | -0.018
CE | Battery | 34 | COVE_1 | 25.03 | 0 | 0 | -11.319
CE | Battery | 34 | COUA_P | 0.01 | 0 | 0 | -0.005
CE | Battery | 34 | CONQA1 | 0.05 | 0 | 0 | -0.023
CE | Battery | 34 | CLT03 | 0.04 | 0 | 0 | -0.018
CE | Battery | 34 | KIER | 0.02 | 0 | 0 | -0.009
CE | Battery | 34 | CLAC_P | 0.01 | 0 | 0 | -0.005
CE | Battery | 34 | KILT | 0.01 | 0 | 0 | -0.005
CE | Battery | 34 | CHTE_1 | 33.62 | 0 | 0 | -15.203
CE | Battery | 34 | CHSI_1 | 6.01 | 0 | 0 | -2.718
CE | Battery | 34 | CHIC_1 | 0.16 | 0 | 0 | -0.072
CE | Battery | 34 | KITW_1 | 0.01 | 0 | 0 | -0.005
CE | Battery | 34 | CHAP | 0.02 | 0 | 0 | -0.009
CE | Battery | 34 | KNAR | 16.01 | 0 | 0 | -7.24
CE | Battery | 34 | CELL_1 | 65.07 | 0 | 0 | -29.425
CE | Battery | 34 | CARR_1 | 30.01 | 0 | 0 | -13.571
CE | Battery | 34 | CARE_1 | 0.01 | 0 | 0 | -0.005
CE | Battery | 34 | LEGA_1 | 0.04 | 0 | 0 | -0.018
CE | Battery | 34 | CAPEA1 | 20.01 | 0 | 0 | -9.049
CE | Battery | 34 | KAIM | 0.02 | 0 | 0 | -0.009
CE | Battery | 34 | KINO_1 | 29.05 | 0 | 0 | -13.136
CE | Battery | 34 | LACK_6 | 6.03 | 0 | 0 | -2.727
CE | Battery | 34 | CANTN1 | 0.05 | 0 | 0 | -0.023
CE | Battery | 34 | CAMB_01 | 0.02 | 0 | 0 | -0.009
CE | Battery | 34 | BUST_1 | 0.02 | 0 | 0 | -0.009
CE | Battery | 34 | BUSH_1 | 1.01 | 0 | 0 | -0.457
CE | Battery | 34 | BURM_1 | 0.5 | 0 | 0 | -0.226
CE | Battery | 34 | BRWA1 | 0.17 | 0 | 0 | -0.077
CE | Battery | 34 | BROX | 20 | 0 | 0 | -9.044
CE | Battery | 34 | BRLE_1 | 0.04 | 0 | 0 | -0.018
CE | Battery | 34 | BRFO_1 | 50.04 | 0 | 0 | -22.628
CE | Battery | 34 | BRAC_P | 9.99 | 0 | 0 | -4.517
CE | Battery | 34 | BONN | 30.03 | 0 | 0 | -13.58
CE | Battery | 34 | BOLN_1 | 45.02 | 0 | 0 | -20.358
CE | Battery | 34 | BLYTH132 | 0.08 | 0 | 0 | -0.036
CE | Battery | 34 | USKM_1 | 29.61 | 0 | 0 | -13.39
CE | Battery | 34 | BICF_1 | 73.73 | 0 | 0 | -33.341
CE | Battery | 34 | BEDDT1 | 0.01 | 0 | 0 | -0.005
CE | Battery | 34 | BAGA | 0.05 | 0 | 0 | -0.023
CE | Battery | 34 | ALVE1 | 4.19 | 0 | 0 | -1.895
CE | Battery | 34 | ALST_3 | 0.01 | 0 | 0 | -0.005
CE | Battery | 34 | ABHA1 | 20.12 | 0 | 0 | -9.098
CE | Battery | 34 | WBUR_1 | 9.89 | 0 | 0 | -4.472
CE | Battery | 34 | WIBA_3 | 0.01 | 0 | 0 | -0.005
CE | Battery | 34 | ABNE_P | 0.02 | 0 | 0 | -0.009
CE | Battery | 34 | ABTH_1 | 0.01 | 0 | 0 | -0.005
CE | Battery | 34 | ALNE_P | 0.01 | 0 | 0 | -0.005
CE | Battery | 34 | ARMO_P | 0.04 | 0 | 0 | -0.018
CE | Battery | 34 | WIMBS1 | 0.01 | 0 | 0 | -0.005
CE | Battery | 34 | BAIN | 0.02 | 0 | 0 | -0.009
CE | Battery | 34 | BARKC1 | 0.01 | 0 | 0 | -0.005
CE | Battery | 34 | AXMI1 | 15.66 | 0 | 0 | -7.081
CE | Battery | 34 | BARKW3 | 0.01 | 0 | 0 | -0.005
CE | Battery | 34 | BEDD_1 | 7.51 | 0 | 0 | -3.396
CE | Battery | 34 | BERW | 0.06 | 0 | 0 | -0.027
CE | Battery | 34 | BESW_1 | 15.02 | 0 | 0 | -6.792
CE | Battery | 34 | BISW_1 | 19.61 | 0 | 0 | -8.868
CE | Battery | 34 | BLYTB1 | 0.05 | 0 | 0 | -0.023
CE | Battery | 34 | BIRK_1 | 5.01 | 0 | 0 | -2.266
CE | Battery | 34 | LEVE | 0.02 | 0 | 0 | -0.009
CE | Battery | 34 | BOTW_1 | 20.1 | 0 | 0 | -9.089
CE | Battery | 34 | BRAI_1 | 79.74 | 0 | 0 | -36.058
CE | Battery | 34 | BRAW_1 | 2.02 | 0 | 0 | -0.913
CE | Battery | 34 | BRED_1 | 0.01 | 0 | 0 | -0.005
CE | Battery | 34 | BRIM_1 | 0.04 | 0 | 0 | -0.018
CE | Battery | 35 | WYMOM_1 | 0.05 | 0 | 0 | -0.023
CE | Battery | 35 | WYLF_1 | 0.09 | 0 | 0 | -0.041
CE | Battery | 35 | WWEY_1 | 0.01 | 0 | 0 | -0.005
CE | Battery | 35 | WTHU31 | 0.01 | 0 | 0 | -0.005
CE | Battery | 35 | WISH | 0.01 | 0 | 0 | -0.005
CE | Battery | 35 | WIMBS1 | 0.02 | 0 | 0 | -0.009
CE | Battery | 35 | WIMBN1 | 0.02 | 0 | 0 | -0.009
CE | Battery | 35 | WIEN_1 | 48.01 | 0 | 0 | -21.782
CE | Battery | 35 | WIBA_3 | 0.01 | 0 | 0 | -0.005
CE | Battery | 35 | WHGA_1 | 36.01 | 0 | 0 | -16.338
CE | Battery | 35 | WFIE | 0.03 | 0 | 0 | -0.014
CE | Battery | 35 | WBUR_1 | 9.89 | 0 | 0 | -4.487
CE | Battery | 35 | WBOL_6 | 2.81 | 0 | 0 | -1.275
CE | Battery | 35 | WATFS_1 | 0.01 | 0 | 0 | -0.005
CE | Battery | 35 | WASF_1 | 109.79 | 0 | 0 | -49.812
CE | Battery | 35 | WARL_1 | 59.61 | 0 | 0 | -27.045
CE | Battery | 35 | WALP_B | 108.1 | 0 | 0 | -49.045
CE | Battery | 35 | WALH_1 | 51.65 | 0 | 0 | -23.434
CE | Battery | 35 | WABO | 50 | 0 | 0 | -22.685
CE | Battery | 35 | USKM_1 | 29.61 | 0 | 0 | -13.434
CE | Battery | 35 | UPPB_1 | 0.05 | 0 | 0 | -0.023
CE | Battery | 35 | TYNE_2 | 0.01 | 0 | 0 | -0.005
CE | Battery | 35 | TYNE_1 | 0.01 | 0 | 0 | -0.005
CE | Battery | 35 | TOTT_1 | 0.01 | 0 | 0 | -0.005
CE | Battery | 35 | TILBB_1 | 9.12 | 0 | 0 | -4.138
CE | Battery | 35 | THUR_6 | 0.02 | 0 | 0 | -0.009
CE | Battery | 35 | THSO_P | 2.06 | 0 | 0 | -0.935
CE | Battery | 35 | THOM_6 | 25.06 | 0 | 0 | -11.37
CE | Battery | 35 | TEMP_3 | 0.01 | 0 | 0 | -0.005
CE | Battery | 35 | TAYN_P | 0.02 | 0 | 0 | -0.009
CE | Battery | 35 | SWAN_1 | 0.19 | 0 | 0 | -0.086
CE | Battery | 35 | SUND_1 | 17.09 | 0 | 0 | -7.754
CE | Battery | 35 | STRI_P | 0.03 | 0 | 0 | -0.014
CE | Battery | 35 | STIR | 0.03 | 0 | 0 | -0.014
CE | Battery | 35 | STHA | 0.02 | 0 | 0 | -0.009
CE | Battery | 35 | STES_1 | 0.04 | 0 | 0 | -0.018
CE | Battery | 35 | STAY_1 | 0.25 | 0 | 0 | -0.113
CE | Battery | 35 | STAL_1 | 0.02 | 0 | 0 | -0.009
CE | Battery | 35 | STAH_1 | 0.02 | 0 | 0 | -0.009
CE | Battery | 35 | SSHI_3 | 35.01 | 0 | 0 | -15.884
CE | Battery | 35 | SPEN_1 | 21.66 | 0 | 0 | -9.827
CE | Battery | 35 | SMAN_1 | 50 | 0 | 0 | -22.685
CE | Battery | 35 | SKLGB1 | 0.01 | 0 | 0 | -0.005
CE | Battery | 35 | SHRW_1 | 0.1 | 0 | 0 | -0.045
CE | Battery | 35 | SHEC_3 | 0.01 | 0 | 0 | -0.005
CE | Battery | 35 | SFEG_P | 0.02 | 0 | 0 | -0.009
CE | Battery | 35 | SEAB1 | 91.96 | 0 | 0 | -41.722
CE | Battery | 35 | SBAR | 39.65 | 0 | 0 | -17.989
CE | Battery | 35 | SALT_1 | 72.01 | 0 | 0 | -32.671
CE | Battery | 35 | RYEH_1 | 20.05 | 0 | 0 | -9.097
CE | Battery | 35 | RUGEB1 | 0.07 | 0 | 0 | -0.032
CE | Battery | 35 | ROCH_1 | 25.07 | 0 | 0 | -11.374
CE | Battery | 35 | RICH1 | 0.06 | 0 | 0 | -0.027
CE | Battery | 35 | REDM_P | 0.01 | 0 | 0 | -0.005
CE | Battery | 35 | REDH | 36.03 | 0 | 0 | -16.347
CE | Battery | 35 | REBR_3 | 0.01 | 0 | 0 | -0.005
CE | Battery | 35 | RATS_1 | 0.05 | 0 | 0 | -0.023
CE | Battery | 35 | RASS_1 | 0.15 | 0 | 0 | -0.068
CE | Battery | 35 | RANN_P | 0.01 | 0 | 0 | -0.005
CE | Battery | 35 | PYLE_1 | 4.09 | 0 | 0 | -1.856
CE | Battery | 35 | PORD | 0.02 | 0 | 0 | -0.009
CE | Battery | 35 | PORA_P | 0.03 | 0 | 0 | -0.014
CE | Battery | 35 | PITS_3 | 0.01 | 0 | 0 | -0.005
CE | Battery | 35 | PERS_P | 0.01 | 0 | 0 | -0.005
CE | Battery | 35 | PENW_1 | 7.22 | 0 | 0 | -3.276
CE | Battery | 35 | PENT_1 | 5.07 | 0 | 0 | -2.3
CE | Battery | 35 | PENN_1 | 97.9 | 0 | 0 | -44.417
CE | Battery | 35 | PENE_1 | 0.02 | 0 | 0 | -0.009
CE | Battery | 35 | PEMB_1 | 0.15 | 0 | 0 | -0.068
CE | Battery | 35 | PEHS_P | 1 | 0 | 0 | -0.454
CE | Battery | 35 | PADIB1 | 0.05 | 0 | 0 | -0.023
CE | Battery | 35 | OSBA_1 | 0.03 | 0 | 0 | -0.014
CE | Battery | 35 | OLDB_1 | 0.01 | 0 | 0 | -0.005
CE | Battery | 35 | OFFE_3 | 0.01 | 0 | 0 | -0.005
CE | Battery | 35 | OCKH_1 | 0.01 | 0 | 0 | -0.005
CE | Battery | 35 | NORT_1 | 50.02 | 0 | 0 | -22.694
CE | Battery | 35 | NORM_1 | 40.34 | 0 | 0 | -18.302
CE | Battery | 35 | NORL_3 | 0.01 | 0 | 0 | -0.005
CE | Battery | 35 | NINF_1 | 38.53 | 0 | 0 | -17.481
CE | Battery | 35 | NHYD_6 | 0.01 | 0 | 0 | -0.005
CE | Battery | 35 | NFLE | 16.06 | 0 | 0 | -7.286
CE | Battery | 35 | NEWX_6 | 2.02 | 0 | 0 | -0.916
CE | Battery | 35 | NECE_1 | 0.03 | 0 | 0 | -0.014
CE | Battery | 35 | MYBS_P | 0.03 | 0 | 0 | -0.014
CE | Battery | 35 | MITY_1 | 100.17 | 0 | 0 | -45.447
CE | Battery | 35 | MILC_P | 0.01 | 0 | 0 | -0.005
CE | Battery | 35 | MELK_1 | 130.17 | 0 | 0 | -59.058
CE | Battery | 35 | MANN_1 | 27.67 | 0 | 0 | -12.554
CE | Battery | 35 | MACD_P | 0.04 | 0 | 0 | -0.018
CE | Battery | 35 | MACC_3 | 30.02 | 0 | 0 | -13.62
CE | Battery | 35 | LUNA_P | 10 | 0 | 0 | -4.537
CE | Battery | 35 | LOVE_1 | 7.6 | 0 | 0 | -3.448
CE | Battery | 35 | LOUD_H | 0.01 | 0 | 0 | -0.005
CE | Battery | 35 | LITT_J | 28.01 | 0 | 0 | -12.708
CE | Battery | 35 | LITT_C | 0.01 | 0 | 0 | -0.005
CE | Battery | 35 | LINM | 0.04 | 0 | 0 | -0.018
CE | Battery | 35 | LING | 0.02 | 0 | 0 | -0.009
CE | Battery | 35 | LEVE | 0.02 | 0 | 0 | -0.009
CE | Battery | 35 | LAND1 | 22.63 | 0 | 0 | -10.267
CE | Battery | 35 | LALE1SG003 | 0.01 | 0 | 0 | -0.005
CE | Battery | 35 | LAIR_P | 0.01 | 0 | 0 | -0.005
CE | Battery | 35 | KNAR | 16.01 | 0 | 0 | -7.264
CE | Battery | 35 | KITW_1 | 0.01 | 0 | 0 | -0.005
CE | Battery | 35 | KIRKB1 | 0.01 | 0 | 0 | -0.005
CE | Battery | 35 | KINT_P | 0.03 | 0 | 0 | -0.014
CE | Battery | 35 | KINO_1 | 78.96 | 0 | 0 | -35.824
CE | Battery | 35 | KILS | 0.01 | 0 | 0 | -0.005
CE | Battery | 35 | KIIN_P | 0.01 | 0 | 0 | -0.005
CE | Battery | 35 | KIBY_1 | 90 | 0 | 0 | -40.833
CE | Battery | 35 | KEMS_1 | 20.12 | 0 | 0 | -9.128
CE | Battery | 35 | KEIT_P | 0.04 | 0 | 0 | -0.018
CE | Battery | 35 | KIER | 0.02 | 0 | 0 | -0.009
CE | Battery | 35 | KEAR_3 | 19.61 | 0 | 0 | -8.897
CE | Battery | 35 | KEAR_1 | 0.01 | 0 | 0 | -0.005
CE | Battery | 35 | KEAD_1 | 0.1 | 0 | 0 | -0.045
CE | Battery | 35 | KAIM | 0.02 | 0 | 0 | -0.009
CE | Battery | 35 | JORD_3 | 40.01 | 0 | 0 | -18.153
CE | Battery | 35 | IVER_6 | 0.01 | 0 | 0 | -0.005
CE | Battery | 35 | LACK_6 | 6.03 | 0 | 0 | -2.736
CE | Battery | 35 | IVER_1 | 1.01 | 0 | 0 | -0.458
CE | Battery | 35 | IRONB1 | 0.07 | 0 | 0 | -0.032
CE | Battery | 35 | IROA1 | 39.17 | 0 | 0 | -17.771
CE | Battery | 35 | INKE | 19.02 | 0 | 0 | -8.629
CE | Battery | 35 | INDQ1 | 1.17 | 0 | 0 | -0.531
CE | Battery | 35 | IMPK_1 | 0.14 | 0 | 0 | -0.064
CE | Battery | 35 | LEGA_1 | 0.05 | 0 | 0 | -0.023
CE | Battery | 35 | LISD_1 | 20.01 | 0 | 0 | -9.079
CE | Battery | 35 | HUTT_1 | 0.13 | 0 | 0 | -0.059
CE | Battery | 35 | HURS_1 | 0.01 | 0 | 0 | -0.005
CE | Battery | 35 | HEYS_1 | 0.07 | 0 | 0 | -0.032
CE | Battery | 35 | HEYS1 | 0.03 | 0 | 0 | -0.014
CE | Battery | 35 | HAWP_6 | 0.03 | 0 | 0 | -0.014
CE | Battery | 35 | HAWI | 0.01 | 0 | 0 | -0.005
CE | Battery | 35 | HARM_6 | 0.02 | 0 | 0 | -0.009
CE | Battery | 35 | HARK_1 | 26.17 | 0 | 0 | -11.873
CE | Battery | 35 | MAGA_6 | 0.03 | 0 | 0 | -0.014
CE | Battery | 35 | HAMHC1 | 0.03 | 0 | 0 | -0.014
CE | Battery | 35 | HACK_6 | 0.01 | 0 | 0 | -0.005
CE | Battery | 35 | HACK_1 | 0.01 | 0 | 0 | -0.005
CE | Battery | 35 | G_EXTRA_9 | 0.05 | 0 | 0 | -0.023
CE | Battery | 35 | G_EXTRA_2 | 0.01 | 0 | 0 | -0.005
CE | Battery | 35 | G_EXTRA_12 | 0.01 | 0 | 0 | -0.005
CE | Battery | 35 | G_EXTRA_11 | 0.01 | 0 | 0 | -0.005
CE | Battery | 35 | GRUB_P | 0.01 | 0 | 0 | -0.005
CE | Battery | 35 | MILH_1 | 0.01 | 0 | 0 | -0.005
CE | Battery | 35 | NEEP_3 | 40.02 | 0 | 0 | -18.157
CE | Battery | 35 | GRIW_1 | 53.11 | 0 | 0 | -24.096
CE | Battery | 35 | GREN_1 | 21.47 | 0 | 0 | -9.741
CE | Battery | 35 | GLRO | 0.02 | 0 | 0 | -0.009
CE | Battery | 35 | GLNI | 0.03 | 0 | 0 | -0.014
CE | Battery | 35 | NURS_1 | 52.14 | 0 | 0 | -23.656
CE | Battery | 35 | GLLU | 0.04 | 0 | 0 | -0.018
CE | Battery | 35 | GALA | 0.01 | 0 | 0 | -0.005
CE | Battery | 35 | FWIL_P | 0.02 | 0 | 0 | -0.009
CE | Battery | 35 | FROD_1 | 30.03 | 0 | 0 | -13.625
CE | Battery | 35 | ORMO | 6 | 0 | 0 | -2.722
CE | Battery | 35 | FOUR_1 | 0.09 | 0 | 0 | -0.041
CE | Battery | 35 | FLEE_1 | 0.05 | 0 | 0 | -0.023
CE | Battery | 35 | PELH_1 | 50.05 | 0 | 0 | -22.708
CE | Battery | 35 | FIDF_1 | 41.6 | 0 | 0 | -18.874
CE | Battery | 35 | FIDD_P | 0.04 | 0 | 0 | -0.018
CE | Battery | 35 | FERRB1 | 0.02 | 0 | 0 | -0.009
CE | Battery | 35 | FERRA2 | 5.02 | 0 | 0 | -2.278
CE | Battery | 35 | FECK_6 | 17.69 | 0 | 0 | -8.026
CE | Battery | 35 | FAWL_1 | 0.1 | 0 | 0 | -0.045
CE | Battery | 35 | POPP_3 | 0.01 | 0 | 0 | -0.005
CE | Battery | 35 | EXET1 | 1.13 | 0 | 0 | -0.513
CE | Battery | 35 | ENDE_1 | 4.51 | 0 | 0 | -2.046
CE | Battery | 35 | ELST_1 | 0.01 | 0 | 0 | -0.005
CE | Battery | 35 | ELLA_1 | 0.01 | 0 | 0 | -0.005
CE | Battery | 35 | RAIN_1 | 20 | 0 | 0 | -9.074
CE | Battery | 35 | EKIS | 0.03 | 0 | 0 | -0.014
CE | Battery | 35 | ECLA_1 | 30.09 | 0 | 0 | -13.652
CE | Battery | 35 | ECCL | 0.02 | 0 | 0 | -0.009
CE | Battery | 35 | EASO_1 | 0.15 | 0 | 0 | -0.068
CE | Battery | 35 | RAYL_1 | 10.14 | 0 | 0 | -4.601
CE | Battery | 35 | DYCE_P | 0.02 | 0 | 0 | -0.009
CE | Battery | 35 | DUNO_P | 0.02 | 0 | 0 | -0.009
CE | Battery | 35 | DUNF | 0.02 | 0 | 0 | -0.009
CE | Battery | 35 | DUNB | 0.01 | 0 | 0 | -0.005
CE | Battery | 35 | DRCR | 30.03 | 0 | 0 | -13.625
CE | Battery | 35 | DRAX_1 | 35.07 | 0 | 0 | -15.911
CE | Battery | 35 | DRAK_1 | 50.01 | 0 | 0 | -22.69
CE | Battery | 35 | DOUN_P | 0.01 | 0 | 0 | -0.005
CE | Battery | 35 | SALH_1 | 0.04 | 0 | 0 | -0.018
CE | Battery | 35 | SELL_1 | 0.14 | 0 | 0 | -0.064
CE | Battery | 35 | DEVO | 0.05 | 0 | 0 | -0.023
CE | Battery | 35 | CUPA | 0.02 | 0 | 0 | -0.009
CE | Battery | 35 | CUMB | 30.02 | 0 | 0 | -13.62
CE | Battery | 35 | CREB_1 | 177.59 | 0 | 0 | -80.573
CE | Battery | 35 | SIGH | 59.98 | 0 | 0 | -27.213
CE | Battery | 35 | COYL | 0.03 | 0 | 0 | -0.014
CE | Battery | 35 | COWL_1 | 0.19 | 0 | 0 | -0.086
CE | Battery | 35 | COVE_1 | 25.03 | 0 | 0 | -11.356
CE | Battery | 35 | COUA_P | 0.01 | 0 | 0 | -0.005
CE | Battery | 35 | CONQA1 | 0.04 | 0 | 0 | -0.018
CE | Battery | 35 | CLT03 | 0.04 | 0 | 0 | -0.018
CE | Battery | 35 | CLAC_P | 0.01 | 0 | 0 | -0.005
CE | Battery | 35 | CHTE_1 | 33.62 | 0 | 0 | -15.253
CE | Battery | 35 | STEN_1 | 50.02 | 0 | 0 | -22.694
CE | Battery | 35 | CHSI_1 | 6.01 | 0 | 0 | -2.727
CE | Battery | 35 | CHIC_1 | 0.17 | 0 | 0 | -0.077
CE | Battery | 35 | CHAP | 0.01 | 0 | 0 | -0.005
CE | Battery | 35 | CELL_1 | 65.07 | 0 | 0 | -29.522
CE | Battery | 35 | STLE | 0.02 | 0 | 0 | -0.009
CE | Battery | 35 | TAUN1 | 1.05 | 0 | 0 | -0.476
CE | Battery | 35 | CARR_1 | 30.01 | 0 | 0 | -13.616
CE | Battery | 35 | CARE_1 | 0.01 | 0 | 0 | -0.005
CE | Battery | 35 | CAPEA1 | 20.01 | 0 | 0 | -9.079
CE | Battery | 35 | CANTN1 | 0.06 | 0 | 0 | -0.027
CE | Battery | 35 | CAMB_01 | 0.02 | 0 | 0 | -0.009
CE | Battery | 35 | BUST_1 | 0.03 | 0 | 0 | -0.014
CE | Battery | 35 | BUSH_1 | 1.02 | 0 | 0 | -0.463
CE | Battery | 35 | BURM_1 | 0.52 | 0 | 0 | -0.236
CE | Battery | 35 | TRAW_1 | 0.1 | 0 | 0 | -0.045
CE | Battery | 35 | BRWA1 | 0.19 | 0 | 0 | -0.086
CE | Battery | 35 | BROX | 20 | 0 | 0 | -9.074
CE | Battery | 35 | BRLE_1 | 0.05 | 0 | 0 | -0.023
CE | Battery | 35 | BRIM_1 | 0.05 | 0 | 0 | -0.023
CE | Battery | 35 | BRFO_1 | 50.04 | 0 | 0 | -22.703
CE | Battery | 35 | BRED_1 | 0.01 | 0 | 0 | -0.005
CE | Battery | 35 | BRAW_1 | 2.02 | 0 | 0 | -0.916
CE | Battery | 35 | BRAI_1 | 79.75 | 0 | 0 | -36.183
CE | Battery | 35 | UPPB_3 | 0.02 | 0 | 0 | -0.009
CE | Battery | 35 | WALP_1 | 0.18 | 0 | 0 | -0.082
CE | Battery | 35 | BRAC_P | 9.99 | 0 | 0 | -4.532
CE | Battery | 35 | BOTW_1 | 20.1 | 0 | 0 | -9.119
CE | Battery | 35 | BONN | 30.02 | 0 | 0 | -13.62
CE | Battery | 35 | BOLN_1 | 45.02 | 0 | 0 | -20.426
CE | Battery | 35 | WHAM_1 | 0.01 | 0 | 0 | -0.005
CE | Battery | 35 | BLYTH132 | 0.08 | 0 | 0 | -0.036
CE | Battery | 35 | BLYTB1 | 0.05 | 0 | 0 | -0.023
CE | Battery | 35 | BISW_1 | 19.61 | 0 | 0 | -8.897
CE | Battery | 35 | BIRK_1 | 5.01 | 0 | 0 | -2.273
CE | Battery | 35 | WILL_1 | 0.03 | 0 | 0 | -0.014
CE | Battery | 35 | BICF_1 | 73.75 | 0 | 0 | -33.46
CE | Battery | 35 | BESW_1 | 15.03 | 0 | 0 | -6.819
CE | Battery | 35 | BERW | 0.05 | 0 | 0 | -0.023
CE | Battery | 35 | BEDD_1 | 7.51 | 0 | 0 | -3.407
CE | Battery | 35 | WMEL_1 | 55.01 | 0 | 0 | -24.958
CE | Battery | 35 | BEDDT1 | 0.01 | 0 | 0 | -0.005
CE | Battery | 35 | BARKW3 | 0.01 | 0 | 0 | -0.005
CE | Battery | 35 | BARKC1 | 0.01 | 0 | 0 | -0.005
CE | Battery | 35 | BAIN | 0.02 | 0 | 0 | -0.009
CE | Battery | 35 | BAGA | 0.04 | 0 | 0 | -0.018
CE | Battery | 35 | AXMI1 | 15.67 | 0 | 0 | -7.109
CE | Battery | 35 | ARMO_P | 0.03 | 0 | 0 | -0.014
CE | Battery | 35 | AMEM_1 | 0.01 | 0 | 0 | -0.005
CE | Battery | 35 | ALVE1 | 4.19 | 0 | 0 | -1.901
CE | Battery | 35 | ALST_3 | 0.01 | 0 | 0 | -0.005
CE | Battery | 35 | ALNE_P | 0.01 | 0 | 0 | -0.005
CE | Battery | 35 | ABTH_1 | 0.01 | 0 | 0 | -0.005
CE | Battery | 35 | ABNE_P | 0.01 | 0 | 0 | -0.005
CE | Battery | 35 | ABHA1 | 20.13 | 0 | 0 | -9.133
CE | Battery | 36 | GRUB_P | 0.02 | 0 | 0 | -0.009
CE | Battery | 36 | GRIW_1 | 53.11 | 0 | 0 | -24.266
CE | Battery | 36 | GREN_1 | 21.46 | 0 | 0 | -9.805
CE | Battery | 36 | GLNI | 0.05 | 0 | 0 | -0.023
CE | Battery | 36 | GLLU | 0.05 | 0 | 0 | -0.023
CE | Battery | 36 | GIFF | 0.01 | 0 | 0 | -0.005
CE | Battery | 36 | FWIL_P | 0.03 | 0 | 0 | -0.014
CE | Battery | 36 | FROD_1 | 30.04 | 0 | 0 | -13.725
CE | Battery | 36 | FOUR_1 | 0.1 | 0 | 0 | -0.046
CE | Battery | 36 | FLEE_1 | 0.04 | 0 | 0 | -0.018
CE | Battery | 36 | FIDF_1 | 41.6 | 0 | 0 | -19.007
CE | Battery | 36 | FIDD_P | 0.06 | 0 | 0 | -0.027
CE | Battery | 36 | FERRB1 | 0.02 | 0 | 0 | -0.009
CE | Battery | 36 | FECK_6 | 19.08 | 0 | 0 | -8.718
CE | Battery | 36 | FAWL_1 | 0.09 | 0 | 0 | -0.041
CE | Battery | 36 | FAUG_P | 0.01 | 0 | 0 | -0.005
CE | Battery | 36 | ENDE_1 | 54.5 | 0 | 0 | -24.901
CE | Battery | 36 | ELLA_1 | 0.01 | 0 | 0 | -0.005
CE | Battery | 36 | EKIS | 0.04 | 0 | 0 | -0.018
CE | Battery | 36 | ECCL | 0.02 | 0 | 0 | -0.009
CE | Battery | 36 | EASO_1 | 0.15 | 0 | 0 | -0.069
CE | Battery | 36 | DYCE_P | 0.03 | 0 | 0 | -0.014
CE | Battery | 36 | DUNO_P | 0.03 | 0 | 0 | -0.014
CE | Battery | 36 | DUNF | 0.03 | 0 | 0 | -0.014
CE | Battery | 36 | DUNB | 0.01 | 0 | 0 | -0.005
CE | Battery | 36 | DRCR | 30.04 | 0 | 0 | -13.725
CE | Battery | 36 | DRAK_1 | 50.01 | 0 | 0 | -22.85
CE | Battery | 36 | DOUN_P | 0.02 | 0 | 0 | -0.009
CE | Battery | 36 | DEVO | 0.07 | 0 | 0 | -0.032
CE | Battery | 36 | CUMB | 30.03 | 0 | 0 | -13.721
CE | Battery | 36 | CREB_1 | 177.6 | 0 | 0 | -81.145
CE | Battery | 36 | COYL | 0.04 | 0 | 0 | -0.018
CE | Battery | 36 | COVE_1 | 25.03 | 0 | 0 | -11.436
CE | Battery | 36 | COUA_P | 0.01 | 0 | 0 | -0.005
CE | Battery | 36 | CONQA1 | 0.05 | 0 | 0 | -0.023
CE | Battery | 36 | CLT03 | 0.04 | 0 | 0 | -0.018
CE | Battery | 36 | CLAC_P | 0.01 | 0 | 0 | -0.005
CE | Battery | 36 | CHTE_1 | 33.62 | 0 | 0 | -15.361
CE | Battery | 36 | CHSI_1 | 6.01 | 0 | 0 | -2.746
CE | Battery | 36 | COWL_1 | 0.17 | 0 | 0 | -0.078
CE | Battery | 36 | CHIC_1 | 0.15 | 0 | 0 | -0.069
CE | Battery | 36 | CHAP | 0.02 | 0 | 0 | -0.009
CE | Battery | 36 | CELL_1 | 65.06 | 0 | 0 | -29.726
CE | Battery | 36 | CARR_1 | 30.01 | 0 | 0 | -13.712
CE | Battery | 36 | CUPA | 0.03 | 0 | 0 | -0.014
CE | Battery | 36 | CARE_1 | 0.01 | 0 | 0 | -0.005
CE | Battery | 36 | CAPEA1 | 30.01 | 0 | 0 | -13.712
CE | Battery | 36 | CANTN1 | 0.05 | 0 | 0 | -0.023
CE | Battery | 36 | CAMB_01 | 0.02 | 0 | 0 | -0.009
CE | Battery | 36 | DRAX_1 | 35.08 | 0 | 0 | -16.028
CE | Battery | 36 | BUST_1 | 0.02 | 0 | 0 | -0.009
CE | Battery | 36 | BUSH_1 | 1.01 | 0 | 0 | -0.461
CE | Battery | 36 | BURM_1 | 0.47 | 0 | 0 | -0.215
CE | Battery | 36 | BRWA1 | 0.17 | 0 | 0 | -0.078
CE | Battery | 36 | BROX | 20 | 0 | 0 | -9.138
CE | Battery | 36 | BRLE_1 | 7.54 | 0 | 0 | -3.445
CE | Battery | 36 | BRIM_1 | 0.04 | 0 | 0 | -0.018
CE | Battery | 36 | BRFO_1 | 50.04 | 0 | 0 | -22.863
CE | Battery | 36 | ECLA_1 | 30.08 | 0 | 0 | -13.744
CE | Battery | 36 | EXET1 | 1.11 | 0 | 0 | -0.507
CE | Battery | 36 | BRED_1 | 6.01 | 0 | 0 | -2.746
CE | Battery | 36 | BRAW_1 | 2.02 | 0 | 0 | -0.923
CE | Battery | 36 | BRAI_1 | 79.74 | 0 | 0 | -36.433
CE | Battery | 36 | BRAC_P | 9.99 | 0 | 0 | -4.564
CE | Battery | 36 | FERRA2 | 5.02 | 0 | 0 | -2.294
CE | Battery | 36 | BOTW_1 | 20.09 | 0 | 0 | -9.179
CE | Battery | 36 | BONN | 30.04 | 0 | 0 | -13.725
CE | Battery | 36 | BOLN_1 | 45.02 | 0 | 0 | -20.57
CE | Battery | 36 | BLYTH132 | 0.08 | 0 | 0 | -0.037
CE | Battery | 36 | BLYTB1 | 0.05 | 0 | 0 | -0.023
CE | Battery | 36 | BISW_1 | 19.61 | 0 | 0 | -8.96
CE | Battery | 36 | BIRK_1 | 5.01 | 0 | 0 | -2.289
CE | Battery | 36 | BICF_1 | 73.72 | 0 | 0 | -33.683
CE | Battery | 36 | GALA | 0.01 | 0 | 0 | -0.005
CE | Battery | 36 | BESW_1 | 20.02 | 0 | 0 | -9.147
CE | Battery | 36 | BERW | 0.06 | 0 | 0 | -0.027
CE | Battery | 36 | BEDD_1 | 7.51 | 0 | 0 | -3.431
CE | Battery | 36 | BEDDT1 | 0.01 | 0 | 0 | -0.005
CE | Battery | 36 | GLRO | 0.03 | 0 | 0 | -0.014
CE | Battery | 36 | G_EXTRA_11 | 0.01 | 0 | 0 | -0.005
CE | Battery | 36 | BARKW3 | 0.01 | 0 | 0 | -0.005
CE | Battery | 36 | BARKC1 | 0.01 | 0 | 0 | -0.005
CE | Battery | 36 | BAIN | 0.03 | 0 | 0 | -0.014
CE | Battery | 36 | BAGA | 0.06 | 0 | 0 | -0.027
CE | Battery | 36 | AXMI1 | 15.65 | 0 | 0 | -7.15
CE | Battery | 36 | ARMO_P | 0.05 | 0 | 0 | -0.023
CE | Battery | 36 | ALVE1 | 4.18 | 0 | 0 | -1.91
CE | Battery | 36 | ALST_3 | 0.01 | 0 | 0 | -0.005
CE | Battery | 36 | ALNE_P | 0.02 | 0 | 0 | -0.009
CE | Battery | 36 | ABTH_1 | 0.01 | 0 | 0 | -0.005
CE | Battery | 36 | ABNE_P | 0.02 | 0 | 0 | -0.009
CE | Battery | 36 | ABHA1 | 20.11 | 0 | 0 | -9.188
CE | Battery | 36 | WYLF_1 | 0.09 | 0 | 0 | -0.041
CE | Battery | 36 | WWEY_1 | 0.01 | 0 | 0 | -0.005
CE | Battery | 36 | WTHU31 | 0.01 | 0 | 0 | -0.005
CE | Battery | 36 | WISH | 0.01 | 0 | 0 | -0.005
CE | Battery | 36 | WIMBS1 | 0.01 | 0 | 0 | -0.005
CE | Battery | 36 | WIMBN1 | 0.01 | 0 | 0 | -0.005
CE | Battery | 36 | WIEN_1 | 48.01 | 0 | 0 | -21.936
CE | Battery | 36 | WIBA_3 | 0.01 | 0 | 0 | -0.005
CE | Battery | 36 | WHGA_1 | 42.01 | 0 | 0 | -19.194
CE | Battery | 36 | WHAM_1 | 0.01 | 0 | 0 | -0.005
CE | Battery | 36 | WFIE | 0.04 | 0 | 0 | -0.018
CE | Battery | 36 | WBUR_1 | 12.88 | 0 | 0 | -5.885
CE | Battery | 36 | WBOL_6 | 2.81 | 0 | 0 | -1.284
CE | Battery | 36 | WARL_1 | 59.6 | 0 | 0 | -27.231
CE | Battery | 36 | WALP_B | 108.09 | 0 | 0 | -49.386
CE | Battery | 36 | WALP_1 | 0.19 | 0 | 0 | -0.087
CE | Battery | 36 | WABO | 56 | 0 | 0 | -25.586
CE | Battery | 36 | USKM_1 | 29.61 | 0 | 0 | -13.529
CE | Battery | 36 | UPPB_3 | 0.02 | 0 | 0 | -0.009
CE | Battery | 36 | TYNE_2 | 0.01 | 0 | 0 | -0.005
CE | Battery | 36 | TYNE_1 | 0.01 | 0 | 0 | -0.005
CE | Battery | 36 | TRAW_1 | 0.12 | 0 | 0 | -0.055
CE | Battery | 36 | TOTT_1 | 0.01 | 0 | 0 | -0.005
CE | Battery | 36 | TILBB_1 | 9.11 | 0 | 0 | -4.162
CE | Battery | 36 | THUR_6 | 0.02 | 0 | 0 | -0.009
CE | Battery | 36 | THSO_P | 2.08 | 0 | 0 | -0.95
CE | Battery | 36 | TEMP_3 | 0.01 | 0 | 0 | -0.005
CE | Battery | 36 | TAYN_P | 0.03 | 0 | 0 | -0.014
CE | Battery | 36 | TAUN1 | 1.04 | 0 | 0 | -0.475
CE | Battery | 36 | SWAN_1 | 0.18 | 0 | 0 | -0.082
CE | Battery | 36 | SUND_1 | 17.09 | 0 | 0 | -7.808
CE | Battery | 36 | STRI_P | 0.03 | 0 | 0 | -0.014
CE | Battery | 36 | STIR | 0.04 | 0 | 0 | -0.018
CE | Battery | 36 | STHA | 0.02 | 0 | 0 | -0.009
CE | Battery | 36 | STES_1 | 0.04 | 0 | 0 | -0.018
CE | Battery | 36 | STEN_1 | 50.02 | 0 | 0 | -22.854
CE | Battery | 36 | STAY_1 | 0.23 | 0 | 0 | -0.105
CE | Battery | 36 | STAL_1 | 6.02 | 0 | 0 | -2.751
CE | Battery | 36 | STAH_1 | 0.02 | 0 | 0 | -0.009
CE | Battery | 36 | SPEN_1 | 21.66 | 0 | 0 | -9.896
CE | Battery | 36 | SMAN_1 | 50 | 0 | 0 | -22.845
CE | Battery | 36 | SKLGB1 | 0.01 | 0 | 0 | -0.005
CE | Battery | 36 | SHRW_1 | 0.1 | 0 | 0 | -0.046
CE | Battery | 36 | SHEC_3 | 0.01 | 0 | 0 | -0.005
CE | Battery | 36 | SFIL_P | 0.01 | 0 | 0 | -0.005
CE | Battery | 36 | SELL_1 | 0.14 | 0 | 0 | -0.064
CE | Battery | 36 | SEAB1 | 91.95 | 0 | 0 | -42.012
CE | Battery | 36 | SBAR | 39.64 | 0 | 0 | -18.112
CE | Battery | 36 | SALT_1 | 72.02 | 0 | 0 | -32.906
CE | Battery | 36 | SALH_1 | 0.04 | 0 | 0 | -0.018
CE | Battery | 36 | RYEH_1 | 20.04 | 0 | 0 | -9.156
CE | Battery | 36 | RUGEB1 | 0.06 | 0 | 0 | -0.027
CE | Battery | 36 | RICH1 | 0.05 | 0 | 0 | -0.023
CE | Battery | 36 | REDM_P | 0.02 | 0 | 0 | -0.009
CE | Battery | 36 | REDH | 36.04 | 0 | 0 | -16.467
CE | Battery | 36 | RAYL_1 | 10.14 | 0 | 0 | -4.633
CE | Battery | 36 | RATS_1 | 0.05 | 0 | 0 | -0.023
CE | Battery | 36 | RASS_1 | 0.13 | 0 | 0 | -0.059
CE | Battery | 36 | RAIN_1 | 20 | 0 | 0 | -9.138
CE | Battery | 36 | PYLE_1 | 4.1 | 0 | 0 | -1.873
CE | Battery | 36 | PORD | 0.03 | 0 | 0 | -0.014
CE | Battery | 36 | PORA_P | 0.04 | 0 | 0 | -0.018
CE | Battery | 36 | POPP_3 | 20.01 | 0 | 0 | -9.143
CE | Battery | 36 | POOB | 0.01 | 0 | 0 | -0.005
CE | Battery | 36 | PITS_3 | 0.01 | 0 | 0 | -0.005
CE | Battery | 36 | PENW_1 | 57.21 | 0 | 0 | -26.139
CE | Battery | 36 | PENT_1 | 5.06 | 0 | 0 | -2.312
CE | Battery | 36 | PENN_1 | 97.9 | 0 | 0 | -44.731
CE | Battery | 36 | PERS_P | 0.01 | 0 | 0 | -0.005
CE | Battery | 36 | PENE_1 | 0.02 | 0 | 0 | -0.009
CE | Battery | 36 | PEMB_1 | 0.14 | 0 | 0 | -0.064
CE | Battery | 36 | PELH_1 | 50.04 | 0 | 0 | -22.863
CE | Battery | 36 | PEHS_P | 1 | 0 | 0 | -0.457
CE | Battery | 36 | PADIB1 | 0.05 | 0 | 0 | -0.023
CE | Battery | 36 | OSBA_1 | 5.03 | 0 | 0 | -2.298
CE | Battery | 36 | RANN_P | 0.01 | 0 | 0 | -0.005
CE | Battery | 36 | ORMO | 6 | 0 | 0 | -2.741
CE | Battery | 36 | OLDB_1 | 0.01 | 0 | 0 | -0.005
CE | Battery | 36 | OFFE_3 | 0.01 | 0 | 0 | -0.005
CE | Battery | 36 | OCKH_1 | 0.01 | 0 | 0 | -0.005
CE | Battery | 36 | NURS_1 | 62.13 | 0 | 0 | -28.387
CE | Battery | 36 | NORT_1 | 50.03 | 0 | 0 | -22.859
CE | Battery | 36 | REBR_3 | 0.01 | 0 | 0 | -0.005
CE | Battery | 36 | ROCH_1 | 25.08 | 0 | 0 | -11.459
CE | Battery | 36 | NORM_1 | 40.31 | 0 | 0 | -18.418
CE | Battery | 36 | NORL_3 | 0.01 | 0 | 0 | -0.005
CE | Battery | 36 | NINF_1 | 38.53 | 0 | 0 | -17.604
CE | Battery | 36 | NFLE | 16.05 | 0 | 0 | -7.333
CE | Battery | 36 | NEWX_6 | 2.01 | 0 | 0 | -0.918
CE | Battery | 36 | NEEP_3 | 40.02 | 0 | 0 | -18.285
CE | Battery | 36 | NECE_1 | 0.02 | 0 | 0 | -0.009
CE | Battery | 36 | MYBS_P | 0.04 | 0 | 0 | -0.018
CE | Battery | 36 | SFEG_P | 0.03 | 0 | 0 | -0.014
CE | Battery | 36 | MITY_1 | 150.14 | 0 | 0 | -68.599
CE | Battery | 36 | MILC_P | 0.01 | 0 | 0 | -0.005
CE | Battery | 36 | SIGH | 59.98 | 0 | 0 | -27.405
CE | Battery | 36 | MELK_1 | 130.15 | 0 | 0 | -59.466
CE | Battery | 36 | MANN_1 | 27.65 | 0 | 0 | -12.633
CE | Battery | 36 | MAGA_6 | 0.03 | 0 | 0 | -0.014
CE | Battery | 36 | MACD_P | 0.05 | 0 | 0 | -0.023
CE | Battery | 36 | MACC_3 | 30.02 | 0 | 0 | -13.716
CE | Battery | 36 | LUNA_P | 10 | 0 | 0 | -4.569
CE | Battery | 36 | SSHI_3 | 35.01 | 0 | 0 | -15.996
CE | Battery | 36 | LOVE_1 | 7.59 | 0 | 0 | -3.468
CE | Battery | 36 | LITT_J | 28.01 | 0 | 0 | -12.798
CE | Battery | 36 | LITT_C | 0.01 | 0 | 0 | -0.005
CE | Battery | 36 | LISD_1 | 40.01 | 0 | 0 | -18.281
CE | Battery | 36 | STLE | 0.03 | 0 | 0 | -0.014
CE | Battery | 36 | LINM | 0.05 | 0 | 0 | -0.023
CE | Battery | 36 | LING | 0.03 | 0 | 0 | -0.014
CE | Battery | 36 | LEVE | 0.03 | 0 | 0 | -0.014
CE | Battery | 36 | LEGA_1 | 0.04 | 0 | 0 | -0.018
CE | Battery | 36 | TARL_P | 0.01 | 0 | 0 | -0.005
CE | Battery | 36 | LAND1 | 22.62 | 0 | 0 | -10.335
CE | Battery | 36 | LAIR_P | 0.01 | 0 | 0 | -0.005
CE | Battery | 36 | THOM_6 | 35.07 | 0 | 0 | -16.023
CE | Battery | 36 | LACK_6 | 6.03 | 0 | 0 | -2.755
CE | Battery | 36 | KNAR | 16.01 | 0 | 0 | -7.315
CE | Battery | 36 | KITW_1 | 0.01 | 0 | 0 | -0.005
CE | Battery | 36 | KIRKB1 | 0.02 | 0 | 0 | -0.009
CE | Battery | 36 | KINT_P | 0.04 | 0 | 0 | -0.018
CE | Battery | 36 | KINO_1 | 78.95 | 0 | 0 | -36.072
CE | Battery | 36 | UPPB_1 | 0.05 | 0 | 0 | -0.023
CE | Battery | 36 | KILT | 0.01 | 0 | 0 | -0.005
CE | Battery | 36 | KILS | 0.01 | 0 | 0 | -0.005
CE | Battery | 36 | KIIN_P | 0.01 | 0 | 0 | -0.005
CE | Battery | 36 | KIER | 0.03 | 0 | 0 | -0.014
CE | Battery | 36 | WALH_1 | 51.64 | 0 | 0 | -23.594
CE | Battery | 36 | KIBY_1 | 90 | 0 | 0 | -41.121
CE | Battery | 36 | KEMS_1 | 20.11 | 0 | 0 | -9.188
CE | Battery | 36 | KEIT_P | 0.05 | 0 | 0 | -0.023
CE | Battery | 36 | KEAR_3 | 19.61 | 0 | 0 | -8.96
CE | Battery | 36 | WASF_1 | 109.79 | 0 | 0 | -50.163
CE | Battery | 36 | KEAR_1 | 0.01 | 0 | 0 | -0.005
CE | Battery | 36 | KEAD_1 | 0.1 | 0 | 0 | -0.046
CE | Battery | 36 | KAIM | 0.02 | 0 | 0 | -0.009
CE | Battery | 36 | JORD_3 | 40.01 | 0 | 0 | -18.281
CE | Battery | 36 | IVER_1 | 1 | 0 | 0 | -0.457
CE | Battery | 36 | IRONB1 | 0.06 | 0 | 0 | -0.027
CE | Battery | 36 | IROA1 | 49.15 | 0 | 0 | -22.457
CE | Battery | 36 | INKE | 19.03 | 0 | 0 | -8.695
CE | Battery | 36 | WILL_1 | 0.03 | 0 | 0 | -0.014
CE | Battery | 36 | WMEL_1 | 105.01 | 0 | 0 | -47.979
CE | Battery | 36 | INDQ1 | 1.17 | 0 | 0 | -0.535
CE | Battery | 36 | IMPK_1 | 0.12 | 0 | 0 | -0.055
CE | Battery | 36 | HUTT_1 | 0.13 | 0 | 0 | -0.059
CE | Battery | 36 | HURS_1 | 0.01 | 0 | 0 | -0.005
CE | Battery | 36 | WYMOM_1 | 0.04 | 0 | 0 | -0.018
CE | Battery | 36 | HEYS_1 | 0.07 | 0 | 0 | -0.032
CE | Battery | 36 | HEYS1 | 0.03 | 0 | 0 | -0.014
CE | Battery | 36 | HAWP_6 | 0.03 | 0 | 0 | -0.014
CE | Battery | 36 | HAWI | 0.01 | 0 | 0 | -0.005
CE | Battery | 36 | HARM_6 | 0.02 | 0 | 0 | -0.009
CE | Battery | 36 | HARK_1 | 26.18 | 0 | 0 | -11.962
CE | Battery | 36 | HAMHC1 | 0.02 | 0 | 0 | -0.009
CE | Battery | 36 | HACK_6 | 0.01 | 0 | 0 | -0.005
CE | Battery | 36 | HACK_1 | 0.01 | 0 | 0 | -0.005
CE | Battery | 36 | G_EXTRA_9 | 0.06 | 0 | 0 | -0.027
CE | Battery | 36 | G_EXTRA_2 | 0.01 | 0 | 0 | -0.005
CE | Battery | 36 | G_EXTRA_12 | 0.01 | 0 | 0 | -0.005
CE | Battery | 37 | WYMOM_1 | 0.03 | 0 | 0 | -0.014
CE | Battery | 37 | WYLF_1 | 0.08 | 0 | 0 | -0.037
CE | Battery | 37 | WMEL_1 | 105.01 | 0 | 0 | -48.042
CE | Battery | 37 | WISH | 0.01 | 0 | 0 | -0.005
CE | Battery | 37 | WIMBS1 | 0.01 | 0 | 0 | -0.005
CE | Battery | 37 | WIMBN1 | 0.01 | 0 | 0 | -0.005
CE | Battery | 37 | WIEN_1 | 48.01 | 0 | 0 | -21.965
CE | Battery | 37 | WIBA_3 | 0.01 | 0 | 0 | -0.005
CE | Battery | 37 | WHGA_1 | 42 | 0 | 0 | -19.215
CE | Battery | 37 | WBUR_1 | 12.87 | 0 | 0 | -5.888
CE | Battery | 37 | WBOL_6 | 2.81 | 0 | 0 | -1.286
CE | Battery | 37 | WASF_1 | 109.79 | 0 | 0 | -50.229
CE | Battery | 37 | WALP_B | 108.08 | 0 | 0 | -49.447
CE | Battery | 37 | WALP_1 | 0.21 | 0 | 0 | -0.096
CE | Battery | 37 | WALH_1 | 71.62 | 0 | 0 | -32.766
CE | Battery | 37 | WABO | 56 | 0 | 0 | -25.62
CE | Battery | 37 | USKM_1 | 29.61 | 0 | 0 | -13.547
CE | Battery | 37 | UPPB_3 | 0.03 | 0 | 0 | -0.014
CE | Battery | 37 | UPPB_1 | 0.07 | 0 | 0 | -0.032
CE | Battery | 37 | TYNE_1 | 0.01 | 0 | 0 | -0.005
CE | Battery | 37 | TUMB_P | 0.01 | 0 | 0 | -0.005
CE | Battery | 37 | TRAW_1 | 0.15 | 0 | 0 | -0.069
CE | Battery | 37 | THUR_6 | 0.03 | 0 | 0 | -0.014
CE | Battery | 37 | THSO_P | 2.1 | 0 | 0 | -0.961
CE | Battery | 37 | THOM_6 | 45.07 | 0 | 0 | -20.62
CE | Battery | 37 | TAYN_P | 0.04 | 0 | 0 | -0.018
CE | Battery | 37 | TAUN1 | 1.03 | 0 | 0 | -0.471
CE | Battery | 37 | TARL_P | 0.01 | 0 | 0 | -0.005
CE | Battery | 37 | SWAN_1 | 0.18 | 0 | 0 | -0.082
CE | Battery | 37 | SUND_1 | 17.07 | 0 | 0 | -7.81
CE | Battery | 37 | STRI_P | 0.05 | 0 | 0 | -0.023
CE | Battery | 37 | STLE | 0.04 | 0 | 0 | -0.018
CE | Battery | 37 | STHA | 0.03 | 0 | 0 | -0.014
CE | Battery | 37 | STES_1 | 0.04 | 0 | 0 | -0.018
CE | Battery | 37 | STEN_1 | 50.02 | 0 | 0 | -22.884
CE | Battery | 37 | STAL_1 | 6.02 | 0 | 0 | -2.754
CE | Battery | 37 | STAH_1 | 0.02 | 0 | 0 | -0.009
CE | Battery | 37 | SSHI_3 | 35.01 | 0 | 0 | -16.017
CE | Battery | 37 | SMAN_1 | 50 | 0 | 0 | -22.875
CE | Battery | 37 | SKLGB1 | 0.01 | 0 | 0 | -0.005
CE | Battery | 37 | SIGH | 59.98 | 0 | 0 | -27.441
CE | Battery | 37 | SHRW_1 | 0.1 | 0 | 0 | -0.046
CE | Battery | 37 | SHEC_3 | 0.01 | 0 | 0 | -0.005
CE | Battery | 37 | SFIL_P | 0.01 | 0 | 0 | -0.005
CE | Battery | 37 | SFEG_P | 0.04 | 0 | 0 | -0.018
CE | Battery | 37 | SEAB1 | 91.94 | 0 | 0 | -42.063
CE | Battery | 37 | SBAR | 39.64 | 0 | 0 | -18.135
CE | Battery | 37 | SALT_1 | 72.02 | 0 | 0 | -32.949
CE | Battery | 37 | RYEH_1 | 20.03 | 0 | 0 | -9.164
CE | Battery | 37 | RUGEB1 | 0.05 | 0 | 0 | -0.023
CE | Battery | 37 | ROCH_1 | 25.1 | 0 | 0 | -11.483
CE | Battery | 37 | REDM_P | 0.02 | 0 | 0 | -0.009
CE | Battery | 37 | REDH | 36.06 | 0 | 0 | -16.497
CE | Battery | 37 | RAYL_1 | 10.13 | 0 | 0 | -4.634
CE | Battery | 37 | RATS_1 | 0.04 | 0 | 0 | -0.018
CE | Battery | 37 | RASS_1 | 0.11 | 0 | 0 | -0.05
CE | Battery | 37 | RANN_P | 0.02 | 0 | 0 | -0.009
CE | Battery | 37 | RAIN_1 | 20 | 0 | 0 | -9.15
CE | Battery | 37 | PORD | 0.04 | 0 | 0 | -0.018
CE | Battery | 37 | PORA_P | 0.05 | 0 | 0 | -0.023
CE | Battery | 37 | POPP_3 | 40.01 | 0 | 0 | -18.305
CE | Battery | 37 | PITS_3 | 30.01 | 0 | 0 | -13.73
CE | Battery | 37 | PERS_P | 0.02 | 0 | 0 | -0.009
CE | Battery | 37 | PENW_1 | 57.21 | 0 | 0 | -26.174
CE | Battery | 37 | PENN_1 | 97.9 | 0 | 0 | -44.789
CE | Battery | 37 | PENE_1 | 0.02 | 0 | 0 | -0.009
CE | Battery | 37 | PEMB_1 | 0.13 | 0 | 0 | -0.059
CE | Battery | 37 | PELH_1 | 50.03 | 0 | 0 | -22.889
CE | Battery | 37 | PEHS_P | 1 | 0 | 0 | -0.458
CE | Battery | 37 | PADIB1 | 0.06 | 0 | 0 | -0.027
CE | Battery | 37 | OSBA_1 | 5.02 | 0 | 0 | -2.297
CE | Battery | 37 | OLDB_1 | 0.01 | 0 | 0 | -0.005
CE | Battery | 37 | OFFE_3 | 0.01 | 0 | 0 | -0.005
CE | Battery | 37 | OCKH_1 | 0.01 | 0 | 0 | -0.005
CE | Battery | 37 | NORT_1 | 50.04 | 0 | 0 | -22.893
CE | Battery | 37 | NORM_1 | 40.26 | 0 | 0 | -18.419
CE | Battery | 37 | NORL_3 | 0.01 | 0 | 0 | -0.005
CE | Battery | 37 | NFLE | 16.04 | 0 | 0 | -7.338
CE | Battery | 37 | NEWX_6 | 2.01 | 0 | 0 | -0.92
CE | Battery | 37 | NEEP_3 | 40.02 | 0 | 0 | -18.309
CE | Battery | 37 | NECE_1 | 0.02 | 0 | 0 | -0.009
CE | Battery | 37 | NEAR | 0.01 | 0 | 0 | -0.005
CE | Battery | 37 | MYBS_P | 0.06 | 0 | 0 | -0.027
CE | Battery | 37 | MITY_1 | 150.11 | 0 | 0 | -68.675
CE | Battery | 37 | MELK_1 | 130.12 | 0 | 0 | -59.53
CE | Battery | 37 | MANN_1 | 27.63 | 0 | 0 | -12.641
CE | Battery | 37 | MAGA_6 | 0.02 | 0 | 0 | -0.009
CE | Battery | 37 | MACC_3 | 30.02 | 0 | 0 | -13.734
CE | Battery | 37 | LUNA_P | 10 | 0 | 0 | -4.575
CE | Battery | 37 | LOVE_1 | 7.58 | 0 | 0 | -3.468
CE | Battery | 37 | LISD_1 | 40.01 | 0 | 0 | -18.305
CE | Battery | 37 | LINM | 0.07 | 0 | 0 | -0.032
CE | Battery | 37 | LING | 0.04 | 0 | 0 | -0.018
CE | Battery | 37 | LEVE | 0.04 | 0 | 0 | -0.018
CE | Battery | 37 | LEGA_1 | 0.03 | 0 | 0 | -0.014
CE | Battery | 37 | LAND1 | 22.6 | 0 | 0 | -10.34
CE | Battery | 37 | LAIR_P | 0.02 | 0 | 0 | -0.009
CE | Battery | 37 | KNAR | 16.01 | 0 | 0 | -7.325
CE | Battery | 37 | KITW_1 | 0.01 | 0 | 0 | -0.005
CE | Battery | 37 | KIRKB1 | 0.02 | 0 | 0 | -0.009
CE | Battery | 37 | KINO_1 | 78.94 | 0 | 0 | -36.115
CE | Battery | 37 | KILT | 0.01 | 0 | 0 | -0.005
CE | Battery | 37 | KILS | 0.02 | 0 | 0 | -0.009
CE | Battery | 37 | KIER | 0.04 | 0 | 0 | -0.018
CE | Battery | 37 | KIBY_1 | 90 | 0 | 0 | -41.175
CE | Battery | 37 | KEMS_1 | 20.09 | 0 | 0 | -9.191
CE | Battery | 37 | KEIT_P | 0.07 | 0 | 0 | -0.032
CE | Battery | 37 | KEAR_3 | 19.6 | 0 | 0 | -8.967
CE | Battery | 37 | KEAD_1 | 0.13 | 0 | 0 | -0.059
CE | Battery | 37 | KAIM | 0.03 | 0 | 0 | -0.014
CE | Battery | 37 | KIIN_P | 0.01 | 0 | 0 | -0.005
CE | Battery | 37 | KINT_P | 0.06 | 0 | 0 | -0.027
CE | Battery | 37 | JORD_3 | 40.01 | 0 | 0 | -18.305
CE | Battery | 37 | IVER_1 | 1 | 0 | 0 | -0.458
CE | Battery | 37 | IRONB1 | 0.05 | 0 | 0 | -0.023
CE | Battery | 37 | IROA1 | 49.13 | 0 | 0 | -22.477
CE | Battery | 37 | LACK_6 | 56.02 | 0 | 0 | -25.629
CE | Battery | 37 | INNE_P | 0.01 | 0 | 0 | -0.005
CE | Battery | 37 | INKE | 19.04 | 0 | 0 | -8.711
CE | Battery | 37 | INDQ1 | 1.17 | 0 | 0 | -0.535
CE | Battery | 37 | IMPK_1 | 0.1 | 0 | 0 | -0.046
CE | Battery | 37 | HUTT_1 | 0.13 | 0 | 0 | -0.059
CE | Battery | 37 | HEYS_1 | 0.08 | 0 | 0 | -0.037
CE | Battery | 37 | HEYS1 | 0.03 | 0 | 0 | -0.014
CE | Battery | 37 | HAWP_6 | 0.04 | 0 | 0 | -0.018
CE | Battery | 37 | HAWI | 19.92 | 0 | 0 | -9.113
CE | Battery | 37 | HARM_6 | 0.03 | 0 | 0 | -0.014
CE | Battery | 37 | HARK_1 | 26.19 | 0 | 0 | -11.982
CE | Battery | 37 | HAMHC1 | 0.02 | 0 | 0 | -0.009
CE | Battery | 37 | LITT_J | 28 | 0 | 0 | -12.81
CE | Battery | 37 | MACD_P | 0.07 | 0 | 0 | -0.032
CE | Battery | 37 | MILC_P | 0.02 | 0 | 0 | -0.009
CE | Battery | 37 | G_EXTRA_9 | 0.08 | 0 | 0 | -0.037
CE | Battery | 37 | G_EXTRA_2 | 0.02 | 0 | 0 | -0.009
CE | Battery | 37 | G_EXTRA_12 | 0.01 | 0 | 0 | -0.005
CE | Battery | 37 | G_EXTRA_11 | 0.02 | 0 | 0 | -0.009
CE | Battery | 37 | GRUB_P | 0.03 | 0 | 0 | -0.014
CE | Battery | 37 | GRIW_1 | 53.11 | 0 | 0 | -24.298
CE | Battery | 37 | GREN_1 | 21.45 | 0 | 0 | -9.813
CE | Battery | 37 | GLRO | 0.04 | 0 | 0 | -0.018
CE | Battery | 37 | NINF_1 | 38.52 | 0 | 0 | -17.623
CE | Battery | 37 | GLNI | 0.07 | 0 | 0 | -0.032
CE | Battery | 37 | GLLU | 0.06 | 0 | 0 | -0.027
CE | Battery | 37 | NURS_1 | 72.11 | 0 | 0 | -32.99
CE | Battery | 37 | GIFF | 0.01 | 0 | 0 | -0.005
CE | Battery | 37 | GALA | 0.02 | 0 | 0 | -0.009
CE | Battery | 37 | FWIL_P | 0.04 | 0 | 0 | -0.018
CE | Battery | 37 | FROD_1 | 30.05 | 0 | 0 | -13.748
CE | Battery | 37 | FOUR_1 | 0.12 | 0 | 0 | -0.055
CE | Battery | 37 | FLEE_1 | 0.03 | 0 | 0 | -0.014
CE | Battery | 37 | ORMO | 6 | 0 | 0 | -2.745
CE | Battery | 37 | FIDF_1 | 41.6 | 0 | 0 | -19.032
CE | Battery | 37 | FIDD_P | 0.08 | 0 | 0 | -0.037
CE | Battery | 37 | FERRB1 | 0.02 | 0 | 0 | -0.009
CE | Battery | 37 | FERRA2 | 5.02 | 0 | 0 | -2.297
CE | Battery | 37 | PENT_1 | 5.05 | 0 | 0 | -2.31
CE | Battery | 37 | FECK_6 | 19.08 | 0 | 0 | -8.729
CE | Battery | 37 | FAWL_1 | 0.08 | 0 | 0 | -0.037
CE | Battery | 37 | FAUG_P | 0.01 | 0 | 0 | -0.005
CE | Battery | 37 | EXET1 | 1.09 | 0 | 0 | -0.499
CE | Battery | 37 | POOB | 0.01 | 0 | 0 | -0.005
CE | Battery | 37 | ENDE_1 | 54.5 | 0 | 0 | -24.934
CE | Battery | 37 | ELLA_1 | 0.01 | 0 | 0 | -0.005
CE | Battery | 37 | PYLE_1 | 4.12 | 0 | 0 | -1.885
CE | Battery | 37 | EKIS | 0.06 | 0 | 0 | -0.027
CE | Battery | 37 | ECLA_1 | 30.07 | 0 | 0 | -13.757
CE | Battery | 37 | ECCL | 0.03 | 0 | 0 | -0.014
CE | Battery | 37 | EASO_1 | 0.16 | 0 | 0 | -0.073
CE | Battery | 37 | DYCE_P | 0.04 | 0 | 0 | -0.018
CE | Battery | 37 | DUNO_P | 0.04 | 0 | 0 | -0.018
CE | Battery | 37 | RICH1 | 0.04 | 0 | 0 | -0.018
CE | Battery | 37 | DUNF | 0.04 | 0 | 0 | -0.018
CE | Battery | 37 | DUNB | 0.02 | 0 | 0 | -0.009
CE | Battery | 37 | DRCR | 30.06 | 0 | 0 | -13.752
CE | Battery | 37 | DRAX_1 | 35.1 | 0 | 0 | -16.058
CE | Battery | 37 | SALH_1 | 0.04 | 0 | 0 | -0.018
CE | Battery | 37 | DRAK_1 | 50.01 | 0 | 0 | -22.88
CE | Battery | 37 | DOUN_P | 0.03 | 0 | 0 | -0.014
CE | Battery | 37 | DEVO | 0.09 | 0 | 0 | -0.041
CE | Battery | 37 | CUPA | 0.04 | 0 | 0 | -0.018
CE | Battery | 37 | SELL_1 | 0.13 | 0 | 0 | -0.059
CE | Battery | 37 | CUMB | 30.04 | 0 | 0 | -13.743
CE | Battery | 37 | CREB_1 | 177.62 | 0 | 0 | -81.261
CE | Battery | 37 | COYL | 0.05 | 0 | 0 | -0.023
CE | Battery | 37 | COWL_1 | 7.14 | 0 | 0 | -3.267
CE | Battery | 37 | COVE_1 | 25.03 | 0 | 0 | -11.451
CE | Battery | 37 | COUA_P | 0.01 | 0 | 0 | -0.005
CE | Battery | 37 | CONQA1 | 0.05 | 0 | 0 | -0.023
CE | Battery | 37 | CLT03 | 0.03 | 0 | 0 | -0.014
CE | Battery | 37 | SPEN_1 | 21.66 | 0 | 0 | -9.909
CE | Battery | 37 | STAY_1 | 0.2 | 0 | 0 | -0.092
CE | Battery | 37 | CLAC_P | 0.01 | 0 | 0 | -0.005
CE | Battery | 37 | CHTE_1 | 33.62 | 0 | 0 | -15.381
CE | Battery | 37 | CHSI_1 | 6 | 0 | 0 | -2.745
CE | Battery | 37 | CHIC_1 | 0.13 | 0 | 0 | -0.059
CE | Battery | 37 | STIR | 0.06 | 0 | 0 | -0.027
CE | Battery | 37 | CHAP | 0.02 | 0 | 0 | -0.009
CE | Battery | 37 | CELL_1 | 65.05 | 0 | 0 | -29.76
CE | Battery | 37 | CASS_P | 0.01 | 0 | 0 | -0.005
CE | Battery | 37 | CARR_1 | 30.01 | 0 | 0 | -13.73
CE | Battery | 37 | CARE_1 | 0.01 | 0 | 0 | -0.005
CE | Battery | 37 | CAPEA1 | 30.01 | 0 | 0 | -13.73
CE | Battery | 37 | CANTN1 | 0.04 | 0 | 0 | -0.018
CE | Battery | 37 | CAMB_01 | 0.02 | 0 | 0 | -0.009
CE | Battery | 37 | BUST_1 | 0.02 | 0 | 0 | -0.009
CE | Battery | 37 | BUSH_1 | 1.01 | 0 | 0 | -0.462
CE | Battery | 37 | BURM_1 | 0.4 | 0 | 0 | -0.183
CE | Battery | 37 | BRWA1 | 0.14 | 0 | 0 | -0.064
CE | Battery | 37 | TEMP_3 | 0.01 | 0 | 0 | -0.005
CE | Battery | 37 | TILBB_1 | 9.09 | 0 | 0 | -4.159
CE | Battery | 37 | TYNE_2 | 0.01 | 0 | 0 | -0.005
CE | Battery | 37 | BROX | 20 | 0 | 0 | -9.15
CE | Battery | 37 | BRLE_1 | 7.54 | 0 | 0 | -3.45
CE | Battery | 37 | BRIM_1 | 0.03 | 0 | 0 | -0.014
CE | Battery | 37 | BRFO_1 | 50.03 | 0 | 0 | -22.889
CE | Battery | 37 | BRED_1 | 6.01 | 0 | 0 | -2.75
CE | Battery | 37 | BRAW_1 | 2.02 | 0 | 0 | -0.924
CE | Battery | 37 | BRAI_1 | 79.73 | 0 | 0 | -36.476
CE | Battery | 37 | BRAC_P | 9.99 | 0 | 0 | -4.57
CE | Battery | 37 | WARL_1 | 59.58 | 0 | 0 | -27.258
CE | Battery | 37 | BOTW_1 | 20.08 | 0 | 0 | -9.187
CE | Battery | 37 | BONN | 30.05 | 0 | 0 | -13.748
CE | Battery | 37 | BOLN_1 | 45.02 | 0 | 0 | -20.597
CE | Battery | 37 | BOAG_P | 0.01 | 0 | 0 | -0.005
CE | Battery | 37 | WFIE | 0.05 | 0 | 0 | -0.023
CE | Battery | 37 | BLYTH132 | 0.1 | 0 | 0 | -0.046
CE | Battery | 37 | BLYTB1 | 0.06 | 0 | 0 | -0.027
CE | Battery | 37 | BISW_1 | 19.61 | 0 | 0 | -8.972
CE | Battery | 37 | BIRK_1 | 5.01 | 0 | 0 | -2.292
CE | Battery | 37 | WILL_1 | 0.02 | 0 | 0 | -0.009
CE | Battery | 37 | BICF_1 | 73.68 | 0 | 0 | -33.709
CE | Battery | 37 | BESW_1 | 20.02 | 0 | 0 | -9.159
CE | Battery | 37 | BERW | 0.08 | 0 | 0 | -0.037
CE | Battery | 37 | BEDD_1 | 7.5 | 0 | 0 | -3.431
CE | Battery | 37 | BARKC1 | 0.01 | 0 | 0 | -0.005
CE | Battery | 37 | BAIN | 0.04 | 0 | 0 | -0.018
CE | Battery | 37 | BAGA | 0.08 | 0 | 0 | -0.037
CE | Battery | 37 | AXMI1 | 15.63 | 0 | 0 | -7.151
CE | Battery | 37 | ARMO_P | 0.06 | 0 | 0 | -0.027
CE | Battery | 37 | ARDK_P | 0.01 | 0 | 0 | -0.005
CE | Battery | 37 | ALVE1 | 4.18 | 0 | 0 | -1.912
CE | Battery | 37 | ALST_3 | 0.01 | 0 | 0 | -0.005
CE | Battery | 37 | ALNE_P | 0.02 | 0 | 0 | -0.009
CE | Battery | 37 | ABTH_1 | 0.01 | 0 | 0 | -0.005
CE | Battery | 37 | ABNE_P | 0.03 | 0 | 0 | -0.014
CE | Battery | 37 | ABHA1 | 20.09 | 0 | 0 | -9.191
CE | Battery | 38 | WYMOM_1 | 0.04 | 0 | 0 | -0.018
CE | Battery | 38 | WYLF_1 | 0.15 | 0 | 0 | -0.069
CE | Battery | 38 | WWEY_1 | 0.01 | 0 | 0 | -0.005
CE | Battery | 38 | WTHU31 | 0.01 | 0 | 0 | -0.005
CE | Battery | 38 | WMEL_1 | 105.03 | 0 | 0 | -48.219
CE | Battery | 38 | WISH | 0.04 | 0 | 0 | -0.018
CE | Battery | 38 | WIMBN1 | 0.01 | 0 | 0 | -0.005
CE | Battery | 38 | WILL_1 | 0.04 | 0 | 0 | -0.018
CE | Battery | 38 | WIEN_1 | 48.01 | 0 | 0 | -22.041
CE | Battery | 38 | WHGA_1 | 42.01 | 0 | 0 | -19.287
CE | Battery | 38 | WHAM_1 | 0.01 | 0 | 0 | -0.005
CE | Battery | 38 | WFIE | 0.12 | 0 | 0 | -0.055
CE | Battery | 38 | WBOL_6 | 2.81 | 0 | 0 | -1.29
CE | Battery | 38 | WATFS_1 | 0.01 | 0 | 0 | -0.005
CE | Battery | 38 | WASF_1 | 109.8 | 0 | 0 | -50.409
CE | Battery | 38 | WARL_1 | 59.61 | 0 | 0 | -27.367
CE | Battery | 38 | WALP_B | 108.13 | 0 | 0 | -49.642
CE | Battery | 38 | WALP_1 | 0.49 | 0 | 0 | -0.225
CE | Battery | 38 | WALH_1 | 71.64 | 0 | 0 | -32.89
CE | Battery | 38 | USKM_1 | 29.62 | 0 | 0 | -13.599
CE | Battery | 38 | UPPB_3 | 0.07 | 0 | 0 | -0.032
CE | Battery | 38 | UPPB_1 | 0.18 | 0 | 0 | -0.083
CE | Battery | 38 | TYNE_1 | 0.01 | 0 | 0 | -0.005
CE | Battery | 38 | TUMB_P | 0.01 | 0 | 0 | -0.005
CE | Battery | 38 | TRAW_1 | 0.37 | 0 | 0 | -0.17
CE | Battery | 38 | TONG | 0.01 | 0 | 0 | -0.005
CE | Battery | 38 | TILBB_1 | 9.13 | 0 | 0 | -4.192
CE | Battery | 38 | THUR_6 | 0.07 | 0 | 0 | -0.032
CE | Battery | 38 | THSO_P | 2.19 | 0 | 0 | -1.005
CE | Battery | 38 | THOM_6 | 45.17 | 0 | 0 | -20.738
CE | Battery | 38 | TEMP_3 | 0.01 | 0 | 0 | -0.005
CE | Battery | 38 | TELR | 0.01 | 0 | 0 | -0.005
CE | Battery | 38 | TAUN1 | 1.04 | 0 | 0 | -0.477
CE | Battery | 38 | TARL_P | 0.02 | 0 | 0 | -0.009
CE | Battery | 38 | SWAN_1 | 0.35 | 0 | 0 | -0.161
CE | Battery | 38 | STRI_P | 0.09 | 0 | 0 | -0.041
CE | Battery | 38 | STLE | 0.08 | 0 | 0 | -0.037
CE | Battery | 38 | STIR | 0.12 | 0 | 0 | -0.055
CE | Battery | 38 | STES_1 | 0.09 | 0 | 0 | -0.041
CE | Battery | 38 | STEN_1 | 50.02 | 0 | 0 | -22.964
CE | Battery | 38 | STAY_1 | 14.29 | 0 | 0 | -6.561
CE | Battery | 38 | STAL_1 | 6.02 | 0 | 0 | -2.764
CE | Battery | 38 | STAH_1 | 0.02 | 0 | 0 | -0.009
CE | Battery | 38 | SSHI_3 | 35.01 | 0 | 0 | -16.073
CE | Battery | 38 | SPEN_1 | 21.72 | 0 | 0 | -9.972
CE | Battery | 38 | SKLGB1 | 0.03 | 0 | 0 | -0.014
CE | Battery | 38 | SIGH | 59.99 | 0 | 0 | -27.541
CE | Battery | 38 | SHRW_1 | 0.21 | 0 | 0 | -0.096
CE | Battery | 38 | SFIL_P | 0.01 | 0 | 0 | -0.005
CE | Battery | 38 | SFEG_P | 0.07 | 0 | 0 | -0.032
CE | Battery | 38 | SELL_1 | 0.24 | 0 | 0 | -0.11
CE | Battery | 38 | SBAR | 39.65 | 0 | 0 | -18.203
CE | Battery | 38 | SALT_1 | 72.12 | 0 | 0 | -33.11
CE | Battery | 38 | SALH_1 | 0.06 | 0 | 0 | -0.028
CE | Battery | 38 | RYEH_1 | 20.04 | 0 | 0 | -9.2
CE | Battery | 38 | RUGEB1 | 0.07 | 0 | 0 | -0.032
CE | Battery | 38 | ROCH_1 | 25.26 | 0 | 0 | -11.597
CE | Battery | 38 | RICH1 | 0.05 | 0 | 0 | -0.023
CE | Battery | 38 | REDH | 36.13 | 0 | 0 | -16.587
CE | Battery | 38 | REBR_3 | 0.01 | 0 | 0 | -0.005
CE | Battery | 38 | RAYL_1 | 10.24 | 0 | 0 | -4.701
CE | Battery | 38 | RASS_1 | 0.16 | 0 | 0 | -0.073
CE | Battery | 38 | RANN_P | 0.03 | 0 | 0 | -0.014
CE | Battery | 38 | RAIN_1 | 20 | 0 | 0 | -9.182
CE | Battery | 38 | PYLE_1 | 4.3 | 0 | 0 | -1.974
CE | Battery | 38 | PORD | 0.08 | 0 | 0 | -0.037
CE | Battery | 38 | PORA_P | 0.09 | 0 | 0 | -0.041
CE | Battery | 38 | POPP_3 | 40.01 | 0 | 0 | -18.369
CE | Battery | 38 | POOB | 0.02 | 0 | 0 | -0.009
CE | Battery | 38 | PITS_3 | 30.01 | 0 | 0 | -13.778
CE | Battery | 38 | PERS_P | 0.02 | 0 | 0 | -0.009
CE | Battery | 38 | PENT_1 | 5.1 | 0 | 0 | -2.341
CE | Battery | 38 | PENN_1 | 97.9 | 0 | 0 | -44.946
CE | Battery | 38 | PENE_1 | 0.02 | 0 | 0 | -0.009
CE | Battery | 38 | PELH_1 | 50.04 | 0 | 0 | -22.973
CE | Battery | 38 | PEHS_P | 1 | 0 | 0 | -0.459
CE | Battery | 38 | PADIB1 | 0.14 | 0 | 0 | -0.064
CE | Battery | 38 | ORMO | 6 | 0 | 0 | -2.755
CE | Battery | 38 | OLDB_1 | 0.01 | 0 | 0 | -0.005
CE | Battery | 38 | OFFE_3 | 0.02 | 0 | 0 | -0.009
CE | Battery | 38 | OCKH_1 | 0.01 | 0 | 0 | -0.005
CE | Battery | 38 | NURS_1 | 72.13 | 0 | 0 | -33.115
CE | Battery | 38 | NORT_1 | 50.11 | 0 | 0 | -23.006
CE | Battery | 38 | NORM_1 | 40.37 | 0 | 0 | -18.534
CE | Battery | 38 | NINF_1 | 38.54 | 0 | 0 | -17.694
CE | Battery | 38 | NHYD_6 | 0.01 | 0 | 0 | -0.005
CE | Battery | 38 | NFLE | 16.05 | 0 | 0 | -7.369
CE | Battery | 38 | NETS | 0.01 | 0 | 0 | -0.005
CE | Battery | 38 | NEEP_3 | 40.05 | 0 | 0 | -18.387
CE | Battery | 38 | NECE_1 | 0.03 | 0 | 0 | -0.014
CE | Battery | 38 | MYBS_P | 0.1 | 0 | 0 | -0.046
CE | Battery | 38 | MITY_1 | 150.16 | 0 | 0 | -68.938
CE | Battery | 38 | MILH_1 | 0.01 | 0 | 0 | -0.005
CE | Battery | 38 | MILC_P | 0.03 | 0 | 0 | -0.014
CE | Battery | 38 | MELK_1 | 130.16 | 0 | 0 | -59.756
CE | Battery | 38 | MAYB | 0.01 | 0 | 0 | -0.005
CE | Battery | 38 | MANN_1 | 27.66 | 0 | 0 | -12.699
CE | Battery | 38 | MACD_P | 0.13 | 0 | 0 | -0.06
CE | Battery | 38 | MACC_3 | 30.02 | 0 | 0 | -13.782
CE | Battery | 38 | LUNA_P | 10 | 0 | 0 | -4.591
CE | Battery | 38 | LOUD_H | 0.01 | 0 | 0 | -0.005
CE | Battery | 38 | LITT_J | 28.01 | 0 | 0 | -12.859
CE | Battery | 38 | LITT_C | 0.01 | 0 | 0 | -0.005
CE | Battery | 38 | LINM | 0.18 | 0 | 0 | -0.083
CE | Battery | 38 | LING | 0.1 | 0 | 0 | -0.046
CE | Battery | 38 | LEVE | 0.08 | 0 | 0 | -0.037
CE | Battery | 38 | LEGA_1 | 0.04 | 0 | 0 | -0.018
CE | Battery | 38 | LAND1 | 22.64 | 0 | 0 | -10.394
CE | Battery | 38 | LALE1SG003 | 0.01 | 0 | 0 | -0.005
CE | Battery | 38 | LAIR_P | 0.04 | 0 | 0 | -0.018
CE | Battery | 38 | KNAR | 16.01 | 0 | 0 | -7.35
CE | Battery | 38 | KITW_1 | 0.01 | 0 | 0 | -0.005
CE | Battery | 38 | KIRKB1 | 0.04 | 0 | 0 | -0.018
CE | Battery | 38 | KINO_1 | 78.95 | 0 | 0 | -36.246
CE | Battery | 38 | KILW | 0.01 | 0 | 0 | -0.005
CE | Battery | 38 | KILT | 0.02 | 0 | 0 | -0.009
CE | Battery | 38 | KIIN_P | 0.02 | 0 | 0 | -0.009
CE | Battery | 38 | KIER | 0.08 | 0 | 0 | -0.037
CE | Battery | 38 | KIBY_1 | 90 | 0 | 0 | -41.319
CE | Battery | 38 | KEOO | 0.01 | 0 | 0 | -0.005
CE | Battery | 38 | KEMS_1 | 20.14 | 0 | 0 | -9.246
CE | Battery | 38 | KEIT_P | 0.12 | 0 | 0 | -0.055
CE | Battery | 38 | KEAR_3 | 19.61 | 0 | 0 | -9.003
CE | Battery | 38 | KEAD_1 | 0.31 | 0 | 0 | -0.142
CE | Battery | 38 | KAIM | 0.07 | 0 | 0 | -0.032
CE | Battery | 38 | JORD_3 | 40.01 | 0 | 0 | -18.369
CE | Battery | 38 | KEAR_1 | 0.01 | 0 | 0 | -0.005
CE | Battery | 38 | JOHN | 0.01 | 0 | 0 | -0.005
CE | Battery | 38 | IVER_6 | 0.01 | 0 | 0 | -0.005
CE | Battery | 38 | IVER_1 | 1.01 | 0 | 0 | -0.464
CE | Battery | 38 | IRONB1 | 0.07 | 0 | 0 | -0.032
CE | Battery | 38 | IROA1 | 58.77 | 0 | 0 | -26.981
CE | Battery | 38 | INNE_P | 0.01 | 0 | 0 | -0.005
CE | Battery | 38 | KILS | 0.04 | 0 | 0 | -0.018
CE | Battery | 38 | INKE | 19.08 | 0 | 0 | -8.76
CE | Battery | 38 | INDQ1 | 1.32 | 0 | 0 | -0.606
CE | Battery | 38 | IMPK_1 | 0.13 | 0 | 0 | -0.06
CE | Battery | 38 | HUTT_1 | 0.27 | 0 | 0 | -0.124
CE | Battery | 38 | HURS_1 | 0.01 | 0 | 0 | -0.005
CE | Battery | 38 | HUER | 0.01 | 0 | 0 | -0.005
CE | Battery | 38 | KINT_P | 0.11 | 0 | 0 | -0.051
CE | Battery | 38 | LACK_6 | 56.02 | 0 | 0 | -25.719
CE | Battery | 38 | HEYS_1 | 0.17 | 0 | 0 | -0.078
CE | Battery | 38 | HEYS1 | 0.03 | 0 | 0 | -0.014
CE | Battery | 38 | HAWP_6 | 0.09 | 0 | 0 | -0.041
CE | Battery | 38 | HAWI | 19.94 | 0 | 0 | -9.154
CE | Battery | 38 | HARM_6 | 0.07 | 0 | 0 | -0.032
CE | Battery | 38 | HARK_1 | 76.3 | 0 | 0 | -35.029
CE | Battery | 38 | HAMHC1 | 0.03 | 0 | 0 | -0.014
CE | Battery | 38 | HACK_6 | 0.01 | 0 | 0 | -0.005
CE | Battery | 38 | LISD_1 | 40.03 | 0 | 0 | -18.378
CE | Battery | 38 | HACK_1 | 0.01 | 0 | 0 | -0.005
CE | Battery | 38 | G_EXTRA_9 | 0.21 | 0 | 0 | -0.096
CE | Battery | 38 | G_EXTRA_5 | 29.9 | 0 | 0 | -13.727
CE | Battery | 38 | G_EXTRA_2 | 0.04 | 0 | 0 | -0.018
CE | Battery | 38 | G_EXTRA_12 | 0.02 | 0 | 0 | -0.009
CE | Battery | 38 | G_EXTRA_11 | 0.05 | 0 | 0 | -0.023
CE | Battery | 38 | GRUB_P | 0.04 | 0 | 0 | -0.018
CE | Battery | 38 | GRIW_1 | 53.24 | 0 | 0 | -24.442
CE | Battery | 38 | LOVE_1 | 7.6 | 0 | 0 | -3.489
CE | Battery | 38 | MAGA_6 | 0.04 | 0 | 0 | -0.018
CE | Battery | 38 | GREN_1 | 21.75 | 0 | 0 | -9.985
CE | Battery | 38 | GLRO | 0.08 | 0 | 0 | -0.037
CE | Battery | 38 | GLNI | 0.15 | 0 | 0 | -0.069
CE | Battery | 38 | GLLU | 0.16 | 0 | 0 | -0.073
CE | Battery | 38 | NEAR | 0.01 | 0 | 0 | -0.005
CE | Battery | 38 | GLLE | 0.01 | 0 | 0 | -0.005
CE | Battery | 38 | GIFF | 0.02 | 0 | 0 | -0.009
CE | Battery | 38 | GALA | 0.04 | 0 | 0 | -0.018
CE | Battery | 38 | FWIL_P | 0.05 | 0 | 0 | -0.023
CE | Battery | 38 | NEWX_6 | 2.01 | 0 | 0 | -0.923
CE | Battery | 38 | FROD_1 | 40.12 | 0 | 0 | -18.419
CE | Battery | 38 | FRAS_P | 0.01 | 0 | 0 | -0.005
CE | Battery | 38 | NORL_3 | 0.01 | 0 | 0 | -0.005
CE | Battery | 38 | FOUR_1 | 0.28 | 0 | 0 | -0.129
CE | Battery | 38 | FLEE_1 | 0.04 | 0 | 0 | -0.018
CE | Battery | 38 | FIDF_1 | 41.6 | 0 | 0 | -19.099
CE | Battery | 38 | FIDD_P | 0.16 | 0 | 0 | -0.073
CE | Battery | 38 | FERRB1 | 0.02 | 0 | 0 | -0.009
CE | Battery | 38 | FERRA2 | 5.02 | 0 | 0 | -2.305
CE | Battery | 38 | OSBA_1 | 5.03 | 0 | 0 | -2.309
CE | Battery | 38 | FECK_6 | 19.09 | 0 | 0 | -8.764
CE | Battery | 38 | FAWL_1 | 0.1 | 0 | 0 | -0.046
CE | Battery | 38 | FAUG_P | 0.01 | 0 | 0 | -0.005
CE | Battery | 38 | EXET1 | 21.12 | 0 | 0 | -9.696
CE | Battery | 38 | PEMB_1 | 0.2 | 0 | 0 | -0.092
CE | Battery | 38 | ENDE_1 | 54.56 | 0 | 0 | -25.048
CE | Battery | 38 | ELST_1 | 0.01 | 0 | 0 | -0.005
CE | Battery | 38 | ELLA_1 | 0.02 | 0 | 0 | -0.009
CE | Battery | 38 | EKIS | 0.15 | 0 | 0 | -0.069
CE | Battery | 38 | PENW_1 | 57.21 | 0 | 0 | -26.265
CE | Battery | 38 | EKIL | 0.01 | 0 | 0 | -0.005
CE | Battery | 38 | ECLA_1 | 30.09 | 0 | 0 | -13.814
CE | Battery | 38 | ECCL | 0.07 | 0 | 0 | -0.032
CE | Battery | 38 | EAST | 0.01 | 0 | 0 | -0.005
CE | Battery | 38 | EASO_1 | 0.33 | 0 | 0 | -0.152
CE | Battery | 38 | DYCE_P | 0.07 | 0 | 0 | -0.032
CE | Battery | 38 | DUNO_P | 0.08 | 0 | 0 | -0.037
CE | Battery | 38 | DUNF | 0.08 | 0 | 0 | -0.037
CE | Battery | 38 | QUOI_P | 0.01 | 0 | 0 | -0.005
CE | Battery | 38 | RATS_1 | 0.07 | 0 | 0 | -0.032
CE | Battery | 38 | DUNB | 0.04 | 0 | 0 | -0.018
CE | Battery | 38 | DUDH_P | 0.01 | 0 | 0 | -0.005
CE | Battery | 38 | DRCR | 30.12 | 0 | 0 | -13.828
CE | Battery | 38 | DRAX_1 | 35.23 | 0 | 0 | -16.174
CE | Battery | 38 | REDM_P | 0.04 | 0 | 0 | -0.018
CE | Battery | 38 | DRAK_1 | 50.01 | 0 | 0 | -22.96
CE | Battery | 38 | DOUN_P | 0.05 | 0 | 0 | -0.023
CE | Battery | 38 | DEVO | 0.22 | 0 | 0 | -0.101
CE | Battery | 38 | DEVM | 0.01 | 0 | 0 | -0.005
CE | Battery | 38 | DALM3 | 0.01 | 0 | 0 | -0.005
CE | Battery | 38 | CUPA | 0.08 | 0 | 0 | -0.037
CE | Battery | 38 | CUMB | 30.09 | 0 | 0 | -13.814
CE | Battery | 38 | CREB_1 | 177.81 | 0 | 0 | -81.633
CE | Battery | 38 | SEAB1 | 92.01 | 0 | 0 | -42.242
CE | Battery | 38 | COYL | 0.14 | 0 | 0 | -0.064
CE | Battery | 38 | COWL_1 | 7.18 | 0 | 0 | -3.296
CE | Battery | 38 | COVE_1 | 25.06 | 0 | 0 | -11.505
CE | Battery | 38 | COUA_P | 0.02 | 0 | 0 | -0.009
CE | Battery | 38 | SHEC_3 | 0.01 | 0 | 0 | -0.005
CE | Battery | 38 | SMAN_1 | 50 | 0 | 0 | -22.955
CE | Battery | 38 | CONQA1 | 0.11 | 0 | 0 | -0.051
CE | Battery | 38 | COAT | 0.01 | 0 | 0 | -0.005
CE | Battery | 38 | CLYM | 0.01 | 0 | 0 | -0.005
CE | Battery | 38 | CLT03 | 0.04 | 0 | 0 | -0.018
CE | Battery | 38 | CLAC_P | 0.02 | 0 | 0 | -0.009
CE | Battery | 38 | CHTE_1 | 33.64 | 0 | 0 | -15.444
CE | Battery | 38 | CHSI_1 | 6.01 | 0 | 0 | -2.759
CE | Battery | 38 | CHIC_1 | 0.16 | 0 | 0 | -0.073
CE | Battery | 38 | STHA | 0.08 | 0 | 0 | -0.037
CE | Battery | 38 | CHAS | 0.01 | 0 | 0 | -0.005
CE | Battery | 38 | CHAP | 0.06 | 0 | 0 | -0.028
CE | Battery | 38 | CELL_1 | 65.07 | 0 | 0 | -29.874
CE | Battery | 38 | CATY | 0.01 | 0 | 0 | -0.005
CE | Battery | 38 | CASS_P | 0.01 | 0 | 0 | -0.005
CE | Battery | 38 | CARR_1 | 30.01 | 0 | 0 | -13.778
CE | Battery | 38 | CARE_1 | 0.01 | 0 | 0 | -0.005
CE | Battery | 38 | CAPEA1 | 30.01 | 0 | 0 | -13.778
CE | Battery | 38 | SUND_1 | 17.1 | 0 | 0 | -7.851
CE | Battery | 38 | TAYN_P | 0.06 | 0 | 0 | -0.028
CE | Battery | 38 | CANTN1 | 0.05 | 0 | 0 | -0.023
CE | Battery | 38 | CAMB_01 | 0.02 | 0 | 0 | -0.009
CE | Battery | 38 | CAFA | 0.01 | 0 | 0 | -0.005
CE | Battery | 38 | BUST_1 | 0.03 | 0 | 0 | -0.014
CE | Battery | 38 | TOTT_1 | 0.01 | 0 | 0 | -0.005
CE | Battery | 38 | BUSH_1 | 1.02 | 0 | 0 | -0.468
CE | Battery | 38 | BURM_1 | 0.55 | 0 | 0 | -0.253
CE | Battery | 38 | BRWA1 | 0.18 | 0 | 0 | -0.083
CE | Battery | 38 | BROX | 20.01 | 0 | 0 | -9.187
CE | Battery | 38 | TYNE_2 | 0.01 | 0 | 0 | -0.005
CE | Battery | 38 | BRLE_1 | 7.55 | 0 | 0 | -3.466
CE | Battery | 38 | BRIM_1 | 0.04 | 0 | 0 | -0.018
CE | Battery | 38 | BRFO_1 | 50.06 | 0 | 0 | -22.983
CE | Battery | 38 | BRED_1 | 6.01 | 0 | 0 | -2.759
CE | Battery | 38 | WABO | 56 | 0 | 0 | -25.71
CE | Battery | 38 | BRAW_1 | 2.05 | 0 | 0 | -0.941
CE | Battery | 38 | BRAI_1 | 79.74 | 0 | 0 | -36.609
CE | Battery | 38 | BRAC_P | 10 | 0 | 0 | -4.591
CE | Battery | 38 | BOTW_1 | 20.1 | 0 | 0 | -9.228
CE | Battery | 38 | BONN | 30.11 | 0 | 0 | -13.824
CE | Battery | 38 | BOLN_1 | 45.02 | 0 | 0 | -20.669
CE | Battery | 38 | WBUR_1 | 12.89 | 0 | 0 | -5.918
CE | Battery | 38 | BOAG_P | 0.01 | 0 | 0 | -0.005
CE | Battery | 38 | BLYTH132 | 0.25 | 0 | 0 | -0.115
CE | Battery | 38 | WIBA_3 | 0.01 | 0 | 0 | -0.005
CE | Battery | 38 | BLYTB1 | 0.13 | 0 | 0 | -0.06
CE | Battery | 38 | BISW_1 | 19.61 | 0 | 0 | -9.003
CE | Battery | 38 | BIRK_1 | 5.01 | 0 | 0 | -2.3
CE | Battery | 38 | BICF_1 | 83.81 | 0 | 0 | -38.477
CE | Battery | 38 | WIMBS1 | 0.01 | 0 | 0 | -0.005
CE | Battery | 38 | BESW_1 | 20.03 | 0 | 0 | -9.196
CE | Battery | 38 | BERW | 0.22 | 0 | 0 | -0.101
CE | Battery | 38 | BEDD_1 | 7.51 | 0 | 0 | -3.448
CE | Battery | 38 | BEDDT1 | 0.01 | 0 | 0 | -0.005
CE | Battery | 38 | BARKW3 | 0.01 | 0 | 0 | -0.005
CE | Battery | 38 | BARKC1 | 0.03 | 0 | 0 | -0.014
CE | Battery | 38 | BAIN | 0.08 | 0 | 0 | -0.037
CE | Battery | 38 | BAGA | 0.18 | 0 | 0 | -0.083
CE | Battery | 38 | AXMI1 | 15.66 | 0 | 0 | -7.19
CE | Battery | 38 | ARMO_P | 0.11 | 0 | 0 | -0.051
CE | Battery | 38 | ARDK_P | 0.01 | 0 | 0 | -0.005
CE | Battery | 38 | AMEM_1 | 0.01 | 0 | 0 | -0.005
CE | Battery | 38 | ALVE1 | 4.35 | 0 | 0 | -1.997
CE | Battery | 38 | ALST_3 | 0.01 | 0 | 0 | -0.005
CE | Battery | 38 | ALNE_P | 0.04 | 0 | 0 | -0.018
CE | Battery | 38 | ABTH_1 | 0.01 | 0 | 0 | -0.005
CE | Battery | 38 | ABNE_P | 0.05 | 0 | 0 | -0.023
CE | Battery | 38 | ABHA1 | 20.12 | 0 | 0 | -9.237
CE | Battery | 39 | WYMOM_1 | 0.03 | 0 | 0 | -0.014
CE | Battery | 39 | WYLF_1 | 0.15 | 0 | 0 | -0.069
CE | Battery | 39 | WMEL_1 | 105.03 | 0 | 0 | -48.24
CE | Battery | 39 | WISH | 0.04 | 0 | 0 | -0.018
CE | Battery | 39 | WIMBN1 | 0.01 | 0 | 0 | -0.005
CE | Battery | 39 | WILL_1 | 0.03 | 0 | 0 | -0.014
CE | Battery | 39 | WIEN_1 | 48.01 | 0 | 0 | -22.051
CE | Battery | 39 | WHGA_1 | 42 | 0 | 0 | -19.291
CE | Battery | 39 | WFIE | 0.12 | 0 | 0 | -0.055
CE | Battery | 39 | WBUR_1 | 12.86 | 0 | 0 | -5.907
CE | Battery | 39 | WASF_1 | 109.8 | 0 | 0 | -50.431
CE | Battery | 39 | WARL_1 | 59.57 | 0 | 0 | -27.361
CE | Battery | 39 | WALP_B | 108.1 | 0 | 0 | -49.65
CE | Battery | 39 | WALP_1 | 0.55 | 0 | 0 | -0.253
CE | Battery | 39 | WALH_1 | 76.6 | 0 | 0 | -35.182
CE | Battery | 39 | WABO | 56 | 0 | 0 | -25.721
CE | Battery | 39 | USKM_1 | 29.62 | 0 | 0 | -13.604
CE | Battery | 39 | UPPB_1 | 0.22 | 0 | 0 | -0.101
CE | Battery | 39 | TYNE_2 | 0.01 | 0 | 0 | -0.005
CE | Battery | 39 | TYNE_1 | 0.01 | 0 | 0 | -0.005
CE | Battery | 39 | TRAW_1 | 0.45 | 0 | 0 | -0.207
CE | Battery | 39 | TONG | 0.01 | 0 | 0 | -0.005
CE | Battery | 39 | TILBB_1 | 9.1 | 0 | 0 | -4.18
CE | Battery | 39 | THSO_P | 2.28 | 0 | 0 | -1.047
CE | Battery | 39 | THOM_6 | 45.19 | 0 | 0 | -20.756
CE | Battery | 39 | TEMP_3 | 0.01 | 0 | 0 | -0.005
CE | Battery | 39 | TELR | 0.01 | 0 | 0 | -0.005
CE | Battery | 39 | TAYN_P | 0.09 | 0 | 0 | -0.041
CE | Battery | 39 | TAUN1 | 1.03 | 0 | 0 | -0.473
CE | Battery | 39 | TARL_P | 0.02 | 0 | 0 | -0.009
CE | Battery | 39 | SUND_1 | 17.07 | 0 | 0 | -7.84
CE | Battery | 39 | STRI_P | 0.13 | 0 | 0 | -0.06
CE | Battery | 39 | STLE | 0.07 | 0 | 0 | -0.032
CE | Battery | 39 | STHA | 0.1 | 0 | 0 | -0.046
CE | Battery | 39 | STES_1 | 0.1 | 0 | 0 | -0.046
CE | Battery | 39 | STEN_1 | 50.01 | 0 | 0 | -22.97
CE | Battery | 39 | STAL_1 | 6.01 | 0 | 0 | -2.76
CE | Battery | 39 | STAH_1 | 0.01 | 0 | 0 | -0.005
CE | Battery | 39 | SSHI_3 | 35.01 | 0 | 0 | -16.08
CE | Battery | 39 | SPEN_1 | 21.72 | 0 | 0 | -9.976
CE | Battery | 39 | SMAN_1 | 49.99 | 0 | 0 | -22.96
CE | Battery | 39 | SLOY_P | 0.01 | 0 | 0 | -0.005
CE | Battery | 39 | SKLGB1 | 5.03 | 0 | 0 | -2.31
CE | Battery | 39 | SHRW_1 | 0.22 | 0 | 0 | -0.101
CE | Battery | 39 | SHEC_3 | 0.01 | 0 | 0 | -0.005
CE | Battery | 39 | SFIL_P | 0.02 | 0 | 0 | -0.009
CE | Battery | 39 | SELL_1 | 0.24 | 0 | 0 | -0.11
CE | Battery | 39 | SEAB1 | 91.98 | 0 | 0 | -42.246
CE | Battery | 39 | SBAR | 39.63 | 0 | 0 | -18.202
CE | Battery | 39 | SALH_1 | 0.06 | 0 | 0 | -0.028
CE | Battery | 39 | RYEH_1 | 20.03 | 0 | 0 | -9.2
CE | Battery | 39 | RUGEB1 | 0.04 | 0 | 0 | -0.018
CE | Battery | 39 | ROCH_1 | 25.33 | 0 | 0 | -11.634
CE | Battery | 39 | RICH1 | 0.03 | 0 | 0 | -0.014
CE | Battery | 39 | REDM_P | 0.06 | 0 | 0 | -0.028
CE | Battery | 39 | REDH | 36.14 | 0 | 0 | -16.599
CE | Battery | 39 | RATS_1 | 0.06 | 0 | 0 | -0.028
CE | Battery | 39 | RASS_1 | 0.13 | 0 | 0 | -0.06
CE | Battery | 39 | RANN_P | 0.04 | 0 | 0 | -0.018
CE | Battery | 39 | QUOI_P | 0.01 | 0 | 0 | -0.005
CE | Battery | 39 | PYLE_1 | 4.36 | 0 | 0 | -2.003
CE | Battery | 39 | PORD | 0.07 | 0 | 0 | -0.032
CE | Battery | 39 | POPP_3 | 40.01 | 0 | 0 | -18.377
CE | Battery | 39 | POOB | 0.02 | 0 | 0 | -0.009
CE | Battery | 39 | PITS_3 | 30.01 | 0 | 0 | -13.784
CE | Battery | 39 | PERS_P | 0.04 | 0 | 0 | -0.018
CE | Battery | 39 | PENW_1 | 57.2 | 0 | 0 | -26.272
CE | Battery | 39 | PENT_1 | 5.07 | 0 | 0 | -2.329
CE | Battery | 39 | PENN_1 | 97.9 | 0 | 0 | -44.965
CE | Battery | 39 | PEMB_1 | 0.16 | 0 | 0 | -0.073
CE | Battery | 39 | PELH_1 | 50.03 | 0 | 0 | -22.979
CE | Battery | 39 | PEHS_P | 1 | 0 | 0 | -0.459
CE | Battery | 39 | OSBA_1 | 5.02 | 0 | 0 | -2.306
CE | Battery | 39 | ORMO | 6 | 0 | 0 | -2.756
CE | Battery | 39 | OLDB_1 | 0.01 | 0 | 0 | -0.005
CE | Battery | 39 | OCKH_1 | 0.01 | 0 | 0 | -0.005
CE | Battery | 39 | NURS_1 | 72.1 | 0 | 0 | -33.116
CE | Battery | 39 | NORT_1 | 50.13 | 0 | 0 | -23.025
CE | Battery | 39 | NORM_1 | 40.27 | 0 | 0 | -18.496
CE | Battery | 39 | NORL_3 | 0.01 | 0 | 0 | -0.005
CE | Battery | 39 | NINF_1 | 38.54 | 0 | 0 | -17.701
CE | Battery | 39 | NFLE | 16.03 | 0 | 0 | -7.363
CE | Battery | 39 | NETS | 0.01 | 0 | 0 | -0.005
CE | Battery | 39 | NEEP_3 | 40.06 | 0 | 0 | -18.4
CE | Battery | 39 | NECE_1 | 0.02 | 0 | 0 | -0.009
CE | Battery | 39 | MYBS_P | 0.15 | 0 | 0 | -0.069
CE | Battery | 39 | MITY_1 | 170.1 | 0 | 0 | -78.127
CE | Battery | 39 | MILC_P | 0.05 | 0 | 0 | -0.023
CE | Battery | 39 | MAYB | 0.01 | 0 | 0 | -0.005
CE | Battery | 39 | MANN_1 | 27.61 | 0 | 0 | -12.681
CE | Battery | 39 | MAGA_6 | 0.04 | 0 | 0 | -0.018
CE | Battery | 39 | MACD_P | 0.19 | 0 | 0 | -0.087
CE | Battery | 39 | MACC_3 | 30.01 | 0 | 0 | -13.784
CE | Battery | 39 | LUNA_P | 10 | 0 | 0 | -4.593
CE | Battery | 39 | LOVE_1 | 7.56 | 0 | 0 | -3.472
CE | Battery | 39 | LISD_1 | 40.04 | 0 | 0 | -18.39
CE | Battery | 39 | LINM | 0.22 | 0 | 0 | -0.101
CE | Battery | 39 | LING | 0.12 | 0 | 0 | -0.055
CE | Battery | 39 | LEGA_1 | 0.03 | 0 | 0 | -0.014
CE | Battery | 39 | LAND1 | 22.6 | 0 | 0 | -10.38
CE | Battery | 39 | LAIR_P | 0.05 | 0 | 0 | -0.023
CE | Battery | 39 | KNAR | 16.01 | 0 | 0 | -7.353
CE | Battery | 39 | KITW_1 | 0.01 | 0 | 0 | -0.005
CE | Battery | 39 | KIRKB1 | 0.05 | 0 | 0 | -0.023
CE | Battery | 39 | KINT_P | 0.16 | 0 | 0 | -0.073
CE | Battery | 39 | KINO_1 | 78.93 | 0 | 0 | -36.253
CE | Battery | 39 | KILW | 0.01 | 0 | 0 | -0.005
CE | Battery | 39 | KILT | 0.02 | 0 | 0 | -0.009
CE | Battery | 39 | KIIN_P | 0.03 | 0 | 0 | -0.014
CE | Battery | 39 | KIER | 0.07 | 0 | 0 | -0.032
CE | Battery | 39 | KIBY_1 | 90 | 0 | 0 | -41.337
CE | Battery | 39 | KEMS_1 | 20.11 | 0 | 0 | -9.237
CE | Battery | 39 | KEIT_P | 0.18 | 0 | 0 | -0.083
CE | Battery | 39 | KEAR_3 | 25.6 | 0 | 0 | -11.758
CE | Battery | 39 | KAIM | 0.09 | 0 | 0 | -0.041
CE | Battery | 39 | JORD_3 | 40.01 | 0 | 0 | -18.377
CE | Battery | 39 | JOHN | 0.01 | 0 | 0 | -0.005
CE | Battery | 39 | KEAD_1 | 0.37 | 0 | 0 | -0.17
CE | Battery | 39 | IVER_1 | 1 | 0 | 0 | -0.459
CE | Battery | 39 | IRONB1 | 0.04 | 0 | 0 | -0.018
CE | Battery | 39 | IROA1 | 58.72 | 0 | 0 | -26.97
CE | Battery | 39 | INNE_P | 0.01 | 0 | 0 | -0.005
CE | Battery | 39 | KEOO | 0.01 | 0 | 0 | -0.005
CE | Battery | 39 | INKE | 19.08 | 0 | 0 | -8.763
CE | Battery | 39 | INDQ1 | 1.33 | 0 | 0 | -0.611
CE | Battery | 39 | KILS | 0.05 | 0 | 0 | -0.023
CE | Battery | 39 | IMPK_1 | 0.09 | 0 | 0 | -0.041
CE | Battery | 39 | HUTT_1 | 0.28 | 0 | 0 | -0.129
CE | Battery | 39 | HUER | 0.01 | 0 | 0 | -0.005
CE | Battery | 39 | HEYS_1 | 0.19 | 0 | 0 | -0.087
CE | Battery | 39 | HEYS1 | 0.02 | 0 | 0 | -0.009
CE | Battery | 39 | HAWP_6 | 0.11 | 0 | 0 | -0.051
CE | Battery | 39 | LACK_6 | 56.01 | 0 | 0 | -25.725
CE | Battery | 39 | HAWI | 19.95 | 0 | 0 | -9.163
CE | Battery | 39 | HARM_6 | 0.08 | 0 | 0 | -0.037
CE | Battery | 39 | HARK_1 | 76.33 | 0 | 0 | -35.058
CE | Battery | 39 | HAMHC1 | 0.02 | 0 | 0 | -0.009
CE | Battery | 39 | G_EXTRA_9 | 0.26 | 0 | 0 | -0.119
CE | Battery | 39 | G_EXTRA_5 | 29.9 | 0 | 0 | -13.733
CE | Battery | 39 | G_EXTRA_2 | 0.05 | 0 | 0 | -0.023
CE | Battery | 39 | G_EXTRA_12 | 0.03 | 0 | 0 | -0.014
CE | Battery | 39 | LEVE | 0.08 | 0 | 0 | -0.037
CE | Battery | 39 | LITT_J | 28 | 0 | 0 | -12.86
CE | Battery | 39 | G_EXTRA_11 | 0.06 | 0 | 0 | -0.028
CE | Battery | 39 | GRUB_P | 0.06 | 0 | 0 | -0.028
CE | Battery | 39 | GRIW_1 | 53.26 | 0 | 0 | -24.462
CE | Battery | 39 | GREN_1 | 21.74 | 0 | 0 | -9.985
CE | Battery | 39 | GLRO | 0.07 | 0 | 0 | -0.032
CE | Battery | 39 | GLNI | 0.16 | 0 | 0 | -0.073
CE | Battery | 39 | GLLU | 0.2 | 0 | 0 | -0.092
CE | Battery | 39 | GLLE | 0.01 | 0 | 0 | -0.005
CE | Battery | 39 | MELK_1 | 130.1 | 0 | 0 | -59.755
CE | Battery | 39 | NEAR | 0.01 | 0 | 0 | -0.005
CE | Battery | 39 | GIFF | 0.02 | 0 | 0 | -0.009
CE | Battery | 39 | GALA | 0.05 | 0 | 0 | -0.023
CE | Battery | 39 | FWIL_P | 0.08 | 0 | 0 | -0.037
CE | Battery | 39 | FROD_1 | 40.15 | 0 | 0 | -18.441
CE | Battery | 39 | NEWX_6 | 2.01 | 0 | 0 | -0.923
CE | Battery | 39 | FRAS_P | 0.01 | 0 | 0 | -0.005
CE | Battery | 39 | FOUR_1 | 0.33 | 0 | 0 | -0.152
CE | Battery | 39 | FLEE_1 | 0.03 | 0 | 0 | -0.014
CE | Battery | 39 | FIDF_1 | 41.6 | 0 | 0 | -19.107
CE | Battery | 39 | FIDD_P | 0.21 | 0 | 0 | -0.096
CE | Battery | 39 | FERRB1 | 0.01 | 0 | 0 | -0.005
CE | Battery | 39 | FERRA2 | 5.01 | 0 | 0 | -2.301
CE | Battery | 39 | FECK_6 | 19.08 | 0 | 0 | -8.763
CE | Battery | 39 | OFFE_3 | 0.02 | 0 | 0 | -0.009
CE | Battery | 39 | FAWL_1 | 0.07 | 0 | 0 | -0.032
CE | Battery | 39 | FAUG_P | 0.02 | 0 | 0 | -0.009
CE | Battery | 39 | FASN_P | 0.01 | 0 | 0 | -0.005
CE | Battery | 39 | EXET1 | 21.08 | 0 | 0 | -9.682
CE | Battery | 39 | PADIB1 | 0.16 | 0 | 0 | -0.073
CE | Battery | 39 | ENDE_1 | 56.06 | 0 | 0 | -25.748
CE | Battery | 39 | ELLA_1 | 0.02 | 0 | 0 | -0.009
CE | Battery | 39 | EKIS | 0.18 | 0 | 0 | -0.083
CE | Battery | 39 | EKIL | 0.01 | 0 | 0 | -0.005
CE | Battery | 39 | ECLA_1 | 30.06 | 0 | 0 | -13.807
CE | Battery | 39 | ECCL | 0.08 | 0 | 0 | -0.037
CE | Battery | 39 | EAST | 0.01 | 0 | 0 | -0.005
CE | Battery | 39 | EASO_1 | 0.36 | 0 | 0 | -0.165
CE | Battery | 39 | PENE_1 | 0.01 | 0 | 0 | -0.005
CE | Battery | 39 | PORA_P | 0.13 | 0 | 0 | -0.06
CE | Battery | 39 | DYCE_P | 0.1 | 0 | 0 | -0.046
CE | Battery | 39 | DUNO_P | 0.07 | 0 | 0 | -0.032
CE | Battery | 39 | DUNF | 0.07 | 0 | 0 | -0.032
CE | Battery | 39 | DUNB | 0.04 | 0 | 0 | -0.018
CE | Battery | 39 | RAIN_1 | 20 | 0 | 0 | -9.186
CE | Battery | 39 | DUGR_P | 0.01 | 0 | 0 | -0.005
CE | Battery | 39 | DUDH_P | 0.01 | 0 | 0 | -0.005
CE | Battery | 39 | DRCR | 30.12 | 0 | 0 | -13.834
CE | Battery | 39 | DRAX_1 | 35.28 | 0 | 0 | -16.204
CE | Battery | 39 | RAYL_1 | 10.23 | 0 | 0 | -4.699
CE | Battery | 39 | DRAK_1 | 50.01 | 0 | 0 | -22.97
CE | Battery | 39 | DOUN_P | 0.07 | 0 | 0 | -0.032
CE | Battery | 39 | DEVO | 0.25 | 0 | 0 | -0.115
CE | Battery | 39 | DEVM | 0.01 | 0 | 0 | -0.005
CE | Battery | 39 | DALM3 | 0.01 | 0 | 0 | -0.005
CE | Battery | 39 | CUPA | 0.07 | 0 | 0 | -0.032
CE | Battery | 39 | CUMB | 30.09 | 0 | 0 | -13.82
CE | Battery | 39 | CREB_1 | 177.87 | 0 | 0 | -81.696
CE | Battery | 39 | SALT_1 | 72.14 | 0 | 0 | -33.134
CE | Battery | 39 | SFEG_P | 0.1 | 0 | 0 | -0.046
CE | Battery | 39 | COYL | 0.18 | 0 | 0 | -0.083
CE | Battery | 39 | COWL_1 | 7.12 | 0 | 0 | -3.27
CE | Battery | 39 | COVE_1 | 25.06 | 0 | 0 | -11.51
CE | Battery | 39 | COUA_P | 0.04 | 0 | 0 | -0.018
CE | Battery | 39 | SIGH | 59.99 | 0 | 0 | -27.553
CE | Battery | 39 | CONQA1 | 0.13 | 0 | 0 | -0.06
CE | Battery | 39 | COAT | 0.01 | 0 | 0 | -0.005
CE | Battery | 39 | CLYM | 0.01 | 0 | 0 | -0.005
CE | Battery | 39 | CLT03 | 0.03 | 0 | 0 | -0.014
CE | Battery | 39 | CLAC_P | 0.03 | 0 | 0 | -0.014
CE | Battery | 39 | CHTE_1 | 33.64 | 0 | 0 | -15.451
CE | Battery | 39 | STAY_1 | 14.23 | 0 | 0 | -6.536
CE | Battery | 39 | CHSI_1 | 6 | 0 | 0 | -2.756
CE | Battery | 39 | CHIC_1 | 0.11 | 0 | 0 | -0.051
CE | Battery | 39 | CHAS | 0.01 | 0 | 0 | -0.005
CE | Battery | 39 | CHAP | 0.07 | 0 | 0 | -0.032
CE | Battery | 39 | CELL_1 | 65.04 | 0 | 0 | -29.873
CE | Battery | 39 | CATY | 0.01 | 0 | 0 | -0.005
CE | Battery | 39 | STIR | 0.13 | 0 | 0 | -0.06
CE | Battery | 39 | SWAN_1 | 0.35 | 0 | 0 | -0.161
CE | Battery | 39 | CASS_P | 0.01 | 0 | 0 | -0.005
CE | Battery | 39 | CARR_1 | 50 | 0 | 0 | -22.965
CE | Battery | 39 | CARE_1 | 0.01 | 0 | 0 | -0.005
CE | Battery | 39 | CAPEA1 | 30 | 0 | 0 | -13.779
CE | Battery | 39 | CANTN1 | 0.03 | 0 | 0 | -0.014
CE | Battery | 39 | CAMB_01 | 0.01 | 0 | 0 | -0.005
CE | Battery | 39 | CAFA | 0.01 | 0 | 0 | -0.005
CE | Battery | 39 | CAAD_P | 0.01 | 0 | 0 | -0.005
CE | Battery | 39 | THUR_6 | 0.08 | 0 | 0 | -0.037
CE | Battery | 39 | BUST_1 | 0.02 | 0 | 0 | -0.009
CE | Battery | 39 | BUSH_1 | 1.02 | 0 | 0 | -0.468
CE | Battery | 39 | TUMB_P | 0.02 | 0 | 0 | -0.009
CE | Battery | 39 | BURM_1 | 0.39 | 0 | 0 | -0.179
CE | Battery | 39 | BRWA1 | 0.12 | 0 | 0 | -0.055
CE | Battery | 39 | BROX | 20.01 | 0 | 0 | -9.191
CE | Battery | 39 | BRLE_1 | 7.53 | 0 | 0 | -3.459
CE | Battery | 39 | BRIM_1 | 0.03 | 0 | 0 | -0.014
CE | Battery | 39 | BRFO_1 | 50.06 | 0 | 0 | -22.993
CE | Battery | 39 | UPPB_3 | 0.08 | 0 | 0 | -0.037
CE | Battery | 39 | BRED_1 | 6 | 0 | 0 | -2.756
CE | Battery | 39 | BRAW_1 | 2.05 | 0 | 0 | -0.942
CE | Battery | 39 | BRAI_1 | 79.73 | 0 | 0 | -36.62
CE | Battery | 39 | BRAC_P | 10 | 0 | 0 | -4.593
CE | Battery | 39 | WBOL_6 | 2.81 | 0 | 0 | -1.291
CE | Battery | 39 | BOTW_1 | 20.06 | 0 | 0 | -9.214
CE | Battery | 39 | BONN | 30.12 | 0 | 0 | -13.834
CE | Battery | 39 | BOLN_1 | 45.01 | 0 | 0 | -20.673
CE | Battery | 39 | BOAG_P | 0.01 | 0 | 0 | -0.005
CE | Battery | 39 | WIBA_3 | 0.01 | 0 | 0 | -0.005
CE | Battery | 39 | BLYTH132 | 0.3 | 0 | 0 | -0.138
CE | Battery | 39 | BLYTB1 | 0.15 | 0 | 0 | -0.069
CE | Battery | 39 | WIMBS1 | 0.01 | 0 | 0 | -0.005
CE | Battery | 39 | BISW_1 | 19.61 | 0 | 0 | -9.007
CE | Battery | 39 | BIRK_1 | 5 | 0 | 0 | -2.297
CE | Battery | 39 | BICF_1 | 83.73 | 0 | 0 | -38.457
CE | Battery | 39 | BESW_1 | 20.02 | 0 | 0 | -9.195
CE | Battery | 39 | BERW | 0.27 | 0 | 0 | -0.124
CE | Battery | 39 | BEDD_1 | 7.5 | 0 | 0 | -3.445
CE | Battery | 39 | BARKC1 | 0.03 | 0 | 0 | -0.014
CE | Battery | 39 | BAIN | 0.07 | 0 | 0 | -0.032
CE | Battery | 39 | BAGA | 0.2 | 0 | 0 | -0.092
CE | Battery | 39 | AXMI1 | 15.61 | 0 | 0 | -7.17
CE | Battery | 39 | ARMO_P | 0.16 | 0 | 0 | -0.073
CE | Battery | 39 | ARDK_P | 0.02 | 0 | 0 | -0.009
CE | Battery | 39 | ALVE1 | 4.36 | 0 | 0 | -2.003
CE | Battery | 39 | ALNE_P | 0.06 | 0 | 0 | -0.028
CE | Battery | 39 | ABNE_P | 0.07 | 0 | 0 | -0.032
CE | Battery | 39 | ABHA1 | 20.08 | 0 | 0 | -9.223
CE | Battery | 40 | WYMOM_1 | 0.03 | 0 | 0 | -0.014
CE | Battery | 40 | WYLF_1 | 0.17 | 0 | 0 | -0.078
CE | Battery | 40 | WMEL_1 | 105.03 | 0 | 0 | -48.209
CE | Battery | 40 | WIMBS1 | 0.01 | 0 | 0 | -0.005
CE | Battery | 40 | WIMBN1 | 0.01 | 0 | 0 | -0.005
CE | Battery | 40 | WILL_1 | 0.03 | 0 | 0 | -0.014
CE | Battery | 40 | WIEN_1 | 48.01 | 0 | 0 | -22.037
CE | Battery | 40 | WIBA_3 | 0.01 | 0 | 0 | -0.005
CE | Battery | 40 | WHGA_1 | 42 | 0 | 0 | -19.278
CE | Battery | 40 | WFIE | 0.08 | 0 | 0 | -0.037
CE | Battery | 40 | WBOL_6 | 2.81 | 0 | 0 | -1.29
CE | Battery | 40 | WASF_1 | 109.8 | 0 | 0 | -50.398
CE | Battery | 40 | WARL_1 | 59.58 | 0 | 0 | -27.347
CE | Battery | 40 | WALP_1 | 2.61 | 0 | 0 | -1.198
CE | Battery | 40 | WALH_1 | 76.61 | 0 | 0 | -35.164
CE | Battery | 40 | WABO | 56 | 0 | 0 | -25.704
CE | Battery | 40 | UPPB_3 | 0.09 | 0 | 0 | -0.041
CE | Battery | 40 | UPPB_1 | 0.24 | 0 | 0 | -0.11
CE | Battery | 40 | TYNE_2 | 0.01 | 0 | 0 | -0.005
CE | Battery | 40 | TYNE_1 | 0.01 | 0 | 0 | -0.005
CE | Battery | 40 | TUMB_P | 0.01 | 0 | 0 | -0.005
CE | Battery | 40 | TRAW_1 | 0.5 | 0 | 0 | -0.23
CE | Battery | 40 | TILBB_1 | 9.11 | 0 | 0 | -4.181
CE | Battery | 40 | THSO_P | 2.2 | 0 | 0 | -1.01
CE | Battery | 40 | THOM_6 | 45.21 | 0 | 0 | -20.751
CE | Battery | 40 | TEMP_3 | 0.01 | 0 | 0 | -0.005
CE | Battery | 40 | TAUN1 | 1.03 | 0 | 0 | -0.473
CE | Battery | 40 | TARL_P | 0.02 | 0 | 0 | -0.009
CE | Battery | 40 | SWAN_1 | 0.39 | 0 | 0 | -0.179
CE | Battery | 40 | STRI_P | 0.09 | 0 | 0 | -0.041
CE | Battery | 40 | STLE | 0.03 | 0 | 0 | -0.014
CE | Battery | 40 | STIR | 0.09 | 0 | 0 | -0.041
CE | Battery | 40 | STHA | 0.1 | 0 | 0 | -0.046
CE | Battery | 40 | STES_1 | 0.1 | 0 | 0 | -0.046
CE | Battery | 40 | STEN_1 | 50.02 | 0 | 0 | -22.959
CE | Battery | 40 | STAY_1 | 14.26 | 0 | 0 | -6.545
CE | Battery | 40 | STAH_1 | 0.02 | 0 | 0 | -0.009
CE | Battery | 40 | SSHI_3 | 35.01 | 0 | 0 | -16.07
CE | Battery | 40 | SPEN_1 | 21.73 | 0 | 0 | -9.974
CE | Battery | 40 | SKLGB1 | 5.04 | 0 | 0 | -2.313
CE | Battery | 40 | SIGH | 59.98 | 0 | 0 | -27.531
CE | Battery | 40 | SHRW_1 | 0.25 | 0 | 0 | -0.115
CE | Battery | 40 | SFIL_P | 0.01 | 0 | 0 | -0.005
CE | Battery | 40 | SFEG_P | 0.08 | 0 | 0 | -0.037
CE | Battery | 40 | SELL_1 | 0.26 | 0 | 0 | -0.119
CE | Battery | 40 | SEAB1 | 91.99 | 0 | 0 | -42.223
CE | Battery | 40 | SBAR | 39.64 | 0 | 0 | -18.195
CE | Battery | 40 | SALT_1 | 72.16 | 0 | 0 | -33.121
CE | Battery | 40 | SALH_1 | 0.07 | 0 | 0 | -0.032
CE | Battery | 40 | RUGEB1 | 0.05 | 0 | 0 | -0.023
CE | Battery | 40 | ROCH_1 | 25.36 | 0 | 0 | -11.64
CE | Battery | 40 | RICH1 | 0.04 | 0 | 0 | -0.018
CE | Battery | 40 | REDH | 36.11 | 0 | 0 | -16.574
CE | Battery | 40 | RAYL_1 | 10.26 | 0 | 0 | -4.709
CE | Battery | 40 | RATS_1 | 0.07 | 0 | 0 | -0.032
CE | Battery | 40 | RANN_P | 0.02 | 0 | 0 | -0.009
CE | Battery | 40 | RAIN_1 | 20 | 0 | 0 | -9.18
CE | Battery | 40 | PYLE_1 | 14.39 | 0 | 0 | -6.605
CE | Battery | 40 | PORD | 0.03 | 0 | 0 | -0.014
CE | Battery | 40 | PORA_P | 0.09 | 0 | 0 | -0.041
CE | Battery | 40 | POPP_3 | 40.01 | 0 | 0 | -18.365
CE | Battery | 40 | POOB | 0.02 | 0 | 0 | -0.009
CE | Battery | 40 | PERS_P | 0.02 | 0 | 0 | -0.009
CE | Battery | 40 | PENW_1 | 57.21 | 0 | 0 | -26.259
CE | Battery | 40 | PENT_1 | 5.08 | 0 | 0 | -2.332
CE | Battery | 40 | PENE_1 | 0.02 | 0 | 0 | -0.009
CE | Battery | 40 | PEMB_1 | 0.18 | 0 | 0 | -0.083
CE | Battery | 40 | PELH_1 | 50.03 | 0 | 0 | -22.964
CE | Battery | 40 | PADIB1 | 0.18 | 0 | 0 | -0.083
CE | Battery | 40 | OSBA_1 | 5.02 | 0 | 0 | -2.304
CE | Battery | 40 | ORMO | 6 | 0 | 0 | -2.754
CE | Battery | 40 | OLDB_1 | 0.01 | 0 | 0 | -0.005
CE | Battery | 40 | OFFE_3 | 0.02 | 0 | 0 | -0.009
CE | Battery | 40 | OCKH_1 | 0.01 | 0 | 0 | -0.005
CE | Battery | 40 | NURS_1 | 72.11 | 0 | 0 | -33.098
CE | Battery | 40 | NORM_1 | 40.31 | 0 | 0 | -18.502
CE | Battery | 40 | NORL_3 | 0.01 | 0 | 0 | -0.005
CE | Battery | 40 | NINF_1 | 38.54 | 0 | 0 | -17.69
CE | Battery | 40 | NEWX_6 | 2.01 | 0 | 0 | -0.923
CE | Battery | 40 | NEEP_3 | 40.07 | 0 | 0 | -18.392
CE | Battery | 40 | NECE_1 | 0.02 | 0 | 0 | -0.009
CE | Battery | 40 | MYBS_P | 0.11 | 0 | 0 | -0.05
CE | Battery | 40 | MITY_1 | 170.12 | 0 | 0 | -78.085
CE | Battery | 40 | MILC_P | 0.03 | 0 | 0 | -0.014
CE | Battery | 40 | MELK_1 | 130.12 | 0 | 0 | -59.725
CE | Battery | 40 | MANN_1 | 27.62 | 0 | 0 | -12.678
CE | Battery | 40 | MAGA_6 | 0.04 | 0 | 0 | -0.018
CE | Battery | 40 | MACD_P | 0.14 | 0 | 0 | -0.064
CE | Battery | 40 | LUNA_P | 10 | 0 | 0 | -4.59
CE | Battery | 40 | LOVE_1 | 7.57 | 0 | 0 | -3.475
CE | Battery | 40 | LITT_J | 28 | 0 | 0 | -12.852
CE | Battery | 40 | LINM | 0.23 | 0 | 0 | -0.106
CE | Battery | 40 | LING | 0.12 | 0 | 0 | -0.055
CE | Battery | 40 | LEVE | 6.04 | 0 | 0 | -2.772
CE | Battery | 40 | LAND1 | 32.61 | 0 | 0 | -14.968
CE | Battery | 40 | LAIR_P | 0.04 | 0 | 0 | -0.018
CE | Battery | 40 | LACK_6 | 56.01 | 0 | 0 | -25.709
CE | Battery | 40 | KNAR | 16.01 | 0 | 0 | -7.349
CE | Battery | 40 | KITW_1 | 0.01 | 0 | 0 | -0.005
CE | Battery | 40 | KIRKB1 | 0.05 | 0 | 0 | -0.023
CE | Battery | 40 | KINT_P | 0.12 | 0 | 0 | -0.055
CE | Battery | 40 | KILT | 0.02 | 0 | 0 | -0.009
CE | Battery | 40 | KILS | 0.04 | 0 | 0 | -0.018
CE | Battery | 40 | KIIN_P | 0.02 | 0 | 0 | -0.009
CE | Battery | 40 | KIBY_1 | 90 | 0 | 0 | -41.31
CE | Battery | 40 | KEMS_1 | 20.12 | 0 | 0 | -9.235
CE | Battery | 40 | KEIT_P | 0.12 | 0 | 0 | -0.055
CE | Battery | 40 | KIER | 0.03 | 0 | 0 | -0.014
CE | Battery | 40 | KEAR_3 | 55.6 | 0 | 0 | -25.52
CE | Battery | 40 | KEAD_1 | 0.41 | 0 | 0 | -0.188
CE | Battery | 40 | KAIM | 0.09 | 0 | 0 | -0.041
CE | Battery | 40 | JORD_3 | 40.01 | 0 | 0 | -18.365
CE | Battery | 40 | KINO_1 | 78.94 | 0 | 0 | -36.233
CE | Battery | 40 | IVER_1 | 1 | 0 | 0 | -0.459
CE | Battery | 40 | IRONB1 | 0.05 | 0 | 0 | -0.023
CE | Battery | 40 | IROA1 | 58.74 | 0 | 0 | -26.962
CE | Battery | 40 | INNE_P | 0.01 | 0 | 0 | -0.005
CE | Battery | 40 | INKE | 19.04 | 0 | 0 | -8.739
CE | Battery | 40 | INDQ1 | 1.37 | 0 | 0 | -0.629
CE | Battery | 40 | LEGA_1 | 0.03 | 0 | 0 | -0.014
CE | Battery | 40 | IMPK_1 | 0.1 | 0 | 0 | -0.046
CE | Battery | 40 | HUTT_1 | 0.31 | 0 | 0 | -0.142
CE | Battery | 40 | LISD_1 | 40.04 | 0 | 0 | -18.378
CE | Battery | 40 | HEYS_1 | 0.21 | 0 | 0 | -0.096
CE | Battery | 40 | HEYS1 | 0.02 | 0 | 0 | -0.009
CE | Battery | 40 | HAWP_6 | 0.11 | 0 | 0 | -0.05
CE | Battery | 40 | HAWI | 19.95 | 0 | 0 | -9.157
CE | Battery | 40 | MACC_3 | 30.02 | 0 | 0 | -13.779
CE | Battery | 40 | HARM_6 | 0.08 | 0 | 0 | -0.037
CE | Battery | 40 | HARK_1 | 76.35 | 0 | 0 | -35.045
CE | Battery | 40 | HAMHC1 | 0.02 | 0 | 0 | -0.009
CE | Battery | 40 | G_EXTRA_9 | 0.28 | 0 | 0 | -0.129
CE | Battery | 40 | G_EXTRA_5 | 29.9 | 0 | 0 | -13.724
CE | Battery | 40 | G_EXTRA_2 | 0.06 | 0 | 0 | -0.028
CE | Battery | 40 | G_EXTRA_12 | 0.03 | 0 | 0 | -0.014
CE | Battery | 40 | G_EXTRA_11 | 0.06 | 0 | 0 | -0.028
CE | Battery | 40 | NEAR | 0.01 | 0 | 0 | -0.005
CE | Battery | 40 | GRUB_P | 0.03 | 0 | 0 | -0.014
CE | Battery | 40 | GRIW_1 | 73.28 | 0 | 0 | -33.636
CE | Battery | 40 | NFLE | 16.04 | 0 | 0 | -7.362
CE | Battery | 40 | GREN_1 | 21.81 | 0 | 0 | -10.011
CE | Battery | 40 | GLRO | 0.03 | 0 | 0 | -0.014
CE | Battery | 40 | NORT_1 | 50.15 | 0 | 0 | -23.019
CE | Battery | 40 | GLNI | 0.13 | 0 | 0 | -0.06
CE | Battery | 40 | GLLU | 0.21 | 0 | 0 | -0.096
CE | Battery | 40 | GIFF | 0.02 | 0 | 0 | -0.009
CE | Battery | 40 | GALA | 0.05 | 0 | 0 | -0.023
CE | Battery | 40 | FWIL_P | 0.04 | 0 | 0 | -0.018
CE | Battery | 40 | FROD_1 | 40.16 | 0 | 0 | -18.433
CE | Battery | 40 | FRAS_P | 0.01 | 0 | 0 | -0.005
CE | Battery | 40 | FOUR_1 | 0.36 | 0 | 0 | -0.165
CE | Battery | 40 | PEHS_P | 1 | 0 | 0 | -0.459
CE | Battery | 40 | FLEE_1 | 0.03 | 0 | 0 | -0.014
CE | Battery | 40 | FIDF_1 | 41.6 | 0 | 0 | -19.094
CE | Battery | 40 | FIDD_P | 0.17 | 0 | 0 | -0.078
CE | Battery | 40 | FERRB1 | 0.02 | 0 | 0 | -0.009
CE | Battery | 40 | PENN_1 | 97.9 | 0 | 0 | -44.936
CE | Battery | 40 | FERRA2 | 5.02 | 0 | 0 | -2.304
CE | Battery | 40 | FECK_6 | 23.12 | 0 | 0 | -10.612
CE | Battery | 40 | PITS_3 | 30.01 | 0 | 0 | -13.775
CE | Battery | 40 | FAWL_1 | 0.07 | 0 | 0 | -0.032
CE | Battery | 40 | FAUG_P | 0.01 | 0 | 0 | -0.005
CE | Battery | 40 | EXET1 | 21.09 | 0 | 0 | -9.68
CE | Battery | 40 | ENDE_1 | 56.08 | 0 | 0 | -25.741
CE | Battery | 40 | ELLA_1 | 0.03 | 0 | 0 | -0.014
CE | Battery | 40 | EKIS | 0.2 | 0 | 0 | -0.092
CE | Battery | 40 | ECLA_1 | 30.07 | 0 | 0 | -13.802
CE | Battery | 40 | ECCL | 0.09 | 0 | 0 | -0.041
CE | Battery | 40 | EASO_1 | 0.4 | 0 | 0 | -0.184
CE | Battery | 40 | DYCE_P | 0.07 | 0 | 0 | -0.032
CE | Battery | 40 | DUNO_P | 0.03 | 0 | 0 | -0.014
CE | Battery | 40 | DUNF | 0.03 | 0 | 0 | -0.014
CE | Battery | 40 | DUNB | 0.04 | 0 | 0 | -0.018
CE | Battery | 40 | DRCR | 30.09 | 0 | 0 | -13.811
CE | Battery | 40 | RASS_1 | 0.14 | 0 | 0 | -0.064
CE | Battery | 40 | REDM_P | 0.05 | 0 | 0 | -0.023
CE | Battery | 40 | RYEH_1 | 20.03 | 0 | 0 | -9.194
CE | Battery | 40 | DRAX_1 | 35.31 | 0 | 0 | -16.207
CE | Battery | 40 | DRAK_1 | 50.01 | 0 | 0 | -22.955
CE | Battery | 40 | DOUN_P | 0.05 | 0 | 0 | -0.023
CE | Battery | 40 | DEVO | 0.23 | 0 | 0 | -0.106
CE | Battery | 40 | CUPA | 0.03 | 0 | 0 | -0.014
CE | Battery | 40 | CUMB | 30.05 | 0 | 0 | -13.793
CE | Battery | 40 | CREB_1 | 177.91 | 0 | 0 | -81.661
CE | Battery | 40 | COYL | 0.19 | 0 | 0 | -0.087
CE | Battery | 40 | SHEC_3 | 0.01 | 0 | 0 | -0.005
CE | Battery | 40 | SMAN_1 | 50 | 0 | 0 | -22.95
CE | Battery | 40 | COWL_1 | 27.13 | 0 | 0 | -12.453
CE | Battery | 40 | COVE_1 | 25.06 | 0 | 0 | -11.503
CE | Battery | 40 | COUA_P | 0.03 | 0 | 0 | -0.014
CE | Battery | 40 | CONQA1 | 0.14 | 0 | 0 | -0.064
CE | Battery | 40 | STAL_1 | 6.02 | 0 | 0 | -2.763
CE | Battery | 40 | CLT03 | 0.03 | 0 | 0 | -0.014
CE | Battery | 40 | CLAC_P | 0.01 | 0 | 0 | -0.005
CE | Battery | 40 | CHTE_1 | 33.65 | 0 | 0 | -15.445
CE | Battery | 40 | CHSI_1 | 6 | 0 | 0 | -2.754
CE | Battery | 40 | CHIC_1 | 0.12 | 0 | 0 | -0.055
CE | Battery | 40 | CHAP | 0.07 | 0 | 0 | -0.032
CE | Battery | 40 | CELL_1 | 65.05 | 0 | 0 | -29.858
CE | Battery | 40 | CASS_P | 0.01 | 0 | 0 | -0.005
CE | Battery | 40 | SUND_1 | 17.08 | 0 | 0 | -7.84
CE | Battery | 40 | CARR_1 | 50.01 | 0 | 0 | -22.955
CE | Battery | 40 | CARE_1 | 0.01 | 0 | 0 | -0.005
CE | Battery | 40 | CAPEA1 | 30.01 | 0 | 0 | -13.775
CE | Battery | 40 | CANTN1 | 0.04 | 0 | 0 | -0.018
CE | Battery | 40 | TAYN_P | 0.05 | 0 | 0 | -0.023
CE | Battery | 40 | THUR_6 | 0.09 | 0 | 0 | -0.041
CE | Battery | 40 | CAMB_01 | 0.02 | 0 | 0 | -0.009
CE | Battery | 40 | BUST_1 | 0.02 | 0 | 0 | -0.009
CE | Battery | 40 | BUSH_1 | 1.02 | 0 | 0 | -0.468
CE | Battery | 40 | BURM_1 | 0.44 | 0 | 0 | -0.202
CE | Battery | 40 | BRWA1 | 0.13 | 0 | 0 | -0.06
CE | Battery | 40 | BROX | 20 | 0 | 0 | -9.18
CE | Battery | 40 | BRLE_1 | 7.54 | 0 | 0 | -3.461
CE | Battery | 40 | BRIM_1 | 0.03 | 0 | 0 | -0.014
CE | Battery | 40 | USKM_1 | 29.62 | 0 | 0 | -13.596
CE | Battery | 40 | BRFO_1 | 50.07 | 0 | 0 | -22.982
CE | Battery | 40 | BRED_1 | 6.01 | 0 | 0 | -2.759
CE | Battery | 40 | BRAW_1 | 2.06 | 0 | 0 | -0.946
CE | Battery | 40 | BRAI_1 | 79.73 | 0 | 0 | -36.596
CE | Battery | 40 | WALP_B | 108.12 | 0 | 0 | -49.627
CE | Battery | 40 | BRAC_P | 9.99 | 0 | 0 | -4.585
CE | Battery | 40 | BOTW_1 | 20.07 | 0 | 0 | -9.212
CE | Battery | 40 | BONN | 30.08 | 0 | 0 | -13.807
CE | Battery | 40 | BOLN_1 | 45.02 | 0 | 0 | -20.664
CE | Battery | 40 | WBUR_1 | 12.87 | 0 | 0 | -5.907
CE | Battery | 40 | BLYTH132 | 0.33 | 0 | 0 | -0.151
CE | Battery | 40 | BLYTB1 | 0.17 | 0 | 0 | -0.078
CE | Battery | 40 | BISW_1 | 19.61 | 0 | 0 | -9.001
CE | Battery | 40 | BIRK_1 | 5.01 | 0 | 0 | -2.3
CE | Battery | 40 | BICF_1 | 83.77 | 0 | 0 | -38.45
CE | Battery | 40 | BESW_1 | 20.02 | 0 | 0 | -9.189
CE | Battery | 40 | BERW | 0.29 | 0 | 0 | -0.133
CE | Battery | 40 | BEDD_1 | 7.5 | 0 | 0 | -3.443
CE | Battery | 40 | WISH | 0.04 | 0 | 0 | -0.018
CE | Battery | 40 | BARKC1 | 0.04 | 0 | 0 | -0.018
CE | Battery | 40 | BAIN | 0.03 | 0 | 0 | -0.014
CE | Battery | 40 | BAGA | 0.17 | 0 | 0 | -0.078
CE | Battery | 40 | AXMI1 | 15.62 | 0 | 0 | -7.17
CE | Battery | 40 | ARMO_P | 0.11 | 0 | 0 | -0.05
CE | Battery | 40 | ARDK_P | 0.01 | 0 | 0 | -0.005
CE | Battery | 40 | ALVE1 | 4.39 | 0 | 0 | -2.015
CE | Battery | 40 | ALST_3 | 0.01 | 0 | 0 | -0.005
CE | Battery | 40 | ALNE_P | 0.03 | 0 | 0 | -0.014
CE | Battery | 40 | ABTH_1 | 0.01 | 0 | 0 | -0.005
CE | Battery | 40 | ABNE_P | 0.05 | 0 | 0 | -0.023
CE | Battery | 40 | ABHA1 | 20.09 | 0 | 0 | -9.221
CR | Battery | 17 | SBAR | 9.73 | 0 | -3.415 | 0
CR | Battery | 17 | WBUR_1 | 9.93 | 0 | -3.485 | 0
CR | Battery | 17 | PELH_1 | 50.67 | 0 | -17.785 | 0
CR | Battery | 17 | SUND_1 | 12.16 | 0 | -4.268 | 0
CR | Battery | 17 | WIEN_1 | 2.03 | 0 | -0.713 | 0
CR | Battery | 17 | PENW_1 | 1.22 | 0 | -0.428 | 0
CR | Battery | 17 | HARK_1 | 9.73 | 0 | -3.415 | 0
CR | Battery | 17 | FECK_6 | 7.76 | 0 | -2.724 | 0
CR | Battery | 17 | NINF_1 | 39.02 | 0 | -13.696 | 0
CR | Battery | 17 | CELL_1 | 20.27 | 0 | -7.115 | 0
CR | Battery | 17 | INDQ1 | 1.01 | 0 | -0.355 | 0
CR | Battery | 17 | THSO_P | 2.03 | 0 | -0.713 | 0
CR | Battery | 17 | CHTE_1 | 1.62 | 0 | -0.569 | 0
CR | Battery | 17 | SEAB1 | 15.2 | 0 | -5.335 | 0
CR | Battery | 17 | ROCH_1 | 5.07 | 0 | -1.78 | 0
CR | Battery | 17 | GREN_1 | 1.11 | 0 | -0.39 | 0
CR | Battery | 18 | BARKC1 | 0.01 | 0 | -0.004 | 0
CR | Battery | 18 | WMEL_1 | 0.01 | 0 | -0.004 | 0
CR | Battery | 18 | ELLA_1 | 0.01 | 0 | -0.004 | 0
CR | Battery | 18 | HARM_6 | 0.02 | 0 | -0.008 | 0
CR | Battery | 18 | FIDD_P | 0.02 | 0 | -0.008 | 0
CR | Battery | 18 | HAWI | 0.01 | 0 | -0.004 | 0
CR | Battery | 18 | REDH | 0.04 | 0 | -0.016 | 0
CR | Battery | 18 | BROX | 20 | 0 | -7.954 | 0
CR | Battery | 18 | BICF_1 | 0.2 | 0 | -0.08 | 0
CR | Battery | 18 | FLEE_1 | 0.05 | 0 | -0.02 | 0
CR | Battery | 18 | WALP_1 | 0.14 | 0 | -0.056 | 0
CR | Battery | 18 | SHRW_1 | 0.17 | 0 | -0.068 | 0
CR | Battery | 18 | BLYTB1 | 0.03 | 0 | -0.012 | 0
CR | Battery | 18 | INDQ1 | 1.43 | 0 | -0.569 | 0
CR | Battery | 18 | STAY_1 | 0.17 | 0 | -0.068 | 0
CR | Battery | 18 | CREB_1 | 8.1 | 0 | -3.221 | 0
CR | Battery | 18 | MILH_1 | 0.01 | 0 | -0.004 | 0
CR | Battery | 18 | CAMB_01 | 0.02 | 0 | -0.008 | 0
CR | Battery | 18 | ECLA_1 | 0.13 | 0 | -0.052 | 0
CR | Battery | 18 | BEDD_1 | 7.5 | 0 | -2.983 | 0
CR | Battery | 18 | IRONB1 | 0.04 | 0 | -0.016 | 0
CR | Battery | 18 | TAUN1 | 0.09 | 0 | -0.036 | 0
CR | Battery | 18 | KEIT_P | 0.01 | 0 | -0.004 | 0
CR | Battery | 18 | CUPA | 0.02 | 0 | -0.008 | 0
CR | Battery | 18 | BRAW_1 | 0.01 | 0 | -0.004 | 0
CR | Battery | 18 | EKIS | 0.02 | 0 | -0.008 | 0
CR | Battery | 18 | RATS_1 | 0.09 | 0 | -0.036 | 0
CR | Battery | 18 | CHIC_1 | 0.07 | 0 | -0.028 | 0
CR | Battery | 18 | WFIE | 0.01 | 0 | -0.004 | 0
CR | Battery | 18 | SUND_1 | 12.06 | 0 | -4.796 | 0
CR | Battery | 18 | LISD_1 | 0.01 | 0 | -0.004 | 0
CR | Battery | 18 | SELL_1 | 0.09 | 0 | -0.036 | 0
CR | Battery | 18 | PYLE_1 | 4.12 | 0 | -1.639 | 0
CR | Battery | 18 | SEAB1 | 15.12 | 0 | -6.013 | 0
CR | Battery | 18 | COWL_1 | 0.29 | 0 | -0.115 | 0
CR | Battery | 18 | CARE_1 | 0.02 | 0 | -0.008 | 0
CR | Battery | 18 | PORA_P | 0.01 | 0 | -0.004 | 0
CR | Battery | 18 | PENN_1 | 0.01 | 0 | -0.004 | 0
CR | Battery | 18 | STRI_P | 0.01 | 0 | -0.004 | 0
CR | Battery | 18 | PENT_1 | 0.06 | 0 | -0.024 | 0
CR | Battery | 18 | HAWP_6 | 0.03 | 0 | -0.012 | 0
CR | Battery | 18 | RUGEB1 | 0.02 | 0 | -0.008 | 0
CR | Battery | 18 | NFLE | 0.05 | 0 | -0.02 | 0
CR | Battery | 18 | KAIM | 0.01 | 0 | -0.004 | 0
CR | Battery | 18 | HARK_1 | 9.71 | 0 | -3.862 | 0
CR | Battery | 18 | STIR | 0.01 | 0 | -0.004 | 0
CR | Battery | 18 | GREN_1 | 1.48 | 0 | -0.589 | 0
CR | Battery | 18 | GRIW_1 | 0.08 | 0 | -0.032 | 0
CR | Battery | 18 | NEEP_3 | 0.01 | 0 | -0.004 | 0
CR | Battery | 18 | SWAN_1 | 0.19 | 0 | -0.076 | 0
CR | Battery | 18 | BURM_1 | 0.36 | 0 | -0.143 | 0
CR | Battery | 18 | BOLN_1 | 0.07 | 0 | -0.028 | 0
CR | Battery | 18 | ABNE_P | 0.02 | 0 | -0.008 | 0
CR | Battery | 18 | PADIB1 | 0.04 | 0 | -0.016 | 0
CR | Battery | 18 | AMEM_1 | 0.04 | 0 | -0.016 | 0
CR | Battery | 18 | G_EXTRA_2 | 0.01 | 0 | -0.004 | 0
CR | Battery | 18 | WBUR_1 | 9.92 | 0 | -3.945 | 0
CR | Battery | 18 | BESW_1 | 0.05 | 0 | -0.02 | 0
CR | Battery | 18 | HEYS_1 | 0.07 | 0 | -0.028 | 0
CR | Battery | 18 | SPEN_1 | 0.03 | 0 | -0.012 | 0
CR | Battery | 18 | ARBR_P | 0.03 | 0 | -0.012 | 0
CR | Battery | 18 | HAMHC1 | 0.03 | 0 | -0.012 | 0
CR | Battery | 18 | UPPB_1 | 0.09 | 0 | -0.036 | 0
CR | Battery | 18 | LING | 0.01 | 0 | -0.004 | 0
CR | Battery | 18 | FERRB1 | 0.01 | 0 | -0.004 | 0
CR | Battery | 18 | WBOL_6 | 2.81 | 0 | -1.118 | 0
CR | Battery | 18 | MITY_1 | 0.57 | 0 | -0.227 | 0
CR | Battery | 18 | WALP_B | 0.23 | 0 | -0.091 | 0
CR | Battery | 18 | ABTH_1 | 0.07 | 0 | -0.028 | 0
CR | Battery | 18 | FOUR_1 | 0.07 | 0 | -0.028 | 0
CR | Battery | 18 | HUTT_1 | 0.06 | 0 | -0.024 | 0
CR | Battery | 18 | FAWL_1 | 0.1 | 0 | -0.04 | 0
CR | Battery | 18 | SKLGB1 | 0.01 | 0 | -0.004 | 0
CR | Battery | 18 | LEGA_1 | 0.07 | 0 | -0.028 | 0
CR | Battery | 18 | THSO_P | 2.02 | 0 | -0.803 | 0
CR | Battery | 18 | ALVE1 | 4.28 | 0 | -1.702 | 0
CR | Battery | 18 | FERRA2 | 0.01 | 0 | -0.004 | 0
CR | Battery | 18 | BOTW_1 | 0.06 | 0 | -0.024 | 0
CR | Battery | 18 | WALH_1 | 20.11 | 0 | -7.998 | 0
CR | Battery | 18 | NORT_1 | 0.07 | 0 | -0.028 | 0
CR | Battery | 18 | NINF_1 | 38.58 | 0 | -15.343 | 0
CR | Battery | 18 | KNAR | 0.02 | 0 | -0.008 | 0
CR | Battery | 18 | AXMI1 | 0.1 | 0 | -0.04 | 0
CR | Battery | 18 | CHAP | 0.01 | 0 | -0.004 | 0
CR | Battery | 18 | BRAI_1 | 26.81 | 0 | -10.662 | 0
CR | Battery | 18 | LALE1SG003 | 0.01 | 0 | -0.004 | 0
CR | Battery | 18 | BUSH_1 | 0.02 | 0 | -0.008 | 0
CR | Battery | 18 | DRAK_1 | 40.1 | 0 | -15.948 | 0
CR | Battery | 18 | FIDF_1 | 19.6 | 0 | -7.795 | 0
CR | Battery | 18 | ABHA1 | 0.09 | 0 | -0.036 | 0
CR | Battery | 18 | KEAR_3 | 0.01 | 0 | -0.004 | 0
CR | Battery | 18 | TARL_P | 0.01 | 0 | -0.004 | 0
CR | Battery | 18 | GLLU | 0.02 | 0 | -0.008 | 0
CR | Battery | 18 | GLNI | 0.01 | 0 | -0.004 | 0
CR | Battery | 18 | BRWA1 | 0.26 | 0 | -0.103 | 0
CR | Battery | 18 | CHSI_1 | 6 | 0 | -2.386 | 0
CR | Battery | 18 | MYBS_P | 0.01 | 0 | -0.004 | 0
CR | Battery | 18 | RAYL_1 | 10.07 | 0 | -4.005 | 0
CR | Battery | 18 | NORM_1 | 0.34 | 0 | -0.135 | 0
CR | Battery | 18 | MACC_3 | 0.01 | 0 | -0.004 | 0
CR | Battery | 18 | USKM_1 | 20.05 | 0 | -7.974 | 0
CR | Battery | 18 | DRAX_1 | 0.06 | 0 | -0.024 | 0
CR | Battery | 18 | G_EXTRA_9 | 0.03 | 0 | -0.012 | 0
CR | Battery | 18 | KIRKB1 | 0.01 | 0 | -0.004 | 0
CR | Battery | 18 | DYCE_P | 0.01 | 0 | -0.004 | 0
CR | Battery | 18 | KILW | 0.02 | 0 | -0.008 | 0
CR | Battery | 18 | MAGA_6 | 0.04 | 0 | -0.016 | 0
CR | Battery | 18 | G_EXTRA_11 | 0.01 | 0 | -0.004 | 0
CR | Battery | 18 | LAND1 | 2.76 | 0 | -1.098 | 0
CR | Battery | 18 | CANTN1 | 0.12 | 0 | -0.048 | 0
CR | Battery | 18 | KINT_P | 0.01 | 0 | -0.004 | 0
CR | Battery | 18 | BRLE_1 | 0.07 | 0 | -0.028 | 0
CR | Battery | 18 | WYLF_1 | 0.03 | 0 | -0.012 | 0
CR | Battery | 18 | ECCL | 0.01 | 0 | -0.004 | 0
CR | Battery | 18 | UPPB_3 | 0.05 | 0 | -0.02 | 0
CR | Battery | 18 | FECK_6 | 7.81 | 0 | -3.106 | 0
CR | Battery | 18 | EASO_1 | 0.32 | 0 | -0.127 | 0
CR | Battery | 18 | CHTE_1 | 1.76 | 0 | -0.7 | 0
CR | Battery | 18 | STES_1 | 0.03 | 0 | -0.012 | 0
CR | Battery | 18 | TRAW_1 | 0.12 | 0 | -0.048 | 0
CR | Battery | 18 | BRFO_1 | 0.16 | 0 | -0.064 | 0
CR | Battery | 18 | CAPEA1 | 0.01 | 0 | -0.004 | 0
CR | Battery | 18 | SFEG_P | 0.01 | 0 | -0.004 | 0
CR | Battery | 18 | ENDE_1 | 0.08 | 0 | -0.032 | 0
CR | Battery | 18 | KINO_1 | 29.02 | 0 | -11.541 | 0
CR | Battery | 18 | TILBB_1 | 0.01 | 0 | -0.004 | 0
CR | Battery | 18 | SALT_1 | 0.05 | 0 | -0.02 | 0
CR | Battery | 18 | SALH_1 | 0.02 | 0 | -0.008 | 0
CR | Battery | 18 | MACD_P | 0.02 | 0 | -0.008 | 0
CR | Battery | 18 | RICH1 | 0.07 | 0 | -0.028 | 0
CR | Battery | 18 | LINM | 0.03 | 0 | -0.012 | 0
CR | Battery | 18 | ARMO_P | 0.01 | 0 | -0.004 | 0
CR | Battery | 18 | STAH_1 | 0.01 | 0 | -0.004 | 0
CR | Battery | 18 | COYL | 0.02 | 0 | -0.008 | 0
CR | Battery | 18 | IMPK_1 | 0.01 | 0 | -0.004 | 0
CR | Battery | 18 | STHA | 0.01 | 0 | -0.004 | 0
CR | Battery | 18 | DEVO | 0.04 | 0 | -0.016 | 0
CR | Battery | 18 | LACK_6 | 0.01 | 0 | -0.004 | 0
CR | Battery | 18 | CONQA1 | 0.15 | 0 | -0.06 | 0
CR | Battery | 18 | PELH_1 | 50.15 | 0 | -19.945 | 0
CR | Battery | 18 | COVE_1 | 0.02 | 0 | -0.008 | 0
CR | Battery | 18 | GALA | 0.01 | 0 | -0.004 | 0
CR | Battery | 18 | BERW | 0.03 | 0 | -0.012 | 0
CR | Battery | 18 | RASS_1 | 0.05 | 0 | -0.02 | 0
CR | Battery | 18 | PEMB_1 | 0.28 | 0 | -0.111 | 0
CR | Battery | 18 | WARL_1 | 0.02 | 0 | -0.008 | 0
CR | Battery | 18 | WIEN_1 | 2 | 0 | -0.795 | 0
CR | Battery | 18 | BLYTH132 | 0.07 | 0 | -0.028 | 0
CR | Battery | 18 | NURS_1 | 0.22 | 0 | -0.087 | 0
CR | Battery | 18 | ROCH_1 | 5.08 | 0 | -2.02 | 0
CR | Battery | 18 | BAGA | 0.02 | 0 | -0.008 | 0
CR | Battery | 18 | IROA1 | 0.12 | 0 | -0.048 | 0
CR | Battery | 18 | EXET1 | 0.1 | 0 | -0.04 | 0
CR | Battery | 18 | KEAD_1 | 0.14 | 0 | -0.056 | 0
CR | Battery | 18 | KEMS_1 | 0.09 | 0 | -0.036 | 0
CR | Battery | 18 | PEHS_P | 1 | 0 | -0.398 | 0
CR | Battery | 18 | PENW_1 | 1.25 | 0 | -0.497 | 0
CR | Battery | 18 | WASF_1 | 0.01 | 0 | -0.004 | 0
CR | Battery | 18 | THUR_6 | 0.02 | 0 | -0.008 | 0
CR | Battery | 18 | BISW_1 | 0.02 | 0 | -0.008 | 0
CR | Battery | 18 | SBAR | 31.65 | 0 | -12.587 | 0
CR | Battery | 18 | WYMOM_1 | 0.03 | 0 | -0.012 | 0
CR | Battery | 18 | THOM_6 | 0.05 | 0 | -0.02 | 0
CR | Battery | 18 | CELL_1 | 20.03 | 0 | -7.966 | 0
CR | Battery | 18 | MELK_1 | 0.31 | 0 | -0.123 | 0
CR | Battery | 18 | MANN_1 | 0.32 | 0 | -0.127 | 0
CR | Battery | 18 | LOVE_1 | 0.19 | 0 | -0.076 | 0
CR | Battery | 18 | BONN | 0.01 | 0 | -0.004 | 0
CR | Battery | 18 | WILL_1 | 0.06 | 0 | -0.024 | 0
CR | Battery | 18 | POPP_3 | 0.01 | 0 | -0.004 | 0
CR | Battery | 18 | DOUN_P | 0.01 | 0 | -0.004 | 0
CR | Battery | 18 | FROD_1 | 0.04 | 0 | -0.016 | 0
CR | Battery | 18 | SSHI_3 | 35 | 0 | -13.92 | 0
CR | Battery | 19 | WIEN_1 | 2 | 0 | -0.813 | 0
CR | Battery | 19 | BLYTB1 | 0.05 | 0 | -0.02 | 0
CR | Battery | 19 | BURM_1 | 0.33 | 0 | -0.134 | 0
CR | Battery | 19 | BRLE_1 | 0.06 | 0 | -0.024 | 0
CR | Battery | 19 | THSO_P | 2.01 | 0 | -0.817 | 0
CR | Battery | 19 | BLYTH132 | 0.11 | 0 | -0.045 | 0
CR | Battery | 19 | BRWA1 | 0.23 | 0 | -0.094 | 0
CR | Battery | 19 | ARMO_P | 0.01 | 0 | -0.004 | 0
CR | Battery | 19 | BOTW_1 | 0.05 | 0 | -0.02 | 0
CR | Battery | 19 | BESW_1 | 0.04 | 0 | -0.016 | 0
CR | Battery | 19 | BRAI_1 | 36.79 | 0 | -14.959 | 0
CR | Battery | 19 | WYMOM_1 | 0.02 | 0 | -0.008 | 0
CR | Battery | 19 | CANTN1 | 0.11 | 0 | -0.045 | 0
CR | Battery | 19 | REDH | 0.03 | 0 | -0.012 | 0
CR | Battery | 19 | WASF_1 | 0.01 | 0 | -0.004 | 0
CR | Battery | 19 | ARBR_P | 0.02 | 0 | -0.008 | 0
CR | Battery | 19 | WHGA_1 | 6 | 0 | -2.44 | 0
CR | Battery | 19 | BERW | 0.02 | 0 | -0.008 | 0
CR | Battery | 19 | KEAR_3 | 19.61 | 0 | -7.973 | 0
CR | Battery | 19 | WMEL_1 | 0.01 | 0 | -0.004 | 0
CR | Battery | 19 | WBUR_1 | 9.91 | 0 | -4.029 | 0
CR | Battery | 19 | BOLN_1 | 10.06 | 0 | -4.09 | 0
CR | Battery | 19 | BARKC1 | 0.01 | 0 | -0.004 | 0
CR | Battery | 19 | KNAR | 0.02 | 0 | -0.008 | 0
CR | Battery | 19 | AXMI1 | 0.09 | 0 | -0.037 | 0
CR | Battery | 19 | WBOL_6 | 2.81 | 0 | -1.143 | 0
CR | Battery | 19 | BEDD_1 | 7.5 | 0 | -3.05 | 0
CR | Battery | 19 | AMEM_1 | 0.04 | 0 | -0.016 | 0
CR | Battery | 19 | G_EXTRA_9 | 0.02 | 0 | -0.008 | 0
CR | Battery | 19 | MACC_3 | 0.01 | 0 | -0.004 | 0
CR | Battery | 19 | MILH_1 | 0.01 | 0 | -0.004 | 0
CR | Battery | 19 | KINT_P | 0.01 | 0 | -0.004 | 0
CR | Battery | 19 | LACK_6 | 6.01 | 0 | -2.444 | 0
CR | Battery | 19 | CHAP | 0.01 | 0 | -0.004 | 0
CR | Battery | 19 | RUGEB1 | 0.02 | 0 | -0.008 | 0
CR | Battery | 19 | CARE_1 | 0.02 | 0 | -0.008 | 0
CR | Battery | 19 | RICH1 | 0.07 | 0 | -0.028 | 0
CR | Battery | 19 | FERRB1 | 0.01 | 0 | -0.004 | 0
CR | Battery | 19 | LING | 0.01 | 0 | -0.004 | 0
CR | Battery | 19 | PADIB1 | 0.06 | 0 | -0.024 | 0
CR | Battery | 19 | CARR_1 | 10 | 0 | -4.066 | 0
CR | Battery | 19 | CONQA1 | 0.15 | 0 | -0.061 | 0
CR | Battery | 19 | ABHA1 | 20.08 | 0 | -8.165 | 0
CR | Battery | 19 | SUND_1 | 12.05 | 0 | -4.9 | 0
CR | Battery | 19 | UPPB_1 | 0.11 | 0 | -0.045 | 0
CR | Battery | 19 | CHTE_1 | 31.75 | 0 | -12.91 | 0
CR | Battery | 19 | ROCH_1 | 5.12 | 0 | -2.082 | 0
CR | Battery | 19 | STRI_P | 0.01 | 0 | -0.004 | 0
CR | Battery | 19 | RAYL_1 | 10.09 | 0 | -4.103 | 0
CR | Battery | 19 | UPPB_3 | 0.06 | 0 | -0.024 | 0
CR | Battery | 19 | NURS_1 | 0.19 | 0 | -0.077 | 0
CR | Battery | 19 | ABNE_P | 0.01 | 0 | -0.004 | 0
CR | Battery | 19 | BICF_1 | 0.2 | 0 | -0.081 | 0
CR | Battery | 19 | SALH_1 | 0.03 | 0 | -0.012 | 0
CR | Battery | 19 | PENN_1 | 48.01 | 0 | -19.521 | 0
CR | Battery | 19 | CELL_1 | 20.03 | 0 | -8.144 | 0
CR | Battery | 19 | STAH_1 | 0.01 | 0 | -0.004 | 0
CR | Battery | 19 | RASS_1 | 0.05 | 0 | -0.02 | 0
CR | Battery | 19 | POPP_3 | 0.01 | 0 | -0.004 | 0
CR | Battery | 19 | NORM_1 | 0.32 | 0 | -0.13 | 0
CR | Battery | 19 | SPEN_1 | 0.04 | 0 | -0.016 | 0
CR | Battery | 19 | NINF_1 | 38.58 | 0 | -15.687 | 0
CR | Battery | 19 | SEAB1 | 15.12 | 0 | -6.148 | 0
CR | Battery | 19 | PELH_1 | 50.14 | 0 | -20.387 | 0
CR | Battery | 19 | NFLE | 0.04 | 0 | -0.016 | 0
CR | Battery | 19 | BRFO_1 | 0.15 | 0 | -0.061 | 0
CR | Battery | 19 | COWL_1 | 0.26 | 0 | -0.106 | 0
CR | Battery | 19 | BISW_1 | 0.02 | 0 | -0.008 | 0
CR | Battery | 19 | OFFE_3 | 0.01 | 0 | -0.004 | 0
CR | Battery | 19 | BRAW_1 | 0.02 | 0 | -0.008 | 0
CR | Battery | 19 | NORT_1 | 50.07 | 0 | -20.358 | 0
CR | Battery | 19 | STHA | 0.01 | 0 | -0.004 | 0
CR | Battery | 19 | ABTH_1 | 0.06 | 0 | -0.024 | 0
CR | Battery | 19 | KINO_1 | 29.02 | 0 | -11.8 | 0
CR | Battery | 19 | THUR_6 | 0.03 | 0 | -0.012 | 0
CR | Battery | 19 | MYBS_P | 0.01 | 0 | -0.004 | 0
CR | Battery | 19 | COYL | 0.02 | 0 | -0.008 | 0
CR | Battery | 19 | SSHI_3 | 35 | 0 | -14.231 | 0
CR | Battery | 19 | WILL_1 | 0.06 | 0 | -0.024 | 0
CR | Battery | 19 | MITY_1 | 50.5 | 0 | -20.533 | 0
CR | Battery | 19 | WALH_1 | 20.1 | 0 | -8.173 | 0
CR | Battery | 19 | CAPEA1 | 10.01 | 0 | -4.07 | 0
CR | Battery | 19 | LAND1 | 2.73 | 0 | -1.11 | 0
CR | Battery | 19 | PENT_1 | 0.06 | 0 | -0.024 | 0
CR | Battery | 19 | TRAW_1 | 0.18 | 0 | -0.073 | 0
CR | Battery | 19 | COVE_1 | 0.02 | 0 | -0.008 | 0
CR | Battery | 19 | EASO_1 | 0.33 | 0 | -0.134 | 0
CR | Battery | 19 | KEIT_P | 0.01 | 0 | -0.004 | 0
CR | Battery | 19 | HARK_1 | 9.73 | 0 | -3.956 | 0
CR | Battery | 19 | LEGA_1 | 0.06 | 0 | -0.024 | 0
CR | Battery | 19 | CREB_1 | 28.15 | 0 | -11.446 | 0
CR | Battery | 19 | CHSI_1 | 6 | 0 | -2.44 | 0
CR | Battery | 19 | STAY_1 | 0.17 | 0 | -0.069 | 0
CR | Battery | 19 | LOVE_1 | 0.17 | 0 | -0.069 | 0
CR | Battery | 19 | WARL_1 | 0.02 | 0 | -0.008 | 0
CR | Battery | 19 | DRAX_1 | 0.1 | 0 | -0.041 | 0
CR | Battery | 19 | THOM_6 | 0.07 | 0 | -0.028 | 0
CR | Battery | 19 | IRONB1 | 0.04 | 0 | -0.016 | 0
CR | Battery | 19 | KILW | 0.02 | 0 | -0.008 | 0
CR | Battery | 19 | WYLF_1 | 0.04 | 0 | -0.016 | 0
CR | Battery | 19 | TARL_P | 0.01 | 0 | -0.004 | 0
CR | Battery | 19 | USKM_1 | 29.65 | 0 | -12.056 | 0
CR | Battery | 19 | TILBB_1 | 0.01 | 0 | -0.004 | 0
CR | Battery | 19 | KEAD_1 | 0.18 | 0 | -0.073 | 0
CR | Battery | 19 | FROD_1 | 0.06 | 0 | -0.024 | 0
CR | Battery | 19 | SWAN_1 | 0.21 | 0 | -0.085 | 0
CR | Battery | 19 | HUTT_1 | 0.09 | 0 | -0.037 | 0
CR | Battery | 19 | FLEE_1 | 0.04 | 0 | -0.016 | 0
CR | Battery | 19 | ECLA_1 | 0.12 | 0 | -0.049 | 0
CR | Battery | 19 | MANN_1 | 0.29 | 0 | -0.118 | 0
CR | Battery | 19 | GLLU | 0.02 | 0 | -0.008 | 0
CR | Battery | 19 | BUSH_1 | 0.02 | 0 | -0.008 | 0
CR | Battery | 19 | WALP_1 | 0.21 | 0 | -0.085 | 0
CR | Battery | 19 | FIDF_1 | 19.6 | 0 | -7.969 | 0
CR | Battery | 19 | SBAR | 31.65 | 0 | -12.869 | 0
CR | Battery | 19 | BROX | 20 | 0 | -8.132 | 0
CR | Battery | 19 | FECK_6 | 7.8 | 0 | -3.171 | 0
CR | Battery | 19 | FIDD_P | 0.01 | 0 | -0.004 | 0
CR | Battery | 19 | SKLGB1 | 0.02 | 0 | -0.008 | 0
CR | Battery | 19 | PYLE_1 | 4.16 | 0 | -1.691 | 0
CR | Battery | 19 | RATS_1 | 0.09 | 0 | -0.037 | 0
CR | Battery | 19 | SELL_1 | 0.11 | 0 | -0.045 | 0
CR | Battery | 19 | HARM_6 | 0.03 | 0 | -0.012 | 0
CR | Battery | 19 | NEEP_3 | 0.02 | 0 | -0.008 | 0
CR | Battery | 19 | PEHS_P | 1 | 0 | -0.407 | 0
CR | Battery | 19 | EXET1 | 0.09 | 0 | -0.037 | 0
CR | Battery | 19 | INDQ1 | 1.42 | 0 | -0.577 | 0
CR | Battery | 19 | PEMB_1 | 0.27 | 0 | -0.11 | 0
CR | Battery | 19 | FERRA2 | 0.01 | 0 | -0.004 | 0
CR | Battery | 19 | ENDE_1 | 0.08 | 0 | -0.033 | 0
CR | Battery | 19 | WALP_B | 50.21 | 0 | -20.415 | 0
CR | Battery | 19 | IMPK_1 | 0.01 | 0 | -0.004 | 0
CR | Battery | 19 | GREN_1 | 1.51 | 0 | -0.614 | 0
CR | Battery | 19 | MELK_1 | 0.27 | 0 | -0.11 | 0
CR | Battery | 19 | KEMS_1 | 0.08 | 0 | -0.033 | 0
CR | Battery | 19 | BAGA | 0.01 | 0 | -0.004 | 0
CR | Battery | 19 | KAIM | 0.01 | 0 | -0.004 | 0
CR | Battery | 19 | HEYS_1 | 0.09 | 0 | -0.037 | 0
CR | Battery | 19 | HAMHC1 | 0.03 | 0 | -0.012 | 0
CR | Battery | 19 | ELLA_1 | 0.01 | 0 | -0.004 | 0
CR | Battery | 19 | ALVE1 | 4.29 | 0 | -1.744 | 0
CR | Battery | 19 | DEVO | 0.03 | 0 | -0.012 | 0
CR | Battery | 19 | CUPA | 0.01 | 0 | -0.004 | 0
CR | Battery | 19 | G_EXTRA_11 | 0.01 | 0 | -0.004 | 0
CR | Battery | 19 | STES_1 | 0.04 | 0 | -0.016 | 0
CR | Battery | 19 | ECCL | 0.01 | 0 | -0.004 | 0
CR | Battery | 19 | FOUR_1 | 0.12 | 0 | -0.049 | 0
CR | Battery | 19 | GLNI | 0.01 | 0 | -0.004 | 0
CR | Battery | 19 | FAWL_1 | 0.09 | 0 | -0.037 | 0
CR | Battery | 19 | IROA1 | 0.11 | 0 | -0.045 | 0
CR | Battery | 19 | CAMB_01 | 0.02 | 0 | -0.008 | 0
CR | Battery | 19 | PENW_1 | 1.24 | 0 | -0.504 | 0
CR | Battery | 19 | LALE1SG003 | 0.01 | 0 | -0.004 | 0
CR | Battery | 19 | DRAK_1 | 50.09 | 0 | -20.367 | 0
CR | Battery | 19 | LISD_1 | 0.02 | 0 | -0.008 | 0
CR | Battery | 19 | HAWP_6 | 0.04 | 0 | -0.016 | 0
CR | Battery | 19 | DRCR | 30 | 0 | -12.198 | 0
CR | Battery | 19 | SHRW_1 | 0.18 | 0 | -0.073 | 0
CR | Battery | 19 | KIRKB1 | 0.02 | 0 | -0.008 | 0
CR | Battery | 19 | LINM | 0.02 | 0 | -0.008 | 0
CR | Battery | 19 | MACD_P | 0.01 | 0 | -0.004 | 0
CR | Battery | 19 | CHIC_1 | 0.07 | 0 | -0.028 | 0
CR | Battery | 19 | EKIS | 0.02 | 0 | -0.008 | 0
CR | Battery | 19 | GRIW_1 | 0.11 | 0 | -0.045 | 0
CR | Battery | 19 | SALT_1 | 0.07 | 0 | -0.028 | 0
CR | Battery | 19 | MAGA_6 | 0.04 | 0 | -0.016 | 0
CR | Battery | 19 | TAUN1 | 0.08 | 0 | -0.033 | 0
CR | Battery | 20 | LOUD_H | 0.01 | 0 | -0.004 | 0
CR | Battery | 20 | KILS | 0.01 | 0 | -0.004 | 0
CR | Battery | 20 | KIRKB1 | 0.01 | 0 | -0.004 | 0
CR | Battery | 20 | LINM | 0.03 | 0 | -0.012 | 0
CR | Battery | 20 | LEVE | 0.01 | 0 | -0.004 | 0
CR | Battery | 20 | LACK_6 | 6.04 | 0 | -2.49 | 0
CR | Battery | 20 | KNAR | 0.01 | 0 | -0.004 | 0
CR | Battery | 20 | LEGA_1 | 0.05 | 0 | -0.021 | 0
CR | Battery | 20 | DRAK_1 | 50.02 | 0 | -20.623 | 0
CR | Battery | 20 | IVER_6 | 0.01 | 0 | -0.004 | 0
CR | Battery | 20 | FIDF_1 | 19.6 | 0 | -8.081 | 0
CR | Battery | 20 | COYL | 0.02 | 0 | -0.008 | 0
CR | Battery | 20 | LISD_1 | 0.01 | 0 | -0.004 | 0
CR | Battery | 20 | IRONB1 | 0.08 | 0 | -0.033 | 0
CR | Battery | 20 | G_EXTRA_11 | 0.01 | 0 | -0.004 | 0
CR | Battery | 20 | DYCE_P | 0.01 | 0 | -0.004 | 0
CR | Battery | 20 | IMPK_1 | 0.16 | 0 | -0.066 | 0
CR | Battery | 20 | HURS_1 | 0.01 | 0 | -0.004 | 0
CR | Battery | 20 | HEYS_1 | 0.06 | 0 | -0.025 | 0
CR | Battery | 20 | ELLA_1 | 0.01 | 0 | -0.004 | 0
CR | Battery | 20 | CHAP | 0.01 | 0 | -0.004 | 0
CR | Battery | 20 | CELL_1 | 20.08 | 0 | -8.279 | 0
CR | Battery | 20 | BRIM_1 | 0.05 | 0 | -0.021 | 0
CR | Battery | 20 | FLEE_1 | 0.05 | 0 | -0.021 | 0
CR | Battery | 20 | CAPEA1 | 10.01 | 0 | -4.127 | 0
CR | Battery | 20 | HAWP_6 | 0.02 | 0 | -0.008 | 0
CR | Battery | 20 | BRLE_1 | 0.05 | 0 | -0.021 | 0
CR | Battery | 20 | CREB_1 | 28.08 | 0 | -11.577 | 0
CR | Battery | 20 | HARM_6 | 0.02 | 0 | -0.008 | 0
CR | Battery | 20 | HACK_6 | 0.01 | 0 | -0.004 | 0
CR | Battery | 20 | DUNB | 0.01 | 0 | -0.004 | 0
CR | Battery | 20 | EASO_1 | 0.15 | 0 | -0.062 | 0
CR | Battery | 20 | IROA1 | 0.19 | 0 | -0.078 | 0
CR | Battery | 20 | DEVO | 0.03 | 0 | -0.012 | 0
CR | Battery | 20 | HAMHC1 | 0.03 | 0 | -0.012 | 0
CR | Battery | 20 | CANTN1 | 0.06 | 0 | -0.025 | 0
CR | Battery | 20 | CARE_1 | 0.01 | 0 | -0.004 | 0
CR | Battery | 20 | EKIS | 0.02 | 0 | -0.008 | 0
CR | Battery | 20 | HACK_1 | 0.01 | 0 | -0.004 | 0
CR | Battery | 20 | BRED_1 | 0.01 | 0 | -0.004 | 0
CR | Battery | 20 | KEIT_P | 0.01 | 0 | -0.004 | 0
CR | Battery | 20 | GRIW_1 | 0.11 | 0 | -0.045 | 0
CR | Battery | 20 | CAMB_01 | 0.03 | 0 | -0.012 | 0
CR | Battery | 20 | DRAX_1 | 0.06 | 0 | -0.025 | 0
CR | Battery | 20 | G_EXTRA_2 | 0.01 | 0 | -0.004 | 0
CR | Battery | 20 | KEAR_1 | 0.01 | 0 | -0.004 | 0
CR | Battery | 20 | CONQA1 | 0.04 | 0 | -0.016 | 0
CR | Battery | 20 | DRCR | 30.01 | 0 | -12.373 | 0
CR | Battery | 20 | BRWA1 | 0.21 | 0 | -0.087 | 0
CR | Battery | 20 | CARR_1 | 10.01 | 0 | -4.127 | 0
CR | Battery | 20 | CHIC_1 | 0.19 | 0 | -0.078 | 0
CR | Battery | 20 | CLT03 | 0.05 | 0 | -0.021 | 0
CR | Battery | 20 | INDQ1 | 1.18 | 0 | -0.487 | 0
CR | Battery | 20 | ABNE_P | 0.01 | 0 | -0.004 | 0
CR | Battery | 20 | CHSI_1 | 6.01 | 0 | -2.478 | 0
CR | Battery | 20 | DOUN_P | 0.01 | 0 | -0.004 | 0
CR | Battery | 20 | ELST_1 | 0.01 | 0 | -0.004 | 0
CR | Battery | 20 | EXET1 | 0.15 | 0 | -0.062 | 0
CR | Battery | 20 | G_EXTRA_9 | 0.04 | 0 | -0.016 | 0
CR | Battery | 20 | AMEM_1 | 0.01 | 0 | -0.004 | 0
CR | Battery | 20 | ALST_3 | 0.01 | 0 | -0.004 | 0
CR | Battery | 20 | BUSH_1 | 0.02 | 0 | -0.008 | 0
CR | Battery | 20 | HARK_1 | 9.67 | 0 | -3.987 | 0
CR | Battery | 20 | IVER_1 | 0.01 | 0 | -0.004 | 0
CR | Battery | 20 | KAIM | 0.01 | 0 | -0.004 | 0
CR | Battery | 20 | JORD_3 | 0.01 | 0 | -0.004 | 0
CR | Battery | 20 | HUTT_1 | 0.14 | 0 | -0.058 | 0
CR | Battery | 20 | BROX | 20 | 0 | -8.246 | 0
CR | Battery | 20 | GREN_1 | 1.49 | 0 | -0.614 | 0
CR | Battery | 20 | AXMI1 | 0.19 | 0 | -0.078 | 0
CR | Battery | 20 | BUST_1 | 0.03 | 0 | -0.012 | 0
CR | Battery | 20 | STEN_1 | 0.03 | 0 | -0.012 | 0
CR | Battery | 20 | GALA | 0.01 | 0 | -0.004 | 0
CR | Battery | 20 | FECK_6 | 7.69 | 0 | -3.171 | 0
CR | Battery | 20 | FROD_1 | 0.03 | 0 | -0.012 | 0
CR | Battery | 20 | HAWI | 0.01 | 0 | -0.004 | 0
CR | Battery | 20 | FERRB1 | 0.03 | 0 | -0.012 | 0
CR | Battery | 20 | FIDD_P | 0.02 | 0 | -0.008 | 0
CR | Battery | 20 | LOVE_1 | 0.12 | 0 | -0.049 | 0
CR | Battery | 20 | KITW_1 | 0.01 | 0 | -0.004 | 0
CR | Battery | 20 | BARKC1 | 0.01 | 0 | -0.004 | 0
CR | Battery | 20 | BEDD_1 | 7.51 | 0 | -3.096 | 0
CR | Battery | 20 | BRAI_1 | 36.75 | 0 | -15.152 | 0
CR | Battery | 20 | ENDE_1 | 0.07 | 0 | -0.029 | 0
CR | Battery | 20 | BLYTH132 | 0.07 | 0 | -0.029 | 0
CR | Battery | 20 | BOLN_1 | 10.03 | 0 | -4.135 | 0
CR | Battery | 20 | BERW | 0.04 | 0 | -0.016 | 0
CR | Battery | 20 | HEYS1 | 0.04 | 0 | -0.016 | 0
CR | Battery | 20 | FERRA2 | 0.03 | 0 | -0.012 | 0
CR | Battery | 20 | ECCL | 0.01 | 0 | -0.004 | 0
CR | Battery | 20 | BURM_1 | 0.59 | 0 | -0.243 | 0
CR | Battery | 20 | MACC_3 | 0.03 | 0 | -0.012 | 0
CR | Battery | 20 | KEAR_3 | 19.61 | 0 | -8.085 | 0
CR | Battery | 20 | ARMO_P | 0.01 | 0 | -0.004 | 0
CR | Battery | 20 | LITT_C | 0.01 | 0 | -0.004 | 0
CR | Battery | 20 | ALVE1 | 4.19 | 0 | -1.728 | 0
CR | Battery | 20 | CHTE_1 | 31.62 | 0 | -13.037 | 0
CR | Battery | 20 | MACD_P | 0.02 | 0 | -0.008 | 0
CR | Battery | 20 | BAGA | 0.02 | 0 | -0.008 | 0
CR | Battery | 20 | GLLU | 0.03 | 0 | -0.012 | 0
CR | Battery | 20 | ABHA1 | 20.15 | 0 | -8.308 | 0
CR | Battery | 20 | GLNI | 0.02 | 0 | -0.008 | 0
CR | Battery | 20 | FOUR_1 | 0.08 | 0 | -0.033 | 0
CR | Battery | 20 | LING | 0.02 | 0 | -0.008 | 0
CR | Battery | 20 | KINT_P | 0.01 | 0 | -0.004 | 0
CR | Battery | 20 | KIBY_1 | 40 | 0 | -16.492 | 0
CR | Battery | 20 | COWL_1 | 0.21 | 0 | -0.087 | 0
CR | Battery | 20 | LITT_J | 0.01 | 0 | -0.004 | 0
CR | Battery | 20 | KEMS_1 | 0.13 | 0 | -0.054 | 0
CR | Battery | 20 | WALP_B | 50.11 | 0 | -20.66 | 0
CR | Battery | 20 | OCKH_1 | 0.02 | 0 | -0.008 | 0
CR | Battery | 20 | COVE_1 | 0.04 | 0 | -0.016 | 0
CR | Battery | 20 | INKE | 0.01 | 0 | -0.004 | 0
CR | Battery | 20 | WMEL_1 | 0.01 | 0 | -0.004 | 0
CR | Battery | 20 | ABTH_1 | 0.01 | 0 | -0.004 | 0
CR | Battery | 20 | MANN_1 | 0.19 | 0 | -0.078 | 0
CR | Battery | 20 | WIMBN1 | 0.02 | 0 | -0.008 | 0
CR | Battery | 20 | WYLF_1 | 0.09 | 0 | -0.037 | 0
CR | Battery | 20 | WYMOM_1 | 0.05 | 0 | -0.021 | 0
CR | Battery | 20 | KINO_1 | 29.06 | 0 | -11.981 | 0
CR | Battery | 20 | STIR | 0.01 | 0 | -0.004 | 0
CR | Battery | 20 | NORT_1 | 50.02 | 0 | -20.623 | 0
CR | Battery | 20 | LAND1 | 2.65 | 0 | -1.093 | 0
CR | Battery | 20 | FAWL_1 | 0.12 | 0 | -0.049 | 0
CR | Battery | 20 | TYNE_1 | 0.01 | 0 | -0.004 | 0
CR | Battery | 20 | SUND_1 | 12.11 | 0 | -4.993 | 0
CR | Battery | 20 | ECLA_1 | 0.11 | 0 | -0.045 | 0
CR | Battery | 20 | BARKW3 | 0.01 | 0 | -0.004 | 0
CR | Battery | 20 | WTHU31 | 0.01 | 0 | -0.004 | 0
CR | Battery | 20 | POPP_3 | 0.01 | 0 | -0.004 | 0
CR | Battery | 20 | STES_1 | 0.04 | 0 | -0.016 | 0
CR | Battery | 20 | MILH_1 | 0.01 | 0 | -0.004 | 0
CR | Battery | 20 | STHA | 0.01 | 0 | -0.004 | 0
CR | Battery | 20 | WIEN_1 | 2.02 | 0 | -0.833 | 0
CR | Battery | 20 | PORA_P | 0.01 | 0 | -0.004 | 0
CR | Battery | 20 | RICH1 | 0.06 | 0 | -0.025 | 0
CR | Battery | 20 | KEAD_1 | 0.08 | 0 | -0.033 | 0
CR | Battery | 20 | WWEY_1 | 0.01 | 0 | -0.004 | 0
CR | Battery | 20 | PITS_3 | 0.01 | 0 | -0.004 | 0
CR | Battery | 20 | WALH_1 | 20.13 | 0 | -8.3 | 0
CR | Battery | 20 | SALH_1 | 0.04 | 0 | -0.016 | 0
CR | Battery | 20 | THUR_6 | 0.02 | 0 | -0.008 | 0
CR | Battery | 20 | SELL_1 | 0.15 | 0 | -0.062 | 0
CR | Battery | 20 | SALT_1 | 0.06 | 0 | -0.025 | 0
CR | Battery | 20 | TRAW_1 | 0.09 | 0 | -0.037 | 0
CR | Battery | 20 | PENN_1 | 48 | 0 | -19.79 | 0
CR | Battery | 20 | UPPB_3 | 0.02 | 0 | -0.008 | 0
CR | Battery | 20 | PEHS_P | 1 | 0 | -0.412 | 0
CR | Battery | 20 | SMAN_1 | 0.01 | 0 | -0.004 | 0
CR | Battery | 20 | SFEG_P | 0.01 | 0 | -0.004 | 0
CR | Battery | 20 | BOTW_1 | 0.12 | 0 | -0.049 | 0
CR | Battery | 20 | PELH_1 | 50.05 | 0 | -20.636 | 0
CR | Battery | 20 | OLDB_1 | 0.02 | 0 | -0.008 | 0
CR | Battery | 20 | REBR_3 | 0.01 | 0 | -0.004 | 0
CR | Battery | 20 | SHEC_3 | 0.01 | 0 | -0.004 | 0
CR | Battery | 20 | WATFS_1 | 0.01 | 0 | -0.004 | 0
CR | Battery | 20 | WBOL_6 | 2.81 | 0 | -1.159 | 0
CR | Battery | 20 | OFFE_3 | 0.01 | 0 | -0.004 | 0
CR | Battery | 20 | SEAB1 | 17.17 | 0 | -7.079 | 0
CR | Battery | 20 | PENT_1 | 0.14 | 0 | -0.058 | 0
CR | Battery | 20 | STAL_1 | 0.03 | 0 | -0.012 | 0
CR | Battery | 20 | STAH_1 | 0.03 | 0 | -0.012 | 0
CR | Battery | 20 | PYLE_1 | 4.07 | 0 | -1.678 | 0
CR | Battery | 20 | TILBB_1 | 0.13 | 0 | -0.054 | 0
CR | Battery | 20 | WHAM_1 | 0.01 | 0 | -0.004 | 0
CR | Battery | 20 | PADIB1 | 0.05 | 0 | -0.021 | 0
CR | Battery | 20 | BESW_1 | 0.03 | 0 | -0.012 | 0
CR | Battery | 20 | USKM_1 | 29.61 | 0 | -12.208 | 0
CR | Battery | 20 | SHRW_1 | 0.1 | 0 | -0.041 | 0
CR | Battery | 20 | OSBA_1 | 0.04 | 0 | -0.016 | 0
CR | Battery | 20 | WHGA_1 | 6.01 | 0 | -2.478 | 0
CR | Battery | 20 | UPPB_1 | 0.04 | 0 | -0.016 | 0
CR | Battery | 20 | PEMB_1 | 0.17 | 0 | -0.07 | 0
CR | Battery | 20 | BLYTB1 | 0.04 | 0 | -0.016 | 0
CR | Battery | 20 | TYNE_2 | 0.01 | 0 | -0.004 | 0
CR | Battery | 20 | BISW_1 | 0.02 | 0 | -0.008 | 0
CR | Battery | 20 | TAYN_P | 0.01 | 0 | -0.004 | 0
CR | Battery | 20 | PENE_1 | 0.03 | 0 | -0.012 | 0
CR | Battery | 20 | REDH | 0.01 | 0 | -0.004 | 0
CR | Battery | 20 | TOTT_1 | 0.01 | 0 | -0.004 | 0
CR | Battery | 20 | SKLGB1 | 0.01 | 0 | -0.004 | 0
CR | Battery | 20 | WISH | 0.01 | 0 | -0.004 | 0
CR | Battery | 20 | SBAR | 31.65 | 0 | -13.049 | 0
CR | Battery | 20 | PENW_1 | 1.23 | 0 | -0.507 | 0
CR | Battery | 20 | BIRK_1 | 0.01 | 0 | -0.004 | 0
CR | Battery | 20 | RYEH_1 | 0.05 | 0 | -0.021 | 0
CR | Battery | 20 | RUGEB1 | 0.08 | 0 | -0.033 | 0
CR | Battery | 20 | ROCH_1 | 5.05 | 0 | -2.082 | 0
CR | Battery | 20 | BICF_1 | 20.39 | 0 | -8.407 | 0
CR | Battery | 20 | WARL_1 | 0.13 | 0 | -0.054 | 0
CR | Battery | 20 | SSHI_3 | 35.01 | 0 | -14.435 | 0
CR | Battery | 20 | CUMB | 0.01 | 0 | -0.004 | 0
CR | Battery | 20 | STAY_1 | 0.28 | 0 | -0.115 | 0
CR | Battery | 20 | RAYL_1 | 10.15 | 0 | -4.185 | 0
CR | Battery | 20 | NINF_1 | 38.53 | 0 | -15.886 | 0
CR | Battery | 20 | RASS_1 | 0.16 | 0 | -0.066 | 0
CR | Battery | 20 | WBUR_1 | 9.91 | 0 | -4.086 | 0
CR | Battery | 20 | TAUN1 | 0.05 | 0 | -0.021 | 0
CR | Battery | 20 | WFIE | 0.01 | 0 | -0.004 | 0
CR | Battery | 20 | NFLE | 0.06 | 0 | -0.025 | 0
CR | Battery | 20 | NEWX_6 | 0.02 | 0 | -0.008 | 0
CR | Battery | 20 | SWAN_1 | 0.19 | 0 | -0.078 | 0
CR | Battery | 20 | WILL_1 | 0.03 | 0 | -0.012 | 0
CR | Battery | 20 | BRFO_1 | 0.05 | 0 | -0.021 | 0
CR | Battery | 20 | NEEP_3 | 0.02 | 0 | -0.008 | 0
CR | Battery | 20 | BRAW_1 | 0.01 | 0 | -0.004 | 0
CR | Battery | 20 | NORM_1 | 0.38 | 0 | -0.157 | 0
CR | Battery | 20 | WIMBS1 | 0.02 | 0 | -0.008 | 0
CR | Battery | 20 | NURS_1 | 0.12 | 0 | -0.049 | 0
CR | Battery | 20 | SPEN_1 | 0.06 | 0 | -0.025 | 0
CR | Battery | 20 | WALP_1 | 0.17 | 0 | -0.07 | 0
CR | Battery | 20 | MAGA_6 | 0.03 | 0 | -0.012 | 0
CR | Battery | 20 | MITY_1 | 50.2 | 0 | -20.697 | 0
CR | Battery | 20 | MYBS_P | 0.01 | 0 | -0.004 | 0
CR | Battery | 20 | NHYD_6 | 0.01 | 0 | -0.004 | 0
CR | Battery | 20 | NECE_1 | 0.03 | 0 | -0.012 | 0
CR | Battery | 20 | WIBA_3 | 0.01 | 0 | -0.004 | 0
CR | Battery | 20 | STRI_P | 0.01 | 0 | -0.004 | 0
CR | Battery | 20 | MELK_1 | 0.21 | 0 | -0.087 | 0
CR | Battery | 20 | THOM_6 | 0.06 | 0 | -0.025 | 0
CR | Battery | 20 | LALE1SG003 | 0.01 | 0 | -0.004 | 0
CR | Battery | 20 | BEDDT1 | 0.01 | 0 | -0.004 | 0
CR | Battery | 20 | BONN | 0.01 | 0 | -0.004 | 0
CR | Battery | 20 | TEMP_3 | 0.01 | 0 | -0.004 | 0
CR | Battery | 20 | THSO_P | 2.02 | 0 | -0.833 | 0
CR | Battery | 20 | NORL_3 | 0.01 | 0 | -0.004 | 0
CR | Battery | 20 | RATS_1 | 0.06 | 0 | -0.025 | 0
CR | Battery | 21 | WIMBN1 | 0.01 | 0 | -0.003 | -0.001
CR | Battery | 21 | WYMOM_1 | 0.04 | 0 | -0.013 | -0.005
CR | Battery | 21 | WYLF_1 | 0.08 | 0 | -0.025 | -0.011
CR | Battery | 21 | WWEY_1 | 0.01 | 0 | -0.003 | -0.001
CR | Battery | 21 | WISH | 0.01 | 0 | -0.003 | -0.001
CR | Battery | 21 | WIMBS1 | 0.01 | 0 | -0.003 | -0.001
CR | Battery | 21 | RICH1 | 0.05 | 0 | -0.016 | -0.007
CR | Battery | 21 | ROCH_1 | 5.08 | 0 | -1.589 | -0.697
CR | Battery | 21 | WMEL_1 | 0.01 | 0 | -0.003 | -0.001
CR | Battery | 21 | SEAB1 | 48.84 | 0 | -15.277 | -6.701
CR | Battery | 21 | PYLE_1 | 4.1 | 0 | -1.282 | -0.563
CR | Battery | 21 | SIGH | 49.98 | 0 | -15.634 | -6.857
CR | Battery | 21 | SKLGB1 | 0.01 | 0 | -0.003 | -0.001
CR | Battery | 21 | SELL_1 | 0.13 | 0 | -0.041 | -0.018
CR | Battery | 21 | PELH_1 | 50.04 | 0 | -15.653 | -6.865
CR | Battery | 21 | STAH_1 | 0.02 | 0 | -0.006 | -0.003
CR | Battery | 21 | PEHS_P | 1 | 0 | -0.313 | -0.137
CR | Battery | 21 | STAL_1 | 0.02 | 0 | -0.006 | -0.003
CR | Battery | 21 | STEN_1 | 0.02 | 0 | -0.006 | -0.003
CR | Battery | 21 | WBUR_1 | 9.88 | 0 | -3.09 | -1.356
CR | Battery | 21 | STES_1 | 0.04 | 0 | -0.013 | -0.005
CR | Battery | 21 | SSHI_3 | 35.01 | 0 | -10.951 | -4.803
CR | Battery | 21 | WILL_1 | 0.03 | 0 | -0.009 | -0.004
CR | Battery | 21 | SWAN_1 | 0.18 | 0 | -0.056 | -0.025
CR | Battery | 21 | WFIE | 0.02 | 0 | -0.006 | -0.003
CR | Battery | 21 | WBOL_6 | 2.81 | 0 | -0.879 | -0.386
CR | Battery | 21 | WALP_B | 50.09 | 0 | -15.668 | -6.872
CR | Battery | 21 | TAUN1 | 0.04 | 0 | -0.013 | -0.005
CR | Battery | 21 | THOM_6 | 0.07 | 0 | -0.022 | -0.01
CR | Battery | 21 | UPPB_3 | 0.02 | 0 | -0.006 | -0.003
CR | Battery | 21 | WALH_1 | 20.1 | 0 | -6.287 | -2.758
CR | Battery | 21 | TEMP_3 | 0.01 | 0 | -0.003 | -0.001
CR | Battery | 21 | THSO_P | 2.03 | 0 | -0.635 | -0.279
CR | Battery | 21 | TYNE_1 | 0.01 | 0 | -0.003 | -0.001
CR | Battery | 21 | TRAW_1 | 0.12 | 0 | -0.038 | -0.016
CR | Battery | 21 | TILBB_1 | 9.1 | 0 | -2.846 | -1.249
CR | Battery | 21 | STHA | 0.02 | 0 | -0.006 | -0.003
CR | Battery | 21 | STRI_P | 0.02 | 0 | -0.006 | -0.003
CR | Battery | 21 | WIEN_1 | 48.01 | 0 | -15.018 | -6.587
CR | Battery | 21 | WIBA_3 | 0.01 | 0 | -0.003 | -0.001
CR | Battery | 21 | STIR | 0.02 | 0 | -0.006 | -0.003
CR | Battery | 21 | SUND_1 | 12.08 | 0 | -3.779 | -1.657
CR | Battery | 21 | USKM_1 | 29.61 | 0 | -9.262 | -4.062
CR | Battery | 21 | PENE_1 | 0.02 | 0 | -0.006 | -0.003
CR | Battery | 21 | SPEN_1 | 0.06 | 0 | -0.019 | -0.008
CR | Battery | 21 | PEMB_1 | 0.13 | 0 | -0.041 | -0.018
CR | Battery | 21 | SMAN_1 | 0.01 | 0 | -0.003 | -0.001
CR | Battery | 21 | PENN_1 | 97.9 | 0 | -30.623 | -13.432
CR | Battery | 21 | OCKH_1 | 0.01 | 0 | -0.003 | -0.001
CR | Battery | 21 | SHEC_3 | 0.01 | 0 | -0.003 | -0.001
CR | Battery | 21 | RASS_1 | 0.12 | 0 | -0.038 | -0.016
CR | Battery | 21 | SALH_1 | 0.04 | 0 | -0.013 | -0.005
CR | Battery | 21 | SBAR | 31.64 | 0 | -9.897 | -4.341
CR | Battery | 21 | PITS_3 | 0.01 | 0 | -0.003 | -0.001
CR | Battery | 21 | RYEH_1 | 0.04 | 0 | -0.013 | -0.005
CR | Battery | 21 | UPPB_1 | 0.06 | 0 | -0.019 | -0.008
CR | Battery | 21 | RATS_1 | 0.05 | 0 | -0.016 | -0.007
CR | Battery | 21 | RUGEB1 | 0.06 | 0 | -0.019 | -0.008
CR | Battery | 21 | RAYL_1 | 10.13 | 0 | -3.169 | -1.39
CR | Battery | 21 | PORA_P | 0.01 | 0 | -0.003 | -0.001
CR | Battery | 21 | LITT_J | 0.01 | 0 | -0.003 | -0.001
CR | Battery | 21 | REDH | 0.02 | 0 | -0.006 | -0.003
CR | Battery | 21 | MACD_P | 0.02 | 0 | -0.006 | -0.003
CR | Battery | 21 | KNAR | 0.01 | 0 | -0.003 | -0.001
CR | Battery | 21 | LEVE | 0.01 | 0 | -0.003 | -0.001
CR | Battery | 21 | TAYN_P | 0.01 | 0 | -0.003 | -0.001
CR | Battery | 21 | PADIB1 | 0.05 | 0 | -0.016 | -0.007
CR | Battery | 21 | LITT_C | 0.01 | 0 | -0.003 | -0.001
CR | Battery | 21 | LISD_1 | 0.01 | 0 | -0.003 | -0.001
CR | Battery | 21 | OSBA_1 | 0.03 | 0 | -0.009 | -0.004
CR | Battery | 21 | KITW_1 | 0.01 | 0 | -0.003 | -0.001
CR | Battery | 21 | LEGA_1 | 0.04 | 0 | -0.013 | -0.005
CR | Battery | 21 | NURS_1 | 0.09 | 0 | -0.028 | -0.012
CR | Battery | 21 | NEWX_6 | 2.01 | 0 | -0.629 | -0.276
CR | Battery | 21 | DOUN_P | 0.01 | 0 | -0.003 | -0.001
CR | Battery | 21 | LINM | 0.05 | 0 | -0.016 | -0.007
CR | Battery | 21 | MACC_3 | 0.02 | 0 | -0.006 | -0.003
CR | Battery | 21 | MITY_1 | 50.15 | 0 | -15.687 | -6.881
CR | Battery | 21 | GALA | 0.01 | 0 | -0.003 | -0.001
CR | Battery | 21 | NEEP_3 | 0.02 | 0 | -0.006 | -0.003
CR | Battery | 21 | NFLE | 0.05 | 0 | -0.016 | -0.007
CR | Battery | 21 | MELK_1 | 10.15 | 0 | -3.175 | -1.393
CR | Battery | 21 | DRCR | 30.02 | 0 | -9.39 | -4.119
CR | Battery | 21 | REDM_P | 0.01 | 0 | -0.003 | -0.001
CR | Battery | 21 | SFEG_P | 0.01 | 0 | -0.003 | -0.001
CR | Battery | 21 | LAIR_P | 0.01 | 0 | -0.003 | -0.001
CR | Battery | 21 | CREB_1 | 28.11 | 0 | -8.793 | -3.857
CR | Battery | 21 | CUMB | 0.01 | 0 | -0.003 | -0.001
CR | Battery | 21 | DRAX_1 | 0.08 | 0 | -0.025 | -0.011
CR | Battery | 21 | KINO_1 | 29.05 | 0 | -9.087 | -3.986
CR | Battery | 21 | COWL_1 | 0.15 | 0 | -0.047 | -0.021
CR | Battery | 21 | GLNI | 0.03 | 0 | -0.009 | -0.004
CR | Battery | 21 | KEMS_1 | 0.1 | 0 | -0.031 | -0.014
CR | Battery | 21 | GRIW_1 | 0.11 | 0 | -0.034 | -0.015
CR | Battery | 21 | IROA1 | 0.14 | 0 | -0.044 | -0.019
CR | Battery | 21 | ELLA_1 | 0.01 | 0 | -0.003 | -0.001
CR | Battery | 21 | ECLA_1 | 0.08 | 0 | -0.025 | -0.011
CR | Battery | 21 | CARE_1 | 0.01 | 0 | -0.003 | -0.001
CR | Battery | 21 | ENDE_1 | 4.51 | 0 | -1.411 | -0.619
CR | Battery | 21 | INDQ1 | 1.17 | 0 | -0.366 | -0.161
CR | Battery | 21 | CELL_1 | 20.06 | 0 | -6.275 | -2.752
CR | Battery | 21 | IMPK_1 | 0.11 | 0 | -0.034 | -0.015
CR | Battery | 21 | FECK_6 | 7.68 | 0 | -2.402 | -1.054
CR | Battery | 21 | FERRB1 | 0.02 | 0 | -0.006 | -0.003
CR | Battery | 21 | FIDD_P | 0.03 | 0 | -0.009 | -0.004
CR | Battery | 21 | HEYS1 | 0.03 | 0 | -0.009 | -0.004
CR | Battery | 21 | KIRKB1 | 0.02 | 0 | -0.006 | -0.003
CR | Battery | 21 | IRONB1 | 0.06 | 0 | -0.019 | -0.008
CR | Battery | 21 | HAWP_6 | 0.03 | 0 | -0.009 | -0.004
CR | Battery | 21 | HUTT_1 | 0.13 | 0 | -0.041 | -0.018
CR | Battery | 21 | HARM_6 | 0.02 | 0 | -0.006 | -0.003
CR | Battery | 21 | HEYS_1 | 0.07 | 0 | -0.022 | -0.01
CR | Battery | 21 | G_EXTRA_2 | 0.01 | 0 | -0.003 | -0.001
CR | Battery | 21 | CHIC_1 | 0.14 | 0 | -0.044 | -0.019
CR | Battery | 21 | HAWI | 0.01 | 0 | -0.003 | -0.001
CR | Battery | 21 | CHTE_1 | 31.62 | 0 | -9.891 | -4.338
CR | Battery | 21 | INKE | 0.01 | 0 | -0.003 | -0.001
CR | Battery | 21 | HARK_1 | 9.68 | 0 | -3.028 | -1.328
CR | Battery | 21 | G_EXTRA_11 | 0.01 | 0 | -0.003 | -0.001
CR | Battery | 21 | CARR_1 | 10.01 | 0 | -3.131 | -1.373
CR | Battery | 21 | HAMHC1 | 0.02 | 0 | -0.006 | -0.003
CR | Battery | 21 | FLEE_1 | 0.04 | 0 | -0.013 | -0.005
CR | Battery | 21 | CANTN1 | 0.35 | 0 | -0.109 | -0.048
CR | Battery | 21 | CAPEA1 | 10.01 | 0 | -3.131 | -1.373
CR | Battery | 21 | EASO_1 | 0.15 | 0 | -0.047 | -0.021
CR | Battery | 21 | FIDF_1 | 19.6 | 0 | -6.131 | -2.689
CR | Battery | 21 | HURS_1 | 0.01 | 0 | -0.003 | -0.001
CR | Battery | 21 | ECCL | 0.02 | 0 | -0.006 | -0.003
CR | Battery | 21 | CHAP | 0.02 | 0 | -0.006 | -0.003
CR | Battery | 21 | COVE_1 | 0.03 | 0 | -0.009 | -0.004
CR | Battery | 21 | EXET1 | 0.11 | 0 | -0.034 | -0.015
CR | Battery | 21 | FERRA2 | 0.02 | 0 | -0.006 | -0.003
CR | Battery | 21 | FAWL_1 | 0.09 | 0 | -0.028 | -0.012
CR | Battery | 21 | NORL_3 | 0.01 | 0 | -0.003 | -0.001
CR | Battery | 21 | SALT_1 | 0.07 | 0 | -0.022 | -0.01
CR | Battery | 21 | SHRW_1 | 0.1 | 0 | -0.031 | -0.014
CR | Battery | 21 | CLT03 | 0.03 | 0 | -0.009 | -0.004
CR | Battery | 21 | EKIS | 0.04 | 0 | -0.013 | -0.005
CR | Battery | 21 | CONQA1 | 0.05 | 0 | -0.016 | -0.007
CR | Battery | 21 | LOVE_1 | 0.09 | 0 | -0.028 | -0.012
CR | Battery | 21 | MANN_1 | 0.14 | 0 | -0.044 | -0.019
CR | Battery | 21 | COYL | 0.04 | 0 | -0.013 | -0.005
CR | Battery | 21 | DUNB | 0.01 | 0 | -0.003 | -0.001
CR | Battery | 21 | KEAD_1 | 0.11 | 0 | -0.034 | -0.015
CR | Battery | 21 | MAGA_6 | 0.02 | 0 | -0.006 | -0.003
CR | Battery | 21 | MYBS_P | 0.02 | 0 | -0.006 | -0.003
CR | Battery | 21 | DRAK_1 | 50.01 | 0 | -15.643 | -6.861
CR | Battery | 21 | LACK_6 | 6.16 | 0 | -1.927 | -0.845
CR | Battery | 21 | OLDB_1 | 0.01 | 0 | -0.003 | -0.001
CR | Battery | 21 | G_EXTRA_9 | 0.06 | 0 | -0.019 | -0.008
CR | Battery | 21 | POPP_3 | 0.01 | 0 | -0.003 | -0.001
CR | Battery | 21 | KIBY_1 | 40 | 0 | -12.512 | -5.488
CR | Battery | 21 | G_EXTRA_12 | 0.01 | 0 | -0.003 | -0.001
CR | Battery | 21 | KEAR_3 | 19.6 | 0 | -6.131 | -2.689
CR | Battery | 21 | NECE_1 | 0.02 | 0 | -0.006 | -0.003
CR | Battery | 21 | FROD_1 | 0.04 | 0 | -0.013 | -0.005
CR | Battery | 21 | LAND1 | 2.61 | 0 | -0.816 | -0.358
CR | Battery | 21 | GLLU | 0.05 | 0 | -0.016 | -0.007
CR | Battery | 21 | PENT_1 | 0.23 | 0 | -0.072 | -0.032
CR | Battery | 21 | OFFE_3 | 0.01 | 0 | -0.003 | -0.001
CR | Battery | 21 | NINF_1 | 38.52 | 0 | -12.049 | -5.285
CR | Battery | 21 | KILS | 0.01 | 0 | -0.003 | -0.001
CR | Battery | 21 | FOUR_1 | 0.1 | 0 | -0.031 | -0.014
CR | Battery | 21 | BOTW_1 | 0.09 | 0 | -0.028 | -0.012
CR | Battery | 21 | THUR_6 | 0.03 | 0 | -0.009 | -0.004
CR | Battery | 21 | BISW_1 | 0.01 | 0 | -0.003 | -0.001
CR | Battery | 21 | BRIM_1 | 0.04 | 0 | -0.013 | -0.005
CR | Battery | 21 | DEVO | 0.05 | 0 | -0.016 | -0.007
CR | Battery | 21 | BRLE_1 | 0.04 | 0 | -0.013 | -0.005
CR | Battery | 21 | BRAW_1 | 0.02 | 0 | -0.006 | -0.003
CR | Battery | 21 | BUSH_1 | 0.01 | 0 | -0.003 | -0.001
CR | Battery | 21 | BROX | 20 | 0 | -6.256 | -2.744
CR | Battery | 21 | BRFO_1 | 0.07 | 0 | -0.022 | -0.01
CR | Battery | 21 | STAY_1 | 0.21 | 0 | -0.066 | -0.029
CR | Battery | 21 | BARKC1 | 0.01 | 0 | -0.003 | -0.001
CR | Battery | 21 | BONN | 0.01 | 0 | -0.003 | -0.001
CR | Battery | 21 | BLYTH132 | 0.09 | 0 | -0.028 | -0.012
CR | Battery | 21 | BEDDT1 | 0.01 | 0 | -0.003 | -0.001
CR | Battery | 21 | CHSI_1 | 6.01 | 0 | -1.88 | -0.825
CR | Battery | 21 | GREN_1 | 1.45 | 0 | -0.454 | -0.199
CR | Battery | 21 | NORT_1 | 50.03 | 0 | -15.649 | -6.864
CR | Battery | 21 | KAIM | 0.02 | 0 | -0.006 | -0.003
CR | Battery | 21 | CAMB_01 | 0.02 | 0 | -0.006 | -0.003
CR | Battery | 21 | NORM_1 | 0.41 | 0 | -0.128 | -0.056
CR | Battery | 21 | WARL_1 | 10.09 | 0 | -3.156 | -1.384
CR | Battery | 21 | LING | 0.03 | 0 | -0.009 | -0.004
CR | Battery | 21 | TYNE_2 | 0.01 | 0 | -0.003 | -0.001
CR | Battery | 21 | WALP_1 | 0.19 | 0 | -0.059 | -0.026
CR | Battery | 21 | KEIT_P | 0.02 | 0 | -0.006 | -0.003
CR | Battery | 21 | PENW_1 | 1.22 | 0 | -0.382 | -0.167
CR | Battery | 21 | KINT_P | 0.02 | 0 | -0.006 | -0.003
CR | Battery | 21 | BURM_1 | 0.44 | 0 | -0.138 | -0.06
CR | Battery | 21 | BRWA1 | 0.15 | 0 | -0.047 | -0.021
CR | Battery | 21 | ABHA1 | 20.11 | 0 | -6.29 | -2.759
CR | Battery | 21 | ABNE_P | 0.01 | 0 | -0.003 | -0.001
CR | Battery | 21 | BRED_1 | 0.01 | 0 | -0.003 | -0.001
CR | Battery | 21 | BESW_1 | 0.02 | 0 | -0.006 | -0.003
CR | Battery | 21 | BERW | 0.06 | 0 | -0.019 | -0.008
CR | Battery | 21 | BLYTB1 | 0.14 | 0 | -0.044 | -0.019
CR | Battery | 21 | WHGA_1 | 36 | 0 | -11.261 | -4.939
CR | Battery | 21 | BIRK_1 | 0.39 | 0 | -0.122 | -0.054
CR | Battery | 21 | BAGA | 0.03 | 0 | -0.009 | -0.004
CR | Battery | 21 | ARMO_P | 0.02 | 0 | -0.006 | -0.003
CR | Battery | 21 | DYCE_P | 0.01 | 0 | -0.003 | -0.001
CR | Battery | 21 | BOLN_1 | 10.02 | 0 | -3.134 | -1.375
CR | Battery | 21 | ABTH_1 | 0.01 | 0 | -0.003 | -0.001
CR | Battery | 21 | AXMI1 | 3.64 | 0 | -1.139 | -0.499
CR | Battery | 21 | JORD_3 | 0.01 | 0 | -0.003 | -0.001
CR | Battery | 21 | ALVE1 | 4.18 | 0 | -1.308 | -0.573
CR | Battery | 21 | BRAI_1 | 39.74 | 0 | -12.431 | -5.452
CR | Battery | 21 | BICF_1 | 20.71 | 0 | -6.478 | -2.841
CR | Battery | 21 | BUST_1 | 0.02 | 0 | -0.006 | -0.003
CR | Battery | 21 | BEDD_1 | 7.51 | 0 | -2.349 | -1.03
CR | Battery | 21 | ALST_3 | 0.01 | 0 | -0.003 | -0.001
CR | Battery | 22 | STAY_1 | 0.25 | 0 | -0.053 | -0.053
CR | Battery | 22 | PITS_3 | 0.01 | 0 | -0.002 | -0.002
CR | Battery | 22 | PORA_P | 0.01 | 0 | -0.002 | -0.002
CR | Battery | 22 | RASS_1 | 0.14 | 0 | -0.03 | -0.03
CR | Battery | 22 | STHA | 0.02 | 0 | -0.004 | -0.004
CR | Battery | 22 | STES_1 | 0.04 | 0 | -0.009 | -0.009
CR | Battery | 22 | REDH | 0.02 | 0 | -0.004 | -0.004
CR | Battery | 22 | RUGEB1 | 0.07 | 0 | -0.015 | -0.015
CR | Battery | 22 | STAL_1 | 0.02 | 0 | -0.004 | -0.004
CR | Battery | 22 | SSHI_3 | 35.01 | 0 | -7.468 | -7.468
CR | Battery | 22 | SPEN_1 | 0.07 | 0 | -0.015 | -0.015
CR | Battery | 22 | SIGH | 49.98 | 0 | -10.661 | -10.661
CR | Battery | 22 | SALT_1 | 0.08 | 0 | -0.017 | -0.017
CR | Battery | 22 | SBAR | 31.65 | 0 | -6.751 | -6.751
CR | Battery | 22 | SEAB1 | 48.86 | 0 | -10.422 | -10.422
CR | Battery | 22 | SHEC_3 | 0.01 | 0 | -0.002 | -0.002
CR | Battery | 22 | SELL_1 | 0.15 | 0 | -0.032 | -0.032
CR | Battery | 22 | RYEH_1 | 0.04 | 0 | -0.009 | -0.009
CR | Battery | 22 | ROCH_1 | 5.09 | 0 | -1.086 | -1.086
CR | Battery | 22 | RICH1 | 0.05 | 0 | -0.011 | -0.011
CR | Battery | 22 | STAH_1 | 0.02 | 0 | -0.004 | -0.004
CR | Battery | 22 | SFEG_P | 0.01 | 0 | -0.002 | -0.002
CR | Battery | 22 | REDM_P | 0.01 | 0 | -0.002 | -0.002
CR | Battery | 22 | REBR_3 | 0.01 | 0 | -0.002 | -0.002
CR | Battery | 22 | STIR | 0.02 | 0 | -0.004 | -0.004
CR | Battery | 22 | RATS_1 | 0.05 | 0 | -0.011 | -0.011
CR | Battery | 22 | PYLE_1 | 4.11 | 0 | -0.877 | -0.877
CR | Battery | 22 | STRI_P | 0.02 | 0 | -0.004 | -0.004
CR | Battery | 22 | TAUN1 | 0.04 | 0 | -0.009 | -0.009
CR | Battery | 22 | POPP_3 | 0.01 | 0 | -0.002 | -0.002
CR | Battery | 22 | PENW_1 | 1.22 | 0 | -0.26 | -0.26
CR | Battery | 22 | EASO_1 | 0.17 | 0 | -0.036 | -0.036
CR | Battery | 22 | PENT_1 | 0.12 | 0 | -0.026 | -0.026
CR | Battery | 22 | PELH_1 | 50.04 | 0 | -10.674 | -10.674
CR | Battery | 22 | TAYN_P | 0.01 | 0 | -0.002 | -0.002
CR | Battery | 22 | PEHS_P | 1 | 0 | -0.213 | -0.213
CR | Battery | 22 | NORL_3 | 0.01 | 0 | -0.002 | -0.002
CR | Battery | 22 | NURS_1 | 0.1 | 0 | -0.021 | -0.021
CR | Battery | 22 | NINF_1 | 38.53 | 0 | -8.218 | -8.218
CR | Battery | 22 | NFLE | 0.05 | 0 | -0.011 | -0.011
CR | Battery | 22 | PADIB1 | 0.06 | 0 | -0.013 | -0.013
CR | Battery | 22 | JORD_3 | 0.01 | 0 | -0.002 | -0.002
CR | Battery | 22 | COVE_1 | 0.04 | 0 | -0.009 | -0.009
CR | Battery | 22 | MITY_1 | 50.17 | 0 | -10.701 | -10.701
CR | Battery | 22 | MILH_1 | 0.01 | 0 | -0.002 | -0.002
CR | Battery | 22 | HURS_1 | 0.01 | 0 | -0.002 | -0.002
CR | Battery | 22 | KAIM | 0.02 | 0 | -0.004 | -0.004
CR | Battery | 22 | IROA1 | 0.16 | 0 | -0.034 | -0.034
CR | Battery | 22 | MYBS_P | 0.02 | 0 | -0.004 | -0.004
CR | Battery | 22 | HEYS_1 | 0.08 | 0 | -0.017 | -0.017
CR | Battery | 22 | MAGA_6 | 0.03 | 0 | -0.006 | -0.006
CR | Battery | 22 | LOVE_1 | 7.6 | 0 | -1.621 | -1.621
CR | Battery | 22 | MACC_3 | 0.02 | 0 | -0.004 | -0.004
CR | Battery | 22 | KEIT_P | 0.02 | 0 | -0.004 | -0.004
CR | Battery | 22 | LOUD_H | 0.01 | 0 | -0.002 | -0.002
CR | Battery | 22 | KILS | 0.01 | 0 | -0.002 | -0.002
CR | Battery | 22 | KINO_1 | 29.05 | 0 | -6.196 | -6.196
CR | Battery | 22 | KIRKB1 | 0.02 | 0 | -0.004 | -0.004
CR | Battery | 22 | KEAR_3 | 19.61 | 0 | -4.183 | -4.183
CR | Battery | 22 | LINM | 0.05 | 0 | -0.011 | -0.011
CR | Battery | 22 | LEGA_1 | 0.04 | 0 | -0.009 | -0.009
CR | Battery | 22 | KNAR | 0.01 | 0 | -0.002 | -0.002
CR | Battery | 22 | LAIR_P | 0.01 | 0 | -0.002 | -0.002
CR | Battery | 22 | GALA | 0.01 | 0 | -0.002 | -0.002
CR | Battery | 22 | KINT_P | 0.02 | 0 | -0.004 | -0.004
CR | Battery | 22 | LING | 0.03 | 0 | -0.006 | -0.006
CR | Battery | 22 | KEAR_1 | 0.01 | 0 | -0.002 | -0.002
CR | Battery | 22 | BIRK_1 | 0.01 | 0 | -0.002 | -0.002
CR | Battery | 22 | LAND1 | 2.63 | 0 | -0.561 | -0.561
CR | Battery | 22 | IRONB1 | 0.07 | 0 | -0.015 | -0.015
CR | Battery | 22 | LEVE | 0.01 | 0 | -0.002 | -0.002
CR | Battery | 22 | INDQ1 | 1.19 | 0 | -0.254 | -0.254
CR | Battery | 22 | NORT_1 | 50.03 | 0 | -10.671 | -10.671
CR | Battery | 22 | HAWP_6 | 0.03 | 0 | -0.006 | -0.006
CR | Battery | 22 | NORM_1 | 0.33 | 0 | -0.07 | -0.07
CR | Battery | 22 | HUTT_1 | 0.15 | 0 | -0.032 | -0.032
CR | Battery | 22 | HARM_6 | 0.03 | 0 | -0.006 | -0.006
CR | Battery | 22 | HAWI | 0.01 | 0 | -0.002 | -0.002
CR | Battery | 22 | MELK_1 | 60.17 | 0 | -12.834 | -12.834
CR | Battery | 22 | NEWX_6 | 2.01 | 0 | -0.429 | -0.429
CR | Battery | 22 | IMPK_1 | 0.13 | 0 | -0.028 | -0.028
CR | Battery | 22 | HARK_1 | 9.69 | 0 | -2.067 | -2.067
CR | Battery | 22 | KEMS_1 | 0.12 | 0 | -0.026 | -0.026
CR | Battery | 22 | HACK_6 | 0.01 | 0 | -0.002 | -0.002
CR | Battery | 22 | LISD_1 | 0.01 | 0 | -0.002 | -0.002
CR | Battery | 22 | DYCE_P | 0.01 | 0 | -0.002 | -0.002
CR | Battery | 22 | DUNB | 0.01 | 0 | -0.002 | -0.002
CR | Battery | 22 | HACK_1 | 0.01 | 0 | -0.002 | -0.002
CR | Battery | 22 | LACK_6 | 6.03 | 0 | -1.286 | -1.286
CR | Battery | 22 | ECCL | 0.02 | 0 | -0.004 | -0.004
CR | Battery | 22 | ABHA1 | 20.12 | 0 | -4.292 | -4.292
CR | Battery | 22 | KEAD_1 | 0.12 | 0 | -0.026 | -0.026
CR | Battery | 22 | KITW_1 | 0.01 | 0 | -0.002 | -0.002
CR | Battery | 22 | BICF_1 | 40.34 | 0 | -8.605 | -8.605
CR | Battery | 22 | GLLU | 0.05 | 0 | -0.011 | -0.011
CR | Battery | 22 | LALE1SG003 | 0.01 | 0 | -0.002 | -0.002
CR | Battery | 22 | GRIW_1 | 3.12 | 0 | -0.665 | -0.665
CR | Battery | 22 | BOLN_1 | 10.02 | 0 | -2.137 | -2.137
CR | Battery | 22 | BLYTB1 | 0.06 | 0 | -0.013 | -0.013
CR | Battery | 22 | FROD_1 | 0.04 | 0 | -0.009 | -0.009
CR | Battery | 22 | HEYS1 | 0.03 | 0 | -0.006 | -0.006
CR | Battery | 22 | ABNE_P | 0.01 | 0 | -0.002 | -0.002
CR | Battery | 22 | KIBY_1 | 40 | 0 | -8.532 | -8.532
CR | Battery | 22 | LITT_C | 0.01 | 0 | -0.002 | -0.002
CR | Battery | 22 | FAWL_1 | 0.1 | 0 | -0.021 | -0.021
CR | Battery | 22 | BRAI_1 | 39.74 | 0 | -8.477 | -8.477
CR | Battery | 22 | FOUR_1 | 0.11 | 0 | -0.023 | -0.023
CR | Battery | 22 | ENDE_1 | 4.52 | 0 | -0.964 | -0.964
CR | Battery | 22 | FIDF_1 | 19.6 | 0 | -4.181 | -4.181
CR | Battery | 22 | MANN_1 | 7.66 | 0 | -1.634 | -1.634
CR | Battery | 22 | FIDD_P | 0.03 | 0 | -0.006 | -0.006
CR | Battery | 22 | BRED_1 | 0.01 | 0 | -0.002 | -0.002
CR | Battery | 22 | G_EXTRA_11 | 0.01 | 0 | -0.002 | -0.002
CR | Battery | 22 | PENN_1 | 97.9 | 0 | -20.882 | -20.882
CR | Battery | 22 | TEMP_3 | 0.01 | 0 | -0.002 | -0.002
CR | Battery | 22 | LITT_J | 0.01 | 0 | -0.002 | -0.002
CR | Battery | 22 | DRAX_1 | 0.09 | 0 | -0.019 | -0.019
CR | Battery | 22 | PENE_1 | 0.02 | 0 | -0.004 | -0.004
CR | Battery | 22 | BRFO_1 | 0.05 | 0 | -0.011 | -0.011
CR | Battery | 22 | CARE_1 | 0.01 | 0 | -0.002 | -0.002
CR | Battery | 22 | CLT03 | 0.04 | 0 | -0.009 | -0.009
CR | Battery | 22 | DOUN_P | 0.01 | 0 | -0.002 | -0.002
CR | Battery | 22 | BRLE_1 | 0.05 | 0 | -0.011 | -0.011
CR | Battery | 22 | BRWA1 | 0.18 | 0 | -0.038 | -0.038
CR | Battery | 22 | DRAK_1 | 50.01 | 0 | -10.667 | -10.667
CR | Battery | 22 | CHTE_1 | 31.62 | 0 | -6.745 | -6.745
CR | Battery | 22 | COYL | 0.04 | 0 | -0.009 | -0.009
CR | Battery | 22 | BURM_1 | 0.51 | 0 | -0.109 | -0.109
CR | Battery | 22 | CREB_1 | 28.12 | 0 | -5.998 | -5.998
CR | Battery | 22 | CELL_1 | 20.07 | 0 | -4.281 | -4.281
CR | Battery | 22 | CHIC_1 | 0.16 | 0 | -0.034 | -0.034
CR | Battery | 22 | CONQA1 | 0.05 | 0 | -0.011 | -0.011
CR | Battery | 22 | CAPEA1 | 10.01 | 0 | -2.135 | -2.135
CR | Battery | 22 | CHSI_1 | 6.01 | 0 | -1.282 | -1.282
CR | Battery | 22 | INKE | 0.01 | 0 | -0.002 | -0.002
CR | Battery | 22 | NECE_1 | 0.03 | 0 | -0.006 | -0.006
CR | Battery | 22 | DEVO | 0.05 | 0 | -0.011 | -0.011
CR | Battery | 22 | BUSH_1 | 0.02 | 0 | -0.004 | -0.004
CR | Battery | 22 | IVER_1 | 1.01 | 0 | -0.215 | -0.215
CR | Battery | 22 | DRCR | 30.02 | 0 | -6.403 | -6.403
CR | Battery | 22 | OCKH_1 | 0.01 | 0 | -0.002 | -0.002
CR | Battery | 22 | OLDB_1 | 0.01 | 0 | -0.002 | -0.002
CR | Battery | 22 | FERRB1 | 0.02 | 0 | -0.004 | -0.004
CR | Battery | 22 | FLEE_1 | 0.04 | 0 | -0.009 | -0.009
CR | Battery | 22 | OSBA_1 | 0.03 | 0 | -0.006 | -0.006
CR | Battery | 22 | BONN | 0.02 | 0 | -0.004 | -0.004
CR | Battery | 22 | ABTH_1 | 0.01 | 0 | -0.002 | -0.002
CR | Battery | 22 | BAGA | 0.04 | 0 | -0.009 | -0.009
CR | Battery | 22 | BEDD_1 | 7.51 | 0 | -1.602 | -1.602
CR | Battery | 22 | G_EXTRA_12 | 0.01 | 0 | -0.002 | -0.002
CR | Battery | 22 | THOM_6 | 0.08 | 0 | -0.017 | -0.017
CR | Battery | 22 | BARKC1 | 0.01 | 0 | -0.002 | -0.002
CR | Battery | 22 | SUND_1 | 12.09 | 0 | -2.579 | -2.579
CR | Battery | 22 | SWAN_1 | 0.2 | 0 | -0.043 | -0.043
CR | Battery | 22 | RAYL_1 | 10.15 | 0 | -2.165 | -2.165
CR | Battery | 22 | STEN_1 | 0.02 | 0 | -0.004 | -0.004
CR | Battery | 22 | ARMO_P | 0.02 | 0 | -0.004 | -0.004
CR | Battery | 22 | BRAW_1 | 0.02 | 0 | -0.004 | -0.004
CR | Battery | 22 | EKIS | 0.05 | 0 | -0.011 | -0.011
CR | Battery | 22 | GREN_1 | 1.5 | 0 | -0.32 | -0.32
CR | Battery | 22 | ECLA_1 | 0.09 | 0 | -0.019 | -0.019
CR | Battery | 22 | ELST_1 | 0.01 | 0 | -0.002 | -0.002
CR | Battery | 22 | ELLA_1 | 0.01 | 0 | -0.002 | -0.002
CR | Battery | 22 | SALH_1 | 0.04 | 0 | -0.009 | -0.009
CR | Battery | 22 | SKLGB1 | 0.01 | 0 | -0.002 | -0.002
CR | Battery | 22 | SHRW_1 | 0.11 | 0 | -0.023 | -0.023
CR | Battery | 22 | PEMB_1 | 0.15 | 0 | -0.032 | -0.032
CR | Battery | 22 | G_EXTRA_9 | 0.07 | 0 | -0.015 | -0.015
CR | Battery | 22 | GLNI | 0.03 | 0 | -0.006 | -0.006
CR | Battery | 22 | G_EXTRA_2 | 0.01 | 0 | -0.002 | -0.002
CR | Battery | 22 | AXMI1 | 3.66 | 0 | -0.781 | -0.781
CR | Battery | 22 | BISW_1 | 0.01 | 0 | -0.002 | -0.002
CR | Battery | 22 | EXET1 | 0.12 | 0 | -0.026 | -0.026
CR | Battery | 22 | BLYTH132 | 0.1 | 0 | -0.021 | -0.021
CR | Battery | 22 | BOTW_1 | 0.1 | 0 | -0.021 | -0.021
CR | Battery | 22 | CHAP | 0.02 | 0 | -0.004 | -0.004
CR | Battery | 22 | SMAN_1 | 0.01 | 0 | -0.002 | -0.002
CR | Battery | 22 | OFFE_3 | 0.01 | 0 | -0.002 | -0.002
CR | Battery | 22 | ALVE1 | 4.2 | 0 | -0.896 | -0.896
CR | Battery | 22 | FECK_6 | 7.69 | 0 | -1.64 | -1.64
CR | Battery | 22 | BEDDT1 | 0.01 | 0 | -0.002 | -0.002
CR | Battery | 22 | BARKW3 | 0.01 | 0 | -0.002 | -0.002
CR | Battery | 22 | NEEP_3 | 0.02 | 0 | -0.004 | -0.004
CR | Battery | 22 | ALST_3 | 0.01 | 0 | -0.002 | -0.002
CR | Battery | 22 | BUST_1 | 0.03 | 0 | -0.006 | -0.006
CR | Battery | 22 | CARR_1 | 10.01 | 0 | -2.135 | -2.135
CR | Battery | 22 | CUMB | 0.01 | 0 | -0.002 | -0.002
CR | Battery | 22 | CAMB_01 | 0.02 | 0 | -0.004 | -0.004
CR | Battery | 22 | MACD_P | 0.03 | 0 | -0.006 | -0.006
CR | Battery | 22 | NHYD_6 | 0.01 | 0 | -0.002 | -0.002
CR | Battery | 22 | IVER_6 | 0.01 | 0 | -0.002 | -0.002
CR | Battery | 22 | CANTN1 | 0.05 | 0 | -0.011 | -0.011
CR | Battery | 22 | COWL_1 | 0.18 | 0 | -0.038 | -0.038
CR | Battery | 22 | BRIM_1 | 0.04 | 0 | -0.009 | -0.009
CR | Battery | 22 | BROX | 20 | 0 | -4.266 | -4.266
CR | Battery | 22 | BERW | 0.07 | 0 | -0.015 | -0.015
CR | Battery | 22 | HAMHC1 | 0.03 | 0 | -0.006 | -0.006
CR | Battery | 22 | BESW_1 | 0.03 | 0 | -0.006 | -0.006
CR | Battery | 22 | FERRA2 | 0.02 | 0 | -0.004 | -0.004
CR | Battery | 22 | WISH | 0.01 | 0 | -0.002 | -0.002
CR | Battery | 22 | WATFS_1 | 0.01 | 0 | -0.002 | -0.002
CR | Battery | 22 | WMEL_1 | 20.02 | 0 | -4.27 | -4.27
CR | Battery | 22 | UPPB_1 | 0.06 | 0 | -0.013 | -0.013
CR | Battery | 22 | WYLF_1 | 0.09 | 0 | -0.019 | -0.019
CR | Battery | 22 | WIMBN1 | 0.01 | 0 | -0.002 | -0.002
CR | Battery | 22 | WYMOM_1 | 0.04 | 0 | -0.009 | -0.009
CR | Battery | 22 | TOTT_1 | 0.01 | 0 | -0.002 | -0.002
CR | Battery | 22 | TYNE_1 | 0.01 | 0 | -0.002 | -0.002
CR | Battery | 22 | WTHU31 | 0.01 | 0 | -0.002 | -0.002
CR | Battery | 22 | WIMBS1 | 0.01 | 0 | -0.002 | -0.002
CR | Battery | 22 | WWEY_1 | 0.01 | 0 | -0.002 | -0.002
CR | Battery | 22 | USKM_1 | 29.61 | 0 | -6.316 | -6.316
CR | Battery | 22 | WIEN_1 | 48.01 | 0 | -10.241 | -10.241
CR | Battery | 22 | WALP_1 | 0.22 | 0 | -0.047 | -0.047
CR | Battery | 22 | WILL_1 | 0.03 | 0 | -0.006 | -0.006
CR | Battery | 22 | WARL_1 | 10.11 | 0 | -2.156 | -2.156
CR | Battery | 22 | WHAM_1 | 0.01 | 0 | -0.002 | -0.002
CR | Battery | 22 | WBOL_6 | 2.81 | 0 | -0.599 | -0.599
CR | Battery | 22 | WHGA_1 | 36.01 | 0 | -7.681 | -7.681
CR | Battery | 22 | WBUR_1 | 9.89 | 0 | -2.11 | -2.11
CR | Battery | 22 | WIBA_3 | 0.01 | 0 | -0.002 | -0.002
CR | Battery | 22 | WALP_B | 50.1 | 0 | -10.686 | -10.686
CR | Battery | 22 | WALH_1 | 22.61 | 0 | -4.823 | -4.823
CR | Battery | 22 | UPPB_3 | 0.03 | 0 | -0.006 | -0.006
CR | Battery | 22 | TYNE_2 | 0.01 | 0 | -0.002 | -0.002
CR | Battery | 22 | TRAW_1 | 0.14 | 0 | -0.03 | -0.03
CR | Battery | 22 | TILBB_1 | 9.11 | 0 | -1.943 | -1.943
CR | Battery | 22 | THUR_6 | 0.03 | 0 | -0.006 | -0.006
CR | Battery | 22 | WFIE | 0.02 | 0 | -0.004 | -0.004
CR | Battery | 22 | THSO_P | 2.04 | 0 | -0.435 | -0.435
CR | Battery | 23 | WISH | 0.01 | 0 | -0.001 | -0.003
CR | Battery | 23 | WILL_1 | 0.03 | 0 | -0.004 | -0.01
CR | Battery | 23 | WYLF_1 | 0.09 | 0 | -0.011 | -0.029
CR | Battery | 23 | WATFS_1 | 0.01 | 0 | -0.001 | -0.003
CR | Battery | 23 | WALP_B | 50.1 | 0 | -6.162 | -16.383
CR | Battery | 23 | WYMOM_1 | 0.05 | 0 | -0.006 | -0.016
CR | Battery | 23 | PENW_1 | 1.22 | 0 | -0.15 | -0.399
CR | Battery | 23 | PITS_3 | 0.01 | 0 | -0.001 | -0.003
CR | Battery | 23 | PEMB_1 | 0.16 | 0 | -0.02 | -0.052
CR | Battery | 23 | PORA_P | 0.01 | 0 | -0.001 | -0.003
CR | Battery | 23 | WTHU31 | 0.01 | 0 | -0.001 | -0.003
CR | Battery | 23 | WIMBS1 | 0.02 | 0 | -0.002 | -0.007
CR | Battery | 23 | RAYL_1 | 10.15 | 0 | -1.248 | -3.319
CR | Battery | 23 | WIEN_1 | 48.01 | 0 | -5.905 | -15.699
CR | Battery | 23 | WHAM_1 | 0.01 | 0 | -0.001 | -0.003
CR | Battery | 23 | WIBA_3 | 0.01 | 0 | -0.001 | -0.003
CR | Battery | 23 | RICH1 | 0.06 | 0 | -0.007 | -0.02
CR | Battery | 23 | WBOL_6 | 2.81 | 0 | -0.346 | -0.919
CR | Battery | 23 | RYEH_1 | 0.05 | 0 | -0.006 | -0.016
CR | Battery | 23 | SALH_1 | 0.04 | 0 | -0.005 | -0.013
CR | Battery | 23 | SBAR | 31.65 | 0 | -3.893 | -10.35
CR | Battery | 23 | TAUN1 | 0.05 | 0 | -0.006 | -0.016
CR | Battery | 23 | WARL_1 | 10.11 | 0 | -1.244 | -3.306
CR | Battery | 23 | WALH_1 | 22.62 | 0 | -2.782 | -7.397
CR | Battery | 23 | SELL_1 | 0.15 | 0 | -0.018 | -0.049
CR | Battery | 23 | SIGH | 49.98 | 0 | -6.148 | -16.343
CR | Battery | 23 | TYNE_2 | 0.01 | 0 | -0.001 | -0.003
CR | Battery | 23 | TILBB_1 | 9.12 | 0 | -1.122 | -2.982
CR | Battery | 23 | TEMP_3 | 0.01 | 0 | -0.001 | -0.003
CR | Battery | 23 | THSO_P | 2.03 | 0 | -0.25 | -0.664
CR | Battery | 23 | SSHI_3 | 35.01 | 0 | -4.306 | -11.448
CR | Battery | 23 | TAYN_P | 0.01 | 0 | -0.001 | -0.003
CR | Battery | 23 | STAL_1 | 0.02 | 0 | -0.002 | -0.007
CR | Battery | 23 | SHRW_1 | 0.11 | 0 | -0.014 | -0.036
CR | Battery | 23 | WALP_1 | 0.2 | 0 | -0.025 | -0.065
CR | Battery | 23 | SUND_1 | 12.1 | 0 | -1.488 | -3.957
CR | Battery | 23 | STIR | 0.02 | 0 | -0.002 | -0.007
CR | Battery | 23 | STEN_1 | 0.02 | 0 | -0.002 | -0.007
CR | Battery | 23 | STES_1 | 0.04 | 0 | -0.005 | -0.013
CR | Battery | 23 | STAY_1 | 0.26 | 0 | -0.032 | -0.085
CR | Battery | 23 | WBUR_1 | 9.89 | 0 | -1.216 | -3.234
CR | Battery | 23 | RUGEB1 | 0.07 | 0 | -0.009 | -0.023
CR | Battery | 23 | STAH_1 | 0.02 | 0 | -0.002 | -0.007
CR | Battery | 23 | SPEN_1 | 0.07 | 0 | -0.009 | -0.023
CR | Battery | 23 | WIMBN1 | 0.02 | 0 | -0.002 | -0.007
CR | Battery | 23 | SKLGB1 | 0.01 | 0 | -0.001 | -0.003
CR | Battery | 23 | TRAW_1 | 0.12 | 0 | -0.015 | -0.039
CR | Battery | 23 | SHEC_3 | 0.01 | 0 | -0.001 | -0.003
CR | Battery | 23 | STRI_P | 0.01 | 0 | -0.001 | -0.003
CR | Battery | 23 | SFEG_P | 0.01 | 0 | -0.001 | -0.003
CR | Battery | 23 | SEAB1 | 48.87 | 0 | -6.011 | -15.98
CR | Battery | 23 | SALT_1 | 0.07 | 0 | -0.009 | -0.023
CR | Battery | 23 | UPPB_1 | 0.05 | 0 | -0.006 | -0.016
CR | Battery | 23 | ROCH_1 | 5.08 | 0 | -0.625 | -1.661
CR | Battery | 23 | REDM_P | 0.01 | 0 | -0.001 | -0.003
CR | Battery | 23 | REBR_3 | 0.01 | 0 | -0.001 | -0.003
CR | Battery | 23 | RATS_1 | 0.05 | 0 | -0.006 | -0.016
CR | Battery | 23 | RASS_1 | 0.15 | 0 | -0.018 | -0.049
CR | Battery | 23 | WFIE | 0.01 | 0 | -0.001 | -0.003
CR | Battery | 23 | PYLE_1 | 4.1 | 0 | -0.504 | -1.341
CR | Battery | 23 | POPP_3 | 0.01 | 0 | -0.001 | -0.003
CR | Battery | 23 | CHIC_1 | 0.17 | 0 | -0.021 | -0.056
CR | Battery | 23 | WWEY_1 | 0.01 | 0 | -0.001 | -0.003
CR | Battery | 23 | PENT_1 | 0.13 | 0 | -0.016 | -0.043
CR | Battery | 23 | PENN_1 | 97.9 | 0 | -12.042 | -32.013
CR | Battery | 23 | PELH_1 | 50.05 | 0 | -6.156 | -16.366
CR | Battery | 23 | OSBA_1 | 5.03 | 0 | -0.619 | -1.645
CR | Battery | 23 | HAMHC1 | 0.03 | 0 | -0.004 | -0.01
CR | Battery | 23 | HARM_6 | 0.02 | 0 | -0.002 | -0.007
CR | Battery | 23 | NURS_1 | 0.11 | 0 | -0.014 | -0.036
CR | Battery | 23 | HAWP_6 | 0.03 | 0 | -0.004 | -0.01
CR | Battery | 23 | NHYD_6 | 0.01 | 0 | -0.001 | -0.003
CR | Battery | 23 | NFLE | 0.06 | 0 | -0.007 | -0.02
CR | Battery | 23 | COVE_1 | 0.04 | 0 | -0.005 | -0.013
CR | Battery | 23 | HEYS_1 | 0.07 | 0 | -0.009 | -0.023
CR | Battery | 23 | NECE_1 | 0.03 | 0 | -0.004 | -0.01
CR | Battery | 23 | MYBS_P | 0.02 | 0 | -0.002 | -0.007
CR | Battery | 23 | DEVO | 0.04 | 0 | -0.005 | -0.013
CR | Battery | 23 | IVER_1 | 1.01 | 0 | -0.124 | -0.33
CR | Battery | 23 | MANN_1 | 7.67 | 0 | -0.943 | -2.508
CR | Battery | 23 | MACD_P | 0.02 | 0 | -0.002 | -0.007
CR | Battery | 23 | LOVE_1 | 7.61 | 0 | -0.936 | -2.488
CR | Battery | 23 | DYCE_P | 0.01 | 0 | -0.001 | -0.003
CR | Battery | 23 | LOUD_H | 0.01 | 0 | -0.001 | -0.003
CR | Battery | 23 | KEAR_3 | 19.61 | 0 | -2.412 | -6.412
CR | Battery | 23 | KEIT_P | 0.02 | 0 | -0.002 | -0.007
CR | Battery | 23 | LALE1SG003 | 0.01 | 0 | -0.001 | -0.003
CR | Battery | 23 | LAIR_P | 0.01 | 0 | -0.001 | -0.003
CR | Battery | 23 | EASO_1 | 0.16 | 0 | -0.02 | -0.052
CR | Battery | 23 | KITW_1 | 0.01 | 0 | -0.001 | -0.003
CR | Battery | 23 | KIRKB1 | 0.02 | 0 | -0.002 | -0.007
CR | Battery | 23 | LACK_6 | 6.04 | 0 | -0.743 | -1.975
CR | Battery | 23 | BIRK_1 | 0.01 | 0 | -0.001 | -0.003
CR | Battery | 23 | BERW | 0.06 | 0 | -0.007 | -0.02
CR | Battery | 23 | KEAR_1 | 0.01 | 0 | -0.001 | -0.003
CR | Battery | 23 | GALA | 0.01 | 0 | -0.001 | -0.003
CR | Battery | 23 | BRFO_1 | 0.05 | 0 | -0.006 | -0.016
CR | Battery | 23 | KINO_1 | 29.06 | 0 | -3.574 | -9.503
CR | Battery | 23 | IROA1 | 0.17 | 0 | -0.021 | -0.056
CR | Battery | 23 | LEGA_1 | 0.05 | 0 | -0.006 | -0.016
CR | Battery | 23 | LITT_C | 0.01 | 0 | -0.001 | -0.003
CR | Battery | 23 | KEMS_1 | 0.12 | 0 | -0.015 | -0.039
CR | Battery | 23 | MILH_1 | 0.01 | 0 | -0.001 | -0.003
CR | Battery | 23 | WMEL_1 | 20.01 | 0 | -2.461 | -6.543
CR | Battery | 23 | IRONB1 | 0.07 | 0 | -0.009 | -0.023
CR | Battery | 23 | INKE | 0.01 | 0 | -0.001 | -0.003
CR | Battery | 23 | HAWI | 0.01 | 0 | -0.001 | -0.003
CR | Battery | 23 | OCKH_1 | 0.01 | 0 | -0.001 | -0.003
CR | Battery | 23 | HARK_1 | 9.68 | 0 | -1.191 | -3.165
CR | Battery | 23 | IMPK_1 | 0.14 | 0 | -0.017 | -0.046
CR | Battery | 23 | HEYS1 | 0.04 | 0 | -0.005 | -0.013
CR | Battery | 23 | NEEP_3 | 0.02 | 0 | -0.002 | -0.007
CR | Battery | 23 | HACK_6 | 0.01 | 0 | -0.001 | -0.003
CR | Battery | 23 | PEHS_P | 1 | 0 | -0.123 | -0.327
CR | Battery | 23 | IVER_6 | 0.01 | 0 | -0.001 | -0.003
CR | Battery | 23 | G_EXTRA_9 | 0.06 | 0 | -0.007 | -0.02
CR | Battery | 23 | HURS_1 | 0.01 | 0 | -0.001 | -0.003
CR | Battery | 23 | G_EXTRA_2 | 0.01 | 0 | -0.001 | -0.003
CR | Battery | 23 | LITT_J | 0.01 | 0 | -0.001 | -0.003
CR | Battery | 23 | G_EXTRA_12 | 0.01 | 0 | -0.001 | -0.003
CR | Battery | 23 | G_EXTRA_11 | 0.01 | 0 | -0.001 | -0.003
CR | Battery | 23 | KIBY_1 | 40 | 0 | -4.92 | -13.08
CR | Battery | 23 | GRIW_1 | 53.12 | 0 | -6.534 | -17.37
CR | Battery | 23 | AMEM_1 | 0.01 | 0 | -0.001 | -0.003
CR | Battery | 23 | ALVE1 | 4.2 | 0 | -0.517 | -1.373
CR | Battery | 23 | GREN_1 | 1.5 | 0 | -0.185 | -0.491
CR | Battery | 23 | FOUR_1 | 0.1 | 0 | -0.012 | -0.033
CR | Battery | 23 | GLLU | 0.04 | 0 | -0.005 | -0.013
CR | Battery | 23 | ARMO_P | 0.02 | 0 | -0.002 | -0.007
CR | Battery | 23 | PENE_1 | 0.02 | 0 | -0.002 | -0.007
CR | Battery | 23 | BAGA | 0.03 | 0 | -0.004 | -0.01
CR | Battery | 23 | KAIM | 0.02 | 0 | -0.002 | -0.007
CR | Battery | 23 | LAND1 | 2.64 | 0 | -0.325 | -0.863
CR | Battery | 23 | GLNI | 0.02 | 0 | -0.002 | -0.007
CR | Battery | 23 | FROD_1 | 0.04 | 0 | -0.005 | -0.013
CR | Battery | 23 | BARKW3 | 0.01 | 0 | -0.001 | -0.003
CR | Battery | 23 | FIDF_1 | 19.6 | 0 | -2.411 | -6.409
CR | Battery | 23 | FERRA2 | 0.02 | 0 | -0.002 | -0.007
CR | Battery | 23 | BEDDT1 | 0.01 | 0 | -0.001 | -0.003
CR | Battery | 23 | FIDD_P | 0.03 | 0 | -0.004 | -0.01
CR | Battery | 23 | BEDD_1 | 7.51 | 0 | -0.924 | -2.456
CR | Battery | 23 | MITY_1 | 50.18 | 0 | -6.172 | -16.409
CR | Battery | 23 | ELST_1 | 0.01 | 0 | -0.001 | -0.003
CR | Battery | 23 | FERRB1 | 0.02 | 0 | -0.002 | -0.007
CR | Battery | 23 | FECK_6 | 7.69 | 0 | -0.946 | -2.515
CR | Battery | 23 | JORD_3 | 0.01 | 0 | -0.001 | -0.003
CR | Battery | 23 | FAWL_1 | 0.11 | 0 | -0.014 | -0.036
CR | Battery | 23 | BESW_1 | 0.03 | 0 | -0.004 | -0.01
CR | Battery | 23 | CHAP | 0.01 | 0 | -0.001 | -0.003
CR | Battery | 23 | LING | 0.02 | 0 | -0.002 | -0.007
CR | Battery | 23 | ENDE_1 | 4.52 | 0 | -0.556 | -1.478
CR | Battery | 23 | BLYTB1 | 0.05 | 0 | -0.006 | -0.016
CR | Battery | 23 | EKIS | 0.04 | 0 | -0.005 | -0.013
CR | Battery | 23 | ECLA_1 | 0.1 | 0 | -0.012 | -0.033
CR | Battery | 23 | KILS | 0.01 | 0 | -0.001 | -0.003
CR | Battery | 23 | BOLN_1 | 10.02 | 0 | -1.232 | -3.277
CR | Battery | 23 | KINT_P | 0.02 | 0 | -0.002 | -0.007
CR | Battery | 23 | DUNB | 0.01 | 0 | -0.001 | -0.003
CR | Battery | 23 | ECCL | 0.02 | 0 | -0.002 | -0.007
CR | Battery | 23 | BRAI_1 | 39.75 | 0 | -4.889 | -12.998
CR | Battery | 23 | DRCR | 30.02 | 0 | -3.692 | -9.817
CR | Battery | 23 | BRAW_1 | 0.02 | 0 | -0.002 | -0.007
CR | Battery | 23 | BOTW_1 | 0.11 | 0 | -0.014 | -0.036
CR | Battery | 23 | DRAX_1 | 0.08 | 0 | -0.01 | -0.026
CR | Battery | 23 | CHTE_1 | 31.62 | 0 | -3.889 | -10.34
CR | Battery | 23 | EXET1 | 0.13 | 0 | -0.016 | -0.043
CR | Battery | 23 | DOUN_P | 0.01 | 0 | -0.001 | -0.003
CR | Battery | 23 | CUMB | 30.01 | 0 | -3.691 | -9.813
CR | Battery | 23 | CREB_1 | 28.11 | 0 | -3.458 | -9.192
CR | Battery | 23 | USKM_1 | 29.61 | 0 | -3.642 | -9.682
CR | Battery | 23 | REDH | 0.02 | 0 | -0.002 | -0.007
CR | Battery | 23 | COYL | 0.04 | 0 | -0.005 | -0.013
CR | Battery | 23 | BRWA1 | 0.19 | 0 | -0.023 | -0.062
CR | Battery | 23 | COWL_1 | 0.19 | 0 | -0.023 | -0.062
CR | Battery | 23 | BURM_1 | 0.54 | 0 | -0.066 | -0.177
CR | Battery | 23 | WHGA_1 | 36.01 | 0 | -4.429 | -11.775
CR | Battery | 23 | SWAN_1 | 0.2 | 0 | -0.025 | -0.065
CR | Battery | 23 | CLT03 | 0.04 | 0 | -0.005 | -0.013
CR | Battery | 23 | BUSH_1 | 0.02 | 0 | -0.002 | -0.007
CR | Battery | 23 | LINM | 0.05 | 0 | -0.006 | -0.016
CR | Battery | 23 | CONQA1 | 0.05 | 0 | -0.006 | -0.016
CR | Battery | 23 | UPPB_3 | 0.02 | 0 | -0.002 | -0.007
CR | Battery | 23 | STHA | 0.02 | 0 | -0.002 | -0.007
CR | Battery | 23 | CAPEA1 | 10.01 | 0 | -1.231 | -3.273
CR | Battery | 23 | CELL_1 | 25.07 | 0 | -3.084 | -8.198
CR | Battery | 23 | CARE_1 | 0.01 | 0 | -0.001 | -0.003
CR | Battery | 23 | CARR_1 | 10.01 | 0 | -1.231 | -3.273
CR | Battery | 23 | CANTN1 | 0.06 | 0 | -0.007 | -0.02
CR | Battery | 23 | CAMB_01 | 0.02 | 0 | -0.002 | -0.007
CR | Battery | 23 | BUST_1 | 0.03 | 0 | -0.004 | -0.01
CR | Battery | 23 | THOM_6 | 0.07 | 0 | -0.009 | -0.023
CR | Battery | 23 | TYNE_1 | 0.01 | 0 | -0.001 | -0.003
CR | Battery | 23 | SMAN_1 | 0.01 | 0 | -0.001 | -0.003
CR | Battery | 23 | BROX | 20 | 0 | -2.46 | -6.54
CR | Battery | 23 | TOTT_1 | 0.01 | 0 | -0.001 | -0.003
CR | Battery | 23 | THUR_6 | 0.03 | 0 | -0.004 | -0.01
CR | Battery | 23 | DRAK_1 | 50.01 | 0 | -6.151 | -16.353
CR | Battery | 23 | BRED_1 | 0.01 | 0 | -0.001 | -0.003
CR | Battery | 23 | BONN | 0.01 | 0 | -0.001 | -0.003
CR | Battery | 23 | ELLA_1 | 0.01 | 0 | -0.001 | -0.003
CR | Battery | 23 | BISW_1 | 0.01 | 0 | -0.001 | -0.003
CR | Battery | 23 | BARKC1 | 0.01 | 0 | -0.001 | -0.003
CR | Battery | 23 | ABHA1 | 20.13 | 0 | -2.476 | -6.583
CR | Battery | 23 | ALST_3 | 0.01 | 0 | -0.001 | -0.003
CR | Battery | 23 | HACK_1 | 0.01 | 0 | -0.001 | -0.003
CR | Battery | 23 | AXMI1 | 3.67 | 0 | -0.451 | -1.2
CR | Battery | 23 | ABNE_P | 0.01 | 0 | -0.001 | -0.003
CR | Battery | 23 | PADIB1 | 0.06 | 0 | -0.007 | -0.02
CR | Battery | 23 | OFFE_3 | 0.01 | 0 | -0.001 | -0.003
CR | Battery | 23 | OLDB_1 | 0.01 | 0 | -0.001 | -0.003
CR | Battery | 23 | FLEE_1 | 0.05 | 0 | -0.006 | -0.016
CR | Battery | 23 | BICF_1 | 40.36 | 0 | -4.964 | -13.198
CR | Battery | 23 | MACC_3 | 0.02 | 0 | -0.002 | -0.007
CR | Battery | 23 | BLYTH132 | 0.09 | 0 | -0.011 | -0.029
CR | Battery | 23 | NINF_1 | 38.53 | 0 | -4.739 | -12.599
CR | Battery | 23 | NORL_3 | 0.01 | 0 | -0.001 | -0.003
CR | Battery | 23 | NEWX_6 | 2.02 | 0 | -0.248 | -0.661
CR | Battery | 23 | INDQ1 | 1.19 | 0 | -0.146 | -0.389
CR | Battery | 23 | MELK_1 | 60.18 | 0 | -7.402 | -19.679
CR | Battery | 23 | NORM_1 | 0.35 | 0 | -0.043 | -0.114
CR | Battery | 23 | HUTT_1 | 0.14 | 0 | -0.017 | -0.046
CR | Battery | 23 | BRIM_1 | 0.05 | 0 | -0.006 | -0.016
CR | Battery | 23 | MAGA_6 | 0.03 | 0 | -0.004 | -0.01
CR | Battery | 23 | KNAR | 8.01 | 0 | -0.985 | -2.619
CR | Battery | 23 | NORT_1 | 50.03 | 0 | -6.154 | -16.36
CR | Battery | 23 | BRLE_1 | 0.05 | 0 | -0.006 | -0.016
CR | Battery | 23 | LISD_1 | 0.01 | 0 | -0.001 | -0.003
CR | Battery | 23 | ABTH_1 | 0.01 | 0 | -0.001 | -0.003
CR | Battery | 23 | KEAD_1 | 0.11 | 0 | -0.014 | -0.036
CR | Battery | 23 | CHSI_1 | 6.01 | 0 | -0.739 | -1.965
CR | Battery | 24 | WYMOM_1 | 0.05 | 0 | 0 | -0.022
CR | Battery | 24 | WIMBN1 | 0.02 | 0 | 0 | -0.009
CR | Battery | 24 | WIEN_1 | 48.01 | 0 | 0 | -21.158
CR | Battery | 24 | WIMBS1 | 0.02 | 0 | 0 | -0.009
CR | Battery | 24 | WISH | 0.01 | 0 | 0 | -0.004
CR | Battery | 24 | WTHU31 | 0.01 | 0 | 0 | -0.004
CR | Battery | 24 | WYLF_1 | 0.09 | 0 | 0 | -0.04
CR | Battery | 24 | WMEL_1 | 20.01 | 0 | 0 | -8.818
CR | Battery | 24 | PADIB1 | 0.06 | 0 | 0 | -0.026
CR | Battery | 24 | RICH1 | 0.06 | 0 | 0 | -0.026
CR | Battery | 24 | SWAN_1 | 0.2 | 0 | 0 | -0.088
CR | Battery | 24 | RUGEB1 | 0.07 | 0 | 0 | -0.031
CR | Battery | 24 | WIBA_3 | 0.01 | 0 | 0 | -0.004
CR | Battery | 24 | WWEY_1 | 0.01 | 0 | 0 | -0.004
CR | Battery | 24 | WILL_1 | 0.03 | 0 | 0 | -0.013
CR | Battery | 24 | WFIE | 0.01 | 0 | 0 | -0.004
CR | Battery | 24 | WHAM_1 | 0.01 | 0 | 0 | -0.004
CR | Battery | 24 | WALP_1 | 0.21 | 0 | 0 | -0.093
CR | Battery | 24 | WBUR_1 | 9.89 | 0 | 0 | -4.359
CR | Battery | 24 | WATFS_1 | 0.01 | 0 | 0 | -0.004
CR | Battery | 24 | PEMB_1 | 0.16 | 0 | 0 | -0.071
CR | Battery | 24 | PEHS_P | 1 | 0 | 0 | -0.441
CR | Battery | 24 | WALP_B | 50.1 | 0 | 0 | -22.079
CR | Battery | 24 | WARL_1 | 10.11 | 0 | 0 | -4.455
CR | Battery | 24 | USKM_1 | 29.61 | 0 | 0 | -13.049
CR | Battery | 24 | POPP_3 | 20.01 | 0 | 0 | -8.818
CR | Battery | 24 | UPPB_1 | 0.06 | 0 | 0 | -0.026
CR | Battery | 24 | TOTT_1 | 0.01 | 0 | 0 | -0.004
CR | Battery | 24 | TRAW_1 | 0.13 | 0 | 0 | -0.057
CR | Battery | 24 | TILBB_1 | 9.12 | 0 | 0 | -4.019
CR | Battery | 24 | UPPB_3 | 0.03 | 0 | 0 | -0.013
CR | Battery | 24 | TEMP_3 | 0.01 | 0 | 0 | -0.004
CR | Battery | 24 | REDH | 0.02 | 0 | 0 | -0.009
CR | Battery | 24 | SUND_1 | 17.1 | 0 | 0 | -7.536
CR | Battery | 24 | ROCH_1 | 5.08 | 0 | 0 | -2.239
CR | Battery | 24 | TAYN_P | 0.01 | 0 | 0 | -0.004
CR | Battery | 24 | STRI_P | 0.02 | 0 | 0 | -0.009
CR | Battery | 24 | STIR | 0.02 | 0 | 0 | -0.009
CR | Battery | 24 | RYEH_1 | 0.05 | 0 | 0 | -0.022
CR | Battery | 24 | STEN_1 | 0.02 | 0 | 0 | -0.009
CR | Battery | 24 | SEAB1 | 68.87 | 0 | 0 | -30.351
CR | Battery | 24 | STAH_1 | 0.02 | 0 | 0 | -0.009
CR | Battery | 24 | SPEN_1 | 0.07 | 0 | 0 | -0.031
CR | Battery | 24 | WHGA_1 | 36.01 | 0 | 0 | -15.87
CR | Battery | 24 | SSHI_3 | 35.01 | 0 | 0 | -15.429
CR | Battery | 24 | SIGH | 49.98 | 0 | 0 | -22.026
CR | Battery | 24 | SMAN_1 | 0.01 | 0 | 0 | -0.004
CR | Battery | 24 | SFEG_P | 0.01 | 0 | 0 | -0.004
CR | Battery | 24 | SELL_1 | 0.15 | 0 | 0 | -0.066
CR | Battery | 24 | WASF_1 | 59.99 | 0 | 0 | -26.438
CR | Battery | 24 | SBAR | 31.65 | 0 | 0 | -13.948
CR | Battery | 24 | SALT_1 | 20.07 | 0 | 0 | -8.845
CR | Battery | 24 | SALH_1 | 0.04 | 0 | 0 | -0.018
CR | Battery | 24 | REDM_P | 0.01 | 0 | 0 | -0.004
CR | Battery | 24 | RAYL_1 | 10.15 | 0 | 0 | -4.473
CR | Battery | 24 | RASS_1 | 0.15 | 0 | 0 | -0.066
CR | Battery | 24 | THUR_6 | 0.03 | 0 | 0 | -0.013
CR | Battery | 24 | PORA_P | 0.01 | 0 | 0 | -0.004
CR | Battery | 24 | PITS_3 | 0.01 | 0 | 0 | -0.004
CR | Battery | 24 | PENW_1 | 1.22 | 0 | 0 | -0.538
CR | Battery | 24 | PENT_1 | 5.08 | 0 | 0 | -2.239
CR | Battery | 24 | PENE_1 | 0.02 | 0 | 0 | -0.009
CR | Battery | 24 | PELH_1 | 50.05 | 0 | 0 | -22.057
CR | Battery | 24 | BURM_1 | 0.53 | 0 | 0 | -0.234
CR | Battery | 24 | G_EXTRA_11 | 0.01 | 0 | 0 | -0.004
CR | Battery | 24 | G_EXTRA_12 | 0.01 | 0 | 0 | -0.004
CR | Battery | 24 | NEWX_6 | 2.02 | 0 | 0 | -0.89
CR | Battery | 24 | NORT_1 | 50.03 | 0 | 0 | -22.048
CR | Battery | 24 | NHYD_6 | 0.01 | 0 | 0 | -0.004
CR | Battery | 24 | NECE_1 | 0.03 | 0 | 0 | -0.013
CR | Battery | 24 | HARM_6 | 0.03 | 0 | 0 | -0.013
CR | Battery | 24 | LISD_1 | 0.01 | 0 | 0 | -0.004
CR | Battery | 24 | LINM | 0.05 | 0 | 0 | -0.022
CR | Battery | 24 | HAWP_6 | 0.03 | 0 | 0 | -0.013
CR | Battery | 24 | MAGA_6 | 0.03 | 0 | 0 | -0.013
CR | Battery | 24 | HUTT_1 | 0.14 | 0 | 0 | -0.062
CR | Battery | 24 | INDQ1 | 1.19 | 0 | 0 | -0.524
CR | Battery | 24 | THSO_P | 2.03 | 0 | 0 | -0.895
CR | Battery | 24 | LOVE_1 | 7.6 | 0 | 0 | -3.349
CR | Battery | 24 | WALH_1 | 29.65 | 0 | 0 | -13.067
CR | Battery | 24 | DRCR | 30.02 | 0 | 0 | -13.23
CR | Battery | 24 | LOUD_H | 0.01 | 0 | 0 | -0.004
CR | Battery | 24 | LITT_C | 0.01 | 0 | 0 | -0.004
CR | Battery | 24 | IVER_6 | 0.01 | 0 | 0 | -0.004
CR | Battery | 24 | LAND1 | 22.63 | 0 | 0 | -9.973
CR | Battery | 24 | LALE1SG003 | 0.01 | 0 | 0 | -0.004
CR | Battery | 24 | KAIM | 0.02 | 0 | 0 | -0.009
CR | Battery | 24 | KNAR | 8.01 | 0 | 0 | -3.53
CR | Battery | 24 | KINT_P | 0.02 | 0 | 0 | -0.009
CR | Battery | 24 | KIBY_1 | 40 | 0 | 0 | -17.628
CR | Battery | 24 | COWL_1 | 0.19 | 0 | 0 | -0.084
CR | Battery | 24 | KEMS_1 | 0.12 | 0 | 0 | -0.053
CR | Battery | 24 | AMEM_1 | 0.01 | 0 | 0 | -0.004
CR | Battery | 24 | IMPK_1 | 0.14 | 0 | 0 | -0.062
CR | Battery | 24 | KITW_1 | 0.01 | 0 | 0 | -0.004
CR | Battery | 24 | ELLA_1 | 0.01 | 0 | 0 | -0.004
CR | Battery | 24 | FLEE_1 | 0.05 | 0 | 0 | -0.022
CR | Battery | 24 | KINO_1 | 78.96 | 0 | 0 | -34.798
CR | Battery | 24 | HEYS1 | 0.03 | 0 | 0 | -0.013
CR | Battery | 24 | IROA1 | 0.17 | 0 | 0 | -0.075
CR | Battery | 24 | HARK_1 | 9.68 | 0 | 0 | -4.266
CR | Battery | 24 | HURS_1 | 0.01 | 0 | 0 | -0.004
CR | Battery | 24 | KEAD_1 | 0.11 | 0 | 0 | -0.048
CR | Battery | 24 | MILH_1 | 0.01 | 0 | 0 | -0.004
CR | Battery | 24 | MANN_1 | 7.67 | 0 | 0 | -3.38
CR | Battery | 24 | BICF_1 | 64.35 | 0 | 0 | -28.359
CR | Battery | 24 | HAWI | 0.01 | 0 | 0 | -0.004
CR | Battery | 24 | KIRKB1 | 0.02 | 0 | 0 | -0.009
CR | Battery | 24 | HACK_6 | 0.01 | 0 | 0 | -0.004
CR | Battery | 24 | NORL_3 | 0.01 | 0 | 0 | -0.004
CR | Battery | 24 | JORD_3 | 0.01 | 0 | 0 | -0.004
CR | Battery | 24 | HEYS_1 | 0.07 | 0 | 0 | -0.031
CR | Battery | 24 | MACC_3 | 0.02 | 0 | 0 | -0.009
CR | Battery | 24 | G_EXTRA_9 | 0.06 | 0 | 0 | -0.026
CR | Battery | 24 | G_EXTRA_2 | 0.01 | 0 | 0 | -0.004
CR | Battery | 24 | KEAR_3 | 19.61 | 0 | 0 | -8.642
CR | Battery | 24 | LACK_6 | 6.03 | 0 | 0 | -2.657
CR | Battery | 24 | OFFE_3 | 0.01 | 0 | 0 | -0.004
CR | Battery | 24 | LITT_J | 8.01 | 0 | 0 | -3.53
CR | Battery | 24 | NORM_1 | 0.34 | 0 | 0 | -0.15
CR | Battery | 24 | GRIW_1 | 53.12 | 0 | 0 | -23.41
CR | Battery | 24 | GREN_1 | 1.5 | 0 | 0 | -0.661
CR | Battery | 24 | IVER_1 | 1.01 | 0 | 0 | -0.445
CR | Battery | 24 | STES_1 | 0.04 | 0 | 0 | -0.018
CR | Battery | 24 | KILS | 0.01 | 0 | 0 | -0.004
CR | Battery | 24 | GLNI | 0.02 | 0 | 0 | -0.009
CR | Battery | 24 | GALA | 0.01 | 0 | 0 | -0.004
CR | Battery | 24 | FROD_1 | 20.04 | 0 | 0 | -8.832
CR | Battery | 24 | ARMO_P | 0.02 | 0 | 0 | -0.009
CR | Battery | 24 | FOUR_1 | 0.11 | 0 | 0 | -0.048
CR | Battery | 24 | FECK_6 | 7.69 | 0 | 0 | -3.389
CR | Battery | 24 | FIDD_P | 0.03 | 0 | 0 | -0.013
CR | Battery | 24 | KEIT_P | 0.02 | 0 | 0 | -0.009
CR | Battery | 24 | BAGA | 0.03 | 0 | 0 | -0.013
CR | Battery | 24 | BARKW3 | 0.01 | 0 | 0 | -0.004
CR | Battery | 24 | FERRB1 | 0.02 | 0 | 0 | -0.009
CR | Battery | 24 | FIDF_1 | 19.6 | 0 | 0 | -8.638
CR | Battery | 24 | FERRA2 | 0.02 | 0 | 0 | -0.009
CR | Battery | 24 | BEDD_1 | 7.51 | 0 | 0 | -3.31
CR | Battery | 24 | KEAR_1 | 0.01 | 0 | 0 | -0.004
CR | Battery | 24 | EXET1 | 0.13 | 0 | 0 | -0.057
CR | Battery | 24 | BERW | 0.06 | 0 | 0 | -0.026
CR | Battery | 24 | ENDE_1 | 4.52 | 0 | 0 | -1.992
CR | Battery | 24 | BESW_1 | 0.03 | 0 | 0 | -0.013
CR | Battery | 24 | ECLA_1 | 0.09 | 0 | 0 | -0.04
CR | Battery | 24 | ELST_1 | 0.01 | 0 | 0 | -0.004
CR | Battery | 24 | EKIS | 0.04 | 0 | 0 | -0.018
CR | Battery | 24 | BIRK_1 | 0.01 | 0 | 0 | -0.004
CR | Battery | 24 | ECCL | 0.02 | 0 | 0 | -0.009
CR | Battery | 24 | TYNE_1 | 0.01 | 0 | 0 | -0.004
CR | Battery | 24 | EASO_1 | 0.16 | 0 | 0 | -0.071
CR | Battery | 24 | LING | 0.03 | 0 | 0 | -0.013
CR | Battery | 24 | BLYTB1 | 0.06 | 0 | 0 | -0.026
CR | Battery | 24 | BOLN_1 | 10.02 | 0 | 0 | -4.416
CR | Battery | 24 | DUNB | 0.01 | 0 | 0 | -0.004
CR | Battery | 24 | BOTW_1 | 0.1 | 0 | 0 | -0.044
CR | Battery | 24 | DRAK_1 | 50.01 | 0 | 0 | -22.039
CR | Battery | 24 | LEGA_1 | 0.05 | 0 | 0 | -0.022
CR | Battery | 24 | DOUN_P | 0.01 | 0 | 0 | -0.004
CR | Battery | 24 | BRED_1 | 0.01 | 0 | 0 | -0.004
CR | Battery | 24 | CREB_1 | 28.12 | 0 | 0 | -12.392
CR | Battery | 24 | CUMB | 30.01 | 0 | 0 | -13.225
CR | Battery | 24 | COYL | 0.04 | 0 | 0 | -0.018
CR | Battery | 24 | DEVO | 0.05 | 0 | 0 | -0.022
CR | Battery | 24 | BRFO_1 | 50.04 | 0 | 0 | -22.053
CR | Battery | 24 | STAY_1 | 0.25 | 0 | 0 | -0.11
CR | Battery | 24 | COVE_1 | 0.04 | 0 | 0 | -0.018
CR | Battery | 24 | CLT03 | 0.04 | 0 | 0 | -0.018
CR | Battery | 24 | CONQA1 | 0.05 | 0 | 0 | -0.022
CR | Battery | 24 | BRWA1 | 0.19 | 0 | 0 | -0.084
CR | Battery | 24 | CHTE_1 | 33.62 | 0 | 0 | -14.816
CR | Battery | 24 | SHRW_1 | 0.11 | 0 | 0 | -0.048
CR | Battery | 24 | SKLGB1 | 0.01 | 0 | 0 | -0.004
CR | Battery | 24 | SHEC_3 | 0.01 | 0 | 0 | -0.004
CR | Battery | 24 | CHSI_1 | 6.01 | 0 | 0 | -2.649
CR | Battery | 24 | BUSH_1 | 1.02 | 0 | 0 | -0.45
CR | Battery | 24 | STAL_1 | 0.02 | 0 | 0 | -0.009
CR | Battery | 24 | CARR_1 | 10.01 | 0 | 0 | -4.411
CR | Battery | 24 | CHIC_1 | 0.17 | 0 | 0 | -0.075
CR | Battery | 24 | CHAP | 0.02 | 0 | 0 | -0.009
CR | Battery | 24 | CELL_1 | 25.07 | 0 | 0 | -11.048
CR | Battery | 24 | CAPEA1 | 10.01 | 0 | 0 | -4.411
CR | Battery | 24 | CARE_1 | 0.01 | 0 | 0 | -0.004
CR | Battery | 24 | CANTN1 | 0.06 | 0 | 0 | -0.026
CR | Battery | 24 | PENN_1 | 97.9 | 0 | 0 | -43.145
CR | Battery | 24 | MELK_1 | 80.18 | 0 | 0 | -35.335
CR | Battery | 24 | BRLE_1 | 0.05 | 0 | 0 | -0.022
CR | Battery | 24 | BRIM_1 | 0.05 | 0 | 0 | -0.022
CR | Battery | 24 | STHA | 0.02 | 0 | 0 | -0.009
CR | Battery | 24 | TYNE_2 | 0.01 | 0 | 0 | -0.004
CR | Battery | 24 | REBR_3 | 0.01 | 0 | 0 | -0.004
CR | Battery | 24 | RATS_1 | 0.05 | 0 | 0 | -0.022
CR | Battery | 24 | PYLE_1 | 4.1 | 0 | 0 | -1.807
CR | Battery | 24 | BRAI_1 | 39.75 | 0 | 0 | -17.518
CR | Battery | 24 | HACK_1 | 0.01 | 0 | 0 | -0.004
CR | Battery | 24 | BLYTH132 | 0.09 | 0 | 0 | -0.04
CR | Battery | 24 | OLDB_1 | 0.01 | 0 | 0 | -0.004
CR | Battery | 24 | FAWL_1 | 0.1 | 0 | 0 | -0.044
CR | Battery | 24 | BEDDT1 | 0.01 | 0 | 0 | -0.004
CR | Battery | 24 | ALST_3 | 0.01 | 0 | 0 | -0.004
CR | Battery | 24 | CAMB_01 | 0.02 | 0 | 0 | -0.009
CR | Battery | 24 | DRAX_1 | 0.09 | 0 | 0 | -0.04
CR | Battery | 24 | LAIR_P | 0.01 | 0 | 0 | -0.004
CR | Battery | 24 | THOM_6 | 0.07 | 0 | 0 | -0.031
CR | Battery | 24 | ABNE_P | 0.01 | 0 | 0 | -0.004
CR | Battery | 24 | ALVE1 | 4.2 | 0 | 0 | -1.851
CR | Battery | 24 | ABTH_1 | 0.01 | 0 | 0 | -0.004
CR | Battery | 24 | OCKH_1 | 0.01 | 0 | 0 | -0.004
CR | Battery | 24 | TAUN1 | 0.05 | 0 | 0 | -0.022
CR | Battery | 24 | WBOL_6 | 2.81 | 0 | 0 | -1.238
CR | Battery | 24 | AXMI1 | 3.67 | 0 | 0 | -1.617
CR | Battery | 24 | BARKC1 | 0.01 | 0 | 0 | -0.004
CR | Battery | 24 | OSBA_1 | 5.03 | 0 | 0 | -2.217
CR | Battery | 24 | NURS_1 | 0.1 | 0 | 0 | -0.044
CR | Battery | 24 | BISW_1 | 0.01 | 0 | 0 | -0.004
CR | Battery | 24 | NINF_1 | 38.53 | 0 | 0 | -16.98
CR | Battery | 24 | NEEP_3 | 0.02 | 0 | 0 | -0.009
CR | Battery | 24 | MYBS_P | 0.02 | 0 | 0 | -0.009
CR | Battery | 24 | BONN | 0.01 | 0 | 0 | -0.004
CR | Battery | 24 | HAMHC1 | 0.03 | 0 | 0 | -0.013
CR | Battery | 24 | DYCE_P | 0.01 | 0 | 0 | -0.004
CR | Battery | 24 | NFLE | 5.06 | 0 | 0 | -2.23
CR | Battery | 24 | MITY_1 | 50.18 | 0 | 0 | -22.114
CR | Battery | 24 | BROX | 20 | 0 | 0 | -8.814
CR | Battery | 24 | MACD_P | 0.02 | 0 | 0 | -0.009
CR | Battery | 24 | BUST_1 | 0.03 | 0 | 0 | -0.013
CR | Battery | 24 | ABHA1 | 20.13 | 0 | 0 | -8.871
CR | Battery | 24 | IRONB1 | 0.07 | 0 | 0 | -0.031
CR | Battery | 24 | BRAW_1 | 2.02 | 0 | 0 | -0.89
CR | Battery | 24 | GLLU | 0.05 | 0 | 0 | -0.022
CR | Battery | 25 | RUGEB1 | 0.07 | 0 | 0 | -0.031
CR | Battery | 25 | SELL_1 | 0.16 | 0 | 0 | -0.072
CR | Battery | 25 | NINF_1 | 38.53 | 0 | 0 | -17.327
CR | Battery | 25 | SIGH | 49.98 | 0 | 0 | -22.476
CR | Battery | 25 | SKLGB1 | 0.01 | 0 | 0 | -0.004
CR | Battery | 25 | SUND_1 | 17.09 | 0 | 0 | -7.685
CR | Battery | 25 | TYNE_1 | 0.01 | 0 | 0 | -0.004
CR | Battery | 25 | TOTT_1 | 0.01 | 0 | 0 | -0.004
CR | Battery | 25 | SWAN_1 | 0.22 | 0 | 0 | -0.099
CR | Battery | 25 | TAYN_P | 0.01 | 0 | 0 | -0.004
CR | Battery | 25 | WILL_1 | 0.03 | 0 | 0 | -0.013
CR | Battery | 25 | TEMP_3 | 0.01 | 0 | 0 | -0.004
CR | Battery | 25 | THOM_6 | 0.09 | 0 | 0 | -0.04
CR | Battery | 25 | UPPB_1 | 0.08 | 0 | 0 | -0.036
CR | Battery | 25 | WALH_1 | 49.64 | 0 | 0 | -22.323
CR | Battery | 25 | WALP_1 | 0.25 | 0 | 0 | -0.112
CR | Battery | 25 | WARL_1 | 10.11 | 0 | 0 | -4.546
CR | Battery | 25 | WTHU31 | 0.01 | 0 | 0 | -0.004
CR | Battery | 25 | WYLF_1 | 0.1 | 0 | 0 | -0.045
CR | Battery | 25 | WWEY_1 | 0.01 | 0 | 0 | -0.004
CR | Battery | 25 | WISH | 0.01 | 0 | 0 | -0.004
CR | Battery | 25 | WBOL_6 | 2.81 | 0 | 0 | -1.264
CR | Battery | 25 | WIMBS1 | 0.01 | 0 | 0 | -0.004
CR | Battery | 25 | WHGA_1 | 36.01 | 0 | 0 | -16.194
CR | Battery | 25 | WIEN_1 | 48.01 | 0 | 0 | -21.59
CR | Battery | 25 | WIBA_3 | 0.01 | 0 | 0 | -0.004
CR | Battery | 25 | WHAM_1 | 0.01 | 0 | 0 | -0.004
CR | Battery | 25 | WFIE | 0.01 | 0 | 0 | -0.004
CR | Battery | 25 | WMEL_1 | 20.02 | 0 | 0 | -9.003
CR | Battery | 25 | WBUR_1 | 9.89 | 0 | 0 | -4.448
CR | Battery | 25 | WASF_1 | 59.99 | 0 | 0 | -26.978
CR | Battery | 25 | THUR_6 | 0.03 | 0 | 0 | -0.013
CR | Battery | 25 | TYNE_2 | 0.01 | 0 | 0 | -0.004
CR | Battery | 25 | WYMOM_1 | 0.04 | 0 | 0 | -0.018
CR | Battery | 25 | TAUN1 | 0.04 | 0 | 0 | -0.018
CR | Battery | 25 | UPPB_3 | 0.03 | 0 | 0 | -0.013
CR | Battery | 25 | TRAW_1 | 0.16 | 0 | 0 | -0.072
CR | Battery | 25 | TILBB_1 | 9.11 | 0 | 0 | -4.097
CR | Battery | 25 | THSO_P | 2.02 | 0 | 0 | -0.908
CR | Battery | 25 | STRI_P | 0.01 | 0 | 0 | -0.004
CR | Battery | 25 | WALP_B | 50.1 | 0 | 0 | -22.53
CR | Battery | 25 | STIR | 0.01 | 0 | 0 | -0.004
CR | Battery | 25 | MAGA_6 | 0.03 | 0 | 0 | -0.013
CR | Battery | 25 | STES_1 | 0.05 | 0 | 0 | -0.022
CR | Battery | 25 | STEN_1 | 50.02 | 0 | 0 | -22.494
CR | Battery | 25 | STAH_1 | 0.02 | 0 | 0 | -0.009
CR | Battery | 25 | SSHI_3 | 35.01 | 0 | 0 | -15.744
CR | Battery | 25 | MELK_1 | 80.17 | 0 | 0 | -36.052
CR | Battery | 25 | SMAN_1 | 50 | 0 | 0 | -22.485
CR | Battery | 25 | SPEN_1 | 21.67 | 0 | 0 | -9.745
CR | Battery | 25 | NFLE | 5.05 | 0 | 0 | -2.271
CR | Battery | 25 | SHEC_3 | 0.01 | 0 | 0 | -0.004
CR | Battery | 25 | NORL_3 | 0.01 | 0 | 0 | -0.004
CR | Battery | 25 | SFEG_P | 0.01 | 0 | 0 | -0.004
CR | Battery | 25 | SEAB1 | 68.87 | 0 | 0 | -30.971
CR | Battery | 25 | PORA_P | 0.01 | 0 | 0 | -0.004
CR | Battery | 25 | SALT_1 | 70.04 | 0 | 0 | -31.497
CR | Battery | 25 | SALH_1 | 0.05 | 0 | 0 | -0.022
CR | Battery | 25 | OLDB_1 | 0.01 | 0 | 0 | -0.004
CR | Battery | 25 | REDH | 0.01 | 0 | 0 | -0.004
CR | Battery | 25 | OSBA_1 | 5.03 | 0 | 0 | -2.262
CR | Battery | 25 | PYLE_1 | 4.13 | 0 | 0 | -1.857
CR | Battery | 25 | RAYL_1 | 10.16 | 0 | 0 | -4.569
CR | Battery | 25 | RATS_1 | 0.05 | 0 | 0 | -0.022
CR | Battery | 25 | RASS_1 | 0.14 | 0 | 0 | -0.063
CR | Battery | 25 | PENE_1 | 0.02 | 0 | 0 | -0.009
CR | Battery | 25 | POPP_3 | 20.01 | 0 | 0 | -8.998
CR | Battery | 25 | PENN_1 | 97.9 | 0 | 0 | -44.026
CR | Battery | 25 | PEMB_1 | 0.16 | 0 | 0 | -0.072
CR | Battery | 25 | MACC_3 | 10.02 | 0 | 0 | -4.506
CR | Battery | 25 | NURS_1 | 0.1 | 0 | 0 | -0.045
CR | Battery | 25 | OFFE_3 | 0.01 | 0 | 0 | -0.004
CR | Battery | 25 | NEWX_6 | 2.01 | 0 | 0 | -0.904
CR | Battery | 25 | MANN_1 | 7.66 | 0 | 0 | -3.445
CR | Battery | 25 | MITY_1 | 50.17 | 0 | 0 | -22.561
CR | Battery | 25 | LOVE_1 | 7.6 | 0 | 0 | -3.418
CR | Battery | 25 | LITT_J | 28.01 | 0 | 0 | -12.596
CR | Battery | 25 | LISD_1 | 0.01 | 0 | 0 | -0.004
CR | Battery | 25 | LEGA_1 | 0.04 | 0 | 0 | -0.018
CR | Battery | 25 | EKIS | 0.03 | 0 | 0 | -0.013
CR | Battery | 25 | KNAR | 8.01 | 0 | 0 | -3.602
CR | Battery | 25 | LACK_6 | 6.03 | 0 | 0 | -2.712
CR | Battery | 25 | KINT_P | 0.01 | 0 | 0 | -0.004
CR | Battery | 25 | FERRA2 | 5.02 | 0 | 0 | -2.257
CR | Battery | 25 | KINO_1 | 78.95 | 0 | 0 | -35.504
CR | Battery | 25 | FOUR_1 | 0.13 | 0 | 0 | -0.058
CR | Battery | 25 | FIDD_P | 0.02 | 0 | 0 | -0.009
CR | Battery | 25 | KEAR_3 | 19.61 | 0 | 0 | -8.819
CR | Battery | 25 | KEAR_1 | 0.01 | 0 | 0 | -0.004
CR | Battery | 25 | JORD_3 | 0.01 | 0 | 0 | -0.004
CR | Battery | 25 | INDQ1 | 1.2 | 0 | 0 | -0.54
CR | Battery | 25 | IRONB1 | 0.07 | 0 | 0 | -0.031
CR | Battery | 25 | GREN_1 | 1.52 | 0 | 0 | -0.684
CR | Battery | 25 | IMPK_1 | 0.13 | 0 | 0 | -0.058
CR | Battery | 25 | G_EXTRA_11 | 0.01 | 0 | 0 | -0.004
CR | Battery | 25 | HUTT_1 | 0.16 | 0 | 0 | -0.072
CR | Battery | 25 | HEYS1 | 0.03 | 0 | 0 | -0.013
CR | Battery | 25 | HURS_1 | 0.01 | 0 | 0 | -0.004
CR | Battery | 25 | HEYS_1 | 0.09 | 0 | 0 | -0.04
CR | Battery | 25 | HAWP_6 | 0.04 | 0 | 0 | -0.018
CR | Battery | 25 | HAWI | 0.01 | 0 | 0 | -0.004
CR | Battery | 25 | G_EXTRA_9 | 0.04 | 0 | 0 | -0.018
CR | Battery | 25 | HARM_6 | 0.03 | 0 | 0 | -0.013
CR | Battery | 25 | HARK_1 | 17.7 | 0 | 0 | -7.96
CR | Battery | 25 | HAMHC1 | 0.02 | 0 | 0 | -0.009
CR | Battery | 25 | HACK_6 | 0.01 | 0 | 0 | -0.004
CR | Battery | 25 | FROD_1 | 30.05 | 0 | 0 | -13.513
CR | Battery | 25 | KAIM | 0.01 | 0 | 0 | -0.004
CR | Battery | 25 | HACK_1 | 0.01 | 0 | 0 | -0.004
CR | Battery | 25 | KILS | 0.01 | 0 | 0 | -0.004
CR | Battery | 25 | KEMS_1 | 0.12 | 0 | 0 | -0.054
CR | Battery | 25 | G_EXTRA_2 | 0.01 | 0 | 0 | -0.004
CR | Battery | 25 | IVER_1 | 1 | 0 | 0 | -0.45
CR | Battery | 25 | KIRKB1 | 0.02 | 0 | 0 | -0.009
CR | Battery | 25 | FAWL_1 | 0.1 | 0 | 0 | -0.045
CR | Battery | 25 | GRIW_1 | 53.13 | 0 | 0 | -23.893
CR | Battery | 25 | IROA1 | 10.16 | 0 | 0 | -4.569
CR | Battery | 25 | GLNI | 0.02 | 0 | 0 | -0.009
CR | Battery | 25 | LINM | 0.03 | 0 | 0 | -0.013
CR | Battery | 25 | ENDE_1 | 4.52 | 0 | 0 | -2.033
CR | Battery | 25 | LING | 0.02 | 0 | 0 | -0.009
CR | Battery | 25 | GALA | 0.01 | 0 | 0 | -0.004
CR | Battery | 25 | GLLU | 0.03 | 0 | 0 | -0.013
CR | Battery | 25 | ECCL | 0.01 | 0 | 0 | -0.004
CR | Battery | 25 | KEAD_1 | 0.14 | 0 | 0 | -0.063
CR | Battery | 25 | FLEE_1 | 0.04 | 0 | 0 | -0.018
CR | Battery | 25 | FIDF_1 | 19.6 | 0 | 0 | -8.814
CR | Battery | 25 | KIBY_1 | 40 | 0 | 0 | -17.988
CR | Battery | 25 | FERRB1 | 0.02 | 0 | 0 | -0.009
CR | Battery | 25 | MYBS_P | 0.01 | 0 | 0 | -0.004
CR | Battery | 25 | NECE_1 | 0.02 | 0 | 0 | -0.009
CR | Battery | 25 | FECK_6 | 7.69 | 0 | 0 | -3.458
CR | Battery | 25 | KITW_1 | 0.01 | 0 | 0 | -0.004
CR | Battery | 25 | EXET1 | 0.12 | 0 | 0 | -0.054
CR | Battery | 25 | KEIT_P | 0.01 | 0 | 0 | -0.004
CR | Battery | 25 | ELLA_1 | 0.01 | 0 | 0 | -0.004
CR | Battery | 25 | NORT_1 | 50.04 | 0 | 0 | -22.503
CR | Battery | 25 | NORM_1 | 40.33 | 0 | 0 | -18.136
CR | Battery | 25 | ECLA_1 | 0.09 | 0 | 0 | -0.04
CR | Battery | 25 | PADIB1 | 0.07 | 0 | 0 | -0.031
CR | Battery | 25 | LITT_C | 0.01 | 0 | 0 | -0.004
CR | Battery | 25 | PEHS_P | 1 | 0 | 0 | -0.45
CR | Battery | 25 | EASO_1 | 0.19 | 0 | 0 | -0.085
CR | Battery | 25 | DYCE_P | 0.01 | 0 | 0 | -0.004
CR | Battery | 25 | REBR_3 | 0.01 | 0 | 0 | -0.004
CR | Battery | 25 | DUNB | 0.01 | 0 | 0 | -0.004
CR | Battery | 25 | DRCR | 30.01 | 0 | 0 | -13.495
CR | Battery | 25 | PENT_1 | 5.07 | 0 | 0 | -2.28
CR | Battery | 25 | DRAX_1 | 0.11 | 0 | 0 | -0.049
CR | Battery | 25 | LAND1 | 22.63 | 0 | 0 | -10.177
CR | Battery | 25 | DEVO | 0.03 | 0 | 0 | -0.013
CR | Battery | 25 | CUMB | 30.01 | 0 | 0 | -13.495
CR | Battery | 25 | OCKH_1 | 0.01 | 0 | 0 | -0.004
CR | Battery | 25 | RYEH_1 | 20.04 | 0 | 0 | -9.012
CR | Battery | 25 | SBAR | 31.64 | 0 | 0 | -14.229
CR | Battery | 25 | NEEP_3 | 0.03 | 0 | 0 | -0.013
CR | Battery | 25 | CREB_1 | 28.15 | 0 | 0 | -12.659
CR | Battery | 25 | PITS_3 | 0.01 | 0 | 0 | -0.004
CR | Battery | 25 | CHTE_1 | 33.62 | 0 | 0 | -15.119
CR | Battery | 25 | CONQA1 | 0.06 | 0 | 0 | -0.027
CR | Battery | 25 | CLT03 | 0.04 | 0 | 0 | -0.018
CR | Battery | 25 | SHRW_1 | 0.12 | 0 | 0 | -0.054
CR | Battery | 25 | CHSI_1 | 6.01 | 0 | 0 | -2.703
CR | Battery | 25 | CHAP | 0.01 | 0 | 0 | -0.004
CR | Battery | 25 | CELL_1 | 25.07 | 0 | 0 | -11.274
CR | Battery | 25 | CARR_1 | 30.01 | 0 | 0 | -13.495
CR | Battery | 25 | STAY_1 | 0.25 | 0 | 0 | -0.112
CR | Battery | 25 | CARE_1 | 0.01 | 0 | 0 | -0.004
CR | Battery | 25 | STAL_1 | 0.02 | 0 | 0 | -0.009
CR | Battery | 25 | MACD_P | 0.02 | 0 | 0 | -0.009
CR | Battery | 25 | STHA | 0.02 | 0 | 0 | -0.009
CR | Battery | 25 | CAMB_01 | 0.02 | 0 | 0 | -0.009
CR | Battery | 25 | ALVE1 | 4.22 | 0 | 0 | -1.898
CR | Battery | 25 | AXMI1 | 3.66 | 0 | 0 | -1.646
CR | Battery | 25 | BUSH_1 | 1.02 | 0 | 0 | -0.459
CR | Battery | 25 | BARKC1 | 0.02 | 0 | 0 | -0.009
CR | Battery | 25 | BEDDT1 | 0.01 | 0 | 0 | -0.004
CR | Battery | 25 | BRIM_1 | 0.04 | 0 | 0 | -0.018
CR | Battery | 25 | BRFO_1 | 50.04 | 0 | 0 | -22.503
CR | Battery | 25 | BERW | 0.04 | 0 | 0 | -0.018
CR | Battery | 25 | BRAI_1 | 39.74 | 0 | 0 | -17.871
CR | Battery | 25 | BOTW_1 | 0.1 | 0 | 0 | -0.045
CR | Battery | 25 | BOLN_1 | 10.02 | 0 | 0 | -4.506
CR | Battery | 25 | BLYTB1 | 0.07 | 0 | 0 | -0.031
CR | Battery | 25 | BURM_1 | 0.5 | 0 | 0 | -0.225
CR | Battery | 25 | BAGA | 0.02 | 0 | 0 | -0.009
CR | Battery | 25 | BESW_1 | 15.02 | 0 | 0 | -6.754
CR | Battery | 25 | ARMO_P | 0.01 | 0 | 0 | -0.004
CR | Battery | 25 | BUST_1 | 0.02 | 0 | 0 | -0.009
CR | Battery | 25 | COVE_1 | 0.04 | 0 | 0 | -0.018
CR | Battery | 25 | COYL | 0.03 | 0 | 0 | -0.013
CR | Battery | 25 | RICH1 | 0.05 | 0 | 0 | -0.022
CR | Battery | 25 | ROCH_1 | 5.11 | 0 | 0 | -2.298
CR | Battery | 25 | COWL_1 | 7.17 | 0 | 0 | -3.224
CR | Battery | 25 | REDM_P | 0.01 | 0 | 0 | -0.004
CR | Battery | 25 | CHIC_1 | 0.16 | 0 | 0 | -0.072
CR | Battery | 25 | PELH_1 | 50.04 | 0 | 0 | -22.503
CR | Battery | 25 | USKM_1 | 29.61 | 0 | 0 | -13.316
CR | Battery | 25 | BRWA1 | 0.17 | 0 | 0 | -0.076
CR | Battery | 25 | BARKW3 | 0.01 | 0 | 0 | -0.004
CR | Battery | 25 | BRLE_1 | 0.05 | 0 | 0 | -0.022
CR | Battery | 25 | WIMBN1 | 0.01 | 0 | 0 | -0.004
CR | Battery | 25 | BRED_1 | 0.01 | 0 | 0 | -0.004
CR | Battery | 25 | ALST_3 | 0.01 | 0 | 0 | -0.004
CR | Battery | 25 | BEDD_1 | 7.51 | 0 | 0 | -3.377
CR | Battery | 25 | BICF_1 | 64.35 | 0 | 0 | -28.938
CR | Battery | 25 | BISW_1 | 0.01 | 0 | 0 | -0.004
CR | Battery | 25 | CAPEA1 | 10.01 | 0 | 0 | -4.501
CR | Battery | 25 | BIRK_1 | 0.01 | 0 | 0 | -0.004
CR | Battery | 25 | BLYTH132 | 0.12 | 0 | 0 | -0.054
CR | Battery | 25 | BONN | 0.01 | 0 | 0 | -0.004
CR | Battery | 25 | BRAW_1 | 2.02 | 0 | 0 | -0.908
CR | Battery | 25 | ABNE_P | 0.01 | 0 | 0 | -0.004
CR | Battery | 25 | PENW_1 | 51.21 | 0 | 0 | -23.029
CR | Battery | 25 | BROX | 20 | 0 | 0 | -8.994
CR | Battery | 25 | DOUN_P | 0.01 | 0 | 0 | -0.004
CR | Battery | 25 | ABTH_1 | 0.01 | 0 | 0 | -0.004
CR | Battery | 25 | CANTN1 | 0.05 | 0 | 0 | -0.022
CR | Battery | 25 | ABHA1 | 20.12 | 0 | 0 | -9.048
CR | Battery | 25 | DRAK_1 | 50.01 | 0 | 0 | -22.489
CR | Battery | 26 | WMEL_1 | 20.02 | 0 | 0 | -9.175
CR | Battery | 26 | WIMBS1 | 0.01 | 0 | 0 | -0.005
CR | Battery | 26 | WIMBN1 | 0.01 | 0 | 0 | -0.005
CR | Battery | 26 | WILL_1 | 0.03 | 0 | 0 | -0.014
CR | Battery | 26 | WBOL_6 | 2.81 | 0 | 0 | -1.288
CR | Battery | 26 | LISD_1 | 0.02 | 0 | 0 | -0.009
CR | Battery | 26 | WFIE | 0.02 | 0 | 0 | -0.009
CR | Battery | 26 | WARL_1 | 10.09 | 0 | 0 | -4.624
CR | Battery | 26 | USKM_1 | 29.61 | 0 | 0 | -13.57
CR | Battery | 26 | TRAW_1 | 0.2 | 0 | 0 | -0.092
CR | Battery | 26 | TYNE_2 | 0.01 | 0 | 0 | -0.005
CR | Battery | 26 | TYNE_1 | 0.01 | 0 | 0 | -0.005
CR | Battery | 26 | STRI_P | 0.02 | 0 | 0 | -0.009
CR | Battery | 26 | THSO_P | 2.03 | 0 | 0 | -0.93
CR | Battery | 26 | STAL_1 | 0.02 | 0 | 0 | -0.009
CR | Battery | 26 | TAUN1 | 0.04 | 0 | 0 | -0.018
CR | Battery | 26 | STLE | 0.01 | 0 | 0 | -0.005
CR | Battery | 26 | KIRKB1 | 0.02 | 0 | 0 | -0.009
CR | Battery | 26 | STES_1 | 0.05 | 0 | 0 | -0.023
CR | Battery | 26 | STEN_1 | 50.02 | 0 | 0 | -22.924
CR | Battery | 26 | SKLGB1 | 0.02 | 0 | 0 | -0.009
CR | Battery | 26 | SHEC_3 | 0.01 | 0 | 0 | -0.005
CR | Battery | 26 | SSHI_3 | 35.01 | 0 | 0 | -16.045
CR | Battery | 26 | SIGH | 59.98 | 0 | 0 | -27.489
CR | Battery | 26 | SELL_1 | 0.16 | 0 | 0 | -0.073
CR | Battery | 26 | SALT_1 | 70.05 | 0 | 0 | -32.104
CR | Battery | 26 | SALH_1 | 0.04 | 0 | 0 | -0.018
CR | Battery | 26 | REDM_P | 0.01 | 0 | 0 | -0.005
CR | Battery | 26 | RICH1 | 0.05 | 0 | 0 | -0.023
CR | Battery | 26 | REDH | 0.02 | 0 | 0 | -0.009
CR | Battery | 26 | RATS_1 | 0.05 | 0 | 0 | -0.023
CR | Battery | 26 | RASS_1 | 0.13 | 0 | 0 | -0.06
CR | Battery | 26 | PORD | 0.01 | 0 | 0 | -0.005
CR | Battery | 26 | POPP_3 | 20.01 | 0 | 0 | -9.171
CR | Battery | 26 | PITS_3 | 30.01 | 0 | 0 | -13.754
CR | Battery | 26 | PENW_1 | 51.21 | 0 | 0 | -23.47
CR | Battery | 26 | PENE_1 | 0.02 | 0 | 0 | -0.009
CR | Battery | 26 | PEMB_1 | 0.15 | 0 | 0 | -0.069
CR | Battery | 26 | PADIB1 | 0.08 | 0 | 0 | -0.037
CR | Battery | 26 | PEHS_P | 1 | 0 | 0 | -0.458
CR | Battery | 26 | OSBA_1 | 5.03 | 0 | 0 | -2.305
CR | Battery | 26 | OFFE_3 | 0.01 | 0 | 0 | -0.005
CR | Battery | 26 | PENT_1 | 5.06 | 0 | 0 | -2.319
CR | Battery | 26 | NURS_1 | 10.09 | 0 | 0 | -4.624
CR | Battery | 26 | NORM_1 | 40.29 | 0 | 0 | -18.465
CR | Battery | 26 | PELH_1 | 50.04 | 0 | 0 | -22.933
CR | Battery | 26 | NORL_3 | 0.01 | 0 | 0 | -0.005
CR | Battery | 26 | NINF_1 | 38.53 | 0 | 0 | -17.658
CR | Battery | 26 | NEWX_6 | 2.01 | 0 | 0 | -0.921
CR | Battery | 26 | RAYL_1 | 10.16 | 0 | 0 | -4.656
CR | Battery | 26 | NECE_1 | 0.02 | 0 | 0 | -0.009
CR | Battery | 26 | MITY_1 | 150.13 | 0 | 0 | -68.805
CR | Battery | 26 | MELK_1 | 130.13 | 0 | 0 | -59.639
CR | Battery | 26 | RUGEB1 | 0.06 | 0 | 0 | -0.027
CR | Battery | 26 | MANN_1 | 7.64 | 0 | 0 | -3.501
CR | Battery | 26 | MACD_P | 0.02 | 0 | 0 | -0.009
CR | Battery | 26 | LOVE_1 | 7.59 | 0 | 0 | -3.478
CR | Battery | 26 | MACC_3 | 10.02 | 0 | 0 | -4.592
CR | Battery | 26 | HARM_6 | 0.04 | 0 | 0 | -0.018
CR | Battery | 26 | RYEH_1 | 20.04 | 0 | 0 | -9.184
CR | Battery | 26 | LITT_C | 0.01 | 0 | 0 | -0.005
CR | Battery | 26 | LINM | 0.05 | 0 | 0 | -0.023
CR | Battery | 26 | LEVE | 0.01 | 0 | 0 | -0.005
CR | Battery | 26 | HEYS_1 | 0.1 | 0 | 0 | -0.046
CR | Battery | 26 | HUTT_1 | 0.17 | 0 | 0 | -0.078
CR | Battery | 26 | LAIR_P | 0.01 | 0 | 0 | -0.005
CR | Battery | 26 | KITW_1 | 0.01 | 0 | 0 | -0.005
CR | Battery | 26 | LAND1 | 22.61 | 0 | 0 | -10.362
CR | Battery | 26 | IROA1 | 19.74 | 0 | 0 | -9.047
CR | Battery | 26 | IVER_1 | 1 | 0 | 0 | -0.458
CR | Battery | 26 | KINT_P | 0.02 | 0 | 0 | -0.009
CR | Battery | 26 | KIBY_1 | 90 | 0 | 0 | -41.247
CR | Battery | 26 | STAH_1 | 0.02 | 0 | 0 | -0.009
CR | Battery | 26 | LING | 0.03 | 0 | 0 | -0.014
CR | Battery | 26 | KIER | 0.01 | 0 | 0 | -0.005
CR | Battery | 26 | KEIT_P | 0.02 | 0 | 0 | -0.009
CR | Battery | 26 | KEAD_1 | 0.17 | 0 | 0 | -0.078
CR | Battery | 26 | SUND_1 | 17.08 | 0 | 0 | -7.828
CR | Battery | 26 | JORD_3 | 18.01 | 0 | 0 | -8.254
CR | Battery | 26 | IRONB1 | 0.06 | 0 | 0 | -0.027
CR | Battery | 26 | THOM_6 | 0.1 | 0 | 0 | -0.046
CR | Battery | 26 | KNAR | 8.01 | 0 | 0 | -3.671
CR | Battery | 26 | INKE | 0.01 | 0 | 0 | -0.005
CR | Battery | 26 | IMPK_1 | 0.11 | 0 | 0 | -0.05
CR | Battery | 26 | UPPB_1 | 0.09 | 0 | 0 | -0.041
CR | Battery | 26 | UPPB_3 | 0.04 | 0 | 0 | -0.018
CR | Battery | 26 | WALH_1 | 49.63 | 0 | 0 | -22.745
CR | Battery | 26 | HURS_1 | 0.01 | 0 | 0 | -0.005
CR | Battery | 26 | SWAN_1 | 0.22 | 0 | 0 | -0.101
CR | Battery | 26 | THUR_6 | 0.04 | 0 | 0 | -0.018
CR | Battery | 26 | TEMP_3 | 0.01 | 0 | 0 | -0.005
CR | Battery | 26 | TAYN_P | 0.01 | 0 | 0 | -0.005
CR | Battery | 26 | KILS | 0.01 | 0 | 0 | -0.005
CR | Battery | 26 | STIR | 0.02 | 0 | 0 | -0.009
CR | Battery | 26 | STHA | 0.02 | 0 | 0 | -0.009
CR | Battery | 26 | SMAN_1 | 50 | 0 | 0 | -22.915
CR | Battery | 26 | KEAR_3 | 19.6 | 0 | 0 | -8.983
CR | Battery | 26 | KAIM | 0.02 | 0 | 0 | -0.009
CR | Battery | 26 | WALP_B | 50.09 | 0 | 0 | -22.956
CR | Battery | 26 | WASF_1 | 59.99 | 0 | 0 | -27.493
CR | Battery | 26 | HEYS1 | 0.03 | 0 | 0 | -0.014
CR | Battery | 26 | SPEN_1 | 21.67 | 0 | 0 | -9.931
CR | Battery | 26 | KINO_1 | 78.95 | 0 | 0 | -36.183
CR | Battery | 26 | SFEG_P | 0.01 | 0 | 0 | -0.005
CR | Battery | 26 | LACK_6 | 6.03 | 0 | 0 | -2.764
CR | Battery | 26 | INDQ1 | 1.21 | 0 | 0 | -0.555
CR | Battery | 26 | HAWP_6 | 0.05 | 0 | 0 | -0.023
CR | Battery | 26 | STAY_1 | 0.22 | 0 | 0 | -0.101
CR | Battery | 26 | TILBB_1 | 9.1 | 0 | 0 | -4.171
CR | Battery | 26 | WALP_1 | 0.28 | 0 | 0 | -0.128
CR | Battery | 26 | KEMS_1 | 0.11 | 0 | 0 | -0.05
CR | Battery | 26 | HAWI | 0.01 | 0 | 0 | -0.005
CR | Battery | 26 | SHRW_1 | 0.13 | 0 | 0 | -0.06
CR | Battery | 26 | WIEN_1 | 48.01 | 0 | 0 | -22.003
CR | Battery | 26 | WIBA_3 | 0.01 | 0 | 0 | -0.005
CR | Battery | 26 | HARK_1 | 26.21 | 0 | 0 | -12.012
CR | Battery | 26 | SBAR | 39.64 | 0 | 0 | -18.167
CR | Battery | 26 | MAGA_6 | 0.03 | 0 | 0 | -0.014
CR | Battery | 26 | HAMHC1 | 0.02 | 0 | 0 | -0.009
CR | Battery | 26 | PYLE_1 | 4.16 | 0 | 0 | -1.907
CR | Battery | 26 | ROCH_1 | 5.14 | 0 | 0 | -2.356
CR | Battery | 26 | MYBS_P | 0.02 | 0 | 0 | -0.009
CR | Battery | 26 | RAIN_1 | 20 | 0 | 0 | -9.166
CR | Battery | 26 | NEEP_3 | 40.03 | 0 | 0 | -18.346
CR | Battery | 26 | WHGA_1 | 36 | 0 | 0 | -16.499
CR | Battery | 26 | WISH | 0.01 | 0 | 0 | -0.005
CR | Battery | 26 | G_EXTRA_9 | 0.07 | 0 | 0 | -0.032
CR | Battery | 26 | NFLE | 5.05 | 0 | 0 | -2.314
CR | Battery | 26 | BRIM_1 | 0.04 | 0 | 0 | -0.018
CR | Battery | 26 | PORA_P | 0.01 | 0 | 0 | -0.005
CR | Battery | 26 | NORT_1 | 50.05 | 0 | 0 | -22.938
CR | Battery | 26 | GREN_1 | 1.52 | 0 | 0 | -0.697
CR | Battery | 26 | G_EXTRA_12 | 0.01 | 0 | 0 | -0.005
CR | Battery | 26 | G_EXTRA_11 | 0.01 | 0 | 0 | -0.005
CR | Battery | 26 | OCKH_1 | 0.01 | 0 | 0 | -0.005
CR | Battery | 26 | OLDB_1 | 0.01 | 0 | 0 | -0.005
CR | Battery | 26 | GRIW_1 | 73.14 | 0 | 0 | -33.52
CR | Battery | 26 | GLRO | 0.01 | 0 | 0 | -0.005
CR | Battery | 26 | GLNI | 0.03 | 0 | 0 | -0.014
CR | Battery | 26 | BROX | 20 | 0 | 0 | -9.166
CR | Battery | 26 | FROD_1 | 30.06 | 0 | 0 | -13.776
CR | Battery | 26 | GALA | 0.01 | 0 | 0 | -0.005
CR | Battery | 26 | FLEE_1 | 0.04 | 0 | 0 | -0.018
CR | Battery | 26 | PENN_1 | 97.9 | 0 | 0 | -44.868
CR | Battery | 26 | FIDD_P | 0.03 | 0 | 0 | -0.014
CR | Battery | 26 | ENDE_1 | 4.53 | 0 | 0 | -2.076
CR | Battery | 26 | FAWL_1 | 0.09 | 0 | 0 | -0.041
CR | Battery | 26 | CHIC_1 | 0.14 | 0 | 0 | -0.064
CR | Battery | 26 | EXET1 | 0.1 | 0 | 0 | -0.046
CR | Battery | 26 | CHTE_1 | 33.62 | 0 | 0 | -15.408
CR | Battery | 26 | DRCR | 30.02 | 0 | 0 | -13.758
CR | Battery | 26 | CLT03 | 0.03 | 0 | 0 | -0.014
CR | Battery | 26 | DUNO_P | 0.01 | 0 | 0 | -0.005
CR | Battery | 26 | BURM_1 | 0.45 | 0 | 0 | -0.206
CR | Battery | 26 | SEAB1 | 68.86 | 0 | 0 | -31.559
CR | Battery | 26 | COWL_1 | 7.15 | 0 | 0 | -3.277
CR | Battery | 26 | ECCL | 0.02 | 0 | 0 | -0.009
CR | Battery | 26 | DUNF | 0.01 | 0 | 0 | -0.005
CR | Battery | 26 | DUNB | 0.01 | 0 | 0 | -0.005
CR | Battery | 26 | CUPA | 0.01 | 0 | 0 | -0.005
CR | Battery | 26 | DRAX_1 | 0.13 | 0 | 0 | -0.06
CR | Battery | 26 | CUMB | 30.01 | 0 | 0 | -13.754
CR | Battery | 26 | ELLA_1 | 0.01 | 0 | 0 | -0.005
CR | Battery | 26 | DRAK_1 | 50.01 | 0 | 0 | -22.92
CR | Battery | 26 | CHSI_1 | 6.01 | 0 | 0 | -2.754
CR | Battery | 26 | DYCE_P | 0.01 | 0 | 0 | -0.005
CR | Battery | 26 | CARR_1 | 30.01 | 0 | 0 | -13.754
CR | Battery | 26 | COVE_1 | 0.04 | 0 | 0 | -0.018
CR | Battery | 26 | BUSH_1 | 1.02 | 0 | 0 | -0.467
CR | Battery | 26 | CAMB_01 | 0.02 | 0 | 0 | -0.009
CR | Battery | 26 | CONQA1 | 0.06 | 0 | 0 | -0.027
CR | Battery | 26 | BRAW_1 | 2.03 | 0 | 0 | -0.93
CR | Battery | 26 | BRWA1 | 0.15 | 0 | 0 | -0.069
CR | Battery | 26 | BRFO_1 | 50.04 | 0 | 0 | -22.933
CR | Battery | 26 | LEGA_1 | 0.04 | 0 | 0 | -0.018
CR | Battery | 26 | BOTW_1 | 0.09 | 0 | 0 | -0.041
CR | Battery | 26 | BONN | 0.02 | 0 | 0 | -0.009
CR | Battery | 26 | BOLN_1 | 45.02 | 0 | 0 | -20.633
CR | Battery | 26 | BISW_1 | 0.01 | 0 | 0 | -0.005
CR | Battery | 26 | BICF_1 | 64.32 | 0 | 0 | -29.478
CR | Battery | 26 | BEDD_1 | 7.51 | 0 | 0 | -3.442
CR | Battery | 26 | BEDDT1 | 0.01 | 0 | 0 | -0.005
CR | Battery | 26 | BARKC1 | 0.02 | 0 | 0 | -0.009
CR | Battery | 26 | BAIN | 0.01 | 0 | 0 | -0.005
CR | Battery | 26 | G_EXTRA_2 | 0.01 | 0 | 0 | -0.005
CR | Battery | 26 | ALST_3 | 0.01 | 0 | 0 | -0.005
CR | Battery | 26 | WYLF_1 | 0.1 | 0 | 0 | -0.046
CR | Battery | 26 | ALVE1 | 4.22 | 0 | 0 | -1.934
CR | Battery | 26 | AXMI1 | 3.64 | 0 | 0 | -1.668
CR | Battery | 26 | BESW_1 | 15.02 | 0 | 0 | -6.884
CR | Battery | 26 | ABHA1 | 20.1 | 0 | 0 | -9.212
CR | Battery | 26 | ABTH_1 | 0.01 | 0 | 0 | -0.005
CR | Battery | 26 | ABNE_P | 0.01 | 0 | 0 | -0.005
CR | Battery | 26 | BAGA | 0.04 | 0 | 0 | -0.018
CR | Battery | 26 | BRED_1 | 6.01 | 0 | 0 | -2.754
CR | Battery | 26 | BRLE_1 | 0.04 | 0 | 0 | -0.018
CR | Battery | 26 | WYMOM_1 | 0.04 | 0 | 0 | -0.018
CR | Battery | 26 | LITT_J | 28.01 | 0 | 0 | -12.837
CR | Battery | 26 | BERW | 0.07 | 0 | 0 | -0.032
CR | Battery | 26 | FOUR_1 | 0.15 | 0 | 0 | -0.069
CR | Battery | 26 | CAPEA1 | 20.01 | 0 | 0 | -9.171
CR | Battery | 26 | FERRA2 | 5.02 | 0 | 0 | -2.301
CR | Battery | 26 | CHAP | 0.02 | 0 | 0 | -0.009
CR | Battery | 26 | EASO_1 | 0.2 | 0 | 0 | -0.092
CR | Battery | 26 | BLYTB1 | 0.07 | 0 | 0 | -0.032
CR | Battery | 26 | COYL | 0.04 | 0 | 0 | -0.018
CR | Battery | 26 | CREB_1 | 78.16 | 0 | 0 | -35.821
CR | Battery | 26 | DEVO | 0.05 | 0 | 0 | -0.023
CR | Battery | 26 | DOUN_P | 0.01 | 0 | 0 | -0.005
CR | Battery | 26 | BLYTH132 | 0.14 | 0 | 0 | -0.064
CR | Battery | 26 | BRAI_1 | 39.74 | 0 | 0 | -18.213
CR | Battery | 26 | ARMO_P | 0.02 | 0 | 0 | -0.009
CR | Battery | 26 | WBUR_1 | 9.88 | 0 | 0 | -4.528
CR | Battery | 26 | BIRK_1 | 0.01 | 0 | 0 | -0.005
CR | Battery | 26 | CANTN1 | 0.05 | 0 | 0 | -0.023
CR | Battery | 26 | ECLA_1 | 0.08 | 0 | 0 | -0.037
CR | Battery | 26 | WWEY_1 | 0.01 | 0 | 0 | -0.005
CR | Battery | 26 | FECK_6 | 9.08 | 0 | 0 | -4.161
CR | Battery | 26 | FIDF_1 | 19.6 | 0 | 0 | -8.983
CR | Battery | 26 | BUST_1 | 0.02 | 0 | 0 | -0.009
CR | Battery | 26 | GLLU | 0.05 | 0 | 0 | -0.023
CR | Battery | 26 | FERRB1 | 0.02 | 0 | 0 | -0.009
CR | Battery | 26 | CARE_1 | 0.01 | 0 | 0 | -0.005
CR | Battery | 26 | EKIS | 0.04 | 0 | 0 | -0.018
CR | Battery | 26 | CELL_1 | 25.06 | 0 | 0 | -11.485
CR | Battery | 27 | HAMHC1 | 0.02 | 0 | 0 | -0.009
CR | Battery | 27 | G_EXTRA_12 | 0.01 | 0 | 0 | -0.005
CR | Battery | 27 | GRIW_1 | 73.15 | 0 | 0 | -33.803
CR | Battery | 27 | GLRO | 0.01 | 0 | 0 | -0.005
CR | Battery | 27 | FOUR_1 | 0.16 | 0 | 0 | -0.074
CR | Battery | 27 | FROD_1 | 30.07 | 0 | 0 | -13.895
CR | Battery | 27 | GALA | 0.02 | 0 | 0 | -0.009
CR | Battery | 27 | FIDF_1 | 19.6 | 0 | 0 | -9.057
CR | Battery | 27 | FIDD_P | 0.04 | 0 | 0 | -0.018
CR | Battery | 27 | FERRA2 | 5.02 | 0 | 0 | -2.32
CR | Battery | 27 | FAWL_1 | 0.08 | 0 | 0 | -0.037
CR | Battery | 27 | EXET1 | 1.09 | 0 | 0 | -0.504
CR | Battery | 27 | EKIS | 0.06 | 0 | 0 | -0.028
CR | Battery | 27 | ECCL | 0.02 | 0 | 0 | -0.009
CR | Battery | 27 | DYCE_P | 0.02 | 0 | 0 | -0.009
CR | Battery | 27 | DUNB | 0.01 | 0 | 0 | -0.005
CR | Battery | 27 | DRCR | 30.03 | 0 | 0 | -13.877
CR | Battery | 27 | CUPA | 0.01 | 0 | 0 | -0.005
CR | Battery | 27 | DEVO | 0.07 | 0 | 0 | -0.032
CR | Battery | 27 | CUMB | 30.01 | 0 | 0 | -13.868
CR | Battery | 27 | COYL | 0.05 | 0 | 0 | -0.023
CR | Battery | 27 | COWL_1 | 7.14 | 0 | 0 | -3.299
CR | Battery | 27 | CONQA1 | 0.07 | 0 | 0 | -0.032
CR | Battery | 27 | CLT03 | 0.03 | 0 | 0 | -0.014
CR | Battery | 27 | CHTE_1 | 33.62 | 0 | 0 | -15.536
CR | Battery | 27 | CHSI_1 | 6 | 0 | 0 | -2.773
CR | Battery | 27 | CHIC_1 | 0.12 | 0 | 0 | -0.055
CR | Battery | 27 | CELL_1 | 25.05 | 0 | 0 | -11.576
CR | Battery | 27 | CHAP | 0.02 | 0 | 0 | -0.009
CR | Battery | 27 | CARR_1 | 30.01 | 0 | 0 | -13.868
CR | Battery | 27 | COVE_1 | 5.04 | 0 | 0 | -2.329
CR | Battery | 27 | CREB_1 | 78.18 | 0 | 0 | -36.127
CR | Battery | 27 | CARE_1 | 0.01 | 0 | 0 | -0.005
CR | Battery | 27 | CAPEA1 | 20.01 | 0 | 0 | -9.247
CR | Battery | 27 | DOUN_P | 0.01 | 0 | 0 | -0.005
CR | Battery | 27 | CANTN1 | 0.04 | 0 | 0 | -0.018
CR | Battery | 27 | COUA_P | 0.01 | 0 | 0 | -0.005
CR | Battery | 27 | CAMB_01 | 0.02 | 0 | 0 | -0.009
CR | Battery | 27 | DRAK_1 | 50.01 | 0 | 0 | -23.11
CR | Battery | 27 | BUST_1 | 0.02 | 0 | 0 | -0.009
CR | Battery | 27 | BUSH_1 | 1.01 | 0 | 0 | -0.467
CR | Battery | 27 | DUNF | 0.01 | 0 | 0 | -0.005
CR | Battery | 27 | BURM_1 | 0.41 | 0 | 0 | -0.189
CR | Battery | 27 | DUNO_P | 0.01 | 0 | 0 | -0.005
CR | Battery | 27 | BRWA1 | 0.14 | 0 | 0 | -0.065
CR | Battery | 27 | BROX | 20 | 0 | 0 | -9.242
CR | Battery | 27 | BRLE_1 | 0.04 | 0 | 0 | -0.018
CR | Battery | 27 | EASO_1 | 0.2 | 0 | 0 | -0.092
CR | Battery | 27 | BRIM_1 | 0.03 | 0 | 0 | -0.014
CR | Battery | 27 | DRAX_1 | 0.14 | 0 | 0 | -0.065
CR | Battery | 27 | BRFO_1 | 50.04 | 0 | 0 | -23.123
CR | Battery | 27 | BRED_1 | 6.01 | 0 | 0 | -2.777
CR | Battery | 27 | BRAW_1 | 2.03 | 0 | 0 | -0.938
CR | Battery | 27 | ENDE_1 | 54.52 | 0 | 0 | -25.194
CR | Battery | 27 | BRAI_1 | 39.73 | 0 | 0 | -18.359
CR | Battery | 27 | FECK_6 | 9.08 | 0 | 0 | -4.196
CR | Battery | 27 | BRAC_P | 9.99 | 0 | 0 | -4.616
CR | Battery | 27 | BOTW_1 | 0.08 | 0 | 0 | -0.037
CR | Battery | 27 | BONN | 0.02 | 0 | 0 | -0.009
CR | Battery | 27 | FERRB1 | 0.02 | 0 | 0 | -0.009
CR | Battery | 27 | BOLN_1 | 45.02 | 0 | 0 | -20.804
CR | Battery | 27 | ELLA_1 | 0.01 | 0 | 0 | -0.005
CR | Battery | 27 | FLEE_1 | 0.03 | 0 | 0 | -0.014
CR | Battery | 27 | BLYTH132 | 0.15 | 0 | 0 | -0.069
CR | Battery | 27 | BLYTB1 | 0.08 | 0 | 0 | -0.037
CR | Battery | 27 | BISW_1 | 19.61 | 0 | 0 | -9.062
CR | Battery | 27 | GLLU | 0.06 | 0 | 0 | -0.028
CR | Battery | 27 | BIRK_1 | 0.01 | 0 | 0 | -0.005
CR | Battery | 27 | GLNI | 0.04 | 0 | 0 | -0.018
CR | Battery | 27 | BICF_1 | 64.29 | 0 | 0 | -29.708
CR | Battery | 27 | BESW_1 | 20.02 | 0 | 0 | -9.251
CR | Battery | 27 | BERW | 0.08 | 0 | 0 | -0.037
CR | Battery | 27 | GREN_1 | 1.52 | 0 | 0 | -0.702
CR | Battery | 27 | BEDD_1 | 7.5 | 0 | 0 | -3.466
CR | Battery | 27 | BARKC1 | 0.02 | 0 | 0 | -0.009
CR | Battery | 27 | G_EXTRA_11 | 0.02 | 0 | 0 | -0.009
CR | Battery | 27 | BAIN | 0.01 | 0 | 0 | -0.005
CR | Battery | 27 | BAGA | 0.05 | 0 | 0 | -0.023
CR | Battery | 27 | G_EXTRA_9 | 0.08 | 0 | 0 | -0.037
CR | Battery | 27 | AXMI1 | 3.62 | 0 | 0 | -1.673
CR | Battery | 27 | G_EXTRA_2 | 0.02 | 0 | 0 | -0.009
CR | Battery | 27 | ARMO_P | 0.02 | 0 | 0 | -0.009
CR | Battery | 27 | ALVE1 | 4.23 | 0 | 0 | -1.955
CR | Battery | 27 | ALST_3 | 0.01 | 0 | 0 | -0.005
CR | Battery | 27 | ABTH_1 | 0.01 | 0 | 0 | -0.005
CR | Battery | 27 | ABHA1 | 20.09 | 0 | 0 | -9.284
CR | Battery | 27 | ECLA_1 | 0.07 | 0 | 0 | -0.032
CR | Battery | 27 | ABNE_P | 0.01 | 0 | 0 | -0.005
CR | Battery | 27 | ROCH_1 | 5.15 | 0 | 0 | -2.38
CR | Battery | 27 | SEAB1 | 91.95 | 0 | 0 | -42.49
CR | Battery | 27 | STAH_1 | 0.02 | 0 | 0 | -0.009
CR | Battery | 27 | STRI_P | 0.02 | 0 | 0 | -0.009
CR | Battery | 27 | THUR_6 | 0.04 | 0 | 0 | -0.018
CR | Battery | 27 | WARL_1 | 10.08 | 0 | 0 | -4.658
CR | Battery | 27 | WBUR_1 | 12.87 | 0 | 0 | -5.947
CR | Battery | 27 | WYLF_1 | 0.1 | 0 | 0 | -0.046
CR | Battery | 27 | WYMOM_1 | 0.03 | 0 | 0 | -0.014
CR | Battery | 27 | WMEL_1 | 20.02 | 0 | 0 | -9.251
CR | Battery | 27 | WISH | 0.01 | 0 | 0 | -0.005
CR | Battery | 27 | WIMBS1 | 0.01 | 0 | 0 | -0.005
CR | Battery | 27 | WIMBN1 | 0.01 | 0 | 0 | -0.005
CR | Battery | 27 | WILL_1 | 0.03 | 0 | 0 | -0.014
CR | Battery | 27 | WIEN_1 | 48.01 | 0 | 0 | -22.185
CR | Battery | 27 | WIBA_3 | 0.01 | 0 | 0 | -0.005
CR | Battery | 27 | WFIE | 0.02 | 0 | 0 | -0.009
CR | Battery | 27 | WBOL_6 | 2.81 | 0 | 0 | -1.299
CR | Battery | 27 | WASF_1 | 59.99 | 0 | 0 | -27.721
CR | Battery | 27 | WALP_B | 50.09 | 0 | 0 | -23.147
CR | Battery | 27 | WALP_1 | 0.29 | 0 | 0 | -0.134
CR | Battery | 27 | USKM_1 | 29.61 | 0 | 0 | -13.683
CR | Battery | 27 | UPPB_3 | 0.04 | 0 | 0 | -0.018
CR | Battery | 27 | UPPB_1 | 0.1 | 0 | 0 | -0.046
CR | Battery | 27 | TYNE_2 | 0.01 | 0 | 0 | -0.005
CR | Battery | 27 | TYNE_1 | 0.01 | 0 | 0 | -0.005
CR | Battery | 27 | TRAW_1 | 0.21 | 0 | 0 | -0.097
CR | Battery | 27 | TILBB_1 | 9.09 | 0 | 0 | -4.2
CR | Battery | 27 | THSO_P | 2.04 | 0 | 0 | -0.943
CR | Battery | 27 | THOM_6 | 10.1 | 0 | 0 | -4.667
CR | Battery | 27 | TEMP_3 | 0.01 | 0 | 0 | -0.005
CR | Battery | 27 | TAUN1 | 0.03 | 0 | 0 | -0.014
CR | Battery | 27 | SWAN_1 | 0.22 | 0 | 0 | -0.102
CR | Battery | 27 | SUND_1 | 17.07 | 0 | 0 | -7.888
CR | Battery | 27 | STLE | 0.01 | 0 | 0 | -0.005
CR | Battery | 27 | STIR | 0.03 | 0 | 0 | -0.014
CR | Battery | 27 | STHA | 0.03 | 0 | 0 | -0.014
CR | Battery | 27 | STES_1 | 0.05 | 0 | 0 | -0.023
CR | Battery | 27 | STEN_1 | 50.02 | 0 | 0 | -23.114
CR | Battery | 27 | STAY_1 | 14.21 | 0 | 0 | -6.566
CR | Battery | 27 | STAL_1 | 0.02 | 0 | 0 | -0.009
CR | Battery | 27 | SSHI_3 | 35.01 | 0 | 0 | -16.178
CR | Battery | 27 | SPEN_1 | 21.67 | 0 | 0 | -10.014
CR | Battery | 27 | SMAN_1 | 50 | 0 | 0 | -23.105
CR | Battery | 27 | SIGH | 59.98 | 0 | 0 | -27.717
CR | Battery | 27 | SHRW_1 | 0.13 | 0 | 0 | -0.06
CR | Battery | 27 | SHEC_3 | 0.01 | 0 | 0 | -0.005
CR | Battery | 27 | SELL_1 | 0.16 | 0 | 0 | -0.074
CR | Battery | 27 | SBAR | 39.64 | 0 | 0 | -18.318
CR | Battery | 27 | SALT_1 | 70.05 | 0 | 0 | -32.37
CR | Battery | 27 | SALH_1 | 0.04 | 0 | 0 | -0.018
CR | Battery | 27 | RYEH_1 | 20.03 | 0 | 0 | -9.256
CR | Battery | 27 | RUGEB1 | 0.05 | 0 | 0 | -0.023
CR | Battery | 27 | RICH1 | 0.04 | 0 | 0 | -0.018
CR | Battery | 27 | REDM_P | 0.01 | 0 | 0 | -0.005
CR | Battery | 27 | REDH | 0.03 | 0 | 0 | -0.014
CR | Battery | 27 | RATS_1 | 0.05 | 0 | 0 | -0.023
CR | Battery | 27 | RASS_1 | 0.12 | 0 | 0 | -0.055
CR | Battery | 27 | RAIN_1 | 20 | 0 | 0 | -9.242
CR | Battery | 27 | PORD | 0.01 | 0 | 0 | -0.005
CR | Battery | 27 | PORA_P | 0.01 | 0 | 0 | -0.005
CR | Battery | 27 | POPP_3 | 20.01 | 0 | 0 | -9.247
CR | Battery | 27 | POOB | 0.01 | 0 | 0 | -0.005
CR | Battery | 27 | PITS_3 | 30.01 | 0 | 0 | -13.868
CR | Battery | 27 | PENT_1 | 5.05 | 0 | 0 | -2.334
CR | Battery | 27 | PYLE_1 | 4.17 | 0 | 0 | -1.927
CR | Battery | 27 | RAYL_1 | 10.16 | 0 | 0 | -4.695
CR | Battery | 27 | PELH_1 | 50.03 | 0 | 0 | -23.119
CR | Battery | 27 | PEHS_P | 1 | 0 | 0 | -0.462
CR | Battery | 27 | OLDB_1 | 0.01 | 0 | 0 | -0.005
CR | Battery | 27 | NURS_1 | 62.11 | 0 | 0 | -28.701
CR | Battery | 27 | OCKH_1 | 0.01 | 0 | 0 | -0.005
CR | Battery | 27 | NORT_1 | 50.06 | 0 | 0 | -23.133
CR | Battery | 27 | PENN_1 | 97.9 | 0 | 0 | -45.24
CR | Battery | 27 | NINF_1 | 38.53 | 0 | 0 | -17.805
CR | Battery | 27 | NFLE | 5.04 | 0 | 0 | -2.329
CR | Battery | 27 | SFEG_P | 0.02 | 0 | 0 | -0.009
CR | Battery | 27 | NEWX_6 | 2.01 | 0 | 0 | -0.929
CR | Battery | 27 | MITY_1 | 150.11 | 0 | 0 | -69.366
CR | Battery | 27 | MYBS_P | 0.02 | 0 | 0 | -0.009
CR | Battery | 27 | MAGA_6 | 0.03 | 0 | 0 | -0.014
CR | Battery | 27 | SKLGB1 | 0.02 | 0 | 0 | -0.009
CR | Battery | 27 | MACD_P | 0.03 | 0 | 0 | -0.014
CR | Battery | 27 | LITT_J | 28 | 0 | 0 | -12.939
CR | Battery | 27 | LINM | 0.07 | 0 | 0 | -0.032
CR | Battery | 27 | LING | 0.03 | 0 | 0 | -0.014
CR | Battery | 27 | LEVE | 0.01 | 0 | 0 | -0.005
CR | Battery | 27 | LEGA_1 | 0.03 | 0 | 0 | -0.014
CR | Battery | 27 | LISD_1 | 20.02 | 0 | 0 | -9.251
CR | Battery | 27 | LAND1 | 22.6 | 0 | 0 | -10.443
CR | Battery | 27 | LOVE_1 | 7.58 | 0 | 0 | -3.503
CR | Battery | 27 | LAIR_P | 0.01 | 0 | 0 | -0.005
CR | Battery | 27 | LACK_6 | 6.03 | 0 | 0 | -2.786
CR | Battery | 27 | KNAR | 8.01 | 0 | 0 | -3.701
CR | Battery | 27 | KITW_1 | 0.01 | 0 | 0 | -0.005
CR | Battery | 27 | TAYN_P | 0.01 | 0 | 0 | -0.005
CR | Battery | 27 | KIRKB1 | 0.02 | 0 | 0 | -0.009
CR | Battery | 27 | MACC_3 | 10.02 | 0 | 0 | -4.63
CR | Battery | 27 | MANN_1 | 7.62 | 0 | 0 | -3.521
CR | Battery | 27 | KINT_P | 0.02 | 0 | 0 | -0.009
CR | Battery | 27 | KINO_1 | 78.94 | 0 | 0 | -36.478
CR | Battery | 27 | NECE_1 | 0.02 | 0 | 0 | -0.009
CR | Battery | 27 | KILT | 0.01 | 0 | 0 | -0.005
CR | Battery | 27 | KILS | 0.01 | 0 | 0 | -0.005
CR | Battery | 27 | NEEP_3 | 40.03 | 0 | 0 | -18.498
CR | Battery | 27 | KIER | 0.01 | 0 | 0 | -0.005
CR | Battery | 27 | KIBY_1 | 90 | 0 | 0 | -41.589
CR | Battery | 27 | WALH_1 | 49.62 | 0 | 0 | -22.929
CR | Battery | 27 | NORL_3 | 0.01 | 0 | 0 | -0.005
CR | Battery | 27 | KEMS_1 | 0.1 | 0 | 0 | -0.046
CR | Battery | 27 | MELK_1 | 130.12 | 0 | 0 | -60.128
CR | Battery | 27 | KEIT_P | 0.02 | 0 | 0 | -0.009
CR | Battery | 27 | KEAR_3 | 19.6 | 0 | 0 | -9.057
CR | Battery | 27 | KEAD_1 | 0.18 | 0 | 0 | -0.083
CR | Battery | 27 | OFFE_3 | 0.01 | 0 | 0 | -0.005
CR | Battery | 27 | KAIM | 0.03 | 0 | 0 | -0.014
CR | Battery | 27 | WHGA_1 | 36 | 0 | 0 | -16.636
CR | Battery | 27 | OSBA_1 | 5.02 | 0 | 0 | -2.32
CR | Battery | 27 | JORD_3 | 40.01 | 0 | 0 | -18.489
CR | Battery | 27 | IVER_1 | 1 | 0 | 0 | -0.462
CR | Battery | 27 | IRONB1 | 0.05 | 0 | 0 | -0.023
CR | Battery | 27 | PADIB1 | 0.08 | 0 | 0 | -0.037
CR | Battery | 27 | IROA1 | 48.73 | 0 | 0 | -22.518
CR | Battery | 27 | PEMB_1 | 0.14 | 0 | 0 | -0.065
CR | Battery | 27 | INKE | 0.01 | 0 | 0 | -0.005
CR | Battery | 27 | INDQ1 | 1.21 | 0 | 0 | -0.559
CR | Battery | 27 | IMPK_1 | 0.1 | 0 | 0 | -0.046
CR | Battery | 27 | PENW_1 | 51.21 | 0 | 0 | -23.664
CR | Battery | 27 | HUTT_1 | 0.17 | 0 | 0 | -0.079
CR | Battery | 27 | HEYS_1 | 0.1 | 0 | 0 | -0.046
CR | Battery | 27 | HEYS1 | 0.03 | 0 | 0 | -0.014
CR | Battery | 27 | HAWP_6 | 0.05 | 0 | 0 | -0.023
CR | Battery | 27 | HAWI | 0.01 | 0 | 0 | -0.005
CR | Battery | 27 | NORM_1 | 40.27 | 0 | 0 | -18.609
CR | Battery | 27 | PENE_1 | 0.02 | 0 | 0 | -0.009
CR | Battery | 27 | HARM_6 | 0.04 | 0 | 0 | -0.018
CR | Battery | 27 | HARK_1 | 26.22 | 0 | 0 | -12.116
CR | Battery | 28 | WYLF_1 | 0.1 | 0 | 0 | -0.046
CR | Battery | 28 | WYMOM_1 | 0.03 | 0 | 0 | -0.014
CR | Battery | 28 | WISH | 0.01 | 0 | 0 | -0.005
CR | Battery | 28 | WIMBS1 | 0.01 | 0 | 0 | -0.005
CR | Battery | 28 | WIEN_1 | 48.01 | 0 | 0 | -22.195
CR | Battery | 28 | WFIE | 0.03 | 0 | 0 | -0.014
CR | Battery | 28 | WBUR_1 | 12.87 | 0 | 0 | -5.95
CR | Battery | 28 | WALP_B | 50.09 | 0 | 0 | -23.157
CR | Battery | 28 | WARL_1 | 59.58 | 0 | 0 | -27.544
CR | Battery | 28 | UPPB_3 | 0.04 | 0 | 0 | -0.018
CR | Battery | 28 | USKM_1 | 29.61 | 0 | 0 | -13.689
CR | Battery | 28 | TYNE_1 | 0.01 | 0 | 0 | -0.005
CR | Battery | 28 | WHGA_1 | 42 | 0 | 0 | -19.417
CR | Battery | 28 | TRAW_1 | 0.22 | 0 | 0 | -0.102
CR | Battery | 28 | THUR_6 | 0.04 | 0 | 0 | -0.018
CR | Battery | 28 | THSO_P | 2.04 | 0 | 0 | -0.943
CR | Battery | 28 | TEMP_3 | 0.01 | 0 | 0 | -0.005
CR | Battery | 28 | TAUN1 | 0.03 | 0 | 0 | -0.014
CR | Battery | 28 | STLE | 0.01 | 0 | 0 | -0.005
CR | Battery | 28 | STIR | 0.03 | 0 | 0 | -0.014
CR | Battery | 28 | STAY_1 | 14.2 | 0 | 0 | -6.565
CR | Battery | 28 | STEN_1 | 50.02 | 0 | 0 | -23.124
CR | Battery | 28 | STAL_1 | 0.02 | 0 | 0 | -0.009
CR | Battery | 28 | STAH_1 | 0.02 | 0 | 0 | -0.009
CR | Battery | 28 | SSHI_3 | 35.01 | 0 | 0 | -16.185
CR | Battery | 28 | SPEN_1 | 21.68 | 0 | 0 | -10.023
CR | Battery | 28 | SIGH | 59.98 | 0 | 0 | -27.729
CR | Battery | 28 | SHEC_3 | 0.01 | 0 | 0 | -0.005
CR | Battery | 28 | SFEG_P | 0.02 | 0 | 0 | -0.009
CR | Battery | 28 | SELL_1 | 0.16 | 0 | 0 | -0.074
CR | Battery | 28 | SALT_1 | 70.05 | 0 | 0 | -32.384
CR | Battery | 28 | SALH_1 | 0.04 | 0 | 0 | -0.018
CR | Battery | 28 | RYEH_1 | 20.03 | 0 | 0 | -9.26
CR | Battery | 28 | ROCH_1 | 5.16 | 0 | 0 | -2.385
CR | Battery | 28 | RICH1 | 0.04 | 0 | 0 | -0.018
CR | Battery | 28 | REDH | 20.03 | 0 | 0 | -9.26
CR | Battery | 28 | RATS_1 | 0.05 | 0 | 0 | -0.023
CR | Battery | 28 | RASS_1 | 0.12 | 0 | 0 | -0.055
CR | Battery | 28 | POOB | 0.01 | 0 | 0 | -0.005
CR | Battery | 28 | PORD | 0.01 | 0 | 0 | -0.005
CR | Battery | 28 | PORA_P | 0.02 | 0 | 0 | -0.009
CR | Battery | 28 | PITS_3 | 30.01 | 0 | 0 | -13.874
CR | Battery | 28 | PENT_1 | 5.05 | 0 | 0 | -2.335
CR | Battery | 28 | PENN_1 | 97.9 | 0 | 0 | -45.259
CR | Battery | 28 | PENE_1 | 0.02 | 0 | 0 | -0.009
CR | Battery | 28 | PELH_1 | 50.03 | 0 | 0 | -23.129
CR | Battery | 28 | PEHS_P | 1 | 0 | 0 | -0.462
CR | Battery | 28 | PADIB1 | 0.09 | 0 | 0 | -0.042
CR | Battery | 28 | OLDB_1 | 0.01 | 0 | 0 | -0.005
CR | Battery | 28 | RAIN_1 | 20 | 0 | 0 | -9.246
CR | Battery | 28 | RAYL_1 | 10.16 | 0 | 0 | -4.697
CR | Battery | 28 | OCKH_1 | 0.01 | 0 | 0 | -0.005
CR | Battery | 28 | NORT_1 | 50.06 | 0 | 0 | -23.143
CR | Battery | 28 | RUGEB1 | 0.05 | 0 | 0 | -0.023
CR | Battery | 28 | NORL_3 | 0.01 | 0 | 0 | -0.005
CR | Battery | 28 | NFLE | 16.04 | 0 | 0 | -7.415
CR | Battery | 28 | NEWX_6 | 2.01 | 0 | 0 | -0.929
CR | Battery | 28 | SEAB1 | 91.95 | 0 | 0 | -42.508
CR | Battery | 28 | NEEP_3 | 40.03 | 0 | 0 | -18.506
CR | Battery | 28 | MYBS_P | 0.02 | 0 | 0 | -0.009
CR | Battery | 28 | MITY_1 | 150.11 | 0 | 0 | -69.396
CR | Battery | 28 | MELK_1 | 130.11 | 0 | 0 | -60.15
CR | Battery | 28 | MAGA_6 | 0.03 | 0 | 0 | -0.014
CR | Battery | 28 | SMAN_1 | 50 | 0 | 0 | -23.115
CR | Battery | 28 | MACD_P | 0.03 | 0 | 0 | -0.014
CR | Battery | 28 | MACC_3 | 30.02 | 0 | 0 | -13.878
CR | Battery | 28 | LITT_J | 28 | 0 | 0 | -12.944
CR | Battery | 28 | LISD_1 | 20.02 | 0 | 0 | -9.255
CR | Battery | 28 | STHA | 0.03 | 0 | 0 | -0.014
CR | Battery | 28 | LINM | 0.07 | 0 | 0 | -0.032
CR | Battery | 28 | PENW_1 | 51.21 | 0 | 0 | -23.674
CR | Battery | 28 | LING | 0.04 | 0 | 0 | -0.018
CR | Battery | 28 | LEVE | 0.01 | 0 | 0 | -0.005
CR | Battery | 28 | LEGA_1 | 0.03 | 0 | 0 | -0.014
CR | Battery | 28 | LAND1 | 22.6 | 0 | 0 | -10.448
CR | Battery | 28 | LACK_6 | 6.02 | 0 | 0 | -2.783
CR | Battery | 28 | KNAR | 16.01 | 0 | 0 | -7.401
CR | Battery | 28 | KITW_1 | 0.01 | 0 | 0 | -0.005
CR | Battery | 28 | KINT_P | 0.03 | 0 | 0 | -0.014
CR | Battery | 28 | TYNE_2 | 0.01 | 0 | 0 | -0.005
CR | Battery | 28 | KINO_1 | 78.94 | 0 | 0 | -36.494
CR | Battery | 28 | KILT | 0.01 | 0 | 0 | -0.005
CR | Battery | 28 | KIER | 0.01 | 0 | 0 | -0.005
CR | Battery | 28 | KIBY_1 | 90 | 0 | 0 | -41.607
CR | Battery | 28 | KEMS_1 | 0.1 | 0 | 0 | -0.046
CR | Battery | 28 | KEAR_3 | 19.6 | 0 | 0 | -9.061
CR | Battery | 28 | UPPB_1 | 0.11 | 0 | 0 | -0.051
CR | Battery | 28 | WALP_1 | 0.3 | 0 | 0 | -0.139
CR | Battery | 28 | KEAD_1 | 0.19 | 0 | 0 | -0.088
CR | Battery | 28 | KAIM | 0.03 | 0 | 0 | -0.014
CR | Battery | 28 | IVER_1 | 1 | 0 | 0 | -0.462
CR | Battery | 28 | JORD_3 | 40.01 | 0 | 0 | -18.497
CR | Battery | 28 | SWAN_1 | 0.22 | 0 | 0 | -0.102
CR | Battery | 28 | WASF_1 | 109.79 | 0 | 0 | -50.756
CR | Battery | 28 | KEIT_P | 0.02 | 0 | 0 | -0.009
CR | Battery | 28 | IRONB1 | 0.05 | 0 | 0 | -0.023
CR | Battery | 28 | WIBA_3 | 0.01 | 0 | 0 | -0.005
CR | Battery | 28 | IROA1 | 58.72 | 0 | 0 | -27.146
CR | Battery | 28 | WALH_1 | 49.61 | 0 | 0 | -22.935
CR | Battery | 28 | WABO | 50 | 0 | 0 | -23.115
CR | Battery | 28 | KILS | 0.01 | 0 | 0 | -0.005
CR | Battery | 28 | TILBB_1 | 9.09 | 0 | 0 | -4.202
CR | Battery | 28 | KIRKB1 | 0.03 | 0 | 0 | -0.014
CR | Battery | 28 | INKE | 0.01 | 0 | 0 | -0.005
CR | Battery | 28 | WIMBN1 | 0.01 | 0 | 0 | -0.005
CR | Battery | 28 | INDQ1 | 1.21 | 0 | 0 | -0.559
CR | Battery | 28 | THOM_6 | 30.1 | 0 | 0 | -13.915
CR | Battery | 28 | LAIR_P | 0.01 | 0 | 0 | -0.005
CR | Battery | 28 | WILL_1 | 0.03 | 0 | 0 | -0.014
CR | Battery | 28 | WMEL_1 | 55.02 | 0 | 0 | -25.436
CR | Battery | 28 | IMPK_1 | 0.1 | 0 | 0 | -0.046
CR | Battery | 28 | HUTT_1 | 0.17 | 0 | 0 | -0.079
CR | Battery | 28 | HEYS_1 | 0.1 | 0 | 0 | -0.046
CR | Battery | 28 | HEYS1 | 0.02 | 0 | 0 | -0.009
CR | Battery | 28 | STES_1 | 0.05 | 0 | 0 | -0.023
CR | Battery | 28 | LOVE_1 | 7.57 | 0 | 0 | -3.5
CR | Battery | 28 | HAWP_6 | 0.05 | 0 | 0 | -0.023
CR | Battery | 28 | WBOL_6 | 2.81 | 0 | 0 | -1.299
CR | Battery | 28 | HAWI | 0.02 | 0 | 0 | -0.009
CR | Battery | 28 | HARM_6 | 0.04 | 0 | 0 | -0.018
CR | Battery | 28 | HARK_1 | 26.22 | 0 | 0 | -12.122
CR | Battery | 28 | HAMHC1 | 0.02 | 0 | 0 | -0.009
CR | Battery | 28 | G_EXTRA_9 | 0.09 | 0 | 0 | -0.042
CR | Battery | 28 | MANN_1 | 7.62 | 0 | 0 | -3.523
CR | Battery | 28 | SKLGB1 | 0.02 | 0 | 0 | -0.009
CR | Battery | 28 | SHRW_1 | 0.13 | 0 | 0 | -0.06
CR | Battery | 28 | NECE_1 | 0.02 | 0 | 0 | -0.009
CR | Battery | 28 | NINF_1 | 38.53 | 0 | 0 | -17.812
CR | Battery | 28 | REDM_P | 0.01 | 0 | 0 | -0.005
CR | Battery | 28 | NORM_1 | 40.26 | 0 | 0 | -18.612
CR | Battery | 28 | NURS_1 | 72.11 | 0 | 0 | -33.336
CR | Battery | 28 | G_EXTRA_2 | 0.02 | 0 | 0 | -0.009
CR | Battery | 28 | G_EXTRA_12 | 0.01 | 0 | 0 | -0.005
CR | Battery | 28 | OFFE_3 | 0.01 | 0 | 0 | -0.005
CR | Battery | 28 | G_EXTRA_11 | 0.02 | 0 | 0 | -0.009
CR | Battery | 28 | GRIW_1 | 73.15 | 0 | 0 | -33.817
CR | Battery | 28 | GLLU | 0.07 | 0 | 0 | -0.032
CR | Battery | 28 | OSBA_1 | 5.02 | 0 | 0 | -2.321
CR | Battery | 28 | PYLE_1 | 4.18 | 0 | 0 | -1.932
CR | Battery | 28 | POPP_3 | 20.01 | 0 | 0 | -9.251
CR | Battery | 28 | PEMB_1 | 0.14 | 0 | 0 | -0.065
CR | Battery | 28 | FOUR_1 | 0.17 | 0 | 0 | -0.079
CR | Battery | 28 | FIDD_P | 0.04 | 0 | 0 | -0.018
CR | Battery | 28 | FERRB1 | 0.02 | 0 | 0 | -0.009
CR | Battery | 28 | EXET1 | 1.09 | 0 | 0 | -0.504
CR | Battery | 28 | ECLA_1 | 30.07 | 0 | 0 | -13.901
CR | Battery | 28 | DUNO_P | 0.01 | 0 | 0 | -0.005
CR | Battery | 28 | DUNB | 0.01 | 0 | 0 | -0.005
CR | Battery | 28 | DRCR | 30.03 | 0 | 0 | -13.883
CR | Battery | 28 | DRAX_1 | 0.14 | 0 | 0 | -0.065
CR | Battery | 28 | CUPA | 0.01 | 0 | 0 | -0.005
CR | Battery | 28 | COWL_1 | 7.13 | 0 | 0 | -3.296
CR | Battery | 28 | CLT03 | 0.03 | 0 | 0 | -0.014
CR | Battery | 28 | CHIC_1 | 0.12 | 0 | 0 | -0.055
CR | Battery | 28 | CHAP | 0.02 | 0 | 0 | -0.009
CR | Battery | 28 | CAPEA1 | 30.01 | 0 | 0 | -13.874
CR | Battery | 28 | BUSH_1 | 1.01 | 0 | 0 | -0.467
CR | Battery | 28 | BRLE_1 | 0.04 | 0 | 0 | -0.018
CR | Battery | 28 | BRED_1 | 6.01 | 0 | 0 | -2.778
CR | Battery | 28 | BRAW_1 | 2.03 | 0 | 0 | -0.938
CR | Battery | 28 | BONN | 0.02 | 0 | 0 | -0.009
CR | Battery | 28 | BISW_1 | 19.61 | 0 | 0 | -9.066
CR | Battery | 28 | SBAR | 39.63 | 0 | 0 | -18.321
CR | Battery | 28 | BERW | 0.09 | 0 | 0 | -0.042
CR | Battery | 28 | BAIN | 0.01 | 0 | 0 | -0.005
CR | Battery | 28 | BAGA | 0.05 | 0 | 0 | -0.023
CR | Battery | 28 | ALST_3 | 0.01 | 0 | 0 | -0.005
CR | Battery | 28 | ABNE_P | 0.01 | 0 | 0 | -0.005
CR | Battery | 28 | ABHA1 | 20.09 | 0 | 0 | -9.288
CR | Battery | 28 | ALVE1 | 4.23 | 0 | 0 | -1.956
CR | Battery | 28 | ARMO_P | 0.02 | 0 | 0 | -0.009
CR | Battery | 28 | AXMI1 | 15.62 | 0 | 0 | -7.221
CR | Battery | 28 | ABTH_1 | 0.01 | 0 | 0 | -0.005
CR | Battery | 28 | BARKC1 | 0.02 | 0 | 0 | -0.009
CR | Battery | 28 | BIRK_1 | 0.01 | 0 | 0 | -0.005
CR | Battery | 28 | BICF_1 | 64.29 | 0 | 0 | -29.721
CR | Battery | 28 | BLYTB1 | 0.08 | 0 | 0 | -0.037
CR | Battery | 28 | BLYTH132 | 0.15 | 0 | 0 | -0.069
CR | Battery | 28 | BESW_1 | 20.02 | 0 | 0 | -9.255
CR | Battery | 28 | BOLN_1 | 45.02 | 0 | 0 | -20.813
CR | Battery | 28 | BOTW_1 | 20.07 | 0 | 0 | -9.278
CR | Battery | 28 | BRAC_P | 9.99 | 0 | 0 | -4.618
CR | Battery | 28 | BRFO_1 | 50.04 | 0 | 0 | -23.133
CR | Battery | 28 | BRIM_1 | 0.03 | 0 | 0 | -0.014
CR | Battery | 28 | BRAI_1 | 39.73 | 0 | 0 | -18.367
CR | Battery | 28 | BRWA1 | 0.13 | 0 | 0 | -0.06
CR | Battery | 28 | BROX | 20 | 0 | 0 | -9.246
CR | Battery | 28 | BURM_1 | 0.39 | 0 | 0 | -0.18
CR | Battery | 28 | TAYN_P | 0.01 | 0 | 0 | -0.005
CR | Battery | 28 | CAMB_01 | 0.02 | 0 | 0 | -0.009
CR | Battery | 28 | CANTN1 | 0.04 | 0 | 0 | -0.018
CR | Battery | 28 | CARE_1 | 0.01 | 0 | 0 | -0.005
CR | Battery | 28 | CARR_1 | 30.01 | 0 | 0 | -13.874
CR | Battery | 28 | BUST_1 | 0.02 | 0 | 0 | -0.009
CR | Battery | 28 | CELL_1 | 25.05 | 0 | 0 | -11.581
CR | Battery | 28 | CHSI_1 | 6 | 0 | 0 | -2.774
CR | Battery | 28 | CONQA1 | 0.07 | 0 | 0 | -0.032
CR | Battery | 28 | COUA_P | 0.01 | 0 | 0 | -0.005
CR | Battery | 28 | CHTE_1 | 33.62 | 0 | 0 | -15.543
CR | Battery | 28 | COVE_1 | 25.04 | 0 | 0 | -11.576
CR | Battery | 28 | COYL | 0.06 | 0 | 0 | -0.028
CR | Battery | 28 | CREB_1 | 78.18 | 0 | 0 | -36.143
CR | Battery | 28 | DEVO | 0.07 | 0 | 0 | -0.032
CR | Battery | 28 | DOUN_P | 0.01 | 0 | 0 | -0.005
CR | Battery | 28 | DRAK_1 | 50.01 | 0 | 0 | -23.12
CR | Battery | 28 | DUNF | 0.01 | 0 | 0 | -0.005
CR | Battery | 28 | SUND_1 | 17.07 | 0 | 0 | -7.891
CR | Battery | 28 | DYCE_P | 0.02 | 0 | 0 | -0.009
CR | Battery | 28 | EASO_1 | 0.21 | 0 | 0 | -0.097
CR | Battery | 28 | EKIS | 0.06 | 0 | 0 | -0.028
CR | Battery | 28 | ECCL | 0.03 | 0 | 0 | -0.014
CR | Battery | 28 | ELLA_1 | 0.01 | 0 | 0 | -0.005
CR | Battery | 28 | ENDE_1 | 54.52 | 0 | 0 | -25.205
CR | Battery | 28 | FAWL_1 | 0.07 | 0 | 0 | -0.032
CR | Battery | 28 | FECK_6 | 19.08 | 0 | 0 | -8.821
CR | Battery | 28 | FERRA2 | 5.02 | 0 | 0 | -2.321
CR | Battery | 28 | FIDF_1 | 41.6 | 0 | 0 | -19.232
CR | Battery | 28 | FLEE_1 | 0.03 | 0 | 0 | -0.014
CR | Battery | 28 | FROD_1 | 30.07 | 0 | 0 | -13.901
CR | Battery | 28 | GIFF | 0.01 | 0 | 0 | -0.005
CR | Battery | 28 | GALA | 0.02 | 0 | 0 | -0.009
CR | Battery | 28 | GLNI | 0.04 | 0 | 0 | -0.018
CR | Battery | 28 | GREN_1 | 21.52 | 0 | 0 | -9.949
CR | Battery | 28 | STRI_P | 0.02 | 0 | 0 | -0.009
CR | Battery | 28 | BEDD_1 | 7.5 | 0 | 0 | -3.467
CR | Battery | 28 | CUMB | 30.01 | 0 | 0 | -13.874
CR | Battery | 28 | GLRO | 0.01 | 0 | 0 | -0.005
CR | Battery | 29 | ROCH_1 | 5.16 | 0 | 0 | -2.388
CR | Battery | 29 | SHEC_3 | 0.01 | 0 | 0 | -0.005
CR | Battery | 29 | TEMP_3 | 0.01 | 0 | 0 | -0.005
CR | Battery | 29 | TILBB_1 | 9.09 | 0 | 0 | -4.207
CR | Battery | 29 | USKM_1 | 29.61 | 0 | 0 | -13.704
CR | Battery | 29 | WIMBN1 | 0.01 | 0 | 0 | -0.005
CR | Battery | 29 | WMEL_1 | 105.02 | 0 | 0 | -48.603
CR | Battery | 29 | WYMOM_1 | 0.03 | 0 | 0 | -0.014
CR | Battery | 29 | WYLF_1 | 0.1 | 0 | 0 | -0.046
CR | Battery | 29 | WISH | 0.01 | 0 | 0 | -0.005
CR | Battery | 29 | WIMBS1 | 0.01 | 0 | 0 | -0.005
CR | Battery | 29 | WILL_1 | 0.03 | 0 | 0 | -0.014
CR | Battery | 29 | WIEN_1 | 48.01 | 0 | 0 | -22.219
CR | Battery | 29 | WIBA_3 | 0.01 | 0 | 0 | -0.005
CR | Battery | 29 | WFIE | 0.03 | 0 | 0 | -0.014
CR | Battery | 29 | WBUR_1 | 12.86 | 0 | 0 | -5.952
CR | Battery | 29 | WBOL_6 | 2.81 | 0 | 0 | -1.3
CR | Battery | 29 | WASF_1 | 109.79 | 0 | 0 | -50.811
CR | Battery | 29 | WARL_1 | 59.58 | 0 | 0 | -27.574
CR | Battery | 29 | WALP_B | 50.09 | 0 | 0 | -23.182
CR | Battery | 29 | WALP_1 | 0.3 | 0 | 0 | -0.139
CR | Battery | 29 | WABO | 56 | 0 | 0 | -25.917
CR | Battery | 29 | UPPB_3 | 0.04 | 0 | 0 | -0.019
CR | Battery | 29 | TYNE_2 | 0.01 | 0 | 0 | -0.005
CR | Battery | 29 | TYNE_1 | 0.01 | 0 | 0 | -0.005
CR | Battery | 29 | TRAW_1 | 0.23 | 0 | 0 | -0.106
CR | Battery | 29 | THUR_6 | 0.04 | 0 | 0 | -0.019
CR | Battery | 29 | THSO_P | 2.05 | 0 | 0 | -0.949
CR | Battery | 29 | THOM_6 | 30.1 | 0 | 0 | -13.93
CR | Battery | 29 | TAYN_P | 0.01 | 0 | 0 | -0.005
CR | Battery | 29 | TAUN1 | 0.03 | 0 | 0 | -0.014
CR | Battery | 29 | SWAN_1 | 0.22 | 0 | 0 | -0.102
CR | Battery | 29 | STRI_P | 0.02 | 0 | 0 | -0.009
CR | Battery | 29 | STLE | 0.01 | 0 | 0 | -0.005
CR | Battery | 29 | STIR | 0.03 | 0 | 0 | -0.014
CR | Battery | 29 | STES_1 | 0.06 | 0 | 0 | -0.028
CR | Battery | 29 | STEN_1 | 50.02 | 0 | 0 | -23.149
CR | Battery | 29 | STAY_1 | 14.2 | 0 | 0 | -6.572
CR | Battery | 29 | STAH_1 | 0.02 | 0 | 0 | -0.009
CR | Battery | 29 | SSHI_3 | 35.01 | 0 | 0 | -16.203
CR | Battery | 29 | SPEN_1 | 21.68 | 0 | 0 | -10.034
CR | Battery | 29 | SMAN_1 | 50 | 0 | 0 | -23.14
CR | Battery | 29 | SKLGB1 | 0.02 | 0 | 0 | -0.009
CR | Battery | 29 | SIGH | 59.98 | 0 | 0 | -27.759
CR | Battery | 29 | SHRW_1 | 0.14 | 0 | 0 | -0.065
CR | Battery | 29 | SFEG_P | 0.02 | 0 | 0 | -0.009
CR | Battery | 29 | SELL_1 | 0.16 | 0 | 0 | -0.074
CR | Battery | 29 | SEAB1 | 91.94 | 0 | 0 | -42.55
CR | Battery | 29 | SALT_1 | 70.06 | 0 | 0 | -32.424
CR | Battery | 29 | SALH_1 | 0.04 | 0 | 0 | -0.019
CR | Battery | 29 | RYEH_1 | 20.03 | 0 | 0 | -9.27
CR | Battery | 29 | RUGEB1 | 0.05 | 0 | 0 | -0.023
CR | Battery | 29 | RICH1 | 0.04 | 0 | 0 | -0.019
CR | Battery | 29 | REDM_P | 0.01 | 0 | 0 | -0.005
CR | Battery | 29 | REDH | 20.03 | 0 | 0 | -9.27
CR | Battery | 29 | RAYL_1 | 10.16 | 0 | 0 | -4.702
CR | Battery | 29 | RATS_1 | 0.05 | 0 | 0 | -0.023
CR | Battery | 29 | RASS_1 | 0.11 | 0 | 0 | -0.051
CR | Battery | 29 | PYLE_1 | 4.18 | 0 | 0 | -1.935
CR | Battery | 29 | PORD | 0.01 | 0 | 0 | -0.005
CR | Battery | 29 | PORA_P | 0.02 | 0 | 0 | -0.009
CR | Battery | 29 | PENW_1 | 51.21 | 0 | 0 | -23.7
CR | Battery | 29 | PENT_1 | 5.05 | 0 | 0 | -2.337
CR | Battery | 29 | PEMB_1 | 0.13 | 0 | 0 | -0.06
CR | Battery | 29 | PELH_1 | 50.03 | 0 | 0 | -23.154
CR | Battery | 29 | PEHS_P | 1 | 0 | 0 | -0.463
CR | Battery | 29 | PITS_3 | 30.01 | 0 | 0 | -13.889
CR | Battery | 29 | PADIB1 | 0.09 | 0 | 0 | -0.042
CR | Battery | 29 | OSBA_1 | 5.02 | 0 | 0 | -2.323
CR | Battery | 29 | OFFE_3 | 0.01 | 0 | 0 | -0.005
CR | Battery | 29 | NURS_1 | 72.1 | 0 | 0 | -33.368
CR | Battery | 29 | NORT_1 | 50.06 | 0 | 0 | -23.168
CR | Battery | 29 | NINF_1 | 38.53 | 0 | 0 | -17.832
CR | Battery | 29 | NEWX_6 | 2.01 | 0 | 0 | -0.93
CR | Battery | 29 | NECE_1 | 0.02 | 0 | 0 | -0.009
CR | Battery | 29 | MELK_1 | 130.11 | 0 | 0 | -60.215
CR | Battery | 29 | MANN_1 | 7.62 | 0 | 0 | -3.527
CR | Battery | 29 | LITT_J | 28 | 0 | 0 | -12.958
CR | Battery | 29 | LOVE_1 | 7.57 | 0 | 0 | -3.503
CR | Battery | 29 | LISD_1 | 40.02 | 0 | 0 | -18.521
CR | Battery | 29 | LING | 0.04 | 0 | 0 | -0.019
CR | Battery | 29 | LEVE | 0.01 | 0 | 0 | -0.005
CR | Battery | 29 | LAIR_P | 0.01 | 0 | 0 | -0.005
CR | Battery | 29 | KNAR | 16.01 | 0 | 0 | -7.409
CR | Battery | 29 | KITW_1 | 0.01 | 0 | 0 | -0.005
CR | Battery | 29 | KIRKB1 | 0.03 | 0 | 0 | -0.014
CR | Battery | 29 | KILT | 0.01 | 0 | 0 | -0.005
CR | Battery | 29 | KILS | 0.01 | 0 | 0 | -0.005
CR | Battery | 29 | KEIT_P | 0.02 | 0 | 0 | -0.009
CR | Battery | 29 | KEAD_1 | 0.19 | 0 | 0 | -0.088
CR | Battery | 29 | KEMS_1 | 0.09 | 0 | 0 | -0.042
CR | Battery | 29 | JORD_3 | 40.01 | 0 | 0 | -18.517
CR | Battery | 29 | IVER_1 | 1 | 0 | 0 | -0.463
CR | Battery | 29 | IROA1 | 58.72 | 0 | 0 | -27.176
CR | Battery | 29 | INKE | 19.01 | 0 | 0 | -8.798
CR | Battery | 29 | INDQ1 | 1.21 | 0 | 0 | -0.56
CR | Battery | 29 | HEYS_1 | 0.11 | 0 | 0 | -0.051
CR | Battery | 29 | HAWP_6 | 0.05 | 0 | 0 | -0.023
CR | Battery | 29 | HARM_6 | 0.04 | 0 | 0 | -0.019
CR | Battery | 29 | G_EXTRA_2 | 0.02 | 0 | 0 | -0.009
CR | Battery | 29 | G_EXTRA_11 | 0.02 | 0 | 0 | -0.009
CR | Battery | 29 | G_EXTRA_9 | 0.09 | 0 | 0 | -0.042
CR | Battery | 29 | GRIW_1 | 73.15 | 0 | 0 | -33.854
CR | Battery | 29 | GREN_1 | 21.52 | 0 | 0 | -9.959
CR | Battery | 29 | KINO_1 | 78.94 | 0 | 0 | -36.533
CR | Battery | 29 | GIFF | 0.01 | 0 | 0 | -0.005
CR | Battery | 29 | GALA | 0.02 | 0 | 0 | -0.009
CR | Battery | 29 | FROD_1 | 40.07 | 0 | 0 | -18.544
CR | Battery | 29 | GLLU | 0.07 | 0 | 0 | -0.032
CR | Battery | 29 | FOUR_1 | 0.17 | 0 | 0 | -0.079
CR | Battery | 29 | FLEE_1 | 0.03 | 0 | 0 | -0.014
CR | Battery | 29 | FIDF_1 | 41.6 | 0 | 0 | -19.252
CR | Battery | 29 | GLRO | 0.01 | 0 | 0 | -0.005
CR | Battery | 29 | FIDD_P | 0.04 | 0 | 0 | -0.019
CR | Battery | 29 | FERRB1 | 0.02 | 0 | 0 | -0.009
CR | Battery | 29 | FERRA2 | 5.02 | 0 | 0 | -2.323
CR | Battery | 29 | FECK_6 | 19.08 | 0 | 0 | -8.83
CR | Battery | 29 | HAMHC1 | 0.02 | 0 | 0 | -0.009
CR | Battery | 29 | FAWL_1 | 0.07 | 0 | 0 | -0.032
CR | Battery | 29 | GLNI | 0.04 | 0 | 0 | -0.019
CR | Battery | 29 | G_EXTRA_12 | 0.01 | 0 | 0 | -0.005
CR | Battery | 29 | EXET1 | 1.09 | 0 | 0 | -0.504
CR | Battery | 29 | ERSK | 30 | 0 | 0 | -13.884
CR | Battery | 29 | ENDE_1 | 54.52 | 0 | 0 | -25.232
CR | Battery | 29 | HAWI | 0.02 | 0 | 0 | -0.009
CR | Battery | 29 | ELLA_1 | 0.01 | 0 | 0 | -0.005
CR | Battery | 29 | NEEP_3 | 40.03 | 0 | 0 | -18.526
CR | Battery | 29 | EKIS | 0.06 | 0 | 0 | -0.028
CR | Battery | 29 | HEYS1 | 0.02 | 0 | 0 | -0.009
CR | Battery | 29 | ECLA_1 | 30.07 | 0 | 0 | -13.916
CR | Battery | 29 | ECCL | 0.03 | 0 | 0 | -0.014
CR | Battery | 29 | IMPK_1 | 0.1 | 0 | 0 | -0.046
CR | Battery | 29 | EASO_1 | 0.21 | 0 | 0 | -0.097
CR | Battery | 29 | HUTT_1 | 0.17 | 0 | 0 | -0.079
CR | Battery | 29 | DYCE_P | 0.02 | 0 | 0 | -0.009
CR | Battery | 29 | DUNO_P | 0.01 | 0 | 0 | -0.005
CR | Battery | 29 | DUNF | 0.01 | 0 | 0 | -0.005
CR | Battery | 29 | DUNB | 0.01 | 0 | 0 | -0.005
CR | Battery | 29 | DRCR | 30.03 | 0 | 0 | -13.898
CR | Battery | 29 | IRONB1 | 0.05 | 0 | 0 | -0.023
CR | Battery | 29 | KAIM | 0.03 | 0 | 0 | -0.014
CR | Battery | 29 | DRAX_1 | 35.14 | 0 | 0 | -16.263
CR | Battery | 29 | DRAK_1 | 50.01 | 0 | 0 | -23.145
CR | Battery | 29 | DOUN_P | 0.01 | 0 | 0 | -0.005
CR | Battery | 29 | HARK_1 | 76.23 | 0 | 0 | -35.279
CR | Battery | 29 | KEAR_3 | 19.6 | 0 | 0 | -9.071
CR | Battery | 29 | DEVO | 0.07 | 0 | 0 | -0.032
CR | Battery | 29 | CUPA | 0.01 | 0 | 0 | -0.005
CR | Battery | 29 | CUMB | 30.01 | 0 | 0 | -13.889
CR | Battery | 29 | CREB_1 | 78.19 | 0 | 0 | -36.186
CR | Battery | 29 | COYL | 0.06 | 0 | 0 | -0.028
CR | Battery | 29 | KINT_P | 0.03 | 0 | 0 | -0.014
CR | Battery | 29 | COWL_1 | 7.13 | 0 | 0 | -3.3
CR | Battery | 29 | RAIN_1 | 20 | 0 | 0 | -9.256
CR | Battery | 29 | COVE_1 | 25.04 | 0 | 0 | -11.589
CR | Battery | 29 | LACK_6 | 6.02 | 0 | 0 | -2.786
CR | Battery | 29 | COUA_P | 0.01 | 0 | 0 | -0.005
CR | Battery | 29 | KIER | 0.01 | 0 | 0 | -0.005
CR | Battery | 29 | CONQA1 | 0.07 | 0 | 0 | -0.032
CR | Battery | 29 | CLT03 | 0.03 | 0 | 0 | -0.014
CR | Battery | 29 | CHTE_1 | 33.62 | 0 | 0 | -15.559
CR | Battery | 29 | CHSI_1 | 6 | 0 | 0 | -2.777
CR | Battery | 29 | CHIC_1 | 0.12 | 0 | 0 | -0.056
CR | Battery | 29 | SBAR | 39.63 | 0 | 0 | -18.341
CR | Battery | 29 | LEGA_1 | 0.03 | 0 | 0 | -0.014
CR | Battery | 29 | LINM | 0.07 | 0 | 0 | -0.032
CR | Battery | 29 | CHAP | 0.02 | 0 | 0 | -0.009
CR | Battery | 29 | CELL_1 | 25.05 | 0 | 0 | -11.593
CR | Battery | 29 | MACC_3 | 30.02 | 0 | 0 | -13.893
CR | Battery | 29 | CARR_1 | 30.01 | 0 | 0 | -13.889
CR | Battery | 29 | LAND1 | 22.6 | 0 | 0 | -10.459
CR | Battery | 29 | CARE_1 | 0.01 | 0 | 0 | -0.005
CR | Battery | 29 | MACD_P | 0.03 | 0 | 0 | -0.014
CR | Battery | 29 | CAPEA1 | 30.01 | 0 | 0 | -13.889
CR | Battery | 29 | CANTN1 | 0.04 | 0 | 0 | -0.019
CR | Battery | 29 | STAL_1 | 0.02 | 0 | 0 | -0.009
CR | Battery | 29 | MITY_1 | 170.11 | 0 | 0 | -78.727
CR | Battery | 29 | CAMB_01 | 0.02 | 0 | 0 | -0.009
CR | Battery | 29 | MYBS_P | 0.02 | 0 | 0 | -0.009
CR | Battery | 29 | BUST_1 | 0.02 | 0 | 0 | -0.009
CR | Battery | 29 | BUSH_1 | 1.01 | 0 | 0 | -0.467
CR | Battery | 29 | STHA | 0.03 | 0 | 0 | -0.014
CR | Battery | 29 | BURM_1 | 0.39 | 0 | 0 | -0.18
CR | Battery | 29 | SUND_1 | 17.07 | 0 | 0 | -7.9
CR | Battery | 29 | NFLE | 16.04 | 0 | 0 | -7.423
CR | Battery | 29 | BRWA1 | 0.13 | 0 | 0 | -0.06
CR | Battery | 29 | MAGA_6 | 0.03 | 0 | 0 | -0.014
CR | Battery | 29 | BROX | 20 | 0 | 0 | -9.256
CR | Battery | 29 | BRLE_1 | 0.03 | 0 | 0 | -0.014
CR | Battery | 29 | BRIM_1 | 0.03 | 0 | 0 | -0.014
CR | Battery | 29 | NORM_1 | 40.26 | 0 | 0 | -18.632
CR | Battery | 29 | BRFO_1 | 50.04 | 0 | 0 | -23.159
CR | Battery | 29 | OCKH_1 | 0.01 | 0 | 0 | -0.005
CR | Battery | 29 | BRED_1 | 6.01 | 0 | 0 | -2.781
CR | Battery | 29 | BRAW_1 | 2.03 | 0 | 0 | -0.939
CR | Battery | 29 | BRAI_1 | 39.73 | 0 | 0 | -18.387
CR | Battery | 29 | KIBY_1 | 90 | 0 | 0 | -41.652
CR | Battery | 29 | OLDB_1 | 0.01 | 0 | 0 | -0.005
CR | Battery | 29 | BRAC_P | 9.99 | 0 | 0 | -4.623
CR | Battery | 29 | NORL_3 | 0.01 | 0 | 0 | -0.005
CR | Battery | 29 | BOTW_1 | 20.07 | 0 | 0 | -9.288
CR | Battery | 29 | BONN | 0.02 | 0 | 0 | -0.009
CR | Battery | 29 | UPPB_1 | 0.11 | 0 | 0 | -0.051
CR | Battery | 29 | WALH_1 | 49.61 | 0 | 0 | -22.96
CR | Battery | 29 | BOLN_1 | 45.02 | 0 | 0 | -20.835
CR | Battery | 29 | PENE_1 | 0.02 | 0 | 0 | -0.009
CR | Battery | 29 | BLYTH132 | 0.16 | 0 | 0 | -0.074
CR | Battery | 29 | WHGA_1 | 42 | 0 | 0 | -19.438
CR | Battery | 29 | BLYTB1 | 0.08 | 0 | 0 | -0.037
CR | Battery | 29 | PENN_1 | 97.9 | 0 | 0 | -45.308
CR | Battery | 29 | BISW_1 | 19.61 | 0 | 0 | -9.076
CR | Battery | 29 | BIRK_1 | 5.01 | 0 | 0 | -2.319
CR | Battery | 29 | POOB | 0.01 | 0 | 0 | -0.005
CR | Battery | 29 | BICF_1 | 73.68 | 0 | 0 | -34.099
CR | Battery | 29 | POPP_3 | 40.01 | 0 | 0 | -18.517
CR | Battery | 29 | BESW_1 | 20.02 | 0 | 0 | -9.265
CR | Battery | 29 | BERW | 0.09 | 0 | 0 | -0.042
CR | Battery | 29 | BEDD_1 | 7.5 | 0 | 0 | -3.471
CR | Battery | 29 | BARKC1 | 0.02 | 0 | 0 | -0.009
CR | Battery | 29 | BAIN | 0.01 | 0 | 0 | -0.005
CR | Battery | 29 | BAGA | 0.05 | 0 | 0 | -0.023
CR | Battery | 29 | ALVE1 | 4.23 | 0 | 0 | -1.958
CR | Battery | 29 | ALST_3 | 0.01 | 0 | 0 | -0.005
CR | Battery | 29 | ABHA1 | 20.09 | 0 | 0 | -9.298
CR | Battery | 29 | ABNE_P | 0.01 | 0 | 0 | -0.005
CR | Battery | 29 | ABTH_1 | 0.01 | 0 | 0 | -0.005
CR | Battery | 29 | ALNE_P | 0.01 | 0 | 0 | -0.005
CR | Battery | 29 | ARMO_P | 0.02 | 0 | 0 | -0.009
CR | Battery | 29 | AXMI1 | 15.62 | 0 | 0 | -7.229
CR | Battery | 30 | WYMOM_1 | 0.03 | 0 | 0 | -0.014
CR | Battery | 30 | WYLF_1 | 0.1 | 0 | 0 | -0.046
CR | Battery | 30 | WMEL_1 | 105.02 | 0 | 0 | -47.826
CR | Battery | 30 | WISH | 0.01 | 0 | 0 | -0.005
CR | Battery | 30 | WIMBS1 | 0.01 | 0 | 0 | -0.005
CR | Battery | 30 | WIMBN1 | 0.01 | 0 | 0 | -0.005
CR | Battery | 30 | WILL_1 | 0.03 | 0 | 0 | -0.014
CR | Battery | 30 | WHGA_1 | 42 | 0 | 0 | -19.127
CR | Battery | 30 | WFIE | 0.02 | 0 | 0 | -0.009
CR | Battery | 30 | WBUR_1 | 12.87 | 0 | 0 | -5.861
CR | Battery | 30 | WARL_1 | 59.58 | 0 | 0 | -27.133
CR | Battery | 30 | WASF_1 | 109.79 | 0 | 0 | -49.998
CR | Battery | 30 | WABO | 56 | 0 | 0 | -25.502
CR | Battery | 30 | USKM_1 | 29.61 | 0 | 0 | -13.484
CR | Battery | 30 | UPPB_1 | 0.1 | 0 | 0 | -0.046
CR | Battery | 30 | TYNE_2 | 0.01 | 0 | 0 | -0.005
CR | Battery | 30 | TYNE_1 | 0.01 | 0 | 0 | -0.005
CR | Battery | 30 | THUR_6 | 0.04 | 0 | 0 | -0.018
CR | Battery | 30 | THOM_6 | 30.1 | 0 | 0 | -13.708
CR | Battery | 30 | TAYN_P | 0.01 | 0 | 0 | -0.005
CR | Battery | 30 | STLE | 0.01 | 0 | 0 | -0.005
CR | Battery | 30 | STRI_P | 0.02 | 0 | 0 | -0.009
CR | Battery | 30 | SUND_1 | 17.07 | 0 | 0 | -7.774
CR | Battery | 30 | STHA | 0.03 | 0 | 0 | -0.014
CR | Battery | 30 | STES_1 | 0.05 | 0 | 0 | -0.023
CR | Battery | 30 | STAY_1 | 14.2 | 0 | 0 | -6.467
CR | Battery | 30 | STAH_1 | 0.02 | 0 | 0 | -0.009
CR | Battery | 30 | SSHI_3 | 35.01 | 0 | 0 | -15.944
CR | Battery | 30 | SKLGB1 | 0.02 | 0 | 0 | -0.009
CR | Battery | 30 | SHEC_3 | 0.01 | 0 | 0 | -0.005
CR | Battery | 30 | SHRW_1 | 0.13 | 0 | 0 | -0.059
CR | Battery | 30 | SFEG_P | 0.02 | 0 | 0 | -0.009
CR | Battery | 30 | SELL_1 | 0.16 | 0 | 0 | -0.073
CR | Battery | 30 | SBAR | 39.63 | 0 | 0 | -18.048
CR | Battery | 30 | SALT_1 | 72.05 | 0 | 0 | -32.812
CR | Battery | 30 | ROCH_1 | 25.15 | 0 | 0 | -11.453
CR | Battery | 30 | RUGEB1 | 0.05 | 0 | 0 | -0.023
CR | Battery | 30 | RATS_1 | 0.05 | 0 | 0 | -0.023
CR | Battery | 30 | RAYL_1 | 10.16 | 0 | 0 | -4.627
CR | Battery | 30 | PYLE_1 | 4.18 | 0 | 0 | -1.904
CR | Battery | 30 | SEAB1 | 91.95 | 0 | 0 | -41.874
CR | Battery | 30 | PORD | 0.01 | 0 | 0 | -0.005
CR | Battery | 30 | POPP_3 | 40.01 | 0 | 0 | -18.221
CR | Battery | 30 | POOB | 0.01 | 0 | 0 | -0.005
CR | Battery | 30 | PENW_1 | 51.21 | 0 | 0 | -23.321
CR | Battery | 30 | PENN_1 | 97.9 | 0 | 0 | -44.584
CR | Battery | 30 | PELH_1 | 50.03 | 0 | 0 | -22.784
CR | Battery | 30 | PEHS_P | 1 | 0 | 0 | -0.455
CR | Battery | 30 | PADIB1 | 0.09 | 0 | 0 | -0.041
CR | Battery | 30 | OSBA_1 | 5.02 | 0 | 0 | -2.286
CR | Battery | 30 | OFFE_3 | 0.01 | 0 | 0 | -0.005
CR | Battery | 30 | OCKH_1 | 0.01 | 0 | 0 | -0.005
CR | Battery | 30 | PEMB_1 | 0.14 | 0 | 0 | -0.064
CR | Battery | 30 | NURS_1 | 72.11 | 0 | 0 | -32.839
CR | Battery | 30 | NORT_1 | 50.06 | 0 | 0 | -22.797
CR | Battery | 30 | NORM_1 | 40.26 | 0 | 0 | -18.334
CR | Battery | 30 | NINF_1 | 38.53 | 0 | 0 | -17.547
CR | Battery | 30 | NFLE | 16.04 | 0 | 0 | -7.305
CR | Battery | 30 | NEWX_6 | 2.01 | 0 | 0 | -0.915
CR | Battery | 30 | NECE_1 | 0.02 | 0 | 0 | -0.009
CR | Battery | 30 | RAIN_1 | 20 | 0 | 0 | -9.108
CR | Battery | 30 | MYBS_P | 0.03 | 0 | 0 | -0.014
CR | Battery | 30 | MITY_1 | 170.11 | 0 | 0 | -77.468
CR | Battery | 30 | MELK_1 | 130.11 | 0 | 0 | -59.252
CR | Battery | 30 | MANN_1 | 27.62 | 0 | 0 | -12.578
CR | Battery | 30 | MAGA_6 | 0.03 | 0 | 0 | -0.014
CR | Battery | 30 | MACC_3 | 30.02 | 0 | 0 | -13.671
CR | Battery | 30 | RASS_1 | 0.12 | 0 | 0 | -0.055
CR | Battery | 30 | RICH1 | 0.04 | 0 | 0 | -0.018
CR | Battery | 30 | LOVE_1 | 7.57 | 0 | 0 | -3.447
CR | Battery | 30 | LITT_J | 28 | 0 | 0 | -12.751
CR | Battery | 30 | LINM | 0.07 | 0 | 0 | -0.032
CR | Battery | 30 | LING | 0.04 | 0 | 0 | -0.018
CR | Battery | 30 | LEVE | 0.01 | 0 | 0 | -0.005
CR | Battery | 30 | LAND1 | 22.6 | 0 | 0 | -10.292
CR | Battery | 30 | LAIR_P | 0.01 | 0 | 0 | -0.005
CR | Battery | 30 | LACK_6 | 6.02 | 0 | 0 | -2.742
CR | Battery | 30 | KITW_1 | 0.01 | 0 | 0 | -0.005
CR | Battery | 30 | KIRKB1 | 0.03 | 0 | 0 | -0.014
CR | Battery | 30 | KINT_P | 0.03 | 0 | 0 | -0.014
CR | Battery | 30 | STEN_1 | 50.02 | 0 | 0 | -22.779
CR | Battery | 30 | KILT | 0.01 | 0 | 0 | -0.005
CR | Battery | 30 | SALH_1 | 0.04 | 0 | 0 | -0.018
CR | Battery | 30 | SMAN_1 | 50 | 0 | 0 | -22.77
CR | Battery | 30 | KILS | 0.01 | 0 | 0 | -0.005
CR | Battery | 30 | KIER | 0.01 | 0 | 0 | -0.005
CR | Battery | 30 | KEMS_1 | 0.1 | 0 | 0 | -0.046
CR | Battery | 30 | KEIT_P | 0.03 | 0 | 0 | -0.014
CR | Battery | 30 | KEAR_3 | 19.6 | 0 | 0 | -8.926
CR | Battery | 30 | KAIM | 0.03 | 0 | 0 | -0.014
CR | Battery | 30 | JORD_3 | 40.01 | 0 | 0 | -18.221
CR | Battery | 30 | THSO_P | 2.05 | 0 | 0 | -0.934
CR | Battery | 30 | IVER_1 | 1 | 0 | 0 | -0.455
CR | Battery | 30 | TEMP_3 | 0.01 | 0 | 0 | -0.005
CR | Battery | 30 | KEAD_1 | 0.19 | 0 | 0 | -0.087
CR | Battery | 30 | IRONB1 | 0.05 | 0 | 0 | -0.023
CR | Battery | 30 | TAUN1 | 1.03 | 0 | 0 | -0.469
CR | Battery | 30 | SWAN_1 | 0.22 | 0 | 0 | -0.1
CR | Battery | 30 | KIBY_1 | 90 | 0 | 0 | -40.986
CR | Battery | 30 | TRAW_1 | 0.22 | 0 | 0 | -0.1
CR | Battery | 30 | IROA1 | 58.72 | 0 | 0 | -26.741
CR | Battery | 30 | TILBB_1 | 9.09 | 0 | 0 | -4.14
CR | Battery | 30 | INKE | 19.01 | 0 | 0 | -8.657
CR | Battery | 30 | INDQ1 | 1.21 | 0 | 0 | -0.551
CR | Battery | 30 | KINO_1 | 78.94 | 0 | 0 | -35.949
CR | Battery | 30 | STAL_1 | 0.02 | 0 | 0 | -0.009
CR | Battery | 30 | SPEN_1 | 21.67 | 0 | 0 | -9.869
CR | Battery | 30 | KNAR | 16.01 | 0 | 0 | -7.291
CR | Battery | 30 | IMPK_1 | 0.1 | 0 | 0 | -0.046
CR | Battery | 30 | HUTT_1 | 0.17 | 0 | 0 | -0.077
CR | Battery | 30 | SIGH | 59.98 | 0 | 0 | -27.315
CR | Battery | 30 | LEGA_1 | 0.03 | 0 | 0 | -0.014
CR | Battery | 30 | STIR | 0.03 | 0 | 0 | -0.014
CR | Battery | 30 | HEYS_1 | 0.1 | 0 | 0 | -0.046
CR | Battery | 30 | UPPB_3 | 0.04 | 0 | 0 | -0.018
CR | Battery | 30 | WALH_1 | 69.61 | 0 | 0 | -31.7
CR | Battery | 30 | HEYS1 | 0.02 | 0 | 0 | -0.009
CR | Battery | 30 | LISD_1 | 40.02 | 0 | 0 | -18.225
CR | Battery | 30 | PENE_1 | 0.02 | 0 | 0 | -0.009
CR | Battery | 30 | RYEH_1 | 20.03 | 0 | 0 | -9.122
CR | Battery | 30 | MACD_P | 0.04 | 0 | 0 | -0.018
CR | Battery | 30 | REDM_P | 0.01 | 0 | 0 | -0.005
CR | Battery | 30 | REDH | 36.03 | 0 | 0 | -16.408
CR | Battery | 30 | MILC_P | 0.01 | 0 | 0 | -0.005
CR | Battery | 30 | HAWP_6 | 0.05 | 0 | 0 | -0.023
CR | Battery | 30 | HAWI | 0.01 | 0 | 0 | -0.005
CR | Battery | 30 | PORA_P | 0.02 | 0 | 0 | -0.009
CR | Battery | 30 | NEEP_3 | 40.03 | 0 | 0 | -18.23
CR | Battery | 30 | HARM_6 | 0.04 | 0 | 0 | -0.018
CR | Battery | 30 | PITS_3 | 30.01 | 0 | 0 | -13.667
CR | Battery | 30 | NORL_3 | 0.01 | 0 | 0 | -0.005
CR | Battery | 30 | WALP_B | 100.09 | 0 | 0 | -45.581
CR | Battery | 30 | WBOL_6 | 2.81 | 0 | 0 | -1.28
CR | Battery | 30 | HARK_1 | 76.22 | 0 | 0 | -34.711
CR | Battery | 30 | HAMHC1 | 0.02 | 0 | 0 | -0.009
CR | Battery | 30 | G_EXTRA_9 | 0.09 | 0 | 0 | -0.041
CR | Battery | 30 | G_EXTRA_2 | 0.02 | 0 | 0 | -0.009
CR | Battery | 30 | WIEN_1 | 48.01 | 0 | 0 | -21.864
CR | Battery | 30 | G_EXTRA_12 | 0.01 | 0 | 0 | -0.005
CR | Battery | 30 | OLDB_1 | 0.01 | 0 | 0 | -0.005
CR | Battery | 30 | G_EXTRA_11 | 0.02 | 0 | 0 | -0.009
CR | Battery | 30 | GRIW_1 | 73.15 | 0 | 0 | -33.313
CR | Battery | 30 | GREN_1 | 21.52 | 0 | 0 | -9.8
CR | Battery | 30 | GLRO | 0.01 | 0 | 0 | -0.005
CR | Battery | 30 | GALA | 0.02 | 0 | 0 | -0.009
CR | Battery | 30 | FWIL_P | 0.01 | 0 | 0 | -0.005
CR | Battery | 30 | FIDF_1 | 41.6 | 0 | 0 | -18.945
CR | Battery | 30 | FECK_6 | 19.08 | 0 | 0 | -8.689
CR | Battery | 30 | PENT_1 | 5.05 | 0 | 0 | -2.3
CR | Battery | 30 | ENDE_1 | 54.52 | 0 | 0 | -24.828
CR | Battery | 30 | ECLA_1 | 30.07 | 0 | 0 | -13.694
CR | Battery | 30 | ECCL | 0.03 | 0 | 0 | -0.014
CR | Battery | 30 | DUNF | 0.01 | 0 | 0 | -0.005
CR | Battery | 30 | DRAK_1 | 50.01 | 0 | 0 | -22.775
CR | Battery | 30 | CUMB | 30.01 | 0 | 0 | -13.667
CR | Battery | 30 | COYL | 0.06 | 0 | 0 | -0.027
CR | Battery | 30 | COWL_1 | 7.13 | 0 | 0 | -3.247
CR | Battery | 30 | COVE_1 | 25.04 | 0 | 0 | -11.403
CR | Battery | 30 | CHTE_1 | 33.62 | 0 | 0 | -15.311
CR | Battery | 30 | CELL_1 | 25.05 | 0 | 0 | -11.408
CR | Battery | 30 | CANTN1 | 0.04 | 0 | 0 | -0.018
CR | Battery | 30 | BUSH_1 | 1.01 | 0 | 0 | -0.46
CR | Battery | 30 | BURM_1 | 0.4 | 0 | 0 | -0.182
CR | Battery | 30 | BRIM_1 | 0.03 | 0 | 0 | -0.014
CR | Battery | 30 | BRAI_1 | 39.73 | 0 | 0 | -18.093
CR | Battery | 30 | BOLN_1 | 45.02 | 0 | 0 | -20.502
CR | Battery | 30 | BISW_1 | 19.61 | 0 | 0 | -8.93
CR | Battery | 30 | BIRK_1 | 5.01 | 0 | 0 | -2.282
CR | Battery | 30 | BEDD_1 | 7.5 | 0 | 0 | -3.416
CR | Battery | 30 | AXMI1 | 15.62 | 0 | 0 | -7.113
CR | Battery | 30 | ALNE_P | 0.01 | 0 | 0 | -0.005
CR | Battery | 30 | ABTH_1 | 0.01 | 0 | 0 | -0.005
CR | Battery | 30 | ABNE_P | 0.01 | 0 | 0 | -0.005
CR | Battery | 30 | ABHA1 | 20.09 | 0 | 0 | -9.149
CR | Battery | 30 | ARMO_P | 0.03 | 0 | 0 | -0.014
CR | Battery | 30 | BAGA | 0.05 | 0 | 0 | -0.023
CR | Battery | 30 | BAIN | 0.01 | 0 | 0 | -0.005
CR | Battery | 30 | BERW | 0.09 | 0 | 0 | -0.041
CR | Battery | 30 | BESW_1 | 20.02 | 0 | 0 | -9.117
CR | Battery | 30 | ALVE1 | 4.23 | 0 | 0 | -1.926
CR | Battery | 30 | BARKC1 | 0.02 | 0 | 0 | -0.009
CR | Battery | 30 | BICF_1 | 73.69 | 0 | 0 | -33.558
CR | Battery | 30 | BLYTB1 | 0.08 | 0 | 0 | -0.036
CR | Battery | 30 | BLYTH132 | 0.15 | 0 | 0 | -0.068
CR | Battery | 30 | ALST_3 | 0.01 | 0 | 0 | -0.005
CR | Battery | 30 | BONN | 0.02 | 0 | 0 | -0.009
CR | Battery | 30 | BOTW_1 | 20.07 | 0 | 0 | -9.14
CR | Battery | 30 | BRAC_P | 9.99 | 0 | 0 | -4.549
CR | Battery | 30 | BRFO_1 | 50.04 | 0 | 0 | -22.788
CR | Battery | 30 | BRED_1 | 6.01 | 0 | 0 | -2.737
CR | Battery | 30 | BRLE_1 | 0.04 | 0 | 0 | -0.018
CR | Battery | 30 | BROX | 20 | 0 | 0 | -9.108
CR | Battery | 30 | BRWA1 | 0.13 | 0 | 0 | -0.059
CR | Battery | 30 | BUST_1 | 0.02 | 0 | 0 | -0.009
CR | Battery | 30 | CAPEA1 | 30.01 | 0 | 0 | -13.667
CR | Battery | 30 | CARE_1 | 0.01 | 0 | 0 | -0.005
CR | Battery | 30 | CARR_1 | 30.01 | 0 | 0 | -13.667
CR | Battery | 30 | BRAW_1 | 2.03 | 0 | 0 | -0.924
CR | Battery | 30 | CAMB_01 | 0.02 | 0 | 0 | -0.009
CR | Battery | 30 | CHAP | 0.02 | 0 | 0 | -0.009
CR | Battery | 30 | CHIC_1 | 0.12 | 0 | 0 | -0.055
CR | Battery | 30 | CHSI_1 | 6 | 0 | 0 | -2.732
CR | Battery | 30 | CONQA1 | 0.07 | 0 | 0 | -0.032
CR | Battery | 30 | COUA_P | 0.01 | 0 | 0 | -0.005
CR | Battery | 30 | CREB_1 | 128.18 | 0 | 0 | -58.373
CR | Battery | 30 | CLT03 | 0.03 | 0 | 0 | -0.014
CR | Battery | 30 | CUPA | 0.01 | 0 | 0 | -0.005
CR | Battery | 30 | DEVO | 0.07 | 0 | 0 | -0.032
CR | Battery | 30 | DRAX_1 | 35.14 | 0 | 0 | -16.003
CR | Battery | 30 | WIBA_3 | 0.01 | 0 | 0 | -0.005
CR | Battery | 30 | DOUN_P | 0.01 | 0 | 0 | -0.005
CR | Battery | 30 | DRCR | 30.02 | 0 | 0 | -13.671
CR | Battery | 30 | DUNB | 0.01 | 0 | 0 | -0.005
CR | Battery | 30 | DUNO_P | 0.01 | 0 | 0 | -0.005
CR | Battery | 30 | DYCE_P | 0.02 | 0 | 0 | -0.009
CR | Battery | 30 | EKIS | 0.06 | 0 | 0 | -0.027
CR | Battery | 30 | ELLA_1 | 0.01 | 0 | 0 | -0.005
CR | Battery | 30 | ERSK | 30 | 0 | 0 | -13.662
CR | Battery | 30 | FAWL_1 | 0.07 | 0 | 0 | -0.032
CR | Battery | 30 | EXET1 | 1.09 | 0 | 0 | -0.496
CR | Battery | 30 | FERRA2 | 5.02 | 0 | 0 | -2.286
CR | Battery | 30 | FIDD_P | 0.05 | 0 | 0 | -0.023
CR | Battery | 30 | FLEE_1 | 0.03 | 0 | 0 | -0.014
CR | Battery | 30 | FOUR_1 | 0.17 | 0 | 0 | -0.077
CR | Battery | 30 | FROD_1 | 40.07 | 0 | 0 | -18.248
CR | Battery | 30 | FERRB1 | 0.02 | 0 | 0 | -0.009
CR | Battery | 30 | WALP_1 | 0.3 | 0 | 0 | -0.137
CR | Battery | 30 | GLLU | 0.06 | 0 | 0 | -0.027
CR | Battery | 30 | EASO_1 | 0.21 | 0 | 0 | -0.096
CR | Battery | 30 | GLNI | 0.04 | 0 | 0 | -0.018
CR | Battery | 31 | NEWX_6 | 2.01 | 0 | 0 | -0.912
CR | Battery | 31 | OFFE_3 | 0.01 | 0 | 0 | -0.005
CR | Battery | 31 | WYMOM_1 | 0.04 | 0 | 0 | -0.018
CR | Battery | 31 | WYLF_1 | 0.1 | 0 | 0 | -0.045
CR | Battery | 31 | WWEY_1 | 0.01 | 0 | 0 | -0.005
CR | Battery | 31 | WISH | 0.01 | 0 | 0 | -0.005
CR | Battery | 31 | WIMBN1 | 0.01 | 0 | 0 | -0.005
CR | Battery | 31 | WIBA_3 | 0.01 | 0 | 0 | -0.005
CR | Battery | 31 | WHGA_1 | 42 | 0 | 0 | -19.06
CR | Battery | 31 | WASF_1 | 109.79 | 0 | 0 | -49.823
CR | Battery | 31 | WALP_1 | 0.27 | 0 | 0 | -0.123
CR | Battery | 31 | WALH_1 | 76.63 | 0 | 0 | -34.775
CR | Battery | 31 | WABO | 56 | 0 | 0 | -25.413
CR | Battery | 31 | UPPB_1 | 0.09 | 0 | 0 | -0.041
CR | Battery | 31 | TYNE_1 | 0.01 | 0 | 0 | -0.005
CR | Battery | 31 | TILBB_1 | 9.1 | 0 | 0 | -4.13
CR | Battery | 31 | THSO_P | 2.05 | 0 | 0 | -0.93
CR | Battery | 31 | THOM_6 | 45.09 | 0 | 0 | -20.462
CR | Battery | 31 | TEMP_3 | 0.01 | 0 | 0 | -0.005
CR | Battery | 31 | USKM_1 | 29.61 | 0 | 0 | -13.437
CR | Battery | 31 | TAYN_P | 0.01 | 0 | 0 | -0.005
CR | Battery | 31 | TAUN1 | 1.04 | 0 | 0 | -0.472
CR | Battery | 31 | SWAN_1 | 0.22 | 0 | 0 | -0.1
CR | Battery | 31 | SUND_1 | 17.08 | 0 | 0 | -7.751
CR | Battery | 31 | STRI_P | 0.02 | 0 | 0 | -0.009
CR | Battery | 31 | STES_1 | 0.05 | 0 | 0 | -0.023
CR | Battery | 31 | STHA | 0.03 | 0 | 0 | -0.014
CR | Battery | 31 | STAY_1 | 14.22 | 0 | 0 | -6.453
CR | Battery | 31 | STAL_1 | 6.02 | 0 | 0 | -2.732
CR | Battery | 31 | SSHI_3 | 35.01 | 0 | 0 | -15.888
CR | Battery | 31 | STLE | 0.01 | 0 | 0 | -0.005
CR | Battery | 31 | SMAN_1 | 50 | 0 | 0 | -22.69
CR | Battery | 31 | SIGH | 59.98 | 0 | 0 | -27.219
CR | Battery | 31 | STEN_1 | 50.02 | 0 | 0 | -22.699
CR | Battery | 31 | SHRW_1 | 0.13 | 0 | 0 | -0.059
CR | Battery | 31 | SHEC_3 | 0.01 | 0 | 0 | -0.005
CR | Battery | 31 | SELL_1 | 0.16 | 0 | 0 | -0.073
CR | Battery | 31 | THUR_6 | 4.84 | 0 | 0 | -2.196
CR | Battery | 31 | SBAR | 39.64 | 0 | 0 | -17.989
CR | Battery | 31 | SALH_1 | 0.04 | 0 | 0 | -0.018
CR | Battery | 31 | TRAW_1 | 0.19 | 0 | 0 | -0.086
CR | Battery | 31 | RYEH_1 | 20.04 | 0 | 0 | -9.094
CR | Battery | 31 | RUGEB1 | 0.06 | 0 | 0 | -0.027
CR | Battery | 31 | RICH1 | 0.04 | 0 | 0 | -0.018
CR | Battery | 31 | REDM_P | 0.01 | 0 | 0 | -0.005
CR | Battery | 31 | REDH | 36.03 | 0 | 0 | -16.35
CR | Battery | 31 | WBOL_6 | 2.81 | 0 | 0 | -1.275
CR | Battery | 31 | RATS_1 | 0.05 | 0 | 0 | -0.023
CR | Battery | 31 | UPPB_3 | 0.04 | 0 | 0 | -0.018
CR | Battery | 31 | RASS_1 | 0.13 | 0 | 0 | -0.059
CR | Battery | 31 | RAIN_1 | 20 | 0 | 0 | -9.076
CR | Battery | 31 | PORD | 0.01 | 0 | 0 | -0.005
CR | Battery | 31 | PORA_P | 0.02 | 0 | 0 | -0.009
CR | Battery | 31 | POPP_3 | 40.01 | 0 | 0 | -18.157
CR | Battery | 31 | PITS_3 | 30.01 | 0 | 0 | -13.619
CR | Battery | 31 | WFIE | 0.02 | 0 | 0 | -0.009
CR | Battery | 31 | PENW_1 | 57.21 | 0 | 0 | -25.962
CR | Battery | 31 | PENT_1 | 5.06 | 0 | 0 | -2.296
CR | Battery | 31 | PENE_1 | 0.02 | 0 | 0 | -0.009
CR | Battery | 31 | PEMB_1 | 0.14 | 0 | 0 | -0.064
CR | Battery | 31 | PELH_1 | 50.04 | 0 | 0 | -22.708
CR | Battery | 31 | PEHS_P | 1 | 0 | 0 | -0.454
CR | Battery | 31 | PADIB1 | 0.08 | 0 | 0 | -0.036
CR | Battery | 31 | OSBA_1 | 5.03 | 0 | 0 | -2.283
CR | Battery | 31 | OLDB_1 | 0.01 | 0 | 0 | -0.005
CR | Battery | 31 | OCKH_1 | 0.01 | 0 | 0 | -0.005
CR | Battery | 31 | NURS_1 | 72.12 | 0 | 0 | -32.728
CR | Battery | 31 | NORT_1 | 50.05 | 0 | 0 | -22.713
CR | Battery | 31 | NORL_3 | 0.01 | 0 | 0 | -0.005
CR | Battery | 31 | NINF_1 | 38.53 | 0 | 0 | -17.485
CR | Battery | 31 | NFLE | 16.04 | 0 | 0 | -7.279
CR | Battery | 31 | NEEP_3 | 40.03 | 0 | 0 | -18.166
CR | Battery | 31 | NECE_1 | 0.02 | 0 | 0 | -0.009
CR | Battery | 31 | MYBS_P | 0.02 | 0 | 0 | -0.009
CR | Battery | 31 | MITY_1 | 170.13 | 0 | 0 | -77.205
CR | Battery | 31 | MILC_P | 0.01 | 0 | 0 | -0.005
CR | Battery | 31 | WBUR_1 | 12.87 | 0 | 0 | -5.84
CR | Battery | 31 | MELK_1 | 130.13 | 0 | 0 | -59.053
CR | Battery | 31 | MANN_1 | 27.64 | 0 | 0 | -12.543
CR | Battery | 31 | MACD_P | 0.03 | 0 | 0 | -0.014
CR | Battery | 31 | MACC_3 | 30.02 | 0 | 0 | -13.623
CR | Battery | 31 | LUNA_P | 9.9 | 0 | 0 | -4.493
CR | Battery | 31 | LOUD_H | 40 | 0 | 0 | -18.152
CR | Battery | 31 | LITT_J | 28.01 | 0 | 0 | -12.711
CR | Battery | 31 | LITT_C | 0.01 | 0 | 0 | -0.005
CR | Battery | 31 | LEVE | 0.01 | 0 | 0 | -0.005
CR | Battery | 31 | LEGA_1 | 0.04 | 0 | 0 | -0.018
CR | Battery | 31 | LACK_6 | 6.03 | 0 | 0 | -2.736
CR | Battery | 31 | KITW_1 | 0.01 | 0 | 0 | -0.005
CR | Battery | 31 | KINT_P | 0.03 | 0 | 0 | -0.014
CR | Battery | 31 | KIBY_1 | 90 | 0 | 0 | -40.842
CR | Battery | 31 | KEMS_1 | 0.1 | 0 | 0 | -0.045
CR | Battery | 31 | KAIM | 0.02 | 0 | 0 | -0.009
CR | Battery | 31 | KEAD_1 | 0.16 | 0 | 0 | -0.073
CR | Battery | 31 | IVER_1 | 1 | 0 | 0 | -0.454
CR | Battery | 31 | IRONB1 | 0.06 | 0 | 0 | -0.027
CR | Battery | 31 | IROA1 | 58.74 | 0 | 0 | -26.656
CR | Battery | 31 | IMPK_1 | 0.11 | 0 | 0 | -0.05
CR | Battery | 31 | HURS_1 | 0.01 | 0 | 0 | -0.005
CR | Battery | 31 | HEYS_1 | 0.09 | 0 | 0 | -0.041
CR | Battery | 31 | HEYS1 | 0.03 | 0 | 0 | -0.014
CR | Battery | 31 | HAWI | 0.01 | 0 | 0 | -0.005
CR | Battery | 31 | HARM_6 | 4.84 | 0 | 0 | -2.196
CR | Battery | 31 | HARK_1 | 76.21 | 0 | 0 | -34.584
CR | Battery | 31 | HAMHC1 | 0.02 | 0 | 0 | -0.009
CR | Battery | 31 | G_EXTRA_2 | 0.01 | 0 | 0 | -0.005
CR | Battery | 31 | G_EXTRA_12 | 0.01 | 0 | 0 | -0.005
CR | Battery | 31 | GRIW_1 | 73.14 | 0 | 0 | -33.191
CR | Battery | 31 | GLRO | 0.01 | 0 | 0 | -0.005
CR | Battery | 31 | KIRKB1 | 0.02 | 0 | 0 | -0.009
CR | Battery | 31 | GLNI | 0.03 | 0 | 0 | -0.014
CR | Battery | 31 | FLEE_1 | 0.04 | 0 | 0 | -0.018
CR | Battery | 31 | FWIL_P | 0.01 | 0 | 0 | -0.005
CR | Battery | 31 | FROD_1 | 40.06 | 0 | 0 | -18.179
CR | Battery | 31 | FIDF_1 | 41.6 | 0 | 0 | -18.878
CR | Battery | 31 | FERRB1 | 0.02 | 0 | 0 | -0.009
CR | Battery | 31 | FERRA2 | 5.02 | 0 | 0 | -2.278
CR | Battery | 31 | FECK_6 | 19.08 | 0 | 0 | -8.659
CR | Battery | 31 | EXET1 | 1.1 | 0 | 0 | -0.499
CR | Battery | 31 | ERSK | 30 | 0 | 0 | -13.614
CR | Battery | 31 | ENDE_1 | 56.02 | 0 | 0 | -25.422
CR | Battery | 31 | ECCL | 0.02 | 0 | 0 | -0.009
CR | Battery | 31 | LOVE_1 | 7.58 | 0 | 0 | -3.44
CR | Battery | 31 | DYCE_P | 0.02 | 0 | 0 | -0.009
CR | Battery | 31 | ECLA_1 | 30.08 | 0 | 0 | -13.65
CR | Battery | 31 | DUNF | 0.01 | 0 | 0 | -0.005
CR | Battery | 31 | MAGA_6 | 0.03 | 0 | 0 | -0.014
CR | Battery | 31 | DUNB | 0.01 | 0 | 0 | -0.005
CR | Battery | 31 | DRAX_1 | 35.12 | 0 | 0 | -15.937
CR | Battery | 31 | DRAK_1 | 50.01 | 0 | 0 | -22.695
CR | Battery | 31 | DOUN_P | 0.01 | 0 | 0 | -0.005
CR | Battery | 31 | DEVO | 0.06 | 0 | 0 | -0.027
CR | Battery | 31 | CUPA | 0.01 | 0 | 0 | -0.005
CR | Battery | 31 | DRCR | 30.02 | 0 | 0 | -13.623
CR | Battery | 31 | DUNO_P | 0.01 | 0 | 0 | -0.005
CR | Battery | 31 | CUMB | 30.01 | 0 | 0 | -13.619
CR | Battery | 31 | NORM_1 | 40.29 | 0 | 0 | -18.284
CR | Battery | 31 | CREB_1 | 128.16 | 0 | 0 | -58.159
CR | Battery | 31 | COYL | 0.05 | 0 | 0 | -0.023
CR | Battery | 31 | COWL_1 | 7.15 | 0 | 0 | -3.245
CR | Battery | 31 | EASO_1 | 0.19 | 0 | 0 | -0.086
CR | Battery | 31 | EKIS | 0.05 | 0 | 0 | -0.023
CR | Battery | 31 | COVE_1 | 25.04 | 0 | 0 | -11.363
CR | Battery | 31 | COUA_P | 0.01 | 0 | 0 | -0.005
CR | Battery | 31 | CONQA1 | 0.06 | 0 | 0 | -0.027
CR | Battery | 31 | CLT03 | 0.03 | 0 | 0 | -0.014
CR | Battery | 31 | FAWL_1 | 0.08 | 0 | 0 | -0.036
CR | Battery | 31 | CHTE_1 | 33.62 | 0 | 0 | -15.257
CR | Battery | 31 | PENN_1 | 97.9 | 0 | 0 | -44.427
CR | Battery | 31 | CHSI_1 | 6.01 | 0 | 0 | -2.727
CR | Battery | 31 | FIDD_P | 0.04 | 0 | 0 | -0.018
CR | Battery | 31 | CHIC_1 | 0.14 | 0 | 0 | -0.064
CR | Battery | 31 | ELLA_1 | 0.01 | 0 | 0 | -0.005
CR | Battery | 31 | CHAP | 0.02 | 0 | 0 | -0.009
CR | Battery | 31 | CELL_1 | 25.06 | 0 | 0 | -11.372
CR | Battery | 31 | WMEL_1 | 105.02 | 0 | 0 | -47.658
CR | Battery | 31 | POOB | 0.01 | 0 | 0 | -0.005
CR | Battery | 31 | WILL_1 | 0.03 | 0 | 0 | -0.014
CR | Battery | 31 | WIEN_1 | 48.01 | 0 | 0 | -21.787
CR | Battery | 31 | PYLE_1 | 4.15 | 0 | 0 | -1.883
CR | Battery | 31 | WARL_1 | 59.59 | 0 | 0 | -27.042
CR | Battery | 31 | RAYL_1 | 10.15 | 0 | 0 | -4.606
CR | Battery | 31 | WALP_B | 108.09 | 0 | 0 | -49.051
CR | Battery | 31 | CARR_1 | 40.01 | 0 | 0 | -18.157
CR | Battery | 31 | ROCH_1 | 25.13 | 0 | 0 | -11.404
CR | Battery | 31 | FOUR_1 | 0.15 | 0 | 0 | -0.068
CR | Battery | 31 | CARE_1 | 0.01 | 0 | 0 | -0.005
CR | Battery | 31 | TYNE_2 | 0.01 | 0 | 0 | -0.005
CR | Battery | 31 | SALT_1 | 72.04 | 0 | 0 | -32.692
CR | Battery | 31 | GALA | 0.01 | 0 | 0 | -0.005
CR | Battery | 31 | CAPEA1 | 38.01 | 0 | 0 | -17.249
CR | Battery | 31 | CANTN1 | 0.04 | 0 | 0 | -0.018
CR | Battery | 31 | SEAB1 | 91.95 | 0 | 0 | -41.727
CR | Battery | 31 | SFEG_P | 0.02 | 0 | 0 | -0.009
CR | Battery | 31 | CAMB_01 | 0.02 | 0 | 0 | -0.009
CR | Battery | 31 | BUST_1 | 0.02 | 0 | 0 | -0.009
CR | Battery | 31 | SKLGB1 | 0.02 | 0 | 0 | -0.009
CR | Battery | 31 | BUSH_1 | 1.02 | 0 | 0 | -0.463
CR | Battery | 31 | GLLU | 0.05 | 0 | 0 | -0.023
CR | Battery | 31 | GREN_1 | 21.51 | 0 | 0 | -9.761
CR | Battery | 31 | BURM_1 | 0.44 | 0 | 0 | -0.2
CR | Battery | 31 | SPEN_1 | 21.67 | 0 | 0 | -9.834
CR | Battery | 31 | STIR | 0.02 | 0 | 0 | -0.009
CR | Battery | 31 | STAH_1 | 0.02 | 0 | 0 | -0.009
CR | Battery | 31 | BRWA1 | 0.15 | 0 | 0 | -0.068
CR | Battery | 31 | BROX | 20 | 0 | 0 | -9.076
CR | Battery | 31 | BRLE_1 | 7.54 | 0 | 0 | -3.422
CR | Battery | 31 | G_EXTRA_11 | 0.02 | 0 | 0 | -0.009
CR | Battery | 31 | G_EXTRA_9 | 0.07 | 0 | 0 | -0.032
CR | Battery | 31 | BRIM_1 | 0.04 | 0 | 0 | -0.018
CR | Battery | 31 | BRFO_1 | 80.04 | 0 | 0 | -36.322
CR | Battery | 31 | BRED_1 | 6.01 | 0 | 0 | -2.727
CR | Battery | 31 | BRAW_1 | 2.02 | 0 | 0 | -0.917
CR | Battery | 31 | HAWP_6 | 0.05 | 0 | 0 | -0.023
CR | Battery | 31 | BRAI_1 | 39.74 | 0 | 0 | -18.034
CR | Battery | 31 | BRAC_P | 9.99 | 0 | 0 | -4.533
CR | Battery | 31 | HUTT_1 | 0.16 | 0 | 0 | -0.073
CR | Battery | 31 | BOTW_1 | 20.08 | 0 | 0 | -9.112
CR | Battery | 31 | INDQ1 | 1.2 | 0 | 0 | -0.545
CR | Battery | 31 | BONN | 0.02 | 0 | 0 | -0.009
CR | Battery | 31 | BOLN_1 | 45.02 | 0 | 0 | -20.43
CR | Battery | 31 | BLYTH132 | 0.13 | 0 | 0 | -0.059
CR | Battery | 31 | BLYTB1 | 0.07 | 0 | 0 | -0.032
CR | Battery | 31 | INKE | 19.01 | 0 | 0 | -8.627
CR | Battery | 31 | BISW_1 | 19.61 | 0 | 0 | -8.899
CR | Battery | 31 | BIRK_1 | 5.01 | 0 | 0 | -2.274
CR | Battery | 31 | BICF_1 | 73.71 | 0 | 0 | -33.45
CR | Battery | 31 | KEAR_3 | 19.6 | 0 | 0 | -8.894
CR | Battery | 31 | BESW_1 | 20.02 | 0 | 0 | -9.085
CR | Battery | 31 | BERW | 0.07 | 0 | 0 | -0.032
CR | Battery | 31 | KEIT_P | 0.03 | 0 | 0 | -0.014
CR | Battery | 31 | BEDD_1 | 7.51 | 0 | 0 | -3.408
CR | Battery | 31 | KIER | 0.01 | 0 | 0 | -0.005
CR | Battery | 31 | BEDDT1 | 0.01 | 0 | 0 | -0.005
CR | Battery | 31 | BARKC1 | 0.02 | 0 | 0 | -0.009
CR | Battery | 31 | JORD_3 | 40.01 | 0 | 0 | -18.157
CR | Battery | 31 | BAIN | 0.01 | 0 | 0 | -0.005
CR | Battery | 31 | BAGA | 0.04 | 0 | 0 | -0.018
CR | Battery | 31 | AXMI1 | 15.64 | 0 | 0 | -7.097
CR | Battery | 31 | WIMBS1 | 0.01 | 0 | 0 | -0.005
CR | Battery | 31 | KNAR | 16.01 | 0 | 0 | -7.265
CR | Battery | 31 | ARMO_P | 0.03 | 0 | 0 | -0.014
CR | Battery | 31 | LAIR_P | 0.01 | 0 | 0 | -0.005
CR | Battery | 31 | AMEM_1 | 5 | 0 | 0 | -2.269
CR | Battery | 31 | ALVE1 | 4.22 | 0 | 0 | -1.915
CR | Battery | 31 | ALST_3 | 0.01 | 0 | 0 | -0.005
CR | Battery | 31 | LAND1 | 22.61 | 0 | 0 | -10.26
CR | Battery | 31 | ALNE_P | 0.01 | 0 | 0 | -0.005
CR | Battery | 31 | LING | 0.03 | 0 | 0 | -0.014
CR | Battery | 31 | ABTH_1 | 0.01 | 0 | 0 | -0.005
CR | Battery | 31 | ABNE_P | 0.01 | 0 | 0 | -0.005
CR | Battery | 31 | LISD_1 | 40.02 | 0 | 0 | -18.161
CR | Battery | 31 | ABHA1 | 20.1 | 0 | 0 | -9.121
CR | Battery | 31 | KINO_1 | 78.94 | 0 | 0 | -35.823
CR | Battery | 31 | LINM | 0.06 | 0 | 0 | -0.027
CR | Battery | 31 | KILS | 0.01 | 0 | 0 | -0.005
CR | Battery | 32 | PORA_P | 0.02 | 0 | 0 | -0.009
CR | Battery | 32 | RAIN_1 | 20 | 0 | 0 | -8.898
CR | Battery | 32 | RUGEB1 | 0.06 | 0 | 0 | -0.027
CR | Battery | 32 | SBAR | 39.64 | 0 | 0 | -17.636
CR | Battery | 32 | SFEG_P | 0.01 | 0 | 0 | -0.004
CR | Battery | 32 | STAL_1 | 46.02 | 0 | 0 | -20.474
CR | Battery | 32 | WYMOM_1 | 0.04 | 0 | 0 | -0.018
CR | Battery | 32 | WYLF_1 | 0.1 | 0 | 0 | -0.044
CR | Battery | 32 | WTHU31 | 0.01 | 0 | 0 | -0.004
CR | Battery | 32 | WMEL_1 | 108.62 | 0 | 0 | -48.325
CR | Battery | 32 | WILL_1 | 0.03 | 0 | 0 | -0.013
CR | Battery | 32 | WIEN_1 | 48.01 | 0 | 0 | -21.36
CR | Battery | 32 | WBOL_6 | 2.81 | 0 | 0 | -1.25
CR | Battery | 32 | WHAM_1 | 0.01 | 0 | 0 | -0.004
CR | Battery | 32 | WFIE | 0.01 | 0 | 0 | -0.004
CR | Battery | 32 | WASF_1 | 129.79 | 0 | 0 | -57.744
CR | Battery | 32 | WARL_1 | 59.6 | 0 | 0 | -26.516
CR | Battery | 32 | WALP_B | 108.1 | 0 | 0 | -48.094
CR | Battery | 32 | WALP_1 | 0.24 | 0 | 0 | -0.107
CR | Battery | 32 | WALH_1 | 106.64 | 0 | 0 | -47.444
CR | Battery | 32 | USKM_1 | 29.61 | 0 | 0 | -13.173
CR | Battery | 32 | WABO | 56 | 0 | 0 | -24.914
CR | Battery | 32 | UPPB_1 | 0.07 | 0 | 0 | -0.031
CR | Battery | 32 | TYNE_1 | 0.01 | 0 | 0 | -0.004
CR | Battery | 32 | TRAW_1 | 0.16 | 0 | 0 | -0.071
CR | Battery | 32 | TOTT_1 | 0.01 | 0 | 0 | -0.004
CR | Battery | 32 | THUR_6 | 4.83 | 0 | 0 | -2.149
CR | Battery | 32 | THSO_P | 2.04 | 0 | 0 | -0.908
CR | Battery | 32 | THOM_6 | 45.08 | 0 | 0 | -20.056
CR | Battery | 32 | TAYN_P | 0.01 | 0 | 0 | -0.004
CR | Battery | 32 | TAUN1 | 1.04 | 0 | 0 | -0.463
CR | Battery | 32 | WIBA_3 | 0.01 | 0 | 0 | -0.004
CR | Battery | 32 | WIMBN1 | 0.01 | 0 | 0 | -0.004
CR | Battery | 32 | SWAN_1 | 0.21 | 0 | 0 | -0.093
CR | Battery | 32 | STRI_P | 0.02 | 0 | 0 | -0.009
CR | Battery | 32 | WWEY_1 | 0.01 | 0 | 0 | -0.004
CR | Battery | 32 | STIR | 0.02 | 0 | 0 | -0.009
CR | Battery | 32 | STES_1 | 0.05 | 0 | 0 | -0.022
CR | Battery | 32 | STEN_1 | 50.02 | 0 | 0 | -22.254
CR | Battery | 32 | STAY_1 | 14.24 | 0 | 0 | -6.335
CR | Battery | 32 | STAH_1 | 0.02 | 0 | 0 | -0.009
CR | Battery | 32 | SSHI_3 | 35.01 | 0 | 0 | -15.576
CR | Battery | 32 | SPEN_1 | 21.67 | 0 | 0 | -9.641
CR | Battery | 32 | SMAN_1 | 50 | 0 | 0 | -22.245
CR | Battery | 32 | SKLGB1 | 0.01 | 0 | 0 | -0.004
CR | Battery | 32 | WIMBS1 | 0.01 | 0 | 0 | -0.004
CR | Battery | 32 | SIGH | 59.98 | 0 | 0 | -26.685
CR | Battery | 32 | SHRW_1 | 0.12 | 0 | 0 | -0.053
CR | Battery | 32 | SHEC_3 | 0.01 | 0 | 0 | -0.004
CR | Battery | 32 | SELL_1 | 0.15 | 0 | 0 | -0.067
CR | Battery | 32 | SEAB1 | 91.96 | 0 | 0 | -40.913
CR | Battery | 32 | SALT_1 | 91.03 | 0 | 0 | -40.499
CR | Battery | 32 | SALH_1 | 0.04 | 0 | 0 | -0.018
CR | Battery | 32 | RYEH_1 | 20.04 | 0 | 0 | -8.916
CR | Battery | 32 | ROCH_1 | 25.11 | 0 | 0 | -11.171
CR | Battery | 32 | RICH1 | 0.05 | 0 | 0 | -0.022
CR | Battery | 32 | REDM_P | 0.01 | 0 | 0 | -0.004
CR | Battery | 32 | REDH | 36.02 | 0 | 0 | -16.025
CR | Battery | 32 | REBR_3 | 0.01 | 0 | 0 | -0.004
CR | Battery | 32 | RAYL_1 | 10.15 | 0 | 0 | -4.516
CR | Battery | 32 | RATS_1 | 0.05 | 0 | 0 | -0.022
CR | Battery | 32 | RASS_1 | 0.14 | 0 | 0 | -0.062
CR | Battery | 32 | PYLE_1 | 4.13 | 0 | 0 | -1.837
CR | Battery | 32 | PORD | 0.01 | 0 | 0 | -0.004
CR | Battery | 32 | POPP_3 | 40.01 | 0 | 0 | -17.8
CR | Battery | 32 | PITS_3 | 50.01 | 0 | 0 | -22.249
CR | Battery | 32 | PENW_1 | 86.21 | 0 | 0 | -38.355
CR | Battery | 32 | PENN_1 | 97.9 | 0 | 0 | -43.556
CR | Battery | 32 | PENE_1 | 0.02 | 0 | 0 | -0.009
CR | Battery | 32 | PEMB_1 | 0.15 | 0 | 0 | -0.067
CR | Battery | 32 | PEHS_P | 1 | 0 | 0 | -0.445
CR | Battery | 32 | PADIB1 | 0.07 | 0 | 0 | -0.031
CR | Battery | 32 | OSBA_1 | 5.03 | 0 | 0 | -2.238
CR | Battery | 32 | OFFE_3 | 0.01 | 0 | 0 | -0.004
CR | Battery | 32 | NURS_1 | 72.13 | 0 | 0 | -32.091
CR | Battery | 32 | NORL_3 | 0.01 | 0 | 0 | -0.004
CR | Battery | 32 | NINF_1 | 38.53 | 0 | 0 | -17.142
CR | Battery | 32 | MYBS_P | 0.02 | 0 | 0 | -0.009
CR | Battery | 32 | NECE_1 | 0.02 | 0 | 0 | -0.009
CR | Battery | 32 | MILC_P | 0.01 | 0 | 0 | -0.004
CR | Battery | 32 | MELK_1 | 130.15 | 0 | 0 | -57.904
CR | Battery | 32 | MANN_1 | 27.66 | 0 | 0 | -12.306
CR | Battery | 32 | MACC_3 | 30.02 | 0 | 0 | -13.356
CR | Battery | 32 | LOVE_1 | 7.6 | 0 | 0 | -3.381
CR | Battery | 32 | LITT_J | 28.01 | 0 | 0 | -12.462
CR | Battery | 32 | LINM | 0.04 | 0 | 0 | -0.018
CR | Battery | 32 | LING | 0.02 | 0 | 0 | -0.009
CR | Battery | 32 | MAGA_6 | 0.03 | 0 | 0 | -0.013
CR | Battery | 32 | LAND1 | 22.62 | 0 | 0 | -10.064
CR | Battery | 32 | LAIR_P | 0.01 | 0 | 0 | -0.004
CR | Battery | 32 | KNAR | 16.01 | 0 | 0 | -7.123
CR | Battery | 32 | KIRKB1 | 0.02 | 0 | 0 | -0.009
CR | Battery | 32 | KINT_P | 0.02 | 0 | 0 | -0.009
CR | Battery | 32 | KIER | 0.01 | 0 | 0 | -0.004
CR | Battery | 32 | KIBY_1 | 110 | 0 | 0 | -48.939
CR | Battery | 32 | KEAR_3 | 25.61 | 0 | 0 | -11.394
CR | Battery | 32 | KAIM | 0.02 | 0 | 0 | -0.009
CR | Battery | 32 | JORD_3 | 40.01 | 0 | 0 | -17.8
CR | Battery | 32 | INKE | 19.01 | 0 | 0 | -8.458
CR | Battery | 32 | IROA1 | 58.76 | 0 | 0 | -26.142
CR | Battery | 32 | HEYS_1 | 0.08 | 0 | 0 | -0.036
CR | Battery | 32 | HURS_1 | 0.01 | 0 | 0 | -0.004
CR | Battery | 32 | HAWI | 0.01 | 0 | 0 | -0.004
CR | Battery | 32 | PELH_1 | 50.04 | 0 | 0 | -22.263
CR | Battery | 32 | KEAD_1 | 0.14 | 0 | 0 | -0.062
CR | Battery | 32 | HARM_6 | 4.83 | 0 | 0 | -2.149
CR | Battery | 32 | HARK_1 | 76.2 | 0 | 0 | -33.901
CR | Battery | 32 | HAMHC1 | 0.02 | 0 | 0 | -0.009
CR | Battery | 32 | HACK_6 | 0.01 | 0 | 0 | -0.004
CR | Battery | 32 | HACK_1 | 0.01 | 0 | 0 | -0.004
CR | Battery | 32 | G_EXTRA_9 | 0.05 | 0 | 0 | -0.022
CR | Battery | 32 | G_EXTRA_2 | 0.01 | 0 | 0 | -0.004
CR | Battery | 32 | G_EXTRA_12 | 0.01 | 0 | 0 | -0.004
CR | Battery | 32 | G_EXTRA_11 | 0.01 | 0 | 0 | -0.004
CR | Battery | 32 | GRIW_1 | 73.13 | 0 | 0 | -32.536
CR | Battery | 32 | HAWP_6 | 0.04 | 0 | 0 | -0.018
CR | Battery | 32 | GREN_1 | 21.51 | 0 | 0 | -9.57
CR | Battery | 32 | GLRO | 0.01 | 0 | 0 | -0.004
CR | Battery | 32 | LISD_1 | 40.01 | 0 | 0 | -17.8
CR | Battery | 32 | GLNI | 0.02 | 0 | 0 | -0.009
CR | Battery | 32 | HUTT_1 | 0.15 | 0 | 0 | -0.067
CR | Battery | 32 | GLLU | 0.04 | 0 | 0 | -0.018
CR | Battery | 32 | IMPK_1 | 0.13 | 0 | 0 | -0.058
CR | Battery | 32 | GALA | 0.01 | 0 | 0 | -0.004
CR | Battery | 32 | FWIL_P | 0.01 | 0 | 0 | -0.004
CR | Battery | 32 | FROD_1 | 40.05 | 0 | 0 | -17.818
CR | Battery | 32 | IRONB1 | 0.06 | 0 | 0 | -0.027
CR | Battery | 32 | FOUR_1 | 0.13 | 0 | 0 | -0.058
CR | Battery | 32 | HEYS1 | 0.03 | 0 | 0 | -0.013
CR | Battery | 32 | INDQ1 | 51.19 | 0 | 0 | -22.774
CR | Battery | 32 | FLEE_1 | 0.04 | 0 | 0 | -0.018
CR | Battery | 32 | FIDF_1 | 41.6 | 0 | 0 | -18.508
CR | Battery | 32 | FIDD_P | 0.03 | 0 | 0 | -0.013
CR | Battery | 32 | FERRB1 | 0.02 | 0 | 0 | -0.009
CR | Battery | 32 | FERRA2 | 5.02 | 0 | 0 | -2.233
CR | Battery | 32 | KEAR_1 | 0.01 | 0 | 0 | -0.004
CR | Battery | 32 | FECK_6 | 19.09 | 0 | 0 | -8.493
CR | Battery | 32 | FAWL_1 | 0.1 | 0 | 0 | -0.044
CR | Battery | 32 | KEMS_1 | 0.11 | 0 | 0 | -0.049
CR | Battery | 32 | EXET1 | 1.12 | 0 | 0 | -0.498
CR | Battery | 32 | KEIT_P | 0.02 | 0 | 0 | -0.009
CR | Battery | 32 | KILS | 0.01 | 0 | 0 | -0.004
CR | Battery | 32 | ERSK | 60 | 0 | 0 | -26.694
CR | Battery | 32 | ENDE_1 | 56.01 | 0 | 0 | -24.919
CR | Battery | 32 | OCKH_1 | 50 | 0 | 0 | -22.245
CR | Battery | 32 | ELLA_1 | 0.01 | 0 | 0 | -0.004
CR | Battery | 32 | EKIS | 0.04 | 0 | 0 | -0.018
CR | Battery | 32 | ECLA_1 | 30.09 | 0 | 0 | -13.387
CR | Battery | 32 | KINO_1 | 78.95 | 0 | 0 | -35.125
CR | Battery | 32 | KITW_1 | 0.01 | 0 | 0 | -0.004
CR | Battery | 32 | ECCL | 0.02 | 0 | 0 | -0.009
CR | Battery | 32 | EASO_1 | 0.18 | 0 | 0 | -0.08
CR | Battery | 32 | DYCE_P | 0.01 | 0 | 0 | -0.004
CR | Battery | 32 | IVER_1 | 1 | 0 | 0 | -0.445
CR | Battery | 32 | LACK_6 | 6.03 | 0 | 0 | -2.683
CR | Battery | 32 | DUNO_P | 0.01 | 0 | 0 | -0.004
CR | Battery | 32 | DUNF | 0.01 | 0 | 0 | -0.004
CR | Battery | 32 | PENT_1 | 5.07 | 0 | 0 | -2.256
CR | Battery | 32 | DUNB | 0.01 | 0 | 0 | -0.004
CR | Battery | 32 | DRCR | 30.02 | 0 | 0 | -13.356
CR | Battery | 32 | DRAX_1 | 35.1 | 0 | 0 | -15.616
CR | Battery | 32 | LITT_C | 0.01 | 0 | 0 | -0.004
CR | Battery | 32 | DRAK_1 | 50.01 | 0 | 0 | -22.249
CR | Battery | 32 | DOUN_P | 0.01 | 0 | 0 | -0.004
CR | Battery | 32 | LUNA_P | 19.9 | 0 | 0 | -8.854
CR | Battery | 32 | DEVO | 0.04 | 0 | 0 | -0.018
CR | Battery | 32 | LEVE | 6.01 | 0 | 0 | -2.674
CR | Battery | 32 | LOUD_H | 40 | 0 | 0 | -17.796
CR | Battery | 32 | CUPA | 0.01 | 0 | 0 | -0.004
CR | Battery | 32 | CUMB | 30.01 | 0 | 0 | -13.351
CR | Battery | 32 | CREB_1 | 128.13 | 0 | 0 | -57.005
CR | Battery | 32 | COYL | 0.03 | 0 | 0 | -0.013
CR | Battery | 32 | MITY_1 | 174.95 | 0 | 0 | -77.835
CR | Battery | 32 | COWL_1 | 7.17 | 0 | 0 | -3.19
CR | Battery | 32 | COVE_1 | 25.04 | 0 | 0 | -11.14
CR | Battery | 32 | CONQA1 | 0.06 | 0 | 0 | -0.027
CR | Battery | 32 | NEEP_3 | 40.03 | 0 | 0 | -17.809
CR | Battery | 32 | CLT03 | 0.04 | 0 | 0 | -0.018
CR | Battery | 32 | MACD_P | 0.03 | 0 | 0 | -0.013
CR | Battery | 32 | CHTE_1 | 33.62 | 0 | 0 | -14.958
CR | Battery | 32 | NEWX_6 | 2.01 | 0 | 0 | -0.894
CR | Battery | 32 | CHSI_1 | 6.01 | 0 | 0 | -2.674
CR | Battery | 32 | CHIC_1 | 0.16 | 0 | 0 | -0.071
CR | Battery | 32 | NORM_1 | 42.52 | 0 | 0 | -18.917
CR | Battery | 32 | CHAP | 0.01 | 0 | 0 | -0.004
CR | Battery | 32 | NORT_1 | 50.04 | 0 | 0 | -22.263
CR | Battery | 32 | CELL_1 | 35.06 | 0 | 0 | -15.598
CR | Battery | 32 | CARR_1 | 40.01 | 0 | 0 | -17.8
CR | Battery | 32 | STHA | 0.02 | 0 | 0 | -0.009
CR | Battery | 32 | WISH | 0.01 | 0 | 0 | -0.004
CR | Battery | 32 | STLE | 0.01 | 0 | 0 | -0.004
CR | Battery | 32 | CARE_1 | 0.01 | 0 | 0 | -0.004
CR | Battery | 32 | SUND_1 | 17.09 | 0 | 0 | -7.603
CR | Battery | 32 | OLDB_1 | 0.01 | 0 | 0 | -0.004
CR | Battery | 32 | CAPEA1 | 38.01 | 0 | 0 | -16.911
CR | Battery | 32 | NFLE | 16.05 | 0 | 0 | -7.141
CR | Battery | 32 | CANTN1 | 0.05 | 0 | 0 | -0.022
CR | Battery | 32 | CAMB_01 | 0.02 | 0 | 0 | -0.009
CR | Battery | 32 | TEMP_3 | 0.01 | 0 | 0 | -0.004
CR | Battery | 32 | WHGA_1 | 62.01 | 0 | 0 | -27.588
CR | Battery | 32 | WBUR_1 | 12.89 | 0 | 0 | -5.735
CR | Battery | 32 | TILBB_1 | 9.11 | 0 | 0 | -4.053
CR | Battery | 32 | BUST_1 | 0.02 | 0 | 0 | -0.009
CR | Battery | 32 | BUSH_1 | 1.02 | 0 | 0 | -0.454
CR | Battery | 32 | BURM_1 | 50.39 | 0 | 0 | -22.419
CR | Battery | 32 | BRWA1 | 0.17 | 0 | 0 | -0.076
CR | Battery | 32 | TYNE_2 | 0.01 | 0 | 0 | -0.004
CR | Battery | 32 | BROX | 20 | 0 | 0 | -8.898
CR | Battery | 32 | BRLE_1 | 15.54 | 0 | 0 | -6.914
CR | Battery | 32 | LEGA_1 | 0.04 | 0 | 0 | -0.018
CR | Battery | 32 | BRIM_1 | 0.04 | 0 | 0 | -0.018
CR | Battery | 32 | BRFO_1 | 80.04 | 0 | 0 | -35.61
CR | Battery | 32 | UPPB_3 | 0.03 | 0 | 0 | -0.013
CR | Battery | 32 | BRAC_P | 9.99 | 0 | 0 | -4.445
CR | Battery | 32 | BLYTH132 | 0.11 | 0 | 0 | -0.049
CR | Battery | 32 | BICF_1 | 83.74 | 0 | 0 | -37.256
CR | Battery | 32 | BEDD_1 | 7.51 | 0 | 0 | -3.341
CR | Battery | 32 | BEDDT1 | 0.01 | 0 | 0 | -0.004
CR | Battery | 32 | BAGA | 0.03 | 0 | 0 | -0.013
CR | Battery | 32 | ALVE1 | 4.21 | 0 | 0 | -1.873
CR | Battery | 32 | ABNE_P | 0.01 | 0 | 0 | -0.004
CR | Battery | 32 | ABHA1 | 20.12 | 0 | 0 | -8.951
CR | Battery | 32 | ABTH_1 | 0.01 | 0 | 0 | -0.004
CR | Battery | 32 | ALNE_P | 0.01 | 0 | 0 | -0.004
CR | Battery | 32 | ALST_3 | 0.01 | 0 | 0 | -0.004
CR | Battery | 32 | AMEM_1 | 54.5 | 0 | 0 | -24.247
CR | Battery | 32 | BAIN | 0.01 | 0 | 0 | -0.004
CR | Battery | 32 | BARKC1 | 0.01 | 0 | 0 | -0.004
CR | Battery | 32 | AXMI1 | 15.66 | 0 | 0 | -6.967
CR | Battery | 32 | BARKW3 | 0.01 | 0 | 0 | -0.004
CR | Battery | 32 | BERW | 0.05 | 0 | 0 | -0.022
CR | Battery | 32 | BESW_1 | 20.02 | 0 | 0 | -8.907
CR | Battery | 32 | BISW_1 | 19.61 | 0 | 0 | -8.724
CR | Battery | 32 | BLYTB1 | 0.06 | 0 | 0 | -0.027
CR | Battery | 32 | BIRK_1 | 5.01 | 0 | 0 | -2.229
CR | Battery | 32 | BOLN_1 | 45.02 | 0 | 0 | -20.029
CR | Battery | 32 | ARMO_P | 0.02 | 0 | 0 | -0.009
CR | Battery | 32 | BONN | 30.01 | 0 | 0 | -13.351
CR | Battery | 32 | BOTW_1 | 20.1 | 0 | 0 | -8.942
CR | Battery | 32 | BRED_1 | 6.01 | 0 | 0 | -2.674
CR | Battery | 32 | BRAW_1 | 2.02 | 0 | 0 | -0.899
CR | Battery | 32 | BRAI_1 | 39.74 | 0 | 0 | -17.68
CR | Battery | 33 | WWEY_1 | 0.02 | 0 | 0 | -0.009
CR | Battery | 33 | WYLF_1 | 0.33 | 0 | 0 | -0.145
CR | Battery | 33 | WTHU31 | 0.02 | 0 | 0 | -0.009
CR | Battery | 33 | WISD_6 | 0.01 | 0 | 0 | -0.004
CR | Battery | 33 | WISD_1 | 0.01 | 0 | 0 | -0.004
CR | Battery | 33 | WIMBS1 | 0.05 | 0 | 0 | -0.022
CR | Battery | 33 | WIBA_3 | 0.03 | 0 | 0 | -0.013
CR | Battery | 33 | WIEN_1 | 48.04 | 0 | 0 | -21.128
CR | Battery | 33 | WFIE | 0.06 | 0 | 0 | -0.026
CR | Battery | 33 | WBUR_1 | 13.08 | 0 | 0 | -5.753
CR | Battery | 33 | WASF_1 | 129.8 | 0 | 0 | -57.086
CR | Battery | 33 | WALP_B | 108.34 | 0 | 0 | -47.648
CR | Battery | 33 | WALP_1 | 0.82 | 0 | 0 | -0.361
CR | Battery | 33 | WALH_1 | 106.89 | 0 | 0 | -47.01
CR | Battery | 33 | UPPB_1 | 0.25 | 0 | 0 | -0.11
CR | Battery | 33 | TYNE_2 | 50.02 | 0 | 0 | -21.999
CR | Battery | 33 | TOTT_1 | 0.02 | 0 | 0 | -0.009
CR | Battery | 33 | STRI_P | 0.06 | 0 | 0 | -0.026
CR | Battery | 33 | TRAW_1 | 0.55 | 0 | 0 | -0.242
CR | Battery | 33 | THOM_6 | 50.28 | 0 | 0 | -22.113
CR | Battery | 33 | TEMP_3 | 0.03 | 0 | 0 | -0.013
CR | Battery | 33 | TAYN_P | 0.04 | 0 | 0 | -0.018
CR | Battery | 33 | TAUN1 | 1.14 | 0 | 0 | -0.501
CR | Battery | 33 | TARL_P | 0.01 | 0 | 0 | -0.004
CR | Battery | 33 | SWAN_1 | 0.72 | 0 | 0 | -0.317
CR | Battery | 33 | STLE | 0.03 | 0 | 0 | -0.013
CR | Battery | 33 | STHA | 0.06 | 0 | 0 | -0.026
CR | Battery | 33 | STEN_1 | 50.07 | 0 | 0 | -22.021
CR | Battery | 33 | STAL_1 | 46.07 | 0 | 0 | -20.262
CR | Battery | 33 | STAY_1 | 14.8 | 0 | 0 | -6.509
CR | Battery | 33 | SSHI_3 | 35.03 | 0 | 0 | -15.406
CR | Battery | 33 | SPAV | 18 | 0 | 0 | -7.916
CR | Battery | 33 | STES_1 | 0.16 | 0 | 0 | -0.07
CR | Battery | 33 | SMAN_1 | 50.01 | 0 | 0 | -21.994
CR | Battery | 33 | SKLGB1 | 3.05 | 0 | 0 | -1.341
CR | Battery | 33 | SIGH | 59.98 | 0 | 0 | -26.379
CR | Battery | 33 | SHRW_1 | 0.41 | 0 | 0 | -0.18
CR | Battery | 33 | SHEC_3 | 0.03 | 0 | 0 | -0.013
CR | Battery | 33 | SFEG_P | 0.05 | 0 | 0 | -0.022
CR | Battery | 33 | SELL_1 | 0.52 | 0 | 0 | -0.229
CR | Battery | 33 | THSO_P | 2.13 | 0 | 0 | -0.937
CR | Battery | 33 | SEAB1 | 112.32 | 0 | 0 | -49.398
CR | Battery | 33 | SALT_1 | 91.23 | 0 | 0 | -40.123
CR | Battery | 33 | TYNE_1 | 0.03 | 0 | 0 | -0.013
CR | Battery | 33 | RYEH_1 | 20.14 | 0 | 0 | -8.858
CR | Battery | 33 | UPPB_3 | 0.11 | 0 | 0 | -0.048
CR | Battery | 33 | RUGEB1 | 0.21 | 0 | 0 | -0.092
CR | Battery | 33 | ROCH_1 | 25.37 | 0 | 0 | -11.158
CR | Battery | 33 | RICH1 | 0.17 | 0 | 0 | -0.075
CR | Battery | 33 | REDM_P | 0.03 | 0 | 0 | -0.013
CR | Battery | 33 | REBR_3 | 0.02 | 0 | 0 | -0.009
CR | Battery | 33 | RAYL_1 | 10.52 | 0 | 0 | -4.627
CR | Battery | 33 | RATS_1 | 5.17 | 0 | 0 | -2.274
CR | Battery | 33 | RANN_P | 0.01 | 0 | 0 | -0.004
CR | Battery | 33 | WBOL_6 | 2.83 | 0 | 0 | -1.245
CR | Battery | 33 | WHAM_1 | 0.02 | 0 | 0 | -0.009
CR | Battery | 33 | PYLE_1 | 4.44 | 0 | 0 | -1.953
CR | Battery | 33 | PORA_P | 0.06 | 0 | 0 | -0.026
CR | Battery | 33 | WIMBN1 | 0.05 | 0 | 0 | -0.022
CR | Battery | 33 | POOB | 0.01 | 0 | 0 | -0.004
CR | Battery | 33 | PERS_P | 0.01 | 0 | 0 | -0.004
CR | Battery | 33 | WHGA_1 | 62.02 | 0 | 0 | -27.276
CR | Battery | 33 | PERI_H | 0.01 | 0 | 0 | -0.004
CR | Battery | 33 | PENW_1 | 86.26 | 0 | 0 | -37.937
CR | Battery | 33 | PENN_1 | 97.9 | 0 | 0 | -43.056
CR | Battery | 33 | PENE_1 | 0.07 | 0 | 0 | -0.031
CR | Battery | 33 | PEMB_1 | 0.51 | 0 | 0 | -0.224
CR | Battery | 33 | PEHS_P | 1 | 0 | 0 | -0.44
CR | Battery | 33 | PADIB1 | 0.23 | 0 | 0 | -0.101
CR | Battery | 33 | OSBA_1 | 5.1 | 0 | 0 | -2.243
CR | Battery | 33 | OLDB_1 | 0.04 | 0 | 0 | -0.018
CR | Battery | 33 | OFFE_3 | 0.04 | 0 | 0 | -0.018
CR | Battery | 33 | OCKH_1 | 140.02 | 0 | 0 | -61.581
CR | Battery | 33 | NURS_1 | 92.35 | 0 | 0 | -40.616
CR | Battery | 33 | WMEL_1 | 108.65 | 0 | 0 | -47.784
CR | Battery | 33 | NORT_1 | 50.17 | 0 | 0 | -22.065
CR | Battery | 33 | WABO | 56 | 0 | 0 | -24.629
CR | Battery | 33 | NORM_1 | 49.27 | 0 | 0 | -21.669
CR | Battery | 33 | NORL_3 | 0.03 | 0 | 0 | -0.013
CR | Battery | 33 | NHYD_6 | 0.02 | 0 | 0 | -0.009
CR | Battery | 33 | NFLE | 17.17 | 0 | 0 | -7.551
CR | Battery | 33 | NEWX_6 | 2.05 | 0 | 0 | -0.902
CR | Battery | 33 | NEAR | 0.01 | 0 | 0 | -0.004
CR | Battery | 33 | MYBS_P | 0.07 | 0 | 0 | -0.031
CR | Battery | 33 | MANN_1 | 28.02 | 0 | 0 | -12.323
CR | Battery | 33 | MELK_1 | 130.55 | 0 | 0 | -57.416
CR | Battery | 33 | MACC_3 | 30.07 | 0 | 0 | -13.225
CR | Battery | 33 | LUNA_P | 19.9 | 0 | 0 | -8.752
CR | Battery | 33 | LODR_6 | 0.01 | 0 | 0 | -0.004
CR | Battery | 33 | LITT_C | 0.02 | 0 | 0 | -0.009
CR | Battery | 33 | LINM | 0.14 | 0 | 0 | -0.062
CR | Battery | 33 | LEGA_1 | 0.14 | 0 | 0 | -0.062
CR | Battery | 33 | LAND1 | 22.92 | 0 | 0 | -10.08
CR | Battery | 33 | MAGA_6 | 0.1 | 0 | 0 | -0.044
CR | Battery | 33 | LACK_6 | 6.11 | 0 | 0 | -2.687
CR | Battery | 33 | KNAR | 21.04 | 0 | 0 | -9.253
CR | Battery | 33 | KIRKB1 | 0.07 | 0 | 0 | -0.031
CR | Battery | 33 | KINO_1 | 79.07 | 0 | 0 | -34.775
CR | Battery | 33 | KILT | 0.01 | 0 | 0 | -0.004
CR | Battery | 33 | KIER | 0.03 | 0 | 0 | -0.013
CR | Battery | 33 | KIBY_1 | 110 | 0 | 0 | -48.378
CR | Battery | 33 | KEAR_3 | 55.62 | 0 | 0 | -24.462
CR | Battery | 33 | KAIM | 0.06 | 0 | 0 | -0.026
CR | Battery | 33 | JORD_3 | 40.03 | 0 | 0 | -17.605
CR | Battery | 33 | HEYS_1 | 0.29 | 0 | 0 | -0.128
CR | Battery | 33 | IROA1 | 59.12 | 0 | 0 | -26.001
CR | Battery | 33 | IRONB1 | 0.21 | 0 | 0 | -0.092
CR | Battery | 33 | HURS_1 | 0.02 | 0 | 0 | -0.009
CR | Battery | 33 | HUTT_1 | 0.52 | 0 | 0 | -0.229
CR | Battery | 33 | HAWP_6 | 0.13 | 0 | 0 | -0.057
CR | Battery | 33 | HAWI | 19.93 | 0 | 0 | -8.765
CR | Battery | 33 | KEAD_1 | 0.48 | 0 | 0 | -0.211
CR | Battery | 33 | HARK_1 | 76.43 | 0 | 0 | -33.614
CR | Battery | 33 | HAMHC1 | 0.08 | 0 | 0 | -0.035
CR | Battery | 33 | HACK_6 | 0.02 | 0 | 0 | -0.009
CR | Battery | 33 | G_EXTRA_5 | 20 | 0 | 0 | -8.796
CR | Battery | 33 | G_EXTRA_12 | 0.02 | 0 | 0 | -0.009
CR | Battery | 33 | G_EXTRA_11 | 0.04 | 0 | 0 | -0.018
CR | Battery | 33 | G_EXTRA_2 | 10.04 | 0 | 0 | -4.416
CR | Battery | 33 | GRUB_P | 0.02 | 0 | 0 | -0.009
CR | Battery | 33 | GRIW_1 | 73.45 | 0 | 0 | -32.303
CR | Battery | 33 | HACK_1 | 0.02 | 0 | 0 | -0.009
CR | Battery | 33 | GREN_1 | 22.48 | 0 | 0 | -9.887
CR | Battery | 33 | G_EXTRA_9 | 0.18 | 0 | 0 | -0.079
CR | Battery | 33 | GREE_H | 0.01 | 0 | 0 | -0.004
CR | Battery | 33 | GLRO | 0.03 | 0 | 0 | -0.013
CR | Battery | 33 | GLNI | 0.09 | 0 | 0 | -0.04
CR | Battery | 33 | GLLU | 0.13 | 0 | 0 | -0.057
CR | Battery | 33 | HARM_6 | 4.9 | 0 | 0 | -2.155
CR | Battery | 33 | GIFF | 0.01 | 0 | 0 | -0.004
CR | Battery | 33 | GALA | 0.03 | 0 | 0 | -0.013
CR | Battery | 33 | FWIL_P | 0.03 | 0 | 0 | -0.013
CR | Battery | 33 | LEVE | 12.04 | 0 | 0 | -5.295
CR | Battery | 33 | IMPK_1 | 0.43 | 0 | 0 | -0.189
CR | Battery | 33 | FROD_1 | 40.18 | 0 | 0 | -17.671
CR | Battery | 33 | INDQ1 | 51.66 | 0 | 0 | -22.72
CR | Battery | 33 | FOUR_1 | 0.44 | 0 | 0 | -0.194
CR | Battery | 33 | FLEE_1 | 0.14 | 0 | 0 | -0.062
CR | Battery | 33 | FIDF_1 | 61.6 | 0 | 0 | -27.092
CR | Battery | 33 | IVER_1 | 1.02 | 0 | 0 | -0.449
CR | Battery | 33 | FIDD_P | 0.11 | 0 | 0 | -0.048
CR | Battery | 33 | INKE | 19.04 | 0 | 0 | -8.374
CR | Battery | 33 | IVER_6 | 0.02 | 0 | 0 | -0.009
CR | Battery | 33 | FERRB1 | 0.07 | 0 | 0 | -0.031
CR | Battery | 33 | FERRA2 | 5.07 | 0 | 0 | -2.23
CR | Battery | 33 | FECK_6 | 27.81 | 0 | 0 | -12.231
CR | Battery | 33 | FAWL_1 | 0.32 | 0 | 0 | -0.141
CR | Battery | 33 | FAUG_P | 0.01 | 0 | 0 | -0.004
CR | Battery | 33 | KEAR_1 | 0.02 | 0 | 0 | -0.009
CR | Battery | 33 | EXET1 | 1.39 | 0 | 0 | -0.611
CR | Battery | 33 | ERSK | 76 | 0 | 0 | -33.425
CR | Battery | 33 | KEMS_1 | 13.98 | 0 | 0 | -6.148
CR | Battery | 33 | ENDE_1 | 56.19 | 0 | 0 | -24.712
CR | Battery | 33 | HEYS1 | 0.11 | 0 | 0 | -0.048
CR | Battery | 33 | KEIT_P | 0.08 | 0 | 0 | -0.035
CR | Battery | 33 | ELST_1 | 0.02 | 0 | 0 | -0.009
CR | Battery | 33 | ELLA_1 | 0.04 | 0 | 0 | -0.018
CR | Battery | 33 | EKIS | 0.12 | 0 | 0 | -0.053
CR | Battery | 33 | ECLA_1 | 30.29 | 0 | 0 | -13.322
CR | Battery | 33 | NINF_1 | 38.59 | 0 | 0 | -16.972
CR | Battery | 33 | ECCL | 0.05 | 0 | 0 | -0.022
CR | Battery | 33 | KILS | 0.03 | 0 | 0 | -0.013
CR | Battery | 33 | KINT_P | 0.08 | 0 | 0 | -0.035
CR | Battery | 33 | EASO_1 | 0.61 | 0 | 0 | -0.268
CR | Battery | 33 | EALI_6 | 0.01 | 0 | 0 | -0.004
CR | Battery | 33 | DYCE_P | 0.05 | 0 | 0 | -0.022
CR | Battery | 33 | ORMO | 6 | 0 | 0 | -2.639
CR | Battery | 33 | DUNO_P | 0.03 | 0 | 0 | -0.013
CR | Battery | 33 | KITW_1 | 18.04 | 0 | 0 | -7.934
CR | Battery | 33 | LAIR_P | 0.02 | 0 | 0 | -0.009
CR | Battery | 33 | DUNF | 0.03 | 0 | 0 | -0.013
CR | Battery | 33 | PELH_1 | 50.14 | 0 | 0 | -22.052
CR | Battery | 33 | DUNB | 0.03 | 0 | 0 | -0.013
CR | Battery | 33 | DRCR | 30.07 | 0 | 0 | -13.225
CR | Battery | 33 | WYMOM_1 | 0.14 | 0 | 0 | -0.062
CR | Battery | 33 | PENT_1 | 5.35 | 0 | 0 | -2.353
CR | Battery | 33 | DRAX_1 | 35.36 | 0 | 0 | -15.551
CR | Battery | 33 | LING | 0.08 | 0 | 0 | -0.035
CR | Battery | 33 | DRAK_1 | 50.04 | 0 | 0 | -22.008
CR | Battery | 33 | WISH | 0.03 | 0 | 0 | -0.013
CR | Battery | 33 | PITS_3 | 50.03 | 0 | 0 | -22.003
CR | Battery | 33 | POPP_3 | 40.04 | 0 | 0 | -17.61
CR | Battery | 33 | WILL_1 | 5.1 | 0 | 0 | -2.243
CR | Battery | 33 | PORD | 0.03 | 0 | 0 | -0.013
CR | Battery | 33 | RAIN_1 | 20 | 0 | 0 | -8.796
CR | Battery | 33 | DOUN_P | 0.03 | 0 | 0 | -0.013
CR | Battery | 33 | RASS_1 | 0.47 | 0 | 0 | -0.207
CR | Battery | 33 | LITT_J | 32.02 | 0 | 0 | -14.082
CR | Battery | 33 | DEVO | 0.16 | 0 | 0 | -0.07
CR | Battery | 33 | WATFS_1 | 0.02 | 0 | 0 | -0.009
CR | Battery | 33 | WARL_1 | 59.84 | 0 | 0 | -26.318
CR | Battery | 33 | REDH | 36.08 | 0 | 0 | -15.868
CR | Battery | 33 | KIIN_P | 0.01 | 0 | 0 | -0.004
CR | Battery | 33 | LALE1SG003 | 49.92 | 0 | 0 | -21.955
CR | Battery | 33 | LISD_1 | 51.04 | 0 | 0 | -22.447
CR | Battery | 33 | CUPA | 0.03 | 0 | 0 | -0.013
CR | Battery | 33 | CUMB | 30.04 | 0 | 0 | -13.212
CR | Battery | 33 | USKM_1 | 29.64 | 0 | 0 | -13.036
CR | Battery | 33 | TILBB_1 | 9.37 | 0 | 0 | -4.121
CR | Battery | 33 | SALH_1 | 0.15 | 0 | 0 | -0.066
CR | Battery | 33 | SBAR | 39.75 | 0 | 0 | -17.482
CR | Battery | 33 | THUR_6 | 4.91 | 0 | 0 | -2.159
CR | Battery | 33 | SFIL_P | 0.01 | 0 | 0 | -0.004
CR | Battery | 33 | CREB_1 | 128.48 | 0 | 0 | -56.506
CR | Battery | 33 | COYL | 0.12 | 0 | 0 | -0.053
CR | Battery | 33 | SUND_1 | 17.3 | 0 | 0 | -7.609
CR | Battery | 33 | SJOW_1 | 0.01 | 0 | 0 | -0.004
CR | Battery | 33 | COWL_1 | 7.57 | 0 | 0 | -3.329
CR | Battery | 33 | LOVE_1 | 14.22 | 0 | 0 | -6.254
CR | Battery | 33 | MACD_P | 0.09 | 0 | 0 | -0.04
CR | Battery | 33 | COVE_1 | 25.12 | 0 | 0 | -11.048
CR | Battery | 33 | STIR | 0.07 | 0 | 0 | -0.031
CR | Battery | 33 | SPEN_1 | 21.84 | 0 | 0 | -9.605
CR | Battery | 33 | STAH_1 | 0.07 | 0 | 0 | -0.031
CR | Battery | 33 | COUA_P | 0.02 | 0 | 0 | -0.009
CR | Battery | 33 | MILC_P | 0.02 | 0 | 0 | -0.009
CR | Battery | 33 | CONQA1 | 0.19 | 0 | 0 | -0.084
CR | Battery | 33 | LOUD_H | 40.02 | 0 | 0 | -17.601
CR | Battery | 33 | CLT03 | 0.13 | 0 | 0 | -0.057
CR | Battery | 33 | MILH_1 | 0.02 | 0 | 0 | -0.009
CR | Battery | 33 | CLAC_P | 0.01 | 0 | 0 | -0.004
CR | Battery | 33 | CITR_1 | 5.01 | 0 | 0 | -2.203
CR | Battery | 33 | NECE_1 | 0.08 | 0 | 0 | -0.035
CR | Battery | 33 | CHTE_1 | 43.67 | 0 | 0 | -19.206
CR | Battery | 33 | NEEP_3 | 40.09 | 0 | 0 | -17.632
CR | Battery | 33 | CHSI_1 | 6.02 | 0 | 0 | -2.648
CR | Battery | 33 | CHIC_1 | 0.52 | 0 | 0 | -0.229
CR | Battery | 33 | CHAP | 0.05 | 0 | 0 | -0.022
CR | Battery | 33 | CELL_1 | 75.21 | 0 | 0 | -33.077
CR | Battery | 33 | MITY_1 | 175.36 | 0 | 0 | -77.123
CR | Battery | 33 | CBNK_H | 0.01 | 0 | 0 | -0.004
CR | Battery | 33 | CARR_1 | 60.02 | 0 | 0 | -26.397
CR | Battery | 33 | CAMB_01 | 0.07 | 0 | 0 | -0.031
CR | Battery | 33 | BRWA1 | 0.57 | 0 | 0 | -0.251
CR | Battery | 33 | BRFO_1 | 80.16 | 0 | 0 | -35.254
CR | Battery | 33 | BRAI_1 | 39.84 | 0 | 0 | -17.522
CR | Battery | 33 | BRAC_P | 9.99 | 0 | 0 | -4.394
CR | Battery | 33 | BLYTH132 | 0.39 | 0 | 0 | -0.172
CR | Battery | 33 | BICF_1 | 84.53 | 0 | 0 | -37.176
CR | Battery | 33 | BEDDT1 | 0.02 | 0 | 0 | -0.009
CR | Battery | 33 | BAIN | 0.03 | 0 | 0 | -0.013
CR | Battery | 33 | BAGA | 0.12 | 0 | 0 | -0.053
CR | Battery | 33 | ALVE1 | 4.69 | 0 | 0 | -2.063
CR | Battery | 33 | ACTL_2 | 0.01 | 0 | 0 | -0.004
CR | Battery | 33 | ABHA1 | 20.39 | 0 | 0 | -8.968
CR | Battery | 33 | ABNE_P | 0.03 | 0 | 0 | -0.013
CR | Battery | 33 | ABTH_1 | 0.02 | 0 | 0 | -0.009
CR | Battery | 33 | ALNE_P | 0.02 | 0 | 0 | -0.009
CR | Battery | 33 | ALST_3 | 0.02 | 0 | 0 | -0.009
CR | Battery | 33 | ACTL_C | 0.01 | 0 | 0 | -0.004
CR | Battery | 33 | AMEM_1 | 54.52 | 0 | 0 | -23.978
CR | Battery | 33 | ARMO_P | 0.07 | 0 | 0 | -0.031
CR | Battery | 33 | AXMI1 | 16.02 | 0 | 0 | -7.046
CR | Battery | 33 | BARKW3 | 0.02 | 0 | 0 | -0.009
CR | Battery | 33 | BEDD_1 | 7.52 | 0 | 0 | -3.307
CR | Battery | 33 | BERW | 0.18 | 0 | 0 | -0.079
CR | Battery | 33 | BESW_1 | 20.08 | 0 | 0 | -8.831
CR | Battery | 33 | BARKC1 | 0.05 | 0 | 0 | -0.022
CR | Battery | 33 | BIRK_1 | 15.02 | 0 | 0 | -6.606
CR | Battery | 33 | BISW_1 | 19.64 | 0 | 0 | -8.638
CR | Battery | 33 | BLYTB1 | 0.22 | 0 | 0 | -0.097
CR | Battery | 33 | BONN | 59.96 | 0 | 0 | -26.37
CR | Battery | 33 | BOLN_1 | 45.07 | 0 | 0 | -19.822
CR | Battery | 33 | BOTW_1 | 20.32 | 0 | 0 | -8.937
CR | Battery | 33 | BRAW_1 | 2.07 | 0 | 0 | -0.91
CR | Battery | 33 | BRED_1 | 6.02 | 0 | 0 | -2.648
CR | Battery | 33 | BROX | 20 | 0 | 0 | -8.796
CR | Battery | 33 | BURM_1 | 51.54 | 0 | 0 | -22.667
CR | Battery | 33 | BUSH_1 | 1.05 | 0 | 0 | -0.462
CR | Battery | 33 | CANTN1 | 0.17 | 0 | 0 | -0.075
CR | Battery | 33 | CAPEA1 | 38.02 | 0 | 0 | -16.721
CR | Battery | 33 | BRLE_1 | 15.65 | 0 | 0 | -6.883
CR | Battery | 33 | BUST_1 | 0.08 | 0 | 0 | -0.035
CR | Battery | 33 | CARE_1 | 0.03 | 0 | 0 | -0.013
CR | Battery | 33 | BRIM_1 | 0.14 | 0 | 0 | -0.062
CR | Battery | 34 | WYMOM_1 | 0.21 | 0 | 0 | -0.092
CR | Battery | 34 | WYLF_1 | 0.52 | 0 | 0 | -0.228
CR | Battery | 34 | WWEY_1 | 0.03 | 0 | 0 | -0.013
CR | Battery | 34 | WTHU31 | 0.03 | 0 | 0 | -0.013
CR | Battery | 34 | WISH | 59.85 | 0 | 0 | -26.238
CR | Battery | 34 | WISD_6 | 0.02 | 0 | 0 | -0.009
CR | Battery | 34 | WISD_1 | 0.02 | 0 | 0 | -0.009
CR | Battery | 34 | WIMBN1 | 0.07 | 0 | 0 | -0.031
CR | Battery | 34 | WILL_1 | 5.15 | 0 | 0 | -2.258
CR | Battery | 34 | WIEN_1 | 48.06 | 0 | 0 | -21.07
CR | Battery | 34 | WHGA_1 | 62.03 | 0 | 0 | -27.194
CR | Battery | 34 | WHAM_1 | 0.03 | 0 | 0 | -0.013
CR | Battery | 34 | WFIE | 0.15 | 0 | 0 | -0.066
CR | Battery | 34 | WBUR_1 | 13.22 | 0 | 0 | -5.796
CR | Battery | 34 | WBOL_6 | 2.84 | 0 | 0 | -1.245
CR | Battery | 34 | WATFS_1 | 0.02 | 0 | 0 | -0.009
CR | Battery | 34 | WASF_1 | 153.8 | 0 | 0 | -67.426
CR | Battery | 34 | WALP_B | 113.51 | 0 | 0 | -49.763
CR | Battery | 34 | WALP_1 | 5.38 | 0 | 0 | -2.359
CR | Battery | 34 | WALH_1 | 107.05 | 0 | 0 | -46.931
CR | Battery | 34 | USKM_1 | 29.67 | 0 | 0 | -13.007
CR | Battery | 34 | UPPB_3 | 0.18 | 0 | 0 | -0.079
CR | Battery | 34 | UPPB_1 | 0.45 | 0 | 0 | -0.197
CR | Battery | 34 | TYNE_1 | 0.04 | 0 | 0 | -0.018
CR | Battery | 34 | TUMB_P | 0.01 | 0 | 0 | -0.004
CR | Battery | 34 | TRAW_1 | 0.95 | 0 | 0 | -0.416
CR | Battery | 34 | TOTT_1 | 0.03 | 0 | 0 | -0.013
CR | Battery | 34 | TONG | 0.01 | 0 | 0 | -0.004
CR | Battery | 34 | TILBB_1 | 9.55 | 0 | 0 | -4.187
CR | Battery | 34 | THUR_6 | 4.99 | 0 | 0 | -2.188
CR | Battery | 34 | THOM_6 | 50.47 | 0 | 0 | -22.126
CR | Battery | 34 | TEMP_3 | 0.04 | 0 | 0 | -0.018
CR | Battery | 34 | TELR | 0.01 | 0 | 0 | -0.004
CR | Battery | 34 | TAUN1 | 1.21 | 0 | 0 | -0.53
CR | Battery | 34 | TARL_P | 0.02 | 0 | 0 | -0.009
CR | Battery | 34 | SWAN_1 | 1.14 | 0 | 0 | -0.5
CR | Battery | 34 | STRI_P | 0.1 | 0 | 0 | -0.044
CR | Battery | 34 | STLE | 0.09 | 0 | 0 | -0.039
CR | Battery | 34 | STIR | 0.15 | 0 | 0 | -0.066
CR | Battery | 34 | STHA | 0.12 | 0 | 0 | -0.053
CR | Battery | 34 | STES_1 | 0.26 | 0 | 0 | -0.114
CR | Battery | 34 | STEN_1 | 50.1 | 0 | 0 | -21.964
CR | Battery | 34 | STAY_1 | 30.21 | 0 | 0 | -13.244
CR | Battery | 34 | STAH_1 | 0.1 | 0 | 0 | -0.044
CR | Battery | 34 | SSHI_3 | 35.04 | 0 | 0 | -15.362
CR | Battery | 34 | SPEN_1 | 21.98 | 0 | 0 | -9.636
CR | Battery | 34 | SMAN_1 | 50.02 | 0 | 0 | -21.929
CR | Battery | 34 | SKLGB1 | 13.08 | 0 | 0 | -5.734
CR | Battery | 34 | SJOW_1 | 0.02 | 0 | 0 | -0.009
CR | Battery | 34 | SHRW_1 | 0.66 | 0 | 0 | -0.289
CR | Battery | 34 | SHEC_3 | 0.04 | 0 | 0 | -0.018
CR | Battery | 34 | SFIL_P | 0.01 | 0 | 0 | -0.004
CR | Battery | 34 | SFEG_P | 0.09 | 0 | 0 | -0.039
CR | Battery | 34 | SELL_1 | 0.83 | 0 | 0 | -0.364
CR | Battery | 34 | SEAB1 | 112.59 | 0 | 0 | -49.359
CR | Battery | 34 | SBAR | 39.82 | 0 | 0 | -17.457
CR | Battery | 34 | SALH_1 | 0.23 | 0 | 0 | -0.101
CR | Battery | 34 | RYEH_1 | 20.21 | 0 | 0 | -8.86
CR | Battery | 34 | RUGEB1 | 50.21 | 0 | 0 | -22.012
CR | Battery | 34 | RICH1 | 0.25 | 0 | 0 | -0.11
CR | Battery | 34 | REDM_P | 1.25 | 0 | 0 | -0.548
CR | Battery | 34 | REDH | 56.17 | 0 | 0 | -24.625
CR | Battery | 34 | REBR_3 | 0.03 | 0 | 0 | -0.013
CR | Battery | 34 | RAYL_1 | 71.61 | 0 | 0 | -31.394
CR | Battery | 34 | RATS_1 | 5.27 | 0 | 0 | -2.31
CR | Battery | 34 | RASS_1 | 0.7 | 0 | 0 | -0.307
CR | Battery | 34 | RANN_P | 0.02 | 0 | 0 | -0.009
CR | Battery | 34 | RAIN_1 | 50.01 | 0 | 0 | -21.924
CR | Battery | 34 | QUOI_P | 0.01 | 0 | 0 | -0.004
CR | Battery | 34 | PYLE_1 | 4.77 | 0 | 0 | -2.091
CR | Battery | 34 | PORA_P | 0.1 | 0 | 0 | -0.044
CR | Battery | 34 | POPP_3 | 55.05 | 0 | 0 | -24.134
CR | Battery | 34 | POOB | 0.03 | 0 | 0 | -0.013
CR | Battery | 34 | PERS_P | 0.02 | 0 | 0 | -0.009
CR | Battery | 34 | PERI_H | 0.02 | 0 | 0 | -0.009
CR | Battery | 34 | PENW_1 | 86.29 | 0 | 0 | -37.83
CR | Battery | 34 | PENN_1 | 97.9 | 0 | 0 | -42.919
CR | Battery | 34 | PENE_1 | 0.1 | 0 | 0 | -0.044
CR | Battery | 34 | PEMB_1 | 0.78 | 0 | 0 | -0.342
CR | Battery | 34 | PELH_1 | 50.21 | 0 | 0 | -22.012
CR | Battery | 34 | PEHS_P | 1 | 0 | 0 | -0.438
CR | Battery | 34 | PADIB1 | 22.39 | 0 | 0 | -9.816
CR | Battery | 34 | OSBA_1 | 5.15 | 0 | 0 | -2.258
CR | Battery | 34 | OLDB_1 | 0.06 | 0 | 0 | -0.026
CR | Battery | 34 | OFFE_3 | 0.07 | 0 | 0 | -0.031
CR | Battery | 34 | OCKH_1 | 140.04 | 0 | 0 | -61.394
CR | Battery | 34 | NORT_1 | 50.29 | 0 | 0 | -22.047
CR | Battery | 34 | NORM_1 | 49.79 | 0 | 0 | -21.828
CR | Battery | 34 | NORL_3 | 0.04 | 0 | 0 | -0.018
CR | Battery | 34 | NHYD_6 | 0.02 | 0 | 0 | -0.009
CR | Battery | 34 | NFLE | 17.25 | 0 | 0 | -7.562
CR | Battery | 34 | NEWX_6 | 2.07 | 0 | 0 | -0.907
CR | Battery | 34 | NETS | 0.01 | 0 | 0 | -0.004
CR | Battery | 34 | NEEP_3 | 40.15 | 0 | 0 | -17.602
CR | Battery | 34 | NECE_1 | 0.12 | 0 | 0 | -0.053
CR | Battery | 34 | NEAR | 0.02 | 0 | 0 | -0.009
CR | Battery | 34 | MITY_1 | 186.64 | 0 | 0 | -81.823
CR | Battery | 34 | MILH_1 | 0.02 | 0 | 0 | -0.009
CR | Battery | 34 | MILC_P | 0.03 | 0 | 0 | -0.013
CR | Battery | 34 | MAYB | 0.01 | 0 | 0 | -0.004
CR | Battery | 34 | MANN_1 | 28.26 | 0 | 0 | -12.389
CR | Battery | 34 | MAGA_6 | 0.15 | 0 | 0 | -0.066
CR | Battery | 34 | MACC_3 | 30.1 | 0 | 0 | -13.196
CR | Battery | 34 | LUNA_P | 19.9 | 0 | 0 | -8.724
CR | Battery | 34 | LOVE_1 | 39.37 | 0 | 0 | -17.26
CR | Battery | 34 | LOUD_H | 40.02 | 0 | 0 | -17.545
CR | Battery | 34 | LODR_6 | 0.02 | 0 | 0 | -0.009
CR | Battery | 34 | LITT_J | 32.03 | 0 | 0 | -14.042
CR | Battery | 34 | LITT_C | 0.03 | 0 | 0 | -0.013
CR | Battery | 34 | LINM | 0.26 | 0 | 0 | -0.114
CR | Battery | 34 | LING | 0.14 | 0 | 0 | -0.061
CR | Battery | 34 | LEVE | 24.1 | 0 | 0 | -10.565
CR | Battery | 34 | LAND1 | 23.12 | 0 | 0 | -10.136
CR | Battery | 34 | LALE1SG003 | 49.92 | 0 | 0 | -21.885
CR | Battery | 34 | LAIR_P | 0.04 | 0 | 0 | -0.018
CR | Battery | 34 | KNAR | 21.05 | 0 | 0 | -9.228
CR | Battery | 34 | KITW_1 | 18.06 | 0 | 0 | -7.918
CR | Battery | 34 | KIRKB1 | 50.1 | 0 | 0 | -21.964
CR | Battery | 34 | KINT_P | 0.13 | 0 | 0 | -0.057
CR | Battery | 34 | KINO_1 | 129.15 | 0 | 0 | -56.619
CR | Battery | 34 | KILW | 0.01 | 0 | 0 | -0.004
CR | Battery | 34 | KILT | 0.03 | 0 | 0 | -0.013
CR | Battery | 34 | KIIN_P | 0.02 | 0 | 0 | -0.009
CR | Battery | 34 | KIER | 0.09 | 0 | 0 | -0.039
CR | Battery | 34 | KIBY_1 | 110 | 0 | 0 | -48.224
CR | Battery | 34 | KEMS_1 | 14.17 | 0 | 0 | -6.212
CR | Battery | 34 | KEIT_P | 0.14 | 0 | 0 | -0.061
CR | Battery | 34 | KEAR_3 | 55.63 | 0 | 0 | -24.388
CR | Battery | 34 | KEAD_1 | 0.82 | 0 | 0 | -0.359
CR | Battery | 34 | KAIM | 0.1 | 0 | 0 | -0.044
CR | Battery | 34 | JORD_3 | 40.04 | 0 | 0 | -17.554
CR | Battery | 34 | JOHN | 0.01 | 0 | 0 | -0.004
CR | Battery | 34 | IVER_6 | 0.02 | 0 | 0 | -0.009
CR | Battery | 34 | IVER_1 | 21.02 | 0 | 0 | -9.215
CR | Battery | 34 | IRONB1 | 0.31 | 0 | 0 | -0.136
CR | Battery | 34 | KEAR_1 | 0.03 | 0 | 0 | -0.013
CR | Battery | 34 | KEOO | 0.01 | 0 | 0 | -0.004
CR | Battery | 34 | IROA1 | 59.37 | 0 | 0 | -26.028
CR | Battery | 34 | INNE_P | 0.01 | 0 | 0 | -0.004
CR | Battery | 34 | INKE | 19.1 | 0 | 0 | -8.373
CR | Battery | 34 | INDQ1 | 52.05 | 0 | 0 | -22.819
CR | Battery | 34 | KILS | 0.05 | 0 | 0 | -0.022
CR | Battery | 34 | IMPK_1 | 0.63 | 0 | 0 | -0.276
CR | Battery | 34 | HUTT_1 | 0.84 | 0 | 0 | -0.368
CR | Battery | 34 | HURS_1 | 0.03 | 0 | 0 | -0.013
CR | Battery | 34 | HUER | 0.01 | 0 | 0 | -0.004
CR | Battery | 34 | HEYS_1 | 0.48 | 0 | 0 | -0.21
CR | Battery | 34 | HEYS1 | 0.16 | 0 | 0 | -0.07
CR | Battery | 34 | LACK_6 | 46.16 | 0 | 0 | -20.237
CR | Battery | 34 | HAWP_6 | 0.23 | 0 | 0 | -0.101
CR | Battery | 34 | HAWI | 19.96 | 0 | 0 | -8.75
CR | Battery | 34 | HARM_6 | 4.98 | 0 | 0 | -2.183
CR | Battery | 34 | HARK_1 | 76.66 | 0 | 0 | -33.608
CR | Battery | 34 | HAMHC1 | 0.12 | 0 | 0 | -0.053
CR | Battery | 34 | HACK_6 | 0.03 | 0 | 0 | -0.013
CR | Battery | 34 | LEGA_1 | 5.21 | 0 | 0 | -2.284
CR | Battery | 34 | LISD_1 | 51.07 | 0 | 0 | -22.389
CR | Battery | 34 | HACK_1 | 0.03 | 0 | 0 | -0.013
CR | Battery | 34 | G_EXTRA_9 | 0.31 | 0 | 0 | -0.136
CR | Battery | 34 | G_EXTRA_5 | 49.9 | 0 | 0 | -21.876
CR | Battery | 34 | G_EXTRA_2 | 10.06 | 0 | 0 | -4.41
CR | Battery | 34 | G_EXTRA_12 | 0.03 | 0 | 0 | -0.013
CR | Battery | 34 | G_EXTRA_11 | 0.07 | 0 | 0 | -0.031
CR | Battery | 34 | GRUB_P | 0.03 | 0 | 0 | -0.013
CR | Battery | 34 | GRIW_1 | 73.73 | 0 | 0 | -32.323
CR | Battery | 34 | MACD_P | 0.16 | 0 | 0 | -0.07
CR | Battery | 34 | GREN_1 | 73.28 | 0 | 0 | -32.126
CR | Battery | 34 | GREE_H | 0.02 | 0 | 0 | -0.009
CR | Battery | 34 | MELK_1 | 136.82 | 0 | 0 | -59.982
CR | Battery | 34 | GLRO | 0.09 | 0 | 0 | -0.039
CR | Battery | 34 | GLNI | 0.19 | 0 | 0 | -0.083
CR | Battery | 34 | GLLU | 0.24 | 0 | 0 | -0.105
CR | Battery | 34 | GLLE | 0.01 | 0 | 0 | -0.004
CR | Battery | 34 | GIFF | 0.02 | 0 | 0 | -0.009
CR | Battery | 34 | GALA | 0.06 | 0 | 0 | -0.026
CR | Battery | 34 | MYBS_P | 0.12 | 0 | 0 | -0.053
CR | Battery | 34 | FWIL_P | 0.04 | 0 | 0 | -0.018
CR | Battery | 34 | FROD_1 | 40.31 | 0 | 0 | -17.672
CR | Battery | 34 | FRAS_P | 0.01 | 0 | 0 | -0.004
CR | Battery | 34 | FOUR_1 | 0.75 | 0 | 0 | -0.329
CR | Battery | 34 | FIDD_P | 0.19 | 0 | 0 | -0.083
CR | Battery | 34 | FERRB1 | 0.1 | 0 | 0 | -0.044
CR | Battery | 34 | FAUG_P | 0.01 | 0 | 0 | -0.004
CR | Battery | 34 | ERSK | 76 | 0 | 0 | -33.318
CR | Battery | 34 | ENDE_1 | 56.33 | 0 | 0 | -24.695
CR | Battery | 34 | ELST_1 | 0.02 | 0 | 0 | -0.009
CR | Battery | 34 | NINF_1 | 48.55 | 0 | 0 | -21.284
CR | Battery | 34 | NURS_1 | 102.5 | 0 | 0 | -44.936
CR | Battery | 34 | ECLA_1 | 30.43 | 0 | 0 | -13.341
CR | Battery | 34 | ORMO | 6 | 0 | 0 | -2.63
CR | Battery | 34 | ECCL | 0.1 | 0 | 0 | -0.044
CR | Battery | 34 | EALI_6 | 0.02 | 0 | 0 | -0.009
CR | Battery | 34 | DUNF | 0.09 | 0 | 0 | -0.039
CR | Battery | 34 | DUNO_P | 0.09 | 0 | 0 | -0.039
CR | Battery | 34 | DUNB | 0.05 | 0 | 0 | -0.022
CR | Battery | 34 | DRAK_1 | 50.06 | 0 | 0 | -21.946
CR | Battery | 34 | DOUN_P | 0.06 | 0 | 0 | -0.026
CR | Battery | 34 | PENT_1 | 5.56 | 0 | 0 | -2.438
CR | Battery | 34 | DEVO | 5.3 | 0 | 0 | -2.324
CR | Battery | 34 | CUMB | 30.11 | 0 | 0 | -13.2
CR | Battery | 34 | CUPA | 0.09 | 0 | 0 | -0.039
CR | Battery | 34 | COWL_1 | 57.83 | 0 | 0 | -25.353
CR | Battery | 34 | PITS_3 | 50.04 | 0 | 0 | -21.938
CR | Battery | 34 | COVE_1 | 25.2 | 0 | 0 | -11.048
CR | Battery | 34 | COAT | 0.01 | 0 | 0 | -0.004
CR | Battery | 34 | CLT03 | 0.19 | 0 | 0 | -0.083
CR | Battery | 34 | CLAC_P | 0.02 | 0 | 0 | -0.009
CR | Battery | 34 | CITR_1 | 5.02 | 0 | 0 | -2.201
CR | Battery | 34 | PORD | 0.09 | 0 | 0 | -0.039
CR | Battery | 34 | CHTE_1 | 103.71 | 0 | 0 | -45.466
CR | Battery | 34 | CLYM | 0.01 | 0 | 0 | -0.004
CR | Battery | 34 | CHSI_1 | 56.03 | 0 | 0 | -24.564
CR | Battery | 34 | CONQA1 | 0.32 | 0 | 0 | -0.14
CR | Battery | 34 | CHIC_1 | 6.76 | 0 | 0 | -2.964
CR | Battery | 34 | CHAS | 0.01 | 0 | 0 | -0.004
CR | Battery | 34 | ROCH_1 | 45.65 | 0 | 0 | -20.013
CR | Battery | 34 | CHAP | 0.09 | 0 | 0 | -0.039
CR | Battery | 34 | CELL_1 | 80.31 | 0 | 0 | -35.208
CR | Battery | 34 | CBNK_H | 0.02 | 0 | 0 | -0.009
CR | Battery | 34 | COUA_P | 0.03 | 0 | 0 | -0.013
CR | Battery | 34 | COYL | 0.21 | 0 | 0 | -0.092
CR | Battery | 34 | CATY | 0.01 | 0 | 0 | -0.004
CR | Battery | 34 | SALT_1 | 91.43 | 0 | 0 | -40.083
CR | Battery | 34 | CASS_P | 0.01 | 0 | 0 | -0.004
CR | Battery | 34 | DALM3 | 30.01 | 0 | 0 | -13.156
CR | Battery | 34 | CARR_1 | 72.34 | 0 | 0 | -31.714
CR | Battery | 34 | CARE_1 | 0.05 | 0 | 0 | -0.022
CR | Battery | 34 | DEVM | 0.01 | 0 | 0 | -0.004
CR | Battery | 34 | CAPEA1 | 48.03 | 0 | 0 | -21.056
CR | Battery | 34 | SIGH | 59.99 | 0 | 0 | -26.3
CR | Battery | 34 | CANTN1 | 0.25 | 0 | 0 | -0.11
CR | Battery | 34 | SPAV | 18 | 0 | 0 | -7.891
CR | Battery | 34 | DRAX_1 | 35.62 | 0 | 0 | -15.616
CR | Battery | 34 | CAMB_01 | 0.1 | 0 | 0 | -0.044
CR | Battery | 34 | CREB_1 | 128.83 | 0 | 0 | -56.479
CR | Battery | 34 | CAFA | 0.01 | 0 | 0 | -0.004
CR | Battery | 34 | BUST_1 | 0.12 | 0 | 0 | -0.053
CR | Battery | 34 | STAL_1 | 46.1 | 0 | 0 | -20.21
CR | Battery | 34 | BUSH_1 | 1.08 | 0 | 0 | -0.473
CR | Battery | 34 | DYCE_P | 0.08 | 0 | 0 | -0.035
CR | Battery | 34 | BURM_1 | 52.33 | 0 | 0 | -22.941
CR | Battery | 34 | EASO_1 | 1 | 0 | 0 | -0.438
CR | Battery | 34 | BRWA1 | 0.83 | 0 | 0 | -0.364
CR | Battery | 34 | BROX | 20.01 | 0 | 0 | -8.772
CR | Battery | 34 | SUND_1 | 17.44 | 0 | 0 | -7.646
CR | Battery | 34 | BRLE_1 | 25.38 | 0 | 0 | -11.127
CR | Battery | 34 | EAST | 0.01 | 0 | 0 | -0.004
CR | Battery | 34 | BRIM_1 | 0.21 | 0 | 0 | -0.092
CR | Battery | 34 | TAYN_P | 0.06 | 0 | 0 | -0.026
CR | Battery | 34 | EKIL | 0.01 | 0 | 0 | -0.004
CR | Battery | 34 | BRFO_1 | 80.26 | 0 | 0 | -35.186
CR | Battery | 34 | BRED_1 | 6.03 | 0 | 0 | -2.644
CR | Battery | 34 | THSO_P | 2.23 | 0 | 0 | -0.978
CR | Battery | 34 | BRAW_1 | 2.12 | 0 | 0 | -0.929
CR | Battery | 34 | ELLA_1 | 0.07 | 0 | 0 | -0.031
CR | Battery | 34 | BRAI_1 | 39.91 | 0 | 0 | -17.497
CR | Battery | 34 | BRAC_P | 9.99 | 0 | 0 | -4.38
CR | Battery | 34 | BOTW_1 | 20.47 | 0 | 0 | -8.974
CR | Battery | 34 | BONN | 60.04 | 0 | 0 | -26.322
CR | Battery | 34 | BOLN_1 | 45.1 | 0 | 0 | -19.772
CR | Battery | 34 | DRCR | 30.15 | 0 | 0 | -13.218
CR | Battery | 34 | EKIS | 0.22 | 0 | 0 | -0.096
CR | Battery | 34 | EXET1 | 1.58 | 0 | 0 | -0.693
CR | Battery | 34 | BOAG_P | 0.01 | 0 | 0 | -0.004
CR | Battery | 34 | BLYTH132 | 0.67 | 0 | 0 | -0.294
CR | Battery | 34 | TYNE_2 | 50.03 | 0 | 0 | -21.933
CR | Battery | 34 | WABO | 56 | 0 | 0 | -24.55
CR | Battery | 34 | WARL_1 | 60.01 | 0 | 0 | -26.308
CR | Battery | 34 | BLYTB1 | 0.37 | 0 | 0 | -0.162
CR | Battery | 34 | FIDF_1 | 61.6 | 0 | 0 | -27.005
CR | Battery | 34 | BISW_1 | 19.66 | 0 | 0 | -8.619
CR | Battery | 34 | FLEE_1 | 20.21 | 0 | 0 | -8.86
CR | Battery | 34 | BIRK_1 | 25.03 | 0 | 0 | -10.973
CR | Battery | 34 | BICF_1 | 96.1 | 0 | 0 | -42.13
CR | Battery | 34 | BESW_1 | 40.07 | 0 | 0 | -17.567
CR | Battery | 34 | BERW | 0.32 | 0 | 0 | -0.14
CR | Battery | 34 | WIBA_3 | 0.04 | 0 | 0 | -0.018
CR | Battery | 34 | FERRA2 | 5.1 | 0 | 0 | -2.236
CR | Battery | 34 | BEDD_1 | 7.53 | 0 | 0 | -3.301
CR | Battery | 34 | BEDDT1 | 0.03 | 0 | 0 | -0.013
CR | Battery | 34 | BAGA | 0.24 | 0 | 0 | -0.105
CR | Battery | 34 | ARDK_P | 0.01 | 0 | 0 | -0.004
CR | Battery | 34 | AMEM_1 | 54.52 | 0 | 0 | -23.902
CR | Battery | 34 | ACTL_C | 0.02 | 0 | 0 | -0.009
CR | Battery | 34 | ABHA1 | 70.57 | 0 | 0 | -30.938
CR | Battery | 34 | FECK_6 | 32.47 | 0 | 0 | -14.235
CR | Battery | 34 | FAWL_1 | 0.47 | 0 | 0 | -0.206
CR | Battery | 34 | WIMBS1 | 0.07 | 0 | 0 | -0.031
CR | Battery | 34 | WMEL_1 | 108.69 | 0 | 0 | -47.65
CR | Battery | 34 | ABNE_P | 0.05 | 0 | 0 | -0.022
CR | Battery | 34 | ABTH_1 | 0.03 | 0 | 0 | -0.013
CR | Battery | 34 | ACTL_2 | 0.02 | 0 | 0 | -0.009
CR | Battery | 34 | ALNE_P | 0.04 | 0 | 0 | -0.018
CR | Battery | 34 | ALVE1 | 5.1 | 0 | 0 | -2.236
CR | Battery | 34 | ARMO_P | 0.13 | 0 | 0 | -0.057
CR | Battery | 34 | ALST_3 | 0.03 | 0 | 0 | -0.013
CR | Battery | 34 | AXMI1 | 16.26 | 0 | 0 | -7.128
CR | Battery | 34 | BAIN | 0.09 | 0 | 0 | -0.039
CR | Battery | 34 | BARKW3 | 0.03 | 0 | 0 | -0.013
CR | Battery | 34 | BARKC1 | 20.08 | 0 | 0 | -8.803
CR | Battery | 35 | LINM | 0.35 | 0 | 0 | -0.152
CR | Battery | 35 | LING | 0.19 | 0 | 0 | -0.083
CR | Battery | 35 | LEVE | 24.13 | 0 | 0 | -10.494
CR | Battery | 35 | LAND1 | 53.33 | 0 | 0 | -23.193
CR | Battery | 35 | LALE1SG003 | 49.93 | 0 | 0 | -21.715
CR | Battery | 35 | LAIR_P | 0.07 | 0 | 0 | -0.03
CR | Battery | 35 | KNAR | 21.07 | 0 | 0 | -9.163
CR | Battery | 35 | KITW_1 | 18.08 | 0 | 0 | -7.863
CR | Battery | 35 | KIRKB1 | 50.15 | 0 | 0 | -21.81
CR | Battery | 35 | KINT_P | 0.23 | 0 | 0 | -0.1
CR | Battery | 35 | KINO_1 | 129.23 | 0 | 0 | -56.202
CR | Battery | 35 | KILW | 0.01 | 0 | 0 | -0.004
CR | Battery | 35 | KILT | 0.03 | 0 | 0 | -0.013
CR | Battery | 35 | KIIN_P | 0.04 | 0 | 0 | -0.017
CR | Battery | 35 | KIER | 0.12 | 0 | 0 | -0.052
CR | Battery | 35 | KIBY_1 | 150 | 0 | 0 | -65.235
CR | Battery | 35 | KEMS_1 | 34.37 | 0 | 0 | -14.948
CR | Battery | 35 | KEIT_P | 0.25 | 0 | 0 | -0.109
CR | Battery | 35 | KEAR_3 | 85.63 | 0 | 0 | -37.24
CR | Battery | 35 | KEAD_1 | 1.15 | 0 | 0 | -0.5
CR | Battery | 35 | KAIM | 0.14 | 0 | 0 | -0.061
CR | Battery | 35 | JORD_3 | 40.06 | 0 | 0 | -17.422
CR | Battery | 35 | JOHN | 0.01 | 0 | 0 | -0.004
CR | Battery | 35 | IVER_6 | 0.03 | 0 | 0 | -0.013
CR | Battery | 35 | IVER_1 | 21.03 | 0 | 0 | -9.146
CR | Battery | 35 | IRONB1 | 0.42 | 0 | 0 | -0.183
CR | Battery | 35 | INNE_P | 0.02 | 0 | 0 | -0.009
CR | Battery | 35 | INKE | 19.13 | 0 | 0 | -8.32
CR | Battery | 35 | INDQ1 | 57.45 | 0 | 0 | -24.985
CR | Battery | 35 | HUTT_1 | 1.16 | 0 | 0 | -0.504
CR | Battery | 35 | HURS_1 | 0.04 | 0 | 0 | -0.017
CR | Battery | 35 | HUER | 0.01 | 0 | 0 | -0.004
CR | Battery | 35 | HEYS1 | 0.21 | 0 | 0 | -0.091
CR | Battery | 35 | HAWP_6 | 0.32 | 0 | 0 | -0.139
CR | Battery | 35 | HAWI | 19.98 | 0 | 0 | -8.689
CR | Battery | 35 | HARM_6 | 5.05 | 0 | 0 | -2.196
CR | Battery | 35 | HARK_1 | 76.88 | 0 | 0 | -33.435
CR | Battery | 35 | HAMHC1 | 0.16 | 0 | 0 | -0.07
CR | Battery | 35 | HACK_6 | 0.03 | 0 | 0 | -0.013
CR | Battery | 35 | G_EXTRA_9 | 0.42 | 0 | 0 | -0.183
CR | Battery | 35 | G_EXTRA_5 | 49.9 | 0 | 0 | -21.702
CR | Battery | 35 | G_EXTRA_2 | 10.09 | 0 | 0 | -4.388
CR | Battery | 35 | G_EXTRA_11 | 0.09 | 0 | 0 | -0.039
CR | Battery | 35 | GRUB_P | 0.07 | 0 | 0 | -0.03
CR | Battery | 35 | GRIW_1 | 94 | 0 | 0 | -40.881
CR | Battery | 35 | GREE_H | 0.03 | 0 | 0 | -0.013
CR | Battery | 35 | GLRO | 0.12 | 0 | 0 | -0.052
CR | Battery | 35 | GLNI | 0.26 | 0 | 0 | -0.113
CR | Battery | 35 | GLLU | 0.33 | 0 | 0 | -0.144
CR | Battery | 35 | GLLE | 0.01 | 0 | 0 | -0.004
CR | Battery | 35 | GIFF | 0.03 | 0 | 0 | -0.013
CR | Battery | 35 | GALA | 0.09 | 0 | 0 | -0.039
CR | Battery | 35 | FROD_1 | 80.43 | 0 | 0 | -34.979
CR | Battery | 35 | FRAS_P | 0.01 | 0 | 0 | -0.004
CR | Battery | 35 | FOUR_1 | 1.05 | 0 | 0 | -0.457
CR | Battery | 35 | FIDF_1 | 61.6 | 0 | 0 | -26.79
CR | Battery | 35 | FIDD_P | 0.31 | 0 | 0 | -0.135
CR | Battery | 35 | FERRB1 | 3.14 | 0 | 0 | -1.366
CR | Battery | 35 | FECK_6 | 32.51 | 0 | 0 | -14.139
CR | Battery | 35 | FAWL_1 | 0.63 | 0 | 0 | -0.274
CR | Battery | 35 | FAUG_P | 0.03 | 0 | 0 | -0.013
CR | Battery | 35 | FASN_P | 0.01 | 0 | 0 | -0.004
CR | Battery | 35 | EXET1 | 2.77 | 0 | 0 | -1.205
CR | Battery | 35 | ERSK | 76 | 0 | 0 | -33.052
CR | Battery | 35 | ENDE_1 | 56.48 | 0 | 0 | -24.563
CR | Battery | 35 | ELLA_1 | 0.09 | 0 | 0 | -0.039
CR | Battery | 35 | EKIS | 0.3 | 0 | 0 | -0.13
CR | Battery | 35 | EKIL | 0.01 | 0 | 0 | -0.004
CR | Battery | 35 | ECCL | 0.13 | 0 | 0 | -0.057
CR | Battery | 35 | EAST | 0.01 | 0 | 0 | -0.004
CR | Battery | 35 | EASO_1 | 1.38 | 0 | 0 | -0.6
CR | Battery | 35 | DYCE_P | 0.14 | 0 | 0 | -0.061
CR | Battery | 35 | EALI_6 | 0.03 | 0 | 0 | -0.013
CR | Battery | 35 | DUNO_P | 0.12 | 0 | 0 | -0.052
CR | Battery | 35 | DUNF | 0.12 | 0 | 0 | -0.052
CR | Battery | 35 | DUNB | 0.07 | 0 | 0 | -0.03
CR | Battery | 35 | DUGR_P | 0.01 | 0 | 0 | -0.004
CR | Battery | 35 | DUDH_P | 0.01 | 0 | 0 | -0.004
CR | Battery | 35 | DRCR | 30.2 | 0 | 0 | -13.134
CR | Battery | 35 | ECLA_1 | 30.57 | 0 | 0 | -13.295
CR | Battery | 35 | ELST_1 | 0.03 | 0 | 0 | -0.013
CR | Battery | 35 | DRAX_1 | 35.87 | 0 | 0 | -15.6
CR | Battery | 35 | DRAK_1 | 50.08 | 0 | 0 | -21.78
CR | Battery | 35 | DOUN_P | 0.1 | 0 | 0 | -0.043
CR | Battery | 35 | DEVO | 5.41 | 0 | 0 | -2.353
CR | Battery | 35 | DEVM | 0.01 | 0 | 0 | -0.004
CR | Battery | 35 | DALM3 | 30.01 | 0 | 0 | -13.051
CR | Battery | 35 | CUPA | 0.12 | 0 | 0 | -0.052
CR | Battery | 35 | CUMB | 30.14 | 0 | 0 | -13.108
CR | Battery | 35 | FERRA2 | 5.14 | 0 | 0 | -2.235
CR | Battery | 35 | CREB_1 | 129.16 | 0 | 0 | -56.172
CR | Battery | 35 | COYL | 0.29 | 0 | 0 | -0.126
CR | Battery | 35 | FLEE_1 | 20.28 | 0 | 0 | -8.82
CR | Battery | 35 | COWL_1 | 78.11 | 0 | 0 | -33.97
CR | Battery | 35 | COVE_1 | 25.27 | 0 | 0 | -10.99
CR | Battery | 35 | COUA_P | 0.05 | 0 | 0 | -0.022
CR | Battery | 35 | CONQA1 | 0.44 | 0 | 0 | -0.191
CR | Battery | 35 | COAT | 0.01 | 0 | 0 | -0.004
CR | Battery | 35 | CLYM | 0.01 | 0 | 0 | -0.004
CR | Battery | 35 | FWIL_P | 0.1 | 0 | 0 | -0.043
CR | Battery | 35 | CLT03 | 0.25 | 0 | 0 | -0.109
CR | Battery | 35 | CLAC_P | 0.04 | 0 | 0 | -0.017
CR | Battery | 35 | CITR_1 | 6.87 | 0 | 0 | -2.988
CR | Battery | 35 | CHTE_1 | 103.75 | 0 | 0 | -45.121
CR | Battery | 35 | GREN_1 | 74.08 | 0 | 0 | -32.217
CR | Battery | 35 | CHSI_1 | 56.04 | 0 | 0 | -24.372
CR | Battery | 35 | CHIC_1 | 7.02 | 0 | 0 | -3.053
CR | Battery | 35 | CHAS | 0.01 | 0 | 0 | -0.004
CR | Battery | 35 | CHAP | 0.12 | 0 | 0 | -0.052
CR | Battery | 35 | G_EXTRA_12 | 0.05 | 0 | 0 | -0.022
CR | Battery | 35 | CELL_1 | 80.42 | 0 | 0 | -34.975
CR | Battery | 35 | CBNK_H | 0.03 | 0 | 0 | -0.013
CR | Battery | 35 | CATY | 0.01 | 0 | 0 | -0.004
CR | Battery | 35 | CASS_P | 0.02 | 0 | 0 | -0.009
CR | Battery | 35 | CARR_1 | 72.36 | 0 | 0 | -31.469
CR | Battery | 35 | CARE_1 | 0.06 | 0 | 0 | -0.026
CR | Battery | 35 | CAPEA1 | 48.05 | 0 | 0 | -20.897
CR | Battery | 35 | CANTN1 | 0.33 | 0 | 0 | -0.144
CR | Battery | 35 | HACK_1 | 0.03 | 0 | 0 | -0.013
CR | Battery | 35 | HEYS_1 | 0.67 | 0 | 0 | -0.291
CR | Battery | 35 | CAMB_01 | 0.14 | 0 | 0 | -0.061
CR | Battery | 35 | CAFA | 0.01 | 0 | 0 | -0.004
CR | Battery | 35 | CAAD_P | 0.01 | 0 | 0 | -0.004
CR | Battery | 35 | BUST_1 | 0.16 | 0 | 0 | -0.07
CR | Battery | 35 | IMPK_1 | 0.83 | 0 | 0 | -0.361
CR | Battery | 35 | BUSH_1 | 1.11 | 0 | 0 | -0.483
CR | Battery | 35 | BURM_1 | 53.16 | 0 | 0 | -23.119
CR | Battery | 35 | BRWA1 | 1.11 | 0 | 0 | -0.483
CR | Battery | 35 | BROX | 20.01 | 0 | 0 | -8.702
CR | Battery | 35 | IROA1 | 109.62 | 0 | 0 | -47.674
CR | Battery | 35 | BRLE_1 | 25.45 | 0 | 0 | -11.068
CR | Battery | 35 | BRIM_1 | 0.28 | 0 | 0 | -0.122
CR | Battery | 35 | BRFO_1 | 80.36 | 0 | 0 | -34.949
CR | Battery | 35 | BRED_1 | 6.05 | 0 | 0 | -2.631
CR | Battery | 35 | BRAW_1 | 2.17 | 0 | 0 | -0.944
CR | Battery | 35 | BRAI_1 | 39.98 | 0 | 0 | -17.387
CR | Battery | 35 | BRAC_P | 10 | 0 | 0 | -4.349
CR | Battery | 35 | BOTW_1 | 20.63 | 0 | 0 | -8.972
CR | Battery | 35 | KEAR_1 | 0.03 | 0 | 0 | -0.013
CR | Battery | 35 | KEOO | 0.01 | 0 | 0 | -0.004
CR | Battery | 35 | BONN | 60.09 | 0 | 0 | -26.133
CR | Battery | 35 | BOLN_1 | 79.14 | 0 | 0 | -34.418
CR | Battery | 35 | BOAG_P | 0.01 | 0 | 0 | -0.004
CR | Battery | 35 | BLYTH132 | 0.93 | 0 | 0 | -0.404
CR | Battery | 35 | KILS | 0.07 | 0 | 0 | -0.03
CR | Battery | 35 | BLYTB1 | 0.52 | 0 | 0 | -0.226
CR | Battery | 35 | BISW_1 | 59.68 | 0 | 0 | -25.955
CR | Battery | 35 | BIRK_1 | 25.05 | 0 | 0 | -10.894
CR | Battery | 35 | BICF_1 | 128.69 | 0 | 0 | -55.967
CR | Battery | 35 | BESW_1 | 40.11 | 0 | 0 | -17.444
CR | Battery | 35 | BERW | 0.44 | 0 | 0 | -0.191
CR | Battery | 35 | BEDD_1 | 7.54 | 0 | 0 | -3.279
CR | Battery | 35 | BEDDT1 | 0.04 | 0 | 0 | -0.017
CR | Battery | 35 | LACK_6 | 46.21 | 0 | 0 | -20.097
CR | Battery | 35 | BARKW3 | 0.03 | 0 | 0 | -0.013
CR | Battery | 35 | BARKC1 | 20.12 | 0 | 0 | -8.75
CR | Battery | 35 | BAIN | 0.12 | 0 | 0 | -0.052
CR | Battery | 35 | BAGA | 0.32 | 0 | 0 | -0.139
CR | Battery | 35 | LEGA_1 | 5.28 | 0 | 0 | -2.296
CR | Battery | 35 | LISD_1 | 51.1 | 0 | 0 | -22.223
CR | Battery | 35 | AXMI1 | 23.02 | 0 | 0 | -10.011
CR | Battery | 35 | ARMO_P | 0.22 | 0 | 0 | -0.096
CR | Battery | 35 | ARDK_P | 0.02 | 0 | 0 | -0.009
CR | Battery | 35 | AMEM_1 | 54.53 | 0 | 0 | -23.715
CR | Battery | 35 | ALVE1 | 7.11 | 0 | 0 | -3.092
CR | Battery | 35 | ALST_3 | 0.05 | 0 | 0 | -0.022
CR | Battery | 35 | ALNE_P | 0.07 | 0 | 0 | -0.03
CR | Battery | 35 | ACTL_C | 0.03 | 0 | 0 | -0.013
CR | Battery | 35 | ACTL_2 | 0.03 | 0 | 0 | -0.013
CR | Battery | 35 | ABTH_1 | 0.05 | 0 | 0 | -0.022
CR | Battery | 35 | ABNE_P | 0.1 | 0 | 0 | -0.043
CR | Battery | 35 | ABHA1 | 70.76 | 0 | 0 | -30.774
CR | Battery | 35 | WYMOM_1 | 0.28 | 0 | 0 | -0.122
CR | Battery | 35 | WYLF_1 | 0.71 | 0 | 0 | -0.309
CR | Battery | 35 | WWEY_1 | 0.04 | 0 | 0 | -0.017
CR | Battery | 35 | WTHU31 | 0.03 | 0 | 0 | -0.013
CR | Battery | 35 | WMEL_1 | 124.72 | 0 | 0 | -54.241
CR | Battery | 35 | WISD_6 | 0.03 | 0 | 0 | -0.013
CR | Battery | 35 | WISD_1 | 0.03 | 0 | 0 | -0.013
CR | Battery | 35 | WIMBS1 | 0.09 | 0 | 0 | -0.039
CR | Battery | 35 | WILL_1 | 5.2 | 0 | 0 | -2.261
CR | Battery | 35 | WIEN_1 | 48.08 | 0 | 0 | -20.91
CR | Battery | 35 | WIBA_3 | 2.06 | 0 | 0 | -0.896
CR | Battery | 35 | WHAM_1 | 0.03 | 0 | 0 | -0.013
CR | Battery | 35 | WFIE | 0.19 | 0 | 0 | -0.083
CR | Battery | 35 | WBUR_1 | 13.36 | 0 | 0 | -5.81
CR | Battery | 35 | WBOL_6 | 2.85 | 0 | 0 | -1.239
CR | Battery | 35 | WATFS_1 | 0.03 | 0 | 0 | -0.013
CR | Battery | 35 | WASF_1 | 153.81 | 0 | 0 | -66.892
CR | Battery | 35 | WARL_1 | 82.18 | 0 | 0 | -35.74
CR | Battery | 35 | WALP_1 | 31.91 | 0 | 0 | -13.878
CR | Battery | 35 | WALH_1 | 107.23 | 0 | 0 | -46.634
CR | Battery | 35 | WABO | 56 | 0 | 0 | -24.354
CR | Battery | 35 | UPPB_3 | 0.26 | 0 | 0 | -0.113
CR | Battery | 35 | UPPB_1 | 0.63 | 0 | 0 | -0.274
CR | Battery | 35 | TYNE_2 | 50.04 | 0 | 0 | -21.762
CR | Battery | 35 | TUMB_P | 0.02 | 0 | 0 | -0.009
CR | Battery | 35 | TRAW_1 | 1.34 | 0 | 0 | -0.583
CR | Battery | 35 | TOTT_1 | 0.03 | 0 | 0 | -0.013
CR | Battery | 35 | TONG | 0.01 | 0 | 0 | -0.004
CR | Battery | 35 | TILBB_1 | 9.74 | 0 | 0 | -4.236
CR | Battery | 35 | THUR_6 | 55.06 | 0 | 0 | -23.946
CR | Battery | 35 | THSO_P | 2.39 | 0 | 0 | -1.039
CR | Battery | 35 | TEMP_3 | 0.06 | 0 | 0 | -0.026
CR | Battery | 35 | TELR | 0.01 | 0 | 0 | -0.004
CR | Battery | 35 | TAYN_P | 0.12 | 0 | 0 | -0.052
CR | Battery | 35 | TARL_P | 0.03 | 0 | 0 | -0.013
CR | Battery | 35 | SWAN_1 | 1.56 | 0 | 0 | -0.678
CR | Battery | 35 | SUND_1 | 17.59 | 0 | 0 | -7.65
CR | Battery | 35 | STLE | 0.12 | 0 | 0 | -0.052
CR | Battery | 35 | STIR | 0.2 | 0 | 0 | -0.087
CR | Battery | 35 | STHA | 0.16 | 0 | 0 | -0.07
CR | Battery | 35 | STES_1 | 0.36 | 0 | 0 | -0.157
CR | Battery | 35 | STEN_1 | 50.14 | 0 | 0 | -21.806
CR | Battery | 35 | STAY_1 | 30.63 | 0 | 0 | -13.321
CR | Battery | 35 | STAL_1 | 46.14 | 0 | 0 | -20.066
CR | Battery | 35 | SSHI_3 | 35.05 | 0 | 0 | -15.243
CR | Battery | 35 | SPEN_1 | 22.12 | 0 | 0 | -9.62
CR | Battery | 35 | SPAV | 33 | 0 | 0 | -14.352
CR | Battery | 35 | SLOY_P | 0.01 | 0 | 0 | -0.004
CR | Battery | 35 | SKLGB1 | 13.11 | 0 | 0 | -5.702
CR | Battery | 35 | SJOW_1 | 0.03 | 0 | 0 | -0.013
CR | Battery | 35 | SHRW_1 | 0.91 | 0 | 0 | -0.396
CR | Battery | 35 | SHEC_3 | 0.06 | 0 | 0 | -0.026
CR | Battery | 35 | SFIL_P | 0.03 | 0 | 0 | -0.013
CR | Battery | 35 | SFEG_P | 0.14 | 0 | 0 | -0.061
CR | Battery | 35 | SELL_1 | 1.13 | 0 | 0 | -0.491
CR | Battery | 35 | SEAB1 | 122.86 | 0 | 0 | -53.432
CR | Battery | 35 | SBAR | 39.89 | 0 | 0 | -17.348
CR | Battery | 35 | SALT_1 | 111.61 | 0 | 0 | -48.539
CR | Battery | 35 | SALH_1 | 0.32 | 0 | 0 | -0.139
CR | Battery | 35 | SIGH | 59.99 | 0 | 0 | -26.09
CR | Battery | 35 | RYEH_1 | 20.28 | 0 | 0 | -8.82
CR | Battery | 35 | RUGEB1 | 50.32 | 0 | 0 | -21.884
CR | Battery | 35 | SMAN_1 | 50.04 | 0 | 0 | -21.762
CR | Battery | 35 | ROCH_1 | 45.92 | 0 | 0 | -19.971
CR | Battery | 35 | RICH1 | 0.33 | 0 | 0 | -0.144
CR | Battery | 35 | REDM_P | 1.29 | 0 | 0 | -0.561
CR | Battery | 35 | REDH | 61.23 | 0 | 0 | -26.629
CR | Battery | 35 | STAH_1 | 0.14 | 0 | 0 | -0.061
CR | Battery | 35 | REBR_3 | 0.03 | 0 | 0 | -0.013
CR | Battery | 35 | RAYL_1 | 71.91 | 0 | 0 | -31.274
CR | Battery | 35 | RATS_1 | 10.36 | 0 | 0 | -4.506
CR | Battery | 35 | RASS_1 | 0.94 | 0 | 0 | -0.409
CR | Battery | 35 | RANN_P | 0.05 | 0 | 0 | -0.022
CR | Battery | 35 | RAIN_1 | 50.01 | 0 | 0 | -21.749
CR | Battery | 35 | QUOI_P | 0.01 | 0 | 0 | -0.004
CR | Battery | 35 | PYLE_1 | 15.08 | 0 | 0 | -6.558
CR | Battery | 35 | STRI_P | 0.18 | 0 | 0 | -0.078
CR | Battery | 35 | PORD | 0.12 | 0 | 0 | -0.052
CR | Battery | 35 | PORA_P | 0.18 | 0 | 0 | -0.078
CR | Battery | 35 | TAUN1 | 1.28 | 0 | 0 | -0.557
CR | Battery | 35 | POPP_3 | 55.07 | 0 | 0 | -23.95
CR | Battery | 35 | POOB | 0.04 | 0 | 0 | -0.017
CR | Battery | 35 | THOM_6 | 50.66 | 0 | 0 | -22.032
CR | Battery | 35 | PITS_3 | 50.06 | 0 | 0 | -21.771
CR | Battery | 35 | PERS_P | 0.05 | 0 | 0 | -0.022
CR | Battery | 35 | PERI_H | 0.03 | 0 | 0 | -0.013
CR | Battery | 35 | PENW_1 | 106.33 | 0 | 0 | -46.243
CR | Battery | 35 | PENT_1 | 5.77 | 0 | 0 | -2.509
CR | Battery | 35 | PENN_1 | 97.9 | 0 | 0 | -42.577
CR | Battery | 35 | PENE_1 | 0.14 | 0 | 0 | -0.061
CR | Battery | 35 | PEMB_1 | 1.05 | 0 | 0 | -0.457
CR | Battery | 35 | PELH_1 | 50.28 | 0 | 0 | -21.867
CR | Battery | 35 | PEHS_P | 1 | 0 | 0 | -0.435
CR | Battery | 35 | PADIB1 | 22.54 | 0 | 0 | -9.803
CR | Battery | 35 | OSBA_1 | 5.19 | 0 | 0 | -2.257
CR | Battery | 35 | TYNE_1 | 0.05 | 0 | 0 | -0.022
CR | Battery | 35 | USKM_1 | 78.69 | 0 | 0 | -34.222
CR | Battery | 35 | ORMO | 6 | 0 | 0 | -2.609
CR | Battery | 35 | OLDB_1 | 0.08 | 0 | 0 | -0.035
CR | Battery | 35 | WALP_B | 113.69 | 0 | 0 | -49.444
CR | Battery | 35 | OFFE_3 | 0.09 | 0 | 0 | -0.039
CR | Battery | 35 | OCKH_1 | 140.06 | 0 | 0 | -60.912
CR | Battery | 35 | NURS_1 | 115.06 | 0 | 0 | -50.04
CR | Battery | 35 | NORT_1 | 50.42 | 0 | 0 | -21.928
CR | Battery | 35 | NORM_1 | 50.34 | 0 | 0 | -21.893
CR | Battery | 35 | NORL_3 | 0.06 | 0 | 0 | -0.026
CR | Battery | 35 | WHGA_1 | 82.03 | 0 | 0 | -35.675
CR | Battery | 35 | NINF_1 | 48.6 | 0 | 0 | -21.136
CR | Battery | 35 | NHYD_6 | 0.03 | 0 | 0 | -0.013
CR | Battery | 35 | NFLE | 17.33 | 0 | 0 | -7.537
CR | Battery | 35 | NEWX_6 | 2.09 | 0 | 0 | -0.909
CR | Battery | 35 | WIMBN1 | 0.09 | 0 | 0 | -0.039
CR | Battery | 35 | NETS | 0.01 | 0 | 0 | -0.004
CR | Battery | 35 | NEEP_3 | 40.2 | 0 | 0 | -17.483
CR | Battery | 35 | NECE_1 | 0.16 | 0 | 0 | -0.07
CR | Battery | 35 | NEAR | 0.02 | 0 | 0 | -0.009
CR | Battery | 35 | WISH | 59.87 | 0 | 0 | -26.037
CR | Battery | 35 | MYBS_P | 0.21 | 0 | 0 | -0.091
CR | Battery | 35 | MITY_1 | 236.83 | 0 | 0 | -102.997
CR | Battery | 35 | MILH_1 | 0.03 | 0 | 0 | -0.013
CR | Battery | 35 | MILC_P | 0.06 | 0 | 0 | -0.026
CR | Battery | 35 | MELK_1 | 137.11 | 0 | 0 | -59.629
CR | Battery | 35 | MAYB | 0.01 | 0 | 0 | -0.004
CR | Battery | 35 | MANN_1 | 28.52 | 0 | 0 | -12.403
CR | Battery | 35 | MAGA_6 | 0.2 | 0 | 0 | -0.087
CR | Battery | 35 | MACD_P | 0.26 | 0 | 0 | -0.113
CR | Battery | 35 | MACC_3 | 30.14 | 0 | 0 | -13.108
CR | Battery | 35 | LUNA_P | 19.9 | 0 | 0 | -8.655
CR | Battery | 35 | LOVE_1 | 64.53 | 0 | 0 | -28.064
CR | Battery | 35 | LOUD_H | 40.03 | 0 | 0 | -17.409
CR | Battery | 35 | LODR_6 | 0.03 | 0 | 0 | -0.013
CR | Battery | 35 | LITT_J | 32.04 | 0 | 0 | -13.934
CR | Battery | 35 | LITT_C | 1.24 | 0 | 0 | -0.539
CR | Battery | 36 | WYMOM_1 | 0.29 | 0 | 0 | -0.126
CR | Battery | 36 | WYLF_1 | 0.79 | 0 | 0 | -0.345
CR | Battery | 36 | WWEY_1 | 0.04 | 0 | 0 | -0.017
CR | Battery | 36 | WTHU31 | 0.04 | 0 | 0 | -0.017
CR | Battery | 36 | WMEL_1 | 124.74 | 0 | 0 | -54.412
CR | Battery | 36 | WISH | 59.88 | 0 | 0 | -26.12
CR | Battery | 36 | WISD_6 | 0.03 | 0 | 0 | -0.013
CR | Battery | 36 | WIMBS1 | 0.1 | 0 | 0 | -0.044
CR | Battery | 36 | WIMBN1 | 0.1 | 0 | 0 | -0.044
CR | Battery | 36 | WILL_1 | 5.21 | 0 | 0 | -2.273
CR | Battery | 36 | WIBA_3 | 2.06 | 0 | 0 | -0.899
CR | Battery | 36 | WHGA_1 | 82.04 | 0 | 0 | -35.786
CR | Battery | 36 | WHAM_1 | 0.04 | 0 | 0 | -0.017
CR | Battery | 36 | WBUR_1 | 13.38 | 0 | 0 | -5.836
CR | Battery | 36 | WBOL_6 | 2.85 | 0 | 0 | -1.243
CR | Battery | 36 | WATFS_1 | 0.03 | 0 | 0 | -0.013
CR | Battery | 36 | WASF_1 | 153.81 | 0 | 0 | -67.092
CR | Battery | 36 | WARL_1 | 82.21 | 0 | 0 | -35.86
CR | Battery | 36 | WALP_B | 113.74 | 0 | 0 | -49.613
CR | Battery | 36 | WALP_1 | 32.23 | 0 | 0 | -14.059
CR | Battery | 36 | WABO | 56 | 0 | 0 | -24.427
CR | Battery | 36 | USKM_1 | 78.71 | 0 | 0 | -34.333
CR | Battery | 36 | UPPB_3 | 0.31 | 0 | 0 | -0.135
CR | Battery | 36 | TYNE_2 | 50.04 | 0 | 0 | -21.827
CR | Battery | 36 | TYNE_1 | 0.05 | 0 | 0 | -0.022
CR | Battery | 36 | TUMB_P | 0.02 | 0 | 0 | -0.009
CR | Battery | 36 | TOTT_1 | 0.04 | 0 | 0 | -0.017
CR | Battery | 36 | TONG | 0.02 | 0 | 0 | -0.009
CR | Battery | 36 | TILBB_1 | 9.79 | 0 | 0 | -4.27
CR | Battery | 36 | THUR_6 | 55.11 | 0 | 0 | -24.039
CR | Battery | 36 | THSO_P | 2.42 | 0 | 0 | -1.056
CR | Battery | 36 | THOM_6 | 50.77 | 0 | 0 | -22.146
CR | Battery | 36 | TEMP_3 | 0.06 | 0 | 0 | -0.026
CR | Battery | 36 | TAYN_P | 0.12 | 0 | 0 | -0.052
CR | Battery | 36 | TAUN1 | 1.29 | 0 | 0 | -0.563
CR | Battery | 36 | TARL_P | 0.04 | 0 | 0 | -0.017
CR | Battery | 36 | SUND_1 | 17.62 | 0 | 0 | -7.686
CR | Battery | 36 | STRI_P | 0.19 | 0 | 0 | -0.083
CR | Battery | 36 | STLE | 0.15 | 0 | 0 | -0.065
CR | Battery | 36 | STHA | 0.19 | 0 | 0 | -0.083
CR | Battery | 36 | STES_1 | 0.42 | 0 | 0 | -0.183
CR | Battery | 36 | STEN_1 | 50.15 | 0 | 0 | -21.875
CR | Battery | 36 | STAY_1 | 30.74 | 0 | 0 | -13.409
CR | Battery | 36 | STAL_1 | 46.15 | 0 | 0 | -20.131
CR | Battery | 36 | STAH_1 | 0.15 | 0 | 0 | -0.065
CR | Battery | 36 | SSHI_3 | 35.05 | 0 | 0 | -15.289
CR | Battery | 36 | SPAV | 33 | 0 | 0 | -14.395
CR | Battery | 36 | SMAN_1 | 50.04 | 0 | 0 | -21.827
CR | Battery | 36 | SLOY_P | 0.01 | 0 | 0 | -0.004
CR | Battery | 36 | SJOW_1 | 0.03 | 0 | 0 | -0.013
CR | Battery | 36 | SIGH | 60 | 0 | 0 | -26.172
CR | Battery | 36 | SHRW_1 | 1.04 | 0 | 0 | -0.454
CR | Battery | 36 | SFIL_P | 0.03 | 0 | 0 | -0.013
CR | Battery | 36 | SFEG_P | 0.16 | 0 | 0 | -0.07
CR | Battery | 36 | SELL_1 | 1.26 | 0 | 0 | -0.55
CR | Battery | 36 | SEAB1 | 122.95 | 0 | 0 | -53.631
CR | Battery | 36 | SBAR | 39.91 | 0 | 0 | -17.409
CR | Battery | 36 | SANX | 5 | 0 | 0 | -2.181
CR | Battery | 36 | SALT_1 | 111.73 | 0 | 0 | -48.737
CR | Battery | 36 | RYEH_1 | 20.29 | 0 | 0 | -8.85
CR | Battery | 36 | RUGEB1 | 50.34 | 0 | 0 | -21.958
CR | Battery | 36 | ROCH_1 | 46.11 | 0 | 0 | -20.113
CR | Battery | 36 | REDM_P | 1.3 | 0 | 0 | -0.567
CR | Battery | 36 | REDH | 61.27 | 0 | 0 | -26.726
CR | Battery | 36 | REBR_3 | 0.04 | 0 | 0 | -0.017
CR | Battery | 36 | RATS_1 | 10.39 | 0 | 0 | -4.532
CR | Battery | 36 | RASS_1 | 1.01 | 0 | 0 | -0.441
CR | Battery | 36 | RANN_P | 0.05 | 0 | 0 | -0.022
CR | Battery | 36 | RAIN_1 | 53.01 | 0 | 0 | -23.123
CR | Battery | 36 | QUOI_P | 0.01 | 0 | 0 | -0.004
CR | Battery | 36 | PYLE_1 | 25.29 | 0 | 0 | -11.031
CR | Battery | 36 | PORD | 0.15 | 0 | 0 | -0.065
CR | Battery | 36 | POPP_3 | 55.07 | 0 | 0 | -24.022
CR | Battery | 36 | POOB | 0.05 | 0 | 0 | -0.022
CR | Battery | 36 | PITS_3 | 50.06 | 0 | 0 | -21.836
CR | Battery | 36 | PERI_H | 0.03 | 0 | 0 | -0.013
CR | Battery | 36 | PENW_1 | 106.34 | 0 | 0 | -46.386
CR | Battery | 36 | PENT_1 | 5.83 | 0 | 0 | -2.543
CR | Battery | 36 | PENE_1 | 0.15 | 0 | 0 | -0.065
CR | Battery | 36 | PEMB_1 | 1.14 | 0 | 0 | -0.497
CR | Battery | 36 | PELH_1 | 50.29 | 0 | 0 | -21.936
CR | Battery | 36 | PEHS_P | 1 | 0 | 0 | -0.436
CR | Battery | 36 | PADIB1 | 22.64 | 0 | 0 | -9.876
CR | Battery | 36 | OSBA_1 | 5.2 | 0 | 0 | -2.268
CR | Battery | 36 | ORMO | 6 | 0 | 0 | -2.617
CR | Battery | 36 | OFFE_3 | 0.1 | 0 | 0 | -0.044
CR | Battery | 36 | OCKH_1 | 140.06 | 0 | 0 | -61.094
CR | Battery | 36 | NURS_1 | 122.29 | 0 | 0 | -53.343
CR | Battery | 36 | NORM_1 | 52.75 | 0 | 0 | -23.01
CR | Battery | 36 | NORL_3 | 0.06 | 0 | 0 | -0.026
CR | Battery | 36 | NINF_1 | 48.62 | 0 | 0 | -21.208
CR | Battery | 36 | NFLE | 17.35 | 0 | 0 | -7.568
CR | Battery | 36 | NEWX_6 | 2.1 | 0 | 0 | -0.916
CR | Battery | 36 | NETS | 0.02 | 0 | 0 | -0.009
CR | Battery | 36 | NEEP_3 | 40.24 | 0 | 0 | -17.553
CR | Battery | 36 | NECE_1 | 0.17 | 0 | 0 | -0.074
CR | Battery | 36 | NEAR | 0.03 | 0 | 0 | -0.013
CR | Battery | 36 | MYBS_P | 0.23 | 0 | 0 | -0.1
CR | Battery | 36 | MILH_1 | 0.03 | 0 | 0 | -0.013
CR | Battery | 36 | MILC_P | 0.07 | 0 | 0 | -0.031
CR | Battery | 36 | MELK_1 | 151.67 | 0 | 0 | -66.158
CR | Battery | 36 | MANN_1 | 28.57 | 0 | 0 | -12.462
CR | Battery | 36 | MAGA_6 | 0.22 | 0 | 0 | -0.096
CR | Battery | 36 | MACD_P | 0.29 | 0 | 0 | -0.126
CR | Battery | 36 | LUNA_P | 19.9 | 0 | 0 | -8.68
CR | Battery | 36 | LOVE_1 | 64.56 | 0 | 0 | -28.161
CR | Battery | 36 | LOUD_H | 40.03 | 0 | 0 | -17.461
CR | Battery | 36 | LODR_6 | 0.03 | 0 | 0 | -0.013
CR | Battery | 36 | LITT_J | 32.04 | 0 | 0 | -13.976
CR | Battery | 36 | LITT_C | 1.24 | 0 | 0 | -0.541
CR | Battery | 36 | LISD_1 | 51.13 | 0 | 0 | -22.303
CR | Battery | 36 | LING | 0.22 | 0 | 0 | -0.096
CR | Battery | 36 | LEVE | 24.15 | 0 | 0 | -10.534
CR | Battery | 36 | LEGA_1 | 5.29 | 0 | 0 | -2.307
CR | Battery | 36 | LALE1SG003 | 49.93 | 0 | 0 | -21.779
CR | Battery | 36 | LAIR_P | 0.08 | 0 | 0 | -0.035
CR | Battery | 36 | LACK_6 | 96.21 | 0 | 0 | -41.967
CR | Battery | 36 | KITW_1 | 18.08 | 0 | 0 | -7.886
CR | Battery | 36 | KIRKB1 | 50.18 | 0 | 0 | -21.889
CR | Battery | 36 | KINT_P | 0.25 | 0 | 0 | -0.109
CR | Battery | 36 | KINO_1 | 129.25 | 0 | 0 | -56.379
CR | Battery | 36 | KILW | 0.02 | 0 | 0 | -0.009
CR | Battery | 36 | KILT | 0.04 | 0 | 0 | -0.017
CR | Battery | 36 | KILS | 0.09 | 0 | 0 | -0.039
CR | Battery | 36 | KIER | 0.15 | 0 | 0 | -0.065
CR | Battery | 36 | KIBY_1 | 150 | 0 | 0 | -65.43
CR | Battery | 36 | KEOO | 0.02 | 0 | 0 | -0.009
CR | Battery | 36 | KEIT_P | 0.27 | 0 | 0 | -0.118
CR | Battery | 36 | KEAR_3 | 85.64 | 0 | 0 | -37.356
CR | Battery | 36 | KEAR_1 | 0.04 | 0 | 0 | -0.017
CR | Battery | 36 | KAIM | 0.17 | 0 | 0 | -0.074
CR | Battery | 36 | JORD_3 | 40.06 | 0 | 0 | -17.474
CR | Battery | 36 | JOHN | 0.02 | 0 | 0 | -0.009
CR | Battery | 36 | IVER_6 | 0.03 | 0 | 0 | -0.013
CR | Battery | 36 | IVER_1 | 21.03 | 0 | 0 | -9.173
CR | Battery | 36 | IRONB1 | 0.44 | 0 | 0 | -0.192
CR | Battery | 36 | IROA1 | 109.68 | 0 | 0 | -47.842
CR | Battery | 36 | KEAD_1 | 1.37 | 0 | 0 | -0.598
CR | Battery | 36 | KEMS_1 | 54.42 | 0 | 0 | -23.738
CR | Battery | 36 | INNE_P | 0.02 | 0 | 0 | -0.009
CR | Battery | 36 | INKE | 19.15 | 0 | 0 | -8.353
CR | Battery | 36 | INDQ1 | 57.63 | 0 | 0 | -25.138
CR | Battery | 36 | IMPK_1 | 0.88 | 0 | 0 | -0.384
CR | Battery | 36 | KIIN_P | 0.04 | 0 | 0 | -0.017
CR | Battery | 36 | HUTT_1 | 51.31 | 0 | 0 | -22.381
CR | Battery | 36 | HURS_1 | 0.04 | 0 | 0 | -0.017
CR | Battery | 36 | HUER | 0.02 | 0 | 0 | -0.009
CR | Battery | 36 | HEYS_1 | 0.78 | 0 | 0 | -0.34
CR | Battery | 36 | HEYS1 | 0.22 | 0 | 0 | -0.096
CR | Battery | 36 | HAWP_6 | 0.39 | 0 | 0 | -0.17
CR | Battery | 36 | HAWI | 20 | 0 | 0 | -8.724
CR | Battery | 36 | HARM_6 | 5.09 | 0 | 0 | -2.22
CR | Battery | 36 | HARK_1 | 77.01 | 0 | 0 | -33.592
CR | Battery | 36 | HAMHC1 | 0.17 | 0 | 0 | -0.074
CR | Battery | 36 | HACK_6 | 0.04 | 0 | 0 | -0.017
CR | Battery | 36 | HACK_1 | 0.04 | 0 | 0 | -0.017
CR | Battery | 36 | KNAR | 21.07 | 0 | 0 | -9.191
CR | Battery | 36 | LAND1 | 53.38 | 0 | 0 | -23.284
CR | Battery | 36 | LINM | 0.42 | 0 | 0 | -0.183
CR | Battery | 36 | G_EXTRA_9 | 0.5 | 0 | 0 | -0.218
CR | Battery | 36 | G_EXTRA_5 | 49.9 | 0 | 0 | -21.766
CR | Battery | 36 | G_EXTRA_2 | 10.1 | 0 | 0 | -4.406
CR | Battery | 36 | G_EXTRA_12 | 1.06 | 0 | 0 | -0.462
CR | Battery | 36 | G_EXTRA_11 | 0.11 | 0 | 0 | -0.048
CR | Battery | 36 | GRUB_P | 0.07 | 0 | 0 | -0.031
CR | Battery | 36 | GRIW_1 | 134.15 | 0 | 0 | -58.516
CR | Battery | 36 | GREN_1 | 74.44 | 0 | 0 | -32.471
CR | Battery | 36 | MACC_3 | 30.15 | 0 | 0 | -13.151
CR | Battery | 36 | GREE_H | 0.03 | 0 | 0 | -0.013
CR | Battery | 36 | GLRO | 0.15 | 0 | 0 | -0.065
CR | Battery | 36 | MAYB | 0.02 | 0 | 0 | -0.009
CR | Battery | 36 | GLNI | 0.31 | 0 | 0 | -0.135
CR | Battery | 36 | GLLU | 0.39 | 0 | 0 | -0.17
CR | Battery | 36 | GLLE | 0.02 | 0 | 0 | -0.009
CR | Battery | 36 | GIFF | 0.04 | 0 | 0 | -0.017
CR | Battery | 36 | GALA | 0.1 | 0 | 0 | -0.044
CR | Battery | 36 | FWIL_P | 0.1 | 0 | 0 | -0.044
CR | Battery | 36 | MITY_1 | 236.9 | 0 | 0 | -103.336
CR | Battery | 36 | FROD_1 | 88.52 | 0 | 0 | -38.612
CR | Battery | 36 | FRAS_P | 0.01 | 0 | 0 | -0.004
CR | Battery | 36 | FOUR_1 | 1.24 | 0 | 0 | -0.541
CR | Battery | 36 | FLEE_1 | 20.29 | 0 | 0 | -8.85
CR | Battery | 36 | NHYD_6 | 0.03 | 0 | 0 | -0.013
CR | Battery | 36 | FIDF_1 | 61.6 | 0 | 0 | -26.87
CR | Battery | 36 | FIDD_P | 0.35 | 0 | 0 | -0.153
CR | Battery | 36 | FERRB1 | 3.15 | 0 | 0 | -1.374
CR | Battery | 36 | FERRA2 | 5.15 | 0 | 0 | -2.246
CR | Battery | 36 | NORT_1 | 50.5 | 0 | 0 | -22.028
CR | Battery | 36 | FECK_6 | 32.52 | 0 | 0 | -14.185
CR | Battery | 36 | FAWL_1 | 0.66 | 0 | 0 | -0.288
CR | Battery | 36 | OLDB_1 | 0.08 | 0 | 0 | -0.035
CR | Battery | 36 | FAUG_P | 0.02 | 0 | 0 | -0.009
CR | Battery | 36 | FASN_P | 0.01 | 0 | 0 | -0.004
CR | Battery | 36 | EXET1 | 28.01 | 0 | 0 | -12.218
CR | Battery | 36 | ERSK | 76 | 0 | 0 | -33.151
CR | Battery | 36 | ENDE_1 | 56.55 | 0 | 0 | -24.667
CR | Battery | 36 | ELST_1 | 0.03 | 0 | 0 | -0.013
CR | Battery | 36 | PENN_1 | 97.9 | 0 | 0 | -42.704
CR | Battery | 36 | ELLA_1 | 0.11 | 0 | 0 | -0.048
CR | Battery | 36 | EKIS | 0.35 | 0 | 0 | -0.153
CR | Battery | 36 | EKIL | 0.02 | 0 | 0 | -0.009
CR | Battery | 36 | ECLA_1 | 30.6 | 0 | 0 | -13.348
CR | Battery | 36 | PERS_P | 0.05 | 0 | 0 | -0.022
CR | Battery | 36 | ECCL | 0.16 | 0 | 0 | -0.07
CR | Battery | 36 | EAST | 0.02 | 0 | 0 | -0.009
CR | Battery | 36 | EASO_1 | 1.59 | 0 | 0 | -0.694
CR | Battery | 36 | EALI_6 | 0.03 | 0 | 0 | -0.013
CR | Battery | 36 | PORA_P | 0.19 | 0 | 0 | -0.083
CR | Battery | 36 | DYCE_P | 0.15 | 0 | 0 | -0.065
CR | Battery | 36 | DUNO_P | 0.15 | 0 | 0 | -0.065
CR | Battery | 36 | DUNF | 0.15 | 0 | 0 | -0.065
CR | Battery | 36 | DUNB | 0.09 | 0 | 0 | -0.039
CR | Battery | 36 | DUGR_P | 0.01 | 0 | 0 | -0.004
CR | Battery | 36 | DUDH_P | 0.01 | 0 | 0 | -0.004
CR | Battery | 36 | DRCR | 30.24 | 0 | 0 | -13.191
CR | Battery | 36 | DRAX_1 | 36.03 | 0 | 0 | -15.716
CR | Battery | 36 | RAYL_1 | 72.04 | 0 | 0 | -31.424
CR | Battery | 36 | RICH1 | 0.35 | 0 | 0 | -0.153
CR | Battery | 36 | DRAK_1 | 50.08 | 0 | 0 | -21.845
CR | Battery | 36 | DOUN_P | 0.11 | 0 | 0 | -0.048
CR | Battery | 36 | DEVO | 5.49 | 0 | 0 | -2.395
CR | Battery | 36 | DEVM | 0.02 | 0 | 0 | -0.009
CR | Battery | 36 | SALH_1 | 0.35 | 0 | 0 | -0.153
CR | Battery | 36 | DALM3 | 30.02 | 0 | 0 | -13.095
CR | Battery | 36 | CUPA | 0.15 | 0 | 0 | -0.065
CR | Battery | 36 | CUMB | 30.17 | 0 | 0 | -13.16
CR | Battery | 36 | CREB_1 | 178.89 | 0 | 0 | -78.032
CR | Battery | 36 | COYL | 0.34 | 0 | 0 | -0.148
CR | Battery | 36 | COWL_1 | 78.17 | 0 | 0 | -34.098
CR | Battery | 36 | COVE_1 | 25.3 | 0 | 0 | -11.036
CR | Battery | 36 | COUA_P | 0.05 | 0 | 0 | -0.022
CR | Battery | 36 | CONQA1 | 0.51 | 0 | 0 | -0.222
CR | Battery | 36 | COAT | 0.02 | 0 | 0 | -0.009
CR | Battery | 36 | CLYM | 0.02 | 0 | 0 | -0.009
CR | Battery | 36 | CLT03 | 0.26 | 0 | 0 | -0.113
CR | Battery | 36 | SHEC_3 | 0.06 | 0 | 0 | -0.026
CR | Battery | 36 | SKLGB1 | 18.13 | 0 | 0 | -7.908
CR | Battery | 36 | SPEN_1 | 22.19 | 0 | 0 | -9.679
CR | Battery | 36 | CLAC_P | 0.04 | 0 | 0 | -0.017
CR | Battery | 36 | CITR_1 | 6.88 | 0 | 0 | -3.001
CR | Battery | 36 | CHTE_1 | 103.78 | 0 | 0 | -45.269
CR | Battery | 36 | CHSI_1 | 56.04 | 0 | 0 | -24.445
CR | Battery | 36 | CHIC_1 | 7.07 | 0 | 0 | -3.084
CR | Battery | 36 | CHAS | 0.02 | 0 | 0 | -0.009
CR | Battery | 36 | CHAP | 0.14 | 0 | 0 | -0.061
CR | Battery | 36 | CELL_1 | 120.44 | 0 | 0 | -52.536
CR | Battery | 36 | STIR | 0.25 | 0 | 0 | -0.109
CR | Battery | 36 | CBNK_H | 0.03 | 0 | 0 | -0.013
CR | Battery | 36 | CATY | 0.02 | 0 | 0 | -0.009
CR | Battery | 36 | CASS_P | 0.02 | 0 | 0 | -0.009
CR | Battery | 36 | CARR_1 | 72.36 | 0 | 0 | -31.563
CR | Battery | 36 | SWAN_1 | 1.76 | 0 | 0 | -0.768
CR | Battery | 36 | CARE_1 | 0.07 | 0 | 0 | -0.031
CR | Battery | 36 | CAPEA1 | 68.05 | 0 | 0 | -29.683
CR | Battery | 36 | CANTN1 | 0.35 | 0 | 0 | -0.153
CR | Battery | 36 | CAMB_01 | 0.15 | 0 | 0 | -0.065
CR | Battery | 36 | TELR | 0.02 | 0 | 0 | -0.009
CR | Battery | 36 | CAFA | 0.02 | 0 | 0 | -0.009
CR | Battery | 36 | CAAD_P | 0.01 | 0 | 0 | -0.004
CR | Battery | 36 | BUST_1 | 0.17 | 0 | 0 | -0.074
CR | Battery | 36 | BUSH_1 | 1.12 | 0 | 0 | -0.489
CR | Battery | 36 | TRAW_1 | 1.61 | 0 | 0 | -0.702
CR | Battery | 36 | BURM_1 | 53.35 | 0 | 0 | -23.271
CR | Battery | 36 | BRWA1 | 1.17 | 0 | 0 | -0.51
CR | Battery | 36 | BROX | 20.02 | 0 | 0 | -8.733
CR | Battery | 36 | BRLE_1 | 25.47 | 0 | 0 | -11.11
CR | Battery | 36 | UPPB_1 | 0.76 | 0 | 0 | -0.332
CR | Battery | 36 | BRIM_1 | 0.29 | 0 | 0 | -0.126
CR | Battery | 36 | BRFO_1 | 100.39 | 0 | 0 | -43.79
CR | Battery | 36 | BRED_1 | 6.05 | 0 | 0 | -2.639
CR | Battery | 36 | BRAW_1 | 4.52 | 0 | 0 | -1.972
CR | Battery | 36 | WALH_1 | 107.26 | 0 | 0 | -46.787
CR | Battery | 36 | BRAI_1 | 79.99 | 0 | 0 | -34.892
CR | Battery | 36 | BRAC_P | 10 | 0 | 0 | -4.362
CR | Battery | 36 | BOTW_1 | 20.66 | 0 | 0 | -9.012
CR | Battery | 36 | BONN | 60.13 | 0 | 0 | -26.229
CR | Battery | 36 | BOLN_1 | 79.15 | 0 | 0 | -34.525
CR | Battery | 36 | BOAG_P | 0.01 | 0 | 0 | -0.004
CR | Battery | 36 | WFIE | 0.23 | 0 | 0 | -0.1
CR | Battery | 36 | BLYTH132 | 1.11 | 0 | 0 | -0.484
CR | Battery | 36 | BLYTB1 | 0.61 | 0 | 0 | -0.266
CR | Battery | 36 | WIEN_1 | 48.08 | 0 | 0 | -20.972
CR | Battery | 36 | BISW_1 | 109.67 | 0 | 0 | -47.838
CR | Battery | 36 | BIRK_1 | 25.05 | 0 | 0 | -10.927
CR | Battery | 36 | BICF_1 | 143.86 | 0 | 0 | -62.752
CR | Battery | 36 | BESW_1 | 40.12 | 0 | 0 | -17.5
CR | Battery | 36 | WISD_1 | 0.03 | 0 | 0 | -0.013
CR | Battery | 36 | BERW | 0.53 | 0 | 0 | -0.231
CR | Battery | 36 | BEDD_1 | 7.54 | 0 | 0 | -3.289
CR | Battery | 36 | BEDDT1 | 0.04 | 0 | 0 | -0.017
CR | Battery | 36 | BARKW3 | 0.04 | 0 | 0 | -0.017
CR | Battery | 36 | BARKC1 | 20.14 | 0 | 0 | -8.785
CR | Battery | 36 | BAIN | 0.15 | 0 | 0 | -0.065
CR | Battery | 36 | BAGA | 0.39 | 0 | 0 | -0.17
CR | Battery | 36 | AXMI1 | 23.07 | 0 | 0 | -10.063
CR | Battery | 36 | ARMO_P | 0.24 | 0 | 0 | -0.105
CR | Battery | 36 | ARDK_P | 0.02 | 0 | 0 | -0.009
CR | Battery | 36 | AMEM_1 | 54.53 | 0 | 0 | -23.786
CR | Battery | 36 | ALVE1 | 7.31 | 0 | 0 | -3.189
CR | Battery | 36 | ALST_3 | 0.05 | 0 | 0 | -0.022
CR | Battery | 36 | ALNE_P | 0.08 | 0 | 0 | -0.035
CR | Battery | 36 | ACTL_C | 0.03 | 0 | 0 | -0.013
CR | Battery | 36 | ACTL_2 | 0.03 | 0 | 0 | -0.013
CR | Battery | 36 | ABTH_1 | 0.05 | 0 | 0 | -0.022
CR | Battery | 36 | ABNE_P | 0.11 | 0 | 0 | -0.048
CR | Battery | 36 | ABHA1 | 70.79 | 0 | 0 | -30.879
CR | Battery | 37 | WYLF_1 | 0.81 | 0 | 0 | -0.353
CR | Battery | 37 | WWEY_1 | 0.04 | 0 | 0 | -0.017
CR | Battery | 37 | WTHU31 | 0.03 | 0 | 0 | -0.013
CR | Battery | 37 | WMEL_1 | 124.75 | 0 | 0 | -54.428
CR | Battery | 37 | WISH | 59.89 | 0 | 0 | -26.13
CR | Battery | 37 | WISD_6 | 0.02 | 0 | 0 | -0.009
CR | Battery | 37 | WISD_1 | 0.02 | 0 | 0 | -0.009
CR | Battery | 37 | WIMBN1 | 0.09 | 0 | 0 | -0.039
CR | Battery | 37 | WILL_1 | 5.21 | 0 | 0 | -2.273
CR | Battery | 37 | WIEN_1 | 48.08 | 0 | 0 | -20.977
CR | Battery | 37 | WHGA_1 | 82.03 | 0 | 0 | -35.79
CR | Battery | 37 | WHAM_1 | 0.03 | 0 | 0 | -0.013
CR | Battery | 37 | WFIE | 0.24 | 0 | 0 | -0.105
CR | Battery | 37 | WBOL_6 | 2.85 | 0 | 0 | -1.243
CR | Battery | 37 | WATFS_1 | 0.03 | 0 | 0 | -0.013
CR | Battery | 37 | WASF_1 | 153.81 | 0 | 0 | -67.107
CR | Battery | 37 | WARL_1 | 82.15 | 0 | 0 | -35.842
CR | Battery | 37 | WALP_B | 113.71 | 0 | 0 | -49.612
CR | Battery | 37 | WALP_1 | 32.47 | 0 | 0 | -14.167
CR | Battery | 37 | WALH_1 | 107.19 | 0 | 0 | -46.767
CR | Battery | 37 | USKM_1 | 78.71 | 0 | 0 | -34.341
CR | Battery | 37 | UPPB_3 | 0.34 | 0 | 0 | -0.148
CR | Battery | 37 | UPPB_1 | 0.87 | 0 | 0 | -0.38
CR | Battery | 37 | TYNE_1 | 0.05 | 0 | 0 | -0.022
CR | Battery | 37 | TUMB_P | 0.01 | 0 | 0 | -0.004
CR | Battery | 37 | TRAW_1 | 1.85 | 0 | 0 | -0.807
CR | Battery | 37 | TONG | 0.02 | 0 | 0 | -0.009
CR | Battery | 37 | TILBB_1 | 9.74 | 0 | 0 | -4.25
CR | Battery | 37 | THUR_6 | 55.15 | 0 | 0 | -24.062
CR | Battery | 37 | THSO_P | 2.38 | 0 | 0 | -1.038
CR | Battery | 37 | THOM_6 | 50.85 | 0 | 0 | -22.186
CR | Battery | 37 | TEMP_3 | 0.05 | 0 | 0 | -0.022
CR | Battery | 37 | TELR | 0.02 | 0 | 0 | -0.009
CR | Battery | 37 | TAUN1 | 1.26 | 0 | 0 | -0.55
CR | Battery | 37 | TARL_P | 0.03 | 0 | 0 | -0.013
CR | Battery | 37 | SWAN_1 | 1.83 | 0 | 0 | -0.798
CR | Battery | 37 | STRI_P | 0.18 | 0 | 0 | -0.079
CR | Battery | 37 | STLE | 0.14 | 0 | 0 | -0.061
CR | Battery | 37 | STIR | 0.25 | 0 | 0 | -0.109
CR | Battery | 37 | STES_1 | 0.45 | 0 | 0 | -0.196
CR | Battery | 37 | STEN_1 | 50.13 | 0 | 0 | -21.872
CR | Battery | 37 | STAY_1 | 30.66 | 0 | 0 | -13.377
CR | Battery | 37 | STAL_1 | 46.13 | 0 | 0 | -20.127
CR | Battery | 37 | STAH_1 | 0.13 | 0 | 0 | -0.057
CR | Battery | 37 | SSHI_3 | 35.05 | 0 | 0 | -15.292
CR | Battery | 37 | SPEN_1 | 22.22 | 0 | 0 | -9.695
CR | Battery | 37 | SMAN_1 | 50.03 | 0 | 0 | -21.828
CR | Battery | 37 | SKLGB1 | 18.15 | 0 | 0 | -7.919
CR | Battery | 37 | SJOW_1 | 0.02 | 0 | 0 | -0.009
CR | Battery | 37 | SHRW_1 | 1.1 | 0 | 0 | -0.48
CR | Battery | 37 | SHEC_3 | 0.05 | 0 | 0 | -0.022
CR | Battery | 37 | SFIL_P | 0.02 | 0 | 0 | -0.009
CR | Battery | 37 | SELL_1 | 1.29 | 0 | 0 | -0.563
CR | Battery | 37 | SEAB1 | 122.91 | 0 | 0 | -53.626
CR | Battery | 37 | SBAR | 39.88 | 0 | 0 | -17.4
CR | Battery | 37 | SANX | 5 | 0 | 0 | -2.182
CR | Battery | 37 | SALT_1 | 111.81 | 0 | 0 | -48.783
CR | Battery | 37 | SALH_1 | 0.35 | 0 | 0 | -0.153
CR | Battery | 37 | RYEH_1 | 20.26 | 0 | 0 | -8.839
CR | Battery | 37 | ROCH_1 | 46.29 | 0 | 0 | -20.196
CR | Battery | 37 | RICH1 | 0.32 | 0 | 0 | -0.14
CR | Battery | 37 | REDM_P | 1.29 | 0 | 0 | -0.563
CR | Battery | 37 | REBR_3 | 0.03 | 0 | 0 | -0.013
CR | Battery | 37 | RAYL_1 | 72.07 | 0 | 0 | -31.444
CR | Battery | 37 | RATS_1 | 10.38 | 0 | 0 | -4.529
CR | Battery | 37 | RANN_P | 0.03 | 0 | 0 | -0.013
CR | Battery | 37 | RAIN_1 | 53.01 | 0 | 0 | -23.128
CR | Battery | 37 | QUOI_P | 0.01 | 0 | 0 | -0.004
CR | Battery | 37 | PYLE_1 | 25.48 | 0 | 0 | -11.117
CR | Battery | 37 | PORD | 0.14 | 0 | 0 | -0.061
CR | Battery | 37 | PORA_P | 0.16 | 0 | 0 | -0.07
CR | Battery | 37 | POPP_3 | 55.07 | 0 | 0 | -24.027
CR | Battery | 37 | PITS_3 | 50.05 | 0 | 0 | -21.837
CR | Battery | 37 | PERS_P | 0.03 | 0 | 0 | -0.013
CR | Battery | 37 | PERI_H | 0.02 | 0 | 0 | -0.009
CR | Battery | 37 | PENT_1 | 5.78 | 0 | 0 | -2.522
CR | Battery | 37 | PENN_1 | 97.9 | 0 | 0 | -42.714
CR | Battery | 37 | PENE_1 | 0.13 | 0 | 0 | -0.057
CR | Battery | 37 | PELH_1 | 50.26 | 0 | 0 | -21.928
CR | Battery | 37 | PEHS_P | 1 | 0 | 0 | -0.436
CR | Battery | 37 | PADIB1 | 22.71 | 0 | 0 | -9.908
CR | Battery | 37 | OSBA_1 | 5.19 | 0 | 0 | -2.264
CR | Battery | 37 | ORMO | 6 | 0 | 0 | -2.618
CR | Battery | 37 | OLDB_1 | 0.08 | 0 | 0 | -0.035
CR | Battery | 37 | OFFE_3 | 0.11 | 0 | 0 | -0.048
CR | Battery | 37 | NURS_1 | 122.23 | 0 | 0 | -53.329
CR | Battery | 37 | NORT_1 | 50.58 | 0 | 0 | -22.068
CR | Battery | 37 | NORM_1 | 52.61 | 0 | 0 | -22.954
CR | Battery | 37 | NINF_1 | 48.61 | 0 | 0 | -21.209
CR | Battery | 37 | NHYD_6 | 0.03 | 0 | 0 | -0.013
CR | Battery | 37 | NFLE | 17.32 | 0 | 0 | -7.557
CR | Battery | 37 | NETS | 0.02 | 0 | 0 | -0.009
CR | Battery | 37 | NEEP_3 | 40.27 | 0 | 0 | -17.57
CR | Battery | 37 | NECE_1 | 0.15 | 0 | 0 | -0.065
CR | Battery | 37 | NEAR | 0.03 | 0 | 0 | -0.013
CR | Battery | 37 | MYBS_P | 0.2 | 0 | 0 | -0.087
CR | Battery | 37 | MITY_1 | 236.8 | 0 | 0 | -103.316
CR | Battery | 37 | MILH_1 | 0.03 | 0 | 0 | -0.013
CR | Battery | 37 | MELK_1 | 151.56 | 0 | 0 | -66.126
CR | Battery | 37 | MAYB | 0.02 | 0 | 0 | -0.009
CR | Battery | 37 | MANN_1 | 28.47 | 0 | 0 | -12.421
CR | Battery | 37 | MACD_P | 0.27 | 0 | 0 | -0.118
CR | Battery | 37 | MACC_3 | 30.13 | 0 | 0 | -13.146
CR | Battery | 37 | LUNA_P | 19.9 | 0 | 0 | -8.682
CR | Battery | 37 | LOUD_H | 40.03 | 0 | 0 | -17.465
CR | Battery | 37 | LODR_6 | 0.02 | 0 | 0 | -0.009
CR | Battery | 37 | LITT_J | 32.04 | 0 | 0 | -13.979
CR | Battery | 37 | LITT_C | 1.24 | 0 | 0 | -0.541
CR | Battery | 37 | LISD_1 | 51.15 | 0 | 0 | -22.317
CR | Battery | 37 | LINM | 0.47 | 0 | 0 | -0.205
CR | Battery | 37 | LING | 0.25 | 0 | 0 | -0.109
CR | Battery | 37 | LEGA_1 | 10.26 | 0 | 0 | -4.476
CR | Battery | 37 | LAND1 | 53.31 | 0 | 0 | -23.259
CR | Battery | 37 | LALE1SG003 | 49.93 | 0 | 0 | -21.784
CR | Battery | 37 | LACK_6 | 96.19 | 0 | 0 | -41.968
CR | Battery | 37 | KNAR | 21.07 | 0 | 0 | -9.193
CR | Battery | 37 | KITW_1 | 18.08 | 0 | 0 | -7.888
CR | Battery | 37 | KINT_P | 0.23 | 0 | 0 | -0.1
CR | Battery | 37 | KINO_1 | 129.22 | 0 | 0 | -56.379
CR | Battery | 37 | KILW | 0.02 | 0 | 0 | -0.009
CR | Battery | 37 | KILT | 0.04 | 0 | 0 | -0.017
CR | Battery | 37 | KILS | 0.1 | 0 | 0 | -0.044
CR | Battery | 37 | KIIN_P | 0.02 | 0 | 0 | -0.009
CR | Battery | 37 | KIER | 0.14 | 0 | 0 | -0.061
CR | Battery | 37 | KEOO | 0.02 | 0 | 0 | -0.009
CR | Battery | 37 | KEMS_1 | 54.38 | 0 | 0 | -23.726
CR | Battery | 37 | KEIT_P | 0.22 | 0 | 0 | -0.096
CR | Battery | 37 | KEAR_1 | 0.03 | 0 | 0 | -0.013
CR | Battery | 37 | KEAD_1 | 1.55 | 0 | 0 | -0.676
CR | Battery | 37 | KAIM | 0.19 | 0 | 0 | -0.083
CR | Battery | 37 | JOHN | 0.02 | 0 | 0 | -0.009
CR | Battery | 37 | IVER_6 | 0.03 | 0 | 0 | -0.013
CR | Battery | 37 | IVER_1 | 21.03 | 0 | 0 | -9.175
CR | Battery | 37 | IRONB1 | 0.4 | 0 | 0 | -0.175
CR | Battery | 37 | IROA1 | 109.59 | 0 | 0 | -47.814
CR | Battery | 37 | INNE_P | 0.01 | 0 | 0 | -0.004
CR | Battery | 37 | INKE | 19.15 | 0 | 0 | -8.355
CR | Battery | 37 | JORD_3 | 40.05 | 0 | 0 | -17.474
CR | Battery | 37 | KEAR_3 | 85.63 | 0 | 0 | -37.36
CR | Battery | 37 | KIBY_1 | 150 | 0 | 0 | -65.445
CR | Battery | 37 | INDQ1 | 57.7 | 0 | 0 | -25.175
CR | Battery | 37 | IMPK_1 | 0.79 | 0 | 0 | -0.345
CR | Battery | 37 | HUTT_1 | 51.38 | 0 | 0 | -22.417
CR | Battery | 37 | HURS_1 | 0.04 | 0 | 0 | -0.017
CR | Battery | 37 | HUER | 0.02 | 0 | 0 | -0.009
CR | Battery | 37 | HEYS_1 | 0.85 | 0 | 0 | -0.371
CR | Battery | 37 | HEYS1 | 0.2 | 0 | 0 | -0.087
CR | Battery | 37 | HAWP_6 | 0.44 | 0 | 0 | -0.192
CR | Battery | 37 | KIRKB1 | 50.2 | 0 | 0 | -21.902
CR | Battery | 37 | HAWI | 20.01 | 0 | 0 | -8.73
CR | Battery | 37 | HARM_6 | 5.13 | 0 | 0 | -2.238
CR | Battery | 37 | HARK_1 | 82.11 | 0 | 0 | -35.825
CR | Battery | 37 | HAMHC1 | 0.15 | 0 | 0 | -0.065
CR | Battery | 37 | LAIR_P | 0.07 | 0 | 0 | -0.031
CR | Battery | 37 | HACK_6 | 0.03 | 0 | 0 | -0.013
CR | Battery | 37 | HACK_1 | 0.03 | 0 | 0 | -0.013
CR | Battery | 37 | G_EXTRA_9 | 0.57 | 0 | 0 | -0.249
CR | Battery | 37 | G_EXTRA_5 | 49.9 | 0 | 0 | -21.771
CR | Battery | 37 | LEVE | 24.15 | 0 | 0 | -10.537
CR | Battery | 37 | G_EXTRA_2 | 10.12 | 0 | 0 | -4.415
CR | Battery | 37 | G_EXTRA_12 | 1.06 | 0 | 0 | -0.462
CR | Battery | 37 | G_EXTRA_11 | 0.13 | 0 | 0 | -0.057
CR | Battery | 37 | GRUB_P | 0.04 | 0 | 0 | -0.017
CR | Battery | 37 | LOVE_1 | 64.5 | 0 | 0 | -28.141
CR | Battery | 37 | GRIW_1 | 134.23 | 0 | 0 | -58.565
CR | Battery | 37 | GREN_1 | 74.54 | 0 | 0 | -32.522
CR | Battery | 37 | GREE_H | 0.02 | 0 | 0 | -0.009
CR | Battery | 37 | GLRO | 0.14 | 0 | 0 | -0.061
CR | Battery | 37 | MAGA_6 | 0.22 | 0 | 0 | -0.096
CR | Battery | 37 | GLNI | 0.33 | 0 | 0 | -0.144
CR | Battery | 37 | GLLU | 0.44 | 0 | 0 | -0.192
CR | Battery | 37 | GLLE | 0.02 | 0 | 0 | -0.009
CR | Battery | 37 | GIFF | 0.04 | 0 | 0 | -0.017
CR | Battery | 37 | MILC_P | 0.05 | 0 | 0 | -0.022
CR | Battery | 37 | GALA | 0.11 | 0 | 0 | -0.048
CR | Battery | 37 | FWIL_P | 0.06 | 0 | 0 | -0.026
CR | Battery | 37 | FROD_1 | 88.6 | 0 | 0 | -38.656
CR | Battery | 37 | FRAS_P | 0.01 | 0 | 0 | -0.004
CR | Battery | 37 | FOUR_1 | 1.4 | 0 | 0 | -0.611
CR | Battery | 37 | FLEE_1 | 20.26 | 0 | 0 | -8.839
CR | Battery | 37 | NEWX_6 | 2.09 | 0 | 0 | -0.912
CR | Battery | 37 | FIDF_1 | 61.6 | 0 | 0 | -26.876
CR | Battery | 37 | FIDD_P | 0.33 | 0 | 0 | -0.144
CR | Battery | 37 | NORL_3 | 0.05 | 0 | 0 | -0.022
CR | Battery | 37 | FERRB1 | 3.13 | 0 | 0 | -1.366
CR | Battery | 37 | FERRA2 | 5.13 | 0 | 0 | -2.238
CR | Battery | 37 | FECK_6 | 32.51 | 0 | 0 | -14.184
CR | Battery | 37 | FAWL_1 | 0.6 | 0 | 0 | -0.262
CR | Battery | 37 | OCKH_1 | 140.06 | 0 | 0 | -61.108
CR | Battery | 37 | FAUG_P | 0.02 | 0 | 0 | -0.009
CR | Battery | 37 | FASN_P | 0.01 | 0 | 0 | -0.004
CR | Battery | 37 | EXET1 | 27.93 | 0 | 0 | -12.186
CR | Battery | 37 | ERSK | 76 | 0 | 0 | -33.159
CR | Battery | 37 | ENDE_1 | 56.58 | 0 | 0 | -24.686
CR | Battery | 37 | ELST_1 | 0.03 | 0 | 0 | -0.013
CR | Battery | 37 | ELLA_1 | 0.12 | 0 | 0 | -0.052
CR | Battery | 37 | EKIS | 0.4 | 0 | 0 | -0.175
CR | Battery | 37 | PEMB_1 | 1.1 | 0 | 0 | -0.48
CR | Battery | 37 | EKIL | 0.02 | 0 | 0 | -0.009
CR | Battery | 37 | ECLA_1 | 30.55 | 0 | 0 | -13.329
CR | Battery | 37 | PENW_1 | 106.32 | 0 | 0 | -46.387
CR | Battery | 37 | ECCL | 0.18 | 0 | 0 | -0.079
CR | Battery | 37 | EAST | 0.02 | 0 | 0 | -0.009
CR | Battery | 37 | POOB | 0.05 | 0 | 0 | -0.022
CR | Battery | 37 | EASO_1 | 1.71 | 0 | 0 | -0.746
CR | Battery | 37 | EALI_6 | 0.02 | 0 | 0 | -0.009
CR | Battery | 37 | DYCE_P | 0.14 | 0 | 0 | -0.061
CR | Battery | 37 | DUNO_P | 0.14 | 0 | 0 | -0.061
CR | Battery | 37 | DUNF | 0.14 | 0 | 0 | -0.061
CR | Battery | 37 | DUNB | 0.09 | 0 | 0 | -0.039
CR | Battery | 37 | DUGR_P | 0.01 | 0 | 0 | -0.004
CR | Battery | 37 | DUDH_P | 0.01 | 0 | 0 | -0.004
CR | Battery | 37 | DRCR | 30.25 | 0 | 0 | -13.198
CR | Battery | 37 | DRAX_1 | 36.17 | 0 | 0 | -15.781
CR | Battery | 37 | DRAK_1 | 50.08 | 0 | 0 | -21.85
CR | Battery | 37 | DOUN_P | 0.1 | 0 | 0 | -0.044
CR | Battery | 37 | RASS_1 | 0.95 | 0 | 0 | -0.414
CR | Battery | 37 | REDH | 61.28 | 0 | 0 | -26.736
CR | Battery | 37 | DEVO | 5.53 | 0 | 0 | -2.413
CR | Battery | 37 | DEVM | 0.02 | 0 | 0 | -0.009
CR | Battery | 37 | RUGEB1 | 50.3 | 0 | 0 | -21.946
CR | Battery | 37 | DALM3 | 30.02 | 0 | 0 | -13.098
CR | Battery | 37 | CUPA | 0.14 | 0 | 0 | -0.061
CR | Battery | 37 | CUMB | 30.16 | 0 | 0 | -13.159
CR | Battery | 37 | CREB_1 | 179.08 | 0 | 0 | -78.133
CR | Battery | 37 | COYL | 0.39 | 0 | 0 | -0.17
CR | Battery | 37 | COWL_1 | 78.06 | 0 | 0 | -34.058
CR | Battery | 37 | SFEG_P | 0.15 | 0 | 0 | -0.065
CR | Battery | 37 | COVE_1 | 25.3 | 0 | 0 | -11.038
CR | Battery | 37 | COUA_P | 0.05 | 0 | 0 | -0.022
CR | Battery | 37 | CONQA1 | 0.56 | 0 | 0 | -0.244
CR | Battery | 37 | COAT | 0.02 | 0 | 0 | -0.009
CR | Battery | 37 | SIGH | 60 | 0 | 0 | -26.178
CR | Battery | 37 | CLYM | 0.02 | 0 | 0 | -0.009
CR | Battery | 37 | CLT03 | 0.24 | 0 | 0 | -0.105
CR | Battery | 37 | CLAC_P | 0.02 | 0 | 0 | -0.009
CR | Battery | 37 | CITR_1 | 6.87 | 0 | 0 | -2.997
CR | Battery | 37 | SPAV | 33 | 0 | 0 | -14.398
CR | Battery | 37 | CHTE_1 | 103.8 | 0 | 0 | -45.288
CR | Battery | 37 | CHSI_1 | 56.04 | 0 | 0 | -24.45
CR | Battery | 37 | CHIC_1 | 6.97 | 0 | 0 | -3.041
CR | Battery | 37 | CHAS | 0.02 | 0 | 0 | -0.009
CR | Battery | 37 | CHAP | 0.16 | 0 | 0 | -0.07
CR | Battery | 37 | CELL_1 | 120.4 | 0 | 0 | -52.531
CR | Battery | 37 | CBNK_H | 0.02 | 0 | 0 | -0.009
CR | Battery | 37 | CATY | 0.02 | 0 | 0 | -0.009
CR | Battery | 37 | STHA | 0.21 | 0 | 0 | -0.092
CR | Battery | 37 | SUND_1 | 17.57 | 0 | 0 | -7.666
CR | Battery | 37 | CASS_P | 0.01 | 0 | 0 | -0.004
CR | Battery | 37 | CARR_1 | 82.35 | 0 | 0 | -35.929
CR | Battery | 37 | CARE_1 | 0.07 | 0 | 0 | -0.031
CR | Battery | 37 | CAPEA1 | 68.04 | 0 | 0 | -29.686
CR | Battery | 37 | CANTN1 | 0.32 | 0 | 0 | -0.14
CR | Battery | 37 | CAMB_01 | 0.13 | 0 | 0 | -0.057
CR | Battery | 37 | CAFA | 0.02 | 0 | 0 | -0.009
CR | Battery | 37 | CAAD_P | 0.01 | 0 | 0 | -0.004
CR | Battery | 37 | TAYN_P | 0.1 | 0 | 0 | -0.044
CR | Battery | 37 | BUST_1 | 0.15 | 0 | 0 | -0.065
CR | Battery | 37 | BUSH_1 | 1.12 | 0 | 0 | -0.489
CR | Battery | 37 | BURM_1 | 53.1 | 0 | 0 | -23.168
CR | Battery | 37 | BRWA1 | 1.06 | 0 | 0 | -0.462
CR | Battery | 37 | TOTT_1 | 0.03 | 0 | 0 | -0.013
CR | Battery | 37 | BROX | 20.02 | 0 | 0 | -8.735
CR | Battery | 37 | BRLE_1 | 45.45 | 0 | 0 | -19.83
CR | Battery | 37 | BRIM_1 | 0.26 | 0 | 0 | -0.113
CR | Battery | 37 | BRFO_1 | 100.39 | 0 | 0 | -43.8
CR | Battery | 37 | TYNE_2 | 50.04 | 0 | 0 | -21.832
CR | Battery | 37 | WABO | 56 | 0 | 0 | -24.433
CR | Battery | 37 | BRED_1 | 6.04 | 0 | 0 | -2.635
CR | Battery | 37 | BRAW_1 | 4.54 | 0 | 0 | -1.981
CR | Battery | 37 | BRAI_1 | 79.96 | 0 | 0 | -34.887
CR | Battery | 37 | BRAC_P | 10 | 0 | 0 | -4.363
CR | Battery | 37 | BOTW_1 | 20.6 | 0 | 0 | -8.988
CR | Battery | 37 | BONN | 60.13 | 0 | 0 | -26.235
CR | Battery | 37 | BOLN_1 | 79.13 | 0 | 0 | -34.524
CR | Battery | 37 | BOAG_P | 0.01 | 0 | 0 | -0.004
CR | Battery | 37 | WBUR_1 | 13.33 | 0 | 0 | -5.816
CR | Battery | 37 | BLYTH132 | 1.26 | 0 | 0 | -0.55
CR | Battery | 37 | BLYTB1 | 0.67 | 0 | 0 | -0.292
CR | Battery | 37 | BISW_1 | 109.67 | 0 | 0 | -47.849
CR | Battery | 37 | BIRK_1 | 25.04 | 0 | 0 | -10.925
CR | Battery | 37 | WIBA_3 | 2.05 | 0 | 0 | -0.894
CR | Battery | 37 | BICF_1 | 153.74 | 0 | 0 | -67.077
CR | Battery | 37 | BESW_1 | 40.1 | 0 | 0 | -17.496
CR | Battery | 37 | BERW | 0.6 | 0 | 0 | -0.262
CR | Battery | 37 | BEDD_1 | 7.54 | 0 | 0 | -3.29
CR | Battery | 37 | WIMBS1 | 0.09 | 0 | 0 | -0.039
CR | Battery | 37 | BEDDT1 | 0.04 | 0 | 0 | -0.017
CR | Battery | 37 | BARKW3 | 0.03 | 0 | 0 | -0.013
CR | Battery | 37 | BARKC1 | 20.15 | 0 | 0 | -8.791
CR | Battery | 37 | BAIN | 0.14 | 0 | 0 | -0.061
CR | Battery | 37 | BAGA | 0.41 | 0 | 0 | -0.179
CR | Battery | 37 | AXMI1 | 22.97 | 0 | 0 | -10.022
CR | Battery | 37 | ARMO_P | 0.21 | 0 | 0 | -0.092
CR | Battery | 37 | ARDK_P | 0.01 | 0 | 0 | -0.004
CR | Battery | 37 | WYMOM_1 | 0.26 | 0 | 0 | -0.113
CR | Battery | 37 | AMEM_1 | 54.53 | 0 | 0 | -23.791
CR | Battery | 37 | ALVE1 | 7.39 | 0 | 0 | -3.224
CR | Battery | 37 | ALST_3 | 0.04 | 0 | 0 | -0.017
CR | Battery | 37 | ALNE_P | 0.06 | 0 | 0 | -0.026
CR | Battery | 37 | ACTL_C | 0.02 | 0 | 0 | -0.009
CR | Battery | 37 | ACTL_2 | 0.02 | 0 | 0 | -0.009
CR | Battery | 37 | ABTH_1 | 0.04 | 0 | 0 | -0.017
CR | Battery | 37 | ABNE_P | 0.09 | 0 | 0 | -0.039
CR | Battery | 37 | ABHA1 | 70.72 | 0 | 0 | -30.855
CR | Battery | 38 | WYLF_1 | 0.85 | 0 | 0 | -0.371
CR | Battery | 38 | WWEY_1 | 0.02 | 0 | 0 | -0.009
CR | Battery | 38 | WTHU31 | 0.02 | 0 | 0 | -0.009
CR | Battery | 38 | WMEL_1 | 124.77 | 0 | 0 | -54.45
CR | Battery | 38 | WISH | 59.92 | 0 | 0 | -26.149
CR | Battery | 38 | WISD_6 | 0.01 | 0 | 0 | -0.004
CR | Battery | 38 | WISD_1 | 0.01 | 0 | 0 | -0.004
CR | Battery | 38 | WIMBN1 | 0.05 | 0 | 0 | -0.022
CR | Battery | 38 | WILL_1 | 5.17 | 0 | 0 | -2.256
CR | Battery | 38 | WIEN_1 | 48.05 | 0 | 0 | -20.969
CR | Battery | 38 | WHGA_1 | 82.02 | 0 | 0 | -35.794
CR | Battery | 38 | WHAM_1 | 0.02 | 0 | 0 | -0.009
CR | Battery | 38 | WFIE | 0.3 | 0 | 0 | -0.131
CR | Battery | 38 | WBUR_1 | 13.11 | 0 | 0 | -5.721
CR | Battery | 38 | WBOL_6 | 2.83 | 0 | 0 | -1.235
CR | Battery | 38 | WATFS_1 | 0.02 | 0 | 0 | -0.009
CR | Battery | 38 | WASF_1 | 153.83 | 0 | 0 | -67.131
CR | Battery | 38 | WARL_1 | 81.89 | 0 | 0 | -35.737
CR | Battery | 38 | WALP_B | 113.59 | 0 | 0 | -49.571
CR | Battery | 38 | WALP_1 | 33.18 | 0 | 0 | -14.48
CR | Battery | 38 | WALH_1 | 106.93 | 0 | 0 | -46.664
CR | Battery | 38 | USKM_1 | 78.73 | 0 | 0 | -34.358
CR | Battery | 38 | UPPB_3 | 0.47 | 0 | 0 | -0.205
CR | Battery | 38 | UPPB_1 | 1.25 | 0 | 0 | -0.546
CR | Battery | 38 | TYNE_1 | 0.03 | 0 | 0 | -0.013
CR | Battery | 38 | TUMB_P | 0.01 | 0 | 0 | -0.004
CR | Battery | 38 | TRAW_1 | 2.61 | 0 | 0 | -1.139
CR | Battery | 38 | TONG | 0.02 | 0 | 0 | -0.009
CR | Battery | 38 | TILBB_1 | 9.53 | 0 | 0 | -4.159
CR | Battery | 38 | THUR_6 | 55.27 | 0 | 0 | -24.12
CR | Battery | 38 | THSO_P | 2.5 | 0 | 0 | -1.091
CR | Battery | 38 | THOM_6 | 51.09 | 0 | 0 | -22.296
CR | Battery | 38 | TEMP_3 | 0.03 | 0 | 0 | -0.013
CR | Battery | 38 | TELR | 0.02 | 0 | 0 | -0.009
CR | Battery | 38 | TAUN1 | 1.16 | 0 | 0 | -0.506
CR | Battery | 38 | TARL_P | 0.05 | 0 | 0 | -0.022
CR | Battery | 38 | SWAN_1 | 2.01 | 0 | 0 | -0.877
CR | Battery | 38 | STRI_P | 0.23 | 0 | 0 | -0.1
CR | Battery | 38 | STLE | 0.16 | 0 | 0 | -0.07
CR | Battery | 38 | STIR | 0.32 | 0 | 0 | -0.14
CR | Battery | 38 | STES_1 | 0.55 | 0 | 0 | -0.24
CR | Battery | 38 | STEN_1 | 50.08 | 0 | 0 | -21.855
CR | Battery | 38 | STAY_1 | 30.28 | 0 | 0 | -13.214
CR | Battery | 38 | STAL_1 | 46.08 | 0 | 0 | -20.109
CR | Battery | 38 | STAH_1 | 0.08 | 0 | 0 | -0.035
CR | Battery | 38 | SSHI_3 | 35.03 | 0 | 0 | -15.287
CR | Battery | 38 | SPEN_1 | 22.28 | 0 | 0 | -9.723
CR | Battery | 38 | SMAN_1 | 50.02 | 0 | 0 | -21.829
CR | Battery | 38 | SKLGB1 | 18.19 | 0 | 0 | -7.938
CR | Battery | 38 | SJOW_1 | 0.01 | 0 | 0 | -0.004
CR | Battery | 38 | SHRW_1 | 1.28 | 0 | 0 | -0.559
CR | Battery | 38 | SHEC_3 | 0.03 | 0 | 0 | -0.013
CR | Battery | 38 | SFIL_P | 0.02 | 0 | 0 | -0.009
CR | Battery | 38 | SELL_1 | 1.35 | 0 | 0 | -0.589
CR | Battery | 38 | SEAB1 | 122.74 | 0 | 0 | -53.564
CR | Battery | 38 | SBAR | 39.78 | 0 | 0 | -17.36
CR | Battery | 38 | SANX | 5 | 0 | 0 | -2.182
CR | Battery | 38 | SALT_1 | 112.06 | 0 | 0 | -48.903
CR | Battery | 38 | SALH_1 | 0.35 | 0 | 0 | -0.153
CR | Battery | 38 | RYEH_1 | 20.16 | 0 | 0 | -8.798
CR | Battery | 38 | ROCH_1 | 46.89 | 0 | 0 | -20.463
CR | Battery | 38 | RICH1 | 0.19 | 0 | 0 | -0.083
CR | Battery | 38 | REDM_P | 1.32 | 0 | 0 | -0.576
CR | Battery | 38 | REBR_3 | 0.02 | 0 | 0 | -0.009
CR | Battery | 38 | RAYL_1 | 72.12 | 0 | 0 | -31.473
CR | Battery | 38 | RATS_1 | 10.33 | 0 | 0 | -4.508
CR | Battery | 38 | RANN_P | 0.03 | 0 | 0 | -0.013
CR | Battery | 38 | RAIN_1 | 53.02 | 0 | 0 | -23.138
CR | Battery | 38 | QUOI_P | 0.01 | 0 | 0 | -0.004
CR | Battery | 38 | PYLE_1 | 26.06 | 0 | 0 | -11.373
CR | Battery | 38 | PORD | 0.16 | 0 | 0 | -0.07
CR | Battery | 38 | PORA_P | 0.2 | 0 | 0 | -0.087
CR | Battery | 38 | POPP_3 | 55.04 | 0 | 0 | -24.019
CR | Battery | 38 | PITS_3 | 50.03 | 0 | 0 | -21.833
CR | Battery | 38 | PERS_P | 0.03 | 0 | 0 | -0.013
CR | Battery | 38 | PERI_H | 0.01 | 0 | 0 | -0.004
CR | Battery | 38 | PENT_1 | 5.6 | 0 | 0 | -2.444
CR | Battery | 38 | PENN_1 | 97.9 | 0 | 0 | -42.724
CR | Battery | 38 | PENE_1 | 0.08 | 0 | 0 | -0.035
CR | Battery | 38 | PELH_1 | 50.16 | 0 | 0 | -21.89
CR | Battery | 38 | PEHS_P | 1 | 0 | 0 | -0.436
CR | Battery | 38 | PADIB1 | 22.93 | 0 | 0 | -10.007
CR | Battery | 38 | OSBA_1 | 5.11 | 0 | 0 | -2.23
CR | Battery | 38 | ORMO | 6 | 0 | 0 | -2.618
CR | Battery | 38 | OLDB_1 | 0.05 | 0 | 0 | -0.022
CR | Battery | 38 | OFFE_3 | 0.11 | 0 | 0 | -0.048
CR | Battery | 38 | NURS_1 | 121.99 | 0 | 0 | -53.236
CR | Battery | 38 | NORT_1 | 50.81 | 0 | 0 | -22.173
CR | Battery | 38 | NORM_1 | 51.99 | 0 | 0 | -22.688
CR | Battery | 38 | NINF_1 | 48.6 | 0 | 0 | -21.209
CR | Battery | 38 | NHYD_6 | 0.02 | 0 | 0 | -0.009
CR | Battery | 38 | NFLE | 17.19 | 0 | 0 | -7.502
CR | Battery | 38 | NETS | 0.02 | 0 | 0 | -0.009
CR | Battery | 38 | NEEP_3 | 40.35 | 0 | 0 | -17.609
CR | Battery | 38 | NECE_1 | 0.09 | 0 | 0 | -0.039
CR | Battery | 38 | NEAR | 0.04 | 0 | 0 | -0.017
CR | Battery | 38 | MYBS_P | 0.27 | 0 | 0 | -0.118
CR | Battery | 38 | MITY_1 | 236.41 | 0 | 0 | -103.169
CR | Battery | 38 | MILH_1 | 0.02 | 0 | 0 | -0.009
CR | Battery | 38 | MELK_1 | 151.14 | 0 | 0 | -65.957
CR | Battery | 38 | MAYB | 0.02 | 0 | 0 | -0.009
CR | Battery | 38 | MANN_1 | 28.08 | 0 | 0 | -12.254
CR | Battery | 38 | MACD_P | 0.35 | 0 | 0 | -0.153
CR | Battery | 38 | MACC_3 | 30.08 | 0 | 0 | -13.127
CR | Battery | 38 | LUNA_P | 19.9 | 0 | 0 | -8.684
CR | Battery | 38 | LOUD_H | 40.02 | 0 | 0 | -17.465
CR | Battery | 38 | LODR_6 | 0.01 | 0 | 0 | -0.004
CR | Battery | 38 | LITT_J | 32.02 | 0 | 0 | -13.974
CR | Battery | 38 | LITT_C | 1.22 | 0 | 0 | -0.532
CR | Battery | 38 | LISD_1 | 51.22 | 0 | 0 | -22.352
CR | Battery | 38 | LINM | 0.67 | 0 | 0 | -0.292
CR | Battery | 38 | LING | 0.36 | 0 | 0 | -0.157
CR | Battery | 38 | LEGA_1 | 10.16 | 0 | 0 | -4.434
CR | Battery | 38 | LAND1 | 53.06 | 0 | 0 | -23.155
CR | Battery | 38 | LALE1SG003 | 49.92 | 0 | 0 | -21.785
CR | Battery | 38 | LACK_6 | 96.11 | 0 | 0 | -41.942
CR | Battery | 38 | KNAR | 21.04 | 0 | 0 | -9.182
CR | Battery | 38 | KITW_1 | 18.05 | 0 | 0 | -7.877
CR | Battery | 38 | KINT_P | 0.29 | 0 | 0 | -0.127
CR | Battery | 38 | KINO_1 | 129.09 | 0 | 0 | -56.335
CR | Battery | 38 | KILW | 0.02 | 0 | 0 | -0.009
CR | Battery | 38 | KILT | 0.06 | 0 | 0 | -0.026
CR | Battery | 38 | KILS | 0.14 | 0 | 0 | -0.061
CR | Battery | 38 | KIIN_P | 0.02 | 0 | 0 | -0.009
CR | Battery | 38 | KIER | 0.16 | 0 | 0 | -0.07
CR | Battery | 38 | KEOO | 0.02 | 0 | 0 | -0.009
CR | Battery | 38 | KEMS_1 | 54.19 | 0 | 0 | -23.649
CR | Battery | 38 | KEIT_P | 0.28 | 0 | 0 | -0.122
CR | Battery | 38 | KEAR_1 | 0.02 | 0 | 0 | -0.009
CR | Battery | 38 | KEAD_1 | 2.13 | 0 | 0 | -0.93
CR | Battery | 38 | KAIM | 0.26 | 0 | 0 | -0.113
CR | Battery | 38 | JORD_3 | 40.03 | 0 | 0 | -17.469
CR | Battery | 38 | JOHN | 0.02 | 0 | 0 | -0.009
CR | Battery | 38 | IVER_6 | 0.02 | 0 | 0 | -0.009
CR | Battery | 38 | IVER_1 | 21.02 | 0 | 0 | -9.173
CR | Battery | 38 | KEAR_3 | 85.62 | 0 | 0 | -37.365
CR | Battery | 38 | IRONB1 | 0.24 | 0 | 0 | -0.105
CR | Battery | 38 | IROA1 | 109.25 | 0 | 0 | -47.677
CR | Battery | 38 | INNE_P | 0.01 | 0 | 0 | -0.004
CR | Battery | 38 | INKE | 19.17 | 0 | 0 | -8.366
CR | Battery | 38 | KIBY_1 | 150 | 0 | 0 | -65.46
CR | Battery | 38 | INDQ1 | 57.88 | 0 | 0 | -25.259
CR | Battery | 38 | IMPK_1 | 0.47 | 0 | 0 | -0.205
CR | Battery | 38 | HUTT_1 | 51.58 | 0 | 0 | -22.51
CR | Battery | 38 | HURS_1 | 0.02 | 0 | 0 | -0.009
CR | Battery | 38 | HUER | 0.02 | 0 | 0 | -0.009
CR | Battery | 38 | HEYS_1 | 1.09 | 0 | 0 | -0.476
CR | Battery | 38 | HEYS1 | 0.12 | 0 | 0 | -0.052
CR | Battery | 38 | HAWP_6 | 0.61 | 0 | 0 | -0.266
CR | Battery | 38 | KIRKB1 | 50.27 | 0 | 0 | -21.938
CR | Battery | 38 | LAIR_P | 0.09 | 0 | 0 | -0.039
CR | Battery | 38 | HAWI | 20.05 | 0 | 0 | -8.75
CR | Battery | 38 | HARM_6 | 5.24 | 0 | 0 | -2.287
CR | Battery | 38 | HARK_1 | 82.42 | 0 | 0 | -35.968
CR | Battery | 38 | HAMHC1 | 0.09 | 0 | 0 | -0.039
CR | Battery | 38 | HACK_6 | 0.02 | 0 | 0 | -0.009
CR | Battery | 38 | HACK_1 | 0.02 | 0 | 0 | -0.009
CR | Battery | 38 | G_EXTRA_9 | 0.82 | 0 | 0 | -0.358
CR | Battery | 38 | G_EXTRA_5 | 49.9 | 0 | 0 | -21.776
CR | Battery | 38 | LEVE | 24.17 | 0 | 0 | -10.548
CR | Battery | 38 | G_EXTRA_2 | 10.17 | 0 | 0 | -4.438
CR | Battery | 38 | G_EXTRA_12 | 1.09 | 0 | 0 | -0.476
CR | Battery | 38 | G_EXTRA_11 | 0.18 | 0 | 0 | -0.079
CR | Battery | 38 | GRUB_P | 0.04 | 0 | 0 | -0.017
CR | Battery | 38 | LOVE_1 | 70.65 | 0 | 0 | -30.832
CR | Battery | 38 | GRIW_1 | 134.47 | 0 | 0 | -58.683
CR | Battery | 38 | GREN_1 | 74.73 | 0 | 0 | -32.612
CR | Battery | 38 | GREE_H | 0.01 | 0 | 0 | -0.004
CR | Battery | 38 | GLRO | 0.16 | 0 | 0 | -0.07
CR | Battery | 38 | MAGA_6 | 0.21 | 0 | 0 | -0.092
CR | Battery | 38 | MILC_P | 0.06 | 0 | 0 | -0.026
CR | Battery | 38 | GLNI | 0.43 | 0 | 0 | -0.188
CR | Battery | 38 | GLLU | 0.63 | 0 | 0 | -0.275
CR | Battery | 38 | GLLE | 0.02 | 0 | 0 | -0.009
CR | Battery | 38 | GIFF | 0.05 | 0 | 0 | -0.022
CR | Battery | 38 | GALA | 0.16 | 0 | 0 | -0.07
CR | Battery | 38 | FWIL_P | 0.06 | 0 | 0 | -0.026
CR | Battery | 38 | FROD_1 | 88.84 | 0 | 0 | -38.77
CR | Battery | 38 | FRAS_P | 0.02 | 0 | 0 | -0.009
CR | Battery | 38 | NEWX_6 | 2.05 | 0 | 0 | -0.895
CR | Battery | 38 | FOUR_1 | 1.9 | 0 | 0 | -0.829
CR | Battery | 38 | FLEE_1 | 20.16 | 0 | 0 | -8.798
CR | Battery | 38 | FIDF_1 | 61.6 | 0 | 0 | -26.882
CR | Battery | 38 | FIDD_P | 0.44 | 0 | 0 | -0.192
CR | Battery | 38 | NORL_3 | 0.03 | 0 | 0 | -0.013
CR | Battery | 38 | FERRB1 | 3.08 | 0 | 0 | -1.344
CR | Battery | 38 | FERRA2 | 5.08 | 0 | 0 | -2.217
CR | Battery | 38 | FECK_6 | 36.45 | 0 | 0 | -15.907
CR | Battery | 38 | FAWL_1 | 0.35 | 0 | 0 | -0.153
CR | Battery | 38 | OCKH_1 | 140.03 | 0 | 0 | -61.109
CR | Battery | 38 | FAUG_P | 0.01 | 0 | 0 | -0.004
CR | Battery | 38 | FASN_P | 0.01 | 0 | 0 | -0.004
CR | Battery | 38 | EXET1 | 27.64 | 0 | 0 | -12.062
CR | Battery | 38 | ERSK | 76 | 0 | 0 | -33.166
CR | Battery | 38 | ENDE_1 | 56.65 | 0 | 0 | -24.722
CR | Battery | 38 | ELST_1 | 0.02 | 0 | 0 | -0.009
CR | Battery | 38 | ELLA_1 | 0.14 | 0 | 0 | -0.061
CR | Battery | 38 | EKIS | 0.57 | 0 | 0 | -0.249
CR | Battery | 38 | PEMB_1 | 0.93 | 0 | 0 | -0.406
CR | Battery | 38 | PENW_1 | 106.27 | 0 | 0 | -46.376
CR | Battery | 38 | EKIL | 0.02 | 0 | 0 | -0.009
CR | Battery | 38 | ECLA_1 | 30.35 | 0 | 0 | -13.245
CR | Battery | 38 | ECCL | 0.25 | 0 | 0 | -0.109
CR | Battery | 38 | EAST | 0.02 | 0 | 0 | -0.009
CR | Battery | 38 | POOB | 0.07 | 0 | 0 | -0.031
CR | Battery | 38 | EASO_1 | 2.06 | 0 | 0 | -0.899
CR | Battery | 38 | EALI_6 | 0.01 | 0 | 0 | -0.004
CR | Battery | 38 | DYCE_P | 0.18 | 0 | 0 | -0.079
CR | Battery | 38 | DUNO_P | 0.16 | 0 | 0 | -0.07
CR | Battery | 38 | DUNF | 0.16 | 0 | 0 | -0.07
CR | Battery | 38 | DUNB | 0.13 | 0 | 0 | -0.057
CR | Battery | 38 | RASS_1 | 0.7 | 0 | 0 | -0.305
CR | Battery | 38 | DUGR_P | 0.01 | 0 | 0 | -0.004
CR | Battery | 38 | DUDH_P | 0.01 | 0 | 0 | -0.004
CR | Battery | 38 | DRCR | 30.31 | 0 | 0 | -13.227
CR | Battery | 38 | DRAX_1 | 36.61 | 0 | 0 | -15.977
CR | Battery | 38 | DRAK_1 | 50.05 | 0 | 0 | -21.842
CR | Battery | 38 | DOUN_P | 0.13 | 0 | 0 | -0.057
CR | Battery | 38 | REDH | 61.37 | 0 | 0 | -26.782
CR | Battery | 38 | RUGEB1 | 50.14 | 0 | 0 | -21.881
CR | Battery | 38 | DEVO | 5.73 | 0 | 0 | -2.501
CR | Battery | 38 | DEVM | 0.02 | 0 | 0 | -0.009
CR | Battery | 38 | DALM3 | 30.02 | 0 | 0 | -13.101
CR | Battery | 38 | CUPA | 0.16 | 0 | 0 | -0.07
CR | Battery | 38 | CUMB | 30.19 | 0 | 0 | -13.175
CR | Battery | 38 | CREB_1 | 179.68 | 0 | 0 | -78.412
CR | Battery | 38 | COYL | 0.55 | 0 | 0 | -0.24
CR | Battery | 38 | COWL_1 | 77.63 | 0 | 0 | -33.878
CR | Battery | 38 | SFEG_P | 0.19 | 0 | 0 | -0.083
CR | Battery | 38 | COVE_1 | 25.32 | 0 | 0 | -11.05
CR | Battery | 38 | COUA_P | 0.07 | 0 | 0 | -0.031
CR | Battery | 38 | SIGH | 60 | 0 | 0 | -26.184
CR | Battery | 38 | CONQA1 | 0.72 | 0 | 0 | -0.314
CR | Battery | 38 | COAT | 0.02 | 0 | 0 | -0.009
CR | Battery | 38 | CLYM | 0.02 | 0 | 0 | -0.009
CR | Battery | 38 | CLT03 | 0.14 | 0 | 0 | -0.061
CR | Battery | 38 | CLAC_P | 0.02 | 0 | 0 | -0.009
CR | Battery | 38 | CITR_1 | 6.86 | 0 | 0 | -2.994
CR | Battery | 38 | SPAV | 33 | 0 | 0 | -14.401
CR | Battery | 38 | CHTE_1 | 103.85 | 0 | 0 | -45.32
CR | Battery | 38 | CHSI_1 | 56.02 | 0 | 0 | -24.447
CR | Battery | 38 | CHIC_1 | 6.58 | 0 | 0 | -2.872
CR | Battery | 38 | CHAS | 0.02 | 0 | 0 | -0.009
CR | Battery | 38 | STHA | 0.3 | 0 | 0 | -0.131
CR | Battery | 38 | CHAP | 0.22 | 0 | 0 | -0.096
CR | Battery | 38 | CELL_1 | 120.24 | 0 | 0 | -52.473
CR | Battery | 38 | CBNK_H | 0.01 | 0 | 0 | -0.004
CR | Battery | 38 | CATY | 0.02 | 0 | 0 | -0.009
CR | Battery | 38 | SUND_1 | 17.38 | 0 | 0 | -7.585
CR | Battery | 38 | CASS_P | 0.01 | 0 | 0 | -0.004
CR | Battery | 38 | CARR_1 | 82.34 | 0 | 0 | -35.933
CR | Battery | 38 | TAYN_P | 0.11 | 0 | 0 | -0.048
CR | Battery | 38 | CARE_1 | 0.06 | 0 | 0 | -0.026
CR | Battery | 38 | CAPEA1 | 68.03 | 0 | 0 | -29.688
CR | Battery | 38 | CANTN1 | 0.19 | 0 | 0 | -0.083
CR | Battery | 38 | CAMB_01 | 0.08 | 0 | 0 | -0.035
CR | Battery | 38 | CAFA | 0.02 | 0 | 0 | -0.009
CR | Battery | 38 | BUST_1 | 0.09 | 0 | 0 | -0.039
CR | Battery | 38 | TOTT_1 | 0.02 | 0 | 0 | -0.009
CR | Battery | 38 | BUSH_1 | 1.11 | 0 | 0 | -0.484
CR | Battery | 38 | BURM_1 | 52.05 | 0 | 0 | -22.715
CR | Battery | 38 | BRWA1 | 0.63 | 0 | 0 | -0.275
CR | Battery | 38 | BROX | 20.02 | 0 | 0 | -8.737
CR | Battery | 38 | TYNE_2 | 50.02 | 0 | 0 | -21.829
CR | Battery | 38 | BRLE_1 | 45.35 | 0 | 0 | -19.791
CR | Battery | 38 | BRIM_1 | 0.16 | 0 | 0 | -0.07
CR | Battery | 38 | BRFO_1 | 100.38 | 0 | 0 | -43.806
CR | Battery | 38 | BRED_1 | 6.03 | 0 | 0 | -2.631
CR | Battery | 38 | WABO | 56 | 0 | 0 | -24.438
CR | Battery | 38 | BRAW_1 | 4.62 | 0 | 0 | -2.016
CR | Battery | 38 | BRAI_1 | 79.86 | 0 | 0 | -34.851
CR | Battery | 38 | BRAC_P | 10 | 0 | 0 | -4.364
CR | Battery | 38 | BOTW_1 | 20.35 | 0 | 0 | -8.881
CR | Battery | 38 | BONN | 60.19 | 0 | 0 | -26.267
CR | Battery | 38 | BOLN_1 | 79.08 | 0 | 0 | -34.511
CR | Battery | 38 | BOAG_P | 0.01 | 0 | 0 | -0.004
CR | Battery | 38 | BLYTH132 | 1.75 | 0 | 0 | -0.764
CR | Battery | 38 | BLYTB1 | 0.88 | 0 | 0 | -0.384
CR | Battery | 38 | BISW_1 | 109.64 | 0 | 0 | -47.847
CR | Battery | 38 | WIBA_3 | 2.03 | 0 | 0 | -0.886
CR | Battery | 38 | BIRK_1 | 25.03 | 0 | 0 | -10.923
CR | Battery | 38 | BICF_1 | 153.23 | 0 | 0 | -66.87
CR | Battery | 38 | WIMBS1 | 0.05 | 0 | 0 | -0.022
CR | Battery | 38 | BESW_1 | 40.04 | 0 | 0 | -17.473
CR | Battery | 38 | BERW | 0.86 | 0 | 0 | -0.375
CR | Battery | 38 | BEDD_1 | 7.52 | 0 | 0 | -3.282
CR | Battery | 38 | BEDDT1 | 0.02 | 0 | 0 | -0.009
CR | Battery | 38 | BARKW3 | 0.02 | 0 | 0 | -0.009
CR | Battery | 38 | BARKC1 | 20.19 | 0 | 0 | -8.811
CR | Battery | 38 | BAIN | 0.16 | 0 | 0 | -0.07
CR | Battery | 38 | BAGA | 0.55 | 0 | 0 | -0.24
CR | Battery | 38 | WYMOM_1 | 0.16 | 0 | 0 | -0.07
CR | Battery | 38 | AXMI1 | 22.58 | 0 | 0 | -9.854
CR | Battery | 38 | ARMO_P | 0.27 | 0 | 0 | -0.118
CR | Battery | 38 | ARDK_P | 0.01 | 0 | 0 | -0.004
CR | Battery | 38 | AMEM_1 | 54.52 | 0 | 0 | -23.793
CR | Battery | 38 | ALVE1 | 7.59 | 0 | 0 | -3.312
CR | Battery | 38 | ALST_3 | 0.03 | 0 | 0 | -0.013
CR | Battery | 38 | ALNE_P | 0.07 | 0 | 0 | -0.031
CR | Battery | 38 | ACTL_C | 0.01 | 0 | 0 | -0.004
CR | Battery | 38 | ACTL_2 | 0.01 | 0 | 0 | -0.004
CR | Battery | 38 | ABTH_1 | 0.03 | 0 | 0 | -0.013
CR | Battery | 38 | ABNE_P | 0.11 | 0 | 0 | -0.048
CR | Battery | 38 | ABHA1 | 70.42 | 0 | 0 | -30.731
CR | Battery | 39 | WYMOM_1 | 0.12 | 0 | 0 | -0.052
CR | Battery | 39 | WYLF_1 | 0.89 | 0 | 0 | -0.388
CR | Battery | 39 | WWEY_1 | 0.02 | 0 | 0 | -0.009
CR | Battery | 39 | WTHU31 | 0.02 | 0 | 0 | -0.009
CR | Battery | 39 | WMEL_1 | 124.78 | 0 | 0 | -54.454
CR | Battery | 39 | WISH | 59.92 | 0 | 0 | -26.149
CR | Battery | 39 | WISD_6 | 0.01 | 0 | 0 | -0.004
CR | Battery | 39 | WIMBS1 | 0.04 | 0 | 0 | -0.017
CR | Battery | 39 | WIMBN1 | 0.04 | 0 | 0 | -0.017
CR | Battery | 39 | WILL_1 | 5.16 | 0 | 0 | -2.252
CR | Battery | 39 | WIBA_3 | 2.02 | 0 | 0 | -0.882
CR | Battery | 39 | WHGA_1 | 82.02 | 0 | 0 | -35.794
CR | Battery | 39 | WHAM_1 | 0.02 | 0 | 0 | -0.009
CR | Battery | 39 | WBUR_1 | 13.05 | 0 | 0 | -5.695
CR | Battery | 39 | WBOL_6 | 2.82 | 0 | 0 | -1.231
CR | Battery | 39 | WATFS_1 | 0.01 | 0 | 0 | -0.004
CR | Battery | 39 | WASF_1 | 153.83 | 0 | 0 | -67.131
CR | Battery | 39 | WARL_1 | 81.82 | 0 | 0 | -35.706
CR | Battery | 39 | WALP_B | 113.56 | 0 | 0 | -49.558
CR | Battery | 39 | WALP_1 | 33.52 | 0 | 0 | -14.628
CR | Battery | 39 | WABO | 56 | 0 | 0 | -24.438
CR | Battery | 39 | USKM_1 | 78.74 | 0 | 0 | -34.362
CR | Battery | 39 | UPPB_3 | 0.53 | 0 | 0 | -0.231
CR | Battery | 39 | TYNE_2 | 50.01 | 0 | 0 | -21.824
CR | Battery | 39 | TYNE_1 | 0.02 | 0 | 0 | -0.009
CR | Battery | 39 | TUMB_P | 0.01 | 0 | 0 | -0.004
CR | Battery | 39 | TOTT_1 | 0.02 | 0 | 0 | -0.009
CR | Battery | 39 | TONG | 0.01 | 0 | 0 | -0.004
CR | Battery | 39 | TILBB_1 | 9.47 | 0 | 0 | -4.133
CR | Battery | 39 | THUR_6 | 55.32 | 0 | 0 | -24.142
CR | Battery | 39 | THSO_P | 2.54 | 0 | 0 | -1.108
CR | Battery | 39 | THOM_6 | 51.21 | 0 | 0 | -22.348
CR | Battery | 39 | TEMP_3 | 0.02 | 0 | 0 | -0.009
CR | Battery | 39 | TAYN_P | 0.12 | 0 | 0 | -0.052
CR | Battery | 39 | TAUN1 | 1.12 | 0 | 0 | -0.489
CR | Battery | 39 | TARL_P | 0.05 | 0 | 0 | -0.022
CR | Battery | 39 | SUND_1 | 17.32 | 0 | 0 | -7.558
CR | Battery | 39 | STRI_P | 0.25 | 0 | 0 | -0.109
CR | Battery | 39 | STLE | 0.06 | 0 | 0 | -0.026
CR | Battery | 39 | STHA | 0.32 | 0 | 0 | -0.14
CR | Battery | 39 | STES_1 | 0.6 | 0 | 0 | -0.262
CR | Battery | 39 | STEN_1 | 50.06 | 0 | 0 | -21.846
CR | Battery | 39 | STAY_1 | 30.19 | 0 | 0 | -13.175
CR | Battery | 39 | STAL_1 | 46.06 | 0 | 0 | -20.101
CR | Battery | 39 | STAH_1 | 0.06 | 0 | 0 | -0.026
CR | Battery | 39 | SSHI_3 | 35.02 | 0 | 0 | -15.283
CR | Battery | 39 | SPAV | 33 | 0 | 0 | -14.401
CR | Battery | 39 | SMAN_1 | 50.01 | 0 | 0 | -21.824
CR | Battery | 39 | SKLGB1 | 18.21 | 0 | 0 | -7.947
CR | Battery | 39 | SIGH | 59.99 | 0 | 0 | -26.18
CR | Battery | 39 | SHRW_1 | 1.38 | 0 | 0 | -0.602
CR | Battery | 39 | SHEC_3 | 0.02 | 0 | 0 | -0.009
CR | Battery | 39 | SFIL_P | 0.01 | 0 | 0 | -0.004
CR | Battery | 39 | SFEG_P | 0.21 | 0 | 0 | -0.092
CR | Battery | 39 | SELL_1 | 1.41 | 0 | 0 | -0.615
CR | Battery | 39 | SEAB1 | 122.71 | 0 | 0 | -53.551
CR | Battery | 39 | SBAR | 39.75 | 0 | 0 | -17.347
CR | Battery | 39 | SANX | 5 | 0 | 0 | -2.182
CR | Battery | 39 | SALT_1 | 112.19 | 0 | 0 | -48.96
CR | Battery | 39 | SALH_1 | 0.35 | 0 | 0 | -0.153
CR | Battery | 39 | RUGEB1 | 50.09 | 0 | 0 | -21.859
CR | Battery | 39 | ROCH_1 | 47.15 | 0 | 0 | -20.576
CR | Battery | 39 | RICH1 | 0.15 | 0 | 0 | -0.065
CR | Battery | 39 | REDH | 61.29 | 0 | 0 | -26.747
CR | Battery | 39 | REBR_3 | 0.02 | 0 | 0 | -0.009
CR | Battery | 39 | RAYL_1 | 72.18 | 0 | 0 | -31.499
CR | Battery | 39 | RASS_1 | 0.63 | 0 | 0 | -0.275
CR | Battery | 39 | RANN_P | 0.03 | 0 | 0 | -0.013
CR | Battery | 39 | RAIN_1 | 53.02 | 0 | 0 | -23.138
CR | Battery | 39 | QUOI_P | 0.01 | 0 | 0 | -0.004
CR | Battery | 39 | PYLE_1 | 26.33 | 0 | 0 | -11.49
CR | Battery | 39 | PORD | 0.06 | 0 | 0 | -0.026
CR | Battery | 39 | PORA_P | 0.21 | 0 | 0 | -0.092
CR | Battery | 39 | POOB | 0.06 | 0 | 0 | -0.026
CR | Battery | 39 | PITS_3 | 50.02 | 0 | 0 | -21.829
CR | Battery | 39 | PERS_P | 0.02 | 0 | 0 | -0.009
CR | Battery | 39 | PENW_1 | 106.25 | 0 | 0 | -46.368
CR | Battery | 39 | PENT_1 | 5.55 | 0 | 0 | -2.422
CR | Battery | 39 | PENN_1 | 97.9 | 0 | 0 | -42.724
CR | Battery | 39 | PEMB_1 | 0.89 | 0 | 0 | -0.388
CR | Battery | 39 | PELH_1 | 50.12 | 0 | 0 | -21.872
CR | Battery | 39 | PEHS_P | 1 | 0 | 0 | -0.436
CR | Battery | 39 | PADIB1 | 23.04 | 0 | 0 | -10.055
CR | Battery | 39 | OSBA_1 | 5.09 | 0 | 0 | -2.221
CR | Battery | 39 | ORMO | 6 | 0 | 0 | -2.618
CR | Battery | 39 | OLDB_1 | 0.04 | 0 | 0 | -0.017
CR | Battery | 39 | OCKH_1 | 140.02 | 0 | 0 | -61.105
CR | Battery | 39 | NURS_1 | 121.91 | 0 | 0 | -53.202
CR | Battery | 39 | NORT_1 | 50.92 | 0 | 0 | -22.221
CR | Battery | 39 | NORL_3 | 0.02 | 0 | 0 | -0.009
CR | Battery | 39 | NINF_1 | 48.6 | 0 | 0 | -21.209
CR | Battery | 39 | NHYD_6 | 0.01 | 0 | 0 | -0.004
CR | Battery | 39 | NEWX_6 | 2.04 | 0 | 0 | -0.89
CR | Battery | 39 | NETS | 0.01 | 0 | 0 | -0.004
CR | Battery | 39 | NEEP_3 | 40.39 | 0 | 0 | -17.626
CR | Battery | 39 | NECE_1 | 0.07 | 0 | 0 | -0.031
CR | Battery | 39 | NEAR | 0.03 | 0 | 0 | -0.013
CR | Battery | 39 | MYBS_P | 0.29 | 0 | 0 | -0.127
CR | Battery | 39 | MITY_1 | 236.29 | 0 | 0 | -103.117
CR | Battery | 39 | MILC_P | 0.06 | 0 | 0 | -0.026
CR | Battery | 39 | MELK_1 | 151.01 | 0 | 0 | -65.901
CR | Battery | 39 | MAYB | 0.01 | 0 | 0 | -0.004
CR | Battery | 39 | MAGA_6 | 0.21 | 0 | 0 | -0.092
CR | Battery | 39 | MACD_P | 0.38 | 0 | 0 | -0.166
CR | Battery | 39 | MACC_3 | 30.06 | 0 | 0 | -13.118
CR | Battery | 39 | LOVE_1 | 70.58 | 0 | 0 | -30.801
CR | Battery | 39 | LOUD_H | 40.01 | 0 | 0 | -17.46
CR | Battery | 39 | LODR_6 | 0.01 | 0 | 0 | -0.004
CR | Battery | 39 | LITT_J | 32.02 | 0 | 0 | -13.974
CR | Battery | 39 | LITT_C | 1.22 | 0 | 0 | -0.532
CR | Battery | 39 | LISD_1 | 51.25 | 0 | 0 | -22.366
CR | Battery | 39 | LINM | 0.74 | 0 | 0 | -0.323
CR | Battery | 39 | LEVE | 24.08 | 0 | 0 | -10.509
CR | Battery | 39 | LEGA_1 | 10.12 | 0 | 0 | -4.416
CR | Battery | 39 | LAND1 | 52.98 | 0 | 0 | -23.12
CR | Battery | 39 | LAIR_P | 0.09 | 0 | 0 | -0.039
CR | Battery | 39 | LACK_6 | 96.08 | 0 | 0 | -41.929
CR | Battery | 39 | KNAR | 21.03 | 0 | 0 | -9.177
CR | Battery | 39 | KIRKB1 | 50.3 | 0 | 0 | -21.951
CR | Battery | 39 | KINT_P | 0.32 | 0 | 0 | -0.14
CR | Battery | 39 | KINO_1 | 129.05 | 0 | 0 | -56.317
CR | Battery | 39 | KILW | 0.01 | 0 | 0 | -0.004
CR | Battery | 39 | KILT | 0.05 | 0 | 0 | -0.022
CR | Battery | 39 | KILS | 0.14 | 0 | 0 | -0.061
CR | Battery | 39 | KIIN_P | 0.02 | 0 | 0 | -0.009
CR | Battery | 39 | KIBY_1 | 150 | 0 | 0 | -65.46
CR | Battery | 39 | KEOO | 0.01 | 0 | 0 | -0.004
CR | Battery | 39 | KEMS_1 | 54.14 | 0 | 0 | -23.627
CR | Battery | 39 | KEAR_3 | 85.62 | 0 | 0 | -37.365
CR | Battery | 39 | KEAR_1 | 0.02 | 0 | 0 | -0.009
CR | Battery | 39 | KEAD_1 | 2.4 | 0 | 0 | -1.047
CR | Battery | 39 | KAIM | 0.28 | 0 | 0 | -0.122
CR | Battery | 39 | JORD_3 | 40.02 | 0 | 0 | -17.465
CR | Battery | 39 | JOHN | 0.01 | 0 | 0 | -0.004
CR | Battery | 39 | IVER_6 | 0.01 | 0 | 0 | -0.004
CR | Battery | 39 | IVER_1 | 21.01 | 0 | 0 | -9.169
CR | Battery | 39 | IRONB1 | 0.19 | 0 | 0 | -0.083
CR | Battery | 39 | IROA1 | 109.15 | 0 | 0 | -47.633
CR | Battery | 39 | INNE_P | 0.01 | 0 | 0 | -0.004
CR | Battery | 39 | KEIT_P | 0.29 | 0 | 0 | -0.127
CR | Battery | 39 | KIER | 0.06 | 0 | 0 | -0.026
CR | Battery | 39 | INKE | 19.08 | 0 | 0 | -8.327
CR | Battery | 39 | INDQ1 | 58 | 0 | 0 | -25.311
CR | Battery | 39 | IMPK_1 | 0.37 | 0 | 0 | -0.161
CR | Battery | 39 | HUTT_1 | 51.69 | 0 | 0 | -22.558
CR | Battery | 39 | HURS_1 | 0.02 | 0 | 0 | -0.009
CR | Battery | 39 | HUER | 0.01 | 0 | 0 | -0.004
CR | Battery | 39 | HEYS_1 | 1.2 | 0 | 0 | -0.524
CR | Battery | 39 | HEYS1 | 0.09 | 0 | 0 | -0.039
CR | Battery | 39 | KITW_1 | 18.04 | 0 | 0 | -7.873
CR | Battery | 39 | LALE1SG003 | 49.91 | 0 | 0 | -21.781
CR | Battery | 39 | HAWP_6 | 0.68 | 0 | 0 | -0.297
CR | Battery | 39 | HAWI | 20.05 | 0 | 0 | -8.75
CR | Battery | 39 | HARM_6 | 5.3 | 0 | 0 | -2.313
CR | Battery | 39 | HARK_1 | 82.57 | 0 | 0 | -36.034
CR | Battery | 39 | LING | 0.38 | 0 | 0 | -0.166
CR | Battery | 39 | HAMHC1 | 0.07 | 0 | 0 | -0.031
CR | Battery | 39 | HACK_6 | 0.02 | 0 | 0 | -0.009
CR | Battery | 39 | HACK_1 | 0.02 | 0 | 0 | -0.009
CR | Battery | 39 | G_EXTRA_9 | 0.91 | 0 | 0 | -0.397
CR | Battery | 39 | G_EXTRA_5 | 49.9 | 0 | 0 | -21.776
CR | Battery | 39 | G_EXTRA_2 | 10.19 | 0 | 0 | -4.447
CR | Battery | 39 | G_EXTRA_12 | 1.1 | 0 | 0 | -0.48
CR | Battery | 39 | G_EXTRA_11 | 0.2 | 0 | 0 | -0.087
CR | Battery | 39 | LUNA_P | 19.9 | 0 | 0 | -8.684
CR | Battery | 39 | GRUB_P | 0.04 | 0 | 0 | -0.017
CR | Battery | 39 | GRIW_1 | 134.6 | 0 | 0 | -58.739
CR | Battery | 39 | GREN_1 | 74.91 | 0 | 0 | -32.691
CR | Battery | 39 | GREE_H | 0.01 | 0 | 0 | -0.004
CR | Battery | 39 | MANN_1 | 27.96 | 0 | 0 | -12.202
CR | Battery | 39 | MILH_1 | 0.01 | 0 | 0 | -0.004
CR | Battery | 39 | GLRO | 0.06 | 0 | 0 | -0.026
CR | Battery | 39 | GLNI | 0.36 | 0 | 0 | -0.157
CR | Battery | 39 | GLLU | 0.68 | 0 | 0 | -0.297
CR | Battery | 39 | GLLE | 0.01 | 0 | 0 | -0.004
CR | Battery | 39 | GIFF | 0.05 | 0 | 0 | -0.022
CR | Battery | 39 | GALA | 0.16 | 0 | 0 | -0.07
CR | Battery | 39 | FWIL_P | 0.06 | 0 | 0 | -0.026
CR | Battery | 39 | FROD_1 | 88.96 | 0 | 0 | -38.822
CR | Battery | 39 | NFLE | 17.15 | 0 | 0 | -7.484
CR | Battery | 39 | FRAS_P | 0.02 | 0 | 0 | -0.009
CR | Battery | 39 | FOUR_1 | 2.13 | 0 | 0 | -0.93
CR | Battery | 39 | FLEE_1 | 20.12 | 0 | 0 | -8.78
CR | Battery | 39 | FIDF_1 | 61.6 | 0 | 0 | -26.882
CR | Battery | 39 | NORM_1 | 51.81 | 0 | 0 | -22.61
CR | Battery | 39 | FIDD_P | 0.48 | 0 | 0 | -0.209
CR | Battery | 39 | FERRB1 | 3.06 | 0 | 0 | -1.335
CR | Battery | 39 | FERRA2 | 5.06 | 0 | 0 | -2.208
CR | Battery | 39 | FECK_6 | 36.43 | 0 | 0 | -15.898
CR | Battery | 39 | OFFE_3 | 0.12 | 0 | 0 | -0.052
CR | Battery | 39 | FAWL_1 | 0.28 | 0 | 0 | -0.122
CR | Battery | 39 | FAUG_P | 0.01 | 0 | 0 | -0.004
CR | Battery | 39 | EXET1 | 27.54 | 0 | 0 | -12.018
CR | Battery | 39 | ERSK | 76 | 0 | 0 | -33.166
CR | Battery | 39 | ENDE_1 | 56.7 | 0 | 0 | -24.744
CR | Battery | 39 | ELST_1 | 0.01 | 0 | 0 | -0.004
CR | Battery | 39 | ELLA_1 | 0.16 | 0 | 0 | -0.07
CR | Battery | 39 | EKIS | 0.62 | 0 | 0 | -0.271
CR | Battery | 39 | PENE_1 | 0.06 | 0 | 0 | -0.026
CR | Battery | 39 | PERI_H | 0.01 | 0 | 0 | -0.004
CR | Battery | 39 | EKIL | 0.01 | 0 | 0 | -0.004
CR | Battery | 39 | ECLA_1 | 30.29 | 0 | 0 | -13.219
CR | Battery | 39 | ECCL | 0.27 | 0 | 0 | -0.118
CR | Battery | 39 | EAST | 0.01 | 0 | 0 | -0.004
CR | Battery | 39 | POPP_3 | 55.03 | 0 | 0 | -24.015
CR | Battery | 39 | EASO_1 | 2.24 | 0 | 0 | -0.978
CR | Battery | 39 | EALI_6 | 0.01 | 0 | 0 | -0.004
CR | Battery | 39 | DYCE_P | 0.19 | 0 | 0 | -0.083
CR | Battery | 39 | DUNO_P | 0.06 | 0 | 0 | -0.026
CR | Battery | 39 | DUNF | 0.06 | 0 | 0 | -0.026
CR | Battery | 39 | DUNB | 0.13 | 0 | 0 | -0.057
CR | Battery | 39 | RATS_1 | 10.32 | 0 | 0 | -4.504
CR | Battery | 39 | DUGR_P | 0.01 | 0 | 0 | -0.004
CR | Battery | 39 | DUDH_P | 0.01 | 0 | 0 | -0.004
CR | Battery | 39 | DRCR | 30.24 | 0 | 0 | -13.197
CR | Battery | 39 | DRAX_1 | 36.82 | 0 | 0 | -16.068
CR | Battery | 39 | DRAK_1 | 50.04 | 0 | 0 | -21.837
CR | Battery | 39 | DOUN_P | 0.14 | 0 | 0 | -0.061
CR | Battery | 39 | REDM_P | 1.33 | 0 | 0 | -0.58
CR | Battery | 39 | RYEH_1 | 20.12 | 0 | 0 | -8.78
CR | Battery | 39 | DEVO | 5.69 | 0 | 0 | -2.483
CR | Battery | 39 | DEVM | 0.01 | 0 | 0 | -0.004
CR | Battery | 39 | DALM3 | 30.01 | 0 | 0 | -13.096
CR | Battery | 39 | CUPA | 0.06 | 0 | 0 | -0.026
CR | Battery | 39 | CUMB | 30.1 | 0 | 0 | -13.136
CR | Battery | 39 | CREB_1 | 179.96 | 0 | 0 | -78.535
CR | Battery | 39 | COYL | 0.6 | 0 | 0 | -0.262
CR | Battery | 39 | COWL_1 | 77.5 | 0 | 0 | -33.821
CR | Battery | 39 | COVE_1 | 25.33 | 0 | 0 | -11.054
CR | Battery | 39 | COUA_P | 0.07 | 0 | 0 | -0.031
CR | Battery | 39 | CONQA1 | 0.79 | 0 | 0 | -0.345
CR | Battery | 39 | COAT | 0.01 | 0 | 0 | -0.004
CR | Battery | 39 | SJOW_1 | 0.01 | 0 | 0 | -0.004
CR | Battery | 39 | CLYM | 0.01 | 0 | 0 | -0.004
CR | Battery | 39 | CLT03 | 0.11 | 0 | 0 | -0.048
CR | Battery | 39 | CLAC_P | 0.02 | 0 | 0 | -0.009
CR | Battery | 39 | CITR_1 | 6.86 | 0 | 0 | -2.994
CR | Battery | 39 | SPEN_1 | 22.32 | 0 | 0 | -9.74
CR | Battery | 39 | CHTE_1 | 103.87 | 0 | 0 | -45.329
CR | Battery | 39 | CHSI_1 | 56.02 | 0 | 0 | -24.447
CR | Battery | 39 | CHIC_1 | 6.46 | 0 | 0 | -2.819
CR | Battery | 39 | CHAS | 0.01 | 0 | 0 | -0.004
CR | Battery | 39 | STIR | 0.24 | 0 | 0 | -0.105
CR | Battery | 39 | CHAP | 0.23 | 0 | 0 | -0.1
CR | Battery | 39 | CELL_1 | 120.19 | 0 | 0 | -52.451
CR | Battery | 39 | CBNK_H | 0.01 | 0 | 0 | -0.004
CR | Battery | 39 | CATY | 0.01 | 0 | 0 | -0.004
CR | Battery | 39 | SWAN_1 | 2.13 | 0 | 0 | -0.93
CR | Battery | 39 | CASS_P | 0.01 | 0 | 0 | -0.004
CR | Battery | 39 | CARR_1 | 82.33 | 0 | 0 | -35.929
CR | Battery | 39 | CARE_1 | 0.06 | 0 | 0 | -0.026
CR | Battery | 39 | CAPEA1 | 68.02 | 0 | 0 | -29.684
CR | Battery | 39 | CANTN1 | 0.15 | 0 | 0 | -0.065
CR | Battery | 39 | CAMB_01 | 0.06 | 0 | 0 | -0.026
CR | Battery | 39 | CAFA | 0.01 | 0 | 0 | -0.004
CR | Battery | 39 | BUST_1 | 0.07 | 0 | 0 | -0.031
CR | Battery | 39 | TELR | 0.01 | 0 | 0 | -0.004
CR | Battery | 39 | BUSH_1 | 1.11 | 0 | 0 | -0.484
CR | Battery | 39 | BURM_1 | 51.75 | 0 | 0 | -22.584
CR | Battery | 39 | TRAW_1 | 2.96 | 0 | 0 | -1.292
CR | Battery | 39 | BRWA1 | 0.5 | 0 | 0 | -0.218
CR | Battery | 39 | BROX | 20.01 | 0 | 0 | -8.732
CR | Battery | 39 | UPPB_1 | 1.42 | 0 | 0 | -0.62
CR | Battery | 39 | BRLE_1 | 45.32 | 0 | 0 | -19.778
CR | Battery | 39 | BRIM_1 | 0.12 | 0 | 0 | -0.052
CR | Battery | 39 | BRFO_1 | 100.38 | 0 | 0 | -43.806
CR | Battery | 39 | BRED_1 | 6.02 | 0 | 0 | -2.627
CR | Battery | 39 | WALH_1 | 106.84 | 0 | 0 | -46.625
CR | Battery | 39 | BRAW_1 | 4.66 | 0 | 0 | -2.034
CR | Battery | 39 | BRAI_1 | 79.82 | 0 | 0 | -34.833
CR | Battery | 39 | BRAC_P | 10 | 0 | 0 | -4.364
CR | Battery | 39 | BOTW_1 | 20.28 | 0 | 0 | -8.85
CR | Battery | 39 | BONN | 60.11 | 0 | 0 | -26.232
CR | Battery | 39 | BOLN_1 | 79.06 | 0 | 0 | -34.502
CR | Battery | 39 | BOAG_P | 0.01 | 0 | 0 | -0.004
CR | Battery | 39 | BLYTH132 | 1.98 | 0 | 0 | -0.864
CR | Battery | 39 | WFIE | 0.22 | 0 | 0 | -0.096
CR | Battery | 39 | BLYTB1 | 0.97 | 0 | 0 | -0.423
CR | Battery | 39 | BISW_1 | 109.63 | 0 | 0 | -47.843
CR | Battery | 39 | WIEN_1 | 48.04 | 0 | 0 | -20.965
CR | Battery | 39 | BIRK_1 | 25.02 | 0 | 0 | -10.919
CR | Battery | 39 | BICF_1 | 153.1 | 0 | 0 | -66.813
CR | Battery | 39 | WISD_1 | 0.01 | 0 | 0 | -0.004
CR | Battery | 39 | BESW_1 | 40.02 | 0 | 0 | -17.465
CR | Battery | 39 | BERW | 0.94 | 0 | 0 | -0.41
CR | Battery | 39 | BEDD_1 | 7.52 | 0 | 0 | -3.282
CR | Battery | 39 | BEDDT1 | 0.02 | 0 | 0 | -0.009
CR | Battery | 39 | BARKW3 | 0.02 | 0 | 0 | -0.009
CR | Battery | 39 | BARKC1 | 20.21 | 0 | 0 | -8.82
CR | Battery | 39 | BAIN | 0.06 | 0 | 0 | -0.026
CR | Battery | 39 | BAGA | 0.5 | 0 | 0 | -0.218
CR | Battery | 39 | AXMI1 | 22.46 | 0 | 0 | -9.802
CR | Battery | 39 | ARMO_P | 0.29 | 0 | 0 | -0.127
CR | Battery | 39 | ARDK_P | 0.01 | 0 | 0 | -0.004
CR | Battery | 39 | AMEM_1 | 54.51 | 0 | 0 | -23.788
CR | Battery | 39 | ALVE1 | 7.72 | 0 | 0 | -3.369
CR | Battery | 39 | ALST_3 | 0.02 | 0 | 0 | -0.009
CR | Battery | 39 | ALNE_P | 0.07 | 0 | 0 | -0.031
CR | Battery | 39 | ACTL_C | 0.01 | 0 | 0 | -0.004
CR | Battery | 39 | ACTL_2 | 0.01 | 0 | 0 | -0.004
CR | Battery | 39 | ABTH_1 | 0.02 | 0 | 0 | -0.009
CR | Battery | 39 | ABNE_P | 0.12 | 0 | 0 | -0.052
CR | Battery | 39 | ABHA1 | 70.33 | 0 | 0 | -30.692
CR | Battery | 40 | WYMOM_1 | 0.08 | 0 | 0 | -0.035
CR | Battery | 40 | WYLF_1 | 0.92 | 0 | 0 | -0.401
CR | Battery | 40 | WTHU31 | 0.01 | 0 | 0 | -0.004
CR | Battery | 40 | WMEL_1 | 124.8 | 0 | 0 | -54.463
CR | Battery | 40 | WISH | 59.93 | 0 | 0 | -26.153
CR | Battery | 40 | WISD_1 | 0.01 | 0 | 0 | -0.004
CR | Battery | 40 | WIMBS1 | 0.03 | 0 | 0 | -0.013
CR | Battery | 40 | WIMBN1 | 0.03 | 0 | 0 | -0.013
CR | Battery | 40 | WIEN_1 | 48.02 | 0 | 0 | -20.956
CR | Battery | 40 | WIBA_3 | 2.02 | 0 | 0 | -0.882
CR | Battery | 40 | WHGA_1 | 82.01 | 0 | 0 | -35.789
CR | Battery | 40 | WHAM_1 | 0.01 | 0 | 0 | -0.004
CR | Battery | 40 | WFIE | 0.2 | 0 | 0 | -0.087
CR | Battery | 40 | WBUR_1 | 12.97 | 0 | 0 | -5.66
CR | Battery | 40 | WBOL_6 | 2.82 | 0 | 0 | -1.231
CR | Battery | 40 | WASF_1 | 153.84 | 0 | 0 | -67.136
CR | Battery | 40 | WARL_1 | 81.72 | 0 | 0 | -35.663
CR | Battery | 40 | WALP_B | 113.52 | 0 | 0 | -49.54
CR | Battery | 40 | WALH_1 | 106.74 | 0 | 0 | -46.581
CR | Battery | 40 | WABO | 56 | 0 | 0 | -24.438
CR | Battery | 40 | USKM_1 | 78.75 | 0 | 0 | -34.367
CR | Battery | 40 | UPPB_1 | 1.6 | 0 | 0 | -0.698
CR | Battery | 40 | TYNE_2 | 50.01 | 0 | 0 | -21.824
CR | Battery | 40 | TYNE_1 | 0.02 | 0 | 0 | -0.009
CR | Battery | 40 | TUMB_P | 0.01 | 0 | 0 | -0.004
CR | Battery | 40 | TRAW_1 | 3.32 | 0 | 0 | -1.449
CR | Battery | 40 | TOTT_1 | 0.01 | 0 | 0 | -0.004
CR | Battery | 40 | TILBB_1 | 9.4 | 0 | 0 | -4.102
CR | Battery | 40 | THSO_P | 2.53 | 0 | 0 | -1.104
CR | Battery | 40 | THOM_6 | 51.32 | 0 | 0 | -22.396
CR | Battery | 40 | TEMP_3 | 0.02 | 0 | 0 | -0.009
CR | Battery | 40 | TAUN1 | 1.08 | 0 | 0 | -0.471
CR | Battery | 40 | TARL_P | 0.05 | 0 | 0 | -0.022
CR | Battery | 40 | SWAN_1 | 2.24 | 0 | 0 | -0.978
CR | Battery | 40 | STRI_P | 0.25 | 0 | 0 | -0.109
CR | Battery | 40 | STLE | 0.03 | 0 | 0 | -0.013
CR | Battery | 40 | STIR | 0.23 | 0 | 0 | -0.1
CR | Battery | 40 | STHA | 0.34 | 0 | 0 | -0.148
CR | Battery | 40 | STES_1 | 0.65 | 0 | 0 | -0.284
CR | Battery | 40 | STEN_1 | 50.04 | 0 | 0 | -21.837
CR | Battery | 40 | STAY_1 | 30.06 | 0 | 0 | -13.118
CR | Battery | 40 | STAH_1 | 0.04 | 0 | 0 | -0.017
CR | Battery | 40 | SSHI_3 | 35.02 | 0 | 0 | -15.283
CR | Battery | 40 | SPEN_1 | 22.36 | 0 | 0 | -9.758
CR | Battery | 40 | SMAN_1 | 50 | 0 | 0 | -21.82
CR | Battery | 40 | SKLGB1 | 18.23 | 0 | 0 | -7.956
CR | Battery | 40 | SJOW_1 | 0.01 | 0 | 0 | -0.004
CR | Battery | 40 | SHRW_1 | 1.47 | 0 | 0 | -0.642
CR | Battery | 40 | SHEC_3 | 0.02 | 0 | 0 | -0.009
CR | Battery | 40 | SFIL_P | 0.01 | 0 | 0 | -0.004
CR | Battery | 40 | SFEG_P | 0.21 | 0 | 0 | -0.092
CR | Battery | 40 | SELL_1 | 1.46 | 0 | 0 | -0.637
CR | Battery | 40 | SEAB1 | 122.66 | 0 | 0 | -53.529
CR | Battery | 40 | SBAR | 39.72 | 0 | 0 | -17.334
CR | Battery | 40 | SALT_1 | 112.31 | 0 | 0 | -49.012
CR | Battery | 40 | SALH_1 | 0.36 | 0 | 0 | -0.157
CR | Battery | 40 | RYEH_1 | 20.08 | 0 | 0 | -8.763
CR | Battery | 40 | ROCH_1 | 47.43 | 0 | 0 | -20.698
CR | Battery | 40 | RICH1 | 0.1 | 0 | 0 | -0.044
CR | Battery | 40 | REDM_P | 1.33 | 0 | 0 | -0.58
CR | Battery | 40 | REBR_3 | 0.01 | 0 | 0 | -0.004
CR | Battery | 40 | RAYL_1 | 72.23 | 0 | 0 | -31.521
CR | Battery | 40 | RATS_1 | 10.31 | 0 | 0 | -4.499
CR | Battery | 40 | RASS_1 | 0.55 | 0 | 0 | -0.24
CR | Battery | 40 | RANN_P | 0.02 | 0 | 0 | -0.009
CR | Battery | 40 | RAIN_1 | 53.02 | 0 | 0 | -23.138
CR | Battery | 40 | PYLE_1 | 26.61 | 0 | 0 | -11.613
CR | Battery | 40 | PORA_P | 0.2 | 0 | 0 | -0.087
CR | Battery | 40 | POPP_3 | 55.02 | 0 | 0 | -24.011
CR | Battery | 40 | POOB | 0.06 | 0 | 0 | -0.026
CR | Battery | 40 | PERS_P | 0.02 | 0 | 0 | -0.009
CR | Battery | 40 | PERI_H | 0.01 | 0 | 0 | -0.004
CR | Battery | 40 | PENW_1 | 106.23 | 0 | 0 | -46.359
CR | Battery | 40 | PENT_1 | 5.49 | 0 | 0 | -2.396
CR | Battery | 40 | PENN_1 | 97.9 | 0 | 0 | -42.724
CR | Battery | 40 | PENE_1 | 0.04 | 0 | 0 | -0.017
CR | Battery | 40 | PEMB_1 | 0.84 | 0 | 0 | -0.367
CR | Battery | 40 | PELH_1 | 50.08 | 0 | 0 | -21.855
CR | Battery | 40 | PEHS_P | 1 | 0 | 0 | -0.436
CR | Battery | 40 | PADIB1 | 23.15 | 0 | 0 | -10.103
CR | Battery | 40 | OSBA_1 | 5.06 | 0 | 0 | -2.208
CR | Battery | 40 | OLDB_1 | 0.02 | 0 | 0 | -0.009
CR | Battery | 40 | OFFE_3 | 0.12 | 0 | 0 | -0.052
CR | Battery | 40 | OCKH_1 | 140 | 0 | 0 | -61.096
CR | Battery | 40 | NORT_1 | 51.03 | 0 | 0 | -22.269
CR | Battery | 40 | NORM_1 | 51.59 | 0 | 0 | -22.514
CR | Battery | 40 | NORL_3 | 0.02 | 0 | 0 | -0.009
CR | Battery | 40 | NHYD_6 | 0.01 | 0 | 0 | -0.004
CR | Battery | 40 | NFLE | 17.1 | 0 | 0 | -7.462
CR | Battery | 40 | NEWX_6 | 2.03 | 0 | 0 | -0.886
CR | Battery | 40 | NEEP_3 | 40.42 | 0 | 0 | -17.639
CR | Battery | 40 | NECE_1 | 0.05 | 0 | 0 | -0.022
CR | Battery | 40 | NEAR | 0.03 | 0 | 0 | -0.013
CR | Battery | 40 | MYBS_P | 0.29 | 0 | 0 | -0.127
CR | Battery | 40 | MILH_1 | 0.01 | 0 | 0 | -0.004
CR | Battery | 40 | MILC_P | 0.06 | 0 | 0 | -0.026
CR | Battery | 40 | MELK_1 | 150.86 | 0 | 0 | -65.835
CR | Battery | 40 | MAGA_6 | 0.21 | 0 | 0 | -0.092
CR | Battery | 40 | MACD_P | 0.38 | 0 | 0 | -0.166
CR | Battery | 40 | MACC_3 | 30.04 | 0 | 0 | -13.109
CR | Battery | 40 | LOVE_1 | 70.49 | 0 | 0 | -30.762
CR | Battery | 40 | LOUD_H | 40.01 | 0 | 0 | -17.46
CR | Battery | 40 | LODR_6 | 0.01 | 0 | 0 | -0.004
CR | Battery | 40 | LITT_J | 32.01 | 0 | 0 | -13.969
CR | Battery | 40 | LITT_C | 1.21 | 0 | 0 | -0.528
CR | Battery | 40 | LISD_1 | 51.29 | 0 | 0 | -22.383
CR | Battery | 40 | LINM | 0.78 | 0 | 0 | -0.34
CR | Battery | 40 | LEVE | 24.05 | 0 | 0 | -10.495
CR | Battery | 40 | LEGA_1 | 10.08 | 0 | 0 | -4.399
CR | Battery | 40 | LAND1 | 52.89 | 0 | 0 | -23.081
CR | Battery | 40 | LAIR_P | 0.09 | 0 | 0 | -0.039
CR | Battery | 40 | LACK_6 | 96.05 | 0 | 0 | -41.916
CR | Battery | 40 | KNAR | 21.02 | 0 | 0 | -9.173
CR | Battery | 40 | KIRKB1 | 50.34 | 0 | 0 | -21.968
CR | Battery | 40 | KINT_P | 0.32 | 0 | 0 | -0.14
CR | Battery | 40 | KINO_1 | 129 | 0 | 0 | -56.296
CR | Battery | 40 | KILT | 0.05 | 0 | 0 | -0.022
CR | Battery | 40 | KILS | 0.14 | 0 | 0 | -0.061
CR | Battery | 40 | KIIN_P | 0.02 | 0 | 0 | -0.009
CR | Battery | 40 | KIER | 0.03 | 0 | 0 | -0.013
CR | Battery | 40 | KEMS_1 | 54.07 | 0 | 0 | -23.596
CR | Battery | 40 | KEIT_P | 0.28 | 0 | 0 | -0.122
CR | Battery | 40 | KEAR_3 | 85.61 | 0 | 0 | -37.36
CR | Battery | 40 | KIBY_1 | 150 | 0 | 0 | -65.46
CR | Battery | 40 | KEAR_1 | 0.01 | 0 | 0 | -0.004
CR | Battery | 40 | KEAD_1 | 2.68 | 0 | 0 | -1.17
CR | Battery | 40 | KAIM | 0.3 | 0 | 0 | -0.131
CR | Battery | 40 | JORD_3 | 40.02 | 0 | 0 | -17.465
CR | Battery | 40 | IVER_6 | 0.01 | 0 | 0 | -0.004
CR | Battery | 40 | IVER_1 | 21.01 | 0 | 0 | -9.169
CR | Battery | 40 | IRONB1 | 0.13 | 0 | 0 | -0.057
CR | Battery | 40 | IROA1 | 109.03 | 0 | 0 | -47.581
CR | Battery | 40 | INNE_P | 0.01 | 0 | 0 | -0.004
CR | Battery | 40 | INKE | 19.05 | 0 | 0 | -8.313
CR | Battery | 40 | INDQ1 | 58.1 | 0 | 0 | -25.355
CR | Battery | 40 | IMPK_1 | 0.25 | 0 | 0 | -0.109
CR | Battery | 40 | KITW_1 | 18.02 | 0 | 0 | -7.864
CR | Battery | 40 | LALE1SG003 | 49.91 | 0 | 0 | -21.781
CR | Battery | 40 | HUTT_1 | 51.81 | 0 | 0 | -22.61
CR | Battery | 40 | HURS_1 | 0.01 | 0 | 0 | -0.004
CR | Battery | 40 | LING | 0.41 | 0 | 0 | -0.179
CR | Battery | 40 | HEYS_1 | 1.32 | 0 | 0 | -0.576
CR | Battery | 40 | HEYS1 | 0.06 | 0 | 0 | -0.026
CR | Battery | 40 | HAWP_6 | 0.76 | 0 | 0 | -0.332
CR | Battery | 40 | HAWI | 20.06 | 0 | 0 | -8.754
CR | Battery | 40 | HARM_6 | 5.35 | 0 | 0 | -2.335
CR | Battery | 40 | HARK_1 | 82.72 | 0 | 0 | -36.099
CR | Battery | 40 | LUNA_P | 19.9 | 0 | 0 | -8.684
CR | Battery | 40 | HAMHC1 | 0.05 | 0 | 0 | -0.022
CR | Battery | 40 | HACK_6 | 0.01 | 0 | 0 | -0.004
CR | Battery | 40 | HACK_1 | 0.01 | 0 | 0 | -0.004
CR | Battery | 40 | G_EXTRA_9 | 0.97 | 0 | 0 | -0.423
CR | Battery | 40 | MANN_1 | 27.81 | 0 | 0 | -12.136
CR | Battery | 40 | G_EXTRA_5 | 49.9 | 0 | 0 | -21.776
CR | Battery | 40 | G_EXTRA_2 | 10.2 | 0 | 0 | -4.451
CR | Battery | 40 | G_EXTRA_12 | 1.11 | 0 | 0 | -0.484
CR | Battery | 40 | G_EXTRA_11 | 0.21 | 0 | 0 | -0.092
CR | Battery | 40 | MITY_1 | 236.14 | 0 | 0 | -103.051
CR | Battery | 40 | GRUB_P | 0.03 | 0 | 0 | -0.013
CR | Battery | 40 | GRIW_1 | 134.72 | 0 | 0 | -58.792
CR | Battery | 40 | GREN_1 | 75.06 | 0 | 0 | -32.756
CR | Battery | 40 | GREE_H | 0.01 | 0 | 0 | -0.004
CR | Battery | 40 | GLRO | 0.03 | 0 | 0 | -0.013
CR | Battery | 40 | GLNI | 0.36 | 0 | 0 | -0.157
CR | Battery | 40 | GLLU | 0.73 | 0 | 0 | -0.319
CR | Battery | 40 | GIFF | 0.05 | 0 | 0 | -0.022
CR | Battery | 40 | NINF_1 | 48.6 | 0 | 0 | -21.209
CR | Battery | 40 | NURS_1 | 121.82 | 0 | 0 | -53.162
CR | Battery | 40 | GALA | 0.17 | 0 | 0 | -0.074
CR | Battery | 40 | FWIL_P | 0.04 | 0 | 0 | -0.017
CR | Battery | 40 | FROD_1 | 89.07 | 0 | 0 | -38.87
CR | Battery | 40 | FRAS_P | 0.02 | 0 | 0 | -0.009
CR | Battery | 40 | FOUR_1 | 2.37 | 0 | 0 | -1.034
CR | Battery | 40 | FLEE_1 | 20.08 | 0 | 0 | -8.763
CR | Battery | 40 | FIDF_1 | 61.6 | 0 | 0 | -26.882
CR | Battery | 40 | FIDD_P | 0.49 | 0 | 0 | -0.214
CR | Battery | 40 | ORMO | 6 | 0 | 0 | -2.618
CR | Battery | 40 | FERRB1 | 3.04 | 0 | 0 | -1.327
CR | Battery | 40 | FERRA2 | 5.04 | 0 | 0 | -2.199
CR | Battery | 40 | FECK_6 | 36.42 | 0 | 0 | -15.894
CR | Battery | 40 | FAWL_1 | 0.19 | 0 | 0 | -0.083
CR | Battery | 40 | FAUG_P | 0.01 | 0 | 0 | -0.004
CR | Battery | 40 | EXET1 | 27.43 | 0 | 0 | -11.97
CR | Battery | 40 | ERSK | 76 | 0 | 0 | -33.166
CR | Battery | 40 | ENDE_1 | 56.74 | 0 | 0 | -24.761
CR | Battery | 40 | PITS_3 | 50.02 | 0 | 0 | -21.829
CR | Battery | 40 | ELST_1 | 0.01 | 0 | 0 | -0.004
CR | Battery | 40 | ELLA_1 | 0.17 | 0 | 0 | -0.074
CR | Battery | 40 | PORD | 0.03 | 0 | 0 | -0.013
CR | Battery | 40 | EKIS | 0.66 | 0 | 0 | -0.288
CR | Battery | 40 | ECLA_1 | 30.21 | 0 | 0 | -13.184
CR | Battery | 40 | ECCL | 0.28 | 0 | 0 | -0.122
CR | Battery | 40 | EASO_1 | 2.42 | 0 | 0 | -1.056
CR | Battery | 40 | EALI_6 | 0.01 | 0 | 0 | -0.004
CR | Battery | 40 | DYCE_P | 0.19 | 0 | 0 | -0.083
CR | Battery | 40 | REDH | 61.28 | 0 | 0 | -26.743
CR | Battery | 40 | DUNO_P | 0.03 | 0 | 0 | -0.013
CR | Battery | 40 | DUNF | 0.03 | 0 | 0 | -0.013
CR | Battery | 40 | DUNB | 0.14 | 0 | 0 | -0.061
CR | Battery | 40 | DRCR | 30.22 | 0 | 0 | -13.188
CR | Battery | 40 | RUGEB1 | 50.03 | 0 | 0 | -21.833
CR | Battery | 40 | DRAX_1 | 37.03 | 0 | 0 | -16.16
CR | Battery | 40 | DRAK_1 | 50.02 | 0 | 0 | -21.829
CR | Battery | 40 | DOUN_P | 0.14 | 0 | 0 | -0.061
CR | Battery | 40 | DEVO | 5.71 | 0 | 0 | -2.492
CR | Battery | 40 | SANX | 5 | 0 | 0 | -2.182
CR | Battery | 40 | DALM3 | 30 | 0 | 0 | -13.092
CR | Battery | 40 | CUPA | 0.03 | 0 | 0 | -0.013
CR | Battery | 40 | CUMB | 30.07 | 0 | 0 | -13.123
CR | Battery | 40 | CREB_1 | 180.25 | 0 | 0 | -78.661
CR | Battery | 40 | COYL | 0.64 | 0 | 0 | -0.279
CR | Battery | 40 | COWL_1 | 77.34 | 0 | 0 | -33.751
CR | Battery | 40 | COVE_1 | 25.34 | 0 | 0 | -11.058
CR | Battery | 40 | COUA_P | 0.07 | 0 | 0 | -0.031
CR | Battery | 40 | SIGH | 59.98 | 0 | 0 | -26.175
CR | Battery | 40 | SPAV | 33 | 0 | 0 | -14.401
CR | Battery | 40 | CONQA1 | 0.87 | 0 | 0 | -0.38
CR | Battery | 40 | CLT03 | 0.08 | 0 | 0 | -0.035
CR | Battery | 40 | CLAC_P | 0.01 | 0 | 0 | -0.004
CR | Battery | 40 | CITR_1 | 6.86 | 0 | 0 | -2.994
CR | Battery | 40 | STAL_1 | 46.04 | 0 | 0 | -20.092
CR | Battery | 40 | CHTE_1 | 103.9 | 0 | 0 | -45.342
CR | Battery | 40 | CHSI_1 | 56.01 | 0 | 0 | -24.443
CR | Battery | 40 | CHIC_1 | 6.31 | 0 | 0 | -2.754
CR | Battery | 40 | CHAP | 0.24 | 0 | 0 | -0.105
CR | Battery | 40 | CELL_1 | 120.13 | 0 | 0 | -52.425
CR | Battery | 40 | CBNK_H | 0.01 | 0 | 0 | -0.004
CR | Battery | 40 | CASS_P | 0.01 | 0 | 0 | -0.004
CR | Battery | 40 | CARR_1 | 82.32 | 0 | 0 | -35.924
CR | Battery | 40 | SUND_1 | 17.25 | 0 | 0 | -7.528
CR | Battery | 40 | CARE_1 | 0.06 | 0 | 0 | -0.026
CR | Battery | 40 | CAPEA1 | 68.01 | 0 | 0 | -29.68
CR | Battery | 40 | CANTN1 | 0.1 | 0 | 0 | -0.044
CR | Battery | 40 | CAMB_01 | 0.04 | 0 | 0 | -0.017
CR | Battery | 40 | TAYN_P | 0.11 | 0 | 0 | -0.048
CR | Battery | 40 | THUR_6 | 55.38 | 0 | 0 | -24.168
CR | Battery | 40 | BUST_1 | 0.05 | 0 | 0 | -0.022
CR | Battery | 40 | BUSH_1 | 1.11 | 0 | 0 | -0.484
CR | Battery | 40 | BURM_1 | 51.37 | 0 | 0 | -22.418
CR | Battery | 40 | BRWA1 | 0.34 | 0 | 0 | -0.148
CR | Battery | 40 | BROX | 20 | 0 | 0 | -8.728
CR | Battery | 40 | BRLE_1 | 45.29 | 0 | 0 | -19.765
CR | Battery | 40 | BRIM_1 | 0.08 | 0 | 0 | -0.035
CR | Battery | 40 | BRFO_1 | 100.39 | 0 | 0 | -43.81
CR | Battery | 40 | UPPB_3 | 0.59 | 0 | 0 | -0.257
CR | Battery | 40 | BRED_1 | 6.01 | 0 | 0 | -2.623
CR | Battery | 40 | BRAW_1 | 4.7 | 0 | 0 | -2.051
CR | Battery | 40 | BRAI_1 | 79.78 | 0 | 0 | -34.816
CR | Battery | 40 | BRAC_P | 9.99 | 0 | 0 | -4.36
CR | Battery | 40 | WALP_1 | 33.87 | 0 | 0 | -14.781
CR | Battery | 40 | BOTW_1 | 20.19 | 0 | 0 | -8.811
CR | Battery | 40 | BONN | 60.09 | 0 | 0 | -26.223
CR | Battery | 40 | BOLN_1 | 79.04 | 0 | 0 | -34.493
CR | Battery | 40 | BOAG_P | 0.01 | 0 | 0 | -0.004
CR | Battery | 40 | WATFS_1 | 0.01 | 0 | 0 | -0.004
CR | Battery | 40 | BLYTH132 | 2.21 | 0 | 0 | -0.964
CR | Battery | 40 | BLYTB1 | 1.07 | 0 | 0 | -0.467
CR | Battery | 40 | BISW_1 | 109.61 | 0 | 0 | -47.834
CR | Battery | 40 | BIRK_1 | 25.01 | 0 | 0 | -10.914
CR | Battery | 40 | WILL_1 | 5.15 | 0 | 0 | -2.247
CR | Battery | 40 | BICF_1 | 152.93 | 0 | 0 | -66.739
CR | Battery | 40 | BESW_1 | 40 | 0 | 0 | -17.456
CR | Battery | 40 | BERW | 1 | 0 | 0 | -0.436
CR | Battery | 40 | BEDD_1 | 7.51 | 0 | 0 | -3.277
CR | Battery | 40 | WISD_6 | 0.01 | 0 | 0 | -0.004
CR | Battery | 40 | BEDDT1 | 0.01 | 0 | 0 | -0.004
CR | Battery | 40 | BARKW3 | 0.01 | 0 | 0 | -0.004
CR | Battery | 40 | BARKC1 | 20.24 | 0 | 0 | -8.833
CR | Battery | 40 | BAIN | 0.03 | 0 | 0 | -0.013
CR | Battery | 40 | WWEY_1 | 0.01 | 0 | 0 | -0.004
CR | Battery | 40 | BAGA | 0.51 | 0 | 0 | -0.223
CR | Battery | 40 | AXMI1 | 22.31 | 0 | 0 | -9.736
CR | Battery | 40 | ARMO_P | 0.29 | 0 | 0 | -0.127
CR | Battery | 40 | ARDK_P | 0.01 | 0 | 0 | -0.004
CR | Battery | 40 | AMEM_1 | 54.51 | 0 | 0 | -23.788
CR | Battery | 40 | ALVE1 | 7.84 | 0 | 0 | -3.421
CR | Battery | 40 | ALST_3 | 0.01 | 0 | 0 | -0.004
CR | Battery | 40 | ALNE_P | 0.07 | 0 | 0 | -0.031
CR | Battery | 40 | ACTL_C | 0.01 | 0 | 0 | -0.004
CR | Battery | 40 | ACTL_2 | 0.01 | 0 | 0 | -0.004
CR | Battery | 40 | ABTH_1 | 0.01 | 0 | 0 | -0.004
CR | Battery | 40 | ABNE_P | 0.12 | 0 | 0 | -0.052
CR | Battery | 40 | ABHA1 | 70.22 | 0 | 0 | -30.644
SP | Battery | 17 | SEAB1 | 15.2 | 0 | -5.335 | 0
SP | Battery | 17 | PELH_1 | 50.67 | 0 | -17.785 | 0
SP | Battery | 17 | CHTE_1 | 1.62 | 0 | -0.569 | 0
SP | Battery | 17 | SUND_1 | 12.16 | 0 | -4.268 | 0
SP | Battery | 17 | WIEN_1 | 2.03 | 0 | -0.713 | 0
SP | Battery | 17 | GREN_1 | 1.11 | 0 | -0.39 | 0
SP | Battery | 17 | FECK_6 | 7.76 | 0 | -2.724 | 0
SP | Battery | 17 | SBAR | 9.73 | 0 | -3.415 | 0
SP | Battery | 17 | ROCH_1 | 5.07 | 0 | -1.78 | 0
SP | Battery | 17 | HARK_1 | 9.73 | 0 | -3.415 | 0
SP | Battery | 17 | WBUR_1 | 9.93 | 0 | -3.485 | 0
SP | Battery | 17 | INDQ1 | 1.01 | 0 | -0.355 | 0
SP | Battery | 17 | PENW_1 | 1.22 | 0 | -0.428 | 0
SP | Battery | 17 | NINF_1 | 39.02 | 0 | -13.696 | 0
SP | Battery | 17 | THSO_P | 2.03 | 0 | -0.713 | 0
SP | Battery | 17 | CELL_1 | 20.27 | 0 | -7.115 | 0
SP | Battery | 18 | KAIM | 0.01 | 0 | -0.004 | 0
SP | Battery | 18 | ABTH_1 | 0.07 | 0 | -0.028 | 0
SP | Battery | 18 | BESW_1 | 0.05 | 0 | -0.02 | 0
SP | Battery | 18 | BLYTB1 | 0.04 | 0 | -0.016 | 0
SP | Battery | 18 | BOTW_1 | 0.06 | 0 | -0.024 | 0
SP | Battery | 18 | CAMB_01 | 0.02 | 0 | -0.008 | 0
SP | Battery | 18 | CHTE_1 | 1.76 | 0 | -0.7 | 0
SP | Battery | 18 | CHSI_1 | 6 | 0 | -2.386 | 0
SP | Battery | 18 | DRAK_1 | 40.1 | 0 | -15.948 | 0
SP | Battery | 18 | ECCL | 0.01 | 0 | -0.004 | 0
SP | Battery | 18 | CONQA1 | 0.15 | 0 | -0.06 | 0
SP | Battery | 18 | FLEE_1 | 0.05 | 0 | -0.02 | 0
SP | Battery | 18 | HAMHC1 | 0.03 | 0 | -0.012 | 0
SP | Battery | 18 | G_EXTRA_9 | 0.02 | 0 | -0.008 | 0
SP | Battery | 18 | IRONB1 | 0.04 | 0 | -0.016 | 0
SP | Battery | 18 | KEAR_3 | 0.01 | 0 | -0.004 | 0
SP | Battery | 18 | KILW | 0.03 | 0 | -0.012 | 0
SP | Battery | 18 | LING | 0.01 | 0 | -0.004 | 0
SP | Battery | 18 | MANN_1 | 0.32 | 0 | -0.127 | 0
SP | Battery | 18 | NORT_1 | 0.07 | 0 | -0.028 | 0
SP | Battery | 18 | PELH_1 | 50.15 | 0 | -19.945 | 0
SP | Battery | 18 | PEHS_P | 1 | 0 | -0.398 | 0
SP | Battery | 18 | MILH_1 | 0.01 | 0 | -0.004 | 0
SP | Battery | 18 | RICH1 | 0.07 | 0 | -0.028 | 0
SP | Battery | 18 | SFEG_P | 0.01 | 0 | -0.004 | 0
SP | Battery | 18 | SELL_1 | 0.1 | 0 | -0.04 | 0
SP | Battery | 18 | STRI_P | 0.01 | 0 | -0.004 | 0
SP | Battery | 18 | TARL_P | 0.01 | 0 | -0.004 | 0
SP | Battery | 18 | THSO_P | 2.02 | 0 | -0.803 | 0
SP | Battery | 18 | ALVE1 | 4.28 | 0 | -1.702 | 0
SP | Battery | 18 | WALP_B | 0.22 | 0 | -0.087 | 0
SP | Battery | 18 | WYLF_1 | 0.03 | 0 | -0.012 | 0
SP | Battery | 18 | WMEL_1 | 0.01 | 0 | -0.004 | 0
SP | Battery | 18 | THUR_6 | 0.02 | 0 | -0.008 | 0
SP | Battery | 18 | GREN_1 | 1.49 | 0 | -0.593 | 0
SP | Battery | 18 | HARK_1 | 9.71 | 0 | -3.862 | 0
SP | Battery | 18 | HUTT_1 | 0.07 | 0 | -0.028 | 0
SP | Battery | 18 | COYL | 0.01 | 0 | -0.004 | 0
SP | Battery | 18 | HARM_6 | 0.02 | 0 | -0.008 | 0
SP | Battery | 18 | EXET1 | 0.1 | 0 | -0.04 | 0
SP | Battery | 18 | LACK_6 | 0.01 | 0 | -0.004 | 0
SP | Battery | 18 | KINT_P | 0.01 | 0 | -0.004 | 0
SP | Battery | 18 | ENDE_1 | 0.08 | 0 | -0.032 | 0
SP | Battery | 18 | KIRKB1 | 0.01 | 0 | -0.004 | 0
SP | Battery | 18 | MACD_P | 0.02 | 0 | -0.008 | 0
SP | Battery | 18 | MACC_3 | 0.01 | 0 | -0.004 | 0
SP | Battery | 18 | LISD_1 | 0.01 | 0 | -0.004 | 0
SP | Battery | 18 | FERRA2 | 0.01 | 0 | -0.004 | 0
SP | Battery | 18 | MITY_1 | 0.56 | 0 | -0.223 | 0
SP | Battery | 18 | STAH_1 | 0.01 | 0 | -0.004 | 0
SP | Battery | 18 | POPP_3 | 0.01 | 0 | -0.004 | 0
SP | Battery | 18 | SBAR | 31.65 | 0 | -12.587 | 0
SP | Battery | 18 | RUGEB1 | 0.02 | 0 | -0.008 | 0
SP | Battery | 18 | SHRW_1 | 0.17 | 0 | -0.068 | 0
SP | Battery | 18 | SALH_1 | 0.02 | 0 | -0.008 | 0
SP | Battery | 18 | TILBB_1 | 0.01 | 0 | -0.004 | 0
SP | Battery | 18 | WILL_1 | 0.06 | 0 | -0.024 | 0
SP | Battery | 18 | KEIT_P | 0.01 | 0 | -0.004 | 0
SP | Battery | 18 | WIEN_1 | 2 | 0 | -0.795 | 0
SP | Battery | 18 | WASF_1 | 0.01 | 0 | -0.004 | 0
SP | Battery | 18 | WBUR_1 | 9.92 | 0 | -3.945 | 0
SP | Battery | 18 | BICF_1 | 0.2 | 0 | -0.08 | 0
SP | Battery | 18 | TAUN1 | 0.09 | 0 | -0.036 | 0
SP | Battery | 18 | UPPB_3 | 0.05 | 0 | -0.02 | 0
SP | Battery | 18 | THOM_6 | 0.05 | 0 | -0.02 | 0
SP | Battery | 18 | STHA | 0.01 | 0 | -0.004 | 0
SP | Battery | 18 | STAY_1 | 0.17 | 0 | -0.068 | 0
SP | Battery | 18 | SSHI_3 | 35 | 0 | -13.92 | 0
SP | Battery | 18 | SEAB1 | 15.12 | 0 | -6.013 | 0
SP | Battery | 18 | RASS_1 | 0.05 | 0 | -0.02 | 0
SP | Battery | 18 | PENN_1 | 0.01 | 0 | -0.004 | 0
SP | Battery | 18 | NEEP_3 | 0.01 | 0 | -0.004 | 0
SP | Battery | 18 | KEMS_1 | 0.09 | 0 | -0.036 | 0
SP | Battery | 18 | IROA1 | 0.11 | 0 | -0.044 | 0
SP | Battery | 18 | HEYS_1 | 0.07 | 0 | -0.028 | 0
SP | Battery | 18 | AXMI1 | 0.1 | 0 | -0.04 | 0
SP | Battery | 18 | CHIC_1 | 0.07 | 0 | -0.028 | 0
SP | Battery | 18 | SUND_1 | 12.06 | 0 | -4.796 | 0
SP | Battery | 18 | CAPEA1 | 0.01 | 0 | -0.004 | 0
SP | Battery | 18 | EKIS | 0.01 | 0 | -0.004 | 0
SP | Battery | 18 | BROX | 20 | 0 | -7.954 | 0
SP | Battery | 18 | WYMOM_1 | 0.03 | 0 | -0.012 | 0
SP | Battery | 18 | BOLN_1 | 0.07 | 0 | -0.028 | 0
SP | Battery | 18 | ELLA_1 | 0.01 | 0 | -0.004 | 0
SP | Battery | 18 | PYLE_1 | 4.13 | 0 | -1.643 | 0
SP | Battery | 18 | GRIW_1 | 0.09 | 0 | -0.036 | 0
SP | Battery | 18 | RAYL_1 | 10.07 | 0 | -4.005 | 0
SP | Battery | 18 | CANTN1 | 0.12 | 0 | -0.048 | 0
SP | Battery | 18 | CHAP | 0.01 | 0 | -0.004 | 0
SP | Battery | 18 | FROD_1 | 0.04 | 0 | -0.016 | 0
SP | Battery | 18 | NINF_1 | 38.58 | 0 | -15.343 | 0
SP | Battery | 18 | BISW_1 | 0.02 | 0 | -0.008 | 0
SP | Battery | 18 | DYCE_P | 0.01 | 0 | -0.004 | 0
SP | Battery | 18 | DRAX_1 | 0.07 | 0 | -0.028 | 0
SP | Battery | 18 | BARKC1 | 0.01 | 0 | -0.004 | 0
SP | Battery | 18 | BERW | 0.02 | 0 | -0.008 | 0
SP | Battery | 18 | EASO_1 | 0.32 | 0 | -0.127 | 0
SP | Battery | 18 | CUPA | 0.02 | 0 | -0.008 | 0
SP | Battery | 18 | CELL_1 | 20.03 | 0 | -7.966 | 0
SP | Battery | 18 | FIDD_P | 0.02 | 0 | -0.008 | 0
SP | Battery | 18 | IMPK_1 | 0.01 | 0 | -0.004 | 0
SP | Battery | 18 | MELK_1 | 0.3 | 0 | -0.119 | 0
SP | Battery | 18 | GLNI | 0.01 | 0 | -0.004 | 0
SP | Battery | 18 | FAWL_1 | 0.1 | 0 | -0.04 | 0
SP | Battery | 18 | FERRB1 | 0.01 | 0 | -0.004 | 0
SP | Battery | 18 | FECK_6 | 7.81 | 0 | -3.106 | 0
SP | Battery | 18 | BRAI_1 | 26.8 | 0 | -10.658 | 0
SP | Battery | 18 | COVE_1 | 0.02 | 0 | -0.008 | 0
SP | Battery | 18 | DEVO | 0.04 | 0 | -0.016 | 0
SP | Battery | 18 | CREB_1 | 8.11 | 0 | -3.225 | 0
SP | Battery | 18 | COWL_1 | 0.29 | 0 | -0.115 | 0
SP | Battery | 18 | MAGA_6 | 0.04 | 0 | -0.016 | 0
SP | Battery | 18 | CARE_1 | 0.02 | 0 | -0.008 | 0
SP | Battery | 18 | BRFO_1 | 0.16 | 0 | -0.064 | 0
SP | Battery | 18 | BUSH_1 | 0.02 | 0 | -0.008 | 0
SP | Battery | 18 | BRWA1 | 0.26 | 0 | -0.103 | 0
SP | Battery | 18 | BRLE_1 | 0.07 | 0 | -0.028 | 0
SP | Battery | 18 | AMEM_1 | 0.04 | 0 | -0.016 | 0
SP | Battery | 18 | BLYTH132 | 0.08 | 0 | -0.032 | 0
SP | Battery | 18 | ARBR_P | 0.03 | 0 | -0.012 | 0
SP | Battery | 18 | BEDD_1 | 7.5 | 0 | -2.983 | 0
SP | Battery | 18 | BAGA | 0.01 | 0 | -0.004 | 0
SP | Battery | 18 | ARMO_P | 0.01 | 0 | -0.004 | 0
SP | Battery | 18 | ABHA1 | 0.09 | 0 | -0.036 | 0
SP | Battery | 18 | WALH_1 | 20.11 | 0 | -7.998 | 0
SP | Battery | 18 | PADIB1 | 0.04 | 0 | -0.016 | 0
SP | Battery | 18 | ECLA_1 | 0.13 | 0 | -0.052 | 0
SP | Battery | 18 | BRAW_1 | 0.01 | 0 | -0.004 | 0
SP | Battery | 18 | LAND1 | 2.75 | 0 | -1.094 | 0
SP | Battery | 18 | FIDF_1 | 19.6 | 0 | -7.795 | 0
SP | Battery | 18 | GLLU | 0.02 | 0 | -0.008 | 0
SP | Battery | 18 | FOUR_1 | 0.08 | 0 | -0.032 | 0
SP | Battery | 18 | UPPB_1 | 0.09 | 0 | -0.036 | 0
SP | Battery | 18 | HAWP_6 | 0.03 | 0 | -0.012 | 0
SP | Battery | 18 | BURM_1 | 0.36 | 0 | -0.143 | 0
SP | Battery | 18 | ABNE_P | 0.01 | 0 | -0.004 | 0
SP | Battery | 18 | PENT_1 | 0.06 | 0 | -0.024 | 0
SP | Battery | 18 | WBOL_6 | 2.81 | 0 | -1.118 | 0
SP | Battery | 18 | WALP_1 | 0.16 | 0 | -0.064 | 0
SP | Battery | 18 | WARL_1 | 0.02 | 0 | -0.008 | 0
SP | Battery | 18 | TRAW_1 | 0.13 | 0 | -0.052 | 0
SP | Battery | 18 | USKM_1 | 20.05 | 0 | -7.974 | 0
SP | Battery | 18 | SWAN_1 | 0.2 | 0 | -0.08 | 0
SP | Battery | 18 | PENW_1 | 1.25 | 0 | -0.497 | 0
SP | Battery | 18 | STES_1 | 0.03 | 0 | -0.012 | 0
SP | Battery | 18 | SPEN_1 | 0.03 | 0 | -0.012 | 0
SP | Battery | 18 | SKLGB1 | 0.01 | 0 | -0.004 | 0
SP | Battery | 18 | SALT_1 | 0.05 | 0 | -0.02 | 0
SP | Battery | 18 | REDH | 0.05 | 0 | -0.02 | 0
SP | Battery | 18 | ROCH_1 | 5.09 | 0 | -2.024 | 0
SP | Battery | 18 | PORA_P | 0.01 | 0 | -0.004 | 0
SP | Battery | 18 | RATS_1 | 0.09 | 0 | -0.036 | 0
SP | Battery | 18 | KINO_1 | 29.02 | 0 | -11.541 | 0
SP | Battery | 18 | NORM_1 | 0.34 | 0 | -0.135 | 0
SP | Battery | 18 | PEMB_1 | 0.28 | 0 | -0.111 | 0
SP | Battery | 18 | MYBS_P | 0.01 | 0 | -0.004 | 0
SP | Battery | 18 | NURS_1 | 0.21 | 0 | -0.084 | 0
SP | Battery | 18 | NFLE | 0.04 | 0 | -0.016 | 0
SP | Battery | 18 | LOVE_1 | 0.18 | 0 | -0.072 | 0
SP | Battery | 18 | LEGA_1 | 0.07 | 0 | -0.028 | 0
SP | Battery | 18 | KNAR | 0.02 | 0 | -0.008 | 0
SP | Battery | 18 | LINM | 0.02 | 0 | -0.008 | 0
SP | Battery | 18 | LALE1SG003 | 0.01 | 0 | -0.004 | 0
SP | Battery | 18 | KEAD_1 | 0.14 | 0 | -0.056 | 0
SP | Battery | 18 | INDQ1 | 1.43 | 0 | -0.569 | 0
SP | Battery | 19 | BOTW_1 | 0.05 | 0 | -0.021 | 0
SP | Battery | 19 | KIRKB1 | 0.02 | 0 | -0.008 | 0
SP | Battery | 19 | BLYTH132 | 0.12 | 0 | -0.05 | 0
SP | Battery | 19 | RAYL_1 | 10.09 | 0 | -4.168 | 0
SP | Battery | 19 | BISW_1 | 0.02 | 0 | -0.008 | 0
SP | Battery | 19 | AXMI1 | 0.09 | 0 | -0.037 | 0
SP | Battery | 19 | CHTE_1 | 31.75 | 0 | -13.116 | 0
SP | Battery | 19 | BICF_1 | 0.2 | 0 | -0.083 | 0
SP | Battery | 19 | BESW_1 | 0.04 | 0 | -0.017 | 0
SP | Battery | 19 | BUSH_1 | 0.02 | 0 | -0.008 | 0
SP | Battery | 19 | CELL_1 | 20.03 | 0 | -8.274 | 0
SP | Battery | 19 | CHSI_1 | 6 | 0 | -2.479 | 0
SP | Battery | 19 | CAMB_01 | 0.02 | 0 | -0.008 | 0
SP | Battery | 19 | CUPA | 0.02 | 0 | -0.008 | 0
SP | Battery | 19 | CARE_1 | 0.02 | 0 | -0.008 | 0
SP | Battery | 19 | IMPK_1 | 0.01 | 0 | -0.004 | 0
SP | Battery | 19 | ENDE_1 | 0.09 | 0 | -0.037 | 0
SP | Battery | 19 | EXET1 | 0.09 | 0 | -0.037 | 0
SP | Battery | 19 | FOUR_1 | 0.13 | 0 | -0.054 | 0
SP | Battery | 19 | ECLA_1 | 0.12 | 0 | -0.05 | 0
SP | Battery | 19 | GREN_1 | 1.53 | 0 | -0.632 | 0
SP | Battery | 19 | LOVE_1 | 0.16 | 0 | -0.066 | 0
SP | Battery | 19 | HEYS_1 | 0.09 | 0 | -0.037 | 0
SP | Battery | 19 | FERRA2 | 0.01 | 0 | -0.004 | 0
SP | Battery | 19 | HARM_6 | 0.03 | 0 | -0.012 | 0
SP | Battery | 19 | KINO_1 | 29.02 | 0 | -11.988 | 0
SP | Battery | 19 | MILH_1 | 0.01 | 0 | -0.004 | 0
SP | Battery | 19 | HAWP_6 | 0.05 | 0 | -0.021 | 0
SP | Battery | 19 | MACC_3 | 0.01 | 0 | -0.004 | 0
SP | Battery | 19 | IROA1 | 0.11 | 0 | -0.045 | 0
SP | Battery | 19 | IRONB1 | 0.03 | 0 | -0.012 | 0
SP | Battery | 19 | NFLE | 0.04 | 0 | -0.017 | 0
SP | Battery | 19 | KEAR_3 | 19.61 | 0 | -8.101 | 0
SP | Battery | 19 | RATS_1 | 0.09 | 0 | -0.037 | 0
SP | Battery | 19 | FERRB1 | 0.01 | 0 | -0.004 | 0
SP | Battery | 19 | MAGA_6 | 0.04 | 0 | -0.017 | 0
SP | Battery | 19 | INDQ1 | 1.43 | 0 | -0.591 | 0
SP | Battery | 19 | CARR_1 | 10 | 0 | -4.131 | 0
SP | Battery | 19 | PENN_1 | 48.01 | 0 | -19.833 | 0
SP | Battery | 19 | CHIC_1 | 0.06 | 0 | -0.025 | 0
SP | Battery | 19 | COWL_1 | 0.26 | 0 | -0.107 | 0
SP | Battery | 19 | PYLE_1 | 4.18 | 0 | -1.727 | 0
SP | Battery | 19 | LALE1SG003 | 0.01 | 0 | -0.004 | 0
SP | Battery | 19 | WIEN_1 | 2 | 0 | -0.826 | 0
SP | Battery | 19 | UPPB_3 | 0.06 | 0 | -0.025 | 0
SP | Battery | 19 | THOM_6 | 0.08 | 0 | -0.033 | 0
SP | Battery | 19 | SPEN_1 | 0.04 | 0 | -0.017 | 0
SP | Battery | 19 | SHRW_1 | 0.19 | 0 | -0.078 | 0
SP | Battery | 19 | RUGEB1 | 0.01 | 0 | -0.004 | 0
SP | Battery | 19 | RASS_1 | 0.05 | 0 | -0.021 | 0
SP | Battery | 19 | PENT_1 | 0.06 | 0 | -0.025 | 0
SP | Battery | 19 | OFFE_3 | 0.01 | 0 | -0.004 | 0
SP | Battery | 19 | MANN_1 | 0.28 | 0 | -0.116 | 0
SP | Battery | 19 | LAND1 | 2.73 | 0 | -1.128 | 0
SP | Battery | 19 | ELLA_1 | 0.01 | 0 | -0.004 | 0
SP | Battery | 19 | DEVO | 0.02 | 0 | -0.008 | 0
SP | Battery | 19 | COVE_1 | 0.02 | 0 | -0.008 | 0
SP | Battery | 19 | BRFO_1 | 0.15 | 0 | -0.062 | 0
SP | Battery | 19 | BLYTB1 | 0.06 | 0 | -0.025 | 0
SP | Battery | 19 | ABTH_1 | 0.06 | 0 | -0.025 | 0
SP | Battery | 19 | PEMB_1 | 0.27 | 0 | -0.112 | 0
SP | Battery | 19 | NINF_1 | 38.58 | 0 | -15.937 | 0
SP | Battery | 19 | HARK_1 | 9.74 | 0 | -4.024 | 0
SP | Battery | 19 | MITY_1 | 50.49 | 0 | -20.857 | 0
SP | Battery | 19 | LISD_1 | 0.02 | 0 | -0.008 | 0
SP | Battery | 19 | PELH_1 | 50.13 | 0 | -20.709 | 0
SP | Battery | 19 | LEGA_1 | 0.06 | 0 | -0.025 | 0
SP | Battery | 19 | KILW | 0.02 | 0 | -0.008 | 0
SP | Battery | 19 | KEMS_1 | 0.08 | 0 | -0.033 | 0
SP | Battery | 19 | PEHS_P | 1 | 0 | -0.413 | 0
SP | Battery | 19 | SALH_1 | 0.03 | 0 | -0.012 | 0
SP | Battery | 19 | GRIW_1 | 0.12 | 0 | -0.05 | 0
SP | Battery | 19 | BRWA1 | 0.23 | 0 | -0.095 | 0
SP | Battery | 19 | CAPEA1 | 10.01 | 0 | -4.135 | 0
SP | Battery | 19 | FECK_6 | 7.79 | 0 | -3.218 | 0
SP | Battery | 19 | SELL_1 | 0.12 | 0 | -0.05 | 0
SP | Battery | 19 | STAY_1 | 0.17 | 0 | -0.07 | 0
SP | Battery | 19 | SBAR | 31.65 | 0 | -13.075 | 0
SP | Battery | 19 | DRAK_1 | 50.09 | 0 | -20.692 | 0
SP | Battery | 19 | HUTT_1 | 0.1 | 0 | -0.041 | 0
SP | Battery | 19 | PADIB1 | 0.07 | 0 | -0.029 | 0
SP | Battery | 19 | CONQA1 | 0.15 | 0 | -0.062 | 0
SP | Battery | 19 | FAWL_1 | 0.09 | 0 | -0.037 | 0
SP | Battery | 19 | BURM_1 | 0.33 | 0 | -0.136 | 0
SP | Battery | 19 | WALP_1 | 0.23 | 0 | -0.095 | 0
SP | Battery | 19 | UPPB_1 | 0.12 | 0 | -0.05 | 0
SP | Battery | 19 | WALP_B | 0.21 | 0 | -0.087 | 0
SP | Battery | 19 | TILBB_1 | 0.02 | 0 | -0.008 | 0
SP | Battery | 19 | WARL_1 | 0.02 | 0 | -0.008 | 0
SP | Battery | 19 | WASF_1 | 0.01 | 0 | -0.004 | 0
SP | Battery | 19 | WYLF_1 | 0.05 | 0 | -0.021 | 0
SP | Battery | 19 | SWAN_1 | 0.23 | 0 | -0.095 | 0
SP | Battery | 19 | AMEM_1 | 0.04 | 0 | -0.017 | 0
SP | Battery | 19 | WYMOM_1 | 0.02 | 0 | -0.008 | 0
SP | Battery | 19 | BROX | 20 | 0 | -8.262 | 0
SP | Battery | 19 | CREB_1 | 8.17 | 0 | -3.375 | 0
SP | Battery | 19 | DRAX_1 | 0.11 | 0 | -0.045 | 0
SP | Battery | 19 | FLEE_1 | 0.04 | 0 | -0.017 | 0
SP | Battery | 19 | BRAI_1 | 36.79 | 0 | -15.198 | 0
SP | Battery | 19 | BOLN_1 | 10.06 | 0 | -4.156 | 0
SP | Battery | 19 | BEDD_1 | 7.5 | 0 | -3.098 | 0
SP | Battery | 19 | POPP_3 | 0.01 | 0 | -0.004 | 0
SP | Battery | 19 | SUND_1 | 12.05 | 0 | -4.978 | 0
SP | Battery | 19 | WALH_1 | 20.1 | 0 | -8.303 | 0
SP | Battery | 19 | WHGA_1 | 6 | 0 | -2.479 | 0
SP | Battery | 19 | WMEL_1 | 0.01 | 0 | -0.004 | 0
SP | Battery | 19 | WILL_1 | 0.06 | 0 | -0.025 | 0
SP | Battery | 19 | TAUN1 | 0.08 | 0 | -0.033 | 0
SP | Battery | 19 | THUR_6 | 0.03 | 0 | -0.012 | 0
SP | Battery | 19 | THSO_P | 2 | 0 | -0.826 | 0
SP | Battery | 19 | TRAW_1 | 0.2 | 0 | -0.083 | 0
SP | Battery | 19 | NORT_1 | 50.08 | 0 | -20.688 | 0
SP | Battery | 19 | SSHI_3 | 35 | 0 | -14.459 | 0
SP | Battery | 19 | HAMHC1 | 0.03 | 0 | -0.012 | 0
SP | Battery | 19 | SALT_1 | 0.08 | 0 | -0.033 | 0
SP | Battery | 19 | SEAB1 | 15.12 | 0 | -6.246 | 0
SP | Battery | 19 | BRLE_1 | 0.06 | 0 | -0.025 | 0
SP | Battery | 19 | CANTN1 | 0.1 | 0 | -0.041 | 0
SP | Battery | 19 | ARBR_P | 0.02 | 0 | -0.008 | 0
SP | Battery | 19 | EASO_1 | 0.34 | 0 | -0.14 | 0
SP | Battery | 19 | DRCR | 30 | 0 | -12.393 | 0
SP | Battery | 19 | ABNE_P | 0.01 | 0 | -0.004 | 0
SP | Battery | 19 | BARKC1 | 0.01 | 0 | -0.004 | 0
SP | Battery | 19 | FIDF_1 | 19.6 | 0 | -8.097 | 0
SP | Battery | 19 | FROD_1 | 0.06 | 0 | -0.025 | 0
SP | Battery | 19 | ABHA1 | 20.08 | 0 | -8.295 | 0
SP | Battery | 19 | ALVE1 | 4.3 | 0 | -1.776 | 0
SP | Battery | 19 | KEAD_1 | 0.2 | 0 | -0.083 | 0
SP | Battery | 19 | LACK_6 | 6.01 | 0 | -2.483 | 0
SP | Battery | 19 | KNAR | 0.02 | 0 | -0.008 | 0
SP | Battery | 19 | MELK_1 | 0.27 | 0 | -0.112 | 0
SP | Battery | 19 | NEEP_3 | 0.02 | 0 | -0.008 | 0
SP | Battery | 19 | NORM_1 | 0.31 | 0 | -0.128 | 0
SP | Battery | 19 | PENW_1 | 1.24 | 0 | -0.512 | 0
SP | Battery | 19 | RICH1 | 0.06 | 0 | -0.025 | 0
SP | Battery | 19 | REDH | 0.03 | 0 | -0.012 | 0
SP | Battery | 19 | SKLGB1 | 0.02 | 0 | -0.008 | 0
SP | Battery | 19 | STAH_1 | 0.01 | 0 | -0.004 | 0
SP | Battery | 19 | NURS_1 | 0.19 | 0 | -0.078 | 0
SP | Battery | 19 | ROCH_1 | 5.14 | 0 | -2.123 | 0
SP | Battery | 19 | BRAW_1 | 0.02 | 0 | -0.008 | 0
SP | Battery | 19 | USKM_1 | 20.05 | 0 | -8.283 | 0
SP | Battery | 19 | WBUR_1 | 9.91 | 0 | -4.094 | 0
SP | Battery | 19 | WBOL_6 | 2.81 | 0 | -1.161 | 0
SP | Battery | 19 | STES_1 | 0.04 | 0 | -0.017 | 0
SP | Battery | 20 | PELH_1 | 50.06 | 0 | -20.985 | 0
SP | Battery | 20 | PEMB_1 | 0.18 | 0 | -0.075 | 0
SP | Battery | 20 | FROD_1 | 0.01 | 0 | -0.004 | 0
SP | Battery | 20 | BROX | 20 | 0 | -8.384 | 0
SP | Battery | 20 | OCKH_1 | 0.02 | 0 | -0.008 | 0
SP | Battery | 20 | RICH1 | 0.07 | 0 | -0.029 | 0
SP | Battery | 20 | SHRW_1 | 0.09 | 0 | -0.038 | 0
SP | Battery | 20 | STAH_1 | 0.03 | 0 | -0.013 | 0
SP | Battery | 20 | SKLGB1 | 0.01 | 0 | -0.004 | 0
SP | Battery | 20 | WALP_1 | 0.12 | 0 | -0.05 | 0
SP | Battery | 20 | CONQA1 | 0.03 | 0 | -0.013 | 0
SP | Battery | 20 | CARE_1 | 0.01 | 0 | -0.004 | 0
SP | Battery | 20 | CLT03 | 0.05 | 0 | -0.021 | 0
SP | Battery | 20 | SUND_1 | 12.12 | 0 | -5.081 | 0
SP | Battery | 20 | TRAW_1 | 0.03 | 0 | -0.013 | 0
SP | Battery | 20 | THSO_P | 2.01 | 0 | -0.843 | 0
SP | Battery | 20 | LOUD_H | 0.01 | 0 | -0.004 | 0
SP | Battery | 20 | DRAK_1 | 50.02 | 0 | -20.968 | 0
SP | Battery | 20 | MITY_1 | 50.24 | 0 | -21.061 | 0
SP | Battery | 20 | FIDF_1 | 19.6 | 0 | -8.216 | 0
SP | Battery | 20 | ELLA_1 | 0.01 | 0 | -0.004 | 0
SP | Battery | 20 | LEGA_1 | 0.06 | 0 | -0.025 | 0
SP | Battery | 20 | FIDD_P | 0.01 | 0 | -0.004 | 0
SP | Battery | 20 | HEYS1 | 0.05 | 0 | -0.021 | 0
SP | Battery | 20 | INKE | 0.01 | 0 | -0.004 | 0
SP | Battery | 20 | GREN_1 | 1.48 | 0 | -0.62 | 0
SP | Battery | 20 | IRONB1 | 0.09 | 0 | -0.038 | 0
SP | Battery | 20 | CBNK_H | 0.01 | 0 | -0.004 | 0
SP | Battery | 20 | FOUR_1 | 0.04 | 0 | -0.017 | 0
SP | Battery | 20 | USKM_1 | 20.01 | 0 | -8.388 | 0
SP | Battery | 20 | TILBB_1 | 0.15 | 0 | -0.063 | 0
SP | Battery | 20 | REBR_3 | 0.01 | 0 | -0.004 | 0
SP | Battery | 20 | SBAR | 31.66 | 0 | -13.272 | 0
SP | Battery | 20 | PYLE_1 | 4.03 | 0 | -1.689 | 0
SP | Battery | 20 | WALH_1 | 20.15 | 0 | -8.447 | 0
SP | Battery | 20 | WIMBS1 | 0.02 | 0 | -0.008 | 0
SP | Battery | 20 | WTHU31 | 0.01 | 0 | -0.004 | 0
SP | Battery | 20 | WHAM_1 | 0.01 | 0 | -0.004 | 0
SP | Battery | 20 | WYLF_1 | 0.09 | 0 | -0.038 | 0
SP | Battery | 20 | UPPB_3 | 0.01 | 0 | -0.004 | 0
SP | Battery | 20 | TEMP_3 | 0.01 | 0 | -0.004 | 0
SP | Battery | 20 | STLE | 0.01 | 0 | -0.004 | 0
SP | Battery | 20 | STES_1 | 0.03 | 0 | -0.013 | 0
SP | Battery | 20 | SPEN_1 | 0.06 | 0 | -0.025 | 0
SP | Battery | 20 | SALH_1 | 0.05 | 0 | -0.021 | 0
SP | Battery | 20 | RATS_1 | 0.06 | 0 | -0.025 | 0
SP | Battery | 20 | POPP_3 | 0.02 | 0 | -0.008 | 0
SP | Battery | 20 | PENW_1 | 1.23 | 0 | -0.516 | 0
SP | Battery | 20 | PENT_1 | 0.15 | 0 | -0.063 | 0
SP | Battery | 20 | PADIB1 | 0.03 | 0 | -0.013 | 0
SP | Battery | 20 | NHYD_6 | 0.01 | 0 | -0.004 | 0
SP | Battery | 20 | LEVE | 0.01 | 0 | -0.004 | 0
SP | Battery | 20 | KITW_1 | 0.02 | 0 | -0.008 | 0
SP | Battery | 20 | KEAR_1 | 0.01 | 0 | -0.004 | 0
SP | Battery | 20 | JORD_3 | 0.01 | 0 | -0.004 | 0
SP | Battery | 20 | INDQ1 | 1.17 | 0 | -0.49 | 0
SP | Battery | 20 | HEYS_1 | 0.04 | 0 | -0.017 | 0
SP | Battery | 20 | HARK_1 | 9.64 | 0 | -4.041 | 0
SP | Battery | 20 | HACK_6 | 0.01 | 0 | -0.004 | 0
SP | Battery | 20 | EXET1 | 0.17 | 0 | -0.071 | 0
SP | Battery | 20 | EALI_6 | 0.01 | 0 | -0.004 | 0
SP | Battery | 20 | COWL_1 | 0.25 | 0 | -0.105 | 0
SP | Battery | 20 | WATFS_1 | 0.01 | 0 | -0.004 | 0
SP | Battery | 20 | BRFO_1 | 0.05 | 0 | -0.021 | 0
SP | Battery | 20 | BOLN_1 | 10.03 | 0 | -4.205 | 0
SP | Battery | 20 | BIRK_1 | 0.01 | 0 | -0.004 | 0
SP | Battery | 20 | ABTH_1 | 0.01 | 0 | -0.004 | 0
SP | Battery | 20 | PERI_H | 0.01 | 0 | -0.004 | 0
SP | Battery | 20 | NINF_1 | 38.53 | 0 | -16.152 | 0
SP | Battery | 20 | WISD_6 | 0.01 | 0 | -0.004 | 0
SP | Battery | 20 | UPPB_1 | 0.01 | 0 | -0.004 | 0
SP | Battery | 20 | WISD_1 | 0.01 | 0 | -0.004 | 0
SP | Battery | 20 | BARKC1 | 0.01 | 0 | -0.004 | 0
SP | Battery | 20 | WIEN_1 | 2.02 | 0 | -0.847 | 0
SP | Battery | 20 | WIBA_3 | 0.01 | 0 | -0.004 | 0
SP | Battery | 20 | TYNE_2 | 0.01 | 0 | -0.004 | 0
SP | Battery | 20 | WYMOM_1 | 0.06 | 0 | -0.025 | 0
SP | Battery | 20 | WWEY_1 | 0.01 | 0 | -0.004 | 0
SP | Battery | 20 | WMEL_1 | 0.01 | 0 | -0.004 | 0
SP | Battery | 20 | BARKW3 | 0.01 | 0 | -0.004 | 0
SP | Battery | 20 | WFIE | 0.01 | 0 | -0.004 | 0
SP | Battery | 20 | WHGA_1 | 6.01 | 0 | -2.519 | 0
SP | Battery | 20 | WARL_1 | 0.15 | 0 | -0.063 | 0
SP | Battery | 20 | NEWX_6 | 0.02 | 0 | -0.008 | 0
SP | Battery | 20 | BERW | 0.01 | 0 | -0.004 | 0
SP | Battery | 20 | RYEH_1 | 0.06 | 0 | -0.025 | 0
SP | Battery | 20 | STIR | 0.01 | 0 | -0.004 | 0
SP | Battery | 20 | TAUN1 | 0.06 | 0 | -0.025 | 0
SP | Battery | 20 | WALP_B | 0.12 | 0 | -0.05 | 0
SP | Battery | 20 | STAL_1 | 0.03 | 0 | -0.013 | 0
SP | Battery | 20 | SSHI_3 | 35.01 | 0 | -14.676 | 0
SP | Battery | 20 | SALT_1 | 0.04 | 0 | -0.017 | 0
SP | Battery | 20 | SHEC_3 | 0.01 | 0 | -0.004 | 0
SP | Battery | 20 | BEDDT1 | 0.01 | 0 | -0.004 | 0
SP | Battery | 20 | SWAN_1 | 0.18 | 0 | -0.075 | 0
SP | Battery | 20 | ROCH_1 | 5.01 | 0 | -2.1 | 0
SP | Battery | 20 | NFLE | 0.07 | 0 | -0.029 | 0
SP | Battery | 20 | PORD | 0.01 | 0 | -0.004 | 0
SP | Battery | 20 | PITS_3 | 0.01 | 0 | -0.004 | 0
SP | Battery | 20 | SELL_1 | 0.15 | 0 | -0.063 | 0
SP | Battery | 20 | OSBA_1 | 0.04 | 0 | -0.017 | 0
SP | Battery | 20 | PEHS_P | 1 | 0 | -0.419 | 0
SP | Battery | 20 | SEAB1 | 15.18 | 0 | -6.363 | 0
SP | Battery | 20 | KEIT_P | 0.01 | 0 | -0.004 | 0
SP | Battery | 20 | IVER_1 | 0.01 | 0 | -0.004 | 0
SP | Battery | 20 | HAWP_6 | 0.01 | 0 | -0.004 | 0
SP | Battery | 20 | HARM_6 | 0.01 | 0 | -0.004 | 0
SP | Battery | 20 | HACK_1 | 0.01 | 0 | -0.004 | 0
SP | Battery | 20 | GREE_H | 0.01 | 0 | -0.004 | 0
SP | Battery | 20 | GLRO | 0.01 | 0 | -0.004 | 0
SP | Battery | 20 | GRIW_1 | 0.09 | 0 | -0.038 | 0
SP | Battery | 20 | DUNO_P | 0.01 | 0 | -0.004 | 0
SP | Battery | 20 | CELL_1 | 20.09 | 0 | -8.422 | 0
SP | Battery | 20 | FERRA2 | 0.03 | 0 | -0.013 | 0
SP | Battery | 20 | LALE1SG003 | 0.01 | 0 | -0.004 | 0
SP | Battery | 20 | ENDE_1 | 0.06 | 0 | -0.025 | 0
SP | Battery | 20 | KIRKB1 | 0.01 | 0 | -0.004 | 0
SP | Battery | 20 | ECLA_1 | 0.12 | 0 | -0.05 | 0
SP | Battery | 20 | EASO_1 | 0.12 | 0 | -0.05 | 0
SP | Battery | 20 | MAGA_6 | 0.03 | 0 | -0.013 | 0
SP | Battery | 20 | ELST_1 | 0.01 | 0 | -0.004 | 0
SP | Battery | 20 | NEEP_3 | 0.01 | 0 | -0.004 | 0
SP | Battery | 20 | CHIC_1 | 0.22 | 0 | -0.092 | 0
SP | Battery | 20 | DEVO | 0.01 | 0 | -0.004 | 0
SP | Battery | 20 | CUPA | 0.01 | 0 | -0.004 | 0
SP | Battery | 20 | OFFE_3 | 0.01 | 0 | -0.004 | 0
SP | Battery | 20 | PENN_1 | 48 | 0 | -20.122 | 0
SP | Battery | 20 | COVE_1 | 0.03 | 0 | -0.013 | 0
SP | Battery | 20 | PENE_1 | 0.03 | 0 | -0.013 | 0
SP | Battery | 20 | CITR_1 | 0.01 | 0 | -0.004 | 0
SP | Battery | 20 | CHTE_1 | 31.61 | 0 | -13.251 | 0
SP | Battery | 20 | RASS_1 | 0.18 | 0 | -0.075 | 0
SP | Battery | 20 | SMAN_1 | 0.01 | 0 | -0.004 | 0
SP | Battery | 20 | REDH | 0.01 | 0 | -0.004 | 0
SP | Battery | 20 | RAYL_1 | 10.15 | 0 | -4.255 | 0
SP | Battery | 20 | RUGEB1 | 0.09 | 0 | -0.038 | 0
SP | Battery | 20 | BAIN | 0.01 | 0 | -0.004 | 0
SP | Battery | 20 | CANTN1 | 0.07 | 0 | -0.029 | 0
SP | Battery | 20 | SJOW_1 | 0.01 | 0 | -0.004 | 0
SP | Battery | 20 | STEN_1 | 0.03 | 0 | -0.013 | 0
SP | Battery | 20 | BURM_1 | 0.67 | 0 | -0.281 | 0
SP | Battery | 20 | STAY_1 | 0.31 | 0 | -0.13 | 0
SP | Battery | 20 | BRLE_1 | 0.06 | 0 | -0.025 | 0
SP | Battery | 20 | BRIM_1 | 0.06 | 0 | -0.025 | 0
SP | Battery | 20 | THOM_6 | 0.04 | 0 | -0.017 | 0
SP | Battery | 20 | TOTT_1 | 0.01 | 0 | -0.004 | 0
SP | Battery | 20 | BRWA1 | 0.25 | 0 | -0.105 | 0
SP | Battery | 20 | KIBY_1 | 40 | 0 | -16.768 | 0
SP | Battery | 20 | THUR_6 | 0.01 | 0 | -0.004 | 0
SP | Battery | 20 | BONN | 0.01 | 0 | -0.004 | 0
SP | Battery | 20 | BLYTH132 | 0.03 | 0 | -0.013 | 0
SP | Battery | 20 | WBOL_6 | 2.81 | 0 | -1.178 | 0
SP | Battery | 20 | BICF_1 | 20.43 | 0 | -8.564 | 0
SP | Battery | 20 | WILL_1 | 0.04 | 0 | -0.017 | 0
SP | Battery | 20 | BEDD_1 | 7.51 | 0 | -3.148 | 0
SP | Battery | 20 | BESW_1 | 0.04 | 0 | -0.017 | 0
SP | Battery | 20 | ACTL_C | 0.01 | 0 | -0.004 | 0
SP | Battery | 20 | AMEM_1 | 0.01 | 0 | -0.004 | 0
SP | Battery | 20 | ALST_3 | 0.01 | 0 | -0.004 | 0
SP | Battery | 20 | DRAX_1 | 0.03 | 0 | -0.013 | 0
SP | Battery | 20 | AXMI1 | 0.22 | 0 | -0.092 | 0
SP | Battery | 20 | ABHA1 | 20.17 | 0 | -8.455 | 0
SP | Battery | 20 | LOVE_1 | 0.14 | 0 | -0.059 | 0
SP | Battery | 20 | CUMB | 0.01 | 0 | -0.004 | 0
SP | Battery | 20 | FECK_6 | 7.7 | 0 | -3.228 | 0
SP | Battery | 20 | BLYTB1 | 0.03 | 0 | -0.013 | 0
SP | Battery | 20 | OLDB_1 | 0.02 | 0 | -0.008 | 0
SP | Battery | 20 | LITT_C | 0.01 | 0 | -0.004 | 0
SP | Battery | 20 | BUSH_1 | 0.02 | 0 | -0.008 | 0
SP | Battery | 20 | KINO_1 | 29.07 | 0 | -12.186 | 0
SP | Battery | 20 | MELK_1 | 0.25 | 0 | -0.105 | 0
SP | Battery | 20 | CAMB_01 | 0.03 | 0 | -0.013 | 0
SP | Battery | 20 | LACK_6 | 6.05 | 0 | -2.536 | 0
SP | Battery | 20 | CHSI_1 | 6.01 | 0 | -2.519 | 0
SP | Battery | 20 | KEMS_1 | 0.15 | 0 | -0.063 | 0
SP | Battery | 20 | GLNI | 0.01 | 0 | -0.004 | 0
SP | Battery | 20 | NORT_1 | 50 | 0 | -20.96 | 0
SP | Battery | 20 | BOTW_1 | 0.14 | 0 | -0.059 | 0
SP | Battery | 20 | TYNE_1 | 0.01 | 0 | -0.004 | 0
SP | Battery | 20 | KNAR | 0.02 | 0 | -0.008 | 0
SP | Battery | 20 | WBUR_1 | 9.92 | 0 | -4.158 | 0
SP | Battery | 20 | LODR_6 | 0.01 | 0 | -0.004 | 0
SP | Battery | 20 | NURS_1 | 0.14 | 0 | -0.059 | 0
SP | Battery | 20 | NECE_1 | 0.04 | 0 | -0.017 | 0
SP | Battery | 20 | NORM_1 | 0.43 | 0 | -0.18 | 0
SP | Battery | 20 | LAND1 | 2.67 | 0 | -1.119 | 0
SP | Battery | 20 | KIER | 0.01 | 0 | -0.004 | 0
SP | Battery | 20 | LITT_J | 0.01 | 0 | -0.004 | 0
SP | Battery | 20 | MILH_1 | 0.01 | 0 | -0.004 | 0
SP | Battery | 20 | ACTL_2 | 0.01 | 0 | -0.004 | 0
SP | Battery | 20 | NORL_3 | 0.01 | 0 | -0.004 | 0
SP | Battery | 20 | ALVE1 | 4.18 | 0 | -1.752 | 0
SP | Battery | 20 | BAGA | 0.01 | 0 | -0.004 | 0
SP | Battery | 20 | BISW_1 | 0.02 | 0 | -0.008 | 0
SP | Battery | 20 | BRAW_1 | 0.01 | 0 | -0.004 | 0
SP | Battery | 20 | BRAI_1 | 36.76 | 0 | -15.41 | 0
SP | Battery | 20 | BUST_1 | 0.04 | 0 | -0.017 | 0
SP | Battery | 20 | MACC_3 | 0.03 | 0 | -0.013 | 0
SP | Battery | 20 | CAPEA1 | 10.01 | 0 | -4.196 | 0
SP | Battery | 20 | CARR_1 | 10.01 | 0 | -4.196 | 0
SP | Battery | 20 | BRED_1 | 0.01 | 0 | -0.004 | 0
SP | Battery | 20 | CREB_1 | 8.04 | 0 | -3.37 | 0
SP | Battery | 20 | DUNF | 0.01 | 0 | -0.004 | 0
SP | Battery | 20 | DRCR | 30.01 | 0 | -12.58 | 0
SP | Battery | 20 | FAWL_1 | 0.14 | 0 | -0.059 | 0
SP | Battery | 20 | FERRB1 | 0.03 | 0 | -0.013 | 0
SP | Battery | 20 | FLEE_1 | 0.06 | 0 | -0.025 | 0
SP | Battery | 20 | HAMHC1 | 0.04 | 0 | -0.017 | 0
SP | Battery | 20 | HUTT_1 | 0.12 | 0 | -0.05 | 0
SP | Battery | 20 | HURS_1 | 0.01 | 0 | -0.004 | 0
SP | Battery | 20 | IROA1 | 0.21 | 0 | -0.088 | 0
SP | Battery | 20 | KEAD_1 | 0.04 | 0 | -0.017 | 0
SP | Battery | 20 | IVER_6 | 0.01 | 0 | -0.004 | 0
SP | Battery | 20 | WIMBN1 | 0.02 | 0 | -0.008 | 0
SP | Battery | 20 | KEAR_3 | 19.61 | 0 | -8.221 | 0
SP | Battery | 20 | MANN_1 | 0.23 | 0 | -0.096 | 0
SP | Battery | 20 | IMPK_1 | 0.18 | 0 | -0.075 | 0
SP | Battery | 21 | SELL_1 | 0.15 | 0 | -0.065 | 0
SP | Battery | 21 | BOLN_1 | 10.03 | 0 | -4.317 | 0
SP | Battery | 21 | SHEC_3 | 0.01 | 0 | -0.004 | 0
SP | Battery | 21 | OCKH_1 | 0.02 | 0 | -0.009 | 0
SP | Battery | 21 | BLYTB1 | 0.03 | 0 | -0.013 | 0
SP | Battery | 21 | BUSH_1 | 1.02 | 0 | -0.439 | 0
SP | Battery | 21 | CITR_1 | 0.01 | 0 | -0.004 | 0
SP | Battery | 21 | CAPEA1 | 10.01 | 0 | -4.308 | 0
SP | Battery | 21 | STAH_1 | 0.03 | 0 | -0.013 | 0
SP | Battery | 21 | BESW_1 | 0.03 | 0 | -0.013 | 0
SP | Battery | 21 | COWL_1 | 0.24 | 0 | -0.103 | 0
SP | Battery | 21 | GREE_H | 0.01 | 0 | -0.004 | 0
SP | Battery | 21 | DEVO | 0.01 | 0 | -0.004 | 0
SP | Battery | 21 | EASO_1 | 0.12 | 0 | -0.052 | 0
SP | Battery | 21 | CONQA1 | 0.03 | 0 | -0.013 | 0
SP | Battery | 21 | ELLA_1 | 0.01 | 0 | -0.004 | 0
SP | Battery | 21 | FIDF_1 | 19.6 | 0 | -8.436 | 0
SP | Battery | 21 | FERRB1 | 0.03 | 0 | -0.013 | 0
SP | Battery | 21 | IRONB1 | 0.09 | 0 | -0.039 | 0
SP | Battery | 21 | HARM_6 | 0.01 | 0 | -0.004 | 0
SP | Battery | 21 | HAMHC1 | 0.03 | 0 | -0.013 | 0
SP | Battery | 21 | HEYS1 | 0.05 | 0 | -0.022 | 0
SP | Battery | 21 | LAND1 | 2.67 | 0 | -1.149 | 0
SP | Battery | 21 | INKE | 0.01 | 0 | -0.004 | 0
SP | Battery | 21 | IVER_1 | 0.01 | 0 | -0.004 | 0
SP | Battery | 21 | HACK_1 | 0.01 | 0 | -0.004 | 0
SP | Battery | 21 | CARR_1 | 10.01 | 0 | -4.308 | 0
SP | Battery | 21 | KEAD_1 | 0.04 | 0 | -0.017 | 0
SP | Battery | 21 | LOUD_H | 0.01 | 0 | -0.004 | 0
SP | Battery | 21 | LITT_J | 0.01 | 0 | -0.004 | 0
SP | Battery | 21 | MAGA_6 | 0.03 | 0 | -0.013 | 0
SP | Battery | 21 | MACC_3 | 0.03 | 0 | -0.013 | 0
SP | Battery | 21 | LODR_6 | 0.01 | 0 | -0.004 | 0
SP | Battery | 21 | MITY_1 | 50.23 | 0 | -21.619 | 0
SP | Battery | 21 | IMPK_1 | 0.18 | 0 | -0.077 | 0
SP | Battery | 21 | NORL_3 | 0.01 | 0 | -0.004 | 0
SP | Battery | 21 | WFIE | 0.01 | 0 | -0.004 | 0
SP | Battery | 21 | USKM_1 | 20.01 | 0 | -8.612 | 0
SP | Battery | 21 | TYNE_1 | 0.01 | 0 | -0.004 | 0
SP | Battery | 21 | THUR_6 | 0.01 | 0 | -0.004 | 0
SP | Battery | 21 | BAGA | 0.01 | 0 | -0.004 | 0
SP | Battery | 21 | WWEY_1 | 0.01 | 0 | -0.004 | 0
SP | Battery | 21 | PADIB1 | 0.03 | 0 | -0.013 | 0
SP | Battery | 21 | FROD_1 | 0.01 | 0 | -0.004 | 0
SP | Battery | 21 | CAMB_01 | 0.03 | 0 | -0.013 | 0
SP | Battery | 21 | DUNF | 0.01 | 0 | -0.004 | 0
SP | Battery | 21 | CUMB | 0.01 | 0 | -0.004 | 0
SP | Battery | 21 | BARKC1 | 0.01 | 0 | -0.004 | 0
SP | Battery | 21 | CELL_1 | 20.09 | 0 | -8.647 | 0
SP | Battery | 21 | BRWA1 | 0.24 | 0 | -0.103 | 0
SP | Battery | 21 | ACTL_2 | 0.01 | 0 | -0.004 | 0
SP | Battery | 21 | BRFO_1 | 0.05 | 0 | -0.022 | 0
SP | Battery | 21 | DUNO_P | 0.01 | 0 | -0.004 | 0
SP | Battery | 21 | ELST_1 | 0.01 | 0 | -0.004 | 0
SP | Battery | 21 | FECK_6 | 7.69 | 0 | -3.31 | 0
SP | Battery | 21 | EALI_6 | 0.01 | 0 | -0.004 | 0
SP | Battery | 21 | ECLA_1 | 0.12 | 0 | -0.052 | 0
SP | Battery | 21 | GLRO | 0.01 | 0 | -0.004 | 0
SP | Battery | 21 | BRAW_1 | 0.01 | 0 | -0.004 | 0
SP | Battery | 21 | NORM_1 | 0.43 | 0 | -0.185 | 0
SP | Battery | 21 | PENW_1 | 1.23 | 0 | -0.529 | 0
SP | Battery | 21 | NHYD_6 | 0.01 | 0 | -0.004 | 0
SP | Battery | 21 | NEWX_6 | 2.02 | 0 | -0.869 | 0
SP | Battery | 21 | SALH_1 | 0.05 | 0 | -0.022 | 0
SP | Battery | 21 | UPPB_1 | 0.01 | 0 | -0.004 | 0
SP | Battery | 21 | TOTT_1 | 0.01 | 0 | -0.004 | 0
SP | Battery | 21 | REBR_3 | 0.01 | 0 | -0.004 | 0
SP | Battery | 21 | WIMBN1 | 0.02 | 0 | -0.009 | 0
SP | Battery | 21 | WISD_1 | 0.01 | 0 | -0.004 | 0
SP | Battery | 21 | WTHU31 | 0.01 | 0 | -0.004 | 0
SP | Battery | 21 | WBUR_1 | 9.92 | 0 | -4.27 | 0
SP | Battery | 21 | WHAM_1 | 0.01 | 0 | -0.004 | 0
SP | Battery | 21 | UPPB_3 | 0.01 | 0 | -0.004 | 0
SP | Battery | 21 | WYMOM_1 | 0.06 | 0 | -0.026 | 0
SP | Battery | 21 | WARL_1 | 10.15 | 0 | -4.369 | 0
SP | Battery | 21 | WALH_1 | 20.15 | 0 | -8.673 | 0
SP | Battery | 21 | WALP_B | 0.12 | 0 | -0.052 | 0
SP | Battery | 21 | NORT_1 | 50 | 0 | -21.52 | 0
SP | Battery | 21 | RYEH_1 | 0.06 | 0 | -0.026 | 0
SP | Battery | 21 | NURS_1 | 0.14 | 0 | -0.06 | 0
SP | Battery | 21 | WBOL_6 | 2.81 | 0 | -1.209 | 0
SP | Battery | 21 | TAUN1 | 0.06 | 0 | -0.026 | 0
SP | Battery | 21 | STIR | 0.01 | 0 | -0.004 | 0
SP | Battery | 21 | STLE | 0.01 | 0 | -0.004 | 0
SP | Battery | 21 | SWAN_1 | 0.18 | 0 | -0.077 | 0
SP | Battery | 21 | SKLGB1 | 0.01 | 0 | -0.004 | 0
SP | Battery | 21 | SPEN_1 | 0.06 | 0 | -0.026 | 0
SP | Battery | 21 | SEAB1 | 46.89 | 0 | -20.181 | 0
SP | Battery | 21 | RAYL_1 | 10.15 | 0 | -4.369 | 0
SP | Battery | 21 | PENT_1 | 0.15 | 0 | -0.065 | 0
SP | Battery | 21 | ROCH_1 | 5.01 | 0 | -2.156 | 0
SP | Battery | 21 | SJOW_1 | 0.01 | 0 | -0.004 | 0
SP | Battery | 21 | WIMBS1 | 0.02 | 0 | -0.009 | 0
SP | Battery | 21 | WALP_1 | 0.12 | 0 | -0.052 | 0
SP | Battery | 21 | PENN_1 | 97.9 | 0 | -42.136 | 0
SP | Battery | 21 | PEHS_P | 1 | 0 | -0.43 | 0
SP | Battery | 21 | PEMB_1 | 0.18 | 0 | -0.077 | 0
SP | Battery | 21 | RATS_1 | 0.06 | 0 | -0.026 | 0
SP | Battery | 21 | WHGA_1 | 26.01 | 0 | -11.195 | 0
SP | Battery | 21 | SSHI_3 | 35.01 | 0 | -15.068 | 0
SP | Battery | 21 | PYLE_1 | 4.03 | 0 | -1.735 | 0
SP | Battery | 21 | SBAR | 31.66 | 0 | -13.626 | 0
SP | Battery | 21 | LALE1SG003 | 0.01 | 0 | -0.004 | 0
SP | Battery | 21 | WISD_6 | 0.01 | 0 | -0.004 | 0
SP | Battery | 21 | NINF_1 | 38.53 | 0 | -16.583 | 0
SP | Battery | 21 | NFLE | 0.07 | 0 | -0.03 | 0
SP | Battery | 21 | NEEP_3 | 0.01 | 0 | -0.004 | 0
SP | Battery | 21 | NECE_1 | 0.03 | 0 | -0.013 | 0
SP | Battery | 21 | LOVE_1 | 0.14 | 0 | -0.06 | 0
SP | Battery | 21 | KNAR | 0.01 | 0 | -0.004 | 0
SP | Battery | 21 | LACK_6 | 6.05 | 0 | -2.604 | 0
SP | Battery | 21 | FOUR_1 | 0.05 | 0 | -0.022 | 0
SP | Battery | 21 | INDQ1 | 1.17 | 0 | -0.504 | 0
SP | Battery | 21 | IROA1 | 0.21 | 0 | -0.09 | 0
SP | Battery | 21 | HARK_1 | 9.65 | 0 | -4.153 | 0
SP | Battery | 21 | HEYS_1 | 0.05 | 0 | -0.022 | 0
SP | Battery | 21 | HAWP_6 | 0.01 | 0 | -0.004 | 0
SP | Battery | 21 | GLNI | 0.01 | 0 | -0.004 | 0
SP | Battery | 21 | GRIW_1 | 0.09 | 0 | -0.039 | 0
SP | Battery | 21 | CBNK_H | 0.01 | 0 | -0.004 | 0
SP | Battery | 21 | EXET1 | 0.17 | 0 | -0.073 | 0
SP | Battery | 21 | GREN_1 | 1.48 | 0 | -0.637 | 0
SP | Battery | 21 | CREB_1 | 8.04 | 0 | -3.46 | 0
SP | Battery | 21 | DRAK_1 | 50.02 | 0 | -21.529 | 0
SP | Battery | 21 | CUPA | 0.01 | 0 | -0.004 | 0
SP | Battery | 21 | CHIC_1 | 0.22 | 0 | -0.095 | 0
SP | Battery | 21 | CLT03 | 0.05 | 0 | -0.022 | 0
SP | Battery | 21 | AXMI1 | 3.72 | 0 | -1.601 | 0
SP | Battery | 21 | STES_1 | 0.03 | 0 | -0.013 | 0
SP | Battery | 21 | BRED_1 | 0.01 | 0 | -0.004 | 0
SP | Battery | 21 | BROX | 20 | 0 | -8.608 | 0
SP | Battery | 21 | BRIM_1 | 0.06 | 0 | -0.026 | 0
SP | Battery | 21 | CHTE_1 | 31.61 | 0 | -13.605 | 0
SP | Battery | 21 | BISW_1 | 0.02 | 0 | -0.009 | 0
SP | Battery | 21 | BONN | 0.01 | 0 | -0.004 | 0
SP | Battery | 21 | BLYTH132 | 0.03 | 0 | -0.013 | 0
SP | Battery | 21 | RICH1 | 0.07 | 0 | -0.03 | 0
SP | Battery | 21 | BRLE_1 | 0.06 | 0 | -0.026 | 0
SP | Battery | 21 | ALVE1 | 4.18 | 0 | -1.799 | 0
SP | Battery | 21 | ALST_3 | 0.01 | 0 | -0.004 | 0
SP | Battery | 21 | BEDDT1 | 0.01 | 0 | -0.004 | 0
SP | Battery | 21 | SUND_1 | 12.12 | 0 | -5.216 | 0
SP | Battery | 21 | BARKW3 | 0.01 | 0 | -0.004 | 0
SP | Battery | 21 | WIBA_3 | 0.01 | 0 | -0.004 | 0
SP | Battery | 21 | WMEL_1 | 0.01 | 0 | -0.004 | 0
SP | Battery | 21 | TYNE_2 | 0.01 | 0 | -0.004 | 0
SP | Battery | 21 | SALT_1 | 0.04 | 0 | -0.017 | 0
SP | Battery | 21 | BEDD_1 | 7.51 | 0 | -3.232 | 0
SP | Battery | 21 | OLDB_1 | 0.02 | 0 | -0.009 | 0
SP | Battery | 21 | PENE_1 | 0.03 | 0 | -0.013 | 0
SP | Battery | 21 | RASS_1 | 0.18 | 0 | -0.077 | 0
SP | Battery | 21 | REDH | 0.01 | 0 | -0.004 | 0
SP | Battery | 21 | RUGEB1 | 0.09 | 0 | -0.039 | 0
SP | Battery | 21 | SIGH | 49.98 | 0 | -21.511 | 0
SP | Battery | 21 | STAY_1 | 0.3 | 0 | -0.129 | 0
SP | Battery | 21 | STAL_1 | 0.03 | 0 | -0.013 | 0
SP | Battery | 21 | TEMP_3 | 0.01 | 0 | -0.004 | 0
SP | Battery | 21 | TILBB_1 | 9.15 | 0 | -3.938 | 0
SP | Battery | 21 | THSO_P | 2.01 | 0 | -0.865 | 0
SP | Battery | 21 | STEN_1 | 0.03 | 0 | -0.013 | 0
SP | Battery | 21 | SMAN_1 | 0.01 | 0 | -0.004 | 0
SP | Battery | 21 | WATFS_1 | 0.01 | 0 | -0.004 | 0
SP | Battery | 21 | WILL_1 | 0.03 | 0 | -0.013 | 0
SP | Battery | 21 | WIEN_1 | 48.02 | 0 | -20.668 | 0
SP | Battery | 21 | WYLF_1 | 0.09 | 0 | -0.039 | 0
SP | Battery | 21 | THOM_6 | 0.04 | 0 | -0.017 | 0
SP | Battery | 21 | BIRK_1 | 0.01 | 0 | -0.004 | 0
SP | Battery | 21 | TRAW_1 | 0.03 | 0 | -0.013 | 0
SP | Battery | 21 | MILH_1 | 0.01 | 0 | -0.004 | 0
SP | Battery | 21 | KITW_1 | 0.02 | 0 | -0.009 | 0
SP | Battery | 21 | IVER_6 | 0.01 | 0 | -0.004 | 0
SP | Battery | 21 | ABHA1 | 20.17 | 0 | -8.681 | 0
SP | Battery | 21 | ACTL_C | 0.01 | 0 | -0.004 | 0
SP | Battery | 21 | ABTH_1 | 0.01 | 0 | -0.004 | 0
SP | Battery | 21 | AMEM_1 | 0.01 | 0 | -0.004 | 0
SP | Battery | 21 | BICF_1 | 20.43 | 0 | -8.793 | 0
SP | Battery | 21 | BRAI_1 | 39.76 | 0 | -17.113 | 0
SP | Battery | 21 | BOTW_1 | 0.14 | 0 | -0.06 | 0
SP | Battery | 21 | BURM_1 | 0.67 | 0 | -0.288 | 0
SP | Battery | 21 | CANTN1 | 0.07 | 0 | -0.03 | 0
SP | Battery | 21 | CARE_1 | 0.01 | 0 | -0.004 | 0
SP | Battery | 21 | BUST_1 | 0.03 | 0 | -0.013 | 0
SP | Battery | 21 | COVE_1 | 0.03 | 0 | -0.013 | 0
SP | Battery | 21 | DRCR | 30.01 | 0 | -12.916 | 0
SP | Battery | 21 | DRAX_1 | 0.03 | 0 | -0.013 | 0
SP | Battery | 21 | ENDE_1 | 4.51 | 0 | -1.941 | 0
SP | Battery | 21 | FERRA2 | 0.03 | 0 | -0.013 | 0
SP | Battery | 21 | FAWL_1 | 0.14 | 0 | -0.06 | 0
SP | Battery | 21 | FLEE_1 | 0.06 | 0 | -0.026 | 0
SP | Battery | 21 | HACK_6 | 0.01 | 0 | -0.004 | 0
SP | Battery | 21 | HUTT_1 | 0.12 | 0 | -0.052 | 0
SP | Battery | 21 | HURS_1 | 0.01 | 0 | -0.004 | 0
SP | Battery | 21 | JORD_3 | 0.01 | 0 | -0.004 | 0
SP | Battery | 21 | KEMS_1 | 0.15 | 0 | -0.065 | 0
SP | Battery | 21 | KEAR_3 | 19.61 | 0 | -8.44 | 0
SP | Battery | 21 | KEAR_1 | 0.01 | 0 | -0.004 | 0
SP | Battery | 21 | LEGA_1 | 0.06 | 0 | -0.026 | 0
SP | Battery | 21 | LITT_C | 0.01 | 0 | -0.004 | 0
SP | Battery | 21 | LEVE | 0.01 | 0 | -0.004 | 0
SP | Battery | 21 | MELK_1 | 10.24 | 0 | -4.407 | 0
SP | Battery | 21 | MANN_1 | 0.22 | 0 | -0.095 | 0
SP | Battery | 21 | KIRKB1 | 0.01 | 0 | -0.004 | 0
SP | Battery | 21 | BAIN | 0.01 | 0 | -0.004 | 0
SP | Battery | 21 | KINO_1 | 29.07 | 0 | -12.512 | 0
SP | Battery | 21 | KIER | 0.01 | 0 | -0.004 | 0
SP | Battery | 21 | CHSI_1 | 6.01 | 0 | -2.587 | 0
SP | Battery | 21 | PELH_1 | 50.06 | 0 | -21.546 | 0
SP | Battery | 21 | OFFE_3 | 0.01 | 0 | -0.004 | 0
SP | Battery | 21 | PORD | 0.01 | 0 | -0.004 | 0
SP | Battery | 21 | OSBA_1 | 0.04 | 0 | -0.017 | 0
SP | Battery | 21 | PITS_3 | 0.01 | 0 | -0.004 | 0
SP | Battery | 21 | POPP_3 | 0.01 | 0 | -0.004 | 0
SP | Battery | 21 | SHRW_1 | 0.09 | 0 | -0.039 | 0
SP | Battery | 21 | PERI_H | 0.01 | 0 | -0.004 | 0
SP | Battery | 21 | KIBY_1 | 40 | 0 | -17.216 | 0
SP | Battery | 22 | WBUR_1 | 9.92 | 0 | -4.294 | 0
SP | Battery | 22 | WISD_6 | 0.01 | 0 | -0.004 | 0
SP | Battery | 22 | STLE | 0.01 | 0 | -0.004 | 0
SP | Battery | 22 | KIER | 0.01 | 0 | -0.004 | 0
SP | Battery | 22 | NORM_1 | 0.43 | 0 | -0.186 | 0
SP | Battery | 22 | LODR_6 | 0.01 | 0 | -0.004 | 0
SP | Battery | 22 | KEAR_1 | 0.01 | 0 | -0.004 | 0
SP | Battery | 22 | CREB_1 | 8.04 | 0 | -3.481 | 0
SP | Battery | 22 | PENE_1 | 0.03 | 0 | -0.013 | 0
SP | Battery | 22 | AXMI1 | 3.72 | 0 | -1.61 | 0
SP | Battery | 22 | ABTH_1 | 0.01 | 0 | -0.004 | 0
SP | Battery | 22 | WYMOM_1 | 0.06 | 0 | -0.026 | 0
SP | Battery | 22 | FAWL_1 | 0.14 | 0 | -0.061 | 0
SP | Battery | 22 | WIBA_3 | 0.01 | 0 | -0.004 | 0
SP | Battery | 22 | WHGA_1 | 26.01 | 0 | -11.26 | 0
SP | Battery | 22 | WBOL_6 | 2.81 | 0 | -1.216 | 0
SP | Battery | 22 | WATFS_1 | 0.01 | 0 | -0.004 | 0
SP | Battery | 22 | WHAM_1 | 0.01 | 0 | -0.004 | 0
SP | Battery | 22 | TRAW_1 | 0.03 | 0 | -0.013 | 0
SP | Battery | 22 | TOTT_1 | 0.01 | 0 | -0.004 | 0
SP | Battery | 22 | THUR_6 | 0.01 | 0 | -0.004 | 0
SP | Battery | 22 | THOM_6 | 0.04 | 0 | -0.017 | 0
SP | Battery | 22 | TILBB_1 | 9.15 | 0 | -3.961 | 0
SP | Battery | 22 | PYLE_1 | 4.03 | 0 | -1.745 | 0
SP | Battery | 22 | STAH_1 | 0.03 | 0 | -0.013 | 0
SP | Battery | 22 | SJOW_1 | 0.01 | 0 | -0.004 | 0
SP | Battery | 22 | ROCH_1 | 5.01 | 0 | -2.169 | 0
SP | Battery | 22 | RICH1 | 0.07 | 0 | -0.03 | 0
SP | Battery | 22 | REBR_3 | 0.01 | 0 | -0.004 | 0
SP | Battery | 22 | RASS_1 | 0.18 | 0 | -0.078 | 0
SP | Battery | 22 | RATS_1 | 0.06 | 0 | -0.026 | 0
SP | Battery | 22 | PERI_H | 0.01 | 0 | -0.004 | 0
SP | Battery | 22 | REDH | 0.01 | 0 | -0.004 | 0
SP | Battery | 22 | PENT_1 | 0.15 | 0 | -0.065 | 0
SP | Battery | 22 | POPP_3 | 0.02 | 0 | -0.009 | 0
SP | Battery | 22 | RYEH_1 | 0.06 | 0 | -0.026 | 0
SP | Battery | 22 | RAYL_1 | 10.15 | 0 | -4.394 | 0
SP | Battery | 22 | PELH_1 | 50.06 | 0 | -21.671 | 0
SP | Battery | 22 | SBAR | 31.66 | 0 | -13.706 | 0
SP | Battery | 22 | PEHS_P | 1 | 0 | -0.433 | 0
SP | Battery | 22 | SALH_1 | 0.05 | 0 | -0.022 | 0
SP | Battery | 22 | SELL_1 | 0.15 | 0 | -0.065 | 0
SP | Battery | 22 | MELK_1 | 10.24 | 0 | -4.433 | 0
SP | Battery | 22 | NURS_1 | 0.14 | 0 | -0.061 | 0
SP | Battery | 22 | KINO_1 | 29.07 | 0 | -12.584 | 0
SP | Battery | 22 | SALT_1 | 0.04 | 0 | -0.017 | 0
SP | Battery | 22 | OCKH_1 | 0.02 | 0 | -0.009 | 0
SP | Battery | 22 | NECE_1 | 0.04 | 0 | -0.017 | 0
SP | Battery | 22 | SMAN_1 | 0.01 | 0 | -0.004 | 0
SP | Battery | 22 | MITY_1 | 50.23 | 0 | -21.745 | 0
SP | Battery | 22 | SSHI_3 | 35.01 | 0 | -15.156 | 0
SP | Battery | 22 | NEWX_6 | 2.02 | 0 | -0.874 | 0
SP | Battery | 22 | LITT_J | 0.01 | 0 | -0.004 | 0
SP | Battery | 22 | LOVE_1 | 0.14 | 0 | -0.061 | 0
SP | Battery | 22 | LOUD_H | 0.01 | 0 | -0.004 | 0
SP | Battery | 22 | MACC_3 | 0.03 | 0 | -0.013 | 0
SP | Battery | 22 | KITW_1 | 0.02 | 0 | -0.009 | 0
SP | Battery | 22 | NINF_1 | 38.53 | 0 | -16.68 | 0
SP | Battery | 22 | LEGA_1 | 0.06 | 0 | -0.026 | 0
SP | Battery | 22 | LACK_6 | 6.05 | 0 | -2.619 | 0
SP | Battery | 22 | KNAR | 0.02 | 0 | -0.009 | 0
SP | Battery | 22 | LAND1 | 2.67 | 0 | -1.156 | 0
SP | Battery | 22 | SPEN_1 | 0.06 | 0 | -0.026 | 0
SP | Battery | 22 | MILH_1 | 0.01 | 0 | -0.004 | 0
SP | Battery | 22 | FLEE_1 | 0.06 | 0 | -0.026 | 0
SP | Battery | 22 | STES_1 | 0.03 | 0 | -0.013 | 0
SP | Battery | 22 | LITT_C | 0.01 | 0 | -0.004 | 0
SP | Battery | 22 | INKE | 0.01 | 0 | -0.004 | 0
SP | Battery | 22 | INDQ1 | 1.17 | 0 | -0.506 | 0
SP | Battery | 22 | IRONB1 | 0.09 | 0 | -0.039 | 0
SP | Battery | 22 | HAMHC1 | 0.04 | 0 | -0.017 | 0
SP | Battery | 22 | HAWP_6 | 0.01 | 0 | -0.004 | 0
SP | Battery | 22 | HARM_6 | 0.01 | 0 | -0.004 | 0
SP | Battery | 22 | FROD_1 | 0.01 | 0 | -0.004 | 0
SP | Battery | 22 | THSO_P | 2.01 | 0 | -0.87 | 0
SP | Battery | 22 | JORD_3 | 0.01 | 0 | -0.004 | 0
SP | Battery | 22 | GRIW_1 | 0.09 | 0 | -0.039 | 0
SP | Battery | 22 | GLRO | 0.01 | 0 | -0.004 | 0
SP | Battery | 22 | USKM_1 | 20.01 | 0 | -8.662 | 0
SP | Battery | 22 | GLNI | 0.01 | 0 | -0.004 | 0
SP | Battery | 22 | GREN_1 | 1.48 | 0 | -0.641 | 0
SP | Battery | 22 | UPPB_1 | 0.01 | 0 | -0.004 | 0
SP | Battery | 22 | WALP_1 | 0.12 | 0 | -0.052 | 0
SP | Battery | 22 | DRCR | 30.01 | 0 | -12.991 | 0
SP | Battery | 22 | TEMP_3 | 0.01 | 0 | -0.004 | 0
SP | Battery | 22 | NFLE | 0.07 | 0 | -0.03 | 0
SP | Battery | 22 | IMPK_1 | 0.18 | 0 | -0.078 | 0
SP | Battery | 22 | CARR_1 | 10.01 | 0 | -4.333 | 0
SP | Battery | 22 | HACK_6 | 0.01 | 0 | -0.004 | 0
SP | Battery | 22 | FERRB1 | 0.03 | 0 | -0.013 | 0
SP | Battery | 22 | EALI_6 | 0.01 | 0 | -0.004 | 0
SP | Battery | 22 | WFIE | 0.01 | 0 | -0.004 | 0
SP | Battery | 22 | DUNO_P | 0.01 | 0 | -0.004 | 0
SP | Battery | 22 | ECLA_1 | 0.12 | 0 | -0.052 | 0
SP | Battery | 22 | COWL_1 | 0.24 | 0 | -0.104 | 0
SP | Battery | 22 | CUPA | 0.01 | 0 | -0.004 | 0
SP | Battery | 22 | CUMB | 0.01 | 0 | -0.004 | 0
SP | Battery | 22 | DEVO | 0.01 | 0 | -0.004 | 0
SP | Battery | 22 | CELL_1 | 20.09 | 0 | -8.697 | 0
SP | Battery | 22 | ENDE_1 | 4.51 | 0 | -1.952 | 0
SP | Battery | 22 | CLT03 | 0.05 | 0 | -0.022 | 0
SP | Battery | 22 | CHSI_1 | 6.01 | 0 | -2.602 | 0
SP | Battery | 22 | TAUN1 | 0.06 | 0 | -0.026 | 0
SP | Battery | 22 | CHIC_1 | 0.22 | 0 | -0.095 | 0
SP | Battery | 22 | WMEL_1 | 20.01 | 0 | -8.662 | 0
SP | Battery | 22 | CITR_1 | 0.01 | 0 | -0.004 | 0
SP | Battery | 22 | DUNF | 0.01 | 0 | -0.004 | 0
SP | Battery | 22 | AMEM_1 | 0.01 | 0 | -0.004 | 0
SP | Battery | 22 | WIMBS1 | 0.02 | 0 | -0.009 | 0
SP | Battery | 22 | COVE_1 | 0.04 | 0 | -0.017 | 0
SP | Battery | 22 | BROX | 20 | 0 | -8.658 | 0
SP | Battery | 22 | BRFO_1 | 0.05 | 0 | -0.022 | 0
SP | Battery | 22 | BRED_1 | 0.01 | 0 | -0.004 | 0
SP | Battery | 22 | BRLE_1 | 0.06 | 0 | -0.026 | 0
SP | Battery | 22 | BIRK_1 | 0.01 | 0 | -0.004 | 0
SP | Battery | 22 | BLYTH132 | 0.03 | 0 | -0.013 | 0
SP | Battery | 22 | BLYTB1 | 0.03 | 0 | -0.013 | 0
SP | Battery | 22 | BAGA | 0.01 | 0 | -0.004 | 0
SP | Battery | 22 | BURM_1 | 0.67 | 0 | -0.29 | 0
SP | Battery | 22 | BEDD_1 | 7.51 | 0 | -3.251 | 0
SP | Battery | 22 | BARKC1 | 0.01 | 0 | -0.004 | 0
SP | Battery | 22 | BAIN | 0.01 | 0 | -0.004 | 0
SP | Battery | 22 | BEDDT1 | 0.01 | 0 | -0.004 | 0
SP | Battery | 22 | BRAW_1 | 0.01 | 0 | -0.004 | 0
SP | Battery | 22 | ACTL_C | 0.01 | 0 | -0.004 | 0
SP | Battery | 22 | BICF_1 | 40.43 | 0 | -17.502 | 0
SP | Battery | 22 | ALST_3 | 0.01 | 0 | -0.004 | 0
SP | Battery | 22 | SUND_1 | 12.12 | 0 | -5.247 | 0
SP | Battery | 22 | BISW_1 | 0.02 | 0 | -0.009 | 0
SP | Battery | 22 | BUST_1 | 0.04 | 0 | -0.017 | 0
SP | Battery | 22 | CBNK_H | 0.01 | 0 | -0.004 | 0
SP | Battery | 22 | CARE_1 | 0.01 | 0 | -0.004 | 0
SP | Battery | 22 | UPPB_3 | 0.01 | 0 | -0.004 | 0
SP | Battery | 22 | FOUR_1 | 0.05 | 0 | -0.022 | 0
SP | Battery | 22 | KIRKB1 | 0.01 | 0 | -0.004 | 0
SP | Battery | 22 | KEMS_1 | 0.15 | 0 | -0.065 | 0
SP | Battery | 22 | OSBA_1 | 0.04 | 0 | -0.017 | 0
SP | Battery | 22 | PITS_3 | 0.01 | 0 | -0.004 | 0
SP | Battery | 22 | SEAB1 | 46.89 | 0 | -20.299 | 0
SP | Battery | 22 | SKLGB1 | 0.01 | 0 | -0.004 | 0
SP | Battery | 22 | SIGH | 49.98 | 0 | -21.636 | 0
SP | Battery | 22 | WALH_1 | 20.15 | 0 | -8.723 | 0
SP | Battery | 22 | PENW_1 | 1.23 | 0 | -0.532 | 0
SP | Battery | 22 | PORD | 0.01 | 0 | -0.004 | 0
SP | Battery | 22 | RUGEB1 | 0.09 | 0 | -0.039 | 0
SP | Battery | 22 | SHRW_1 | 0.09 | 0 | -0.039 | 0
SP | Battery | 22 | SHEC_3 | 0.01 | 0 | -0.004 | 0
SP | Battery | 22 | STAL_1 | 0.03 | 0 | -0.013 | 0
SP | Battery | 22 | STIR | 0.01 | 0 | -0.004 | 0
SP | Battery | 22 | STEN_1 | 0.03 | 0 | -0.013 | 0
SP | Battery | 22 | PENN_1 | 97.9 | 0 | -42.381 | 0
SP | Battery | 22 | TYNE_1 | 0.01 | 0 | -0.004 | 0
SP | Battery | 22 | WARL_1 | 10.15 | 0 | -4.394 | 0
SP | Battery | 22 | WALP_B | 0.12 | 0 | -0.052 | 0
SP | Battery | 22 | WIEN_1 | 48.02 | 0 | -20.788 | 0
SP | Battery | 22 | WISD_1 | 0.01 | 0 | -0.004 | 0
SP | Battery | 22 | WIMBN1 | 0.02 | 0 | -0.009 | 0
SP | Battery | 22 | WTHU31 | 0.01 | 0 | -0.004 | 0
SP | Battery | 22 | WYLF_1 | 0.09 | 0 | -0.039 | 0
SP | Battery | 22 | SWAN_1 | 0.18 | 0 | -0.078 | 0
SP | Battery | 22 | WWEY_1 | 0.01 | 0 | -0.004 | 0
SP | Battery | 22 | ELLA_1 | 0.01 | 0 | -0.004 | 0
SP | Battery | 22 | BARKW3 | 0.01 | 0 | -0.004 | 0
SP | Battery | 22 | BRIM_1 | 0.06 | 0 | -0.026 | 0
SP | Battery | 22 | CANTN1 | 0.07 | 0 | -0.03 | 0
SP | Battery | 22 | CHTE_1 | 31.61 | 0 | -13.684 | 0
SP | Battery | 22 | ACTL_2 | 0.01 | 0 | -0.004 | 0
SP | Battery | 22 | ABHA1 | 20.17 | 0 | -8.732 | 0
SP | Battery | 22 | ALVE1 | 4.18 | 0 | -1.81 | 0
SP | Battery | 22 | EASO_1 | 0.12 | 0 | -0.052 | 0
SP | Battery | 22 | BESW_1 | 0.04 | 0 | -0.017 | 0
SP | Battery | 22 | WILL_1 | 0.03 | 0 | -0.013 | 0
SP | Battery | 22 | BOTW_1 | 0.14 | 0 | -0.061 | 0
SP | Battery | 22 | BONN | 0.01 | 0 | -0.004 | 0
SP | Battery | 22 | BRWA1 | 0.24 | 0 | -0.104 | 0
SP | Battery | 22 | CAMB_01 | 0.03 | 0 | -0.013 | 0
SP | Battery | 22 | CAPEA1 | 10.01 | 0 | -4.333 | 0
SP | Battery | 22 | BUSH_1 | 1.02 | 0 | -0.442 | 0
SP | Battery | 22 | BRAI_1 | 39.76 | 0 | -17.212 | 0
SP | Battery | 22 | FERRA2 | 0.03 | 0 | -0.013 | 0
SP | Battery | 22 | CONQA1 | 0.03 | 0 | -0.013 | 0
SP | Battery | 22 | DRAX_1 | 0.03 | 0 | -0.013 | 0
SP | Battery | 22 | DRAK_1 | 50.02 | 0 | -21.654 | 0
SP | Battery | 22 | ELST_1 | 0.01 | 0 | -0.004 | 0
SP | Battery | 22 | FECK_6 | 7.7 | 0 | -3.333 | 0
SP | Battery | 22 | EXET1 | 0.17 | 0 | -0.074 | 0
SP | Battery | 22 | FIDF_1 | 19.6 | 0 | -8.485 | 0
SP | Battery | 22 | GREE_H | 0.01 | 0 | -0.004 | 0
SP | Battery | 22 | HACK_1 | 0.01 | 0 | -0.004 | 0
SP | Battery | 22 | HURS_1 | 0.01 | 0 | -0.004 | 0
SP | Battery | 22 | HEYS_1 | 0.05 | 0 | -0.022 | 0
SP | Battery | 22 | IVER_6 | 0.01 | 0 | -0.004 | 0
SP | Battery | 22 | IVER_1 | 0.01 | 0 | -0.004 | 0
SP | Battery | 22 | BOLN_1 | 10.03 | 0 | -4.342 | 0
SP | Battery | 22 | PEMB_1 | 0.18 | 0 | -0.078 | 0
SP | Battery | 22 | KEAD_1 | 0.04 | 0 | -0.017 | 0
SP | Battery | 22 | HUTT_1 | 0.12 | 0 | -0.052 | 0
SP | Battery | 22 | LEVE | 0.01 | 0 | -0.004 | 0
SP | Battery | 22 | MANN_1 | 0.22 | 0 | -0.095 | 0
SP | Battery | 22 | MAGA_6 | 0.03 | 0 | -0.013 | 0
SP | Battery | 22 | NHYD_6 | 0.01 | 0 | -0.004 | 0
SP | Battery | 22 | NORT_1 | 50 | 0 | -21.645 | 0
SP | Battery | 22 | NORL_3 | 0.01 | 0 | -0.004 | 0
SP | Battery | 22 | OFFE_3 | 0.01 | 0 | -0.004 | 0
SP | Battery | 22 | TYNE_2 | 0.01 | 0 | -0.004 | 0
SP | Battery | 22 | IROA1 | 0.21 | 0 | -0.091 | 0
SP | Battery | 22 | PADIB1 | 0.03 | 0 | -0.013 | 0
SP | Battery | 22 | OLDB_1 | 0.02 | 0 | -0.009 | 0
SP | Battery | 22 | LALE1SG003 | 0.01 | 0 | -0.004 | 0
SP | Battery | 22 | KIBY_1 | 40 | 0 | -17.316 | 0
SP | Battery | 22 | HEYS1 | 0.05 | 0 | -0.022 | 0
SP | Battery | 22 | STAY_1 | 0.3 | 0 | -0.13 | 0
SP | Battery | 22 | NEEP_3 | 0.01 | 0 | -0.004 | 0
SP | Battery | 22 | KEAR_3 | 19.61 | 0 | -8.489 | 0
SP | Battery | 22 | HARK_1 | 9.65 | 0 | -4.177 | 0
SP | Battery | 23 | BISW_1 | 0.02 | 0 | -0.009 | 0
SP | Battery | 23 | PITS_3 | 0.01 | 0 | -0.004 | 0
SP | Battery | 23 | LOUD_H | 0.01 | 0 | -0.004 | 0
SP | Battery | 23 | BIRK_1 | 0.01 | 0 | -0.004 | 0
SP | Battery | 23 | GLRO | 0.01 | 0 | -0.004 | 0
SP | Battery | 23 | GLLU | 0.02 | 0 | -0.009 | 0
SP | Battery | 23 | HARM_6 | 0.02 | 0 | -0.009 | 0
SP | Battery | 23 | KIER | 0.01 | 0 | -0.004 | 0
SP | Battery | 23 | LEVE | 0.01 | 0 | -0.004 | 0
SP | Battery | 23 | LEGA_1 | 0.05 | 0 | -0.022 | 0
SP | Battery | 23 | NORL_3 | 0.01 | 0 | -0.004 | 0
SP | Battery | 23 | NHYD_6 | 0.01 | 0 | -0.004 | 0
SP | Battery | 23 | NEWX_6 | 2.02 | 0 | -0.88 | 0
SP | Battery | 23 | PELH_1 | 50.05 | 0 | -21.807 | 0
SP | Battery | 23 | SBAR | 31.65 | 0 | -13.79 | 0
SP | Battery | 23 | SSHI_3 | 35.01 | 0 | -15.254 | 0
SP | Battery | 23 | UPPB_1 | 0.03 | 0 | -0.013 | 0
SP | Battery | 23 | TYNE_1 | 0.01 | 0 | -0.004 | 0
SP | Battery | 23 | BEDD_1 | 7.51 | 0 | -3.272 | 0
SP | Battery | 23 | PORD | 0.01 | 0 | -0.004 | 0
SP | Battery | 23 | RATS_1 | 0.06 | 0 | -0.026 | 0
SP | Battery | 23 | PORA_P | 0.01 | 0 | -0.004 | 0
SP | Battery | 23 | SFEG_P | 0.01 | 0 | -0.004 | 0
SP | Battery | 23 | IVER_6 | 0.01 | 0 | -0.004 | 0
SP | Battery | 23 | SMAN_1 | 0.01 | 0 | -0.004 | 0
SP | Battery | 23 | SEAB1 | 46.88 | 0 | -20.426 | 0
SP | Battery | 23 | SKLGB1 | 0.01 | 0 | -0.004 | 0
SP | Battery | 23 | SIGH | 49.98 | 0 | -21.776 | 0
SP | Battery | 23 | SHRW_1 | 0.1 | 0 | -0.044 | 0
SP | Battery | 23 | STHA | 0.01 | 0 | -0.004 | 0
SP | Battery | 23 | SALT_1 | 0.05 | 0 | -0.022 | 0
SP | Battery | 23 | STAY_1 | 0.28 | 0 | -0.122 | 0
SP | Battery | 23 | STRI_P | 0.01 | 0 | -0.004 | 0
SP | Battery | 23 | THOM_6 | 10.06 | 0 | -4.383 | 0
SP | Battery | 23 | SALH_1 | 0.05 | 0 | -0.022 | 0
SP | Battery | 23 | WWEY_1 | 0.01 | 0 | -0.004 | 0
SP | Battery | 23 | STES_1 | 0.04 | 0 | -0.017 | 0
SP | Battery | 23 | WALH_1 | 20.13 | 0 | -8.771 | 0
SP | Battery | 23 | WBOL_6 | 2.81 | 0 | -1.224 | 0
SP | Battery | 23 | WIMBS1 | 0.02 | 0 | -0.009 | 0
SP | Battery | 23 | WATFS_1 | 0.01 | 0 | -0.004 | 0
SP | Battery | 23 | WMEL_1 | 20.01 | 0 | -8.718 | 0
SP | Battery | 23 | REDH | 0.02 | 0 | -0.009 | 0
SP | Battery | 23 | WIMBN1 | 0.02 | 0 | -0.009 | 0
SP | Battery | 23 | WHGA_1 | 26.01 | 0 | -11.333 | 0
SP | Battery | 23 | WIEN_1 | 48.02 | 0 | -20.922 | 0
SP | Battery | 23 | WIBA_3 | 0.01 | 0 | -0.004 | 0
SP | Battery | 23 | WYMOM_1 | 0.05 | 0 | -0.022 | 0
SP | Battery | 23 | TILBB_1 | 9.13 | 0 | -3.978 | 0
SP | Battery | 23 | WARL_1 | 10.13 | 0 | -4.414 | 0
SP | Battery | 23 | WALP_B | 0.11 | 0 | -0.048 | 0
SP | Battery | 23 | TOTT_1 | 0.01 | 0 | -0.004 | 0
SP | Battery | 23 | UPPB_3 | 0.02 | 0 | -0.009 | 0
SP | Battery | 23 | TYNE_2 | 0.01 | 0 | -0.004 | 0
SP | Battery | 23 | TRAW_1 | 0.07 | 0 | -0.03 | 0
SP | Battery | 23 | STAH_1 | 0.03 | 0 | -0.013 | 0
SP | Battery | 23 | TEMP_3 | 0.01 | 0 | -0.004 | 0
SP | Battery | 23 | SWAN_1 | 0.19 | 0 | -0.083 | 0
SP | Battery | 23 | STAL_1 | 0.03 | 0 | -0.013 | 0
SP | Battery | 23 | RYEH_1 | 0.05 | 0 | -0.022 | 0
SP | Battery | 23 | STIR | 0.02 | 0 | -0.009 | 0
SP | Battery | 23 | STEN_1 | 0.03 | 0 | -0.013 | 0
SP | Battery | 23 | WILL_1 | 0.03 | 0 | -0.013 | 0
SP | Battery | 23 | RUGEB1 | 0.08 | 0 | -0.035 | 0
SP | Battery | 23 | RAYL_1 | 10.15 | 0 | -4.422 | 0
SP | Battery | 23 | WFIE | 0.02 | 0 | -0.009 | 0
SP | Battery | 23 | THUR_6 | 0.02 | 0 | -0.009 | 0
SP | Battery | 23 | RICH1 | 0.06 | 0 | -0.026 | 0
SP | Battery | 23 | ROCH_1 | 5.04 | 0 | -2.196 | 0
SP | Battery | 23 | NECE_1 | 0.03 | 0 | -0.013 | 0
SP | Battery | 23 | KEAD_1 | 0.07 | 0 | -0.03 | 0
SP | Battery | 23 | FLEE_1 | 0.05 | 0 | -0.022 | 0
SP | Battery | 23 | DUNO_P | 0.01 | 0 | -0.004 | 0
SP | Battery | 23 | CHSI_1 | 6.01 | 0 | -2.619 | 0
SP | Battery | 23 | BLYTB1 | 0.04 | 0 | -0.017 | 0
SP | Battery | 23 | BESW_1 | 0.03 | 0 | -0.013 | 0
SP | Battery | 23 | BARKW3 | 0.01 | 0 | -0.004 | 0
SP | Battery | 23 | FERRB1 | 0.03 | 0 | -0.013 | 0
SP | Battery | 23 | HEYS1 | 0.04 | 0 | -0.017 | 0
SP | Battery | 23 | FOUR_1 | 0.07 | 0 | -0.03 | 0
SP | Battery | 23 | KIRKB1 | 0.01 | 0 | -0.004 | 0
SP | Battery | 23 | MACD_P | 0.01 | 0 | -0.004 | 0
SP | Battery | 23 | KIBY_1 | 40 | 0 | -17.428 | 0
SP | Battery | 23 | KINO_1 | 29.06 | 0 | -12.661 | 0
SP | Battery | 23 | FIDF_1 | 19.6 | 0 | -8.54 | 0
SP | Battery | 23 | IROA1 | 0.19 | 0 | -0.083 | 0
SP | Battery | 23 | INKE | 0.01 | 0 | -0.004 | 0
SP | Battery | 23 | IMPK_1 | 0.16 | 0 | -0.07 | 0
SP | Battery | 23 | HURS_1 | 0.01 | 0 | -0.004 | 0
SP | Battery | 23 | HEYS_1 | 0.06 | 0 | -0.026 | 0
SP | Battery | 23 | INDQ1 | 1.18 | 0 | -0.514 | 0
SP | Battery | 23 | OLDB_1 | 0.02 | 0 | -0.009 | 0
SP | Battery | 23 | G_EXTRA_2 | 0.01 | 0 | -0.004 | 0
SP | Battery | 23 | ELLA_1 | 0.01 | 0 | -0.004 | 0
SP | Battery | 23 | G_EXTRA_11 | 0.01 | 0 | -0.004 | 0
SP | Battery | 23 | HACK_1 | 0.01 | 0 | -0.004 | 0
SP | Battery | 23 | GREN_1 | 1.48 | 0 | -0.645 | 0
SP | Battery | 23 | GLNI | 0.02 | 0 | -0.009 | 0
SP | Battery | 23 | GRIW_1 | 0.1 | 0 | -0.044 | 0
SP | Battery | 23 | FAWL_1 | 0.12 | 0 | -0.052 | 0
SP | Battery | 23 | EXET1 | 0.15 | 0 | -0.065 | 0
SP | Battery | 23 | NEEP_3 | 0.02 | 0 | -0.009 | 0
SP | Battery | 23 | ELST_1 | 0.01 | 0 | -0.004 | 0
SP | Battery | 23 | EKIS | 0.02 | 0 | -0.009 | 0
SP | Battery | 23 | ECLA_1 | 0.11 | 0 | -0.048 | 0
SP | Battery | 23 | DEVO | 0.03 | 0 | -0.013 | 0
SP | Battery | 23 | CUPA | 0.01 | 0 | -0.004 | 0
SP | Battery | 23 | NURS_1 | 0.12 | 0 | -0.052 | 0
SP | Battery | 23 | COWL_1 | 0.22 | 0 | -0.096 | 0
SP | Battery | 23 | COVE_1 | 0.04 | 0 | -0.017 | 0
SP | Battery | 23 | CUMB | 30.01 | 0 | -13.075 | 0
SP | Battery | 23 | CELL_1 | 20.08 | 0 | -8.749 | 0
SP | Battery | 23 | CAPEA1 | 10.01 | 0 | -4.361 | 0
SP | Battery | 23 | CANTN1 | 0.07 | 0 | -0.03 | 0
SP | Battery | 23 | BUST_1 | 0.03 | 0 | -0.013 | 0
SP | Battery | 23 | BURM_1 | 0.6 | 0 | -0.261 | 0
SP | Battery | 23 | BRWA1 | 0.22 | 0 | -0.096 | 0
SP | Battery | 23 | CAMB_01 | 0.03 | 0 | -0.013 | 0
SP | Battery | 23 | DUNB | 0.01 | 0 | -0.004 | 0
SP | Battery | 23 | NORT_1 | 50.01 | 0 | -21.789 | 0
SP | Battery | 23 | BICF_1 | 40.39 | 0 | -17.598 | 0
SP | Battery | 23 | FERRA2 | 0.03 | 0 | -0.013 | 0
SP | Battery | 23 | BAGA | 0.02 | 0 | -0.009 | 0
SP | Battery | 23 | ALVE1 | 4.19 | 0 | -1.826 | 0
SP | Battery | 23 | ENDE_1 | 4.51 | 0 | -1.965 | 0
SP | Battery | 23 | BROX | 20 | 0 | -8.714 | 0
SP | Battery | 23 | MACC_3 | 0.03 | 0 | -0.013 | 0
SP | Battery | 23 | LOVE_1 | 0.12 | 0 | -0.052 | 0
SP | Battery | 23 | ALST_3 | 0.01 | 0 | -0.004 | 0
SP | Battery | 23 | ABTH_1 | 0.01 | 0 | -0.004 | 0
SP | Battery | 23 | PENW_1 | 1.23 | 0 | -0.536 | 0
SP | Battery | 23 | ABHA1 | 20.15 | 0 | -8.779 | 0
SP | Battery | 23 | BARKC1 | 0.01 | 0 | -0.004 | 0
SP | Battery | 23 | BEDDT1 | 0.01 | 0 | -0.004 | 0
SP | Battery | 23 | BAIN | 0.01 | 0 | -0.004 | 0
SP | Battery | 23 | BOTW_1 | 0.12 | 0 | -0.052 | 0
SP | Battery | 23 | BRAI_1 | 39.75 | 0 | -17.319 | 0
SP | Battery | 23 | CARR_1 | 10.01 | 0 | -4.361 | 0
SP | Battery | 23 | BUSH_1 | 1.02 | 0 | -0.444 | 0
SP | Battery | 23 | CHIC_1 | 0.2 | 0 | -0.087 | 0
SP | Battery | 23 | DRAX_1 | 0.06 | 0 | -0.026 | 0
SP | Battery | 23 | CREB_1 | 8.07 | 0 | -3.516 | 0
SP | Battery | 23 | DYCE_P | 0.01 | 0 | -0.004 | 0
SP | Battery | 23 | LINM | 0.02 | 0 | -0.009 | 0
SP | Battery | 23 | PADIB1 | 0.04 | 0 | -0.017 | 0
SP | Battery | 23 | HAWP_6 | 0.02 | 0 | -0.009 | 0
SP | Battery | 23 | OCKH_1 | 0.02 | 0 | -0.009 | 0
SP | Battery | 23 | NORM_1 | 0.38 | 0 | -0.166 | 0
SP | Battery | 23 | KEMS_1 | 0.13 | 0 | -0.057 | 0
SP | Battery | 23 | MILH_1 | 0.01 | 0 | -0.004 | 0
SP | Battery | 23 | MYBS_P | 0.01 | 0 | -0.004 | 0
SP | Battery | 23 | MITY_1 | 50.21 | 0 | -21.876 | 0
SP | Battery | 23 | LITT_J | 0.01 | 0 | -0.004 | 0
SP | Battery | 23 | MAGA_6 | 0.03 | 0 | -0.013 | 0
SP | Battery | 23 | MELK_1 | 10.22 | 0 | -4.453 | 0
SP | Battery | 23 | NINF_1 | 38.53 | 0 | -16.788 | 0
SP | Battery | 23 | FIDD_P | 0.02 | 0 | -0.009 | 0
SP | Battery | 23 | ECCL | 0.01 | 0 | -0.004 | 0
SP | Battery | 23 | CHAP | 0.01 | 0 | -0.004 | 0
SP | Battery | 23 | HARK_1 | 9.66 | 0 | -4.209 | 0
SP | Battery | 23 | BRLE_1 | 0.05 | 0 | -0.022 | 0
SP | Battery | 23 | IVER_1 | 0.01 | 0 | -0.004 | 0
SP | Battery | 23 | HUTT_1 | 0.13 | 0 | -0.057 | 0
SP | Battery | 23 | KAIM | 0.01 | 0 | -0.004 | 0
SP | Battery | 23 | KEAR_1 | 0.01 | 0 | -0.004 | 0
SP | Battery | 23 | KNAR | 8.01 | 0 | -3.49 | 0
SP | Battery | 23 | KILS | 0.01 | 0 | -0.004 | 0
SP | Battery | 23 | KINT_P | 0.01 | 0 | -0.004 | 0
SP | Battery | 23 | AMEM_1 | 0.01 | 0 | -0.004 | 0
SP | Battery | 23 | LALE1SG003 | 0.01 | 0 | -0.004 | 0
SP | Battery | 23 | AXMI1 | 3.7 | 0 | -1.612 | 0
SP | Battery | 23 | BRFO_1 | 0.05 | 0 | -0.022 | 0
SP | Battery | 23 | BRAW_1 | 0.01 | 0 | -0.004 | 0
SP | Battery | 23 | PYLE_1 | 4.06 | 0 | -1.769 | 0
SP | Battery | 23 | RASS_1 | 0.17 | 0 | -0.074 | 0
SP | Battery | 23 | COYL | 0.02 | 0 | -0.009 | 0
SP | Battery | 23 | SELL_1 | 0.15 | 0 | -0.065 | 0
SP | Battery | 23 | SHEC_3 | 0.01 | 0 | -0.004 | 0
SP | Battery | 23 | SPEN_1 | 0.06 | 0 | -0.026 | 0
SP | Battery | 23 | POPP_3 | 0.01 | 0 | -0.004 | 0
SP | Battery | 23 | STLE | 0.01 | 0 | -0.004 | 0
SP | Battery | 23 | TAUN1 | 0.05 | 0 | -0.022 | 0
SP | Battery | 23 | SUND_1 | 12.11 | 0 | -5.276 | 0
SP | Battery | 23 | THSO_P | 2.02 | 0 | -0.88 | 0
SP | Battery | 23 | USKM_1 | 20.01 | 0 | -8.718 | 0
SP | Battery | 23 | WALP_1 | 0.16 | 0 | -0.07 | 0
SP | Battery | 23 | WBUR_1 | 9.91 | 0 | -4.318 | 0
SP | Battery | 23 | WISH | 0.01 | 0 | -0.004 | 0
SP | Battery | 23 | WYLF_1 | 0.09 | 0 | -0.039 | 0
SP | Battery | 23 | WTHU31 | 0.01 | 0 | -0.004 | 0
SP | Battery | 23 | WHAM_1 | 0.01 | 0 | -0.004 | 0
SP | Battery | 23 | CHTE_1 | 31.61 | 0 | -13.772 | 0
SP | Battery | 23 | JORD_3 | 0.01 | 0 | -0.004 | 0
SP | Battery | 23 | REBR_3 | 0.01 | 0 | -0.004 | 0
SP | Battery | 23 | ARMO_P | 0.01 | 0 | -0.004 | 0
SP | Battery | 23 | BERW | 0.03 | 0 | -0.013 | 0
SP | Battery | 23 | BLYTH132 | 0.06 | 0 | -0.026 | 0
SP | Battery | 23 | BONN | 0.01 | 0 | -0.004 | 0
SP | Battery | 23 | BOLN_1 | 10.03 | 0 | -4.37 | 0
SP | Battery | 23 | BRED_1 | 0.01 | 0 | -0.004 | 0
SP | Battery | 23 | BRIM_1 | 0.05 | 0 | -0.022 | 0
SP | Battery | 23 | CARE_1 | 0.01 | 0 | -0.004 | 0
SP | Battery | 23 | CONQA1 | 0.04 | 0 | -0.017 | 0
SP | Battery | 23 | CLT03 | 0.05 | 0 | -0.022 | 0
SP | Battery | 23 | DRAK_1 | 50.02 | 0 | -21.794 | 0
SP | Battery | 23 | DUNF | 0.01 | 0 | -0.004 | 0
SP | Battery | 23 | DRCR | 30.02 | 0 | -13.08 | 0
SP | Battery | 23 | EASO_1 | 0.14 | 0 | -0.061 | 0
SP | Battery | 23 | FECK_6 | 7.69 | 0 | -3.351 | 0
SP | Battery | 23 | GALA | 0.01 | 0 | -0.004 | 0
SP | Battery | 23 | FROD_1 | 0.02 | 0 | -0.009 | 0
SP | Battery | 23 | G_EXTRA_9 | 0.03 | 0 | -0.013 | 0
SP | Battery | 23 | HAMHC1 | 0.03 | 0 | -0.013 | 0
SP | Battery | 23 | HACK_6 | 0.01 | 0 | -0.004 | 0
SP | Battery | 23 | IRONB1 | 0.08 | 0 | -0.035 | 0
SP | Battery | 23 | KEIT_P | 0.01 | 0 | -0.004 | 0
SP | Battery | 23 | KEAR_3 | 19.61 | 0 | -8.544 | 0
SP | Battery | 23 | KITW_1 | 0.02 | 0 | -0.009 | 0
SP | Battery | 23 | LAND1 | 2.65 | 0 | -1.155 | 0
SP | Battery | 23 | LACK_6 | 6.04 | 0 | -2.632 | 0
SP | Battery | 23 | LING | 0.01 | 0 | -0.004 | 0
SP | Battery | 23 | MANN_1 | 0.2 | 0 | -0.087 | 0
SP | Battery | 23 | NFLE | 0.06 | 0 | -0.026 | 0
SP | Battery | 23 | LITT_C | 0.01 | 0 | -0.004 | 0
SP | Battery | 23 | OFFE_3 | 0.01 | 0 | -0.004 | 0
SP | Battery | 23 | PEHS_P | 1 | 0 | -0.436 | 0
SP | Battery | 23 | PEMB_1 | 0.17 | 0 | -0.074 | 0
SP | Battery | 23 | OSBA_1 | 0.04 | 0 | -0.017 | 0
SP | Battery | 23 | PENT_1 | 0.14 | 0 | -0.061 | 0
SP | Battery | 23 | PENN_1 | 97.9 | 0 | -42.655 | 0
SP | Battery | 23 | HAWI | 0.01 | 0 | -0.004 | 0
SP | Battery | 23 | PENE_1 | 0.03 | 0 | -0.013 | 0
SP | Battery | 24 | OFFE_3 | 0.01 | 0 | -0.004 | 0
SP | Battery | 24 | WALP_1 | 0.16 | 0 | -0.07 | 0
SP | Battery | 24 | PENT_1 | 0.14 | 0 | -0.061 | 0
SP | Battery | 24 | PELH_1 | 50.05 | 0 | -21.807 | 0
SP | Battery | 24 | WWEY_1 | 0.01 | 0 | -0.004 | 0
SP | Battery | 24 | RASS_1 | 0.17 | 0 | -0.074 | 0
SP | Battery | 24 | PADIB1 | 0.04 | 0 | -0.017 | 0
SP | Battery | 24 | RAYL_1 | 10.15 | 0 | -4.422 | 0
SP | Battery | 24 | PORD | 0.01 | 0 | -0.004 | 0
SP | Battery | 24 | STEN_1 | 0.03 | 0 | -0.013 | 0
SP | Battery | 24 | WISD_1 | 0.01 | 0 | -0.004 | 0
SP | Battery | 24 | SHRW_1 | 0.1 | 0 | -0.044 | 0
SP | Battery | 24 | STAY_1 | 0.28 | 0 | -0.122 | 0
SP | Battery | 24 | SFEG_P | 0.01 | 0 | -0.004 | 0
SP | Battery | 24 | WMEL_1 | 20.01 | 0 | -8.718 | 0
SP | Battery | 24 | SUND_1 | 12.11 | 0 | -5.276 | 0
SP | Battery | 24 | TRAW_1 | 0.07 | 0 | -0.03 | 0
SP | Battery | 24 | USKM_1 | 20.01 | 0 | -8.718 | 0
SP | Battery | 24 | STLE | 0.01 | 0 | -0.004 | 0
SP | Battery | 24 | WFIE | 0.02 | 0 | -0.009 | 0
SP | Battery | 24 | WTHU31 | 0.01 | 0 | -0.004 | 0
SP | Battery | 24 | WIEN_1 | 48.02 | 0 | -20.922 | 0
SP | Battery | 24 | WBUR_1 | 9.91 | 0 | -4.318 | 0
SP | Battery | 24 | WALH_1 | 20.14 | 0 | -8.775 | 0
SP | Battery | 24 | WATFS_1 | 0.01 | 0 | -0.004 | 0
SP | Battery | 24 | WARL_1 | 10.13 | 0 | -4.414 | 0
SP | Battery | 24 | WIBA_3 | 0.01 | 0 | -0.004 | 0
SP | Battery | 24 | UPPB_1 | 0.03 | 0 | -0.013 | 0
SP | Battery | 24 | WALP_B | 0.11 | 0 | -0.048 | 0
SP | Battery | 24 | WHGA_1 | 26.01 | 0 | -11.333 | 0
SP | Battery | 24 | TYNE_1 | 0.01 | 0 | -0.004 | 0
SP | Battery | 24 | TEMP_3 | 0.01 | 0 | -0.004 | 0
SP | Battery | 24 | THSO_P | 2.02 | 0 | -0.88 | 0
SP | Battery | 24 | STRI_P | 0.01 | 0 | -0.004 | 0
SP | Battery | 24 | TAUN1 | 0.05 | 0 | -0.022 | 0
SP | Battery | 24 | SSHI_3 | 35.01 | 0 | -15.254 | 0
SP | Battery | 24 | SELL_1 | 0.15 | 0 | -0.065 | 0
SP | Battery | 24 | SWAN_1 | 0.19 | 0 | -0.083 | 0
SP | Battery | 24 | SEAB1 | 46.88 | 0 | -20.426 | 0
SP | Battery | 24 | SKLGB1 | 0.01 | 0 | -0.004 | 0
SP | Battery | 24 | SPEN_1 | 0.06 | 0 | -0.026 | 0
SP | Battery | 24 | SHEC_3 | 0.01 | 0 | -0.004 | 0
SP | Battery | 24 | WYLF_1 | 0.09 | 0 | -0.039 | 0
SP | Battery | 24 | SJOW_1 | 0.01 | 0 | -0.004 | 0
SP | Battery | 24 | WISD_6 | 0.01 | 0 | -0.004 | 0
SP | Battery | 24 | SIGH | 49.98 | 0 | -21.776 | 0
SP | Battery | 24 | STAL_1 | 0.03 | 0 | -0.013 | 0
SP | Battery | 24 | OSBA_1 | 0.04 | 0 | -0.017 | 0
SP | Battery | 24 | REBR_3 | 0.01 | 0 | -0.004 | 0
SP | Battery | 24 | RICH1 | 0.06 | 0 | -0.026 | 0
SP | Battery | 24 | PYLE_1 | 4.06 | 0 | -1.769 | 0
SP | Battery | 24 | SALH_1 | 0.04 | 0 | -0.017 | 0
SP | Battery | 24 | PENE_1 | 0.03 | 0 | -0.013 | 0
SP | Battery | 24 | RATS_1 | 0.06 | 0 | -0.026 | 0
SP | Battery | 24 | PERI_H | 0.01 | 0 | -0.004 | 0
SP | Battery | 24 | WIMBS1 | 0.02 | 0 | -0.009 | 0
SP | Battery | 24 | AMEM_1 | 0.01 | 0 | -0.004 | 0
SP | Battery | 24 | CITR_1 | 0.01 | 0 | -0.004 | 0
SP | Battery | 24 | BRED_1 | 0.01 | 0 | -0.004 | 0
SP | Battery | 24 | DRCR | 30.02 | 0 | -13.08 | 0
SP | Battery | 24 | BROX | 20 | 0 | -8.714 | 0
SP | Battery | 24 | TILBB_1 | 9.13 | 0 | -3.978 | 0
SP | Battery | 24 | ELLA_1 | 0.01 | 0 | -0.004 | 0
SP | Battery | 24 | CARR_1 | 10.01 | 0 | -4.361 | 0
SP | Battery | 24 | COYL | 0.02 | 0 | -0.009 | 0
SP | Battery | 24 | CUMB | 30.01 | 0 | -13.075 | 0
SP | Battery | 24 | WILL_1 | 0.03 | 0 | -0.013 | 0
SP | Battery | 24 | WHAM_1 | 0.01 | 0 | -0.004 | 0
SP | Battery | 24 | CLT03 | 0.05 | 0 | -0.022 | 0
SP | Battery | 24 | STIR | 0.02 | 0 | -0.009 | 0
SP | Battery | 24 | STAH_1 | 0.03 | 0 | -0.013 | 0
SP | Battery | 24 | BLYTB1 | 0.04 | 0 | -0.017 | 0
SP | Battery | 24 | BOLN_1 | 10.03 | 0 | -4.37 | 0
SP | Battery | 24 | BLYTH132 | 0.06 | 0 | -0.026 | 0
SP | Battery | 24 | PITS_3 | 0.01 | 0 | -0.004 | 0
SP | Battery | 24 | PENN_1 | 97.9 | 0 | -42.655 | 0
SP | Battery | 24 | ALST_3 | 0.01 | 0 | -0.004 | 0
SP | Battery | 24 | MACD_P | 0.01 | 0 | -0.004 | 0
SP | Battery | 24 | LITT_C | 0.01 | 0 | -0.004 | 0
SP | Battery | 24 | INKE | 0.01 | 0 | -0.004 | 0
SP | Battery | 24 | IMPK_1 | 0.16 | 0 | -0.07 | 0
SP | Battery | 24 | HEYS1 | 0.04 | 0 | -0.017 | 0
SP | Battery | 24 | GLLU | 0.02 | 0 | -0.009 | 0
SP | Battery | 24 | KEIT_P | 0.01 | 0 | -0.004 | 0
SP | Battery | 24 | FAWL_1 | 0.12 | 0 | -0.052 | 0
SP | Battery | 24 | ECLA_1 | 0.11 | 0 | -0.048 | 0
SP | Battery | 24 | COVE_1 | 0.03 | 0 | -0.013 | 0
SP | Battery | 24 | ACTL_C | 0.01 | 0 | -0.004 | 0
SP | Battery | 24 | CELL_1 | 20.08 | 0 | -8.749 | 0
SP | Battery | 24 | CAPEA1 | 10.01 | 0 | -4.361 | 0
SP | Battery | 24 | CAMB_01 | 0.03 | 0 | -0.013 | 0
SP | Battery | 24 | BUSH_1 | 1.02 | 0 | -0.444 | 0
SP | Battery | 24 | BARKC1 | 0.01 | 0 | -0.004 | 0
SP | Battery | 24 | BESW_1 | 0.03 | 0 | -0.013 | 0
SP | Battery | 24 | BAGA | 0.02 | 0 | -0.009 | 0
SP | Battery | 24 | BIRK_1 | 0.01 | 0 | -0.004 | 0
SP | Battery | 24 | BERW | 0.03 | 0 | -0.013 | 0
SP | Battery | 24 | NFLE | 0.06 | 0 | -0.026 | 0
SP | Battery | 24 | BEDD_1 | 7.51 | 0 | -3.272 | 0
SP | Battery | 24 | AXMI1 | 3.7 | 0 | -1.612 | 0
SP | Battery | 24 | BEDDT1 | 0.01 | 0 | -0.004 | 0
SP | Battery | 24 | ACTL_2 | 0.01 | 0 | -0.004 | 0
SP | Battery | 24 | PORA_P | 0.01 | 0 | -0.004 | 0
SP | Battery | 24 | BOTW_1 | 0.12 | 0 | -0.052 | 0
SP | Battery | 24 | PENW_1 | 1.23 | 0 | -0.536 | 0
SP | Battery | 24 | ARMO_P | 0.01 | 0 | -0.004 | 0
SP | Battery | 24 | EKIS | 0.02 | 0 | -0.009 | 0
SP | Battery | 24 | BRWA1 | 0.22 | 0 | -0.096 | 0
SP | Battery | 24 | BRAI_1 | 39.75 | 0 | -17.319 | 0
SP | Battery | 24 | RUGEB1 | 0.08 | 0 | -0.035 | 0
SP | Battery | 24 | BRIM_1 | 0.05 | 0 | -0.022 | 0
SP | Battery | 24 | BISW_1 | 0.02 | 0 | -0.009 | 0
SP | Battery | 24 | BONN | 0.01 | 0 | -0.004 | 0
SP | Battery | 24 | CANTN1 | 0.06 | 0 | -0.026 | 0
SP | Battery | 24 | CBNK_H | 0.01 | 0 | -0.004 | 0
SP | Battery | 24 | CHTE_1 | 31.62 | 0 | -13.777 | 0
SP | Battery | 24 | CHSI_1 | 6.01 | 0 | -2.619 | 0
SP | Battery | 24 | DEVO | 0.03 | 0 | -0.013 | 0
SP | Battery | 24 | BUST_1 | 0.03 | 0 | -0.013 | 0
SP | Battery | 24 | CARE_1 | 0.01 | 0 | -0.004 | 0
SP | Battery | 24 | CREB_1 | 8.07 | 0 | -3.516 | 0
SP | Battery | 24 | ABTH_1 | 0.01 | 0 | -0.004 | 0
SP | Battery | 24 | GRIW_1 | 0.1 | 0 | -0.044 | 0
SP | Battery | 24 | CUPA | 0.01 | 0 | -0.004 | 0
SP | Battery | 24 | FERRB1 | 0.03 | 0 | -0.013 | 0
SP | Battery | 24 | FECK_6 | 7.69 | 0 | -3.351 | 0
SP | Battery | 24 | FOUR_1 | 0.07 | 0 | -0.03 | 0
SP | Battery | 24 | FLEE_1 | 0.05 | 0 | -0.022 | 0
SP | Battery | 24 | FIDF_1 | 19.6 | 0 | -8.54 | 0
SP | Battery | 24 | IVER_1 | 0.01 | 0 | -0.004 | 0
SP | Battery | 24 | EXET1 | 0.15 | 0 | -0.065 | 0
SP | Battery | 24 | ENDE_1 | 4.51 | 0 | -1.965 | 0
SP | Battery | 24 | ELST_1 | 0.01 | 0 | -0.004 | 0
SP | Battery | 24 | JORD_3 | 0.01 | 0 | -0.004 | 0
SP | Battery | 24 | NORM_1 | 0.38 | 0 | -0.166 | 0
SP | Battery | 24 | KIER | 0.01 | 0 | -0.004 | 0
SP | Battery | 24 | NORT_1 | 50.02 | 0 | -21.794 | 0
SP | Battery | 24 | MYBS_P | 0.01 | 0 | -0.004 | 0
SP | Battery | 24 | MAGA_6 | 0.03 | 0 | -0.013 | 0
SP | Battery | 24 | NECE_1 | 0.03 | 0 | -0.013 | 0
SP | Battery | 24 | LOUD_H | 0.01 | 0 | -0.004 | 0
SP | Battery | 24 | LOVE_1 | 0.12 | 0 | -0.052 | 0
SP | Battery | 24 | LODR_6 | 0.01 | 0 | -0.004 | 0
SP | Battery | 24 | MELK_1 | 10.22 | 0 | -4.453 | 0
SP | Battery | 24 | LITT_J | 0.01 | 0 | -0.004 | 0
SP | Battery | 24 | MACC_3 | 0.03 | 0 | -0.013 | 0
SP | Battery | 24 | LAND1 | 2.65 | 0 | -1.155 | 0
SP | Battery | 24 | ECCL | 0.01 | 0 | -0.004 | 0
SP | Battery | 24 | KITW_1 | 0.02 | 0 | -0.009 | 0
SP | Battery | 24 | LEVE | 0.01 | 0 | -0.004 | 0
SP | Battery | 24 | KIRKB1 | 0.01 | 0 | -0.004 | 0
SP | Battery | 24 | LACK_6 | 6.04 | 0 | -2.632 | 0
SP | Battery | 24 | KINO_1 | 29.06 | 0 | -12.661 | 0
SP | Battery | 24 | KIBY_1 | 40 | 0 | -17.428 | 0
SP | Battery | 24 | KINT_P | 0.01 | 0 | -0.004 | 0
SP | Battery | 24 | KEAR_1 | 0.01 | 0 | -0.004 | 0
SP | Battery | 24 | KAIM | 0.01 | 0 | -0.004 | 0
SP | Battery | 24 | IROA1 | 0.19 | 0 | -0.083 | 0
SP | Battery | 24 | KEAD_1 | 0.07 | 0 | -0.03 | 0
SP | Battery | 24 | GREN_1 | 1.48 | 0 | -0.645 | 0
SP | Battery | 24 | GREE_H | 0.01 | 0 | -0.004 | 0
SP | Battery | 24 | HEYS_1 | 0.06 | 0 | -0.026 | 0
SP | Battery | 24 | HURS_1 | 0.01 | 0 | -0.004 | 0
SP | Battery | 24 | HAMHC1 | 0.03 | 0 | -0.013 | 0
SP | Battery | 24 | HAWI | 0.01 | 0 | -0.004 | 0
SP | Battery | 24 | G_EXTRA_2 | 0.01 | 0 | -0.004 | 0
SP | Battery | 24 | HARM_6 | 0.02 | 0 | -0.009 | 0
SP | Battery | 24 | G_EXTRA_11 | 0.01 | 0 | -0.004 | 0
SP | Battery | 24 | HACK_1 | 0.01 | 0 | -0.004 | 0
SP | Battery | 24 | MITY_1 | 50.21 | 0 | -21.876 | 0
SP | Battery | 24 | GLRO | 0.01 | 0 | -0.004 | 0
SP | Battery | 24 | NORL_3 | 0.01 | 0 | -0.004 | 0
SP | Battery | 24 | GLNI | 0.02 | 0 | -0.009 | 0
SP | Battery | 24 | NEEP_3 | 0.02 | 0 | -0.009 | 0
SP | Battery | 24 | INDQ1 | 1.18 | 0 | -0.514 | 0
SP | Battery | 24 | HUTT_1 | 0.13 | 0 | -0.057 | 0
SP | Battery | 24 | DUNO_P | 0.01 | 0 | -0.004 | 0
SP | Battery | 24 | DYCE_P | 0.01 | 0 | -0.004 | 0
SP | Battery | 24 | PEMB_1 | 0.17 | 0 | -0.074 | 0
SP | Battery | 24 | POPP_3 | 0.01 | 0 | -0.004 | 0
SP | Battery | 24 | PEHS_P | 1 | 0 | -0.436 | 0
SP | Battery | 24 | REDH | 0.02 | 0 | -0.009 | 0
SP | Battery | 24 | RYEH_1 | 0.05 | 0 | -0.022 | 0
SP | Battery | 24 | SALT_1 | 0.05 | 0 | -0.022 | 0
SP | Battery | 24 | ROCH_1 | 5.04 | 0 | -2.196 | 0
SP | Battery | 24 | SMAN_1 | 0.01 | 0 | -0.004 | 0
SP | Battery | 24 | STHA | 0.01 | 0 | -0.004 | 0
SP | Battery | 24 | STES_1 | 0.04 | 0 | -0.017 | 0
SP | Battery | 24 | THOM_6 | 10.06 | 0 | -4.383 | 0
SP | Battery | 24 | TOTT_1 | 0.01 | 0 | -0.004 | 0
SP | Battery | 24 | THUR_6 | 0.02 | 0 | -0.009 | 0
SP | Battery | 24 | TYNE_2 | 0.01 | 0 | -0.004 | 0
SP | Battery | 24 | WBOL_6 | 2.81 | 0 | -1.224 | 0
SP | Battery | 24 | WIMBN1 | 0.02 | 0 | -0.009 | 0
SP | Battery | 24 | UPPB_3 | 0.02 | 0 | -0.009 | 0
SP | Battery | 24 | OLDB_1 | 0.02 | 0 | -0.009 | 0
SP | Battery | 24 | FROD_1 | 0.02 | 0 | -0.009 | 0
SP | Battery | 24 | ALVE1 | 4.19 | 0 | -1.826 | 0
SP | Battery | 24 | OCKH_1 | 0.02 | 0 | -0.009 | 0
SP | Battery | 24 | WYMOM_1 | 0.05 | 0 | -0.022 | 0
SP | Battery | 24 | ABHA1 | 20.15 | 0 | -8.779 | 0
SP | Battery | 24 | BAIN | 0.01 | 0 | -0.004 | 0
SP | Battery | 24 | BARKW3 | 0.01 | 0 | -0.004 | 0
SP | Battery | 24 | BICF_1 | 40.39 | 0 | -17.598 | 0
SP | Battery | 24 | BRAW_1 | 0.01 | 0 | -0.004 | 0
SP | Battery | 24 | BRLE_1 | 0.05 | 0 | -0.022 | 0
SP | Battery | 24 | BRFO_1 | 0.05 | 0 | -0.022 | 0
SP | Battery | 24 | BURM_1 | 0.6 | 0 | -0.261 | 0
SP | Battery | 24 | CHAP | 0.01 | 0 | -0.004 | 0
SP | Battery | 24 | CHIC_1 | 0.2 | 0 | -0.087 | 0
SP | Battery | 24 | CONQA1 | 0.04 | 0 | -0.017 | 0
SP | Battery | 24 | DRAX_1 | 0.06 | 0 | -0.026 | 0
SP | Battery | 24 | DRAK_1 | 50.02 | 0 | -21.794 | 0
SP | Battery | 24 | NURS_1 | 0.12 | 0 | -0.052 | 0
SP | Battery | 24 | DUNF | 0.01 | 0 | -0.004 | 0
SP | Battery | 24 | COWL_1 | 0.22 | 0 | -0.096 | 0
SP | Battery | 24 | FERRA2 | 0.03 | 0 | -0.013 | 0
SP | Battery | 24 | FIDD_P | 0.02 | 0 | -0.009 | 0
SP | Battery | 24 | GALA | 0.01 | 0 | -0.004 | 0
SP | Battery | 24 | G_EXTRA_9 | 0.03 | 0 | -0.013 | 0
SP | Battery | 24 | HARK_1 | 9.66 | 0 | -4.209 | 0
SP | Battery | 24 | HACK_6 | 0.01 | 0 | -0.004 | 0
SP | Battery | 24 | HAWP_6 | 0.02 | 0 | -0.009 | 0
SP | Battery | 24 | IRONB1 | 0.08 | 0 | -0.035 | 0
SP | Battery | 24 | IVER_6 | 0.01 | 0 | -0.004 | 0
SP | Battery | 24 | KEAR_3 | 19.61 | 0 | -8.544 | 0
SP | Battery | 24 | KNAR | 8.01 | 0 | -3.49 | 0
SP | Battery | 24 | LEGA_1 | 0.05 | 0 | -0.022 | 0
SP | Battery | 24 | LING | 0.01 | 0 | -0.004 | 0
SP | Battery | 24 | LALE1SG003 | 0.01 | 0 | -0.004 | 0
SP | Battery | 24 | KEMS_1 | 0.13 | 0 | -0.057 | 0
SP | Battery | 24 | MANN_1 | 0.2 | 0 | -0.087 | 0
SP | Battery | 24 | MILH_1 | 0.01 | 0 | -0.004 | 0
SP | Battery | 24 | NEWX_6 | 2.02 | 0 | -0.88 | 0
SP | Battery | 24 | NINF_1 | 38.53 | 0 | -16.788 | 0
SP | Battery | 24 | NHYD_6 | 0.01 | 0 | -0.004 | 0
SP | Battery | 24 | EASO_1 | 0.14 | 0 | -0.061 | 0
SP | Battery | 24 | LINM | 0.02 | 0 | -0.009 | 0
SP | Battery | 24 | EALI_6 | 0.01 | 0 | -0.004 | 0
SP | Battery | 24 | SBAR | 31.65 | 0 | -13.79 | 0
SP | Battery | 25 | UPPB_3 | 0.02 | 0 | -0.009 | 0
SP | Battery | 25 | SALT_1 | 0.06 | 0 | -0.026 | 0
SP | Battery | 25 | ROCH_1 | 5.04 | 0 | -2.203 | 0
SP | Battery | 25 | LITT_J | 0.01 | 0 | -0.004 | 0
SP | Battery | 25 | WATFS_1 | 0.01 | 0 | -0.004 | 0
SP | Battery | 25 | LINM | 0.02 | 0 | -0.009 | 0
SP | Battery | 25 | WIMBS1 | 0.02 | 0 | -0.009 | 0
SP | Battery | 25 | PEMB_1 | 0.17 | 0 | -0.074 | 0
SP | Battery | 25 | OCKH_1 | 0.02 | 0 | -0.009 | 0
SP | Battery | 25 | NINF_1 | 38.53 | 0 | -16.845 | 0
SP | Battery | 25 | NEEP_3 | 0.02 | 0 | -0.009 | 0
SP | Battery | 25 | STIR | 0.02 | 0 | -0.009 | 0
SP | Battery | 25 | MILH_1 | 0.01 | 0 | -0.004 | 0
SP | Battery | 25 | RAYL_1 | 10.15 | 0 | -4.438 | 0
SP | Battery | 25 | PENW_1 | 1.23 | 0 | -0.538 | 0
SP | Battery | 25 | MELK_1 | 10.22 | 0 | -4.468 | 0
SP | Battery | 25 | LOUD_H | 0.01 | 0 | -0.004 | 0
SP | Battery | 25 | NEWX_6 | 2.02 | 0 | -0.883 | 0
SP | Battery | 25 | BAIN | 0.01 | 0 | -0.004 | 0
SP | Battery | 25 | BARKW3 | 0.01 | 0 | -0.004 | 0
SP | Battery | 25 | BEDD_1 | 7.51 | 0 | -3.283 | 0
SP | Battery | 25 | BLYTH132 | 0.06 | 0 | -0.026 | 0
SP | Battery | 25 | RATS_1 | 0.06 | 0 | -0.026 | 0
SP | Battery | 25 | BONN | 0.02 | 0 | -0.009 | 0
SP | Battery | 25 | BISW_1 | 0.02 | 0 | -0.009 | 0
SP | Battery | 25 | AXMI1 | 3.7 | 0 | -1.618 | 0
SP | Battery | 25 | EXET1 | 0.15 | 0 | -0.066 | 0
SP | Battery | 25 | DYCE_P | 0.01 | 0 | -0.004 | 0
SP | Battery | 25 | GLNI | 0.02 | 0 | -0.009 | 0
SP | Battery | 25 | G_EXTRA_2 | 0.01 | 0 | -0.004 | 0
SP | Battery | 25 | G_EXTRA_11 | 0.01 | 0 | -0.004 | 0
SP | Battery | 25 | KIER | 0.01 | 0 | -0.004 | 0
SP | Battery | 25 | FOUR_1 | 0.07 | 0 | -0.031 | 0
SP | Battery | 25 | HURS_1 | 0.01 | 0 | -0.004 | 0
SP | Battery | 25 | IROA1 | 29.19 | 0 | -12.762 | 0
SP | Battery | 25 | HAWI | 0.01 | 0 | -0.004 | 0
SP | Battery | 25 | KIBY_1 | 40 | 0 | -17.488 | 0
SP | Battery | 25 | KIRKB1 | 0.01 | 0 | -0.004 | 0
SP | Battery | 25 | KINT_P | 0.01 | 0 | -0.004 | 0
SP | Battery | 25 | NORM_1 | 0.38 | 0 | -0.166 | 0
SP | Battery | 25 | WHGA_1 | 26.01 | 0 | -11.372 | 0
SP | Battery | 25 | KEAR_1 | 0.01 | 0 | -0.004 | 0
SP | Battery | 25 | KITW_1 | 0.02 | 0 | -0.009 | 0
SP | Battery | 25 | KILS | 0.01 | 0 | -0.004 | 0
SP | Battery | 25 | TOTT_1 | 0.01 | 0 | -0.004 | 0
SP | Battery | 25 | SUND_1 | 12.11 | 0 | -5.294 | 0
SP | Battery | 25 | GREN_1 | 1.48 | 0 | -0.647 | 0
SP | Battery | 25 | STHA | 0.01 | 0 | -0.004 | 0
SP | Battery | 25 | STAL_1 | 0.03 | 0 | -0.013 | 0
SP | Battery | 25 | ELST_1 | 0.01 | 0 | -0.004 | 0
SP | Battery | 25 | RICH1 | 0.06 | 0 | -0.026 | 0
SP | Battery | 25 | DUNF | 0.01 | 0 | -0.004 | 0
SP | Battery | 25 | DRAK_1 | 50.02 | 0 | -21.869 | 0
SP | Battery | 25 | LEVE | 0.01 | 0 | -0.004 | 0
SP | Battery | 25 | REDH | 0.02 | 0 | -0.009 | 0
SP | Battery | 25 | CUMB | 30.01 | 0 | -13.12 | 0
SP | Battery | 25 | BRAW_1 | 0.01 | 0 | -0.004 | 0
SP | Battery | 25 | BLYTB1 | 0.04 | 0 | -0.017 | 0
SP | Battery | 25 | LEGA_1 | 0.05 | 0 | -0.022 | 0
SP | Battery | 25 | LAND1 | 2.65 | 0 | -1.159 | 0
SP | Battery | 25 | RASS_1 | 0.16 | 0 | -0.07 | 0
SP | Battery | 25 | KINO_1 | 29.06 | 0 | -12.705 | 0
SP | Battery | 25 | JORD_3 | 0.01 | 0 | -0.004 | 0
SP | Battery | 25 | KEIT_P | 0.01 | 0 | -0.004 | 0
SP | Battery | 25 | KEAD_1 | 0.07 | 0 | -0.031 | 0
SP | Battery | 25 | KAIM | 0.01 | 0 | -0.004 | 0
SP | Battery | 25 | KEAR_3 | 19.61 | 0 | -8.573 | 0
SP | Battery | 25 | INKE | 0.01 | 0 | -0.004 | 0
SP | Battery | 25 | FERRA2 | 0.03 | 0 | -0.013 | 0
SP | Battery | 25 | HAMHC1 | 0.03 | 0 | -0.013 | 0
SP | Battery | 25 | HEYS1 | 0.04 | 0 | -0.017 | 0
SP | Battery | 25 | HARM_6 | 0.02 | 0 | -0.009 | 0
SP | Battery | 25 | HARK_1 | 9.66 | 0 | -4.223 | 0
SP | Battery | 25 | HAWP_6 | 0.02 | 0 | -0.009 | 0
SP | Battery | 25 | GRIW_1 | 0.1 | 0 | -0.044 | 0
SP | Battery | 25 | FIDD_P | 0.02 | 0 | -0.009 | 0
SP | Battery | 25 | GALA | 0.01 | 0 | -0.004 | 0
SP | Battery | 25 | FLEE_1 | 0.05 | 0 | -0.022 | 0
SP | Battery | 25 | FIDF_1 | 19.6 | 0 | -8.569 | 0
SP | Battery | 25 | FROD_1 | 0.02 | 0 | -0.009 | 0
SP | Battery | 25 | CELL_1 | 20.08 | 0 | -8.779 | 0
SP | Battery | 25 | DUNB | 0.01 | 0 | -0.004 | 0
SP | Battery | 25 | ECCL | 0.01 | 0 | -0.004 | 0
SP | Battery | 25 | GLRO | 0.01 | 0 | -0.004 | 0
SP | Battery | 25 | DUNO_P | 0.01 | 0 | -0.004 | 0
SP | Battery | 25 | EASO_1 | 0.14 | 0 | -0.061 | 0
SP | Battery | 25 | CUPA | 0.01 | 0 | -0.004 | 0
SP | Battery | 25 | CHIC_1 | 0.2 | 0 | -0.087 | 0
SP | Battery | 25 | COVE_1 | 0.03 | 0 | -0.013 | 0
SP | Battery | 25 | CHTE_1 | 31.61 | 0 | -13.82 | 0
SP | Battery | 25 | ALST_3 | 0.01 | 0 | -0.004 | 0
SP | Battery | 25 | CHSI_1 | 6.01 | 0 | -2.628 | 0
SP | Battery | 25 | CONQA1 | 0.04 | 0 | -0.017 | 0
SP | Battery | 25 | CAPEA1 | 10.01 | 0 | -4.376 | 0
SP | Battery | 25 | BAGA | 0.03 | 0 | -0.013 | 0
SP | Battery | 25 | CARE_1 | 0.01 | 0 | -0.004 | 0
SP | Battery | 25 | BRED_1 | 0.01 | 0 | -0.004 | 0
SP | Battery | 25 | BRWA1 | 0.21 | 0 | -0.092 | 0
SP | Battery | 25 | BRIM_1 | 0.05 | 0 | -0.022 | 0
SP | Battery | 25 | FERRB1 | 0.03 | 0 | -0.013 | 0
SP | Battery | 25 | BRFO_1 | 0.05 | 0 | -0.022 | 0
SP | Battery | 25 | BROX | 20 | 0 | -8.744 | 0
SP | Battery | 25 | CAMB_01 | 0.03 | 0 | -0.013 | 0
SP | Battery | 25 | DRCR | 30.02 | 0 | -13.125 | 0
SP | Battery | 25 | STEN_1 | 0.03 | 0 | -0.013 | 0
SP | Battery | 25 | DEVO | 0.03 | 0 | -0.013 | 0
SP | Battery | 25 | WALP_1 | 0.16 | 0 | -0.07 | 0
SP | Battery | 25 | STAY_1 | 0.28 | 0 | -0.122 | 0
SP | Battery | 25 | TAUN1 | 0.05 | 0 | -0.022 | 0
SP | Battery | 25 | STES_1 | 0.04 | 0 | -0.017 | 0
SP | Battery | 25 | STAH_1 | 0.03 | 0 | -0.013 | 0
SP | Battery | 25 | HACK_6 | 0.01 | 0 | -0.004 | 0
SP | Battery | 25 | TYNE_1 | 0.01 | 0 | -0.004 | 0
SP | Battery | 25 | TEMP_3 | 0.01 | 0 | -0.004 | 0
SP | Battery | 25 | EKIS | 0.02 | 0 | -0.009 | 0
SP | Battery | 25 | WALP_B | 0.11 | 0 | -0.048 | 0
SP | Battery | 25 | TRAW_1 | 0.07 | 0 | -0.031 | 0
SP | Battery | 25 | WARL_1 | 10.13 | 0 | -4.429 | 0
SP | Battery | 25 | TYNE_2 | 0.01 | 0 | -0.004 | 0
SP | Battery | 25 | TILBB_1 | 9.13 | 0 | -3.992 | 0
SP | Battery | 25 | IMPK_1 | 0.16 | 0 | -0.07 | 0
SP | Battery | 25 | UPPB_1 | 0.03 | 0 | -0.013 | 0
SP | Battery | 25 | LACK_6 | 6.04 | 0 | -2.641 | 0
SP | Battery | 25 | WIEN_1 | 48.02 | 0 | -20.994 | 0
SP | Battery | 25 | THSO_P | 2.02 | 0 | -0.883 | 0
SP | Battery | 25 | THUR_6 | 0.02 | 0 | -0.009 | 0
SP | Battery | 25 | WIBA_3 | 0.01 | 0 | -0.004 | 0
SP | Battery | 25 | WYLF_1 | 0.09 | 0 | -0.039 | 0
SP | Battery | 25 | WILL_1 | 0.03 | 0 | -0.013 | 0
SP | Battery | 25 | WHAM_1 | 0.01 | 0 | -0.004 | 0
SP | Battery | 25 | LOVE_1 | 0.12 | 0 | -0.052 | 0
SP | Battery | 25 | WIMBN1 | 0.02 | 0 | -0.009 | 0
SP | Battery | 25 | OSBA_1 | 0.04 | 0 | -0.017 | 0
SP | Battery | 25 | SSHI_3 | 35.01 | 0 | -15.306 | 0
SP | Battery | 25 | WTHU31 | 0.01 | 0 | -0.004 | 0
SP | Battery | 25 | REBR_3 | 0.01 | 0 | -0.004 | 0
SP | Battery | 25 | WALH_1 | 20.13 | 0 | -8.801 | 0
SP | Battery | 25 | POPP_3 | 0.01 | 0 | -0.004 | 0
SP | Battery | 25 | SKLGB1 | 0.01 | 0 | -0.004 | 0
SP | Battery | 25 | SHRW_1 | 0.1 | 0 | -0.044 | 0
SP | Battery | 25 | SFEG_P | 0.01 | 0 | -0.004 | 0
SP | Battery | 25 | SEAB1 | 46.88 | 0 | -20.496 | 0
SP | Battery | 25 | BRLE_1 | 0.05 | 0 | -0.022 | 0
SP | Battery | 25 | LING | 0.01 | 0 | -0.004 | 0
SP | Battery | 25 | MACC_3 | 0.03 | 0 | -0.013 | 0
SP | Battery | 25 | MANN_1 | 0.2 | 0 | -0.087 | 0
SP | Battery | 25 | MACD_P | 0.01 | 0 | -0.004 | 0
SP | Battery | 25 | MITY_1 | 50.21 | 0 | -21.952 | 0
SP | Battery | 25 | NORT_1 | 50.01 | 0 | -21.864 | 0
SP | Battery | 25 | PEHS_P | 1 | 0 | -0.437 | 0
SP | Battery | 25 | PADIB1 | 0.04 | 0 | -0.017 | 0
SP | Battery | 25 | PORA_P | 0.01 | 0 | -0.004 | 0
SP | Battery | 25 | PITS_3 | 0.01 | 0 | -0.004 | 0
SP | Battery | 25 | MYBS_P | 0.01 | 0 | -0.004 | 0
SP | Battery | 25 | PYLE_1 | 4.06 | 0 | -1.775 | 0
SP | Battery | 25 | PORD | 0.01 | 0 | -0.004 | 0
SP | Battery | 25 | LITT_C | 0.01 | 0 | -0.004 | 0
SP | Battery | 25 | PELH_1 | 50.05 | 0 | -21.882 | 0
SP | Battery | 25 | SELL_1 | 0.15 | 0 | -0.066 | 0
SP | Battery | 25 | SPEN_1 | 0.06 | 0 | -0.026 | 0
SP | Battery | 25 | SMAN_1 | 0.01 | 0 | -0.004 | 0
SP | Battery | 25 | STLE | 0.01 | 0 | -0.004 | 0
SP | Battery | 25 | SWAN_1 | 0.19 | 0 | -0.083 | 0
SP | Battery | 25 | STRI_P | 0.01 | 0 | -0.004 | 0
SP | Battery | 25 | THOM_6 | 10.06 | 0 | -4.398 | 0
SP | Battery | 25 | USKM_1 | 20.01 | 0 | -8.748 | 0
SP | Battery | 25 | WBUR_1 | 9.91 | 0 | -4.333 | 0
SP | Battery | 25 | WBOL_6 | 2.81 | 0 | -1.229 | 0
SP | Battery | 25 | WISH | 0.01 | 0 | -0.004 | 0
SP | Battery | 25 | WWEY_1 | 0.01 | 0 | -0.004 | 0
SP | Battery | 25 | WYMOM_1 | 0.05 | 0 | -0.022 | 0
SP | Battery | 25 | WMEL_1 | 20.01 | 0 | -8.748 | 0
SP | Battery | 25 | WFIE | 0.02 | 0 | -0.009 | 0
SP | Battery | 25 | ABHA1 | 20.15 | 0 | -8.81 | 0
SP | Battery | 25 | ALVE1 | 4.19 | 0 | -1.832 | 0
SP | Battery | 25 | ABTH_1 | 0.01 | 0 | -0.004 | 0
SP | Battery | 25 | BICF_1 | 40.39 | 0 | -17.659 | 0
SP | Battery | 25 | BRAI_1 | 39.75 | 0 | -17.379 | 0
SP | Battery | 25 | BOTW_1 | 0.12 | 0 | -0.052 | 0
SP | Battery | 25 | BURM_1 | 0.6 | 0 | -0.262 | 0
SP | Battery | 25 | CANTN1 | 0.06 | 0 | -0.026 | 0
SP | Battery | 25 | BUST_1 | 0.03 | 0 | -0.013 | 0
SP | Battery | 25 | CARR_1 | 10.01 | 0 | -4.376 | 0
SP | Battery | 25 | COWL_1 | 0.21 | 0 | -0.092 | 0
SP | Battery | 25 | DRAX_1 | 0.06 | 0 | -0.026 | 0
SP | Battery | 25 | CHAP | 0.01 | 0 | -0.004 | 0
SP | Battery | 25 | ECLA_1 | 0.11 | 0 | -0.048 | 0
SP | Battery | 25 | ENDE_1 | 4.51 | 0 | -1.972 | 0
SP | Battery | 25 | FAWL_1 | 0.12 | 0 | -0.052 | 0
SP | Battery | 25 | ELLA_1 | 0.01 | 0 | -0.004 | 0
SP | Battery | 25 | GLLU | 0.02 | 0 | -0.009 | 0
SP | Battery | 25 | CREB_1 | 8.07 | 0 | -3.528 | 0
SP | Battery | 25 | HACK_1 | 0.01 | 0 | -0.004 | 0
SP | Battery | 25 | G_EXTRA_9 | 0.03 | 0 | -0.013 | 0
SP | Battery | 25 | HEYS_1 | 0.06 | 0 | -0.026 | 0
SP | Battery | 25 | INDQ1 | 1.18 | 0 | -0.516 | 0
SP | Battery | 25 | HUTT_1 | 0.13 | 0 | -0.057 | 0
SP | Battery | 25 | IRONB1 | 0.08 | 0 | -0.035 | 0
SP | Battery | 25 | KEMS_1 | 0.13 | 0 | -0.057 | 0
SP | Battery | 25 | BUSH_1 | 1.02 | 0 | -0.446 | 0
SP | Battery | 25 | KNAR | 8.01 | 0 | -3.502 | 0
SP | Battery | 25 | IVER_6 | 0.01 | 0 | -0.004 | 0
SP | Battery | 25 | LALE1SG003 | 0.01 | 0 | -0.004 | 0
SP | Battery | 25 | ARMO_P | 0.01 | 0 | -0.004 | 0
SP | Battery | 25 | IVER_1 | 0.01 | 0 | -0.004 | 0
SP | Battery | 25 | FECK_6 | 7.69 | 0 | -3.362 | 0
SP | Battery | 25 | CLT03 | 0.05 | 0 | -0.022 | 0
SP | Battery | 25 | DOUN_P | 0.01 | 0 | -0.004 | 0
SP | Battery | 25 | COYL | 0.02 | 0 | -0.009 | 0
SP | Battery | 25 | AMEM_1 | 0.01 | 0 | -0.004 | 0
SP | Battery | 25 | MAGA_6 | 0.03 | 0 | -0.013 | 0
SP | Battery | 25 | NFLE | 0.06 | 0 | -0.026 | 0
SP | Battery | 25 | NHYD_6 | 0.01 | 0 | -0.004 | 0
SP | Battery | 25 | NORL_3 | 0.01 | 0 | -0.004 | 0
SP | Battery | 25 | OLDB_1 | 0.02 | 0 | -0.009 | 0
SP | Battery | 25 | PENN_1 | 97.9 | 0 | -42.802 | 0
SP | Battery | 25 | NECE_1 | 0.03 | 0 | -0.013 | 0
SP | Battery | 25 | PENT_1 | 0.14 | 0 | -0.061 | 0
SP | Battery | 25 | NURS_1 | 0.12 | 0 | -0.052 | 0
SP | Battery | 25 | RUGEB1 | 0.08 | 0 | -0.035 | 0
SP | Battery | 25 | SHEC_3 | 0.01 | 0 | -0.004 | 0
SP | Battery | 25 | RYEH_1 | 0.05 | 0 | -0.022 | 0
SP | Battery | 25 | OFFE_3 | 0.01 | 0 | -0.004 | 0
SP | Battery | 25 | SALH_1 | 0.04 | 0 | -0.017 | 0
SP | Battery | 25 | SBAR | 31.65 | 0 | -13.837 | 0
SP | Battery | 25 | PENE_1 | 0.03 | 0 | -0.013 | 0
SP | Battery | 25 | SIGH | 49.98 | 0 | -21.851 | 0
SP | Battery | 25 | BERW | 0.03 | 0 | -0.013 | 0
SP | Battery | 25 | BIRK_1 | 0.01 | 0 | -0.004 | 0
SP | Battery | 25 | BEDDT1 | 0.01 | 0 | -0.004 | 0
SP | Battery | 25 | BESW_1 | 0.03 | 0 | -0.013 | 0
SP | Battery | 25 | BOLN_1 | 10.03 | 0 | -4.385 | 0
SP | Battery | 25 | BARKC1 | 0.01 | 0 | -0.004 | 0
SP | Battery | 26 | BLYTH132 | 0.06 | 0 | -0.026 | 0
SP | Battery | 26 | BONN | 0.03 | 0 | -0.013 | 0
SP | Battery | 26 | BRAW_1 | 0.01 | 0 | -0.004 | 0
SP | Battery | 26 | BRWA1 | 0.21 | 0 | -0.092 | 0
SP | Battery | 26 | BUST_1 | 0.03 | 0 | -0.013 | 0
SP | Battery | 26 | BLYTB1 | 0.04 | 0 | -0.018 | 0
SP | Battery | 26 | BRAI_1 | 39.75 | 0 | -17.47 | 0
SP | Battery | 26 | CARR_1 | 10.01 | 0 | -4.399 | 0
SP | Battery | 26 | CANTN1 | 0.06 | 0 | -0.026 | 0
SP | Battery | 26 | COVE_1 | 0.03 | 0 | -0.013 | 0
SP | Battery | 26 | ECCL | 0.01 | 0 | -0.004 | 0
SP | Battery | 26 | BICF_1 | 40.38 | 0 | -17.747 | 0
SP | Battery | 26 | DRAX_1 | 0.06 | 0 | -0.026 | 0
SP | Battery | 26 | CELL_1 | 20.08 | 0 | -8.825 | 0
SP | Battery | 26 | FROD_1 | 0.02 | 0 | -0.009 | 0
SP | Battery | 26 | CUPA | 0.02 | 0 | -0.009 | 0
SP | Battery | 26 | DRAK_1 | 50.01 | 0 | -21.979 | 0
SP | Battery | 26 | DUNB | 0.01 | 0 | -0.004 | 0
SP | Battery | 26 | ECLA_1 | 0.11 | 0 | -0.048 | 0
SP | Battery | 26 | COWL_1 | 0.21 | 0 | -0.092 | 0
SP | Battery | 26 | DRCR | 30.03 | 0 | -13.198 | 0
SP | Battery | 26 | FERRA2 | 0.03 | 0 | -0.013 | 0
SP | Battery | 26 | DUNF | 0.02 | 0 | -0.009 | 0
SP | Battery | 26 | EXET1 | 0.14 | 0 | -0.062 | 0
SP | Battery | 26 | FECK_6 | 7.69 | 0 | -3.38 | 0
SP | Battery | 26 | FIDD_P | 0.02 | 0 | -0.009 | 0
SP | Battery | 26 | GLLU | 0.02 | 0 | -0.009 | 0
SP | Battery | 26 | FOUR_1 | 0.07 | 0 | -0.031 | 0
SP | Battery | 26 | BRED_1 | 0.01 | 0 | -0.004 | 0
SP | Battery | 26 | BEDDT1 | 0.01 | 0 | -0.004 | 0
SP | Battery | 26 | GLNI | 0.03 | 0 | -0.013 | 0
SP | Battery | 26 | FERRB1 | 0.03 | 0 | -0.013 | 0
SP | Battery | 26 | HACK_1 | 0.01 | 0 | -0.004 | 0
SP | Battery | 26 | G_EXTRA_11 | 0.01 | 0 | -0.004 | 0
SP | Battery | 26 | G_EXTRA_9 | 0.03 | 0 | -0.013 | 0
SP | Battery | 26 | HAMHC1 | 0.03 | 0 | -0.013 | 0
SP | Battery | 26 | HEYS_1 | 0.06 | 0 | -0.026 | 0
SP | Battery | 26 | HACK_6 | 0.01 | 0 | -0.004 | 0
SP | Battery | 26 | HARK_1 | 9.66 | 0 | -4.246 | 0
SP | Battery | 26 | ABHA1 | 20.14 | 0 | -8.852 | 0
SP | Battery | 26 | HAWP_6 | 0.02 | 0 | -0.009 | 0
SP | Battery | 26 | HURS_1 | 0.01 | 0 | -0.004 | 0
SP | Battery | 26 | G_EXTRA_2 | 0.01 | 0 | -0.004 | 0
SP | Battery | 26 | ENDE_1 | 4.51 | 0 | -1.982 | 0
SP | Battery | 26 | GREN_1 | 1.48 | 0 | -0.65 | 0
SP | Battery | 26 | GALA | 0.01 | 0 | -0.004 | 0
SP | Battery | 26 | ELST_1 | 0.01 | 0 | -0.004 | 0
SP | Battery | 26 | FIDF_1 | 21.6 | 0 | -9.493 | 0
SP | Battery | 26 | FAWL_1 | 0.12 | 0 | -0.053 | 0
SP | Battery | 26 | EASO_1 | 0.14 | 0 | -0.062 | 0
SP | Battery | 26 | CHIC_1 | 0.19 | 0 | -0.084 | 0
SP | Battery | 26 | DEVO | 0.04 | 0 | -0.018 | 0
SP | Battery | 26 | CHTE_1 | 31.61 | 0 | -13.893 | 0
SP | Battery | 26 | BERW | 0.03 | 0 | -0.013 | 0
SP | Battery | 26 | BARKC1 | 0.01 | 0 | -0.004 | 0
SP | Battery | 26 | CAPEA1 | 10.01 | 0 | -4.399 | 0
SP | Battery | 26 | BRLE_1 | 0.05 | 0 | -0.022 | 0
SP | Battery | 26 | BURM_1 | 0.58 | 0 | -0.255 | 0
SP | Battery | 26 | BOLN_1 | 10.03 | 0 | -4.408 | 0
SP | Battery | 26 | ALST_3 | 0.01 | 0 | -0.004 | 0
SP | Battery | 26 | BOTW_1 | 0.12 | 0 | -0.053 | 0
SP | Battery | 26 | ABTH_1 | 0.01 | 0 | -0.004 | 0
SP | Battery | 26 | AMEM_1 | 0.01 | 0 | -0.004 | 0
SP | Battery | 26 | AXMI1 | 3.69 | 0 | -1.622 | 0
SP | Battery | 26 | BEDD_1 | 7.51 | 0 | -3.301 | 0
SP | Battery | 26 | CONQA1 | 0.04 | 0 | -0.018 | 0
SP | Battery | 26 | ARMO_P | 0.01 | 0 | -0.004 | 0
SP | Battery | 26 | BESW_1 | 0.03 | 0 | -0.013 | 0
SP | Battery | 26 | BAGA | 0.04 | 0 | -0.018 | 0
SP | Battery | 26 | ALVE1 | 4.18 | 0 | -1.837 | 0
SP | Battery | 26 | BAIN | 0.02 | 0 | -0.009 | 0
SP | Battery | 26 | BARKW3 | 0.01 | 0 | -0.004 | 0
SP | Battery | 26 | BISW_1 | 0.02 | 0 | -0.009 | 0
SP | Battery | 26 | BIRK_1 | 0.01 | 0 | -0.004 | 0
SP | Battery | 26 | BRFO_1 | 0.05 | 0 | -0.022 | 0
SP | Battery | 26 | BROX | 20 | 0 | -8.79 | 0
SP | Battery | 26 | BRIM_1 | 0.05 | 0 | -0.022 | 0
SP | Battery | 26 | BUSH_1 | 1.02 | 0 | -0.448 | 0
SP | Battery | 26 | CARE_1 | 0.01 | 0 | -0.004 | 0
SP | Battery | 26 | CHSI_1 | 6.01 | 0 | -2.641 | 0
SP | Battery | 26 | CHAP | 0.01 | 0 | -0.004 | 0
SP | Battery | 26 | CLT03 | 0.05 | 0 | -0.022 | 0
SP | Battery | 26 | CREB_1 | 8.08 | 0 | -3.551 | 0
SP | Battery | 26 | CAMB_01 | 0.03 | 0 | -0.013 | 0
SP | Battery | 26 | COYL | 0.02 | 0 | -0.009 | 0
SP | Battery | 26 | DUNO_P | 0.02 | 0 | -0.009 | 0
SP | Battery | 26 | DYCE_P | 0.01 | 0 | -0.004 | 0
SP | Battery | 26 | CUMB | 30.02 | 0 | -13.194 | 0
SP | Battery | 26 | FLEE_1 | 0.05 | 0 | -0.022 | 0
SP | Battery | 26 | GLRO | 0.02 | 0 | -0.009 | 0
SP | Battery | 26 | HARM_6 | 0.02 | 0 | -0.009 | 0
SP | Battery | 26 | HEYS1 | 0.04 | 0 | -0.018 | 0
SP | Battery | 26 | HAWI | 0.01 | 0 | -0.004 | 0
SP | Battery | 26 | GRIW_1 | 50.1 | 0 | -22.019 | 0
SP | Battery | 26 | ELLA_1 | 0.01 | 0 | -0.004 | 0
SP | Battery | 26 | EKIS | 0.02 | 0 | -0.009 | 0
SP | Battery | 26 | LAND1 | 2.65 | 0 | -1.165 | 0
SP | Battery | 26 | PORA_P | 0.01 | 0 | -0.004 | 0
SP | Battery | 26 | IRONB1 | 0.08 | 0 | -0.035 | 0
SP | Battery | 26 | SEAB1 | 46.88 | 0 | -20.604 | 0
SP | Battery | 26 | WALH_1 | 20.13 | 0 | -8.847 | 0
SP | Battery | 26 | LALE1SG003 | 0.01 | 0 | -0.004 | 0
SP | Battery | 26 | SUND_1 | 12.11 | 0 | -5.322 | 0
SP | Battery | 26 | PITS_3 | 0.01 | 0 | -0.004 | 0
SP | Battery | 26 | NECE_1 | 0.03 | 0 | -0.013 | 0
SP | Battery | 26 | THOM_6 | 10.06 | 0 | -4.421 | 0
SP | Battery | 26 | WATFS_1 | 0.01 | 0 | -0.004 | 0
SP | Battery | 26 | TYNE_2 | 0.01 | 0 | -0.004 | 0
SP | Battery | 26 | KEAR_3 | 19.61 | 0 | -8.619 | 0
SP | Battery | 26 | KITW_1 | 0.02 | 0 | -0.009 | 0
SP | Battery | 26 | LEVE | 0.02 | 0 | -0.009 | 0
SP | Battery | 26 | RYEH_1 | 0.05 | 0 | -0.022 | 0
SP | Battery | 26 | TOTT_1 | 0.01 | 0 | -0.004 | 0
SP | Battery | 26 | WISH | 0.01 | 0 | -0.004 | 0
SP | Battery | 26 | PEMB_1 | 0.17 | 0 | -0.075 | 0
SP | Battery | 26 | SALT_1 | 0.05 | 0 | -0.022 | 0
SP | Battery | 26 | LOUD_H | 0.01 | 0 | -0.004 | 0
SP | Battery | 26 | STAH_1 | 0.03 | 0 | -0.013 | 0
SP | Battery | 26 | TYNE_1 | 0.01 | 0 | -0.004 | 0
SP | Battery | 26 | SELL_1 | 0.14 | 0 | -0.062 | 0
SP | Battery | 26 | SIGH | 49.98 | 0 | -21.966 | 0
SP | Battery | 26 | POPP_3 | 0.01 | 0 | -0.004 | 0
SP | Battery | 26 | NORL_3 | 0.01 | 0 | -0.004 | 0
SP | Battery | 26 | TILBB_1 | 9.13 | 0 | -4.013 | 0
SP | Battery | 26 | THUR_6 | 0.02 | 0 | -0.009 | 0
SP | Battery | 26 | WILL_1 | 0.03 | 0 | -0.013 | 0
SP | Battery | 26 | IROA1 | 29.18 | 0 | -12.825 | 0
SP | Battery | 26 | TRAW_1 | 0.07 | 0 | -0.031 | 0
SP | Battery | 26 | IMPK_1 | 0.16 | 0 | -0.07 | 0
SP | Battery | 26 | RASS_1 | 0.16 | 0 | -0.07 | 0
SP | Battery | 26 | WIBA_3 | 0.01 | 0 | -0.004 | 0
SP | Battery | 26 | STAY_1 | 0.27 | 0 | -0.119 | 0
SP | Battery | 26 | SPEN_1 | 0.06 | 0 | -0.026 | 0
SP | Battery | 26 | PENN_1 | 97.9 | 0 | -43.027 | 0
SP | Battery | 26 | SKLGB1 | 0.01 | 0 | -0.004 | 0
SP | Battery | 26 | IVER_1 | 1.01 | 0 | -0.444 | 0
SP | Battery | 26 | KEAD_1 | 0.07 | 0 | -0.031 | 0
SP | Battery | 26 | WBOL_6 | 2.81 | 0 | -1.235 | 0
SP | Battery | 26 | LEGA_1 | 0.05 | 0 | -0.022 | 0
SP | Battery | 26 | LITT_J | 0.01 | 0 | -0.004 | 0
SP | Battery | 26 | NORM_1 | 0.37 | 0 | -0.163 | 0
SP | Battery | 26 | PELH_1 | 50.05 | 0 | -21.997 | 0
SP | Battery | 26 | UPPB_1 | 0.03 | 0 | -0.013 | 0
SP | Battery | 26 | WIEN_1 | 48.02 | 0 | -21.105 | 0
SP | Battery | 26 | THSO_P | 2.02 | 0 | -0.888 | 0
SP | Battery | 26 | NURS_1 | 0.12 | 0 | -0.053 | 0
SP | Battery | 26 | MACD_P | 0.01 | 0 | -0.004 | 0
SP | Battery | 26 | OFFE_3 | 0.01 | 0 | -0.004 | 0
SP | Battery | 26 | KIRKB1 | 0.01 | 0 | -0.004 | 0
SP | Battery | 26 | KIBY_1 | 40 | 0 | -17.58 | 0
SP | Battery | 26 | WIMBS1 | 0.02 | 0 | -0.009 | 0
SP | Battery | 26 | WMEL_1 | 20.01 | 0 | -8.794 | 0
SP | Battery | 26 | WTHU31 | 0.01 | 0 | -0.004 | 0
SP | Battery | 26 | TEMP_3 | 0.01 | 0 | -0.004 | 0
SP | Battery | 26 | SSHI_3 | 35.01 | 0 | -15.387 | 0
SP | Battery | 26 | REDH | 0.03 | 0 | -0.013 | 0
SP | Battery | 26 | STRI_P | 0.01 | 0 | -0.004 | 0
SP | Battery | 26 | OCKH_1 | 0.02 | 0 | -0.009 | 0
SP | Battery | 26 | MANN_1 | 0.19 | 0 | -0.084 | 0
SP | Battery | 26 | LITT_C | 0.01 | 0 | -0.004 | 0
SP | Battery | 26 | WHAM_1 | 0.01 | 0 | -0.004 | 0
SP | Battery | 26 | WBUR_1 | 9.9 | 0 | -4.351 | 0
SP | Battery | 26 | IVER_6 | 0.01 | 0 | -0.004 | 0
SP | Battery | 26 | WWEY_1 | 0.01 | 0 | -0.004 | 0
SP | Battery | 26 | OSBA_1 | 0.04 | 0 | -0.018 | 0
SP | Battery | 26 | PADIB1 | 0.04 | 0 | -0.018 | 0
SP | Battery | 26 | RUGEB1 | 0.08 | 0 | -0.035 | 0
SP | Battery | 26 | SHEC_3 | 0.01 | 0 | -0.004 | 0
SP | Battery | 26 | KINO_1 | 29.06 | 0 | -12.772 | 0
SP | Battery | 26 | KILS | 0.01 | 0 | -0.004 | 0
SP | Battery | 26 | NORT_1 | 50.02 | 0 | -21.984 | 0
SP | Battery | 26 | KEMS_1 | 0.13 | 0 | -0.057 | 0
SP | Battery | 26 | REBR_3 | 0.01 | 0 | -0.004 | 0
SP | Battery | 26 | NHYD_6 | 0.01 | 0 | -0.004 | 0
SP | Battery | 26 | SBAR | 31.65 | 0 | -13.91 | 0
SP | Battery | 26 | SMAN_1 | 0.01 | 0 | -0.004 | 0
SP | Battery | 26 | RAYL_1 | 10.14 | 0 | -4.457 | 0
SP | Battery | 26 | PYLE_1 | 4.06 | 0 | -1.784 | 0
SP | Battery | 26 | MITY_1 | 50.2 | 0 | -22.063 | 0
SP | Battery | 26 | SFEG_P | 0.01 | 0 | -0.004 | 0
SP | Battery | 26 | HUTT_1 | 0.13 | 0 | -0.057 | 0
SP | Battery | 26 | MAGA_6 | 0.03 | 0 | -0.013 | 0
SP | Battery | 26 | PENT_1 | 0.14 | 0 | -0.062 | 0
SP | Battery | 26 | PENW_1 | 1.23 | 0 | -0.541 | 0
SP | Battery | 26 | JORD_3 | 0.01 | 0 | -0.004 | 0
SP | Battery | 26 | MYBS_P | 0.01 | 0 | -0.004 | 0
SP | Battery | 26 | OLDB_1 | 0.02 | 0 | -0.009 | 0
SP | Battery | 26 | MELK_1 | 10.21 | 0 | -4.487 | 0
SP | Battery | 26 | STIR | 0.03 | 0 | -0.013 | 0
SP | Battery | 26 | STHA | 0.01 | 0 | -0.004 | 0
SP | Battery | 26 | LACK_6 | 6.04 | 0 | -2.655 | 0
SP | Battery | 26 | KIER | 0.02 | 0 | -0.009 | 0
SP | Battery | 26 | KEIT_P | 0.01 | 0 | -0.004 | 0
SP | Battery | 26 | PORD | 0.02 | 0 | -0.009 | 0
SP | Battery | 26 | UPPB_3 | 0.02 | 0 | -0.009 | 0
SP | Battery | 26 | NEWX_6 | 2.02 | 0 | -0.888 | 0
SP | Battery | 26 | KINT_P | 0.01 | 0 | -0.004 | 0
SP | Battery | 26 | KEAR_1 | 0.01 | 0 | -0.004 | 0
SP | Battery | 26 | STAL_1 | 0.03 | 0 | -0.013 | 0
SP | Battery | 26 | PENE_1 | 0.03 | 0 | -0.013 | 0
SP | Battery | 26 | NINF_1 | 38.53 | 0 | -16.934 | 0
SP | Battery | 26 | NFLE | 0.06 | 0 | -0.026 | 0
SP | Battery | 26 | STLE | 0.02 | 0 | -0.009 | 0
SP | Battery | 26 | SALH_1 | 0.04 | 0 | -0.018 | 0
SP | Battery | 26 | SHRW_1 | 0.1 | 0 | -0.044 | 0
SP | Battery | 26 | RATS_1 | 0.06 | 0 | -0.026 | 0
SP | Battery | 26 | USKM_1 | 20.01 | 0 | -8.794 | 0
SP | Battery | 26 | PEHS_P | 1 | 0 | -0.44 | 0
SP | Battery | 26 | TAYN_P | 0.01 | 0 | -0.004 | 0
SP | Battery | 26 | WARL_1 | 10.13 | 0 | -4.452 | 0
SP | Battery | 26 | LOVE_1 | 0.12 | 0 | -0.053 | 0
SP | Battery | 26 | MACC_3 | 0.03 | 0 | -0.013 | 0
SP | Battery | 26 | ROCH_1 | 5.04 | 0 | -2.215 | 0
SP | Battery | 26 | WYMOM_1 | 0.05 | 0 | -0.022 | 0
SP | Battery | 26 | WIMBN1 | 0.02 | 0 | -0.009 | 0
SP | Battery | 26 | SWAN_1 | 0.19 | 0 | -0.084 | 0
SP | Battery | 26 | RICH1 | 0.06 | 0 | -0.026 | 0
SP | Battery | 26 | KNAR | 8.01 | 0 | -3.52 | 0
SP | Battery | 26 | TAUN1 | 0.05 | 0 | -0.022 | 0
SP | Battery | 26 | LINM | 0.03 | 0 | -0.013 | 0
SP | Battery | 26 | WALP_B | 0.11 | 0 | -0.048 | 0
SP | Battery | 26 | WALP_1 | 0.16 | 0 | -0.07 | 0
SP | Battery | 26 | MILH_1 | 0.01 | 0 | -0.004 | 0
SP | Battery | 26 | WHGA_1 | 26.01 | 0 | -11.431 | 0
SP | Battery | 26 | LING | 0.01 | 0 | -0.004 | 0
SP | Battery | 26 | INDQ1 | 1.17 | 0 | -0.514 | 0
SP | Battery | 26 | WFIE | 0.03 | 0 | -0.013 | 0
SP | Battery | 26 | WYLF_1 | 0.09 | 0 | -0.04 | 0
SP | Battery | 26 | INKE | 0.02 | 0 | -0.009 | 0
SP | Battery | 26 | STES_1 | 0.03 | 0 | -0.013 | 0
SP | Battery | 26 | STEN_1 | 0.03 | 0 | -0.013 | 0
SP | Battery | 26 | KAIM | 0.01 | 0 | -0.004 | 0
SP | Battery | 26 | NEEP_3 | 0.02 | 0 | -0.009 | 0
SP | Battery | 27 | ELLA_1 | 0.01 | 0 | -0.004 | 0
SP | Battery | 27 | CATY | 0.01 | 0 | -0.004 | 0
SP | Battery | 27 | FOUR_1 | 0.06 | 0 | -0.027 | 0
SP | Battery | 27 | POPP_3 | 0.01 | 0 | -0.004 | 0
SP | Battery | 27 | WMEL_1 | 20.01 | 0 | -8.84 | 0
SP | Battery | 27 | HACK_6 | 0.01 | 0 | -0.004 | 0
SP | Battery | 27 | HURS_1 | 0.01 | 0 | -0.004 | 0
SP | Battery | 27 | HAWI | 0.01 | 0 | -0.004 | 0
SP | Battery | 27 | BRWA1 | 0.2 | 0 | -0.088 | 0
SP | Battery | 27 | HUER | 0.01 | 0 | -0.004 | 0
SP | Battery | 27 | GLLU | 0.02 | 0 | -0.009 | 0
SP | Battery | 27 | HAWP_6 | 0.02 | 0 | -0.009 | 0
SP | Battery | 27 | TOTT_1 | 0.01 | 0 | -0.004 | 0
SP | Battery | 27 | ALVE1 | 4.17 | 0 | -1.842 | 0
SP | Battery | 27 | BARKC1 | 0.01 | 0 | -0.004 | 0
SP | Battery | 27 | G_EXTRA_9 | 0.02 | 0 | -0.009 | 0
SP | Battery | 27 | EKIL | 0.01 | 0 | -0.004 | 0
SP | Battery | 27 | DUNF | 0.05 | 0 | -0.022 | 0
SP | Battery | 27 | DRAX_1 | 0.05 | 0 | -0.022 | 0
SP | Battery | 27 | PORD | 0.05 | 0 | -0.022 | 0
SP | Battery | 27 | GIFF | 0.01 | 0 | -0.004 | 0
SP | Battery | 27 | FERRA2 | 0.02 | 0 | -0.009 | 0
SP | Battery | 27 | EKIS | 0.02 | 0 | -0.009 | 0
SP | Battery | 27 | GREN_1 | 1.45 | 0 | -0.641 | 0
SP | Battery | 27 | MANN_1 | 0.18 | 0 | -0.08 | 0
SP | Battery | 27 | CREB_1 | 8.07 | 0 | -3.565 | 0
SP | Battery | 27 | KAIM | 0.01 | 0 | -0.004 | 0
SP | Battery | 27 | FIDF_1 | 21.6 | 0 | -9.543 | 0
SP | Battery | 27 | CAFA | 0.01 | 0 | -0.004 | 0
SP | Battery | 27 | GRIW_1 | 50.09 | 0 | -22.13 | 0
SP | Battery | 27 | GALA | 0.01 | 0 | -0.004 | 0
SP | Battery | 27 | ECLA_1 | 0.1 | 0 | -0.044 | 0
SP | Battery | 27 | FIDD_P | 0.01 | 0 | -0.004 | 0
SP | Battery | 27 | MAYB | 0.01 | 0 | -0.004 | 0
SP | Battery | 27 | G_EXTRA_11 | 0.01 | 0 | -0.004 | 0
SP | Battery | 27 | STLE | 0.05 | 0 | -0.022 | 0
SP | Battery | 27 | TELR | 0.01 | 0 | -0.004 | 0
SP | Battery | 27 | DRCR | 30.06 | 0 | -13.281 | 0
SP | Battery | 27 | BOTW_1 | 0.11 | 0 | -0.049 | 0
SP | Battery | 27 | SBAR | 31.65 | 0 | -13.983 | 0
SP | Battery | 27 | BROX | 20.01 | 0 | -8.84 | 0
SP | Battery | 27 | GLRO | 0.05 | 0 | -0.022 | 0
SP | Battery | 27 | BUSH_1 | 1.02 | 0 | -0.451 | 0
SP | Battery | 27 | TYNE_2 | 0.01 | 0 | -0.004 | 0
SP | Battery | 27 | BRFO_1 | 0.05 | 0 | -0.022 | 0
SP | Battery | 27 | ROCH_1 | 5.03 | 0 | -2.222 | 0
SP | Battery | 27 | FLEE_1 | 0.05 | 0 | -0.022 | 0
SP | Battery | 27 | EASO_1 | 0.13 | 0 | -0.057 | 0
SP | Battery | 27 | DYCE_P | 0.01 | 0 | -0.004 | 0
SP | Battery | 27 | NFLE | 0.06 | 0 | -0.027 | 0
SP | Battery | 27 | SUND_1 | 12.1 | 0 | -5.346 | 0
SP | Battery | 27 | WHAM_1 | 0.01 | 0 | -0.004 | 0
SP | Battery | 27 | TYNE_1 | 0.01 | 0 | -0.004 | 0
SP | Battery | 27 | WILL_1 | 0.03 | 0 | -0.013 | 0
SP | Battery | 27 | RASS_1 | 0.15 | 0 | -0.066 | 0
SP | Battery | 27 | WISH | 0.01 | 0 | -0.004 | 0
SP | Battery | 27 | WYLF_1 | 0.08 | 0 | -0.035 | 0
SP | Battery | 27 | PORA_P | 0.01 | 0 | -0.004 | 0
SP | Battery | 27 | HEYS_1 | 0.05 | 0 | -0.022 | 0
SP | Battery | 27 | USKM_1 | 20.01 | 0 | -8.84 | 0
SP | Battery | 27 | WWEY_1 | 0.01 | 0 | -0.004 | 0
SP | Battery | 27 | TRAW_1 | 0.06 | 0 | -0.027 | 0
SP | Battery | 27 | GLNI | 0.06 | 0 | -0.027 | 0
SP | Battery | 27 | IVER_6 | 0.01 | 0 | -0.004 | 0
SP | Battery | 27 | RATS_1 | 0.05 | 0 | -0.022 | 0
SP | Battery | 27 | CHIC_1 | 0.18 | 0 | -0.08 | 0
SP | Battery | 27 | STHA | 0.01 | 0 | -0.004 | 0
SP | Battery | 27 | WIBA_3 | 0.01 | 0 | -0.004 | 0
SP | Battery | 27 | COWL_1 | 0.2 | 0 | -0.088 | 0
SP | Battery | 27 | SHRW_1 | 0.09 | 0 | -0.04 | 0
SP | Battery | 27 | MITY_1 | 50.19 | 0 | -22.174 | 0
SP | Battery | 27 | HACK_1 | 0.01 | 0 | -0.004 | 0
SP | Battery | 27 | NEAR | 0.01 | 0 | -0.004 | 0
SP | Battery | 27 | NEWX_6 | 2.02 | 0 | -0.892 | 0
SP | Battery | 27 | WBOL_6 | 2.81 | 0 | -1.241 | 0
SP | Battery | 27 | ARMO_P | 0.01 | 0 | -0.004 | 0
SP | Battery | 27 | STRI_P | 0.01 | 0 | -0.004 | 0
SP | Battery | 27 | WALP_B | 0.1 | 0 | -0.044 | 0
SP | Battery | 27 | WALH_1 | 20.12 | 0 | -8.889 | 0
SP | Battery | 27 | WATFS_1 | 0.01 | 0 | -0.004 | 0
SP | Battery | 27 | UPPB_3 | 0.02 | 0 | -0.009 | 0
SP | Battery | 27 | WALP_1 | 0.14 | 0 | -0.062 | 0
SP | Battery | 27 | JORD_3 | 0.01 | 0 | -0.004 | 0
SP | Battery | 27 | CLT03 | 0.04 | 0 | -0.018 | 0
SP | Battery | 27 | COYL | 0.02 | 0 | -0.009 | 0
SP | Battery | 27 | COVE_1 | 0.03 | 0 | -0.013 | 0
SP | Battery | 27 | WARL_1 | 10.12 | 0 | -4.471 | 0
SP | Battery | 27 | CLYM | 0.01 | 0 | -0.004 | 0
SP | Battery | 27 | EAST | 0.01 | 0 | -0.004 | 0
SP | Battery | 27 | CHSI_1 | 6.01 | 0 | -2.655 | 0
SP | Battery | 27 | DUNB | 0.01 | 0 | -0.004 | 0
SP | Battery | 27 | CARR_1 | 10.01 | 0 | -4.422 | 0
SP | Battery | 27 | PYLE_1 | 4.06 | 0 | -1.794 | 0
SP | Battery | 27 | LALE1SG003 | 0.01 | 0 | -0.004 | 0
SP | Battery | 27 | DEVO | 0.07 | 0 | -0.031 | 0
SP | Battery | 27 | CAPEA1 | 10.01 | 0 | -4.422 | 0
SP | Battery | 27 | RUGEB1 | 0.07 | 0 | -0.031 | 0
SP | Battery | 27 | RAYL_1 | 10.13 | 0 | -4.475 | 0
SP | Battery | 27 | SALT_1 | 0.05 | 0 | -0.022 | 0
SP | Battery | 27 | HAMHC1 | 0.03 | 0 | -0.013 | 0
SP | Battery | 27 | BRLE_1 | 0.05 | 0 | -0.022 | 0
SP | Battery | 27 | KILT | 0.01 | 0 | -0.004 | 0
SP | Battery | 27 | POOB | 0.01 | 0 | -0.004 | 0
SP | Battery | 27 | DUNO_P | 0.05 | 0 | -0.022 | 0
SP | Battery | 27 | SMAN_1 | 0.01 | 0 | -0.004 | 0
SP | Battery | 27 | TAUN1 | 0.05 | 0 | -0.022 | 0
SP | Battery | 27 | HEYS1 | 0.04 | 0 | -0.018 | 0
SP | Battery | 27 | CELL_1 | 20.07 | 0 | -8.867 | 0
SP | Battery | 27 | IROA1 | 29.18 | 0 | -12.892 | 0
SP | Battery | 27 | STIR | 0.06 | 0 | -0.027 | 0
SP | Battery | 27 | SEAB1 | 46.87 | 0 | -20.707 | 0
SP | Battery | 27 | FAWL_1 | 0.11 | 0 | -0.049 | 0
SP | Battery | 27 | CAMB_01 | 0.02 | 0 | -0.009 | 0
SP | Battery | 27 | MILH_1 | 0.01 | 0 | -0.004 | 0
SP | Battery | 27 | AXMI1 | 3.68 | 0 | -1.626 | 0
SP | Battery | 27 | SFEG_P | 0.01 | 0 | -0.004 | 0
SP | Battery | 27 | NECE_1 | 0.03 | 0 | -0.013 | 0
SP | Battery | 27 | EXET1 | 0.14 | 0 | -0.062 | 0
SP | Battery | 27 | MACD_P | 0.01 | 0 | -0.004 | 0
SP | Battery | 27 | IVER_1 | 1.01 | 0 | -0.446 | 0
SP | Battery | 27 | BARKW3 | 0.01 | 0 | -0.004 | 0
SP | Battery | 27 | DRAK_1 | 50.01 | 0 | -22.094 | 0
SP | Battery | 27 | MACC_3 | 0.02 | 0 | -0.009 | 0
SP | Battery | 27 | LEVE | 0.05 | 0 | -0.022 | 0
SP | Battery | 27 | NHYD_6 | 0.01 | 0 | -0.004 | 0
SP | Battery | 27 | BRAI_1 | 39.75 | 0 | -17.562 | 0
SP | Battery | 27 | OLDB_1 | 0.01 | 0 | -0.004 | 0
SP | Battery | 27 | PEMB_1 | 0.16 | 0 | -0.071 | 0
SP | Battery | 27 | DALM3 | 0.01 | 0 | -0.004 | 0
SP | Battery | 27 | SHEC_3 | 0.01 | 0 | -0.004 | 0
SP | Battery | 27 | BESW_1 | 0.03 | 0 | -0.013 | 0
SP | Battery | 27 | PITS_3 | 0.01 | 0 | -0.004 | 0
SP | Battery | 27 | IRONB1 | 0.07 | 0 | -0.031 | 0
SP | Battery | 27 | NORL_3 | 0.01 | 0 | -0.004 | 0
SP | Battery | 27 | BLYTB1 | 0.04 | 0 | -0.018 | 0
SP | Battery | 27 | OCKH_1 | 0.01 | 0 | -0.004 | 0
SP | Battery | 27 | PENT_1 | 0.13 | 0 | -0.057 | 0
SP | Battery | 27 | BIRK_1 | 0.01 | 0 | -0.004 | 0
SP | Battery | 27 | BICF_1 | 40.36 | 0 | -17.831 | 0
SP | Battery | 27 | PADIB1 | 0.04 | 0 | -0.018 | 0
SP | Battery | 27 | BERW | 0.03 | 0 | -0.013 | 0
SP | Battery | 27 | IMPK_1 | 0.15 | 0 | -0.066 | 0
SP | Battery | 27 | KITW_1 | 0.01 | 0 | -0.004 | 0
SP | Battery | 27 | NURS_1 | 0.11 | 0 | -0.049 | 0
SP | Battery | 27 | THOM_6 | 10.05 | 0 | -4.44 | 0
SP | Battery | 27 | WIMBN1 | 0.02 | 0 | -0.009 | 0
SP | Battery | 27 | BOLN_1 | 10.02 | 0 | -4.427 | 0
SP | Battery | 27 | LACK_6 | 6.04 | 0 | -2.668 | 0
SP | Battery | 27 | LINM | 0.02 | 0 | -0.009 | 0
SP | Battery | 27 | REBR_3 | 0.01 | 0 | -0.004 | 0
SP | Battery | 27 | CUMB | 30.05 | 0 | -13.276 | 0
SP | Battery | 27 | WIMBS1 | 0.02 | 0 | -0.009 | 0
SP | Battery | 27 | MYBS_P | 0.01 | 0 | -0.004 | 0
SP | Battery | 27 | KEAR_3 | 19.61 | 0 | -8.664 | 0
SP | Battery | 27 | RYEH_1 | 0.05 | 0 | -0.022 | 0
SP | Battery | 27 | STES_1 | 0.03 | 0 | -0.013 | 0
SP | Battery | 27 | ABTH_1 | 0.01 | 0 | -0.004 | 0
SP | Battery | 27 | LOUD_H | 0.01 | 0 | -0.004 | 0
SP | Battery | 27 | KIBY_1 | 40 | 0 | -17.672 | 0
SP | Battery | 27 | BRED_1 | 0.01 | 0 | -0.004 | 0
SP | Battery | 27 | INDQ1 | 1.16 | 0 | -0.512 | 0
SP | Battery | 27 | ABHA1 | 20.14 | 0 | -8.898 | 0
SP | Battery | 27 | STEN_1 | 0.02 | 0 | -0.009 | 0
SP | Battery | 27 | BAIN | 0.05 | 0 | -0.022 | 0
SP | Battery | 27 | AMEM_1 | 0.01 | 0 | -0.004 | 0
SP | Battery | 27 | ALST_3 | 0.01 | 0 | -0.004 | 0
SP | Battery | 27 | KNAR | 8.01 | 0 | -3.539 | 0
SP | Battery | 27 | FECK_6 | 7.69 | 0 | -3.397 | 0
SP | Battery | 27 | PENW_1 | 1.22 | 0 | -0.539 | 0
SP | Battery | 27 | GLLE | 0.01 | 0 | -0.004 | 0
SP | Battery | 27 | BRAW_1 | 0.01 | 0 | -0.004 | 0
SP | Battery | 27 | NORM_1 | 0.35 | 0 | -0.155 | 0
SP | Battery | 27 | BEDD_1 | 7.51 | 0 | -3.318 | 0
SP | Battery | 27 | CHAP | 0.01 | 0 | -0.004 | 0
SP | Battery | 27 | LEGA_1 | 0.05 | 0 | -0.022 | 0
SP | Battery | 27 | NINF_1 | 38.53 | 0 | -17.023 | 0
SP | Battery | 27 | NORT_1 | 50.01 | 0 | -22.094 | 0
SP | Battery | 27 | FERRB1 | 0.02 | 0 | -0.009 | 0
SP | Battery | 27 | KIRKB1 | 0.01 | 0 | -0.004 | 0
SP | Battery | 27 | CHTE_1 | 31.61 | 0 | -13.965 | 0
SP | Battery | 27 | DEVM | 0.01 | 0 | -0.004 | 0
SP | Battery | 27 | KEIT_P | 0.01 | 0 | -0.004 | 0
SP | Battery | 27 | KILW | 0.01 | 0 | -0.004 | 0
SP | Battery | 27 | BEDDT1 | 0.01 | 0 | -0.004 | 0
SP | Battery | 27 | KINO_1 | 29.06 | 0 | -12.839 | 0
SP | Battery | 27 | KINT_P | 0.01 | 0 | -0.004 | 0
SP | Battery | 27 | TILBB_1 | 9.12 | 0 | -4.029 | 0
SP | Battery | 27 | NETS | 0.01 | 0 | -0.004 | 0
SP | Battery | 27 | KEOO | 0.01 | 0 | -0.004 | 0
SP | Battery | 27 | BURM_1 | 0.55 | 0 | -0.243 | 0
SP | Battery | 27 | KEAR_1 | 0.01 | 0 | -0.004 | 0
SP | Battery | 27 | KEMS_1 | 0.12 | 0 | -0.053 | 0
SP | Battery | 27 | STAH_1 | 0.02 | 0 | -0.009 | 0
SP | Battery | 27 | KILS | 0.01 | 0 | -0.004 | 0
SP | Battery | 27 | JOHN | 0.01 | 0 | -0.004 | 0
SP | Battery | 27 | ELST_1 | 0.01 | 0 | -0.004 | 0
SP | Battery | 27 | HARM_6 | 0.02 | 0 | -0.009 | 0
SP | Battery | 27 | BAGA | 0.06 | 0 | -0.027 | 0
SP | Battery | 27 | LAND1 | 2.64 | 0 | -1.166 | 0
SP | Battery | 27 | REDH | 0.06 | 0 | -0.027 | 0
SP | Battery | 27 | MELK_1 | 10.2 | 0 | -4.506 | 0
SP | Battery | 27 | HARK_1 | 9.66 | 0 | -4.268 | 0
SP | Battery | 27 | HUTT_1 | 0.12 | 0 | -0.053 | 0
SP | Battery | 27 | SELL_1 | 0.13 | 0 | -0.057 | 0
SP | Battery | 27 | TONG | 0.01 | 0 | -0.004 | 0
SP | Battery | 27 | STAY_1 | 0.26 | 0 | -0.115 | 0
SP | Battery | 27 | LOVE_1 | 0.11 | 0 | -0.049 | 0
SP | Battery | 27 | WTHU31 | 0.01 | 0 | -0.004 | 0
SP | Battery | 27 | LITT_J | 0.01 | 0 | -0.004 | 0
SP | Battery | 27 | LING | 0.02 | 0 | -0.009 | 0
SP | Battery | 27 | SSHI_3 | 35.01 | 0 | -15.467 | 0
SP | Battery | 27 | SPEN_1 | 0.06 | 0 | -0.027 | 0
SP | Battery | 27 | FROD_1 | 0.02 | 0 | -0.009 | 0
SP | Battery | 27 | BUST_1 | 0.03 | 0 | -0.013 | 0
SP | Battery | 27 | STAL_1 | 0.02 | 0 | -0.009 | 0
SP | Battery | 27 | RICH1 | 0.06 | 0 | -0.027 | 0
SP | Battery | 27 | WYMOM_1 | 0.05 | 0 | -0.022 | 0
SP | Battery | 27 | CHAS | 0.01 | 0 | -0.004 | 0
SP | Battery | 27 | CANTN1 | 0.06 | 0 | -0.027 | 0
SP | Battery | 27 | SIGH | 49.99 | 0 | -22.086 | 0
SP | Battery | 27 | SKLGB1 | 0.01 | 0 | -0.004 | 0
SP | Battery | 27 | PENE_1 | 0.02 | 0 | -0.009 | 0
SP | Battery | 27 | OSBA_1 | 0.03 | 0 | -0.013 | 0
SP | Battery | 27 | SWAN_1 | 0.17 | 0 | -0.075 | 0
SP | Battery | 27 | PELH_1 | 50.05 | 0 | -22.112 | 0
SP | Battery | 27 | OFFE_3 | 0.01 | 0 | -0.004 | 0
SP | Battery | 27 | NEEP_3 | 0.01 | 0 | -0.004 | 0
SP | Battery | 27 | THSO_P | 2.02 | 0 | -0.892 | 0
SP | Battery | 27 | WBUR_1 | 9.9 | 0 | -4.374 | 0
SP | Battery | 27 | COAT | 0.01 | 0 | -0.004 | 0
SP | Battery | 27 | ENDE_1 | 54.5 | 0 | -24.078 | 0
SP | Battery | 27 | WFIE | 0.06 | 0 | -0.027 | 0
SP | Battery | 27 | CONQA1 | 0.03 | 0 | -0.013 | 0
SP | Battery | 27 | MAGA_6 | 0.03 | 0 | -0.013 | 0
SP | Battery | 27 | PENN_1 | 97.9 | 0 | -43.252 | 0
SP | Battery | 27 | UPPB_1 | 0.03 | 0 | -0.013 | 0
SP | Battery | 27 | BONN | 0.06 | 0 | -0.027 | 0
SP | Battery | 27 | TEMP_3 | 0.01 | 0 | -0.004 | 0
SP | Battery | 27 | WHGA_1 | 26.01 | 0 | -11.491 | 0
SP | Battery | 27 | WIEN_1 | 48.01 | 0 | -21.211 | 0
SP | Battery | 27 | CUPA | 0.05 | 0 | -0.022 | 0
SP | Battery | 27 | BLYTH132 | 0.05 | 0 | -0.022 | 0
SP | Battery | 27 | BRIM_1 | 0.05 | 0 | -0.022 | 0
SP | Battery | 27 | SALH_1 | 0.04 | 0 | -0.018 | 0
SP | Battery | 27 | CARE_1 | 0.01 | 0 | -0.004 | 0
SP | Battery | 27 | ECCL | 0.01 | 0 | -0.004 | 0
SP | Battery | 27 | KIER | 0.05 | 0 | -0.022 | 0
SP | Battery | 27 | LITT_C | 0.01 | 0 | -0.004 | 0
SP | Battery | 27 | THUR_6 | 0.02 | 0 | -0.009 | 0
SP | Battery | 27 | PEHS_P | 1 | 0 | -0.442 | 0
SP | Battery | 27 | BISW_1 | 0.01 | 0 | -0.004 | 0
SP | Battery | 27 | INKE | 0.05 | 0 | -0.022 | 0
SP | Battery | 27 | KEAD_1 | 0.06 | 0 | -0.027 | 0
SP | Battery | 28 | IVER_6 | 0.01 | 0 | -0.004 | 0
SP | Battery | 28 | ELST_1 | 0.01 | 0 | -0.004 | 0
SP | Battery | 28 | INDQ1 | 1.16 | 0 | -0.513 | 0
SP | Battery | 28 | IMPK_1 | 0.16 | 0 | -0.071 | 0
SP | Battery | 28 | HURS_1 | 0.01 | 0 | -0.004 | 0
SP | Battery | 28 | HAMHC1 | 0.03 | 0 | -0.013 | 0
SP | Battery | 28 | HACK_1 | 0.01 | 0 | -0.004 | 0
SP | Battery | 28 | HARK_1 | 9.65 | 0 | -4.264 | 0
SP | Battery | 28 | GALA | 0.01 | 0 | -0.004 | 0
SP | Battery | 28 | FLEE_1 | 0.05 | 0 | -0.022 | 0
SP | Battery | 28 | G_EXTRA_9 | 0.02 | 0 | -0.009 | 0
SP | Battery | 28 | HACK_6 | 0.01 | 0 | -0.004 | 0
SP | Battery | 28 | GREN_1 | 1.45 | 0 | -0.641 | 0
SP | Battery | 28 | GIFF | 0.01 | 0 | -0.004 | 0
SP | Battery | 28 | GLLU | 0.02 | 0 | -0.009 | 0
SP | Battery | 28 | GRIW_1 | 50.09 | 0 | -22.135 | 0
SP | Battery | 28 | FROD_1 | 0.02 | 0 | -0.009 | 0
SP | Battery | 28 | DUNO_P | 0.05 | 0 | -0.022 | 0
SP | Battery | 28 | BONN | 0.05 | 0 | -0.022 | 0
SP | Battery | 28 | GLNI | 0.05 | 0 | -0.022 | 0
SP | Battery | 28 | EKIS | 0.02 | 0 | -0.009 | 0
SP | Battery | 28 | FERRB1 | 0.03 | 0 | -0.013 | 0
SP | Battery | 28 | ELLA_1 | 0.01 | 0 | -0.004 | 0
SP | Battery | 28 | ECLA_1 | 0.1 | 0 | -0.044 | 0
SP | Battery | 28 | FIDF_1 | 21.6 | 0 | -9.545 | 0
SP | Battery | 28 | HEYS1 | 0.04 | 0 | -0.018 | 0
SP | Battery | 28 | DRCR | 30.05 | 0 | -13.279 | 0
SP | Battery | 28 | DALM3 | 0.01 | 0 | -0.004 | 0
SP | Battery | 28 | EXET1 | 0.14 | 0 | -0.062 | 0
SP | Battery | 28 | FERRA2 | 0.03 | 0 | -0.013 | 0
SP | Battery | 28 | DUNF | 0.05 | 0 | -0.022 | 0
SP | Battery | 28 | BEDDT1 | 0.01 | 0 | -0.004 | 0
SP | Battery | 28 | BRAW_1 | 0.01 | 0 | -0.004 | 0
SP | Battery | 28 | COWL_1 | 0.21 | 0 | -0.093 | 0
SP | Battery | 28 | GLLE | 0.01 | 0 | -0.004 | 0
SP | Battery | 28 | BARKW3 | 0.01 | 0 | -0.004 | 0
SP | Battery | 28 | CUMB | 30.05 | 0 | -13.279 | 0
SP | Battery | 28 | DEVM | 0.01 | 0 | -0.004 | 0
SP | Battery | 28 | BEDD_1 | 7.51 | 0 | -3.319 | 0
SP | Battery | 28 | CHAS | 0.01 | 0 | -0.004 | 0
SP | Battery | 28 | CLT03 | 0.05 | 0 | -0.022 | 0
SP | Battery | 28 | BIRK_1 | 0.01 | 0 | -0.004 | 0
SP | Battery | 28 | CITR_1 | 0.01 | 0 | -0.004 | 0
SP | Battery | 28 | BERW | 0.02 | 0 | -0.009 | 0
SP | Battery | 28 | BAGA | 0.05 | 0 | -0.022 | 0
SP | Battery | 28 | GLRO | 0.05 | 0 | -0.022 | 0
SP | Battery | 28 | CAFA | 0.01 | 0 | -0.004 | 0
SP | Battery | 28 | CANTN1 | 0.06 | 0 | -0.027 | 0
SP | Battery | 28 | BUST_1 | 0.03 | 0 | -0.013 | 0
SP | Battery | 28 | BRFO_1 | 0.05 | 0 | -0.022 | 0
SP | Battery | 28 | CBNK_H | 0.01 | 0 | -0.004 | 0
SP | Battery | 28 | CHSI_1 | 6.01 | 0 | -2.656 | 0
SP | Battery | 28 | CREB_1 | 8.06 | 0 | -3.562 | 0
SP | Battery | 28 | HARM_6 | 0.01 | 0 | -0.004 | 0
SP | Battery | 28 | ENDE_1 | 54.5 | 0 | -24.084 | 0
SP | Battery | 28 | EKIL | 0.01 | 0 | -0.004 | 0
SP | Battery | 28 | CONQA1 | 0.03 | 0 | -0.013 | 0
SP | Battery | 28 | AXMI1 | 3.69 | 0 | -1.631 | 0
SP | Battery | 28 | BUSH_1 | 1.02 | 0 | -0.451 | 0
SP | Battery | 28 | DUNB | 0.01 | 0 | -0.004 | 0
SP | Battery | 28 | BURM_1 | 0.58 | 0 | -0.256 | 0
SP | Battery | 28 | BISW_1 | 0.01 | 0 | -0.004 | 0
SP | Battery | 28 | CLYM | 0.01 | 0 | -0.004 | 0
SP | Battery | 28 | BRWA1 | 0.21 | 0 | -0.093 | 0
SP | Battery | 28 | BOLN_1 | 10.03 | 0 | -4.432 | 0
SP | Battery | 28 | DEVO | 0.06 | 0 | -0.027 | 0
SP | Battery | 28 | WHAM_1 | 0.01 | 0 | -0.004 | 0
SP | Battery | 28 | DRAX_1 | 0.04 | 0 | -0.018 | 0
SP | Battery | 28 | CARR_1 | 10.01 | 0 | -4.423 | 0
SP | Battery | 28 | FECK_6 | 7.69 | 0 | -3.398 | 0
SP | Battery | 28 | COYL | 0.02 | 0 | -0.009 | 0
SP | Battery | 28 | HUTT_1 | 0.12 | 0 | -0.053 | 0
SP | Battery | 28 | GREE_H | 0.01 | 0 | -0.004 | 0
SP | Battery | 28 | FOUR_1 | 0.06 | 0 | -0.027 | 0
SP | Battery | 28 | FAWL_1 | 0.12 | 0 | -0.053 | 0
SP | Battery | 28 | HUER | 0.01 | 0 | -0.004 | 0
SP | Battery | 28 | CARE_1 | 0.01 | 0 | -0.004 | 0
SP | Battery | 28 | CAPEA1 | 10.01 | 0 | -4.423 | 0
SP | Battery | 28 | FIDD_P | 0.01 | 0 | -0.004 | 0
SP | Battery | 28 | WIEN_1 | 48.01 | 0 | -21.216 | 0
SP | Battery | 28 | WIMBS1 | 0.02 | 0 | -0.009 | 0
SP | Battery | 28 | ARMO_P | 0.01 | 0 | -0.004 | 0
SP | Battery | 28 | WFIE | 0.05 | 0 | -0.022 | 0
SP | Battery | 28 | ABHA1 | 20.14 | 0 | -8.9 | 0
SP | Battery | 28 | BLYTB1 | 0.04 | 0 | -0.018 | 0
SP | Battery | 28 | WALP_1 | 0.14 | 0 | -0.062 | 0
SP | Battery | 28 | DRAK_1 | 50.01 | 0 | -22.099 | 0
SP | Battery | 28 | SALH_1 | 0.04 | 0 | -0.018 | 0
SP | Battery | 28 | AMEM_1 | 0.01 | 0 | -0.004 | 0
SP | Battery | 28 | BRAI_1 | 39.75 | 0 | -17.566 | 0
SP | Battery | 28 | ABTH_1 | 0.01 | 0 | -0.004 | 0
SP | Battery | 28 | WISD_1 | 0.01 | 0 | -0.004 | 0
SP | Battery | 28 | WYLF_1 | 0.08 | 0 | -0.035 | 0
SP | Battery | 28 | MELK_1 | 10.21 | 0 | -4.512 | 0
SP | Battery | 28 | WIMBN1 | 0.02 | 0 | -0.009 | 0
SP | Battery | 28 | WHGA_1 | 26.01 | 0 | -11.494 | 0
SP | Battery | 28 | WIBA_3 | 0.01 | 0 | -0.004 | 0
SP | Battery | 28 | ALVE1 | 4.17 | 0 | -1.843 | 0
SP | Battery | 28 | JOHN | 0.01 | 0 | -0.004 | 0
SP | Battery | 28 | WBUR_1 | 9.9 | 0 | -4.375 | 0
SP | Battery | 28 | MAYB | 0.01 | 0 | -0.004 | 0
SP | Battery | 28 | BRIM_1 | 0.05 | 0 | -0.022 | 0
SP | Battery | 28 | LOUD_H | 0.01 | 0 | -0.004 | 0
SP | Battery | 28 | BAIN | 0.05 | 0 | -0.022 | 0
SP | Battery | 28 | IROA1 | 29.18 | 0 | -12.895 | 0
SP | Battery | 28 | WMEL_1 | 20.01 | 0 | -8.842 | 0
SP | Battery | 28 | HEYS_1 | 0.05 | 0 | -0.022 | 0
SP | Battery | 28 | BESW_1 | 0.03 | 0 | -0.013 | 0
SP | Battery | 28 | PITS_3 | 0.01 | 0 | -0.004 | 0
SP | Battery | 28 | PENN_1 | 97.9 | 0 | -43.262 | 0
SP | Battery | 28 | BOTW_1 | 0.12 | 0 | -0.053 | 0
SP | Battery | 28 | POPP_3 | 0.01 | 0 | -0.004 | 0
SP | Battery | 28 | HAWI | 0.01 | 0 | -0.004 | 0
SP | Battery | 28 | PELH_1 | 50.05 | 0 | -22.117 | 0
SP | Battery | 28 | HAWP_6 | 0.02 | 0 | -0.009 | 0
SP | Battery | 28 | IVER_1 | 1.01 | 0 | -0.446 | 0
SP | Battery | 28 | MACC_3 | 0.03 | 0 | -0.013 | 0
SP | Battery | 28 | SHEC_3 | 0.01 | 0 | -0.004 | 0
SP | Battery | 28 | ACTL_2 | 0.01 | 0 | -0.004 | 0
SP | Battery | 28 | EALI_6 | 0.01 | 0 | -0.004 | 0
SP | Battery | 28 | DYCE_P | 0.01 | 0 | -0.004 | 0
SP | Battery | 28 | PADIB1 | 0.04 | 0 | -0.018 | 0
SP | Battery | 28 | OFFE_3 | 0.01 | 0 | -0.004 | 0
SP | Battery | 28 | CUPA | 0.04 | 0 | -0.018 | 0
SP | Battery | 28 | WALP_B | 0.11 | 0 | -0.049 | 0
SP | Battery | 28 | JORD_3 | 0.01 | 0 | -0.004 | 0
SP | Battery | 28 | WTHU31 | 0.01 | 0 | -0.004 | 0
SP | Battery | 28 | WWEY_1 | 0.01 | 0 | -0.004 | 0
SP | Battery | 28 | SFEG_P | 0.01 | 0 | -0.004 | 0
SP | Battery | 28 | OSBA_1 | 0.04 | 0 | -0.018 | 0
SP | Battery | 28 | OLDB_1 | 0.01 | 0 | -0.004 | 0
SP | Battery | 28 | USKM_1 | 20.01 | 0 | -8.842 | 0
SP | Battery | 28 | WISD_6 | 0.01 | 0 | -0.004 | 0
SP | Battery | 28 | BLYTH132 | 0.05 | 0 | -0.022 | 0
SP | Battery | 28 | EAST | 0.01 | 0 | -0.004 | 0
SP | Battery | 28 | WILL_1 | 0.03 | 0 | -0.013 | 0
SP | Battery | 28 | ACTL_C | 0.01 | 0 | -0.004 | 0
SP | Battery | 28 | SIGH | 49.99 | 0 | -22.091 | 0
SP | Battery | 28 | UPPB_1 | 0.02 | 0 | -0.009 | 0
SP | Battery | 28 | STAH_1 | 0.03 | 0 | -0.013 | 0
SP | Battery | 28 | SMAN_1 | 0.01 | 0 | -0.004 | 0
SP | Battery | 28 | UPPB_3 | 0.01 | 0 | -0.004 | 0
SP | Battery | 28 | COAT | 0.01 | 0 | -0.004 | 0
SP | Battery | 28 | SWAN_1 | 0.17 | 0 | -0.075 | 0
SP | Battery | 28 | TRAW_1 | 0.06 | 0 | -0.027 | 0
SP | Battery | 28 | TILBB_1 | 9.13 | 0 | -4.035 | 0
SP | Battery | 28 | STEN_1 | 0.03 | 0 | -0.013 | 0
SP | Battery | 28 | TOTT_1 | 0.01 | 0 | -0.004 | 0
SP | Battery | 28 | STES_1 | 0.03 | 0 | -0.013 | 0
SP | Battery | 28 | SUND_1 | 12.1 | 0 | -5.347 | 0
SP | Battery | 28 | TONG | 0.01 | 0 | -0.004 | 0
SP | Battery | 28 | TELR | 0.01 | 0 | -0.004 | 0
SP | Battery | 28 | STRI_P | 0.01 | 0 | -0.004 | 0
SP | Battery | 28 | THUR_6 | 0.02 | 0 | -0.009 | 0
SP | Battery | 28 | STLE | 0.05 | 0 | -0.022 | 0
SP | Battery | 28 | TYNE_1 | 0.01 | 0 | -0.004 | 0
SP | Battery | 28 | THOM_6 | 10.05 | 0 | -4.441 | 0
SP | Battery | 28 | STAY_1 | 0.27 | 0 | -0.119 | 0
SP | Battery | 28 | SKLGB1 | 0.01 | 0 | -0.004 | 0
SP | Battery | 28 | ECCL | 0.01 | 0 | -0.004 | 0
SP | Battery | 28 | SPEN_1 | 0.06 | 0 | -0.027 | 0
SP | Battery | 28 | CHAP | 0.01 | 0 | -0.004 | 0
SP | Battery | 28 | CAMB_01 | 0.03 | 0 | -0.013 | 0
SP | Battery | 28 | WALH_1 | 20.13 | 0 | -8.895 | 0
SP | Battery | 28 | CATY | 0.01 | 0 | -0.004 | 0
SP | Battery | 28 | SEAB1 | 46.87 | 0 | -20.712 | 0
SP | Battery | 28 | SJOW_1 | 0.01 | 0 | -0.004 | 0
SP | Battery | 28 | PENE_1 | 0.03 | 0 | -0.013 | 0
SP | Battery | 28 | SELL_1 | 0.14 | 0 | -0.062 | 0
SP | Battery | 28 | CHTE_1 | 33.61 | 0 | -14.852 | 0
SP | Battery | 28 | PEHS_P | 1 | 0 | -0.442 | 0
SP | Battery | 28 | LALE1SG003 | 0.01 | 0 | -0.004 | 0
SP | Battery | 28 | RUGEB1 | 0.08 | 0 | -0.035 | 0
SP | Battery | 28 | RYEH_1 | 0.05 | 0 | -0.022 | 0
SP | Battery | 28 | WBOL_6 | 2.81 | 0 | -1.242 | 0
SP | Battery | 28 | ROCH_1 | 5.03 | 0 | -2.223 | 0
SP | Battery | 28 | RICH1 | 0.06 | 0 | -0.027 | 0
SP | Battery | 28 | SHRW_1 | 0.09 | 0 | -0.04 | 0
SP | Battery | 28 | PENW_1 | 1.23 | 0 | -0.544 | 0
SP | Battery | 28 | POOB | 0.01 | 0 | -0.004 | 0
SP | Battery | 28 | PORA_P | 0.01 | 0 | -0.004 | 0
SP | Battery | 28 | PORD | 0.05 | 0 | -0.022 | 0
SP | Battery | 28 | BROX | 20.01 | 0 | -8.842 | 0
SP | Battery | 28 | PYLE_1 | 4.05 | 0 | -1.79 | 0
SP | Battery | 28 | BRED_1 | 0.01 | 0 | -0.004 | 0
SP | Battery | 28 | REDH | 0.05 | 0 | -0.022 | 0
SP | Battery | 28 | LITT_J | 0.01 | 0 | -0.004 | 0
SP | Battery | 28 | LINM | 0.02 | 0 | -0.009 | 0
SP | Battery | 28 | RAYL_1 | 10.14 | 0 | -4.481 | 0
SP | Battery | 28 | WARL_1 | 10.12 | 0 | -4.472 | 0
SP | Battery | 28 | REBR_3 | 0.01 | 0 | -0.004 | 0
SP | Battery | 28 | PERI_H | 0.01 | 0 | -0.004 | 0
SP | Battery | 28 | WATFS_1 | 0.01 | 0 | -0.004 | 0
SP | Battery | 28 | NORT_1 | 50.01 | 0 | -22.099 | 0
SP | Battery | 28 | BICF_1 | 40.37 | 0 | -17.84 | 0
SP | Battery | 28 | KITW_1 | 0.01 | 0 | -0.004 | 0
SP | Battery | 28 | LACK_6 | 6.04 | 0 | -2.669 | 0
SP | Battery | 28 | MILH_1 | 0.01 | 0 | -0.004 | 0
SP | Battery | 28 | EASO_1 | 0.12 | 0 | -0.053 | 0
SP | Battery | 28 | LOVE_1 | 0.12 | 0 | -0.053 | 0
SP | Battery | 28 | WYMOM_1 | 0.05 | 0 | -0.022 | 0
SP | Battery | 28 | LAND1 | 2.64 | 0 | -1.167 | 0
SP | Battery | 28 | NORL_3 | 0.01 | 0 | -0.004 | 0
SP | Battery | 28 | NECE_1 | 0.03 | 0 | -0.013 | 0
SP | Battery | 28 | INKE | 0.05 | 0 | -0.022 | 0
SP | Battery | 28 | NEEP_3 | 0.01 | 0 | -0.004 | 0
SP | Battery | 28 | NHYD_6 | 0.01 | 0 | -0.004 | 0
SP | Battery | 28 | NORM_1 | 0.37 | 0 | -0.164 | 0
SP | Battery | 28 | LEGA_1 | 0.05 | 0 | -0.022 | 0
SP | Battery | 28 | SBAR | 31.65 | 0 | -13.986 | 0
SP | Battery | 28 | NURS_1 | 0.12 | 0 | -0.053 | 0
SP | Battery | 28 | LODR_6 | 0.01 | 0 | -0.004 | 0
SP | Battery | 28 | ALST_3 | 0.01 | 0 | -0.004 | 0
SP | Battery | 28 | MACD_P | 0.01 | 0 | -0.004 | 0
SP | Battery | 28 | RATS_1 | 0.05 | 0 | -0.022 | 0
SP | Battery | 28 | STAL_1 | 0.03 | 0 | -0.013 | 0
SP | Battery | 28 | TYNE_2 | 0.01 | 0 | -0.004 | 0
SP | Battery | 28 | TEMP_3 | 0.01 | 0 | -0.004 | 0
SP | Battery | 28 | STHA | 0.01 | 0 | -0.004 | 0
SP | Battery | 28 | SSHI_3 | 35.01 | 0 | -15.471 | 0
SP | Battery | 28 | COVE_1 | 0.03 | 0 | -0.013 | 0
SP | Battery | 28 | CELL_1 | 20.08 | 0 | -8.873 | 0
SP | Battery | 28 | WISH | 0.01 | 0 | -0.004 | 0
SP | Battery | 28 | THSO_P | 2.01 | 0 | -0.888 | 0
SP | Battery | 28 | STIR | 0.05 | 0 | -0.022 | 0
SP | Battery | 28 | MAGA_6 | 0.03 | 0 | -0.013 | 0
SP | Battery | 28 | RASS_1 | 0.16 | 0 | -0.071 | 0
SP | Battery | 28 | IRONB1 | 0.08 | 0 | -0.035 | 0
SP | Battery | 28 | MITY_1 | 50.2 | 0 | -22.183 | 0
SP | Battery | 28 | PENT_1 | 0.13 | 0 | -0.057 | 0
SP | Battery | 28 | TAUN1 | 0.05 | 0 | -0.022 | 0
SP | Battery | 28 | BARKC1 | 0.01 | 0 | -0.004 | 0
SP | Battery | 28 | MANN_1 | 0.19 | 0 | -0.084 | 0
SP | Battery | 28 | NEAR | 0.01 | 0 | -0.004 | 0
SP | Battery | 28 | SALT_1 | 0.05 | 0 | -0.022 | 0
SP | Battery | 28 | KIBY_1 | 40 | 0 | -17.676 | 0
SP | Battery | 28 | NETS | 0.01 | 0 | -0.004 | 0
SP | Battery | 28 | NEWX_6 | 2.02 | 0 | -0.893 | 0
SP | Battery | 28 | KILW | 0.01 | 0 | -0.004 | 0
SP | Battery | 28 | NFLE | 0.06 | 0 | -0.027 | 0
SP | Battery | 28 | KAIM | 0.01 | 0 | -0.004 | 0
SP | Battery | 28 | KINO_1 | 29.06 | 0 | -12.842 | 0
SP | Battery | 28 | LING | 0.01 | 0 | -0.004 | 0
SP | Battery | 28 | KILS | 0.01 | 0 | -0.004 | 0
SP | Battery | 28 | KEMS_1 | 0.13 | 0 | -0.057 | 0
SP | Battery | 28 | LITT_C | 0.01 | 0 | -0.004 | 0
SP | Battery | 28 | KILT | 0.01 | 0 | -0.004 | 0
SP | Battery | 28 | KIRKB1 | 0.01 | 0 | -0.004 | 0
SP | Battery | 28 | KIER | 0.05 | 0 | -0.022 | 0
SP | Battery | 28 | BRLE_1 | 0.05 | 0 | -0.022 | 0
SP | Battery | 28 | KNAR | 8.01 | 0 | -3.54 | 0
SP | Battery | 28 | LEVE | 0.05 | 0 | -0.022 | 0
SP | Battery | 28 | KEIT_P | 0.01 | 0 | -0.004 | 0
SP | Battery | 28 | KEAR_3 | 19.61 | 0 | -8.666 | 0
SP | Battery | 28 | KEAR_1 | 0.01 | 0 | -0.004 | 0
SP | Battery | 28 | OCKH_1 | 0.01 | 0 | -0.004 | 0
SP | Battery | 28 | KEAD_1 | 0.06 | 0 | -0.027 | 0
SP | Battery | 28 | MYBS_P | 0.01 | 0 | -0.004 | 0
SP | Battery | 28 | NINF_1 | 38.53 | 0 | -17.026 | 0
SP | Battery | 28 | CHIC_1 | 0.19 | 0 | -0.084 | 0
SP | Battery | 28 | PEMB_1 | 0.16 | 0 | -0.071 | 0
SP | Battery | 28 | KINT_P | 0.01 | 0 | -0.004 | 0
SP | Battery | 28 | KEOO | 0.01 | 0 | -0.004 | 0
SP | Battery | 29 | RAYL_1 | 10.14 | 0 | -4.498 | 0
SP | Battery | 29 | WALP_B | 0.11 | 0 | -0.049 | 0
SP | Battery | 29 | NINF_1 | 38.53 | 0 | -17.092 | 0
SP | Battery | 29 | REDH | 0.04 | 0 | -0.018 | 0
SP | Battery | 29 | WWEY_1 | 0.01 | 0 | -0.004 | 0
SP | Battery | 29 | WISH | 0.01 | 0 | -0.004 | 0
SP | Battery | 29 | WIMBN1 | 0.02 | 0 | -0.009 | 0
SP | Battery | 29 | PENW_1 | 1.23 | 0 | -0.546 | 0
SP | Battery | 29 | WILL_1 | 0.03 | 0 | -0.013 | 0
SP | Battery | 29 | WIBA_3 | 0.01 | 0 | -0.004 | 0
SP | Battery | 29 | WYLF_1 | 0.09 | 0 | -0.04 | 0
SP | Battery | 29 | WBUR_1 | 9.91 | 0 | -4.396 | 0
SP | Battery | 29 | TEMP_3 | 0.01 | 0 | -0.004 | 0
SP | Battery | 29 | WHAM_1 | 0.01 | 0 | -0.004 | 0
SP | Battery | 29 | TILBB_1 | 9.13 | 0 | -4.05 | 0
SP | Battery | 29 | NURS_1 | 10.12 | 0 | -4.489 | 0
SP | Battery | 29 | WFIE | 0.04 | 0 | -0.018 | 0
SP | Battery | 29 | WHGA_1 | 26.01 | 0 | -11.538 | 0
SP | Battery | 29 | WYMOM_1 | 0.05 | 0 | -0.022 | 0
SP | Battery | 29 | WTHU31 | 0.01 | 0 | -0.004 | 0
SP | Battery | 29 | WMEL_1 | 20.01 | 0 | -8.876 | 0
SP | Battery | 29 | STAL_1 | 0.03 | 0 | -0.013 | 0
SP | Battery | 29 | WATFS_1 | 0.01 | 0 | -0.004 | 0
SP | Battery | 29 | KITW_1 | 0.02 | 0 | -0.009 | 0
SP | Battery | 29 | UPPB_3 | 0.01 | 0 | -0.004 | 0
SP | Battery | 29 | TOTT_1 | 0.01 | 0 | -0.004 | 0
SP | Battery | 29 | KIRKB1 | 0.01 | 0 | -0.004 | 0
SP | Battery | 29 | STHA | 0.01 | 0 | -0.004 | 0
SP | Battery | 29 | WIEN_1 | 48.02 | 0 | -21.302 | 0
SP | Battery | 29 | STRI_P | 0.01 | 0 | -0.004 | 0
SP | Battery | 29 | THSO_P | 2.01 | 0 | -0.892 | 0
SP | Battery | 29 | TYNE_2 | 0.01 | 0 | -0.004 | 0
SP | Battery | 29 | PORD | 0.04 | 0 | -0.018 | 0
SP | Battery | 29 | RUGEB1 | 0.08 | 0 | -0.035 | 0
SP | Battery | 29 | THOM_6 | 25.05 | 0 | -11.112 | 0
SP | Battery | 29 | PEHS_P | 1 | 0 | -0.444 | 0
SP | Battery | 29 | KINT_P | 0.01 | 0 | -0.004 | 0
SP | Battery | 29 | OLDB_1 | 0.02 | 0 | -0.009 | 0
SP | Battery | 29 | PENE_1 | 0.03 | 0 | -0.013 | 0
SP | Battery | 29 | PITS_3 | 0.01 | 0 | -0.004 | 0
SP | Battery | 29 | REBR_3 | 0.01 | 0 | -0.004 | 0
SP | Battery | 29 | POPP_3 | 0.01 | 0 | -0.004 | 0
SP | Battery | 29 | SMAN_1 | 0.01 | 0 | -0.004 | 0
SP | Battery | 29 | SPEN_1 | 0.06 | 0 | -0.027 | 0
SP | Battery | 29 | RICH1 | 0.06 | 0 | -0.027 | 0
SP | Battery | 29 | NHYD_6 | 0.01 | 0 | -0.004 | 0
SP | Battery | 29 | RASS_1 | 0.16 | 0 | -0.071 | 0
SP | Battery | 29 | SKLGB1 | 0.01 | 0 | -0.004 | 0
SP | Battery | 29 | SALH_1 | 0.04 | 0 | -0.018 | 0
SP | Battery | 29 | SELL_1 | 0.14 | 0 | -0.062 | 0
SP | Battery | 29 | SEAB1 | 46.88 | 0 | -20.796 | 0
SP | Battery | 29 | RYEH_1 | 0.05 | 0 | -0.022 | 0
SP | Battery | 29 | SALT_1 | 0.05 | 0 | -0.022 | 0
SP | Battery | 29 | ROCH_1 | 5.02 | 0 | -2.227 | 0
SP | Battery | 29 | SBAR | 31.65 | 0 | -14.04 | 0
SP | Battery | 29 | SIGH | 49.98 | 0 | -22.171 | 0
SP | Battery | 29 | SSHI_3 | 35.01 | 0 | -15.53 | 0
SP | Battery | 29 | PYLE_1 | 4.05 | 0 | -1.797 | 0
SP | Battery | 29 | SHEC_3 | 0.01 | 0 | -0.004 | 0
SP | Battery | 29 | BRIM_1 | 0.05 | 0 | -0.022 | 0
SP | Battery | 29 | PORA_P | 0.01 | 0 | -0.004 | 0
SP | Battery | 29 | ABHA1 | 20.15 | 0 | -8.939 | 0
SP | Battery | 29 | PENT_1 | 0.14 | 0 | -0.062 | 0
SP | Battery | 29 | BERW | 0.02 | 0 | -0.009 | 0
SP | Battery | 29 | THUR_6 | 0.02 | 0 | -0.009 | 0
SP | Battery | 29 | STAY_1 | 14.27 | 0 | -6.33 | 0
SP | Battery | 29 | EASO_1 | 0.12 | 0 | -0.053 | 0
SP | Battery | 29 | NORT_1 | 50.01 | 0 | -22.184 | 0
SP | Battery | 29 | TRAW_1 | 0.05 | 0 | -0.022 | 0
SP | Battery | 29 | LAND1 | 2.65 | 0 | -1.176 | 0
SP | Battery | 29 | DUNB | 0.01 | 0 | -0.004 | 0
SP | Battery | 29 | FOUR_1 | 0.06 | 0 | -0.027 | 0
SP | Battery | 29 | MACD_P | 0.01 | 0 | -0.004 | 0
SP | Battery | 29 | LITT_C | 0.01 | 0 | -0.004 | 0
SP | Battery | 29 | LOVE_1 | 0.12 | 0 | -0.053 | 0
SP | Battery | 29 | CUMB | 30.04 | 0 | -13.326 | 0
SP | Battery | 29 | GREN_1 | 1.46 | 0 | -0.648 | 0
SP | Battery | 29 | DEVO | 0.05 | 0 | -0.022 | 0
SP | Battery | 29 | CUPA | 0.04 | 0 | -0.018 | 0
SP | Battery | 29 | LOUD_H | 0.01 | 0 | -0.004 | 0
SP | Battery | 29 | KNAR | 8.01 | 0 | -3.553 | 0
SP | Battery | 29 | SUND_1 | 12.11 | 0 | -5.372 | 0
SP | Battery | 29 | FERRB1 | 0.03 | 0 | -0.013 | 0
SP | Battery | 29 | FROD_1 | 0.02 | 0 | -0.009 | 0
SP | Battery | 29 | WALH_1 | 20.13 | 0 | -8.93 | 0
SP | Battery | 29 | HURS_1 | 0.01 | 0 | -0.004 | 0
SP | Battery | 29 | KIER | 0.04 | 0 | -0.018 | 0
SP | Battery | 29 | NORL_3 | 0.01 | 0 | -0.004 | 0
SP | Battery | 29 | KEAR_1 | 0.01 | 0 | -0.004 | 0
SP | Battery | 29 | KEAD_1 | 0.06 | 0 | -0.027 | 0
SP | Battery | 29 | HEYS1 | 0.04 | 0 | -0.018 | 0
SP | Battery | 29 | KEAR_3 | 19.61 | 0 | -8.699 | 0
SP | Battery | 29 | JORD_3 | 0.01 | 0 | -0.004 | 0
SP | Battery | 29 | IMPK_1 | 0.16 | 0 | -0.071 | 0
SP | Battery | 29 | HUTT_1 | 0.12 | 0 | -0.053 | 0
SP | Battery | 29 | HARM_6 | 0.01 | 0 | -0.004 | 0
SP | Battery | 29 | IROA1 | 29.19 | 0 | -12.949 | 0
SP | Battery | 29 | STAH_1 | 0.03 | 0 | -0.013 | 0
SP | Battery | 29 | HEYS_1 | 0.05 | 0 | -0.022 | 0
SP | Battery | 29 | KAIM | 0.01 | 0 | -0.004 | 0
SP | Battery | 29 | INDQ1 | 1.16 | 0 | -0.515 | 0
SP | Battery | 29 | IRONB1 | 0.08 | 0 | -0.035 | 0
SP | Battery | 29 | HAWI | 0.01 | 0 | -0.004 | 0
SP | Battery | 29 | HAWP_6 | 0.02 | 0 | -0.009 | 0
SP | Battery | 29 | INKE | 0.04 | 0 | -0.018 | 0
SP | Battery | 29 | KIBY_1 | 40 | 0 | -17.744 | 0
SP | Battery | 29 | KEIT_P | 0.01 | 0 | -0.004 | 0
SP | Battery | 29 | KEMS_1 | 0.13 | 0 | -0.058 | 0
SP | Battery | 29 | HAMHC1 | 0.03 | 0 | -0.013 | 0
SP | Battery | 29 | IVER_1 | 1.01 | 0 | -0.448 | 0
SP | Battery | 29 | HACK_1 | 0.01 | 0 | -0.004 | 0
SP | Battery | 29 | G_EXTRA_9 | 0.01 | 0 | -0.004 | 0
SP | Battery | 29 | HARK_1 | 9.65 | 0 | -4.281 | 0
SP | Battery | 29 | MELK_1 | 10.22 | 0 | -4.534 | 0
SP | Battery | 29 | KILS | 0.01 | 0 | -0.004 | 0
SP | Battery | 29 | IVER_6 | 0.01 | 0 | -0.004 | 0
SP | Battery | 29 | LINM | 0.02 | 0 | -0.009 | 0
SP | Battery | 29 | KINO_1 | 29.06 | 0 | -12.891 | 0
SP | Battery | 29 | MACC_3 | 0.03 | 0 | -0.013 | 0
SP | Battery | 29 | GLNI | 0.04 | 0 | -0.018 | 0
SP | Battery | 29 | GLLU | 0.01 | 0 | -0.004 | 0
SP | Battery | 29 | DRAX_1 | 0.04 | 0 | -0.018 | 0
SP | Battery | 29 | GLRO | 0.04 | 0 | -0.018 | 0
SP | Battery | 29 | GALA | 0.01 | 0 | -0.004 | 0
SP | Battery | 29 | DUNF | 0.04 | 0 | -0.018 | 0
SP | Battery | 29 | FLEE_1 | 0.05 | 0 | -0.022 | 0
SP | Battery | 29 | FIDD_P | 0.01 | 0 | -0.004 | 0
SP | Battery | 29 | HACK_6 | 0.01 | 0 | -0.004 | 0
SP | Battery | 29 | DRCR | 30.04 | 0 | -13.326 | 0
SP | Battery | 29 | MAGA_6 | 0.03 | 0 | -0.013 | 0
SP | Battery | 29 | MILH_1 | 0.01 | 0 | -0.004 | 0
SP | Battery | 29 | DUNO_P | 0.04 | 0 | -0.018 | 0
SP | Battery | 29 | ECLA_1 | 0.11 | 0 | -0.049 | 0
SP | Battery | 29 | MITY_1 | 50.21 | 0 | -22.273 | 0
SP | Battery | 29 | ABTH_1 | 0.01 | 0 | -0.004 | 0
SP | Battery | 29 | AXMI1 | 3.7 | 0 | -1.641 | 0
SP | Battery | 29 | FIDF_1 | 21.6 | 0 | -9.582 | 0
SP | Battery | 29 | ARMO_P | 0.01 | 0 | -0.004 | 0
SP | Battery | 29 | BARKC1 | 0.01 | 0 | -0.004 | 0
SP | Battery | 29 | LITT_J | 0.01 | 0 | -0.004 | 0
SP | Battery | 29 | BARKW3 | 0.01 | 0 | -0.004 | 0
SP | Battery | 29 | BAIN | 0.04 | 0 | -0.018 | 0
SP | Battery | 29 | BEDDT1 | 0.01 | 0 | -0.004 | 0
SP | Battery | 29 | NFLE | 0.06 | 0 | -0.027 | 0
SP | Battery | 29 | DRAK_1 | 50.02 | 0 | -22.189 | 0
SP | Battery | 29 | NEWX_6 | 2.02 | 0 | -0.896 | 0
SP | Battery | 29 | USKM_1 | 20.01 | 0 | -8.876 | 0
SP | Battery | 29 | BESW_1 | 0.03 | 0 | -0.013 | 0
SP | Battery | 29 | LACK_6 | 6.04 | 0 | -2.679 | 0
SP | Battery | 29 | CREB_1 | 8.06 | 0 | -3.575 | 0
SP | Battery | 29 | COYL | 0.01 | 0 | -0.004 | 0
SP | Battery | 29 | BLYTB1 | 0.03 | 0 | -0.013 | 0
SP | Battery | 29 | BLYTH132 | 0.04 | 0 | -0.018 | 0
SP | Battery | 29 | BOLN_1 | 10.03 | 0 | -4.449 | 0
SP | Battery | 29 | COVE_1 | 0.03 | 0 | -0.013 | 0
SP | Battery | 29 | CONQA1 | 0.03 | 0 | -0.013 | 0
SP | Battery | 29 | CHTE_1 | 33.61 | 0 | -14.909 | 0
SP | Battery | 29 | NORM_1 | 0.38 | 0 | -0.169 | 0
SP | Battery | 29 | BOTW_1 | 0.12 | 0 | -0.053 | 0
SP | Battery | 29 | BONN | 0.04 | 0 | -0.018 | 0
SP | Battery | 29 | BRAI_1 | 39.75 | 0 | -17.633 | 0
SP | Battery | 29 | BRAW_1 | 0.01 | 0 | -0.004 | 0
SP | Battery | 29 | CARE_1 | 0.01 | 0 | -0.004 | 0
SP | Battery | 29 | BRLE_1 | 0.05 | 0 | -0.022 | 0
SP | Battery | 29 | SHRW_1 | 0.09 | 0 | -0.04 | 0
SP | Battery | 29 | WARL_1 | 10.13 | 0 | -4.494 | 0
SP | Battery | 29 | BUSH_1 | 1.02 | 0 | -0.452 | 0
SP | Battery | 29 | CAMB_01 | 0.03 | 0 | -0.013 | 0
SP | Battery | 29 | BURM_1 | 0.6 | 0 | -0.266 | 0
SP | Battery | 29 | CLT03 | 0.05 | 0 | -0.022 | 0
SP | Battery | 29 | STLE | 0.04 | 0 | -0.018 | 0
SP | Battery | 29 | GRIW_1 | 50.09 | 0 | -22.22 | 0
SP | Battery | 29 | BICF_1 | 40.38 | 0 | -17.913 | 0
SP | Battery | 29 | COWL_1 | 0.22 | 0 | -0.098 | 0
SP | Battery | 29 | BIRK_1 | 0.01 | 0 | -0.004 | 0
SP | Battery | 29 | AMEM_1 | 0.01 | 0 | -0.004 | 0
SP | Battery | 29 | ALVE1 | 4.17 | 0 | -1.85 | 0
SP | Battery | 29 | WIMBS1 | 0.02 | 0 | -0.009 | 0
SP | Battery | 29 | PEMB_1 | 0.17 | 0 | -0.075 | 0
SP | Battery | 29 | ALST_3 | 0.01 | 0 | -0.004 | 0
SP | Battery | 29 | STEN_1 | 0.03 | 0 | -0.013 | 0
SP | Battery | 29 | ELST_1 | 0.01 | 0 | -0.004 | 0
SP | Battery | 29 | ELLA_1 | 0.01 | 0 | -0.004 | 0
SP | Battery | 29 | ENDE_1 | 56 | 0 | -24.842 | 0
SP | Battery | 29 | ECCL | 0.01 | 0 | -0.004 | 0
SP | Battery | 29 | UPPB_1 | 0.02 | 0 | -0.009 | 0
SP | Battery | 29 | SWAN_1 | 0.18 | 0 | -0.08 | 0
SP | Battery | 29 | FERRA2 | 0.03 | 0 | -0.013 | 0
SP | Battery | 29 | PELH_1 | 50.05 | 0 | -22.202 | 0
SP | Battery | 29 | BAGA | 0.05 | 0 | -0.022 | 0
SP | Battery | 29 | TAUN1 | 0.05 | 0 | -0.022 | 0
SP | Battery | 29 | OFFE_3 | 0.01 | 0 | -0.004 | 0
SP | Battery | 29 | TYNE_1 | 0.01 | 0 | -0.004 | 0
SP | Battery | 29 | FECK_6 | 7.69 | 0 | -3.411 | 0
SP | Battery | 29 | MYBS_P | 0.01 | 0 | -0.004 | 0
SP | Battery | 29 | EKIS | 0.01 | 0 | -0.004 | 0
SP | Battery | 29 | PADIB1 | 0.04 | 0 | -0.018 | 0
SP | Battery | 29 | OSBA_1 | 0.04 | 0 | -0.018 | 0
SP | Battery | 29 | LING | 0.01 | 0 | -0.004 | 0
SP | Battery | 29 | STES_1 | 0.03 | 0 | -0.013 | 0
SP | Battery | 29 | NECE_1 | 0.03 | 0 | -0.013 | 0
SP | Battery | 29 | LALE1SG003 | 0.01 | 0 | -0.004 | 0
SP | Battery | 29 | PENN_1 | 97.9 | 0 | -43.428 | 0
SP | Battery | 29 | WBOL_6 | 2.81 | 0 | -1.247 | 0
SP | Battery | 29 | BEDD_1 | 7.51 | 0 | -3.331 | 0
SP | Battery | 29 | LEVE | 0.04 | 0 | -0.018 | 0
SP | Battery | 29 | BISW_1 | 0.02 | 0 | -0.009 | 0
SP | Battery | 29 | FAWL_1 | 0.12 | 0 | -0.053 | 0
SP | Battery | 29 | STIR | 0.04 | 0 | -0.018 | 0
SP | Battery | 29 | EXET1 | 0.15 | 0 | -0.067 | 0
SP | Battery | 29 | NEEP_3 | 0.01 | 0 | -0.004 | 0
SP | Battery | 29 | CHSI_1 | 6.01 | 0 | -2.666 | 0
SP | Battery | 29 | WALP_1 | 0.13 | 0 | -0.058 | 0
SP | Battery | 29 | CANTN1 | 0.06 | 0 | -0.027 | 0
SP | Battery | 29 | LEGA_1 | 0.05 | 0 | -0.022 | 0
SP | Battery | 29 | BRWA1 | 0.22 | 0 | -0.098 | 0
SP | Battery | 29 | BROX | 20 | 0 | -8.872 | 0
SP | Battery | 29 | BRFO_1 | 0.05 | 0 | -0.022 | 0
SP | Battery | 29 | BUST_1 | 0.03 | 0 | -0.013 | 0
SP | Battery | 29 | CAPEA1 | 10.01 | 0 | -4.44 | 0
SP | Battery | 29 | OCKH_1 | 0.02 | 0 | -0.009 | 0
SP | Battery | 29 | RATS_1 | 0.06 | 0 | -0.027 | 0
SP | Battery | 29 | CHAP | 0.01 | 0 | -0.004 | 0
SP | Battery | 29 | CHIC_1 | 0.2 | 0 | -0.089 | 0
SP | Battery | 29 | CELL_1 | 20.08 | 0 | -8.907 | 0
SP | Battery | 29 | CARR_1 | 10.01 | 0 | -4.44 | 0
SP | Battery | 29 | MANN_1 | 0.2 | 0 | -0.089 | 0
SP | Battery | 29 | BRED_1 | 0.01 | 0 | -0.004 | 0
SP | Battery | 30 | LODR_6 | 0.01 | 0 | -0.004 | 0
SP | Battery | 30 | LEGA_1 | 0.05 | 0 | -0.022 | 0
SP | Battery | 30 | LAND1 | 22.65 | 0 | -10.102 | 0
SP | Battery | 30 | KEAR_1 | 0.01 | 0 | -0.004 | 0
SP | Battery | 30 | LAIR_P | 0.01 | 0 | -0.004 | 0
SP | Battery | 30 | KINT_P | 0.02 | 0 | -0.009 | 0
SP | Battery | 30 | KIBY_1 | 40 | 0 | -17.84 | 0
SP | Battery | 30 | KIIN_P | 0.01 | 0 | -0.004 | 0
SP | Battery | 30 | KIRKB1 | 0.01 | 0 | -0.004 | 0
SP | Battery | 30 | LINM | 0.01 | 0 | -0.004 | 0
SP | Battery | 30 | JORD_3 | 0.01 | 0 | -0.004 | 0
SP | Battery | 30 | KIER | 0.03 | 0 | -0.013 | 0
SP | Battery | 30 | KEAR_3 | 19.61 | 0 | -8.746 | 0
SP | Battery | 30 | HARM_6 | 0.01 | 0 | -0.004 | 0
SP | Battery | 30 | IRONB1 | 0.08 | 0 | -0.036 | 0
SP | Battery | 30 | AXMI1 | 3.7 | 0 | -1.65 | 0
SP | Battery | 30 | INKE | 0.03 | 0 | -0.013 | 0
SP | Battery | 30 | COVE_1 | 0.03 | 0 | -0.013 | 0
SP | Battery | 30 | HUTT_1 | 0.12 | 0 | -0.054 | 0
SP | Battery | 30 | HAWP_6 | 0.01 | 0 | -0.004 | 0
SP | Battery | 30 | HEYS_1 | 0.05 | 0 | -0.022 | 0
SP | Battery | 30 | CUMB | 30.03 | 0 | -13.393 | 0
SP | Battery | 30 | DEVO | 0.04 | 0 | -0.018 | 0
SP | Battery | 30 | HACK_6 | 0.01 | 0 | -0.004 | 0
SP | Battery | 30 | HAMHC1 | 0.03 | 0 | -0.013 | 0
SP | Battery | 30 | G_EXTRA_9 | 0.01 | 0 | -0.004 | 0
SP | Battery | 30 | DRAK_1 | 50.02 | 0 | -22.309 | 0
SP | Battery | 30 | GRUB_P | 0.01 | 0 | -0.004 | 0
SP | Battery | 30 | GRIW_1 | 50.09 | 0 | -22.34 | 0
SP | Battery | 30 | GREE_H | 0.01 | 0 | -0.004 | 0
SP | Battery | 30 | EALI_6 | 0.01 | 0 | -0.004 | 0
SP | Battery | 30 | GALA | 0.01 | 0 | -0.004 | 0
SP | Battery | 30 | ECCL | 0.01 | 0 | -0.004 | 0
SP | Battery | 30 | GLLU | 0.01 | 0 | -0.004 | 0
SP | Battery | 30 | FOUR_1 | 0.05 | 0 | -0.022 | 0
SP | Battery | 30 | FROD_1 | 20.01 | 0 | -8.924 | 0
SP | Battery | 30 | FLEE_1 | 0.05 | 0 | -0.022 | 0
SP | Battery | 30 | FERRB1 | 0.03 | 0 | -0.013 | 0
SP | Battery | 30 | EXET1 | 0.15 | 0 | -0.067 | 0
SP | Battery | 30 | DUNO_P | 0.03 | 0 | -0.013 | 0
SP | Battery | 30 | FERRA2 | 0.03 | 0 | -0.013 | 0
SP | Battery | 30 | FECK_6 | 7.69 | 0 | -3.43 | 0
SP | Battery | 30 | FAUG_P | 0.01 | 0 | -0.004 | 0
SP | Battery | 30 | FIDD_P | 0.03 | 0 | -0.013 | 0
SP | Battery | 30 | ENDE_1 | 56 | 0 | -24.976 | 0
SP | Battery | 30 | ELLA_1 | 0.01 | 0 | -0.004 | 0
SP | Battery | 30 | FWIL_P | 0.02 | 0 | -0.009 | 0
SP | Battery | 30 | FIDF_1 | 21.6 | 0 | -9.634 | 0
SP | Battery | 30 | ECLA_1 | 0.11 | 0 | -0.049 | 0
SP | Battery | 30 | EASO_1 | 0.12 | 0 | -0.054 | 0
SP | Battery | 30 | KEMS_1 | 0.13 | 0 | -0.058 | 0
SP | Battery | 30 | DYCE_P | 0.01 | 0 | -0.004 | 0
SP | Battery | 30 | DUNF | 0.03 | 0 | -0.013 | 0
SP | Battery | 30 | CONQA1 | 0.03 | 0 | -0.013 | 0
SP | Battery | 30 | KINO_1 | 29.06 | 0 | -12.961 | 0
SP | Battery | 30 | LACK_6 | 6.04 | 0 | -2.694 | 0
SP | Battery | 30 | DRAX_1 | 0.04 | 0 | -0.018 | 0
SP | Battery | 30 | DRCR | 30.03 | 0 | -13.393 | 0
SP | Battery | 30 | GREN_1 | 1.46 | 0 | -0.651 | 0
SP | Battery | 30 | KAIM | 0.01 | 0 | -0.004 | 0
SP | Battery | 30 | LEVE | 0.03 | 0 | -0.013 | 0
SP | Battery | 30 | LOVE_1 | 0.12 | 0 | -0.054 | 0
SP | Battery | 30 | IVER_1 | 1.01 | 0 | -0.45 | 0
SP | Battery | 30 | INDQ1 | 1.16 | 0 | -0.517 | 0
SP | Battery | 30 | HURS_1 | 0.01 | 0 | -0.004 | 0
SP | Battery | 30 | CLT03 | 0.05 | 0 | -0.022 | 0
SP | Battery | 30 | HAWI | 0.01 | 0 | -0.004 | 0
SP | Battery | 30 | FAWL_1 | 0.12 | 0 | -0.054 | 0
SP | Battery | 30 | LALE1SG003 | 0.01 | 0 | -0.004 | 0
SP | Battery | 30 | KEIT_P | 0.03 | 0 | -0.013 | 0
SP | Battery | 30 | DOUN_P | 0.01 | 0 | -0.004 | 0
SP | Battery | 30 | LITT_J | 0.01 | 0 | -0.004 | 0
SP | Battery | 30 | LING | 0.01 | 0 | -0.004 | 0
SP | Battery | 30 | LITT_C | 0.01 | 0 | -0.004 | 0
SP | Battery | 30 | CUPA | 0.03 | 0 | -0.013 | 0
SP | Battery | 30 | ELST_1 | 0.01 | 0 | -0.004 | 0
SP | Battery | 30 | EKIS | 0.01 | 0 | -0.004 | 0
SP | Battery | 30 | HEYS1 | 0.04 | 0 | -0.018 | 0
SP | Battery | 30 | KEAD_1 | 0.05 | 0 | -0.022 | 0
SP | Battery | 30 | CREB_1 | 8.05 | 0 | -3.59 | 0
SP | Battery | 30 | COYL | 0.01 | 0 | -0.004 | 0
SP | Battery | 30 | COWL_1 | 0.22 | 0 | -0.098 | 0
SP | Battery | 30 | CLAC_P | 0.01 | 0 | -0.004 | 0
SP | Battery | 30 | CAPEA1 | 10.01 | 0 | -4.464 | 0
SP | Battery | 30 | CARE_1 | 0.01 | 0 | -0.004 | 0
SP | Battery | 30 | CANTN1 | 0.06 | 0 | -0.027 | 0
SP | Battery | 30 | GLRO | 0.03 | 0 | -0.013 | 0
SP | Battery | 30 | GLNI | 0.03 | 0 | -0.013 | 0
SP | Battery | 30 | CELL_1 | 20.08 | 0 | -8.956 | 0
SP | Battery | 30 | CBNK_H | 0.01 | 0 | -0.004 | 0
SP | Battery | 30 | BARKC1 | 0.01 | 0 | -0.004 | 0
SP | Battery | 30 | BUST_1 | 0.03 | 0 | -0.013 | 0
SP | Battery | 30 | BUSH_1 | 1.02 | 0 | -0.455 | 0
SP | Battery | 30 | BOTW_1 | 0.12 | 0 | -0.054 | 0
SP | Battery | 30 | BAIN | 0.03 | 0 | -0.013 | 0
SP | Battery | 30 | BROX | 20 | 0 | -8.92 | 0
SP | Battery | 30 | BRAI_1 | 39.75 | 0 | -17.729 | 0
SP | Battery | 30 | BESW_1 | 0.03 | 0 | -0.013 | 0
SP | Battery | 30 | BERW | 0.01 | 0 | -0.004 | 0
SP | Battery | 30 | IMPK_1 | 0.16 | 0 | -0.071 | 0
SP | Battery | 30 | BIRK_1 | 0.01 | 0 | -0.004 | 0
SP | Battery | 30 | BONN | 0.03 | 0 | -0.013 | 0
SP | Battery | 30 | BOLN_1 | 10.03 | 0 | -4.473 | 0
SP | Battery | 30 | ABNE_P | 0.01 | 0 | -0.004 | 0
SP | Battery | 30 | ACTL_2 | 0.01 | 0 | -0.004 | 0
SP | Battery | 30 | BRFO_1 | 0.05 | 0 | -0.022 | 0
SP | Battery | 30 | CHIC_1 | 0.2 | 0 | -0.089 | 0
SP | Battery | 30 | ALST_3 | 0.01 | 0 | -0.004 | 0
SP | Battery | 30 | BARKW3 | 0.01 | 0 | -0.004 | 0
SP | Battery | 30 | BRWA1 | 0.22 | 0 | -0.098 | 0
SP | Battery | 30 | BRLE_1 | 0.05 | 0 | -0.022 | 0
SP | Battery | 30 | CAMB_01 | 0.03 | 0 | -0.013 | 0
SP | Battery | 30 | BRED_1 | 0.01 | 0 | -0.004 | 0
SP | Battery | 30 | ACTL_C | 0.01 | 0 | -0.004 | 0
SP | Battery | 30 | BICF_1 | 40.38 | 0 | -18.009 | 0
SP | Battery | 30 | ALNE_P | 0.01 | 0 | -0.004 | 0
SP | Battery | 30 | CHSI_1 | 6.01 | 0 | -2.68 | 0
SP | Battery | 30 | BLYTB1 | 0.03 | 0 | -0.013 | 0
SP | Battery | 30 | IROA1 | 29.19 | 0 | -13.019 | 0
SP | Battery | 30 | ALVE1 | 4.17 | 0 | -1.86 | 0
SP | Battery | 30 | HACK_1 | 0.01 | 0 | -0.004 | 0
SP | Battery | 30 | ARMO_P | 0.03 | 0 | -0.013 | 0
SP | Battery | 30 | CITR_1 | 0.01 | 0 | -0.004 | 0
SP | Battery | 30 | AMEM_1 | 0.01 | 0 | -0.004 | 0
SP | Battery | 30 | ABHA1 | 20.15 | 0 | -8.987 | 0
SP | Battery | 30 | KNAR | 8.01 | 0 | -3.572 | 0
SP | Battery | 30 | BRAW_1 | 0.01 | 0 | -0.004 | 0
SP | Battery | 30 | BRIM_1 | 0.05 | 0 | -0.022 | 0
SP | Battery | 30 | BEDDT1 | 0.01 | 0 | -0.004 | 0
SP | Battery | 30 | BLYTH132 | 0.04 | 0 | -0.018 | 0
SP | Battery | 30 | BISW_1 | 0.02 | 0 | -0.009 | 0
SP | Battery | 30 | BURM_1 | 0.6 | 0 | -0.268 | 0
SP | Battery | 30 | HARK_1 | 9.65 | 0 | -4.304 | 0
SP | Battery | 30 | CHTE_1 | 33.61 | 0 | -14.99 | 0
SP | Battery | 30 | LOUD_H | 0.01 | 0 | -0.004 | 0
SP | Battery | 30 | BAGA | 0.03 | 0 | -0.013 | 0
SP | Battery | 30 | IVER_6 | 0.01 | 0 | -0.004 | 0
SP | Battery | 30 | KITW_1 | 0.02 | 0 | -0.009 | 0
SP | Battery | 30 | CHAP | 0.01 | 0 | -0.004 | 0
SP | Battery | 30 | WTHU31 | 0.01 | 0 | -0.004 | 0
SP | Battery | 30 | BEDD_1 | 7.51 | 0 | -3.349 | 0
SP | Battery | 30 | CARR_1 | 10.01 | 0 | -4.464 | 0
SP | Battery | 30 | WWEY_1 | 0.01 | 0 | -0.004 | 0
SP | Battery | 30 | WISD_1 | 0.01 | 0 | -0.004 | 0
SP | Battery | 30 | WMEL_1 | 20.01 | 0 | -8.924 | 0
SP | Battery | 30 | WYLF_1 | 0.09 | 0 | -0.04 | 0
SP | Battery | 30 | WYMOM_1 | 0.05 | 0 | -0.022 | 0
SP | Battery | 30 | RANN_P | 0.01 | 0 | -0.004 | 0
SP | Battery | 30 | ABTH_1 | 0.01 | 0 | -0.004 | 0
SP | Battery | 30 | SALT_1 | 0.04 | 0 | -0.018 | 0
SP | Battery | 30 | THOM_6 | 35.05 | 0 | -15.632 | 0
SP | Battery | 30 | SFEG_P | 0.02 | 0 | -0.009 | 0
SP | Battery | 30 | SUND_1 | 12.11 | 0 | -5.401 | 0
SP | Battery | 30 | STLE | 0.03 | 0 | -0.013 | 0
SP | Battery | 30 | STES_1 | 0.03 | 0 | -0.013 | 0
SP | Battery | 30 | WISD_6 | 0.01 | 0 | -0.004 | 0
SP | Battery | 30 | STRI_P | 0.02 | 0 | -0.009 | 0
SP | Battery | 30 | THSO_P | 2.04 | 0 | -0.91 | 0
SP | Battery | 30 | WARL_1 | 10.13 | 0 | -4.518 | 0
SP | Battery | 30 | WIEN_1 | 48.02 | 0 | -21.417 | 0
SP | Battery | 30 | WHAM_1 | 0.01 | 0 | -0.004 | 0
SP | Battery | 30 | WHGA_1 | 26.01 | 0 | -11.6 | 0
SP | Battery | 30 | WFIE | 0.03 | 0 | -0.013 | 0
SP | Battery | 30 | WBUR_1 | 12.91 | 0 | -5.758 | 0
SP | Battery | 30 | WATFS_1 | 0.01 | 0 | -0.004 | 0
SP | Battery | 30 | USKM_1 | 20.01 | 0 | -8.924 | 0
SP | Battery | 30 | WALH_1 | 20.13 | 0 | -8.978 | 0
SP | Battery | 30 | REDH | 0.03 | 0 | -0.013 | 0
SP | Battery | 30 | WALP_1 | 0.13 | 0 | -0.058 | 0
SP | Battery | 30 | WABO | 50 | 0 | -22.3 | 0
SP | Battery | 30 | RAYL_1 | 10.14 | 0 | -4.522 | 0
SP | Battery | 30 | TYNE_2 | 0.01 | 0 | -0.004 | 0
SP | Battery | 30 | ROCH_1 | 5.02 | 0 | -2.239 | 0
SP | Battery | 30 | TILBB_1 | 9.13 | 0 | -4.072 | 0
SP | Battery | 30 | SALH_1 | 0.04 | 0 | -0.018 | 0
SP | Battery | 30 | TYNE_1 | 0.01 | 0 | -0.004 | 0
SP | Battery | 30 | THUR_6 | 0.01 | 0 | -0.004 | 0
SP | Battery | 30 | TAYN_P | 0.02 | 0 | -0.009 | 0
SP | Battery | 30 | TEMP_3 | 0.01 | 0 | -0.004 | 0
SP | Battery | 30 | SELL_1 | 0.14 | 0 | -0.062 | 0
SP | Battery | 30 | SWAN_1 | 0.17 | 0 | -0.076 | 0
SP | Battery | 30 | TAUN1 | 0.05 | 0 | -0.022 | 0
SP | Battery | 30 | SFIL_P | 0.01 | 0 | -0.004 | 0
SP | Battery | 30 | PORA_P | 0.02 | 0 | -0.009 | 0
SP | Battery | 30 | SHRW_1 | 0.09 | 0 | -0.04 | 0
SP | Battery | 30 | SJOW_1 | 0.01 | 0 | -0.004 | 0
SP | Battery | 30 | SMAN_1 | 50 | 0 | -22.3 | 0
SP | Battery | 30 | STEN_1 | 0.03 | 0 | -0.013 | 0
SP | Battery | 30 | WIBA_3 | 0.01 | 0 | -0.004 | 0
SP | Battery | 30 | STAY_1 | 14.27 | 0 | -6.364 | 0
SP | Battery | 30 | STAH_1 | 0.03 | 0 | -0.013 | 0
SP | Battery | 30 | SPEN_1 | 0.06 | 0 | -0.027 | 0
SP | Battery | 30 | WIMBS1 | 0.02 | 0 | -0.009 | 0
SP | Battery | 30 | SKLGB1 | 0.01 | 0 | -0.004 | 0
SP | Battery | 30 | SIGH | 49.98 | 0 | -22.291 | 0
SP | Battery | 30 | SHEC_3 | 0.01 | 0 | -0.004 | 0
SP | Battery | 30 | STAL_1 | 0.03 | 0 | -0.013 | 0
SP | Battery | 30 | SEAB1 | 46.88 | 0 | -20.908 | 0
SP | Battery | 30 | TOTT_1 | 0.01 | 0 | -0.004 | 0
SP | Battery | 30 | POPP_3 | 0.01 | 0 | -0.004 | 0
SP | Battery | 30 | RYEH_1 | 0.05 | 0 | -0.022 | 0
SP | Battery | 30 | STHA | 0.01 | 0 | -0.004 | 0
SP | Battery | 30 | SSHI_3 | 35.01 | 0 | -15.614 | 0
SP | Battery | 30 | STIR | 0.03 | 0 | -0.013 | 0
SP | Battery | 30 | RUGEB1 | 0.08 | 0 | -0.036 | 0
SP | Battery | 30 | UPPB_3 | 0.01 | 0 | -0.004 | 0
SP | Battery | 30 | TRAW_1 | 0.05 | 0 | -0.022 | 0
SP | Battery | 30 | REDM_P | 0.01 | 0 | -0.004 | 0
SP | Battery | 30 | REBR_3 | 0.01 | 0 | -0.004 | 0
SP | Battery | 30 | WALP_B | 0.11 | 0 | -0.049 | 0
SP | Battery | 30 | RATS_1 | 0.06 | 0 | -0.027 | 0
SP | Battery | 30 | WBOL_6 | 2.81 | 0 | -1.253 | 0
SP | Battery | 30 | RASS_1 | 0.16 | 0 | -0.071 | 0
SP | Battery | 30 | SBAR | 31.65 | 0 | -14.116 | 0
SP | Battery | 30 | PYLE_1 | 4.04 | 0 | -1.802 | 0
SP | Battery | 30 | PORD | 0.03 | 0 | -0.013 | 0
SP | Battery | 30 | PERS_P | 0.01 | 0 | -0.004 | 0
SP | Battery | 30 | PENT_1 | 0.14 | 0 | -0.062 | 0
SP | Battery | 30 | PENN_1 | 97.9 | 0 | -43.663 | 0
SP | Battery | 30 | MANN_1 | 0.2 | 0 | -0.089 | 0
SP | Battery | 30 | RICH1 | 0.06 | 0 | -0.027 | 0
SP | Battery | 30 | PENE_1 | 0.03 | 0 | -0.013 | 0
SP | Battery | 30 | MILC_P | 0.01 | 0 | -0.004 | 0
SP | Battery | 30 | PEMB_1 | 0.16 | 0 | -0.071 | 0
SP | Battery | 30 | MILH_1 | 0.01 | 0 | -0.004 | 0
SP | Battery | 30 | UPPB_1 | 0.02 | 0 | -0.009 | 0
SP | Battery | 30 | MITY_1 | 50.21 | 0 | -22.394 | 0
SP | Battery | 30 | NECE_1 | 0.03 | 0 | -0.013 | 0
SP | Battery | 30 | OLDB_1 | 0.02 | 0 | -0.009 | 0
SP | Battery | 30 | NEWX_6 | 2.02 | 0 | -0.901 | 0
SP | Battery | 30 | NURS_1 | 10.12 | 0 | -4.514 | 0
SP | Battery | 30 | NORT_1 | 50.01 | 0 | -22.304 | 0
SP | Battery | 30 | NORM_1 | 0.38 | 0 | -0.169 | 0
SP | Battery | 30 | NORL_3 | 0.01 | 0 | -0.004 | 0
SP | Battery | 30 | WILL_1 | 0.03 | 0 | -0.013 | 0
SP | Battery | 30 | NINF_1 | 38.53 | 0 | -17.184 | 0
SP | Battery | 30 | OFFE_3 | 0.01 | 0 | -0.004 | 0
SP | Battery | 30 | NHYD_6 | 0.01 | 0 | -0.004 | 0
SP | Battery | 30 | NFLE | 0.06 | 0 | -0.027 | 0
SP | Battery | 30 | OCKH_1 | 0.02 | 0 | -0.009 | 0
SP | Battery | 30 | PADIB1 | 0.03 | 0 | -0.013 | 0
SP | Battery | 30 | NEEP_3 | 0.01 | 0 | -0.004 | 0
SP | Battery | 30 | MYBS_P | 0.02 | 0 | -0.009 | 0
SP | Battery | 30 | PEHS_P | 1 | 0 | -0.446 | 0
SP | Battery | 30 | PELH_1 | 50.05 | 0 | -22.322 | 0
SP | Battery | 30 | PENW_1 | 1.23 | 0 | -0.549 | 0
SP | Battery | 30 | PERI_H | 0.01 | 0 | -0.004 | 0
SP | Battery | 30 | PITS_3 | 0.01 | 0 | -0.004 | 0
SP | Battery | 30 | MELK_1 | 10.22 | 0 | -4.558 | 0
SP | Battery | 30 | WIMBN1 | 0.02 | 0 | -0.009 | 0
SP | Battery | 30 | MAGA_6 | 0.03 | 0 | -0.013 | 0
SP | Battery | 30 | MACD_P | 0.03 | 0 | -0.013 | 0
SP | Battery | 30 | OSBA_1 | 0.04 | 0 | -0.018 | 0
SP | Battery | 30 | MACC_3 | 0.03 | 0 | -0.013 | 0
SP | Battery | 31 | PORA_P | 0.03 | 0 | -0.01 | -0.003
SP | Battery | 31 | NURS_1 | 10.12 | 0 | -3.393 | -1.161
SP | Battery | 31 | RATS_1 | 0.06 | 0 | -0.02 | -0.007
SP | Battery | 31 | PENN_1 | 97.9 | 0 | -32.826 | -11.229
SP | Battery | 31 | RAYL_1 | 10.14 | 0 | -3.4 | -1.163
SP | Battery | 31 | SALT_1 | 49.99 | 0 | -16.762 | -5.734
SP | Battery | 31 | MACC_3 | 0.03 | 0 | -0.01 | -0.003
SP | Battery | 31 | MAGA_6 | 0.03 | 0 | -0.01 | -0.003
SP | Battery | 31 | SHRW_1 | 0.09 | 0 | -0.03 | -0.01
SP | Battery | 31 | SPEN_1 | 21.66 | 0 | -7.263 | -2.484
SP | Battery | 31 | STAY_1 | 14.28 | 0 | -4.788 | -1.638
SP | Battery | 31 | SUND_1 | 12.11 | 0 | -4.06 | -1.389
SP | Battery | 31 | TAYN_P | 0.02 | 0 | -0.007 | -0.002
SP | Battery | 31 | WYMOM_1 | 0.06 | 0 | -0.02 | -0.007
SP | Battery | 31 | WMEL_1 | 20.01 | 0 | -6.709 | -2.295
SP | Battery | 31 | WYLF_1 | 0.09 | 0 | -0.03 | -0.01
SP | Battery | 31 | TYNE_1 | 0.01 | 0 | -0.003 | -0.001
SP | Battery | 31 | WIEN_1 | 48.02 | 0 | -16.101 | -5.508
SP | Battery | 31 | UPPB_3 | 0.01 | 0 | -0.003 | -0.001
SP | Battery | 31 | USKM_1 | 20.01 | 0 | -6.709 | -2.295
SP | Battery | 31 | WALH_1 | 20.14 | 0 | -6.753 | -2.31
SP | Battery | 31 | WIMBN1 | 0.02 | 0 | -0.007 | -0.002
SP | Battery | 31 | WIBA_3 | 0.01 | 0 | -0.003 | -0.001
SP | Battery | 31 | WALP_B | 0.11 | 0 | -0.037 | -0.013
SP | Battery | 31 | WBUR_1 | 12.91 | 0 | -4.329 | -1.481
SP | Battery | 31 | WHGA_1 | 26.01 | 0 | -8.721 | -2.983
SP | Battery | 31 | WASF_1 | 49.99 | 0 | -16.762 | -5.734
SP | Battery | 31 | WABO | 50 | 0 | -16.765 | -5.735
SP | Battery | 31 | WIMBS1 | 0.02 | 0 | -0.007 | -0.002
SP | Battery | 31 | WATFS_1 | 0.01 | 0 | -0.003 | -0.001
SP | Battery | 31 | WISD_1 | 0.01 | 0 | -0.003 | -0.001
SP | Battery | 31 | WFIE | 0.02 | 0 | -0.007 | -0.002
SP | Battery | 31 | TYNE_2 | 0.01 | 0 | -0.003 | -0.001
SP | Battery | 31 | TRAW_1 | 0.04 | 0 | -0.013 | -0.005
SP | Battery | 31 | WISD_6 | 0.01 | 0 | -0.003 | -0.001
SP | Battery | 31 | TILBB_1 | 9.13 | 0 | -3.061 | -1.047
SP | Battery | 31 | WWEY_1 | 0.01 | 0 | -0.003 | -0.001
SP | Battery | 31 | THUR_6 | 0.01 | 0 | -0.003 | -0.001
SP | Battery | 31 | TOTT_1 | 0.01 | 0 | -0.003 | -0.001
SP | Battery | 31 | TEMP_3 | 0.01 | 0 | -0.003 | -0.001
SP | Battery | 31 | THSO_P | 2.04 | 0 | -0.684 | -0.234
SP | Battery | 31 | TAUN1 | 0.06 | 0 | -0.02 | -0.007
SP | Battery | 31 | SWAN_1 | 0.17 | 0 | -0.057 | -0.019
SP | Battery | 31 | STRI_P | 0.02 | 0 | -0.007 | -0.002
SP | Battery | 31 | STLE | 0.02 | 0 | -0.007 | -0.002
SP | Battery | 31 | THOM_6 | 35.04 | 0 | -11.749 | -4.019
SP | Battery | 31 | STHA | 0.01 | 0 | -0.003 | -0.001
SP | Battery | 31 | STEN_1 | 0.03 | 0 | -0.01 | -0.003
SP | Battery | 31 | STAL_1 | 0.03 | 0 | -0.01 | -0.003
SP | Battery | 31 | SMAN_1 | 50 | 0 | -16.765 | -5.735
SP | Battery | 31 | LINM | 0.01 | 0 | -0.003 | -0.001
SP | Battery | 31 | STAH_1 | 0.03 | 0 | -0.01 | -0.003
SP | Battery | 31 | SIGH | 49.98 | 0 | -16.758 | -5.733
SP | Battery | 31 | LITT_J | 0.01 | 0 | -0.003 | -0.001
SP | Battery | 31 | SJOW_1 | 0.01 | 0 | -0.003 | -0.001
SP | Battery | 31 | LOVE_1 | 0.12 | 0 | -0.04 | -0.014
SP | Battery | 31 | SFIL_P | 0.01 | 0 | -0.003 | -0.001
SP | Battery | 31 | SFEG_P | 0.02 | 0 | -0.007 | -0.002
SP | Battery | 31 | LOUD_H | 0.01 | 0 | -0.003 | -0.001
SP | Battery | 31 | SEAB1 | 66.88 | 0 | -22.425 | -7.671
SP | Battery | 31 | SELL_1 | 0.14 | 0 | -0.047 | -0.016
SP | Battery | 31 | MELK_1 | 10.22 | 0 | -3.427 | -1.172
SP | Battery | 31 | RANN_P | 0.01 | 0 | -0.003 | -0.001
SP | Battery | 31 | REDH | 0.02 | 0 | -0.007 | -0.002
SP | Battery | 31 | NEEP_3 | 0.01 | 0 | -0.003 | -0.001
SP | Battery | 31 | REBR_3 | 0.01 | 0 | -0.003 | -0.001
SP | Battery | 31 | NFLE | 0.07 | 0 | -0.023 | -0.008
SP | Battery | 31 | RASS_1 | 0.17 | 0 | -0.057 | -0.019
SP | Battery | 31 | NHYD_6 | 0.01 | 0 | -0.003 | -0.001
SP | Battery | 31 | PYLE_1 | 4.04 | 0 | -1.355 | -0.463
SP | Battery | 31 | PORD | 0.02 | 0 | -0.007 | -0.002
SP | Battery | 31 | NORM_1 | 0.39 | 0 | -0.131 | -0.045
SP | Battery | 31 | PITS_3 | 0.01 | 0 | -0.003 | -0.001
SP | Battery | 31 | PENT_1 | 0.14 | 0 | -0.047 | -0.016
SP | Battery | 31 | PERI_H | 0.01 | 0 | -0.003 | -0.001
SP | Battery | 31 | OFFE_3 | 0.01 | 0 | -0.003 | -0.001
SP | Battery | 31 | OSBA_1 | 0.04 | 0 | -0.013 | -0.005
SP | Battery | 31 | PEMB_1 | 0.17 | 0 | -0.057 | -0.019
SP | Battery | 31 | OLDB_1 | 0.02 | 0 | -0.007 | -0.002
SP | Battery | 31 | CHTE_1 | 33.61 | 0 | -11.269 | -3.855
SP | Battery | 31 | NINF_1 | 38.53 | 0 | -12.919 | -4.419
SP | Battery | 31 | NORT_1 | 50.01 | 0 | -16.768 | -5.736
SP | Battery | 31 | RICH1 | 0.07 | 0 | -0.023 | -0.008
SP | Battery | 31 | KIRKB1 | 0.01 | 0 | -0.003 | -0.001
SP | Battery | 31 | MITY_1 | 50.21 | 0 | -16.835 | -5.759
SP | Battery | 31 | KNAR | 8.01 | 0 | -2.686 | -0.919
SP | Battery | 31 | MILH_1 | 0.01 | 0 | -0.003 | -0.001
SP | Battery | 31 | MANN_1 | 0.2 | 0 | -0.067 | -0.023
SP | Battery | 31 | MILC_P | 0.01 | 0 | -0.003 | -0.001
SP | Battery | 31 | RYEH_1 | 0.06 | 0 | -0.02 | -0.007
SP | Battery | 31 | SSHI_3 | 35.01 | 0 | -11.739 | -4.016
SP | Battery | 31 | LODR_6 | 0.01 | 0 | -0.003 | -0.001
SP | Battery | 31 | DRAK_1 | 50.02 | 0 | -16.772 | -5.737
SP | Battery | 31 | LAIR_P | 0.01 | 0 | -0.003 | -0.001
SP | Battery | 31 | KITW_1 | 0.02 | 0 | -0.007 | -0.002
SP | Battery | 31 | DUNO_P | 0.02 | 0 | -0.007 | -0.002
SP | Battery | 31 | KINT_P | 0.03 | 0 | -0.01 | -0.003
SP | Battery | 31 | KIBY_1 | 40 | 0 | -13.412 | -4.588
SP | Battery | 31 | KEMS_1 | 0.13 | 0 | -0.044 | -0.015
SP | Battery | 31 | ENDE_1 | 56 | 0 | -18.777 | -6.423
SP | Battery | 31 | EXET1 | 0.15 | 0 | -0.05 | -0.017
SP | Battery | 31 | KAIM | 0.01 | 0 | -0.003 | -0.001
SP | Battery | 31 | IVER_1 | 1.01 | 0 | -0.339 | -0.116
SP | Battery | 31 | HARK_1 | 9.65 | 0 | -3.236 | -1.107
SP | Battery | 31 | IRONB1 | 0.08 | 0 | -0.027 | -0.009
SP | Battery | 31 | FOUR_1 | 0.05 | 0 | -0.017 | -0.006
SP | Battery | 31 | HUTT_1 | 0.12 | 0 | -0.04 | -0.014
SP | Battery | 31 | HEYS1 | 0.04 | 0 | -0.013 | -0.005
SP | Battery | 31 | HARM_6 | 0.01 | 0 | -0.003 | -0.001
SP | Battery | 31 | GLNI | 0.02 | 0 | -0.007 | -0.002
SP | Battery | 31 | HURS_1 | 0.01 | 0 | -0.003 | -0.001
SP | Battery | 31 | FWIL_P | 0.02 | 0 | -0.007 | -0.002
SP | Battery | 31 | HAMHC1 | 0.03 | 0 | -0.01 | -0.003
SP | Battery | 31 | GREE_H | 0.01 | 0 | -0.003 | -0.001
SP | Battery | 31 | HACK_6 | 0.01 | 0 | -0.003 | -0.001
SP | Battery | 31 | KEAD_1 | 0.05 | 0 | -0.017 | -0.006
SP | Battery | 31 | KIER | 0.02 | 0 | -0.007 | -0.002
SP | Battery | 31 | GRUB_P | 0.01 | 0 | -0.003 | -0.001
SP | Battery | 31 | FERRB1 | 0.03 | 0 | -0.01 | -0.003
SP | Battery | 31 | G_EXTRA_9 | 0.01 | 0 | -0.003 | -0.001
SP | Battery | 31 | GRIW_1 | 50.09 | 0 | -16.795 | -5.745
SP | Battery | 31 | FECK_6 | 7.69 | 0 | -2.578 | -0.882
SP | Battery | 31 | GREN_1 | 1.46 | 0 | -0.49 | -0.167
SP | Battery | 31 | INKE | 0.02 | 0 | -0.007 | -0.002
SP | Battery | 31 | IROA1 | 29.19 | 0 | -9.787 | -3.348
SP | Battery | 31 | HACK_1 | 0.01 | 0 | -0.003 | -0.001
SP | Battery | 31 | GLRO | 0.02 | 0 | -0.007 | -0.002
SP | Battery | 31 | KEAR_1 | 0.01 | 0 | -0.003 | -0.001
SP | Battery | 31 | GLLU | 0.01 | 0 | -0.003 | -0.001
SP | Battery | 31 | ELLA_1 | 0.01 | 0 | -0.003 | -0.001
SP | Battery | 31 | HAWP_6 | 0.01 | 0 | -0.003 | -0.001
SP | Battery | 31 | ECLA_1 | 0.11 | 0 | -0.037 | -0.013
SP | Battery | 31 | FROD_1 | 20.01 | 0 | -6.709 | -2.295
SP | Battery | 31 | FLEE_1 | 0.05 | 0 | -0.017 | -0.006
SP | Battery | 31 | RUGEB1 | 0.08 | 0 | -0.027 | -0.009
SP | Battery | 31 | FIDF_1 | 21.6 | 0 | -7.242 | -2.478
SP | Battery | 31 | IMPK_1 | 0.17 | 0 | -0.057 | -0.019
SP | Battery | 31 | HEYS_1 | 0.05 | 0 | -0.017 | -0.006
SP | Battery | 31 | FIDD_P | 0.03 | 0 | -0.01 | -0.003
SP | Battery | 31 | LACK_6 | 6.04 | 0 | -2.025 | -0.693
SP | Battery | 31 | DRCR | 30.02 | 0 | -10.066 | -3.443
SP | Battery | 31 | FERRA2 | 0.03 | 0 | -0.01 | -0.003
SP | Battery | 31 | IVER_6 | 0.01 | 0 | -0.003 | -0.001
SP | Battery | 31 | LEGA_1 | 0.06 | 0 | -0.02 | -0.007
SP | Battery | 31 | FAWL_1 | 0.12 | 0 | -0.04 | -0.014
SP | Battery | 31 | LING | 0.01 | 0 | -0.003 | -0.001
SP | Battery | 31 | FAUG_P | 0.01 | 0 | -0.003 | -0.001
SP | Battery | 31 | KEAR_3 | 19.61 | 0 | -6.575 | -2.249
SP | Battery | 31 | LALE1SG003 | 0.01 | 0 | -0.003 | -0.001
SP | Battery | 31 | LEVE | 0.02 | 0 | -0.007 | -0.002
SP | Battery | 31 | JORD_3 | 0.01 | 0 | -0.003 | -0.001
SP | Battery | 31 | ELST_1 | 0.01 | 0 | -0.003 | -0.001
SP | Battery | 31 | MACD_P | 0.03 | 0 | -0.01 | -0.003
SP | Battery | 31 | EKIS | 0.01 | 0 | -0.003 | -0.001
SP | Battery | 31 | KIIN_P | 0.01 | 0 | -0.003 | -0.001
SP | Battery | 31 | KEIT_P | 0.03 | 0 | -0.01 | -0.003
SP | Battery | 31 | EASO_1 | 0.12 | 0 | -0.04 | -0.014
SP | Battery | 31 | ROCH_1 | 5.02 | 0 | -1.683 | -0.576
SP | Battery | 31 | STIR | 0.02 | 0 | -0.007 | -0.002
SP | Battery | 31 | DYCE_P | 0.01 | 0 | -0.003 | -0.001
SP | Battery | 31 | SHEC_3 | 0.01 | 0 | -0.003 | -0.001
SP | Battery | 31 | NECE_1 | 0.03 | 0 | -0.01 | -0.003
SP | Battery | 31 | DUNF | 0.02 | 0 | -0.007 | -0.002
SP | Battery | 31 | PERS_P | 0.01 | 0 | -0.003 | -0.001
SP | Battery | 31 | POPP_3 | 0.01 | 0 | -0.003 | -0.001
SP | Battery | 31 | NORL_3 | 0.01 | 0 | -0.003 | -0.001
SP | Battery | 31 | NEWX_6 | 2.02 | 0 | -0.677 | -0.232
SP | Battery | 31 | DRAX_1 | 0.04 | 0 | -0.013 | -0.005
SP | Battery | 31 | LAND1 | 22.65 | 0 | -7.595 | -2.598
SP | Battery | 31 | DOUN_P | 0.01 | 0 | -0.003 | -0.001
SP | Battery | 31 | DEVO | 0.03 | 0 | -0.01 | -0.003
SP | Battery | 31 | CUMB | 30.02 | 0 | -10.066 | -3.443
SP | Battery | 31 | CREB_1 | 8.05 | 0 | -2.699 | -0.923
SP | Battery | 31 | MYBS_P | 0.02 | 0 | -0.007 | -0.002
SP | Battery | 31 | REDM_P | 0.01 | 0 | -0.003 | -0.001
SP | Battery | 31 | COYL | 0.01 | 0 | -0.003 | -0.001
SP | Battery | 31 | KINO_1 | 29.07 | 0 | -9.747 | -3.334
SP | Battery | 31 | OCKH_1 | 0.02 | 0 | -0.007 | -0.002
SP | Battery | 31 | CELL_1 | 20.08 | 0 | -6.733 | -2.303
SP | Battery | 31 | COWL_1 | 0.22 | 0 | -0.074 | -0.025
SP | Battery | 31 | CONQA1 | 0.03 | 0 | -0.01 | -0.003
SP | Battery | 31 | COUA_P | 0.01 | 0 | -0.003 | -0.001
SP | Battery | 31 | CITR_1 | 0.01 | 0 | -0.003 | -0.001
SP | Battery | 31 | SALH_1 | 0.04 | 0 | -0.013 | -0.005
SP | Battery | 31 | SBAR | 31.66 | 0 | -10.616 | -3.631
SP | Battery | 31 | ACTL_2 | 0.01 | 0 | -0.003 | -0.001
SP | Battery | 31 | CHSI_1 | 6.01 | 0 | -2.015 | -0.689
SP | Battery | 31 | BRFO_1 | 0.05 | 0 | -0.017 | -0.006
SP | Battery | 31 | CHIC_1 | 0.2 | 0 | -0.067 | -0.023
SP | Battery | 31 | LITT_C | 0.01 | 0 | -0.003 | -0.001
SP | Battery | 31 | SKLGB1 | 0.01 | 0 | -0.003 | -0.001
SP | Battery | 31 | CLAC_P | 0.01 | 0 | -0.003 | -0.001
SP | Battery | 31 | CAPEA1 | 20.01 | 0 | -6.709 | -2.295
SP | Battery | 31 | BUSH_1 | 1.02 | 0 | -0.342 | -0.117
SP | Battery | 31 | BAGA | 0.03 | 0 | -0.01 | -0.003
SP | Battery | 31 | BARKC1 | 0.01 | 0 | -0.003 | -0.001
SP | Battery | 31 | BRIM_1 | 0.06 | 0 | -0.02 | -0.007
SP | Battery | 31 | BRLE_1 | 0.06 | 0 | -0.02 | -0.007
SP | Battery | 31 | STES_1 | 0.03 | 0 | -0.01 | -0.003
SP | Battery | 31 | BEDDT1 | 0.01 | 0 | -0.003 | -0.001
SP | Battery | 31 | BRAI_1 | 39.76 | 0 | -13.332 | -4.56
SP | Battery | 31 | BOLN_1 | 10.03 | 0 | -3.363 | -1.15
SP | Battery | 31 | BRAW_1 | 0.01 | 0 | -0.003 | -0.001
SP | Battery | 31 | BISW_1 | 0.02 | 0 | -0.007 | -0.002
SP | Battery | 31 | CARR_1 | 10.01 | 0 | -3.356 | -1.148
SP | Battery | 31 | AMEM_1 | 0.01 | 0 | -0.003 | -0.001
SP | Battery | 31 | BESW_1 | 0.03 | 0 | -0.01 | -0.003
SP | Battery | 31 | BERW | 0.01 | 0 | -0.003 | -0.001
SP | Battery | 31 | BEDD_1 | 7.51 | 0 | -2.518 | -0.861
SP | Battery | 31 | ABNE_P | 0.01 | 0 | -0.003 | -0.001
SP | Battery | 31 | ABHA1 | 20.15 | 0 | -6.756 | -2.311
SP | Battery | 31 | COVE_1 | 0.03 | 0 | -0.01 | -0.003
SP | Battery | 31 | CLT03 | 0.05 | 0 | -0.017 | -0.006
SP | Battery | 31 | PEHS_P | 1 | 0 | -0.335 | -0.115
SP | Battery | 31 | UPPB_1 | 0.02 | 0 | -0.007 | -0.002
SP | Battery | 31 | WHAM_1 | 0.01 | 0 | -0.003 | -0.001
SP | Battery | 31 | CUPA | 0.02 | 0 | -0.007 | -0.002
SP | Battery | 31 | WBOL_6 | 2.81 | 0 | -0.942 | -0.322
SP | Battery | 31 | WALP_1 | 0.13 | 0 | -0.044 | -0.015
SP | Battery | 31 | WARL_1 | 10.13 | 0 | -3.397 | -1.162
SP | Battery | 31 | WILL_1 | 0.03 | 0 | -0.01 | -0.003
SP | Battery | 31 | BRED_1 | 6.01 | 0 | -2.015 | -0.689
SP | Battery | 31 | PENE_1 | 0.03 | 0 | -0.01 | -0.003
SP | Battery | 31 | PENW_1 | 1.23 | 0 | -0.412 | -0.141
SP | Battery | 31 | PADIB1 | 0.03 | 0 | -0.01 | -0.003
SP | Battery | 31 | ABTH_1 | 0.01 | 0 | -0.003 | -0.001
SP | Battery | 31 | PELH_1 | 50.05 | 0 | -16.782 | -5.741
SP | Battery | 31 | AXMI1 | 3.7 | 0 | -1.241 | -0.424
SP | Battery | 31 | BAIN | 0.02 | 0 | -0.007 | -0.002
SP | Battery | 31 | BARKW3 | 0.01 | 0 | -0.003 | -0.001
SP | Battery | 31 | ALNE_P | 0.01 | 0 | -0.003 | -0.001
SP | Battery | 31 | INDQ1 | 1.16 | 0 | -0.389 | -0.133
SP | Battery | 31 | BROX | 20 | 0 | -6.706 | -2.294
SP | Battery | 31 | BLYTB1 | 0.03 | 0 | -0.01 | -0.003
SP | Battery | 31 | BIRK_1 | 0.01 | 0 | -0.003 | -0.001
SP | Battery | 31 | BLYTH132 | 0.04 | 0 | -0.013 | -0.005
SP | Battery | 31 | ACTL_C | 0.01 | 0 | -0.003 | -0.001
SP | Battery | 31 | EALI_6 | 0.01 | 0 | -0.003 | -0.001
SP | Battery | 31 | BONN | 0.02 | 0 | -0.007 | -0.002
SP | Battery | 31 | BICF_1 | 40.39 | 0 | -13.543 | -4.633
SP | Battery | 31 | WTHU31 | 0.01 | 0 | -0.003 | -0.001
SP | Battery | 31 | BURM_1 | 0.61 | 0 | -0.205 | -0.07
SP | Battery | 31 | BRWA1 | 0.22 | 0 | -0.074 | -0.025
SP | Battery | 31 | CAMB_01 | 0.03 | 0 | -0.01 | -0.003
SP | Battery | 31 | BUST_1 | 0.03 | 0 | -0.01 | -0.003
SP | Battery | 31 | ALVE1 | 4.17 | 0 | -1.398 | -0.478
SP | Battery | 31 | CBNK_H | 0.01 | 0 | -0.003 | -0.001
SP | Battery | 31 | CARE_1 | 0.01 | 0 | -0.003 | -0.001
SP | Battery | 31 | CANTN1 | 0.07 | 0 | -0.023 | -0.008
SP | Battery | 31 | ALST_3 | 0.01 | 0 | -0.003 | -0.001
SP | Battery | 31 | BOTW_1 | 0.12 | 0 | -0.04 | -0.014
SP | Battery | 31 | ARMO_P | 0.03 | 0 | -0.01 | -0.003
SP | Battery | 32 | NECE_1 | 0.03 | 0 | -0.007 | -0.007
SP | Battery | 32 | NHYD_6 | 0.01 | 0 | -0.002 | -0.002
SP | Battery | 32 | WYMOM_1 | 0.06 | 0 | -0.013 | -0.013
SP | Battery | 32 | WALH_1 | 40.14 | 0 | -9.015 | -9.015
SP | Battery | 32 | TYNE_1 | 0.01 | 0 | -0.002 | -0.002
SP | Battery | 32 | WILL_1 | 0.03 | 0 | -0.007 | -0.007
SP | Battery | 32 | WABO | 50 | 0 | -11.23 | -11.23
SP | Battery | 32 | THSO_P | 2.03 | 0 | -0.456 | -0.456
SP | Battery | 32 | WYLF_1 | 0.09 | 0 | -0.02 | -0.02
SP | Battery | 32 | WWEY_1 | 0.01 | 0 | -0.002 | -0.002
SP | Battery | 32 | TYNE_2 | 0.01 | 0 | -0.002 | -0.002
SP | Battery | 32 | WIMBS1 | 0.02 | 0 | -0.004 | -0.004
SP | Battery | 32 | UPPB_3 | 0.01 | 0 | -0.002 | -0.002
SP | Battery | 32 | WISD_1 | 0.01 | 0 | -0.002 | -0.002
SP | Battery | 32 | WIEN_1 | 48.02 | 0 | -10.785 | -10.785
SP | Battery | 32 | WALP_1 | 0.13 | 0 | -0.029 | -0.029
SP | Battery | 32 | WIBA_3 | 0.01 | 0 | -0.002 | -0.002
SP | Battery | 32 | WFIE | 0.01 | 0 | -0.002 | -0.002
SP | Battery | 32 | WARL_1 | 10.14 | 0 | -2.277 | -2.277
SP | Battery | 32 | WBUR_1 | 12.92 | 0 | -2.902 | -2.902
SP | Battery | 32 | WBOL_6 | 2.81 | 0 | -0.631 | -0.631
SP | Battery | 32 | WASF_1 | 49.99 | 0 | -11.228 | -11.228
SP | Battery | 32 | WHAM_1 | 0.01 | 0 | -0.002 | -0.002
SP | Battery | 32 | WALP_B | 50.12 | 0 | -11.257 | -11.257
SP | Battery | 32 | WIMBN1 | 0.02 | 0 | -0.004 | -0.004
SP | Battery | 32 | WHGA_1 | 26.01 | 0 | -5.842 | -5.842
SP | Battery | 32 | USKM_1 | 20.01 | 0 | -4.494 | -4.494
SP | Battery | 32 | UPPB_1 | 0.01 | 0 | -0.002 | -0.002
SP | Battery | 32 | THOM_6 | 35.04 | 0 | -7.87 | -7.87
SP | Battery | 32 | TOTT_1 | 0.01 | 0 | -0.002 | -0.002
SP | Battery | 32 | TILBB_1 | 9.14 | 0 | -2.053 | -2.053
SP | Battery | 32 | THUR_6 | 0.01 | 0 | -0.002 | -0.002
SP | Battery | 32 | TEMP_3 | 0.01 | 0 | -0.002 | -0.002
SP | Battery | 32 | TAYN_P | 0.01 | 0 | -0.002 | -0.002
SP | Battery | 32 | SWAN_1 | 0.18 | 0 | -0.04 | -0.04
SP | Battery | 32 | SUND_1 | 12.12 | 0 | -2.722 | -2.722
SP | Battery | 32 | NFLE | 0.07 | 0 | -0.016 | -0.016
SP | Battery | 32 | STLE | 0.01 | 0 | -0.002 | -0.002
SP | Battery | 32 | SJOW_1 | 0.01 | 0 | -0.002 | -0.002
SP | Battery | 32 | SPEN_1 | 21.66 | 0 | -4.865 | -4.865
SP | Battery | 32 | STAL_1 | 0.03 | 0 | -0.007 | -0.007
SP | Battery | 32 | STRI_P | 0.02 | 0 | -0.004 | -0.004
SP | Battery | 32 | SSHI_3 | 35.01 | 0 | -7.863 | -7.863
SP | Battery | 32 | SMAN_1 | 50 | 0 | -11.23 | -11.23
SP | Battery | 32 | OLDB_1 | 0.02 | 0 | -0.004 | -0.004
SP | Battery | 32 | SIGH | 49.98 | 0 | -11.226 | -11.226
SP | Battery | 32 | SFEG_P | 0.01 | 0 | -0.002 | -0.002
SP | Battery | 32 | SHEC_3 | 0.01 | 0 | -0.002 | -0.002
SP | Battery | 32 | PELH_1 | 50.06 | 0 | -11.243 | -11.243
SP | Battery | 32 | SELL_1 | 0.14 | 0 | -0.031 | -0.031
SP | Battery | 32 | BROX | 20 | 0 | -4.492 | -4.492
SP | Battery | 32 | PENN_1 | 97.9 | 0 | -21.988 | -21.988
SP | Battery | 32 | PENT_1 | 0.15 | 0 | -0.034 | -0.034
SP | Battery | 32 | RUGEB1 | 0.09 | 0 | -0.02 | -0.02
SP | Battery | 32 | SALH_1 | 0.04 | 0 | -0.009 | -0.009
SP | Battery | 32 | ROCH_1 | 5.01 | 0 | -1.125 | -1.125
SP | Battery | 32 | PITS_3 | 30.01 | 0 | -6.74 | -6.74
SP | Battery | 32 | REDH | 0.01 | 0 | -0.002 | -0.002
SP | Battery | 32 | ELST_1 | 0.01 | 0 | -0.002 | -0.002
SP | Battery | 32 | RANN_P | 0.01 | 0 | -0.002 | -0.002
SP | Battery | 32 | FERRA2 | 0.03 | 0 | -0.007 | -0.007
SP | Battery | 32 | FERRB1 | 0.03 | 0 | -0.007 | -0.007
SP | Battery | 32 | PENW_1 | 1.23 | 0 | -0.276 | -0.276
SP | Battery | 32 | PORD | 0.01 | 0 | -0.002 | -0.002
SP | Battery | 32 | PERS_P | 0.01 | 0 | -0.002 | -0.002
SP | Battery | 32 | PORA_P | 0.02 | 0 | -0.004 | -0.004
SP | Battery | 32 | SALT_1 | 49.99 | 0 | -11.228 | -11.228
SP | Battery | 32 | OSBA_1 | 0.04 | 0 | -0.009 | -0.009
SP | Battery | 32 | NORT_1 | 50 | 0 | -11.23 | -11.23
SP | Battery | 32 | MYBS_P | 0.02 | 0 | -0.004 | -0.004
SP | Battery | 32 | NORM_1 | 0.41 | 0 | -0.092 | -0.092
SP | Battery | 32 | SHRW_1 | 0.09 | 0 | -0.02 | -0.02
SP | Battery | 32 | NORL_3 | 0.01 | 0 | -0.002 | -0.002
SP | Battery | 32 | NINF_1 | 38.53 | 0 | -8.654 | -8.654
SP | Battery | 32 | GRUB_P | 0.01 | 0 | -0.002 | -0.002
SP | Battery | 32 | NEEP_3 | 0.01 | 0 | -0.002 | -0.002
SP | Battery | 32 | MILH_1 | 0.01 | 0 | -0.002 | -0.002
SP | Battery | 32 | MITY_1 | 70.22 | 0 | -15.771 | -15.771
SP | Battery | 32 | GREN_1 | 1.47 | 0 | -0.33 | -0.33
SP | Battery | 32 | MILC_P | 0.01 | 0 | -0.002 | -0.002
SP | Battery | 32 | G_EXTRA_9 | 0.01 | 0 | -0.002 | -0.002
SP | Battery | 32 | LINM | 0.01 | 0 | -0.002 | -0.002
SP | Battery | 32 | HACK_1 | 0.01 | 0 | -0.002 | -0.002
SP | Battery | 32 | HAMHC1 | 0.03 | 0 | -0.007 | -0.007
SP | Battery | 32 | MACD_P | 0.02 | 0 | -0.004 | -0.004
SP | Battery | 32 | HARM_6 | 0.01 | 0 | -0.002 | -0.002
SP | Battery | 32 | LITT_C | 0.01 | 0 | -0.002 | -0.002
SP | Battery | 32 | KNAR | 16.01 | 0 | -3.596 | -3.596
SP | Battery | 32 | HURS_1 | 0.01 | 0 | -0.002 | -0.002
SP | Battery | 32 | KITW_1 | 0.02 | 0 | -0.004 | -0.004
SP | Battery | 32 | INKE | 0.01 | 0 | -0.002 | -0.002
SP | Battery | 32 | IRONB1 | 0.09 | 0 | -0.02 | -0.02
SP | Battery | 32 | LOVE_1 | 0.13 | 0 | -0.029 | -0.029
SP | Battery | 32 | KIIN_P | 0.01 | 0 | -0.002 | -0.002
SP | Battery | 32 | KEIT_P | 0.03 | 0 | -0.007 | -0.007
SP | Battery | 32 | IVER_6 | 0.01 | 0 | -0.002 | -0.002
SP | Battery | 32 | KEAD_1 | 0.05 | 0 | -0.011 | -0.011
SP | Battery | 32 | KEAR_1 | 0.01 | 0 | -0.002 | -0.002
SP | Battery | 32 | IMPK_1 | 0.17 | 0 | -0.038 | -0.038
SP | Battery | 32 | KIBY_1 | 40 | 0 | -8.984 | -8.984
SP | Battery | 32 | JORD_3 | 0.01 | 0 | -0.002 | -0.002
SP | Battery | 32 | LACK_6 | 6.04 | 0 | -1.357 | -1.357
SP | Battery | 32 | KEAR_3 | 19.61 | 0 | -4.404 | -4.404
SP | Battery | 32 | KINT_P | 0.02 | 0 | -0.004 | -0.004
SP | Battery | 32 | KIRKB1 | 0.01 | 0 | -0.002 | -0.002
SP | Battery | 32 | LEVE | 0.01 | 0 | -0.002 | -0.002
SP | Battery | 32 | LAND1 | 22.66 | 0 | -5.089 | -5.089
SP | Battery | 32 | IVER_1 | 1.01 | 0 | -0.227 | -0.227
SP | Battery | 32 | HEYS_1 | 0.05 | 0 | -0.011 | -0.011
SP | Battery | 32 | IROA1 | 29.2 | 0 | -6.558 | -6.558
SP | Battery | 32 | LITT_J | 8.01 | 0 | -1.799 | -1.799
SP | Battery | 32 | LOUD_H | 0.01 | 0 | -0.002 | -0.002
SP | Battery | 32 | INDQ1 | 1.17 | 0 | -0.263 | -0.263
SP | Battery | 32 | LAIR_P | 0.01 | 0 | -0.002 | -0.002
SP | Battery | 32 | KINO_1 | 29.07 | 0 | -6.529 | -6.529
SP | Battery | 32 | HUTT_1 | 0.12 | 0 | -0.027 | -0.027
SP | Battery | 32 | KEMS_1 | 0.14 | 0 | -0.031 | -0.031
SP | Battery | 32 | LEGA_1 | 0.06 | 0 | -0.013 | -0.013
SP | Battery | 32 | MANN_1 | 0.21 | 0 | -0.047 | -0.047
SP | Battery | 32 | MELK_1 | 10.23 | 0 | -2.298 | -2.298
SP | Battery | 32 | HEYS1 | 0.04 | 0 | -0.009 | -0.009
SP | Battery | 32 | HAWP_6 | 0.01 | 0 | -0.002 | -0.002
SP | Battery | 32 | LODR_6 | 0.01 | 0 | -0.002 | -0.002
SP | Battery | 32 | NEWX_6 | 2.02 | 0 | -0.454 | -0.454
SP | Battery | 32 | HARK_1 | 9.65 | 0 | -2.167 | -2.167
SP | Battery | 32 | KIER | 0.01 | 0 | -0.002 | -0.002
SP | Battery | 32 | HACK_6 | 0.01 | 0 | -0.002 | -0.002
SP | Battery | 32 | STES_1 | 0.03 | 0 | -0.007 | -0.007
SP | Battery | 32 | MAGA_6 | 0.03 | 0 | -0.007 | -0.007
SP | Battery | 32 | NURS_1 | 10.13 | 0 | -2.275 | -2.275
SP | Battery | 32 | PEHS_P | 1 | 0 | -0.225 | -0.225
SP | Battery | 32 | OFFE_3 | 0.01 | 0 | -0.002 | -0.002
SP | Battery | 32 | PEMB_1 | 0.18 | 0 | -0.04 | -0.04
SP | Battery | 32 | GRIW_1 | 73.09 | 0 | -16.416 | -16.416
SP | Battery | 32 | RICH1 | 0.07 | 0 | -0.016 | -0.016
SP | Battery | 32 | POPP_3 | 0.01 | 0 | -0.002 | -0.002
SP | Battery | 32 | GREE_H | 0.01 | 0 | -0.002 | -0.002
SP | Battery | 32 | RATS_1 | 0.06 | 0 | -0.013 | -0.013
SP | Battery | 32 | GLRO | 0.01 | 0 | -0.002 | -0.002
SP | Battery | 32 | MACC_3 | 0.03 | 0 | -0.007 | -0.007
SP | Battery | 32 | LALE1SG003 | 0.01 | 0 | -0.002 | -0.002
SP | Battery | 32 | GLNI | 0.01 | 0 | -0.002 | -0.002
SP | Battery | 32 | GLLU | 0.01 | 0 | -0.002 | -0.002
SP | Battery | 32 | RASS_1 | 0.17 | 0 | -0.038 | -0.038
SP | Battery | 32 | FROD_1 | 20.01 | 0 | -4.494 | -4.494
SP | Battery | 32 | RAYL_1 | 10.14 | 0 | -2.277 | -2.277
SP | Battery | 32 | DUNO_P | 0.01 | 0 | -0.002 | -0.002
SP | Battery | 32 | RYEH_1 | 0.06 | 0 | -0.013 | -0.013
SP | Battery | 32 | PERI_H | 0.01 | 0 | -0.002 | -0.002
SP | Battery | 32 | FLEE_1 | 0.06 | 0 | -0.013 | -0.013
SP | Battery | 32 | BLYTH132 | 0.04 | 0 | -0.009 | -0.009
SP | Battery | 32 | FIDF_1 | 21.6 | 0 | -4.851 | -4.851
SP | Battery | 32 | BONN | 0.01 | 0 | -0.002 | -0.002
SP | Battery | 32 | FOUR_1 | 0.05 | 0 | -0.011 | -0.011
SP | Battery | 32 | FIDD_P | 0.02 | 0 | -0.004 | -0.004
SP | Battery | 32 | BRAI_1 | 39.76 | 0 | -8.93 | -8.93
SP | Battery | 32 | FECK_6 | 7.69 | 0 | -1.727 | -1.727
SP | Battery | 32 | BRED_1 | 6.01 | 0 | -1.35 | -1.35
SP | Battery | 32 | BRFO_1 | 0.05 | 0 | -0.011 | -0.011
SP | Battery | 32 | EXET1 | 0.16 | 0 | -0.036 | -0.036
SP | Battery | 32 | ENDE_1 | 56 | 0 | -12.578 | -12.578
SP | Battery | 32 | ELLA_1 | 0.01 | 0 | -0.002 | -0.002
SP | Battery | 32 | BRIM_1 | 0.06 | 0 | -0.013 | -0.013
SP | Battery | 32 | EKIS | 0.01 | 0 | -0.002 | -0.002
SP | Battery | 32 | ECLA_1 | 0.12 | 0 | -0.027 | -0.027
SP | Battery | 32 | DYCE_P | 0.01 | 0 | -0.002 | -0.002
SP | Battery | 32 | EASO_1 | 0.12 | 0 | -0.027 | -0.027
SP | Battery | 32 | BURM_1 | 0.64 | 0 | -0.144 | -0.144
SP | Battery | 32 | DRAK_1 | 50.02 | 0 | -11.234 | -11.234
SP | Battery | 32 | REDM_P | 0.01 | 0 | -0.002 | -0.002
SP | Battery | 32 | DUNF | 0.01 | 0 | -0.002 | -0.002
SP | Battery | 32 | DRCR | 30.01 | 0 | -6.74 | -6.74
SP | Battery | 32 | DRAX_1 | 0.03 | 0 | -0.007 | -0.007
SP | Battery | 32 | CANTN1 | 0.07 | 0 | -0.016 | -0.016
SP | Battery | 32 | DOUN_P | 0.01 | 0 | -0.002 | -0.002
SP | Battery | 32 | DEVO | 0.02 | 0 | -0.004 | -0.004
SP | Battery | 32 | CUMB | 30.01 | 0 | -6.74 | -6.74
SP | Battery | 32 | STEN_1 | 0.03 | 0 | -0.007 | -0.007
SP | Battery | 32 | CUPA | 0.01 | 0 | -0.002 | -0.002
SP | Battery | 32 | COVE_1 | 0.03 | 0 | -0.007 | -0.007
SP | Battery | 32 | EALI_6 | 0.01 | 0 | -0.002 | -0.002
SP | Battery | 32 | CLT03 | 0.05 | 0 | -0.011 | -0.011
SP | Battery | 32 | CITR_1 | 0.01 | 0 | -0.002 | -0.002
SP | Battery | 32 | CELL_1 | 20.09 | 0 | -4.512 | -4.512
SP | Battery | 32 | CAPEA1 | 20.01 | 0 | -4.494 | -4.494
SP | Battery | 32 | BUST_1 | 0.03 | 0 | -0.007 | -0.007
SP | Battery | 32 | BUSH_1 | 1.02 | 0 | -0.229 | -0.229
SP | Battery | 32 | BRLE_1 | 0.06 | 0 | -0.013 | -0.013
SP | Battery | 32 | BRAW_1 | 0.01 | 0 | -0.002 | -0.002
SP | Battery | 32 | BOLN_1 | 45.03 | 0 | -10.114 | -10.114
SP | Battery | 32 | BLYTB1 | 0.03 | 0 | -0.007 | -0.007
SP | Battery | 32 | BISW_1 | 0.02 | 0 | -0.004 | -0.004
SP | Battery | 32 | BIRK_1 | 0.01 | 0 | -0.002 | -0.002
SP | Battery | 32 | STAH_1 | 0.03 | 0 | -0.007 | -0.007
SP | Battery | 32 | STAY_1 | 14.29 | 0 | -3.21 | -3.21
SP | Battery | 32 | BERW | 0.01 | 0 | -0.002 | -0.002
SP | Battery | 32 | BEDD_1 | 7.51 | 0 | -1.687 | -1.687
SP | Battery | 32 | ARMO_P | 0.02 | 0 | -0.004 | -0.004
SP | Battery | 32 | ALST_3 | 0.01 | 0 | -0.002 | -0.002
SP | Battery | 32 | ACTL_C | 0.01 | 0 | -0.002 | -0.002
SP | Battery | 32 | ABNE_P | 0.01 | 0 | -0.002 | -0.002
SP | Battery | 32 | TAUN1 | 0.06 | 0 | -0.013 | -0.013
SP | Battery | 32 | ABHA1 | 20.16 | 0 | -4.528 | -4.528
SP | Battery | 32 | ABTH_1 | 0.01 | 0 | -0.002 | -0.002
SP | Battery | 32 | ACTL_2 | 0.01 | 0 | -0.002 | -0.002
SP | Battery | 32 | ALVE1 | 4.18 | 0 | -0.939 | -0.939
SP | Battery | 32 | ALNE_P | 0.01 | 0 | -0.002 | -0.002
SP | Battery | 32 | AMEM_1 | 0.01 | 0 | -0.002 | -0.002
SP | Battery | 32 | BAIN | 0.01 | 0 | -0.002 | -0.002
SP | Battery | 32 | BARKC1 | 0.01 | 0 | -0.002 | -0.002
SP | Battery | 32 | BAGA | 0.01 | 0 | -0.002 | -0.002
SP | Battery | 32 | FWIL_P | 0.02 | 0 | -0.004 | -0.004
SP | Battery | 32 | AXMI1 | 3.71 | 0 | -0.833 | -0.833
SP | Battery | 32 | BICF_1 | 40.41 | 0 | -9.076 | -9.076
SP | Battery | 32 | BESW_1 | 0.03 | 0 | -0.007 | -0.007
SP | Battery | 32 | BEDDT1 | 0.01 | 0 | -0.002 | -0.002
SP | Battery | 32 | FAWL_1 | 0.13 | 0 | -0.029 | -0.029
SP | Battery | 32 | REBR_3 | 0.01 | 0 | -0.002 | -0.002
SP | Battery | 32 | STIR | 0.01 | 0 | -0.002 | -0.002
SP | Battery | 32 | WATFS_1 | 0.01 | 0 | -0.002 | -0.002
SP | Battery | 32 | BOTW_1 | 0.13 | 0 | -0.029 | -0.029
SP | Battery | 32 | OCKH_1 | 0.02 | 0 | -0.004 | -0.004
SP | Battery | 32 | SKLGB1 | 0.01 | 0 | -0.002 | -0.002
SP | Battery | 32 | PADIB1 | 0.03 | 0 | -0.007 | -0.007
SP | Battery | 32 | BARKW3 | 0.01 | 0 | -0.002 | -0.002
SP | Battery | 32 | CARR_1 | 30.01 | 0 | -6.74 | -6.74
SP | Battery | 32 | PENE_1 | 0.03 | 0 | -0.007 | -0.007
SP | Battery | 32 | CLAC_P | 0.01 | 0 | -0.002 | -0.002
SP | Battery | 32 | CBNK_H | 0.01 | 0 | -0.002 | -0.002
SP | Battery | 32 | PYLE_1 | 4.04 | 0 | -0.907 | -0.907
SP | Battery | 32 | CHSI_1 | 6.01 | 0 | -1.35 | -1.35
SP | Battery | 32 | CHIC_1 | 0.21 | 0 | -0.047 | -0.047
SP | Battery | 32 | WISD_6 | 0.01 | 0 | -0.002 | -0.002
SP | Battery | 32 | WTHU31 | 0.01 | 0 | -0.002 | -0.002
SP | Battery | 32 | WMEL_1 | 20.01 | 0 | -4.494 | -4.494
SP | Battery | 32 | TRAW_1 | 0.04 | 0 | -0.009 | -0.009
SP | Battery | 32 | CREB_1 | 8.05 | 0 | -1.808 | -1.808
SP | Battery | 32 | CONQA1 | 0.03 | 0 | -0.007 | -0.007
SP | Battery | 32 | CHTE_1 | 33.61 | 0 | -7.549 | -7.549
SP | Battery | 32 | CARE_1 | 0.01 | 0 | -0.002 | -0.002
SP | Battery | 32 | CAMB_01 | 0.03 | 0 | -0.007 | -0.007
SP | Battery | 32 | SEAB1 | 68.89 | 0 | -15.473 | -15.473
SP | Battery | 32 | BRWA1 | 0.23 | 0 | -0.052 | -0.052
SP | Battery | 32 | COWL_1 | 0.23 | 0 | -0.052 | -0.052
SP | Battery | 32 | SBAR | 31.66 | 0 | -7.111 | -7.111
SP | Battery | 33 | WMEL_1 | 20.01 | 0 | -2.229 | -6.775
SP | Battery | 33 | WYMOM_1 | 0.06 | 0 | -0.007 | -0.02
SP | Battery | 33 | WYLF_1 | 0.09 | 0 | -0.01 | -0.03
SP | Battery | 33 | WTHU31 | 0.01 | 0 | -0.001 | -0.003
SP | Battery | 33 | HARM_6 | 0.01 | 0 | -0.001 | -0.003
SP | Battery | 33 | WISD_6 | 0.01 | 0 | -0.001 | -0.003
SP | Battery | 33 | WIMBS1 | 0.02 | 0 | -0.002 | -0.007
SP | Battery | 33 | WIMBN1 | 0.02 | 0 | -0.002 | -0.007
SP | Battery | 33 | WILL_1 | 0.03 | 0 | -0.003 | -0.01
SP | Battery | 33 | WIEN_1 | 48.02 | 0 | -5.349 | -16.26
SP | Battery | 33 | WIBA_3 | 0.01 | 0 | -0.001 | -0.003
SP | Battery | 33 | WHAM_1 | 0.01 | 0 | -0.001 | -0.003
SP | Battery | 33 | WFIE | 0.02 | 0 | -0.002 | -0.007
SP | Battery | 33 | TYNE_1 | 0.01 | 0 | -0.001 | -0.003
SP | Battery | 33 | WATFS_1 | 0.01 | 0 | -0.001 | -0.003
SP | Battery | 33 | USKM_1 | 20.01 | 0 | -2.229 | -6.775
SP | Battery | 33 | WABO | 50 | 0 | -5.57 | -16.93
SP | Battery | 33 | TOTT_1 | 0.01 | 0 | -0.001 | -0.003
SP | Battery | 33 | WARL_1 | 10.14 | 0 | -1.13 | -3.433
SP | Battery | 33 | UPPB_3 | 0.01 | 0 | -0.001 | -0.003
SP | Battery | 33 | WASF_1 | 59.99 | 0 | -6.683 | -20.313
SP | Battery | 33 | TYNE_2 | 0.01 | 0 | -0.001 | -0.003
SP | Battery | 33 | TRAW_1 | 0.03 | 0 | -0.003 | -0.01
SP | Battery | 33 | THUR_6 | 0.01 | 0 | -0.001 | -0.003
SP | Battery | 33 | THSO_P | 2.04 | 0 | -0.227 | -0.691
SP | Battery | 33 | PENE_1 | 0.03 | 0 | -0.003 | -0.01
SP | Battery | 33 | PENN_1 | 97.9 | 0 | -10.906 | -33.149
SP | Battery | 33 | TAUN1 | 0.06 | 0 | -0.007 | -0.02
SP | Battery | 33 | STLE | 0.02 | 0 | -0.002 | -0.007
SP | Battery | 33 | HEYS_1 | 0.05 | 0 | -0.006 | -0.017
SP | Battery | 33 | STAY_1 | 14.29 | 0 | -1.592 | -4.839
SP | Battery | 33 | PORA_P | 0.02 | 0 | -0.002 | -0.007
SP | Battery | 33 | PYLE_1 | 4.03 | 0 | -0.449 | -1.365
SP | Battery | 33 | SPEN_1 | 21.66 | 0 | -2.413 | -7.334
SP | Battery | 33 | REDH | 0.02 | 0 | -0.002 | -0.007
SP | Battery | 33 | RAYL_1 | 10.14 | 0 | -1.13 | -3.433
SP | Battery | 33 | SHRW_1 | 0.09 | 0 | -0.01 | -0.03
SP | Battery | 33 | SFEG_P | 0.01 | 0 | -0.001 | -0.003
SP | Battery | 33 | SHEC_3 | 0.01 | 0 | -0.001 | -0.003
SP | Battery | 33 | RICH1 | 0.07 | 0 | -0.008 | -0.024
SP | Battery | 33 | LEGA_1 | 0.06 | 0 | -0.007 | -0.02
SP | Battery | 33 | SEAB1 | 68.88 | 0 | -7.673 | -23.323
SP | Battery | 33 | SALH_1 | 0.04 | 0 | -0.004 | -0.014
SP | Battery | 33 | ROCH_1 | 5.01 | 0 | -0.558 | -1.696
SP | Battery | 33 | LOVE_1 | 0.13 | 0 | -0.014 | -0.044
SP | Battery | 33 | SELL_1 | 0.14 | 0 | -0.016 | -0.047
SP | Battery | 33 | RANN_P | 0.01 | 0 | -0.001 | -0.003
SP | Battery | 33 | SSHI_3 | 35.01 | 0 | -3.9 | -11.854
SP | Battery | 33 | RATS_1 | 0.06 | 0 | -0.007 | -0.02
SP | Battery | 33 | MITY_1 | 70.22 | 0 | -7.823 | -23.776
SP | Battery | 33 | PERI_H | 0.01 | 0 | -0.001 | -0.003
SP | Battery | 33 | PERS_P | 0.01 | 0 | -0.001 | -0.003
SP | Battery | 33 | STES_1 | 0.03 | 0 | -0.003 | -0.01
SP | Battery | 33 | PENW_1 | 1.23 | 0 | -0.137 | -0.416
SP | Battery | 33 | PELH_1 | 50.06 | 0 | -5.577 | -16.95
SP | Battery | 33 | NORT_1 | 50 | 0 | -5.57 | -16.93
SP | Battery | 33 | PADIB1 | 0.03 | 0 | -0.003 | -0.01
SP | Battery | 33 | OCKH_1 | 0.02 | 0 | -0.002 | -0.007
SP | Battery | 33 | OSBA_1 | 0.04 | 0 | -0.004 | -0.014
SP | Battery | 33 | NURS_1 | 10.13 | 0 | -1.128 | -3.43
SP | Battery | 33 | MILH_1 | 0.01 | 0 | -0.001 | -0.003
SP | Battery | 33 | PEHS_P | 1 | 0 | -0.111 | -0.339
SP | Battery | 33 | JORD_3 | 22.01 | 0 | -2.452 | -7.453
SP | Battery | 33 | INDQ1 | 1.16 | 0 | -0.129 | -0.393
SP | Battery | 33 | NHYD_6 | 0.01 | 0 | -0.001 | -0.003
SP | Battery | 33 | KEAR_1 | 0.01 | 0 | -0.001 | -0.003
SP | Battery | 33 | MYBS_P | 0.02 | 0 | -0.002 | -0.007
SP | Battery | 33 | UPPB_1 | 0.01 | 0 | -0.001 | -0.003
SP | Battery | 33 | POPP_3 | 0.01 | 0 | -0.001 | -0.003
SP | Battery | 33 | KEIT_P | 0.03 | 0 | -0.003 | -0.01
SP | Battery | 33 | MILC_P | 0.01 | 0 | -0.001 | -0.003
SP | Battery | 33 | MANN_1 | 0.21 | 0 | -0.023 | -0.071
SP | Battery | 33 | KINT_P | 0.02 | 0 | -0.002 | -0.007
SP | Battery | 33 | KITW_1 | 0.02 | 0 | -0.002 | -0.007
SP | Battery | 33 | PEMB_1 | 0.17 | 0 | -0.019 | -0.058
SP | Battery | 33 | PORD | 0.02 | 0 | -0.002 | -0.007
SP | Battery | 33 | SIGH | 49.98 | 0 | -5.568 | -16.923
SP | Battery | 33 | MACC_3 | 0.03 | 0 | -0.003 | -0.01
SP | Battery | 33 | LOUD_H | 0.01 | 0 | -0.001 | -0.003
SP | Battery | 33 | LODR_6 | 0.01 | 0 | -0.001 | -0.003
SP | Battery | 33 | LALE1SG003 | 0.01 | 0 | -0.001 | -0.003
SP | Battery | 33 | LITT_C | 0.01 | 0 | -0.001 | -0.003
SP | Battery | 33 | LAND1 | 22.66 | 0 | -2.524 | -7.673
SP | Battery | 33 | SFIL_P | 0.01 | 0 | -0.001 | -0.003
SP | Battery | 33 | SUND_1 | 12.12 | 0 | -1.35 | -4.104
SP | Battery | 33 | LAIR_P | 0.01 | 0 | -0.001 | -0.003
SP | Battery | 33 | KNAR | 16.01 | 0 | -1.784 | -5.421
SP | Battery | 33 | RASS_1 | 0.17 | 0 | -0.019 | -0.058
SP | Battery | 33 | KIRKB1 | 0.01 | 0 | -0.001 | -0.003
SP | Battery | 33 | KINO_1 | 78.97 | 0 | -8.797 | -26.739
SP | Battery | 33 | SBAR | 31.66 | 0 | -3.527 | -10.72
SP | Battery | 33 | MELK_1 | 30.23 | 0 | -3.368 | -10.236
SP | Battery | 33 | LITT_J | 8.01 | 0 | -0.892 | -2.712
SP | Battery | 33 | KIER | 0.02 | 0 | -0.002 | -0.007
SP | Battery | 33 | KEMS_1 | 0.14 | 0 | -0.016 | -0.047
SP | Battery | 33 | NECE_1 | 0.03 | 0 | -0.003 | -0.01
SP | Battery | 33 | KEAR_3 | 19.61 | 0 | -2.185 | -6.64
SP | Battery | 33 | TAYN_P | 0.02 | 0 | -0.002 | -0.007
SP | Battery | 33 | PITS_3 | 30.01 | 0 | -3.343 | -10.161
SP | Battery | 33 | STIR | 0.02 | 0 | -0.002 | -0.007
SP | Battery | 33 | TEMP_3 | 0.01 | 0 | -0.001 | -0.003
SP | Battery | 33 | KEAD_1 | 0.04 | 0 | -0.004 | -0.014
SP | Battery | 33 | STAH_1 | 0.03 | 0 | -0.003 | -0.01
SP | Battery | 33 | STAL_1 | 0.03 | 0 | -0.003 | -0.01
SP | Battery | 33 | NORL_3 | 0.01 | 0 | -0.001 | -0.003
SP | Battery | 33 | NEWX_6 | 2.02 | 0 | -0.225 | -0.684
SP | Battery | 33 | NINF_1 | 38.53 | 0 | -4.292 | -13.046
SP | Battery | 33 | IVER_6 | 0.01 | 0 | -0.001 | -0.003
SP | Battery | 33 | SJOW_1 | 0.01 | 0 | -0.001 | -0.003
SP | Battery | 33 | LACK_6 | 6.04 | 0 | -0.673 | -2.045
SP | Battery | 33 | RUGEB1 | 0.09 | 0 | -0.01 | -0.03
SP | Battery | 33 | LEVE | 0.02 | 0 | -0.002 | -0.007
SP | Battery | 33 | WBUR_1 | 12.92 | 0 | -1.439 | -4.375
SP | Battery | 33 | WALP_1 | 0.12 | 0 | -0.013 | -0.041
SP | Battery | 33 | IRONB1 | 0.09 | 0 | -0.01 | -0.03
SP | Battery | 33 | RYEH_1 | 0.06 | 0 | -0.007 | -0.02
SP | Battery | 33 | SALT_1 | 49.99 | 0 | -5.569 | -16.927
SP | Battery | 33 | NFLE | 0.07 | 0 | -0.008 | -0.024
SP | Battery | 33 | REDM_P | 0.01 | 0 | -0.001 | -0.003
SP | Battery | 33 | MACD_P | 0.02 | 0 | -0.002 | -0.007
SP | Battery | 33 | REBR_3 | 0.01 | 0 | -0.001 | -0.003
SP | Battery | 33 | MAGA_6 | 0.03 | 0 | -0.003 | -0.01
SP | Battery | 33 | SMAN_1 | 50 | 0 | -5.57 | -16.93
SP | Battery | 33 | KIIN_P | 0.01 | 0 | -0.001 | -0.003
SP | Battery | 33 | SWAN_1 | 0.18 | 0 | -0.02 | -0.061
SP | Battery | 33 | KIBY_1 | 40 | 0 | -4.456 | -13.544
SP | Battery | 33 | OFFE_3 | 0.01 | 0 | -0.001 | -0.003
SP | Battery | 33 | NEEP_3 | 0.01 | 0 | -0.001 | -0.003
SP | Battery | 33 | WALH_1 | 40.14 | 0 | -4.472 | -13.591
SP | Battery | 33 | WALP_B | 50.12 | 0 | -5.583 | -16.971
SP | Battery | 33 | INKE | 0.02 | 0 | -0.002 | -0.007
SP | Battery | 33 | PENT_1 | 0.14 | 0 | -0.016 | -0.047
SP | Battery | 33 | WBOL_6 | 2.81 | 0 | -0.313 | -0.951
SP | Battery | 33 | IMPK_1 | 0.17 | 0 | -0.019 | -0.058
SP | Battery | 33 | THOM_6 | 35.04 | 0 | -3.903 | -11.865
SP | Battery | 33 | HUTT_1 | 0.12 | 0 | -0.013 | -0.041
SP | Battery | 33 | STEN_1 | 0.03 | 0 | -0.003 | -0.01
SP | Battery | 33 | TILBB_1 | 9.14 | 0 | -1.018 | -3.095
SP | Battery | 33 | OLDB_1 | 0.02 | 0 | -0.002 | -0.007
SP | Battery | 33 | STRI_P | 0.02 | 0 | -0.002 | -0.007
SP | Battery | 33 | HURS_1 | 0.01 | 0 | -0.001 | -0.003
SP | Battery | 33 | IVER_1 | 1.01 | 0 | -0.113 | -0.342
SP | Battery | 33 | IROA1 | 29.2 | 0 | -3.253 | -9.887
SP | Battery | 33 | NORM_1 | 0.4 | 0 | -0.045 | -0.135
SP | Battery | 33 | CBNK_H | 0.01 | 0 | -0.001 | -0.003
SP | Battery | 33 | HEYS1 | 0.04 | 0 | -0.004 | -0.014
SP | Battery | 33 | HAWP_6 | 0.01 | 0 | -0.001 | -0.003
SP | Battery | 33 | CHIC_1 | 0.21 | 0 | -0.023 | -0.071
SP | Battery | 33 | CHSI_1 | 6.01 | 0 | -0.67 | -2.035
SP | Battery | 33 | HARK_1 | 9.65 | 0 | -1.075 | -3.267
SP | Battery | 33 | HACK_6 | 0.01 | 0 | -0.001 | -0.003
SP | Battery | 33 | CHTE_1 | 33.61 | 0 | -3.744 | -11.38
SP | Battery | 33 | GREE_H | 0.01 | 0 | -0.001 | -0.003
SP | Battery | 33 | CONQA1 | 0.03 | 0 | -0.003 | -0.01
SP | Battery | 33 | COWL_1 | 0.23 | 0 | -0.026 | -0.078
SP | Battery | 33 | FOUR_1 | 0.05 | 0 | -0.006 | -0.017
SP | Battery | 33 | FROD_1 | 20.01 | 0 | -2.229 | -6.775
SP | Battery | 33 | FIDF_1 | 41.6 | 0 | -4.634 | -14.086
SP | Battery | 33 | FERRB1 | 0.03 | 0 | -0.003 | -0.01
SP | Battery | 33 | FAWL_1 | 0.13 | 0 | -0.014 | -0.044
SP | Battery | 33 | FIDD_P | 0.02 | 0 | -0.002 | -0.007
SP | Battery | 33 | DRCR | 30.02 | 0 | -3.344 | -10.165
SP | Battery | 33 | ENDE_1 | 56 | 0 | -6.238 | -18.962
SP | Battery | 33 | EALI_6 | 0.01 | 0 | -0.001 | -0.003
SP | Battery | 33 | DYCE_P | 0.01 | 0 | -0.001 | -0.003
SP | Battery | 33 | FLEE_1 | 0.06 | 0 | -0.007 | -0.02
SP | Battery | 33 | CREB_1 | 8.04 | 0 | -0.896 | -2.722
SP | Battery | 33 | CUPA | 0.02 | 0 | -0.002 | -0.007
SP | Battery | 33 | CELL_1 | 20.09 | 0 | -2.238 | -6.802
SP | Battery | 33 | CAPEA1 | 20.01 | 0 | -2.229 | -6.775
SP | Battery | 33 | CAMB_01 | 0.03 | 0 | -0.003 | -0.01
SP | Battery | 33 | AMEM_1 | 0.01 | 0 | -0.001 | -0.003
SP | Battery | 33 | BRWA1 | 0.23 | 0 | -0.026 | -0.078
SP | Battery | 33 | WHGA_1 | 36.01 | 0 | -4.012 | -12.193
SP | Battery | 33 | BURM_1 | 0.63 | 0 | -0.07 | -0.213
SP | Battery | 33 | BRLE_1 | 7.56 | 0 | -0.842 | -2.56
SP | Battery | 33 | BRIM_1 | 0.06 | 0 | -0.007 | -0.02
SP | Battery | 33 | BRAW_1 | 0.01 | 0 | -0.001 | -0.003
SP | Battery | 33 | BARKW3 | 0.01 | 0 | -0.001 | -0.003
SP | Battery | 33 | BOTW_1 | 0.13 | 0 | -0.014 | -0.044
SP | Battery | 33 | BICF_1 | 40.4 | 0 | -4.501 | -13.679
SP | Battery | 33 | BIRK_1 | 0.01 | 0 | -0.001 | -0.003
SP | Battery | 33 | BEDDT1 | 0.01 | 0 | -0.001 | -0.003
SP | Battery | 33 | SKLGB1 | 0.01 | 0 | -0.001 | -0.003
SP | Battery | 33 | BLYTH132 | 0.03 | 0 | -0.003 | -0.01
SP | Battery | 33 | BONN | 0.02 | 0 | -0.002 | -0.007
SP | Battery | 33 | HACK_1 | 0.01 | 0 | -0.001 | -0.003
SP | Battery | 33 | BESW_1 | 0.03 | 0 | -0.003 | -0.01
SP | Battery | 33 | BAGA | 0.02 | 0 | -0.002 | -0.007
SP | Battery | 33 | AXMI1 | 3.71 | 0 | -0.413 | -1.256
SP | Battery | 33 | BOLN_1 | 45.03 | 0 | -5.016 | -15.247
SP | Battery | 33 | ARMO_P | 0.02 | 0 | -0.002 | -0.007
SP | Battery | 33 | BUSH_1 | 1.02 | 0 | -0.114 | -0.345
SP | Battery | 33 | BARKC1 | 0.01 | 0 | -0.001 | -0.003
SP | Battery | 33 | BLYTB1 | 0.03 | 0 | -0.003 | -0.01
SP | Battery | 33 | BRAI_1 | 39.76 | 0 | -4.429 | -13.463
SP | Battery | 33 | ALVE1 | 4.17 | 0 | -0.465 | -1.412
SP | Battery | 33 | BEDD_1 | 7.51 | 0 | -0.837 | -2.543
SP | Battery | 33 | ALNE_P | 0.01 | 0 | -0.001 | -0.003
SP | Battery | 33 | BISW_1 | 0.02 | 0 | -0.002 | -0.007
SP | Battery | 33 | BRFO_1 | 0.05 | 0 | -0.006 | -0.017
SP | Battery | 33 | ACTL_C | 0.01 | 0 | -0.001 | -0.003
SP | Battery | 33 | BRED_1 | 6.01 | 0 | -0.67 | -2.035
SP | Battery | 33 | ACTL_2 | 0.01 | 0 | -0.001 | -0.003
SP | Battery | 33 | ALST_3 | 0.01 | 0 | -0.001 | -0.003
SP | Battery | 33 | BAIN | 0.02 | 0 | -0.002 | -0.007
SP | Battery | 33 | BUST_1 | 0.03 | 0 | -0.003 | -0.01
SP | Battery | 33 | CANTN1 | 0.07 | 0 | -0.008 | -0.024
SP | Battery | 33 | CARE_1 | 0.01 | 0 | -0.001 | -0.003
SP | Battery | 33 | CITR_1 | 0.01 | 0 | -0.001 | -0.003
SP | Battery | 33 | CLT03 | 0.05 | 0 | -0.006 | -0.017
SP | Battery | 33 | DEVO | 0.02 | 0 | -0.002 | -0.007
SP | Battery | 33 | DOUN_P | 0.01 | 0 | -0.001 | -0.003
SP | Battery | 33 | DRAX_1 | 0.03 | 0 | -0.003 | -0.01
SP | Battery | 33 | COVE_1 | 0.03 | 0 | -0.003 | -0.01
SP | Battery | 33 | DUNF | 0.02 | 0 | -0.002 | -0.007
SP | Battery | 33 | EASO_1 | 0.12 | 0 | -0.013 | -0.041
SP | Battery | 33 | ECLA_1 | 0.12 | 0 | -0.013 | -0.041
SP | Battery | 33 | DUNO_P | 0.02 | 0 | -0.002 | -0.007
SP | Battery | 33 | FWIL_P | 0.02 | 0 | -0.002 | -0.007
SP | Battery | 33 | ELST_1 | 0.01 | 0 | -0.001 | -0.003
SP | Battery | 33 | EXET1 | 0.16 | 0 | -0.018 | -0.054
SP | Battery | 33 | CARR_1 | 50.01 | 0 | -5.571 | -16.933
SP | Battery | 33 | FECK_6 | 7.69 | 0 | -0.857 | -2.604
SP | Battery | 33 | FERRA2 | 0.03 | 0 | -0.003 | -0.01
SP | Battery | 33 | BROX | 20 | 0 | -2.228 | -6.772
SP | Battery | 33 | ABHA1 | 20.16 | 0 | -2.246 | -6.826
SP | Battery | 33 | WISD_1 | 0.01 | 0 | -0.001 | -0.003
SP | Battery | 33 | HAMHC1 | 0.03 | 0 | -0.003 | -0.01
SP | Battery | 33 | WWEY_1 | 0.01 | 0 | -0.001 | -0.003
SP | Battery | 33 | ABTH_1 | 0.01 | 0 | -0.001 | -0.003
SP | Battery | 33 | CUMB | 30.02 | 0 | -3.344 | -10.165
SP | Battery | 33 | ELLA_1 | 0.01 | 0 | -0.001 | -0.003
SP | Battery | 33 | GLRO | 0.02 | 0 | -0.002 | -0.007
SP | Battery | 33 | GLNI | 0.02 | 0 | -0.002 | -0.007
SP | Battery | 33 | GRIW_1 | 73.09 | 0 | -8.142 | -24.748
SP | Battery | 33 | ABNE_P | 0.01 | 0 | -0.001 | -0.003
SP | Battery | 33 | DRAK_1 | 50.02 | 0 | -5.572 | -16.937
SP | Battery | 33 | GRUB_P | 0.01 | 0 | -0.001 | -0.003
SP | Battery | 33 | CLAC_P | 0.01 | 0 | -0.001 | -0.003
SP | Battery | 33 | GREN_1 | 1.46 | 0 | -0.163 | -0.494
SP | Battery | 34 | RANN_P | 0.01 | 0 | 0 | -0.005
SP | Battery | 34 | PYLE_1 | 4.03 | 0 | 0 | -1.824
SP | Battery | 34 | PITS_3 | 30.01 | 0 | 0 | -13.58
SP | Battery | 34 | PERI_H | 0.01 | 0 | 0 | -0.005
SP | Battery | 34 | POPP_3 | 0.01 | 0 | 0 | -0.005
SP | Battery | 34 | PENT_1 | 0.14 | 0 | 0 | -0.063
SP | Battery | 34 | PENN_1 | 97.9 | 0 | 0 | -44.3
SP | Battery | 34 | PEMB_1 | 0.17 | 0 | 0 | -0.077
SP | Battery | 34 | PELH_1 | 50.05 | 0 | 0 | -22.648
SP | Battery | 34 | PEHS_P | 1 | 0 | 0 | -0.453
SP | Battery | 34 | OLDB_1 | 0.02 | 0 | 0 | -0.009
SP | Battery | 34 | OCKH_1 | 0.02 | 0 | 0 | -0.009
SP | Battery | 34 | NORT_1 | 50 | 0 | 0 | -22.625
SP | Battery | 34 | NHYD_6 | 0.01 | 0 | 0 | -0.005
SP | Battery | 34 | NINF_1 | 38.53 | 0 | 0 | -17.435
SP | Battery | 34 | NEEP_3 | 0.01 | 0 | 0 | -0.005
SP | Battery | 34 | NECE_1 | 0.03 | 0 | 0 | -0.014
SP | Battery | 34 | MITY_1 | 70.21 | 0 | 0 | -31.77
SP | Battery | 34 | MILH_1 | 0.01 | 0 | 0 | -0.005
SP | Battery | 34 | MILC_P | 0.01 | 0 | 0 | -0.005
SP | Battery | 34 | MANN_1 | 20.21 | 0 | 0 | -9.145
SP | Battery | 34 | NORM_1 | 0.39 | 0 | 0 | -0.176
SP | Battery | 34 | MAGA_6 | 0.03 | 0 | 0 | -0.014
SP | Battery | 34 | MACD_P | 0.03 | 0 | 0 | -0.014
SP | Battery | 34 | LOVE_1 | 0.13 | 0 | 0 | -0.059
SP | Battery | 34 | OFFE_3 | 0.01 | 0 | 0 | -0.005
SP | Battery | 34 | LODR_6 | 0.01 | 0 | 0 | -0.005
SP | Battery | 34 | LITT_C | 0.01 | 0 | 0 | -0.005
SP | Battery | 34 | OSBA_1 | 0.04 | 0 | 0 | -0.018
SP | Battery | 34 | LISD_1 | 20 | 0 | 0 | -9.05
SP | Battery | 34 | LEVE | 0.02 | 0 | 0 | -0.009
SP | Battery | 34 | LAND1 | 22.65 | 0 | 0 | -10.249
SP | Battery | 34 | PENW_1 | 7.23 | 0 | 0 | -3.272
SP | Battery | 34 | LAIR_P | 0.01 | 0 | 0 | -0.005
SP | Battery | 34 | KNAR | 16.01 | 0 | 0 | -7.245
SP | Battery | 34 | PERS_P | 0.01 | 0 | 0 | -0.005
SP | Battery | 34 | PORA_P | 0.03 | 0 | 0 | -0.014
SP | Battery | 34 | KIRKB1 | 0.01 | 0 | 0 | -0.005
SP | Battery | 34 | KINO_1 | 78.97 | 0 | 0 | -35.734
SP | Battery | 34 | RATS_1 | 0.06 | 0 | 0 | -0.027
SP | Battery | 34 | KIER | 0.02 | 0 | 0 | -0.009
SP | Battery | 34 | KIBY_1 | 40 | 0 | 0 | -18.1
SP | Battery | 34 | KEMS_1 | 0.13 | 0 | 0 | -0.059
SP | Battery | 34 | KEIT_P | 0.04 | 0 | 0 | -0.018
SP | Battery | 34 | PORD | 0.02 | 0 | 0 | -0.009
SP | Battery | 34 | KEAR_3 | 19.61 | 0 | 0 | -8.874
SP | Battery | 34 | IVER_6 | 0.01 | 0 | 0 | -0.005
SP | Battery | 34 | INKE | 0.02 | 0 | 0 | -0.009
SP | Battery | 34 | FWIL_P | 0.03 | 0 | 0 | -0.014
SP | Battery | 34 | HURS_1 | 0.01 | 0 | 0 | -0.005
SP | Battery | 34 | HAWP_6 | 0.01 | 0 | 0 | -0.005
SP | Battery | 34 | HARM_6 | 0.01 | 0 | 0 | -0.005
SP | Battery | 34 | GLNI | 0.03 | 0 | 0 | -0.014
SP | Battery | 34 | HACK_1 | 0.01 | 0 | 0 | -0.005
SP | Battery | 34 | HACK_6 | 0.01 | 0 | 0 | -0.005
SP | Battery | 34 | GLRO | 0.02 | 0 | 0 | -0.009
SP | Battery | 34 | GREE_H | 0.01 | 0 | 0 | -0.005
SP | Battery | 34 | FROD_1 | 30.01 | 0 | 0 | -13.58
SP | Battery | 34 | HEYS1 | 0.04 | 0 | 0 | -0.018
SP | Battery | 34 | FIDF_1 | 41.6 | 0 | 0 | -18.824
SP | Battery | 34 | FIDD_P | 0.03 | 0 | 0 | -0.014
SP | Battery | 34 | FERRA2 | 0.03 | 0 | 0 | -0.014
SP | Battery | 34 | FAWL_1 | 0.13 | 0 | 0 | -0.059
SP | Battery | 34 | ENDE_1 | 56 | 0 | 0 | -25.34
SP | Battery | 34 | ELST_1 | 0.01 | 0 | 0 | -0.005
SP | Battery | 34 | ELLA_1 | 0.01 | 0 | 0 | -0.005
SP | Battery | 34 | FECK_6 | 17.69 | 0 | 0 | -8.005
SP | Battery | 34 | DYCE_P | 0.02 | 0 | 0 | -0.009
SP | Battery | 34 | EALI_6 | 0.01 | 0 | 0 | -0.005
SP | Battery | 34 | DUNF | 0.02 | 0 | 0 | -0.009
SP | Battery | 34 | DRCR | 30.02 | 0 | 0 | -13.584
SP | Battery | 34 | DRAX_1 | 0.03 | 0 | 0 | -0.014
SP | Battery | 34 | DEVO | 0.03 | 0 | 0 | -0.014
SP | Battery | 34 | CUMB | 30.02 | 0 | 0 | -13.584
SP | Battery | 34 | CREB_1 | 8.04 | 0 | 0 | -3.638
SP | Battery | 34 | COWL_1 | 0.22 | 0 | 0 | -0.1
SP | Battery | 34 | COUA_P | 0.01 | 0 | 0 | -0.005
SP | Battery | 34 | CONQA1 | 0.03 | 0 | 0 | -0.014
SP | Battery | 34 | CLT03 | 0.05 | 0 | 0 | -0.023
SP | Battery | 34 | CITR_1 | 0.01 | 0 | 0 | -0.005
SP | Battery | 34 | CHTE_1 | 33.61 | 0 | 0 | -15.209
SP | Battery | 34 | CHSI_1 | 6.01 | 0 | 0 | -2.72
SP | Battery | 34 | CHIC_1 | 0.21 | 0 | 0 | -0.095
SP | Battery | 34 | CELL_1 | 20.08 | 0 | 0 | -9.086
SP | Battery | 34 | CLAC_P | 0.01 | 0 | 0 | -0.005
SP | Battery | 34 | CBNK_H | 0.01 | 0 | 0 | -0.005
SP | Battery | 34 | CARR_1 | 50.01 | 0 | 0 | -22.63
SP | Battery | 34 | CARE_1 | 0.01 | 0 | 0 | -0.005
SP | Battery | 34 | CAPEA1 | 20.01 | 0 | 0 | -9.055
SP | Battery | 34 | CANTN1 | 0.07 | 0 | 0 | -0.032
SP | Battery | 34 | COVE_1 | 0.03 | 0 | 0 | -0.014
SP | Battery | 34 | CAMB_01 | 0.03 | 0 | 0 | -0.014
SP | Battery | 34 | BUST_1 | 0.03 | 0 | 0 | -0.014
SP | Battery | 34 | CUPA | 0.02 | 0 | 0 | -0.009
SP | Battery | 34 | BUSH_1 | 1.02 | 0 | 0 | -0.462
SP | Battery | 34 | DOUN_P | 0.01 | 0 | 0 | -0.005
SP | Battery | 34 | BURM_1 | 0.62 | 0 | 0 | -0.281
SP | Battery | 34 | BRWA1 | 0.22 | 0 | 0 | -0.1
SP | Battery | 34 | BROX | 20 | 0 | 0 | -9.05
SP | Battery | 34 | BRLE_1 | 7.56 | 0 | 0 | -3.421
SP | Battery | 34 | DRAK_1 | 50.02 | 0 | 0 | -22.634
SP | Battery | 34 | BRIM_1 | 0.06 | 0 | 0 | -0.027
SP | Battery | 34 | BRFO_1 | 0.05 | 0 | 0 | -0.023
SP | Battery | 34 | BRED_1 | 6.01 | 0 | 0 | -2.72
SP | Battery | 34 | KIIN_P | 0.01 | 0 | 0 | -0.005
SP | Battery | 34 | EASO_1 | 0.11 | 0 | 0 | -0.05
SP | Battery | 34 | BRAW_1 | 0.01 | 0 | 0 | -0.005
SP | Battery | 34 | KINT_P | 0.03 | 0 | 0 | -0.014
SP | Battery | 34 | KITW_1 | 0.02 | 0 | 0 | -0.009
SP | Battery | 34 | BRAI_1 | 39.76 | 0 | 0 | -17.991
SP | Battery | 34 | ECLA_1 | 0.11 | 0 | 0 | -0.05
SP | Battery | 34 | BOTW_1 | 0.13 | 0 | 0 | -0.059
SP | Battery | 34 | LACK_6 | 6.04 | 0 | 0 | -2.733
SP | Battery | 34 | PENE_1 | 0.03 | 0 | 0 | -0.014
SP | Battery | 34 | LALE1SG003 | 0.01 | 0 | 0 | -0.005
SP | Battery | 34 | LEGA_1 | 0.06 | 0 | 0 | -0.027
SP | Battery | 34 | BONN | 0.02 | 0 | 0 | -0.009
SP | Battery | 34 | PADIB1 | 0.03 | 0 | 0 | -0.014
SP | Battery | 34 | LITT_J | 8.01 | 0 | 0 | -3.625
SP | Battery | 34 | EXET1 | 0.15 | 0 | 0 | -0.068
SP | Battery | 34 | BOLN_1 | 45.03 | 0 | 0 | -20.376
SP | Battery | 34 | LOUD_H | 0.01 | 0 | 0 | -0.005
SP | Battery | 34 | NURS_1 | 10.13 | 0 | 0 | -4.584
SP | Battery | 34 | MACC_3 | 10.03 | 0 | 0 | -4.539
SP | Battery | 34 | NFLE | 0.07 | 0 | 0 | -0.032
SP | Battery | 34 | NORL_3 | 0.01 | 0 | 0 | -0.005
SP | Battery | 34 | MELK_1 | 30.22 | 0 | 0 | -13.675
SP | Battery | 34 | DUNO_P | 0.02 | 0 | 0 | -0.009
SP | Battery | 34 | FAUG_P | 0.01 | 0 | 0 | -0.005
SP | Battery | 34 | BLYTH132 | 0.03 | 0 | 0 | -0.014
SP | Battery | 34 | BLYTB1 | 0.03 | 0 | 0 | -0.014
SP | Battery | 34 | NEWX_6 | 2.02 | 0 | 0 | -0.914
SP | Battery | 34 | MYBS_P | 0.03 | 0 | 0 | -0.014
SP | Battery | 34 | BISW_1 | 0.02 | 0 | 0 | -0.009
SP | Battery | 34 | FERRB1 | 0.03 | 0 | 0 | -0.014
SP | Battery | 34 | BIRK_1 | 0.01 | 0 | 0 | -0.005
SP | Battery | 34 | BICF_1 | 40.39 | 0 | 0 | -18.276
SP | Battery | 34 | BESW_1 | 0.03 | 0 | 0 | -0.014
SP | Battery | 34 | FOUR_1 | 0.04 | 0 | 0 | -0.018
SP | Battery | 34 | BERW | 0.01 | 0 | 0 | -0.005
SP | Battery | 34 | FLEE_1 | 0.06 | 0 | 0 | -0.027
SP | Battery | 34 | BEDD_1 | 7.51 | 0 | 0 | -3.398
SP | Battery | 34 | BEDDT1 | 0.01 | 0 | 0 | -0.005
SP | Battery | 34 | BARKW3 | 0.01 | 0 | 0 | -0.005
SP | Battery | 34 | BARKC1 | 0.01 | 0 | 0 | -0.005
SP | Battery | 34 | GREN_1 | 1.45 | 0 | 0 | -0.656
SP | Battery | 34 | BAIN | 0.02 | 0 | 0 | -0.009
SP | Battery | 34 | GRIW_1 | 73.09 | 0 | 0 | -33.073
SP | Battery | 34 | BAGA | 0.03 | 0 | 0 | -0.014
SP | Battery | 34 | AXMI1 | 3.71 | 0 | 0 | -1.679
SP | Battery | 34 | ARMO_P | 0.03 | 0 | 0 | -0.014
SP | Battery | 34 | HAMHC1 | 0.03 | 0 | 0 | -0.014
SP | Battery | 34 | AMEM_1 | 0.01 | 0 | 0 | -0.005
SP | Battery | 34 | GRUB_P | 0.02 | 0 | 0 | -0.009
SP | Battery | 34 | HARK_1 | 23.64 | 0 | 0 | -10.697
SP | Battery | 34 | ALVE1 | 4.17 | 0 | 0 | -1.887
SP | Battery | 34 | ALST_3 | 0.01 | 0 | 0 | -0.005
SP | Battery | 34 | ALNE_P | 0.01 | 0 | 0 | -0.005
SP | Battery | 34 | ACTL_C | 0.01 | 0 | 0 | -0.005
SP | Battery | 34 | ACTL_2 | 0.01 | 0 | 0 | -0.005
SP | Battery | 34 | HEYS_1 | 0.04 | 0 | 0 | -0.018
SP | Battery | 34 | ABTH_1 | 0.01 | 0 | 0 | -0.005
SP | Battery | 34 | RASS_1 | 0.17 | 0 | 0 | -0.077
SP | Battery | 34 | INDQ1 | 1.16 | 0 | 0 | -0.525
SP | Battery | 34 | ABNE_P | 0.01 | 0 | 0 | -0.005
SP | Battery | 34 | HUTT_1 | 0.11 | 0 | 0 | -0.05
SP | Battery | 34 | IMPK_1 | 0.17 | 0 | 0 | -0.077
SP | Battery | 34 | ABHA1 | 20.15 | 0 | 0 | -9.118
SP | Battery | 34 | IVER_1 | 1.01 | 0 | 0 | -0.457
SP | Battery | 34 | IRONB1 | 0.08 | 0 | 0 | -0.036
SP | Battery | 34 | JORD_3 | 22.01 | 0 | 0 | -9.96
SP | Battery | 34 | KEAD_1 | 0.04 | 0 | 0 | -0.018
SP | Battery | 34 | KEAR_1 | 0.01 | 0 | 0 | -0.005
SP | Battery | 34 | IROA1 | 29.2 | 0 | 0 | -13.213
SP | Battery | 34 | WYMOM_1 | 0.06 | 0 | 0 | -0.027
SP | Battery | 34 | WYLF_1 | 0.09 | 0 | 0 | -0.041
SP | Battery | 34 | WWEY_1 | 0.01 | 0 | 0 | -0.005
SP | Battery | 34 | WTHU31 | 0.01 | 0 | 0 | -0.005
SP | Battery | 34 | WMEL_1 | 55.01 | 0 | 0 | -24.892
SP | Battery | 34 | WISD_6 | 0.01 | 0 | 0 | -0.005
SP | Battery | 34 | WISD_1 | 0.01 | 0 | 0 | -0.005
SP | Battery | 34 | WIMBN1 | 0.02 | 0 | 0 | -0.009
SP | Battery | 34 | WILL_1 | 0.03 | 0 | 0 | -0.014
SP | Battery | 34 | WIEN_1 | 48.02 | 0 | 0 | -21.729
SP | Battery | 34 | WHAM_1 | 0.01 | 0 | 0 | -0.005
SP | Battery | 34 | WFIE | 0.02 | 0 | 0 | -0.009
SP | Battery | 34 | WARL_1 | 10.13 | 0 | 0 | -4.584
SP | Battery | 34 | WASF_1 | 59.99 | 0 | 0 | -27.145
SP | Battery | 34 | WALH_1 | 40.14 | 0 | 0 | -18.163
SP | Battery | 34 | WABO | 50 | 0 | 0 | -22.625
SP | Battery | 34 | UPPB_1 | 0.01 | 0 | 0 | -0.005
SP | Battery | 34 | TYNE_1 | 0.01 | 0 | 0 | -0.005
SP | Battery | 34 | TOTT_1 | 0.01 | 0 | 0 | -0.005
SP | Battery | 34 | THSO_P | 2.05 | 0 | 0 | -0.928
SP | Battery | 34 | THOM_6 | 35.04 | 0 | 0 | -15.856
SP | Battery | 34 | WALP_B | 58.11 | 0 | 0 | -26.295
SP | Battery | 34 | TAUN1 | 0.06 | 0 | 0 | -0.027
SP | Battery | 34 | SWAN_1 | 0.17 | 0 | 0 | -0.077
SP | Battery | 34 | STRI_P | 0.02 | 0 | 0 | -0.009
SP | Battery | 34 | STLE | 0.02 | 0 | 0 | -0.009
SP | Battery | 34 | STIR | 0.02 | 0 | 0 | -0.009
SP | Battery | 34 | THUR_6 | 0.01 | 0 | 0 | -0.005
SP | Battery | 34 | STES_1 | 0.03 | 0 | 0 | -0.014
SP | Battery | 34 | STEN_1 | 0.03 | 0 | 0 | -0.014
SP | Battery | 34 | STAY_1 | 14.28 | 0 | 0 | -6.462
SP | Battery | 34 | SUND_1 | 12.11 | 0 | 0 | -5.48
SP | Battery | 34 | TAYN_P | 0.02 | 0 | 0 | -0.009
SP | Battery | 34 | STAL_1 | 0.03 | 0 | 0 | -0.014
SP | Battery | 34 | STAH_1 | 0.03 | 0 | 0 | -0.014
SP | Battery | 34 | SSHI_3 | 35.01 | 0 | 0 | -15.842
SP | Battery | 34 | SPEN_1 | 21.66 | 0 | 0 | -9.801
SP | Battery | 34 | TILBB_1 | 9.13 | 0 | 0 | -4.131
SP | Battery | 34 | SMAN_1 | 50 | 0 | 0 | -22.625
SP | Battery | 34 | SKLGB1 | 0.01 | 0 | 0 | -0.005
SP | Battery | 34 | TYNE_2 | 0.01 | 0 | 0 | -0.005
SP | Battery | 34 | SJOW_1 | 0.01 | 0 | 0 | -0.005
SP | Battery | 34 | TEMP_3 | 0.01 | 0 | 0 | -0.005
SP | Battery | 34 | TRAW_1 | 0.03 | 0 | 0 | -0.014
SP | Battery | 34 | SIGH | 49.98 | 0 | 0 | -22.616
SP | Battery | 34 | SHRW_1 | 0.09 | 0 | 0 | -0.041
SP | Battery | 34 | SHEC_3 | 0.01 | 0 | 0 | -0.005
SP | Battery | 34 | SFIL_P | 0.01 | 0 | 0 | -0.005
SP | Battery | 34 | SFEG_P | 0.02 | 0 | 0 | -0.009
SP | Battery | 34 | USKM_1 | 20.01 | 0 | 0 | -9.055
SP | Battery | 34 | WALP_1 | 0.12 | 0 | 0 | -0.054
SP | Battery | 34 | SELL_1 | 0.14 | 0 | 0 | -0.063
SP | Battery | 34 | WIMBS1 | 0.02 | 0 | 0 | -0.009
SP | Battery | 34 | SEAB1 | 68.88 | 0 | 0 | -31.168
SP | Battery | 34 | WATFS_1 | 0.01 | 0 | 0 | -0.005
SP | Battery | 34 | SBAR | 31.66 | 0 | 0 | -14.326
SP | Battery | 34 | UPPB_3 | 0.01 | 0 | 0 | -0.005
SP | Battery | 34 | SALT_1 | 51.99 | 0 | 0 | -23.525
SP | Battery | 34 | WBOL_6 | 2.81 | 0 | 0 | -1.272
SP | Battery | 34 | SALH_1 | 0.04 | 0 | 0 | -0.018
SP | Battery | 34 | RYEH_1 | 0.06 | 0 | 0 | -0.027
SP | Battery | 34 | WHGA_1 | 36.01 | 0 | 0 | -16.295
SP | Battery | 34 | RUGEB1 | 0.08 | 0 | 0 | -0.036
SP | Battery | 34 | WIBA_3 | 0.01 | 0 | 0 | -0.005
SP | Battery | 34 | ROCH_1 | 5.01 | 0 | 0 | -2.267
SP | Battery | 34 | RICH1 | 0.07 | 0 | 0 | -0.032
SP | Battery | 34 | REDM_P | 0.01 | 0 | 0 | -0.005
SP | Battery | 34 | REDH | 0.03 | 0 | 0 | -0.014
SP | Battery | 34 | WBUR_1 | 12.91 | 0 | 0 | -5.842
SP | Battery | 34 | REBR_3 | 0.01 | 0 | 0 | -0.005
SP | Battery | 34 | RAYL_1 | 10.14 | 0 | 0 | -4.588
SP | Battery | 35 | NORL_3 | 0.01 | 0 | 0 | -0.005
SP | Battery | 35 | NURS_1 | 10.13 | 0 | 0 | -4.562
SP | Battery | 35 | NFLE | 0.07 | 0 | 0 | -0.032
SP | Battery | 35 | WWEY_1 | 0.01 | 0 | 0 | -0.005
SP | Battery | 35 | WMEL_1 | 105.01 | 0 | 0 | -47.286
SP | Battery | 35 | WYLF_1 | 0.09 | 0 | 0 | -0.041
SP | Battery | 35 | WISD_1 | 0.01 | 0 | 0 | -0.005
SP | Battery | 35 | WIMBS1 | 0.02 | 0 | 0 | -0.009
SP | Battery | 35 | WILL_1 | 0.03 | 0 | 0 | -0.014
SP | Battery | 35 | WIEN_1 | 48.02 | 0 | 0 | -21.623
SP | Battery | 35 | WIBA_3 | 0.01 | 0 | 0 | -0.005
SP | Battery | 35 | WFIE | 0.02 | 0 | 0 | -0.009
SP | Battery | 35 | WBOL_6 | 2.81 | 0 | 0 | -1.265
SP | Battery | 35 | WASF_1 | 59.99 | 0 | 0 | -27.013
SP | Battery | 35 | TYNE_1 | 0.01 | 0 | 0 | -0.005
SP | Battery | 35 | WALH_1 | 60.14 | 0 | 0 | -27.081
SP | Battery | 35 | WALP_1 | 0.12 | 0 | 0 | -0.054
SP | Battery | 35 | UPPB_3 | 0.01 | 0 | 0 | -0.005
SP | Battery | 35 | UPPB_1 | 0.01 | 0 | 0 | -0.005
SP | Battery | 35 | TOTT_1 | 0.01 | 0 | 0 | -0.005
SP | Battery | 35 | THUR_6 | 0.01 | 0 | 0 | -0.005
SP | Battery | 35 | THOM_6 | 35.04 | 0 | 0 | -15.779
SP | Battery | 35 | TAYN_P | 0.02 | 0 | 0 | -0.009
SP | Battery | 35 | SWAN_1 | 0.17 | 0 | 0 | -0.077
SP | Battery | 35 | STLE | 0.02 | 0 | 0 | -0.009
SP | Battery | 35 | STIR | 0.02 | 0 | 0 | -0.009
SP | Battery | 35 | STES_1 | 0.03 | 0 | 0 | -0.014
SP | Battery | 35 | STEN_1 | 0.03 | 0 | 0 | -0.014
SP | Battery | 35 | STAL_1 | 0.03 | 0 | 0 | -0.014
SP | Battery | 35 | SSHI_3 | 35.01 | 0 | 0 | -15.765
SP | Battery | 35 | SUND_1 | 12.11 | 0 | 0 | -5.453
SP | Battery | 35 | SPEN_1 | 21.66 | 0 | 0 | -9.753
SP | Battery | 35 | SMAN_1 | 50 | 0 | 0 | -22.515
SP | Battery | 35 | SJOW_1 | 0.01 | 0 | 0 | -0.005
SP | Battery | 35 | THSO_P | 2.04 | 0 | 0 | -0.919
SP | Battery | 35 | SIGH | 59.98 | 0 | 0 | -27.009
SP | Battery | 35 | SHRW_1 | 0.09 | 0 | 0 | -0.041
SP | Battery | 35 | SHEC_3 | 0.01 | 0 | 0 | -0.005
SP | Battery | 35 | SFIL_P | 0.01 | 0 | 0 | -0.005
SP | Battery | 35 | SFEG_P | 0.01 | 0 | 0 | -0.005
SP | Battery | 35 | SELL_1 | 0.14 | 0 | 0 | -0.063
SP | Battery | 35 | SBAR | 31.66 | 0 | 0 | -14.256
SP | Battery | 35 | SALT_1 | 51.99 | 0 | 0 | -23.411
SP | Battery | 35 | SALH_1 | 0.04 | 0 | 0 | -0.018
SP | Battery | 35 | RUGEB1 | 0.09 | 0 | 0 | -0.041
SP | Battery | 35 | WARL_1 | 10.14 | 0 | 0 | -4.566
SP | Battery | 35 | ROCH_1 | 25.01 | 0 | 0 | -11.262
SP | Battery | 35 | RICH1 | 0.07 | 0 | 0 | -0.032
SP | Battery | 35 | REDH | 0.02 | 0 | 0 | -0.009
SP | Battery | 35 | WBUR_1 | 12.91 | 0 | 0 | -5.813
SP | Battery | 35 | RAYL_1 | 10.14 | 0 | 0 | -4.566
SP | Battery | 35 | RASS_1 | 0.17 | 0 | 0 | -0.077
SP | Battery | 35 | TRAW_1 | 0.03 | 0 | 0 | -0.014
SP | Battery | 35 | WHAM_1 | 0.01 | 0 | 0 | -0.005
SP | Battery | 35 | RANN_P | 0.01 | 0 | 0 | -0.005
SP | Battery | 35 | PYLE_1 | 14.03 | 0 | 0 | -6.318
SP | Battery | 35 | PORA_P | 0.02 | 0 | 0 | -0.009
SP | Battery | 35 | WISD_6 | 0.01 | 0 | 0 | -0.005
SP | Battery | 35 | PITS_3 | 30.01 | 0 | 0 | -13.514
SP | Battery | 35 | PERI_H | 0.01 | 0 | 0 | -0.005
SP | Battery | 35 | WTHU31 | 0.01 | 0 | 0 | -0.005
SP | Battery | 35 | WYMOM_1 | 0.06 | 0 | 0 | -0.027
SP | Battery | 35 | PENT_1 | 0.14 | 0 | 0 | -0.063
SP | Battery | 35 | PENE_1 | 0.03 | 0 | 0 | -0.014
SP | Battery | 35 | PEMB_1 | 0.17 | 0 | 0 | -0.077
SP | Battery | 35 | PELH_1 | 50.06 | 0 | 0 | -22.542
SP | Battery | 35 | PEHS_P | 1 | 0 | 0 | -0.45
SP | Battery | 35 | PADIB1 | 0.03 | 0 | 0 | -0.014
SP | Battery | 35 | OSBA_1 | 0.04 | 0 | 0 | -0.018
SP | Battery | 35 | OLDB_1 | 0.02 | 0 | 0 | -0.009
SP | Battery | 35 | OCKH_1 | 0.02 | 0 | 0 | -0.009
SP | Battery | 35 | NORT_1 | 50 | 0 | 0 | -22.515
SP | Battery | 35 | NORM_1 | 0.4 | 0 | 0 | -0.18
SP | Battery | 35 | NINF_1 | 38.53 | 0 | 0 | -17.35
SP | Battery | 35 | NHYD_6 | 0.01 | 0 | 0 | -0.005
SP | Battery | 35 | NEWX_6 | 2.02 | 0 | 0 | -0.91
SP | Battery | 35 | NEEP_3 | 0.01 | 0 | 0 | -0.005
SP | Battery | 35 | NECE_1 | 0.03 | 0 | 0 | -0.014
SP | Battery | 35 | MYBS_P | 0.02 | 0 | 0 | -0.009
SP | Battery | 35 | MITY_1 | 70.22 | 0 | 0 | -31.62
SP | Battery | 35 | MILH_1 | 0.01 | 0 | 0 | -0.005
SP | Battery | 35 | MILC_P | 0.01 | 0 | 0 | -0.005
SP | Battery | 35 | MANN_1 | 20.21 | 0 | 0 | -9.101
SP | Battery | 35 | MACD_P | 0.03 | 0 | 0 | -0.014
SP | Battery | 35 | LODR_6 | 0.01 | 0 | 0 | -0.005
SP | Battery | 35 | LITT_C | 0.01 | 0 | 0 | -0.005
SP | Battery | 35 | LEVE | 0.02 | 0 | 0 | -0.009
SP | Battery | 35 | LAND1 | 22.66 | 0 | 0 | -10.204
SP | Battery | 35 | LALE1SG003 | 0.01 | 0 | 0 | -0.005
SP | Battery | 35 | LAIR_P | 0.01 | 0 | 0 | -0.005
SP | Battery | 35 | LACK_6 | 6.04 | 0 | 0 | -2.72
SP | Battery | 35 | KINT_P | 0.02 | 0 | 0 | -0.009
SP | Battery | 35 | KIRKB1 | 0.01 | 0 | 0 | -0.005
SP | Battery | 35 | KIER | 0.02 | 0 | 0 | -0.009
SP | Battery | 35 | KIBY_1 | 40 | 0 | 0 | -18.012
SP | Battery | 35 | KEAR_3 | 19.61 | 0 | 0 | -8.83
SP | Battery | 35 | KEAD_1 | 0.04 | 0 | 0 | -0.018
SP | Battery | 35 | JORD_3 | 40.01 | 0 | 0 | -18.017
SP | Battery | 35 | IVER_6 | 0.01 | 0 | 0 | -0.005
SP | Battery | 35 | IRONB1 | 0.09 | 0 | 0 | -0.041
SP | Battery | 35 | IROA1 | 29.2 | 0 | 0 | -13.149
SP | Battery | 35 | INKE | 0.02 | 0 | 0 | -0.009
SP | Battery | 35 | INDQ1 | 1.16 | 0 | 0 | -0.522
SP | Battery | 35 | HURS_1 | 0.01 | 0 | 0 | -0.005
SP | Battery | 35 | HUTT_1 | 0.12 | 0 | 0 | -0.054
SP | Battery | 35 | HARM_6 | 0.01 | 0 | 0 | -0.005
SP | Battery | 35 | HARK_1 | 23.64 | 0 | 0 | -10.645
SP | Battery | 35 | HACK_6 | 0.01 | 0 | 0 | -0.005
SP | Battery | 35 | HACK_1 | 0.01 | 0 | 0 | -0.005
SP | Battery | 35 | GRUB_P | 0.02 | 0 | 0 | -0.009
SP | Battery | 35 | GREE_H | 0.01 | 0 | 0 | -0.005
SP | Battery | 35 | GLNI | 0.02 | 0 | 0 | -0.009
SP | Battery | 35 | FROD_1 | 30.01 | 0 | 0 | -13.514
SP | Battery | 35 | FERRB1 | 0.03 | 0 | 0 | -0.014
SP | Battery | 35 | FIDD_P | 0.03 | 0 | 0 | -0.014
SP | Battery | 35 | FIDF_1 | 41.6 | 0 | 0 | -18.732
SP | Battery | 35 | FECK_6 | 17.69 | 0 | 0 | -7.966
SP | Battery | 35 | FAWL_1 | 0.13 | 0 | 0 | -0.059
SP | Battery | 35 | EXET1 | 1.16 | 0 | 0 | -0.522
SP | Battery | 35 | ELST_1 | 0.01 | 0 | 0 | -0.005
SP | Battery | 35 | ELLA_1 | 0.01 | 0 | 0 | -0.005
SP | Battery | 35 | EALI_6 | 0.01 | 0 | 0 | -0.005
SP | Battery | 35 | DUNF | 0.02 | 0 | 0 | -0.009
SP | Battery | 35 | DUNO_P | 0.02 | 0 | 0 | -0.009
SP | Battery | 35 | DRCR | 30.02 | 0 | 0 | -13.518
SP | Battery | 35 | TILBB_1 | 9.14 | 0 | 0 | -4.116
SP | Battery | 35 | DRAK_1 | 50.02 | 0 | 0 | -22.524
SP | Battery | 35 | DOUN_P | 0.01 | 0 | 0 | -0.005
SP | Battery | 35 | DEVO | 0.02 | 0 | 0 | -0.009
SP | Battery | 35 | MELK_1 | 30.23 | 0 | 0 | -13.613
SP | Battery | 35 | CUPA | 0.02 | 0 | 0 | -0.009
SP | Battery | 35 | CUMB | 30.02 | 0 | 0 | -13.518
SP | Battery | 35 | CREB_1 | 28.04 | 0 | 0 | -12.626
SP | Battery | 35 | DRAX_1 | 35.03 | 0 | 0 | -15.774
SP | Battery | 35 | COWL_1 | 0.23 | 0 | 0 | -0.104
SP | Battery | 35 | COVE_1 | 0.03 | 0 | 0 | -0.014
SP | Battery | 35 | DYCE_P | 0.01 | 0 | 0 | -0.005
SP | Battery | 35 | COUA_P | 0.01 | 0 | 0 | -0.005
SP | Battery | 35 | CONQA1 | 0.03 | 0 | 0 | -0.014
SP | Battery | 35 | CLT03 | 0.05 | 0 | 0 | -0.023
SP | Battery | 35 | OFFE_3 | 0.01 | 0 | 0 | -0.005
SP | Battery | 35 | CLAC_P | 0.01 | 0 | 0 | -0.005
SP | Battery | 35 | ECLA_1 | 0.11 | 0 | 0 | -0.05
SP | Battery | 35 | CITR_1 | 0.01 | 0 | 0 | -0.005
SP | Battery | 35 | ENDE_1 | 56 | 0 | 0 | -25.217
SP | Battery | 35 | CHTE_1 | 33.61 | 0 | 0 | -15.135
SP | Battery | 35 | CHSI_1 | 6.01 | 0 | 0 | -2.706
SP | Battery | 35 | CHIC_1 | 0.21 | 0 | 0 | -0.095
SP | Battery | 35 | PENN_1 | 97.9 | 0 | 0 | -44.084
SP | Battery | 35 | FAUG_P | 0.01 | 0 | 0 | -0.005
SP | Battery | 35 | CELL_1 | 20.09 | 0 | 0 | -9.047
SP | Battery | 35 | EASO_1 | 0.12 | 0 | 0 | -0.054
SP | Battery | 35 | CBNK_H | 0.01 | 0 | 0 | -0.005
SP | Battery | 35 | CARR_1 | 50.01 | 0 | 0 | -22.52
SP | Battery | 35 | PENW_1 | 7.23 | 0 | 0 | -3.256
SP | Battery | 35 | PERS_P | 0.01 | 0 | 0 | -0.005
SP | Battery | 35 | WIMBN1 | 0.02 | 0 | 0 | -0.009
SP | Battery | 35 | POPP_3 | 0.01 | 0 | 0 | -0.005
SP | Battery | 35 | PORD | 0.02 | 0 | 0 | -0.009
SP | Battery | 35 | WHGA_1 | 36.01 | 0 | 0 | -16.215
SP | Battery | 35 | RATS_1 | 0.06 | 0 | 0 | -0.027
SP | Battery | 35 | CARE_1 | 0.01 | 0 | 0 | -0.005
SP | Battery | 35 | REBR_3 | 0.01 | 0 | 0 | -0.005
SP | Battery | 35 | WATFS_1 | 0.01 | 0 | 0 | -0.005
SP | Battery | 35 | REDM_P | 0.01 | 0 | 0 | -0.005
SP | Battery | 35 | FLEE_1 | 0.06 | 0 | 0 | -0.027
SP | Battery | 35 | CAPEA1 | 20.01 | 0 | 0 | -9.011
SP | Battery | 35 | WABO | 50 | 0 | 0 | -22.515
SP | Battery | 35 | WALP_B | 108.11 | 0 | 0 | -48.682
SP | Battery | 35 | RYEH_1 | 0.06 | 0 | 0 | -0.027
SP | Battery | 35 | USKM_1 | 20.01 | 0 | 0 | -9.011
SP | Battery | 35 | TYNE_2 | 0.01 | 0 | 0 | -0.005
SP | Battery | 35 | SEAB1 | 68.88 | 0 | 0 | -31.017
SP | Battery | 35 | FOUR_1 | 0.04 | 0 | 0 | -0.018
SP | Battery | 35 | CANTN1 | 0.07 | 0 | 0 | -0.032
SP | Battery | 35 | CAMB_01 | 0.03 | 0 | 0 | -0.014
SP | Battery | 35 | BUST_1 | 0.03 | 0 | 0 | -0.014
SP | Battery | 35 | FWIL_P | 0.02 | 0 | 0 | -0.009
SP | Battery | 35 | BUSH_1 | 1.02 | 0 | 0 | -0.459
SP | Battery | 35 | BURM_1 | 0.63 | 0 | 0 | -0.284
SP | Battery | 35 | GLRO | 0.02 | 0 | 0 | -0.009
SP | Battery | 35 | BRWA1 | 0.23 | 0 | 0 | -0.104
SP | Battery | 35 | TEMP_3 | 0.01 | 0 | 0 | -0.005
SP | Battery | 35 | SKLGB1 | 0.01 | 0 | 0 | -0.005
SP | Battery | 35 | STRI_P | 0.02 | 0 | 0 | -0.009
SP | Battery | 35 | STAH_1 | 0.03 | 0 | 0 | -0.014
SP | Battery | 35 | STAY_1 | 14.29 | 0 | 0 | -6.435
SP | Battery | 35 | BROX | 20 | 0 | 0 | -9.006
SP | Battery | 35 | GRIW_1 | 73.09 | 0 | 0 | -32.912
SP | Battery | 35 | BRLE_1 | 7.56 | 0 | 0 | -3.404
SP | Battery | 35 | GREN_1 | 1.46 | 0 | 0 | -0.657
SP | Battery | 35 | BRIM_1 | 0.06 | 0 | 0 | -0.027
SP | Battery | 35 | BRFO_1 | 0.05 | 0 | 0 | -0.023
SP | Battery | 35 | BRED_1 | 6.01 | 0 | 0 | -2.706
SP | Battery | 35 | BRAW_1 | 0.01 | 0 | 0 | -0.005
SP | Battery | 35 | FERRA2 | 0.03 | 0 | 0 | -0.014
SP | Battery | 35 | HAMHC1 | 0.03 | 0 | 0 | -0.014
SP | Battery | 35 | BRAI_1 | 39.76 | 0 | 0 | -17.904
SP | Battery | 35 | BOTW_1 | 0.13 | 0 | 0 | -0.059
SP | Battery | 35 | TAUN1 | 0.06 | 0 | 0 | -0.027
SP | Battery | 35 | BONN | 0.02 | 0 | 0 | -0.009
SP | Battery | 35 | BOLN_1 | 45.03 | 0 | 0 | -20.277
SP | Battery | 35 | BLYTH132 | 0.03 | 0 | 0 | -0.014
SP | Battery | 35 | HEYS_1 | 0.04 | 0 | 0 | -0.018
SP | Battery | 35 | IMPK_1 | 0.17 | 0 | 0 | -0.077
SP | Battery | 35 | BLYTB1 | 0.03 | 0 | 0 | -0.014
SP | Battery | 35 | BISW_1 | 0.02 | 0 | 0 | -0.009
SP | Battery | 35 | BIRK_1 | 0.01 | 0 | 0 | -0.005
SP | Battery | 35 | BICF_1 | 64.4 | 0 | 0 | -28.999
SP | Battery | 35 | IVER_1 | 1.01 | 0 | 0 | -0.455
SP | Battery | 35 | BESW_1 | 0.03 | 0 | 0 | -0.014
SP | Battery | 35 | BEDD_1 | 7.51 | 0 | 0 | -3.382
SP | Battery | 35 | KEAR_1 | 0.01 | 0 | 0 | -0.005
SP | Battery | 35 | BEDDT1 | 0.01 | 0 | 0 | -0.005
SP | Battery | 35 | KEIT_P | 0.03 | 0 | 0 | -0.014
SP | Battery | 35 | BARKW3 | 0.01 | 0 | 0 | -0.005
SP | Battery | 35 | BARKC1 | 0.01 | 0 | 0 | -0.005
SP | Battery | 35 | BAIN | 0.02 | 0 | 0 | -0.009
SP | Battery | 35 | BAGA | 0.02 | 0 | 0 | -0.009
SP | Battery | 35 | HEYS1 | 0.04 | 0 | 0 | -0.018
SP | Battery | 35 | AXMI1 | 3.71 | 0 | 0 | -1.671
SP | Battery | 35 | KEMS_1 | 0.14 | 0 | 0 | -0.063
SP | Battery | 35 | KIIN_P | 0.01 | 0 | 0 | -0.005
SP | Battery | 35 | ARMO_P | 0.03 | 0 | 0 | -0.014
SP | Battery | 35 | AMEM_1 | 0.01 | 0 | 0 | -0.005
SP | Battery | 35 | KITW_1 | 0.02 | 0 | 0 | -0.009
SP | Battery | 35 | ALVE1 | 4.17 | 0 | 0 | -1.878
SP | Battery | 35 | ALST_3 | 0.01 | 0 | 0 | -0.005
SP | Battery | 35 | KNAR | 16.01 | 0 | 0 | -7.209
SP | Battery | 35 | ALNE_P | 0.01 | 0 | 0 | -0.005
SP | Battery | 35 | ACTL_C | 0.01 | 0 | 0 | -0.005
SP | Battery | 35 | ACTL_2 | 0.01 | 0 | 0 | -0.005
SP | Battery | 35 | KINO_1 | 78.97 | 0 | 0 | -35.56
SP | Battery | 35 | LEGA_1 | 0.06 | 0 | 0 | -0.027
SP | Battery | 35 | ABTH_1 | 0.01 | 0 | 0 | -0.005
SP | Battery | 35 | ABNE_P | 0.01 | 0 | 0 | -0.005
SP | Battery | 35 | ABHA1 | 20.16 | 0 | 0 | -9.078
SP | Battery | 35 | HAWP_6 | 0.01 | 0 | 0 | -0.005
SP | Battery | 35 | LISD_1 | 20 | 0 | 0 | -9.006
SP | Battery | 35 | LITT_J | 8.01 | 0 | 0 | -3.607
SP | Battery | 35 | LOUD_H | 0.01 | 0 | 0 | -0.005
SP | Battery | 35 | LOVE_1 | 0.13 | 0 | 0 | -0.059
SP | Battery | 35 | MACC_3 | 10.03 | 0 | 0 | -4.517
SP | Battery | 35 | MAGA_6 | 0.03 | 0 | 0 | -0.014
SP | Battery | 36 | RICH1 | 0.06 | 0 | 0 | -0.027
SP | Battery | 36 | SELL_1 | 0.13 | 0 | 0 | -0.059
SP | Battery | 36 | SHRW_1 | 0.08 | 0 | 0 | -0.036
SP | Battery | 36 | SPEN_1 | 21.65 | 0 | 0 | -9.777
SP | Battery | 36 | SWAN_1 | 0.16 | 0 | 0 | -0.072
SP | Battery | 36 | TEMP_3 | 0.01 | 0 | 0 | -0.005
SP | Battery | 36 | WWEY_1 | 0.01 | 0 | 0 | -0.005
SP | Battery | 36 | USKM_1 | 20.01 | 0 | 0 | -9.037
SP | Battery | 36 | WYMOM_1 | 0.05 | 0 | 0 | -0.023
SP | Battery | 36 | WYLF_1 | 0.08 | 0 | 0 | -0.036
SP | Battery | 36 | WIMBS1 | 0.02 | 0 | 0 | -0.009
SP | Battery | 36 | WMEL_1 | 105.01 | 0 | 0 | -47.423
SP | Battery | 36 | WIBA_3 | 0.01 | 0 | 0 | -0.005
SP | Battery | 36 | WHAM_1 | 0.01 | 0 | 0 | -0.005
SP | Battery | 36 | WFIE | 0.04 | 0 | 0 | -0.018
SP | Battery | 36 | WBUR_1 | 12.91 | 0 | 0 | -5.83
SP | Battery | 36 | WTHU31 | 0.01 | 0 | 0 | -0.005
SP | Battery | 36 | WATFS_1 | 0.01 | 0 | 0 | -0.005
SP | Battery | 36 | WIMBN1 | 0.02 | 0 | 0 | -0.009
SP | Battery | 36 | WASF_1 | 59.99 | 0 | 0 | -27.091
SP | Battery | 36 | WARL_1 | 10.13 | 0 | 0 | -4.575
SP | Battery | 36 | WALP_1 | 0.11 | 0 | 0 | -0.05
SP | Battery | 36 | WALH_1 | 60.13 | 0 | 0 | -27.155
SP | Battery | 36 | WABO | 56 | 0 | 0 | -25.29
SP | Battery | 36 | UPPB_3 | 0.01 | 0 | 0 | -0.005
SP | Battery | 36 | UPPB_1 | 0.01 | 0 | 0 | -0.005
SP | Battery | 36 | TYNE_2 | 0.01 | 0 | 0 | -0.005
SP | Battery | 36 | TUMB_P | 0.01 | 0 | 0 | -0.005
SP | Battery | 36 | TRAW_1 | 0.03 | 0 | 0 | -0.014
SP | Battery | 36 | TOTT_1 | 0.01 | 0 | 0 | -0.005
SP | Battery | 36 | TILBB_1 | 9.13 | 0 | 0 | -4.123
SP | Battery | 36 | THUR_6 | 0.01 | 0 | 0 | -0.005
SP | Battery | 36 | THSO_P | 2.06 | 0 | 0 | -0.93
SP | Battery | 36 | THOM_6 | 45.04 | 0 | 0 | -20.34
SP | Battery | 36 | TAYN_P | 0.03 | 0 | 0 | -0.014
SP | Battery | 36 | TAUN1 | 1.05 | 0 | 0 | -0.474
SP | Battery | 36 | TARL_P | 0.01 | 0 | 0 | -0.005
SP | Battery | 36 | SUND_1 | 12.11 | 0 | 0 | -5.469
SP | Battery | 36 | STRI_P | 0.03 | 0 | 0 | -0.014
SP | Battery | 36 | STLE | 0.04 | 0 | 0 | -0.018
SP | Battery | 36 | STIR | 0.04 | 0 | 0 | -0.018
SP | Battery | 36 | STHA | 0.01 | 0 | 0 | -0.005
SP | Battery | 36 | STES_1 | 0.03 | 0 | 0 | -0.014
SP | Battery | 36 | STEN_1 | 0.03 | 0 | 0 | -0.014
SP | Battery | 36 | STAY_1 | 14.27 | 0 | 0 | -6.444
SP | Battery | 36 | STAL_1 | 0.03 | 0 | 0 | -0.014
SP | Battery | 36 | STAH_1 | 0.03 | 0 | 0 | -0.014
SP | Battery | 36 | SSHI_3 | 35.01 | 0 | 0 | -15.811
SP | Battery | 36 | SMAN_1 | 50 | 0 | 0 | -22.58
SP | Battery | 36 | SKLGB1 | 0.01 | 0 | 0 | -0.005
SP | Battery | 36 | SIGH | 59.98 | 0 | 0 | -27.087
SP | Battery | 36 | SHEC_3 | 0.01 | 0 | 0 | -0.005
SP | Battery | 36 | SFIL_P | 0.01 | 0 | 0 | -0.005
SP | Battery | 36 | SFEG_P | 0.02 | 0 | 0 | -0.009
SP | Battery | 36 | SEAB1 | 68.87 | 0 | 0 | -31.102
SP | Battery | 36 | SBAR | 31.65 | 0 | 0 | -14.293
SP | Battery | 36 | SALT_1 | 51.99 | 0 | 0 | -23.479
SP | Battery | 36 | SALH_1 | 0.04 | 0 | 0 | -0.018
SP | Battery | 36 | RYEH_1 | 0.05 | 0 | 0 | -0.023
SP | Battery | 36 | RUGEB1 | 0.08 | 0 | 0 | -0.036
SP | Battery | 36 | ROCH_1 | 25.01 | 0 | 0 | -11.295
SP | Battery | 36 | REDM_P | 0.01 | 0 | 0 | -0.005
SP | Battery | 36 | REDH | 0.04 | 0 | 0 | -0.018
SP | Battery | 36 | REBR_3 | 0.01 | 0 | 0 | -0.005
SP | Battery | 36 | RATS_1 | 0.05 | 0 | 0 | -0.023
SP | Battery | 36 | RASS_1 | 0.16 | 0 | 0 | -0.072
SP | Battery | 36 | RANN_P | 0.02 | 0 | 0 | -0.009
SP | Battery | 36 | PORD | 0.04 | 0 | 0 | -0.018
SP | Battery | 36 | PORA_P | 0.04 | 0 | 0 | -0.018
SP | Battery | 36 | POPP_3 | 0.01 | 0 | 0 | -0.005
SP | Battery | 36 | PITS_3 | 30.01 | 0 | 0 | -13.553
SP | Battery | 36 | PERS_P | 0.02 | 0 | 0 | -0.009
SP | Battery | 36 | PENT_1 | 5.08 | 0 | 0 | -2.294
SP | Battery | 36 | PENE_1 | 0.03 | 0 | 0 | -0.014
SP | Battery | 36 | PELH_1 | 50.05 | 0 | 0 | -22.603
SP | Battery | 36 | OSBA_1 | 0.04 | 0 | 0 | -0.018
SP | Battery | 36 | OLDB_1 | 0.02 | 0 | 0 | -0.009
SP | Battery | 36 | OFFE_3 | 0.01 | 0 | 0 | -0.005
SP | Battery | 36 | NORM_1 | 0.38 | 0 | 0 | -0.172
SP | Battery | 36 | NORT_1 | 50 | 0 | 0 | -22.58
SP | Battery | 36 | NINF_1 | 38.53 | 0 | 0 | -17.4
SP | Battery | 36 | NHYD_6 | 0.01 | 0 | 0 | -0.005
SP | Battery | 36 | NFLE | 0.06 | 0 | 0 | -0.027
SP | Battery | 36 | NECE_1 | 0.03 | 0 | 0 | -0.014
SP | Battery | 36 | MITY_1 | 70.2 | 0 | 0 | -31.702
SP | Battery | 36 | MILH_1 | 0.01 | 0 | 0 | -0.005
SP | Battery | 36 | MILC_P | 0.02 | 0 | 0 | -0.009
SP | Battery | 36 | MANN_1 | 20.2 | 0 | 0 | -9.122
SP | Battery | 36 | MAGA_6 | 0.03 | 0 | 0 | -0.014
SP | Battery | 36 | MACD_P | 0.04 | 0 | 0 | -0.018
SP | Battery | 36 | LOVE_1 | 0.12 | 0 | 0 | -0.054
SP | Battery | 36 | LOUD_H | 0.01 | 0 | 0 | -0.005
SP | Battery | 36 | LITT_C | 0.01 | 0 | 0 | -0.005
SP | Battery | 36 | LINM | 0.01 | 0 | 0 | -0.005
SP | Battery | 36 | LING | 0.01 | 0 | 0 | -0.005
SP | Battery | 36 | LACK_6 | 6.04 | 0 | 0 | -2.728
SP | Battery | 36 | LAND1 | 22.65 | 0 | 0 | -10.229
SP | Battery | 36 | LALE1SG003 | 0.01 | 0 | 0 | -0.005
SP | Battery | 36 | KNAR | 16.01 | 0 | 0 | -7.23
SP | Battery | 36 | KINT_P | 0.04 | 0 | 0 | -0.018
SP | Battery | 36 | KINO_1 | 78.96 | 0 | 0 | -35.658
SP | Battery | 36 | KEIT_P | 0.05 | 0 | 0 | -0.023
SP | Battery | 36 | KEMS_1 | 0.13 | 0 | 0 | -0.059
SP | Battery | 36 | KIBY_1 | 40 | 0 | 0 | -18.064
SP | Battery | 36 | KAIM | 0.01 | 0 | 0 | -0.005
SP | Battery | 36 | KEAD_1 | 0.04 | 0 | 0 | -0.018
SP | Battery | 36 | JORD_3 | 40.01 | 0 | 0 | -18.069
SP | Battery | 36 | IVER_1 | 1.01 | 0 | 0 | -0.456
SP | Battery | 36 | IRONB1 | 0.08 | 0 | 0 | -0.036
SP | Battery | 36 | INNE_P | 0.01 | 0 | 0 | -0.005
SP | Battery | 36 | INKE | 0.04 | 0 | 0 | -0.018
SP | Battery | 36 | HUTT_1 | 0.11 | 0 | 0 | -0.05
SP | Battery | 36 | IMPK_1 | 0.16 | 0 | 0 | -0.072
SP | Battery | 36 | HURS_1 | 0.01 | 0 | 0 | -0.005
SP | Battery | 36 | HAWP_6 | 0.01 | 0 | 0 | -0.005
SP | Battery | 36 | HARM_6 | 0.01 | 0 | 0 | -0.005
SP | Battery | 36 | HARK_1 | 23.64 | 0 | 0 | -10.676
SP | Battery | 36 | HEYS1 | 0.04 | 0 | 0 | -0.018
SP | Battery | 36 | HAMHC1 | 0.03 | 0 | 0 | -0.014
SP | Battery | 36 | HEYS_1 | 0.04 | 0 | 0 | -0.018
SP | Battery | 36 | HACK_6 | 0.01 | 0 | 0 | -0.005
SP | Battery | 36 | HACK_1 | 0.01 | 0 | 0 | -0.005
SP | Battery | 36 | GRUB_P | 0.02 | 0 | 0 | -0.009
SP | Battery | 36 | INDQ1 | 1.15 | 0 | 0 | -0.519
SP | Battery | 36 | GRIW_1 | 73.08 | 0 | 0 | -33.003
SP | Battery | 36 | GREN_1 | 1.44 | 0 | 0 | -0.65
SP | Battery | 36 | GLRO | 0.04 | 0 | 0 | -0.018
SP | Battery | 36 | GLNI | 0.04 | 0 | 0 | -0.018
SP | Battery | 36 | IROA1 | 58.79 | 0 | 0 | -26.55
SP | Battery | 36 | GLLU | 0.01 | 0 | 0 | -0.005
SP | Battery | 36 | IVER_6 | 0.01 | 0 | 0 | -0.005
SP | Battery | 36 | FWIL_P | 0.03 | 0 | 0 | -0.014
SP | Battery | 36 | FROD_1 | 30.01 | 0 | 0 | -13.553
SP | Battery | 36 | FOUR_1 | 0.04 | 0 | 0 | -0.018
SP | Battery | 36 | KEAR_1 | 0.01 | 0 | 0 | -0.005
SP | Battery | 36 | FLEE_1 | 0.05 | 0 | 0 | -0.023
SP | Battery | 36 | KEAR_3 | 19.61 | 0 | 0 | -8.856
SP | Battery | 36 | FIDF_1 | 41.6 | 0 | 0 | -18.787
SP | Battery | 36 | FIDD_P | 0.04 | 0 | 0 | -0.018
SP | Battery | 36 | FERRB1 | 0.03 | 0 | 0 | -0.014
SP | Battery | 36 | KIER | 0.04 | 0 | 0 | -0.018
SP | Battery | 36 | FERRA2 | 0.03 | 0 | 0 | -0.014
SP | Battery | 36 | KIIN_P | 0.01 | 0 | 0 | -0.005
SP | Battery | 36 | FECK_6 | 17.69 | 0 | 0 | -7.989
SP | Battery | 36 | FAWL_1 | 0.12 | 0 | 0 | -0.054
SP | Battery | 36 | MACC_3 | 10.03 | 0 | 0 | -4.53
SP | Battery | 36 | FAUG_P | 0.01 | 0 | 0 | -0.005
SP | Battery | 36 | EXET1 | 1.15 | 0 | 0 | -0.519
SP | Battery | 36 | ENDE_1 | 55.99 | 0 | 0 | -25.285
SP | Battery | 36 | ELST_1 | 0.01 | 0 | 0 | -0.005
SP | Battery | 36 | ELLA_1 | 0.01 | 0 | 0 | -0.005
SP | Battery | 36 | PEMB_1 | 0.16 | 0 | 0 | -0.072
SP | Battery | 36 | LAIR_P | 0.01 | 0 | 0 | -0.005
SP | Battery | 36 | EKIS | 0.01 | 0 | 0 | -0.005
SP | Battery | 36 | LEGA_1 | 0.05 | 0 | 0 | -0.023
SP | Battery | 36 | ECLA_1 | 0.11 | 0 | 0 | -0.05
SP | Battery | 36 | EASO_1 | 0.11 | 0 | 0 | -0.05
SP | Battery | 36 | DYCE_P | 0.02 | 0 | 0 | -0.009
SP | Battery | 36 | DUNO_P | 0.04 | 0 | 0 | -0.018
SP | Battery | 36 | DUNF | 0.04 | 0 | 0 | -0.018
SP | Battery | 36 | LEVE | 0.04 | 0 | 0 | -0.018
SP | Battery | 36 | LISD_1 | 20 | 0 | 0 | -9.032
SP | Battery | 36 | DRCR | 30.04 | 0 | 0 | -13.566
SP | Battery | 36 | PYLE_1 | 14.03 | 0 | 0 | -6.336
SP | Battery | 36 | RAYL_1 | 10.13 | 0 | 0 | -4.575
SP | Battery | 36 | DRAX_1 | 35.03 | 0 | 0 | -15.82
SP | Battery | 36 | DRAK_1 | 50.02 | 0 | 0 | -22.589
SP | Battery | 36 | DOUN_P | 0.02 | 0 | 0 | -0.009
SP | Battery | 36 | LITT_J | 8.01 | 0 | 0 | -3.617
SP | Battery | 36 | LUNA_P | 10 | 0 | 0 | -4.516
SP | Battery | 36 | DEVO | 0.04 | 0 | 0 | -0.018
SP | Battery | 36 | CUPA | 0.04 | 0 | 0 | -0.018
SP | Battery | 36 | CUMB | 30.04 | 0 | 0 | -13.566
SP | Battery | 36 | CREB_1 | 28.04 | 0 | 0 | -12.663
SP | Battery | 36 | MELK_1 | 30.21 | 0 | 0 | -13.643
SP | Battery | 36 | COYL | 0.01 | 0 | 0 | -0.005
SP | Battery | 36 | COWL_1 | 7.21 | 0 | 0 | -3.256
SP | Battery | 36 | MYBS_P | 0.03 | 0 | 0 | -0.014
SP | Battery | 36 | COVE_1 | 0.03 | 0 | 0 | -0.014
SP | Battery | 36 | NEEP_3 | 0.01 | 0 | 0 | -0.005
SP | Battery | 36 | COUA_P | 0.01 | 0 | 0 | -0.005
SP | Battery | 36 | CONQA1 | 0.03 | 0 | 0 | -0.014
SP | Battery | 36 | CLT03 | 0.05 | 0 | 0 | -0.023
SP | Battery | 36 | CLAC_P | 0.01 | 0 | 0 | -0.005
SP | Battery | 36 | NEWX_6 | 2.02 | 0 | 0 | -0.912
SP | Battery | 36 | CHTE_1 | 33.61 | 0 | 0 | -15.178
SP | Battery | 36 | CHSI_1 | 6.01 | 0 | 0 | -2.714
SP | Battery | 36 | CHIC_1 | 0.2 | 0 | 0 | -0.09
SP | Battery | 36 | NURS_1 | 20.12 | 0 | 0 | -9.086
SP | Battery | 36 | CELL_1 | 60.08 | 0 | 0 | -27.132
SP | Battery | 36 | CASS_P | 0.01 | 0 | 0 | -0.005
SP | Battery | 36 | OCKH_1 | 0.02 | 0 | 0 | -0.009
SP | Battery | 36 | CARR_1 | 50.01 | 0 | 0 | -22.585
SP | Battery | 36 | CARE_1 | 0.01 | 0 | 0 | -0.005
SP | Battery | 36 | KITW_1 | 0.02 | 0 | 0 | -0.009
SP | Battery | 36 | PADIB1 | 0.03 | 0 | 0 | -0.014
SP | Battery | 36 | CAPEA1 | 20.01 | 0 | 0 | -9.037
SP | Battery | 36 | NORL_3 | 0.01 | 0 | 0 | -0.005
SP | Battery | 36 | CANTN1 | 0.06 | 0 | 0 | -0.027
SP | Battery | 36 | CAMB_01 | 0.03 | 0 | 0 | -0.014
SP | Battery | 36 | BUST_1 | 0.03 | 0 | 0 | -0.014
SP | Battery | 36 | PENN_1 | 97.9 | 0 | 0 | -44.212
SP | Battery | 36 | BUSH_1 | 1.02 | 0 | 0 | -0.461
SP | Battery | 36 | PENW_1 | 7.23 | 0 | 0 | -3.265
SP | Battery | 36 | BURM_1 | 0.59 | 0 | 0 | -0.266
SP | Battery | 36 | BRWA1 | 0.21 | 0 | 0 | -0.095
SP | Battery | 36 | BROX | 20 | 0 | 0 | -9.032
SP | Battery | 36 | BRLE_1 | 7.55 | 0 | 0 | -3.41
SP | Battery | 36 | BRIM_1 | 0.05 | 0 | 0 | -0.023
SP | Battery | 36 | BRFO_1 | 0.05 | 0 | 0 | -0.023
SP | Battery | 36 | TYNE_1 | 0.01 | 0 | 0 | -0.005
SP | Battery | 36 | BRED_1 | 6.01 | 0 | 0 | -2.714
SP | Battery | 36 | BRAW_1 | 0.01 | 0 | 0 | -0.005
SP | Battery | 36 | BOTW_1 | 0.12 | 0 | 0 | -0.054
SP | Battery | 36 | BLYTH132 | 0.03 | 0 | 0 | -0.014
SP | Battery | 36 | BLYTB1 | 0.03 | 0 | 0 | -0.014
SP | Battery | 36 | BESW_1 | 0.03 | 0 | 0 | -0.014
SP | Battery | 36 | BARKW3 | 0.01 | 0 | 0 | -0.005
SP | Battery | 36 | AXMI1 | 3.7 | 0 | 0 | -1.671
SP | Battery | 36 | ARDK_P | 0.01 | 0 | 0 | -0.005
SP | Battery | 36 | AMEM_1 | 0.01 | 0 | 0 | -0.005
SP | Battery | 36 | ALVE1 | 4.16 | 0 | 0 | -1.879
SP | Battery | 36 | ABNE_P | 0.02 | 0 | 0 | -0.009
SP | Battery | 36 | KIRKB1 | 0.01 | 0 | 0 | -0.005
SP | Battery | 36 | WALP_B | 108.11 | 0 | 0 | -48.822
SP | Battery | 36 | WBOL_6 | 2.81 | 0 | 0 | -1.269
SP | Battery | 36 | WILL_1 | 0.03 | 0 | 0 | -0.014
SP | Battery | 36 | WIEN_1 | 48.02 | 0 | 0 | -21.686
SP | Battery | 36 | WHGA_1 | 42.01 | 0 | 0 | -18.972
SP | Battery | 36 | ABTH_1 | 0.01 | 0 | 0 | -0.005
SP | Battery | 36 | ALNE_P | 0.02 | 0 | 0 | -0.009
SP | Battery | 36 | ALST_3 | 0.01 | 0 | 0 | -0.005
SP | Battery | 36 | ABHA1 | 20.15 | 0 | 0 | -9.1
SP | Battery | 36 | ARMO_P | 0.04 | 0 | 0 | -0.018
SP | Battery | 36 | BARKC1 | 0.01 | 0 | 0 | -0.005
SP | Battery | 36 | BAIN | 0.04 | 0 | 0 | -0.018
SP | Battery | 36 | BEDDT1 | 0.01 | 0 | 0 | -0.005
SP | Battery | 36 | BEDD_1 | 7.51 | 0 | 0 | -3.392
SP | Battery | 36 | BAGA | 0.04 | 0 | 0 | -0.018
SP | Battery | 36 | BERW | 0.01 | 0 | 0 | -0.005
SP | Battery | 36 | BICF_1 | 64.38 | 0 | 0 | -29.074
SP | Battery | 36 | BIRK_1 | 0.01 | 0 | 0 | -0.005
SP | Battery | 36 | PEHS_P | 1 | 0 | 0 | -0.452
SP | Battery | 36 | BOLN_1 | 45.03 | 0 | 0 | -20.336
SP | Battery | 36 | BONN | 0.04 | 0 | 0 | -0.018
SP | Battery | 36 | BISW_1 | 19.62 | 0 | 0 | -8.86
SP | Battery | 36 | BRAI_1 | 39.75 | 0 | 0 | -17.951
SP | Battery | 37 | SBAR | 31.65 | 0 | 0 | -14.423
SP | Battery | 37 | SFIL_P | 0.01 | 0 | 0 | -0.005
SP | Battery | 37 | SPEN_1 | 21.65 | 0 | 0 | -9.866
SP | Battery | 37 | STRI_P | 0.05 | 0 | 0 | -0.023
SP | Battery | 37 | WIMBN1 | 0.02 | 0 | 0 | -0.009
SP | Battery | 37 | WYMOM_1 | 0.05 | 0 | 0 | -0.023
SP | Battery | 37 | WWEY_1 | 0.01 | 0 | 0 | -0.005
SP | Battery | 37 | WISH | 0.01 | 0 | 0 | -0.005
SP | Battery | 37 | WMEL_1 | 105.01 | 0 | 0 | -47.853
SP | Battery | 37 | WIMBS1 | 0.02 | 0 | 0 | -0.009
SP | Battery | 37 | WILL_1 | 0.03 | 0 | 0 | -0.014
SP | Battery | 37 | WIEN_1 | 48.01 | 0 | 0 | -21.878
SP | Battery | 37 | WIBA_3 | 0.01 | 0 | 0 | -0.005
SP | Battery | 37 | WHGA_1 | 42.01 | 0 | 0 | -19.144
SP | Battery | 37 | WBOL_6 | 2.81 | 0 | 0 | -1.281
SP | Battery | 37 | WBUR_1 | 12.9 | 0 | 0 | -5.879
SP | Battery | 37 | WASF_1 | 109.79 | 0 | 0 | -50.031
SP | Battery | 37 | WARL_1 | 10.12 | 0 | 0 | -4.612
SP | Battery | 37 | WALP_1 | 6.1 | 0 | 0 | -2.78
SP | Battery | 37 | WHAM_1 | 0.01 | 0 | 0 | -0.005
SP | Battery | 37 | WABO | 56 | 0 | 0 | -25.519
SP | Battery | 37 | UPPB_3 | 0.01 | 0 | 0 | -0.005
SP | Battery | 37 | WATFS_1 | 0.01 | 0 | 0 | -0.005
SP | Battery | 37 | UPPB_1 | 0.01 | 0 | 0 | -0.005
SP | Battery | 37 | TYNE_2 | 0.01 | 0 | 0 | -0.005
SP | Battery | 37 | TUMB_P | 0.01 | 0 | 0 | -0.005
SP | Battery | 37 | TRAW_1 | 0.03 | 0 | 0 | -0.014
SP | Battery | 37 | TOTT_1 | 0.01 | 0 | 0 | -0.005
SP | Battery | 37 | TILBB_1 | 9.12 | 0 | 0 | -4.156
SP | Battery | 37 | THUR_6 | 0.01 | 0 | 0 | -0.005
SP | Battery | 37 | THSO_P | 2.1 | 0 | 0 | -0.957
SP | Battery | 37 | TEMP_3 | 0.01 | 0 | 0 | -0.005
SP | Battery | 37 | TELR | 0.01 | 0 | 0 | -0.005
SP | Battery | 37 | TAYN_P | 0.04 | 0 | 0 | -0.018
SP | Battery | 37 | TAUN1 | 1.05 | 0 | 0 | -0.478
SP | Battery | 37 | TARL_P | 0.01 | 0 | 0 | -0.005
SP | Battery | 37 | SWAN_1 | 0.15 | 0 | 0 | -0.068
SP | Battery | 37 | SUND_1 | 12.1 | 0 | 0 | -5.514
SP | Battery | 37 | STLE | 0.06 | 0 | 0 | -0.027
SP | Battery | 37 | STIR | 0.06 | 0 | 0 | -0.027
SP | Battery | 37 | STHA | 0.01 | 0 | 0 | -0.005
SP | Battery | 37 | STEN_1 | 0.02 | 0 | 0 | -0.009
SP | Battery | 37 | STAY_1 | 14.24 | 0 | 0 | -6.489
SP | Battery | 37 | STAL_1 | 0.02 | 0 | 0 | -0.009
SP | Battery | 37 | SSHI_3 | 35.01 | 0 | 0 | -15.954
SP | Battery | 37 | SMAN_1 | 50 | 0 | 0 | -22.785
SP | Battery | 37 | SKLGB1 | 0.01 | 0 | 0 | -0.005
SP | Battery | 37 | SIGH | 59.99 | 0 | 0 | -27.337
SP | Battery | 37 | SHRW_1 | 0.08 | 0 | 0 | -0.036
SP | Battery | 37 | SHEC_3 | 0.01 | 0 | 0 | -0.005
SP | Battery | 37 | SFEG_P | 0.03 | 0 | 0 | -0.014
SP | Battery | 37 | SELL_1 | 0.12 | 0 | 0 | -0.055
SP | Battery | 37 | SEAB1 | 68.86 | 0 | 0 | -31.38
SP | Battery | 37 | SALT_1 | 51.98 | 0 | 0 | -23.687
SP | Battery | 37 | SALH_1 | 0.04 | 0 | 0 | -0.018
SP | Battery | 37 | RYEH_1 | 0.05 | 0 | 0 | -0.023
SP | Battery | 37 | RUGEB1 | 0.07 | 0 | 0 | -0.032
SP | Battery | 37 | ROCH_1 | 25.01 | 0 | 0 | -11.397
SP | Battery | 37 | RICH1 | 0.06 | 0 | 0 | -0.027
SP | Battery | 37 | REDM_P | 0.02 | 0 | 0 | -0.009
SP | Battery | 37 | REDH | 0.06 | 0 | 0 | -0.027
SP | Battery | 37 | REBR_3 | 0.01 | 0 | 0 | -0.005
SP | Battery | 37 | RAYL_1 | 10.12 | 0 | 0 | -4.612
SP | Battery | 37 | RATS_1 | 0.05 | 0 | 0 | -0.023
SP | Battery | 37 | RANN_P | 0.03 | 0 | 0 | -0.014
SP | Battery | 37 | QUOI_P | 0.01 | 0 | 0 | -0.005
SP | Battery | 37 | PYLE_1 | 14.03 | 0 | 0 | -6.393
SP | Battery | 37 | PORD | 0.06 | 0 | 0 | -0.027
SP | Battery | 37 | POOB | 0.01 | 0 | 0 | -0.005
SP | Battery | 37 | POPP_3 | 20.01 | 0 | 0 | -9.119
SP | Battery | 37 | PENT_1 | 5.07 | 0 | 0 | -2.31
SP | Battery | 37 | PENN_1 | 97.9 | 0 | 0 | -44.613
SP | Battery | 37 | PEMB_1 | 0.15 | 0 | 0 | -0.068
SP | Battery | 37 | PELH_1 | 50.05 | 0 | 0 | -22.808
SP | Battery | 37 | PEHS_P | 1 | 0 | 0 | -0.456
SP | Battery | 37 | OLDB_1 | 0.01 | 0 | 0 | -0.005
SP | Battery | 37 | OCKH_1 | 0.01 | 0 | 0 | -0.005
SP | Battery | 37 | NORT_1 | 50 | 0 | 0 | -22.785
SP | Battery | 37 | NFLE | 16.06 | 0 | 0 | -7.319
SP | Battery | 37 | NHYD_6 | 0.01 | 0 | 0 | -0.005
SP | Battery | 37 | NETS | 0.01 | 0 | 0 | -0.005
SP | Battery | 37 | NINF_1 | 38.52 | 0 | 0 | -17.554
SP | Battery | 37 | NEEP_3 | 0.01 | 0 | 0 | -0.005
SP | Battery | 37 | NEAR | 0.01 | 0 | 0 | -0.005
SP | Battery | 37 | MITY_1 | 120.18 | 0 | 0 | -54.766
SP | Battery | 37 | MILH_1 | 0.01 | 0 | 0 | -0.005
SP | Battery | 37 | MAYB | 0.01 | 0 | 0 | -0.005
SP | Battery | 37 | MAGA_6 | 0.02 | 0 | 0 | -0.009
SP | Battery | 37 | MACC_3 | 30.02 | 0 | 0 | -13.68
SP | Battery | 37 | LOUD_H | 0.01 | 0 | 0 | -0.005
SP | Battery | 37 | LITT_J | 8.01 | 0 | 0 | -3.65
SP | Battery | 37 | LING | 0.01 | 0 | 0 | -0.005
SP | Battery | 37 | LEGA_1 | 0.05 | 0 | 0 | -0.023
SP | Battery | 37 | LALE1SG003 | 0.01 | 0 | 0 | -0.005
SP | Battery | 37 | LAIR_P | 0.02 | 0 | 0 | -0.009
SP | Battery | 37 | KITW_1 | 0.01 | 0 | 0 | -0.005
SP | Battery | 37 | KINT_P | 0.06 | 0 | 0 | -0.027
SP | Battery | 37 | KINO_1 | 78.96 | 0 | 0 | -35.982
SP | Battery | 37 | KILW | 0.01 | 0 | 0 | -0.005
SP | Battery | 37 | KIIN_P | 0.02 | 0 | 0 | -0.009
SP | Battery | 37 | KIER | 0.06 | 0 | 0 | -0.027
SP | Battery | 37 | KEIT_P | 0.08 | 0 | 0 | -0.036
SP | Battery | 37 | KEAR_1 | 0.01 | 0 | 0 | -0.005
SP | Battery | 37 | KEAD_1 | 0.04 | 0 | 0 | -0.018
SP | Battery | 37 | KAIM | 0.01 | 0 | 0 | -0.005
SP | Battery | 37 | JOHN | 0.01 | 0 | 0 | -0.005
SP | Battery | 37 | IVER_6 | 0.01 | 0 | 0 | -0.005
SP | Battery | 37 | KEAR_3 | 19.61 | 0 | 0 | -8.936
SP | Battery | 37 | KEOO | 0.01 | 0 | 0 | -0.005
SP | Battery | 37 | IVER_1 | 1.01 | 0 | 0 | -0.46
SP | Battery | 37 | IROA1 | 58.77 | 0 | 0 | -26.781
SP | Battery | 37 | KILT | 0.01 | 0 | 0 | -0.005
SP | Battery | 37 | INKE | 19.06 | 0 | 0 | -8.686
SP | Battery | 37 | INNE_P | 0.01 | 0 | 0 | -0.005
SP | Battery | 37 | IRONB1 | 0.07 | 0 | 0 | -0.032
SP | Battery | 37 | INDQ1 | 1.14 | 0 | 0 | -0.519
SP | Battery | 37 | KIRKB1 | 0.01 | 0 | 0 | -0.005
SP | Battery | 37 | IMPK_1 | 0.15 | 0 | 0 | -0.068
SP | Battery | 37 | JORD_3 | 40.01 | 0 | 0 | -18.233
SP | Battery | 37 | KIBY_1 | 40 | 0 | 0 | -18.228
SP | Battery | 37 | HUTT_1 | 0.1 | 0 | 0 | -0.046
SP | Battery | 37 | HURS_1 | 0.01 | 0 | 0 | -0.005
SP | Battery | 37 | KEMS_1 | 0.12 | 0 | 0 | -0.055
SP | Battery | 37 | HUER | 0.01 | 0 | 0 | -0.005
SP | Battery | 37 | HEYS_1 | 0.04 | 0 | 0 | -0.018
SP | Battery | 37 | HEYS1 | 0.04 | 0 | 0 | -0.018
SP | Battery | 37 | LACK_6 | 6.04 | 0 | 0 | -2.752
SP | Battery | 37 | LAND1 | 22.63 | 0 | 0 | -10.312
SP | Battery | 37 | HAWP_6 | 0.01 | 0 | 0 | -0.005
SP | Battery | 37 | KILS | 0.01 | 0 | 0 | -0.005
SP | Battery | 37 | HAWI | 0.01 | 0 | 0 | -0.005
SP | Battery | 37 | LEVE | 0.06 | 0 | 0 | -0.027
SP | Battery | 37 | LINM | 0.01 | 0 | 0 | -0.005
SP | Battery | 37 | HARM_6 | 0.01 | 0 | 0 | -0.005
SP | Battery | 37 | KNAR | 16.01 | 0 | 0 | -7.296
SP | Battery | 37 | HARK_1 | 23.64 | 0 | 0 | -10.773
SP | Battery | 37 | HAMHC1 | 0.03 | 0 | 0 | -0.014
SP | Battery | 37 | HACK_6 | 0.01 | 0 | 0 | -0.005
SP | Battery | 37 | LOVE_1 | 0.11 | 0 | 0 | -0.05
SP | Battery | 37 | HACK_1 | 0.01 | 0 | 0 | -0.005
SP | Battery | 37 | LUNA_P | 10 | 0 | 0 | -4.557
SP | Battery | 37 | GRUB_P | 0.04 | 0 | 0 | -0.018
SP | Battery | 37 | GRIW_1 | 73.08 | 0 | 0 | -33.303
SP | Battery | 37 | GREN_1 | 1.41 | 0 | 0 | -0.643
SP | Battery | 37 | MANN_1 | 20.18 | 0 | 0 | -9.196
SP | Battery | 37 | GLRO | 0.06 | 0 | 0 | -0.027
SP | Battery | 37 | LITT_C | 0.01 | 0 | 0 | -0.005
SP | Battery | 37 | GLNI | 0.06 | 0 | 0 | -0.027
SP | Battery | 37 | GLLU | 0.01 | 0 | 0 | -0.005
SP | Battery | 37 | GLLE | 0.01 | 0 | 0 | -0.005
SP | Battery | 37 | MILC_P | 0.02 | 0 | 0 | -0.009
SP | Battery | 37 | GIFF | 0.01 | 0 | 0 | -0.005
SP | Battery | 37 | MACD_P | 0.06 | 0 | 0 | -0.027
SP | Battery | 37 | MYBS_P | 0.05 | 0 | 0 | -0.023
SP | Battery | 37 | GALA | 0.01 | 0 | 0 | -0.005
SP | Battery | 37 | FWIL_P | 0.05 | 0 | 0 | -0.023
SP | Battery | 37 | FROD_1 | 30.01 | 0 | 0 | -13.676
SP | Battery | 37 | NECE_1 | 0.03 | 0 | 0 | -0.014
SP | Battery | 37 | FOUR_1 | 0.04 | 0 | 0 | -0.018
SP | Battery | 37 | MELK_1 | 80.19 | 0 | 0 | -36.543
SP | Battery | 37 | FLEE_1 | 0.05 | 0 | 0 | -0.023
SP | Battery | 37 | FIDF_1 | 41.6 | 0 | 0 | -18.957
SP | Battery | 37 | FIDD_P | 0.06 | 0 | 0 | -0.027
SP | Battery | 37 | NORL_3 | 0.01 | 0 | 0 | -0.005
SP | Battery | 37 | FERRB1 | 0.02 | 0 | 0 | -0.009
SP | Battery | 37 | NORM_1 | 0.34 | 0 | 0 | -0.155
SP | Battery | 37 | FERRA2 | 0.02 | 0 | 0 | -0.009
SP | Battery | 37 | FECK_6 | 19.09 | 0 | 0 | -8.699
SP | Battery | 37 | FAWL_1 | 0.11 | 0 | 0 | -0.05
SP | Battery | 37 | NURS_1 | 20.11 | 0 | 0 | -9.164
SP | Battery | 37 | FAUG_P | 0.01 | 0 | 0 | -0.005
SP | Battery | 37 | EXET1 | 1.13 | 0 | 0 | -0.515
SP | Battery | 37 | OFFE_3 | 0.01 | 0 | 0 | -0.005
SP | Battery | 37 | ENDE_1 | 55.99 | 0 | 0 | -25.515
SP | Battery | 37 | ELST_1 | 0.01 | 0 | 0 | -0.005
SP | Battery | 37 | PADIB1 | 0.03 | 0 | 0 | -0.014
SP | Battery | 37 | ELLA_1 | 0.01 | 0 | 0 | -0.005
SP | Battery | 37 | OSBA_1 | 0.03 | 0 | 0 | -0.014
SP | Battery | 37 | EKIS | 0.01 | 0 | 0 | -0.005
SP | Battery | 37 | EKIL | 0.01 | 0 | 0 | -0.005
SP | Battery | 37 | ECLA_1 | 0.1 | 0 | 0 | -0.046
SP | Battery | 37 | ECCL | 0.01 | 0 | 0 | -0.005
SP | Battery | 37 | LISD_1 | 40 | 0 | 0 | -18.228
SP | Battery | 37 | NEWX_6 | 2.02 | 0 | 0 | -0.921
SP | Battery | 37 | PENE_1 | 0.02 | 0 | 0 | -0.009
SP | Battery | 37 | EAST | 0.01 | 0 | 0 | -0.005
SP | Battery | 37 | EASO_1 | 0.1 | 0 | 0 | -0.046
SP | Battery | 37 | DYCE_P | 0.03 | 0 | 0 | -0.014
SP | Battery | 37 | DUNO_P | 0.06 | 0 | 0 | -0.027
SP | Battery | 37 | DUNF | 0.06 | 0 | 0 | -0.027
SP | Battery | 37 | PITS_3 | 30.01 | 0 | 0 | -13.676
SP | Battery | 37 | PORA_P | 0.06 | 0 | 0 | -0.027
SP | Battery | 37 | DUNB | 0.01 | 0 | 0 | -0.005
SP | Battery | 37 | RASS_1 | 0.15 | 0 | 0 | -0.068
SP | Battery | 37 | DUGR_P | 0.01 | 0 | 0 | -0.005
SP | Battery | 37 | DUDH_P | 0.01 | 0 | 0 | -0.005
SP | Battery | 37 | DRCR | 30.06 | 0 | 0 | -13.698
SP | Battery | 37 | DRAX_1 | 35.03 | 0 | 0 | -15.963
SP | Battery | 37 | DRAK_1 | 50.01 | 0 | 0 | -22.79
SP | Battery | 37 | DOUN_P | 0.02 | 0 | 0 | -0.009
SP | Battery | 37 | DEVM | 0.01 | 0 | 0 | -0.005
SP | Battery | 37 | CUMB | 30.06 | 0 | 0 | -13.698
SP | Battery | 37 | CREB_1 | 77.54 | 0 | 0 | -35.335
SP | Battery | 37 | COUA_P | 0.01 | 0 | 0 | -0.005
SP | Battery | 37 | CLT03 | 0.04 | 0 | 0 | -0.018
SP | Battery | 37 | CHIC_1 | 0.18 | 0 | 0 | -0.082
SP | Battery | 37 | CELL_1 | 60.07 | 0 | 0 | -27.374
SP | Battery | 37 | PENW_1 | 7.22 | 0 | 0 | -3.29
SP | Battery | 37 | CATY | 0.01 | 0 | 0 | -0.005
SP | Battery | 37 | CAPEA1 | 20.01 | 0 | 0 | -9.119
SP | Battery | 37 | BUST_1 | 0.03 | 0 | 0 | -0.014
SP | Battery | 37 | BROX | 20.01 | 0 | 0 | -9.119
SP | Battery | 37 | BRFO_1 | 0.04 | 0 | 0 | -0.018
SP | Battery | 37 | BRED_1 | 6.01 | 0 | 0 | -2.739
SP | Battery | 37 | BOTW_1 | 20.11 | 0 | 0 | -9.164
SP | Battery | 37 | BLYTH132 | 0.03 | 0 | 0 | -0.014
SP | Battery | 37 | BICF_1 | 73.74 | 0 | 0 | -33.603
SP | Battery | 37 | BERW | 0.01 | 0 | 0 | -0.005
SP | Battery | 37 | BEDD_1 | 7.51 | 0 | 0 | -3.422
SP | Battery | 37 | BEDDT1 | 0.01 | 0 | 0 | -0.005
SP | Battery | 37 | STAH_1 | 0.02 | 0 | 0 | -0.009
SP | Battery | 37 | BAGA | 0.06 | 0 | 0 | -0.027
SP | Battery | 37 | AMEM_1 | 0.01 | 0 | 0 | -0.005
SP | Battery | 37 | ABTH_1 | 0.01 | 0 | 0 | -0.005
SP | Battery | 37 | STES_1 | 0.03 | 0 | 0 | -0.014
SP | Battery | 37 | ABHA1 | 20.13 | 0 | 0 | -9.173
SP | Battery | 37 | ABNE_P | 0.03 | 0 | 0 | -0.014
SP | Battery | 37 | ALST_3 | 0.01 | 0 | 0 | -0.005
SP | Battery | 37 | ALVE1 | 4.15 | 0 | 0 | -1.891
SP | Battery | 37 | ALNE_P | 0.03 | 0 | 0 | -0.014
SP | Battery | 37 | ARDK_P | 0.01 | 0 | 0 | -0.005
SP | Battery | 37 | AXMI1 | 3.68 | 0 | 0 | -1.677
SP | Battery | 37 | ARMO_P | 0.06 | 0 | 0 | -0.027
SP | Battery | 37 | BAIN | 0.06 | 0 | 0 | -0.027
SP | Battery | 37 | BARKC1 | 0.01 | 0 | 0 | -0.005
SP | Battery | 37 | BARKW3 | 0.01 | 0 | 0 | -0.005
SP | Battery | 37 | THOM_6 | 45.04 | 0 | 0 | -20.525
SP | Battery | 37 | TONG | 0.01 | 0 | 0 | -0.005
SP | Battery | 37 | BIRK_1 | 0.01 | 0 | 0 | -0.005
SP | Battery | 37 | BISW_1 | 19.61 | 0 | 0 | -8.936
SP | Battery | 37 | BLYTB1 | 0.03 | 0 | 0 | -0.014
SP | Battery | 37 | WYLF_1 | 0.07 | 0 | 0 | -0.032
SP | Battery | 37 | WTHU31 | 0.01 | 0 | 0 | -0.005
SP | Battery | 37 | TYNE_1 | 0.01 | 0 | 0 | -0.005
SP | Battery | 37 | BESW_1 | 5.03 | 0 | 0 | -2.292
SP | Battery | 37 | BOAG_P | 0.01 | 0 | 0 | -0.005
SP | Battery | 37 | BOLN_1 | 45.02 | 0 | 0 | -20.516
SP | Battery | 37 | BONN | 0.06 | 0 | 0 | -0.027
SP | Battery | 37 | BRAW_1 | 0.01 | 0 | 0 | -0.005
SP | Battery | 37 | BRAC_P | 0.01 | 0 | 0 | -0.005
SP | Battery | 37 | BRAI_1 | 39.75 | 0 | 0 | -18.114
SP | Battery | 37 | BRIM_1 | 0.05 | 0 | 0 | -0.023
SP | Battery | 37 | USKM_1 | 20.01 | 0 | 0 | -9.119
SP | Battery | 37 | WALH_1 | 60.12 | 0 | 0 | -27.397
SP | Battery | 37 | WFIE | 0.06 | 0 | 0 | -0.027
SP | Battery | 37 | WALP_B | 108.1 | 0 | 0 | -49.261
SP | Battery | 37 | CAFA | 0.01 | 0 | 0 | -0.005
SP | Battery | 37 | CAMB_01 | 0.02 | 0 | 0 | -0.009
SP | Battery | 37 | CANTN1 | 0.06 | 0 | 0 | -0.027
SP | Battery | 37 | BUSH_1 | 1.01 | 0 | 0 | -0.46
SP | Battery | 37 | CARR_1 | 50.01 | 0 | 0 | -22.79
SP | Battery | 37 | CARE_1 | 0.01 | 0 | 0 | -0.005
SP | Battery | 37 | CASS_P | 0.01 | 0 | 0 | -0.005
SP | Battery | 37 | CHAP | 0.01 | 0 | 0 | -0.005
SP | Battery | 37 | CHAS | 0.01 | 0 | 0 | -0.005
SP | Battery | 37 | CHSI_1 | 6.01 | 0 | 0 | -2.739
SP | Battery | 37 | CHTE_1 | 33.61 | 0 | 0 | -15.316
SP | Battery | 37 | CLAC_P | 0.02 | 0 | 0 | -0.009
SP | Battery | 37 | CLYM | 0.01 | 0 | 0 | -0.005
SP | Battery | 37 | COVE_1 | 0.03 | 0 | 0 | -0.014
SP | Battery | 37 | COWL_1 | 7.2 | 0 | 0 | -3.281
SP | Battery | 37 | CONQA1 | 0.03 | 0 | 0 | -0.014
SP | Battery | 37 | COYL | 0.01 | 0 | 0 | -0.005
SP | Battery | 37 | PERS_P | 0.02 | 0 | 0 | -0.009
SP | Battery | 37 | CUPA | 0.06 | 0 | 0 | -0.027
SP | Battery | 37 | DALM3 | 0.01 | 0 | 0 | -0.005
SP | Battery | 37 | DEVO | 0.06 | 0 | 0 | -0.027
SP | Battery | 37 | BURM_1 | 0.54 | 0 | 0 | -0.246
SP | Battery | 37 | COAT | 0.01 | 0 | 0 | -0.005
SP | Battery | 37 | BRWA1 | 0.2 | 0 | 0 | -0.091
SP | Battery | 37 | BRLE_1 | 7.55 | 0 | 0 | -3.441
SP | Battery | 38 | NORM_1 | 0.32 | 0 | 0 | -0.147
SP | Battery | 38 | WYLF_1 | 0.07 | 0 | 0 | -0.032
SP | Battery | 38 | WWEY_1 | 0.01 | 0 | 0 | -0.005
SP | Battery | 38 | WMEL_1 | 105.01 | 0 | 0 | -48.399
SP | Battery | 38 | WIMBS1 | 0.02 | 0 | 0 | -0.009
SP | Battery | 38 | WIMBN1 | 0.02 | 0 | 0 | -0.009
SP | Battery | 38 | WIBA_3 | 0.01 | 0 | 0 | -0.005
SP | Battery | 38 | WHAM_1 | 0.01 | 0 | 0 | -0.005
SP | Battery | 38 | WBUR_1 | 12.89 | 0 | 0 | -5.941
SP | Battery | 38 | WASF_1 | 109.79 | 0 | 0 | -50.602
SP | Battery | 38 | WARL_1 | 59.61 | 0 | 0 | -27.474
SP | Battery | 38 | USKM_1 | 29.61 | 0 | 0 | -13.647
SP | Battery | 38 | WABO | 56 | 0 | 0 | -25.81
SP | Battery | 38 | UPPB_3 | 0.01 | 0 | 0 | -0.005
SP | Battery | 38 | TYNE_2 | 0.01 | 0 | 0 | -0.005
SP | Battery | 38 | TYNE_1 | 0.01 | 0 | 0 | -0.005
SP | Battery | 38 | TOTT_1 | 0.01 | 0 | 0 | -0.005
SP | Battery | 38 | THUR_6 | 0.01 | 0 | 0 | -0.005
SP | Battery | 38 | THSO_P | 2.1 | 0 | 0 | -0.968
SP | Battery | 38 | TELR | 0.01 | 0 | 0 | -0.005
SP | Battery | 38 | TAYN_P | 0.04 | 0 | 0 | -0.018
SP | Battery | 38 | SUND_1 | 12.09 | 0 | 0 | -5.572
SP | Battery | 38 | STLE | 0.08 | 0 | 0 | -0.037
SP | Battery | 38 | SWAN_1 | 0.14 | 0 | 0 | -0.065
SP | Battery | 38 | STHA | 0.01 | 0 | 0 | -0.005
SP | Battery | 38 | STES_1 | 0.02 | 0 | 0 | -0.009
SP | Battery | 38 | STAY_1 | 14.23 | 0 | 0 | -6.559
SP | Battery | 38 | STAL_1 | 0.02 | 0 | 0 | -0.009
SP | Battery | 38 | SSHI_3 | 35.01 | 0 | 0 | -16.136
SP | Battery | 38 | STIR | 0.08 | 0 | 0 | -0.037
SP | Battery | 38 | SMAN_1 | 50 | 0 | 0 | -23.045
SP | Battery | 38 | SIGH | 59.99 | 0 | 0 | -27.649
SP | Battery | 38 | STRI_P | 0.05 | 0 | 0 | -0.023
SP | Battery | 38 | TARL_P | 0.01 | 0 | 0 | -0.005
SP | Battery | 38 | SHEC_3 | 0.01 | 0 | 0 | -0.005
SP | Battery | 38 | SFEG_P | 0.03 | 0 | 0 | -0.014
SP | Battery | 38 | THOM_6 | 45.03 | 0 | 0 | -20.754
SP | Battery | 38 | SEAB1 | 68.85 | 0 | 0 | -31.733
SP | Battery | 38 | TONG | 0.01 | 0 | 0 | -0.005
SP | Battery | 38 | SALT_1 | 51.98 | 0 | 0 | -23.958
SP | Battery | 38 | TAUN1 | 1.05 | 0 | 0 | -0.484
SP | Battery | 38 | SALH_1 | 0.03 | 0 | 0 | -0.014
SP | Battery | 38 | RYEH_1 | 0.05 | 0 | 0 | -0.023
SP | Battery | 38 | ROCH_1 | 25.01 | 0 | 0 | -11.527
SP | Battery | 38 | UPPB_1 | 0.01 | 0 | 0 | -0.005
SP | Battery | 38 | REDM_P | 0.02 | 0 | 0 | -0.009
SP | Battery | 38 | REBR_3 | 0.01 | 0 | 0 | -0.005
SP | Battery | 38 | RAYL_1 | 10.11 | 0 | 0 | -4.66
SP | Battery | 38 | WALP_1 | 6.1 | 0 | 0 | -2.811
SP | Battery | 38 | RATS_1 | 0.05 | 0 | 0 | -0.023
SP | Battery | 38 | RANN_P | 0.03 | 0 | 0 | -0.014
SP | Battery | 38 | QUOI_P | 0.01 | 0 | 0 | -0.005
SP | Battery | 38 | PYLE_1 | 14.03 | 0 | 0 | -6.466
SP | Battery | 38 | PORA_P | 0.06 | 0 | 0 | -0.028
SP | Battery | 38 | WALP_B | 108.09 | 0 | 0 | -49.819
SP | Battery | 38 | POPP_3 | 20.01 | 0 | 0 | -9.223
SP | Battery | 38 | POOB | 0.01 | 0 | 0 | -0.005
SP | Battery | 38 | PERS_P | 0.02 | 0 | 0 | -0.009
SP | Battery | 38 | PENW_1 | 57.21 | 0 | 0 | -26.368
SP | Battery | 38 | PENT_1 | 5.06 | 0 | 0 | -2.332
SP | Battery | 38 | PENE_1 | 0.02 | 0 | 0 | -0.009
SP | Battery | 38 | WYMOM_1 | 0.05 | 0 | 0 | -0.023
SP | Battery | 38 | PEMB_1 | 0.14 | 0 | 0 | -0.065
SP | Battery | 38 | PELH_1 | 50.04 | 0 | 0 | -23.063
SP | Battery | 38 | PEHS_P | 1 | 0 | 0 | -0.461
SP | Battery | 38 | PADIB1 | 0.03 | 0 | 0 | -0.014
SP | Battery | 38 | TILBB_1 | 9.11 | 0 | 0 | -4.199
SP | Battery | 38 | OSBA_1 | 0.03 | 0 | 0 | -0.014
SP | Battery | 38 | OLDB_1 | 0.01 | 0 | 0 | -0.005
SP | Battery | 38 | OFFE_3 | 0.01 | 0 | 0 | -0.005
SP | Battery | 38 | OCKH_1 | 0.01 | 0 | 0 | -0.005
SP | Battery | 38 | NURS_1 | 60.1 | 0 | 0 | -27.7
SP | Battery | 38 | NORT_1 | 50 | 0 | 0 | -23.045
SP | Battery | 38 | NORL_3 | 0.01 | 0 | 0 | -0.005
SP | Battery | 38 | NINF_1 | 38.52 | 0 | 0 | -17.754
SP | Battery | 38 | NHYD_6 | 0.01 | 0 | 0 | -0.005
SP | Battery | 38 | NEWX_6 | 2.02 | 0 | 0 | -0.931
SP | Battery | 38 | NETS | 0.01 | 0 | 0 | -0.005
SP | Battery | 38 | NEEP_3 | 0.01 | 0 | 0 | -0.005
SP | Battery | 38 | NECE_1 | 0.03 | 0 | 0 | -0.014
SP | Battery | 38 | NEAR | 0.01 | 0 | 0 | -0.005
SP | Battery | 38 | MITY_1 | 170.15 | 0 | 0 | -78.422
SP | Battery | 38 | MELK_1 | 130.16 | 0 | 0 | -59.991
SP | Battery | 38 | MAYB | 0.01 | 0 | 0 | -0.005
SP | Battery | 38 | LUNA_P | 10 | 0 | 0 | -4.609
SP | Battery | 38 | MACC_3 | 30.02 | 0 | 0 | -13.836
SP | Battery | 38 | LOVE_1 | 0.1 | 0 | 0 | -0.046
SP | Battery | 38 | LITT_J | 28.01 | 0 | 0 | -12.91
SP | Battery | 38 | LITT_C | 0.01 | 0 | 0 | -0.005
SP | Battery | 38 | LING | 0.01 | 0 | 0 | -0.005
SP | Battery | 38 | LEGA_1 | 0.05 | 0 | 0 | -0.023
SP | Battery | 38 | LAND1 | 22.63 | 0 | 0 | -10.43
SP | Battery | 38 | LALE1SG003 | 0.01 | 0 | 0 | -0.005
SP | Battery | 38 | KNAR | 16.01 | 0 | 0 | -7.379
SP | Battery | 38 | KITW_1 | 0.01 | 0 | 0 | -0.005
SP | Battery | 38 | KILW | 0.01 | 0 | 0 | -0.005
SP | Battery | 38 | KILS | 0.01 | 0 | 0 | -0.005
SP | Battery | 38 | KINO_1 | 78.95 | 0 | 0 | -36.388
SP | Battery | 38 | KIER | 0.08 | 0 | 0 | -0.037
SP | Battery | 38 | KIBY_1 | 90 | 0 | 0 | -41.481
SP | Battery | 38 | KEMS_1 | 0.11 | 0 | 0 | -0.051
SP | Battery | 38 | KEIT_P | 0.08 | 0 | 0 | -0.037
SP | Battery | 38 | KEAR_3 | 19.61 | 0 | 0 | -9.038
SP | Battery | 38 | KAIM | 0.01 | 0 | 0 | -0.005
SP | Battery | 38 | JOHN | 0.01 | 0 | 0 | -0.005
SP | Battery | 38 | IVER_1 | 1.01 | 0 | 0 | -0.466
SP | Battery | 38 | HEYS_1 | 0.04 | 0 | 0 | -0.018
SP | Battery | 38 | INKE | 19.08 | 0 | 0 | -8.794
SP | Battery | 38 | IMPK_1 | 0.14 | 0 | 0 | -0.065
SP | Battery | 38 | INNE_P | 0.01 | 0 | 0 | -0.005
SP | Battery | 38 | HUTT_1 | 0.09 | 0 | 0 | -0.041
SP | Battery | 38 | HURS_1 | 0.01 | 0 | 0 | -0.005
SP | Battery | 38 | HAWP_6 | 0.01 | 0 | 0 | -0.005
SP | Battery | 38 | HAWI | 0.01 | 0 | 0 | -0.005
SP | Battery | 38 | HAMHC1 | 0.03 | 0 | 0 | -0.014
SP | Battery | 38 | HACK_6 | 0.01 | 0 | 0 | -0.005
SP | Battery | 38 | HACK_1 | 0.01 | 0 | 0 | -0.005
SP | Battery | 38 | HARK_1 | 73.64 | 0 | 0 | -33.941
SP | Battery | 38 | GRUB_P | 0.04 | 0 | 0 | -0.018
SP | Battery | 38 | GRIW_1 | 73.07 | 0 | 0 | -33.678
SP | Battery | 38 | GREN_1 | 1.39 | 0 | 0 | -0.641
SP | Battery | 38 | HARM_6 | 0.01 | 0 | 0 | -0.005
SP | Battery | 38 | GLRO | 0.08 | 0 | 0 | -0.037
SP | Battery | 38 | GLNI | 0.08 | 0 | 0 | -0.037
SP | Battery | 38 | GLLU | 0.01 | 0 | 0 | -0.005
SP | Battery | 38 | GLLE | 0.01 | 0 | 0 | -0.005
SP | Battery | 38 | HUER | 0.01 | 0 | 0 | -0.005
SP | Battery | 38 | GIFF | 0.01 | 0 | 0 | -0.005
SP | Battery | 38 | GALA | 0.01 | 0 | 0 | -0.005
SP | Battery | 38 | FWIL_P | 0.05 | 0 | 0 | -0.023
SP | Battery | 38 | FROD_1 | 30.01 | 0 | 0 | -13.832
SP | Battery | 38 | IROA1 | 58.76 | 0 | 0 | -27.082
SP | Battery | 38 | FOUR_1 | 0.04 | 0 | 0 | -0.018
SP | Battery | 38 | INDQ1 | 1.13 | 0 | 0 | -0.521
SP | Battery | 38 | IRONB1 | 0.07 | 0 | 0 | -0.032
SP | Battery | 38 | FLEE_1 | 0.05 | 0 | 0 | -0.023
SP | Battery | 38 | FIDF_1 | 41.6 | 0 | 0 | -19.173
SP | Battery | 38 | LACK_6 | 6.03 | 0 | 0 | -2.779
SP | Battery | 38 | FIDD_P | 0.06 | 0 | 0 | -0.028
SP | Battery | 38 | IVER_6 | 0.01 | 0 | 0 | -0.005
SP | Battery | 38 | FERRB1 | 0.02 | 0 | 0 | -0.009
SP | Battery | 38 | FERRA2 | 5.02 | 0 | 0 | -2.314
SP | Battery | 38 | JORD_3 | 40.01 | 0 | 0 | -18.441
SP | Battery | 38 | FECK_6 | 19.09 | 0 | 0 | -8.799
SP | Battery | 38 | FAWL_1 | 0.1 | 0 | 0 | -0.046
SP | Battery | 38 | KEAR_1 | 0.01 | 0 | 0 | -0.005
SP | Battery | 38 | FAUG_P | 0.01 | 0 | 0 | -0.005
SP | Battery | 38 | HEYS1 | 0.03 | 0 | 0 | -0.014
SP | Battery | 38 | KEAD_1 | 0.04 | 0 | 0 | -0.018
SP | Battery | 38 | EXET1 | 1.12 | 0 | 0 | -0.516
SP | Battery | 38 | ENDE_1 | 55.99 | 0 | 0 | -25.806
SP | Battery | 38 | ELST_1 | 0.01 | 0 | 0 | -0.005
SP | Battery | 38 | ELLA_1 | 0.01 | 0 | 0 | -0.005
SP | Battery | 38 | EKIS | 0.01 | 0 | 0 | -0.005
SP | Battery | 38 | KEOO | 0.01 | 0 | 0 | -0.005
SP | Battery | 38 | KIIN_P | 0.02 | 0 | 0 | -0.009
SP | Battery | 38 | EKIL | 0.01 | 0 | 0 | -0.005
SP | Battery | 38 | ECLA_1 | 0.09 | 0 | 0 | -0.041
SP | Battery | 38 | ECCL | 0.01 | 0 | 0 | -0.005
SP | Battery | 38 | EAST | 0.01 | 0 | 0 | -0.005
SP | Battery | 38 | KILT | 0.01 | 0 | 0 | -0.005
SP | Battery | 38 | KINT_P | 0.06 | 0 | 0 | -0.028
SP | Battery | 38 | EASO_1 | 0.1 | 0 | 0 | -0.046
SP | Battery | 38 | DYCE_P | 0.03 | 0 | 0 | -0.014
SP | Battery | 38 | DUNO_P | 0.08 | 0 | 0 | -0.037
SP | Battery | 38 | NFLE | 16.05 | 0 | 0 | -7.397
SP | Battery | 38 | DUNF | 0.08 | 0 | 0 | -0.037
SP | Battery | 38 | LAIR_P | 0.02 | 0 | 0 | -0.009
SP | Battery | 38 | DUNB | 0.01 | 0 | 0 | -0.005
SP | Battery | 38 | DUDH_P | 0.01 | 0 | 0 | -0.005
SP | Battery | 38 | LEVE | 0.08 | 0 | 0 | -0.037
SP | Battery | 38 | DRCR | 30.08 | 0 | 0 | -13.864
SP | Battery | 38 | KIRKB1 | 0.01 | 0 | 0 | -0.005
SP | Battery | 38 | DRAX_1 | 35.03 | 0 | 0 | -16.145
SP | Battery | 38 | DRAK_1 | 50.01 | 0 | 0 | -23.05
SP | Battery | 38 | DOUN_P | 0.02 | 0 | 0 | -0.009
SP | Battery | 38 | DEVO | 0.09 | 0 | 0 | -0.041
SP | Battery | 38 | DEVM | 0.01 | 0 | 0 | -0.005
SP | Battery | 38 | WIEN_1 | 48.01 | 0 | 0 | -22.128
SP | Battery | 38 | WTHU31 | 0.01 | 0 | 0 | -0.005
SP | Battery | 38 | PENN_1 | 97.9 | 0 | 0 | -45.122
SP | Battery | 38 | LISD_1 | 40 | 0 | 0 | -18.436
SP | Battery | 38 | LOUD_H | 0.01 | 0 | 0 | -0.005
SP | Battery | 38 | DALM3 | 0.01 | 0 | 0 | -0.005
SP | Battery | 38 | WISH | 0.01 | 0 | 0 | -0.005
SP | Battery | 38 | WILL_1 | 0.03 | 0 | 0 | -0.014
SP | Battery | 38 | PITS_3 | 30.01 | 0 | 0 | -13.832
SP | Battery | 38 | WHGA_1 | 42.01 | 0 | 0 | -19.362
SP | Battery | 38 | PORD | 0.08 | 0 | 0 | -0.037
SP | Battery | 38 | CUPA | 0.08 | 0 | 0 | -0.037
SP | Battery | 38 | WBOL_6 | 2.81 | 0 | 0 | -1.295
SP | Battery | 38 | WATFS_1 | 0.01 | 0 | 0 | -0.005
SP | Battery | 38 | RASS_1 | 0.14 | 0 | 0 | -0.065
SP | Battery | 38 | MACD_P | 0.06 | 0 | 0 | -0.028
SP | Battery | 38 | CUMB | 30.08 | 0 | 0 | -13.864
SP | Battery | 38 | TRAW_1 | 0.03 | 0 | 0 | -0.014
SP | Battery | 38 | WALH_1 | 62.61 | 0 | 0 | -28.857
SP | Battery | 38 | REDH | 0.08 | 0 | 0 | -0.037
SP | Battery | 38 | TUMB_P | 0.01 | 0 | 0 | -0.005
SP | Battery | 38 | RICH1 | 0.05 | 0 | 0 | -0.023
SP | Battery | 38 | RUGEB1 | 0.07 | 0 | 0 | -0.032
SP | Battery | 38 | LINM | 0.01 | 0 | 0 | -0.005
SP | Battery | 38 | CREB_1 | 77.54 | 0 | 0 | -35.738
SP | Battery | 38 | MAGA_6 | 0.02 | 0 | 0 | -0.009
SP | Battery | 38 | COYL | 0.01 | 0 | 0 | -0.005
SP | Battery | 38 | SBAR | 31.65 | 0 | 0 | -14.587
SP | Battery | 38 | SELL_1 | 0.11 | 0 | 0 | -0.051
SP | Battery | 38 | COWL_1 | 7.18 | 0 | 0 | -3.309
SP | Battery | 38 | SFIL_P | 0.01 | 0 | 0 | -0.005
SP | Battery | 38 | MILC_P | 0.02 | 0 | 0 | -0.009
SP | Battery | 38 | COVE_1 | 0.03 | 0 | 0 | -0.014
SP | Battery | 38 | SHRW_1 | 0.07 | 0 | 0 | -0.032
SP | Battery | 38 | SKLGB1 | 0.01 | 0 | 0 | -0.005
SP | Battery | 38 | STEN_1 | 0.02 | 0 | 0 | -0.009
SP | Battery | 38 | SPEN_1 | 21.65 | 0 | 0 | -9.978
SP | Battery | 38 | MILH_1 | 0.01 | 0 | 0 | -0.005
SP | Battery | 38 | COUA_P | 0.01 | 0 | 0 | -0.005
SP | Battery | 38 | CONQA1 | 0.02 | 0 | 0 | -0.009
SP | Battery | 38 | STAH_1 | 0.02 | 0 | 0 | -0.009
SP | Battery | 38 | MYBS_P | 0.05 | 0 | 0 | -0.023
SP | Battery | 38 | COAT | 0.01 | 0 | 0 | -0.005
SP | Battery | 38 | CLYM | 0.01 | 0 | 0 | -0.005
SP | Battery | 38 | MANN_1 | 20.17 | 0 | 0 | -9.296
SP | Battery | 38 | CLT03 | 0.04 | 0 | 0 | -0.018
SP | Battery | 38 | CLAC_P | 0.02 | 0 | 0 | -0.009
SP | Battery | 38 | CHTE_1 | 33.61 | 0 | 0 | -15.491
SP | Battery | 38 | CHSI_1 | 6.01 | 0 | 0 | -2.77
SP | Battery | 38 | CHAS | 0.01 | 0 | 0 | -0.005
SP | Battery | 38 | CASS_P | 0.01 | 0 | 0 | -0.005
SP | Battery | 38 | CANTN1 | 0.05 | 0 | 0 | -0.023
SP | Battery | 38 | BUSH_1 | 1.01 | 0 | 0 | -0.466
SP | Battery | 38 | BRLE_1 | 7.55 | 0 | 0 | -3.48
SP | Battery | 38 | BRAW_1 | 0.01 | 0 | 0 | -0.005
SP | Battery | 38 | TEMP_3 | 0.01 | 0 | 0 | -0.005
SP | Battery | 38 | BONN | 0.08 | 0 | 0 | -0.037
SP | Battery | 38 | BLYTH132 | 0.03 | 0 | 0 | -0.014
SP | Battery | 38 | BLYTB1 | 0.03 | 0 | 0 | -0.014
SP | Battery | 38 | BESW_1 | 5.03 | 0 | 0 | -2.318
SP | Battery | 38 | BARKW3 | 0.01 | 0 | 0 | -0.005
SP | Battery | 38 | AXMI1 | 3.67 | 0 | 0 | -1.692
SP | Battery | 38 | AMEM_1 | 0.01 | 0 | 0 | -0.005
SP | Battery | 38 | ALVE1 | 4.14 | 0 | 0 | -1.908
SP | Battery | 38 | ABNE_P | 0.03 | 0 | 0 | -0.014
SP | Battery | 38 | ABHA1 | 20.13 | 0 | 0 | -9.278
SP | Battery | 38 | ABTH_1 | 0.01 | 0 | 0 | -0.005
SP | Battery | 38 | ALST_3 | 0.01 | 0 | 0 | -0.005
SP | Battery | 38 | ARDK_P | 0.01 | 0 | 0 | -0.005
SP | Battery | 38 | ALNE_P | 0.03 | 0 | 0 | -0.014
SP | Battery | 38 | ARMO_P | 0.06 | 0 | 0 | -0.028
SP | Battery | 38 | BAGA | 0.08 | 0 | 0 | -0.037
SP | Battery | 38 | BAIN | 0.08 | 0 | 0 | -0.037
SP | Battery | 38 | BEDDT1 | 0.01 | 0 | 0 | -0.005
SP | Battery | 38 | BEDD_1 | 7.51 | 0 | 0 | -3.461
SP | Battery | 38 | BERW | 0.01 | 0 | 0 | -0.005
SP | Battery | 38 | BICF_1 | 73.72 | 0 | 0 | -33.978
SP | Battery | 38 | BIRK_1 | 0.01 | 0 | 0 | -0.005
SP | Battery | 38 | BISW_1 | 19.61 | 0 | 0 | -9.038
SP | Battery | 38 | WFIE | 0.08 | 0 | 0 | -0.037
SP | Battery | 38 | BOLN_1 | 45.02 | 0 | 0 | -20.75
SP | Battery | 38 | BOAG_P | 0.01 | 0 | 0 | -0.005
SP | Battery | 38 | BOTW_1 | 20.1 | 0 | 0 | -9.264
SP | Battery | 38 | BRAC_P | 10 | 0 | 0 | -4.609
SP | Battery | 38 | BARKC1 | 0.01 | 0 | 0 | -0.005
SP | Battery | 38 | BRED_1 | 6.01 | 0 | 0 | -2.77
SP | Battery | 38 | BRAI_1 | 39.75 | 0 | 0 | -18.321
SP | Battery | 38 | BRFO_1 | 0.04 | 0 | 0 | -0.018
SP | Battery | 38 | BROX | 20.01 | 0 | 0 | -9.223
SP | Battery | 38 | BRWA1 | 0.18 | 0 | 0 | -0.083
SP | Battery | 38 | BURM_1 | 0.5 | 0 | 0 | -0.23
SP | Battery | 38 | BRIM_1 | 0.05 | 0 | 0 | -0.023
SP | Battery | 38 | BUST_1 | 0.03 | 0 | 0 | -0.014
SP | Battery | 38 | CAFA | 0.01 | 0 | 0 | -0.005
SP | Battery | 38 | CAMB_01 | 0.02 | 0 | 0 | -0.009
SP | Battery | 38 | CARR_1 | 50.01 | 0 | 0 | -23.05
SP | Battery | 38 | CARE_1 | 0.01 | 0 | 0 | -0.005
SP | Battery | 38 | CATY | 0.01 | 0 | 0 | -0.005
SP | Battery | 38 | CELL_1 | 60.07 | 0 | 0 | -27.686
SP | Battery | 38 | CAPEA1 | 20.01 | 0 | 0 | -9.223
SP | Battery | 38 | CHAP | 0.01 | 0 | 0 | -0.005
SP | Battery | 38 | CHIC_1 | 0.17 | 0 | 0 | -0.078
SP | Battery | 39 | PENE_1 | 0.02 | 0 | 0 | -0.009
SP | Battery | 39 | WYMOM_1 | 0.04 | 0 | 0 | -0.018
SP | Battery | 39 | WYLF_1 | 0.06 | 0 | 0 | -0.028
SP | Battery | 39 | WWEY_1 | 0.01 | 0 | 0 | -0.005
SP | Battery | 39 | WIMBS1 | 0.01 | 0 | 0 | -0.005
SP | Battery | 39 | WILL_1 | 0.02 | 0 | 0 | -0.009
SP | Battery | 39 | WIBA_3 | 0.01 | 0 | 0 | -0.005
SP | Battery | 39 | WABO | 56 | 0 | 0 | -25.878
SP | Battery | 39 | WBOL_6 | 2.81 | 0 | 0 | -1.299
SP | Battery | 39 | WBUR_1 | 12.87 | 0 | 0 | -5.947
SP | Battery | 39 | WALP_B | 108.08 | 0 | 0 | -49.944
SP | Battery | 39 | WALP_1 | 6.09 | 0 | 0 | -2.814
SP | Battery | 39 | UPPB_3 | 0.01 | 0 | 0 | -0.005
SP | Battery | 39 | UPPB_1 | 0.01 | 0 | 0 | -0.005
SP | Battery | 39 | TUMB_P | 0.02 | 0 | 0 | -0.009
SP | Battery | 39 | TONG | 0.01 | 0 | 0 | -0.005
SP | Battery | 39 | THUR_6 | 0.01 | 0 | 0 | -0.005
SP | Battery | 39 | TEMP_3 | 0.01 | 0 | 0 | -0.005
SP | Battery | 39 | TELR | 0.01 | 0 | 0 | -0.005
SP | Battery | 39 | TAYN_P | 0.09 | 0 | 0 | -0.042
SP | Battery | 39 | SUND_1 | 12.07 | 0 | 0 | -5.578
SP | Battery | 39 | SWAN_1 | 0.12 | 0 | 0 | -0.055
SP | Battery | 39 | STIR | 0.1 | 0 | 0 | -0.046
SP | Battery | 39 | STHA | 0.01 | 0 | 0 | -0.005
SP | Battery | 39 | STEN_1 | 0.02 | 0 | 0 | -0.009
SP | Battery | 39 | STAY_1 | 14.19 | 0 | 0 | -6.557
SP | Battery | 39 | STAL_1 | 6.02 | 0 | 0 | -2.782
SP | Battery | 39 | STAH_1 | 0.02 | 0 | 0 | -0.009
SP | Battery | 39 | STES_1 | 0.02 | 0 | 0 | -0.009
SP | Battery | 39 | SSHI_3 | 35.01 | 0 | 0 | -16.178
SP | Battery | 39 | SPEN_1 | 21.64 | 0 | 0 | -10
SP | Battery | 39 | SLOY_P | 0.01 | 0 | 0 | -0.005
SP | Battery | 39 | TAUN1 | 1.04 | 0 | 0 | -0.481
SP | Battery | 39 | SIGH | 59.99 | 0 | 0 | -27.721
SP | Battery | 39 | SHEC_3 | 0.01 | 0 | 0 | -0.005
SP | Battery | 39 | THSO_P | 2.2 | 0 | 0 | -1.017
SP | Battery | 39 | SFIL_P | 0.03 | 0 | 0 | -0.014
SP | Battery | 39 | SFEG_P | 0.07 | 0 | 0 | -0.032
SP | Battery | 39 | SEAB1 | 91.92 | 0 | 0 | -42.476
SP | Battery | 39 | SBAR | 31.64 | 0 | 0 | -14.621
SP | Battery | 39 | SALT_1 | 71.98 | 0 | 0 | -33.262
SP | Battery | 39 | TYNE_2 | 0.01 | 0 | 0 | -0.005
SP | Battery | 39 | RYEH_1 | 0.04 | 0 | 0 | -0.018
SP | Battery | 39 | RUGEB1 | 0.06 | 0 | 0 | -0.028
SP | Battery | 39 | ROCH_1 | 25.01 | 0 | 0 | -11.557
SP | Battery | 39 | REDM_P | 0.04 | 0 | 0 | -0.018
SP | Battery | 39 | REDH | 0.1 | 0 | 0 | -0.046
SP | Battery | 39 | RAYL_1 | 10.09 | 0 | 0 | -4.663
SP | Battery | 39 | RASS_1 | 0.11 | 0 | 0 | -0.051
SP | Battery | 39 | WHGA_1 | 42 | 0 | 0 | -19.408
SP | Battery | 39 | RANN_P | 0.06 | 0 | 0 | -0.028
SP | Battery | 39 | QUOI_P | 0.01 | 0 | 0 | -0.005
SP | Battery | 39 | PORD | 0.1 | 0 | 0 | -0.046
SP | Battery | 39 | WIMBN1 | 0.01 | 0 | 0 | -0.005
SP | Battery | 39 | POPP_3 | 20.01 | 0 | 0 | -9.247
SP | Battery | 39 | PITS_3 | 30.01 | 0 | 0 | -13.868
SP | Battery | 39 | STLE | 0.1 | 0 | 0 | -0.046
SP | Battery | 39 | USKM_1 | 29.61 | 0 | 0 | -13.683
SP | Battery | 39 | WISH | 0.01 | 0 | 0 | -0.005
SP | Battery | 39 | PERS_P | 0.05 | 0 | 0 | -0.023
SP | Battery | 39 | PENW_1 | 57.21 | 0 | 0 | -26.437
SP | Battery | 39 | PENN_1 | 97.9 | 0 | 0 | -45.24
SP | Battery | 39 | PEMB_1 | 0.11 | 0 | 0 | -0.051
SP | Battery | 39 | PEHS_P | 1 | 0 | 0 | -0.462
SP | Battery | 39 | PADIB1 | 0.02 | 0 | 0 | -0.009
SP | Battery | 39 | OSBA_1 | 0.03 | 0 | 0 | -0.014
SP | Battery | 39 | OLDB_1 | 0.01 | 0 | 0 | -0.005
SP | Battery | 39 | OFFE_3 | 0.01 | 0 | 0 | -0.005
SP | Battery | 39 | OCKH_1 | 0.01 | 0 | 0 | -0.005
SP | Battery | 39 | NURS_1 | 60.08 | 0 | 0 | -27.763
SP | Battery | 39 | NORT_1 | 50 | 0 | 0 | -23.105
SP | Battery | 39 | NORM_1 | 0.26 | 0 | 0 | -0.12
SP | Battery | 39 | NORL_3 | 0.01 | 0 | 0 | -0.005
SP | Battery | 39 | NINF_1 | 38.52 | 0 | 0 | -17.8
SP | Battery | 39 | NEEP_3 | 0.01 | 0 | 0 | -0.005
SP | Battery | 39 | NETS | 0.01 | 0 | 0 | -0.005
SP | Battery | 39 | MYBS_P | 0.1 | 0 | 0 | -0.046
SP | Battery | 39 | MITY_1 | 170.12 | 0 | 0 | -78.612
SP | Battery | 39 | MAYB | 0.01 | 0 | 0 | -0.005
SP | Battery | 39 | MANN_1 | 20.14 | 0 | 0 | -9.307
SP | Battery | 39 | MAGA_6 | 0.02 | 0 | 0 | -0.009
SP | Battery | 39 | MACD_P | 0.13 | 0 | 0 | -0.06
SP | Battery | 39 | MACC_3 | 30.02 | 0 | 0 | -13.872
SP | Battery | 39 | LOVE_1 | 0.08 | 0 | 0 | -0.037
SP | Battery | 39 | LITT_C | 0.01 | 0 | 0 | -0.005
SP | Battery | 39 | LING | 0.01 | 0 | 0 | -0.005
SP | Battery | 39 | LEVE | 0.1 | 0 | 0 | -0.046
SP | Battery | 39 | KNAR | 16.01 | 0 | 0 | -7.398
SP | Battery | 39 | LACK_6 | 6.03 | 0 | 0 | -2.786
SP | Battery | 39 | KIRKB1 | 0.01 | 0 | 0 | -0.005
SP | Battery | 39 | KINT_P | 0.11 | 0 | 0 | -0.051
SP | Battery | 39 | KINO_1 | 78.94 | 0 | 0 | -36.478
SP | Battery | 39 | KILS | 0.01 | 0 | 0 | -0.005
SP | Battery | 39 | KIER | 0.1 | 0 | 0 | -0.046
SP | Battery | 39 | KIBY_1 | 90 | 0 | 0 | -41.589
SP | Battery | 39 | KEOO | 0.01 | 0 | 0 | -0.005
SP | Battery | 39 | KEIT_P | 0.16 | 0 | 0 | -0.074
SP | Battery | 39 | KEAR_3 | 19.6 | 0 | 0 | -9.057
SP | Battery | 39 | KEAD_1 | 0.03 | 0 | 0 | -0.014
SP | Battery | 39 | JORD_3 | 40.01 | 0 | 0 | -18.489
SP | Battery | 39 | KILW | 0.01 | 0 | 0 | -0.005
SP | Battery | 39 | KILT | 0.01 | 0 | 0 | -0.005
SP | Battery | 39 | JOHN | 0.01 | 0 | 0 | -0.005
SP | Battery | 39 | IVER_1 | 1 | 0 | 0 | -0.462
SP | Battery | 39 | IROA1 | 58.73 | 0 | 0 | -27.139
SP | Battery | 39 | INNE_P | 0.02 | 0 | 0 | -0.009
SP | Battery | 39 | INKE | 19.1 | 0 | 0 | -8.826
SP | Battery | 39 | IMPK_1 | 0.11 | 0 | 0 | -0.051
SP | Battery | 39 | LUNA_P | 10 | 0 | 0 | -4.621
SP | Battery | 39 | INDQ1 | 1.11 | 0 | 0 | -0.513
SP | Battery | 39 | LEGA_1 | 0.04 | 0 | 0 | -0.018
SP | Battery | 39 | HUTT_1 | 0.08 | 0 | 0 | -0.037
SP | Battery | 39 | HURS_1 | 0.01 | 0 | 0 | -0.005
SP | Battery | 39 | LISD_1 | 40 | 0 | 0 | -18.484
SP | Battery | 39 | LINM | 0.02 | 0 | 0 | -0.009
SP | Battery | 39 | IRONB1 | 0.06 | 0 | 0 | -0.028
SP | Battery | 39 | LAIR_P | 0.04 | 0 | 0 | -0.018
SP | Battery | 39 | KAIM | 0.01 | 0 | 0 | -0.005
SP | Battery | 39 | KITW_1 | 0.01 | 0 | 0 | -0.005
SP | Battery | 39 | HUER | 0.01 | 0 | 0 | -0.005
SP | Battery | 39 | HEYS_1 | 0.03 | 0 | 0 | -0.014
SP | Battery | 39 | KEMS_1 | 0.09 | 0 | 0 | -0.042
SP | Battery | 39 | MELK_1 | 130.13 | 0 | 0 | -60.133
SP | Battery | 39 | HEYS1 | 0.03 | 0 | 0 | -0.014
SP | Battery | 39 | HAWP_6 | 0.01 | 0 | 0 | -0.005
SP | Battery | 39 | KIIN_P | 0.04 | 0 | 0 | -0.018
SP | Battery | 39 | HAWI | 0.01 | 0 | 0 | -0.005
SP | Battery | 39 | HARM_6 | 0.01 | 0 | 0 | -0.005
SP | Battery | 39 | HARK_1 | 76.13 | 0 | 0 | -35.18
SP | Battery | 39 | MILC_P | 0.05 | 0 | 0 | -0.023
SP | Battery | 39 | NEAR | 0.01 | 0 | 0 | -0.005
SP | Battery | 39 | HAMHC1 | 0.02 | 0 | 0 | -0.009
SP | Battery | 39 | G_EXTRA_9 | 0.01 | 0 | 0 | -0.005
SP | Battery | 39 | NEWX_6 | 2.01 | 0 | 0 | -0.929
SP | Battery | 39 | GRUB_P | 0.07 | 0 | 0 | -0.032
SP | Battery | 39 | GRIW_1 | 73.06 | 0 | 0 | -33.761
SP | Battery | 39 | NFLE | 16.04 | 0 | 0 | -7.412
SP | Battery | 39 | GREN_1 | 21.34 | 0 | 0 | -9.861
SP | Battery | 39 | GLRO | 0.1 | 0 | 0 | -0.046
SP | Battery | 39 | GLNI | 0.1 | 0 | 0 | -0.046
SP | Battery | 39 | NECE_1 | 0.02 | 0 | 0 | -0.009
SP | Battery | 39 | GLLU | 0.02 | 0 | 0 | -0.009
SP | Battery | 39 | GLLE | 0.01 | 0 | 0 | -0.005
SP | Battery | 39 | GIFF | 0.01 | 0 | 0 | -0.005
SP | Battery | 39 | FROD_1 | 30.01 | 0 | 0 | -13.868
SP | Battery | 39 | FOUR_1 | 0.04 | 0 | 0 | -0.018
SP | Battery | 39 | FLEE_1 | 0.04 | 0 | 0 | -0.018
SP | Battery | 39 | LAND1 | 22.6 | 0 | 0 | -10.443
SP | Battery | 39 | FIDF_1 | 41.6 | 0 | 0 | -19.223
SP | Battery | 39 | LITT_J | 28.01 | 0 | 0 | -12.943
SP | Battery | 39 | FERRA2 | 5.02 | 0 | 0 | -2.32
SP | Battery | 39 | FERRB1 | 0.02 | 0 | 0 | -0.009
SP | Battery | 39 | FECK_6 | 19.08 | 0 | 0 | -8.817
SP | Battery | 39 | FASN_P | 0.01 | 0 | 0 | -0.005
SP | Battery | 39 | EXET1 | 1.1 | 0 | 0 | -0.508
SP | Battery | 39 | ENDE_1 | 55.98 | 0 | 0 | -25.868
SP | Battery | 39 | ECLA_1 | 30.07 | 0 | 0 | -13.895
SP | Battery | 39 | EKIL | 0.01 | 0 | 0 | -0.005
SP | Battery | 39 | EAST | 0.01 | 0 | 0 | -0.005
SP | Battery | 39 | EASO_1 | 0.08 | 0 | 0 | -0.037
SP | Battery | 39 | DYCE_P | 0.07 | 0 | 0 | -0.032
SP | Battery | 39 | DUNB | 0.01 | 0 | 0 | -0.005
SP | Battery | 39 | DUDH_P | 0.01 | 0 | 0 | -0.005
SP | Battery | 39 | DRCR | 30.1 | 0 | 0 | -13.909
SP | Battery | 39 | DRAX_1 | 35.03 | 0 | 0 | -16.187
SP | Battery | 39 | DOUN_P | 0.05 | 0 | 0 | -0.023
SP | Battery | 39 | DEVO | 5.1 | 0 | 0 | -2.357
SP | Battery | 39 | DEVM | 0.01 | 0 | 0 | -0.005
SP | Battery | 39 | DALM3 | 0.01 | 0 | 0 | -0.005
SP | Battery | 39 | CUMB | 30.1 | 0 | 0 | -13.909
SP | Battery | 39 | CREB_1 | 77.54 | 0 | 0 | -35.831
SP | Battery | 39 | ORMO | 6 | 0 | 0 | -2.773
SP | Battery | 39 | PELH_1 | 50.04 | 0 | 0 | -23.123
SP | Battery | 39 | COYL | 0.02 | 0 | 0 | -0.009
SP | Battery | 39 | COWL_1 | 7.15 | 0 | 0 | -3.304
SP | Battery | 39 | COVE_1 | 0.02 | 0 | 0 | -0.009
SP | Battery | 39 | CUPA | 0.1 | 0 | 0 | -0.046
SP | Battery | 39 | COUA_P | 0.02 | 0 | 0 | -0.009
SP | Battery | 39 | PENT_1 | 5.04 | 0 | 0 | -2.329
SP | Battery | 39 | WMEL_1 | 105.01 | 0 | 0 | -48.525
SP | Battery | 39 | POOB | 0.01 | 0 | 0 | -0.005
SP | Battery | 39 | CONQA1 | 0.02 | 0 | 0 | -0.009
SP | Battery | 39 | COAT | 0.01 | 0 | 0 | -0.005
SP | Battery | 39 | PORA_P | 0.12 | 0 | 0 | -0.055
SP | Battery | 39 | WIEN_1 | 48.01 | 0 | 0 | -22.185
SP | Battery | 39 | PYLE_1 | 14.03 | 0 | 0 | -6.483
SP | Battery | 39 | CLYM | 0.01 | 0 | 0 | -0.005
SP | Battery | 39 | DRAK_1 | 50.01 | 0 | 0 | -23.11
SP | Battery | 39 | CLT03 | 0.03 | 0 | 0 | -0.014
SP | Battery | 39 | WASF_1 | 109.79 | 0 | 0 | -50.734
SP | Battery | 39 | WFIE | 0.1 | 0 | 0 | -0.046
SP | Battery | 39 | RATS_1 | 0.04 | 0 | 0 | -0.018
SP | Battery | 39 | WARL_1 | 59.59 | 0 | 0 | -27.537
SP | Battery | 39 | WALH_1 | 69.59 | 0 | 0 | -32.158
SP | Battery | 39 | RICH1 | 0.04 | 0 | 0 | -0.018
SP | Battery | 39 | CLAC_P | 0.04 | 0 | 0 | -0.018
SP | Battery | 39 | SALH_1 | 0.03 | 0 | 0 | -0.014
SP | Battery | 39 | DUGR_P | 0.01 | 0 | 0 | -0.005
SP | Battery | 39 | CHTE_1 | 33.61 | 0 | 0 | -15.531
SP | Battery | 39 | TYNE_1 | 0.01 | 0 | 0 | -0.005
SP | Battery | 39 | TRAW_1 | 0.03 | 0 | 0 | -0.014
SP | Battery | 39 | SELL_1 | 0.09 | 0 | 0 | -0.042
SP | Battery | 39 | STRI_P | 0.09 | 0 | 0 | -0.042
SP | Battery | 39 | THOM_6 | 45.03 | 0 | 0 | -20.808
SP | Battery | 39 | SHRW_1 | 0.06 | 0 | 0 | -0.028
SP | Battery | 39 | DUNF | 0.1 | 0 | 0 | -0.046
SP | Battery | 39 | CHSI_1 | 6.01 | 0 | 0 | -2.777
SP | Battery | 39 | CHIC_1 | 0.14 | 0 | 0 | -0.065
SP | Battery | 39 | SKLGB1 | 0.01 | 0 | 0 | -0.005
SP | Battery | 39 | TARL_P | 0.02 | 0 | 0 | -0.009
SP | Battery | 39 | SMAN_1 | 50 | 0 | 0 | -23.105
SP | Battery | 39 | CHAS | 0.01 | 0 | 0 | -0.005
SP | Battery | 39 | CHAP | 0.01 | 0 | 0 | -0.005
SP | Battery | 39 | DUNO_P | 0.1 | 0 | 0 | -0.046
SP | Battery | 39 | CELL_1 | 60.06 | 0 | 0 | -27.754
SP | Battery | 39 | CATY | 0.01 | 0 | 0 | -0.005
SP | Battery | 39 | CASS_P | 0.02 | 0 | 0 | -0.009
SP | Battery | 39 | EKIS | 0.02 | 0 | 0 | -0.009
SP | Battery | 39 | CARR_1 | 50.01 | 0 | 0 | -23.11
SP | Battery | 39 | CARE_1 | 0.01 | 0 | 0 | -0.005
SP | Battery | 39 | ELLA_1 | 0.01 | 0 | 0 | -0.005
SP | Battery | 39 | CAPEA1 | 20.01 | 0 | 0 | -9.247
SP | Battery | 39 | CANTN1 | 0.04 | 0 | 0 | -0.018
SP | Battery | 39 | FAUG_P | 0.03 | 0 | 0 | -0.014
SP | Battery | 39 | CAMB_01 | 0.02 | 0 | 0 | -0.009
SP | Battery | 39 | ECCL | 0.01 | 0 | 0 | -0.005
SP | Battery | 39 | FAWL_1 | 0.08 | 0 | 0 | -0.037
SP | Battery | 39 | CAFA | 0.01 | 0 | 0 | -0.005
SP | Battery | 39 | CAAD_P | 0.01 | 0 | 0 | -0.005
SP | Battery | 39 | BUST_1 | 0.02 | 0 | 0 | -0.009
SP | Battery | 39 | FIDD_P | 0.13 | 0 | 0 | -0.06
SP | Battery | 39 | BUSH_1 | 1.01 | 0 | 0 | -0.467
SP | Battery | 39 | BURM_1 | 0.41 | 0 | 0 | -0.189
SP | Battery | 39 | BRWA1 | 0.15 | 0 | 0 | -0.069
SP | Battery | 39 | BROX | 20.01 | 0 | 0 | -9.247
SP | Battery | 39 | BRLE_1 | 7.54 | 0 | 0 | -3.484
SP | Battery | 39 | BRIM_1 | 0.04 | 0 | 0 | -0.018
SP | Battery | 39 | BRFO_1 | 0.03 | 0 | 0 | -0.014
SP | Battery | 39 | TILBB_1 | 9.09 | 0 | 0 | -4.2
SP | Battery | 39 | BRED_1 | 6.01 | 0 | 0 | -2.777
SP | Battery | 39 | BRAW_1 | 0.01 | 0 | 0 | -0.005
SP | Battery | 39 | BRAI_1 | 39.74 | 0 | 0 | -18.364
SP | Battery | 39 | BRAC_P | 10 | 0 | 0 | -4.621
SP | Battery | 39 | BOTW_1 | 20.08 | 0 | 0 | -9.279
SP | Battery | 39 | BONN | 0.1 | 0 | 0 | -0.046
SP | Battery | 39 | BOAG_P | 0.01 | 0 | 0 | -0.005
SP | Battery | 39 | BLYTH132 | 0.03 | 0 | 0 | -0.014
SP | Battery | 39 | BLYTB1 | 0.02 | 0 | 0 | -0.009
SP | Battery | 39 | FRAS_P | 0.01 | 0 | 0 | -0.005
SP | Battery | 39 | BISW_1 | 19.61 | 0 | 0 | -9.062
SP | Battery | 39 | BIRK_1 | 0.01 | 0 | 0 | -0.005
SP | Battery | 39 | BICF_1 | 73.66 | 0 | 0 | -34.038
SP | Battery | 39 | BESW_1 | 5.02 | 0 | 0 | -2.32
SP | Battery | 39 | BERW | 0.02 | 0 | 0 | -0.009
SP | Battery | 39 | BEDD_1 | 7.51 | 0 | 0 | -3.47
SP | Battery | 39 | BAGA | 0.1 | 0 | 0 | -0.046
SP | Battery | 39 | ALVE1 | 4.12 | 0 | 0 | -1.904
SP | Battery | 39 | ABNE_P | 0.06 | 0 | 0 | -0.028
SP | Battery | 39 | GALA | 0.01 | 0 | 0 | -0.005
SP | Battery | 39 | ABTH_1 | 0.01 | 0 | 0 | -0.005
SP | Battery | 39 | ALNE_P | 0.06 | 0 | 0 | -0.028
SP | Battery | 39 | ABHA1 | 20.1 | 0 | 0 | -9.288
SP | Battery | 39 | ALST_3 | 0.01 | 0 | 0 | -0.005
SP | Battery | 39 | BARKC1 | 20.01 | 0 | 0 | -9.247
SP | Battery | 39 | BEDDT1 | 0.01 | 0 | 0 | -0.005
SP | Battery | 39 | BAIN | 0.1 | 0 | 0 | -0.046
SP | Battery | 39 | BOLN_1 | 45.02 | 0 | 0 | -20.804
SP | Battery | 39 | FWIL_P | 0.11 | 0 | 0 | -0.051
SP | Battery | 39 | AXMI1 | 3.64 | 0 | 0 | -1.682
SP | Battery | 39 | ARMO_P | 0.13 | 0 | 0 | -0.06
SP | Battery | 39 | ARDK_P | 0.02 | 0 | 0 | -0.009
SP | Battery | 40 | WYMOM_1 | 0.05 | 0 | 0 | -0.023
SP | Battery | 40 | WYLF_1 | 0.08 | 0 | 0 | -0.037
SP | Battery | 40 | WMEL_1 | 105.01 | 0 | 0 | -48.242
SP | Battery | 40 | WISH | 0.01 | 0 | 0 | -0.005
SP | Battery | 40 | WILL_1 | 0.03 | 0 | 0 | -0.014
SP | Battery | 40 | WIBA_3 | 0.01 | 0 | 0 | -0.005
SP | Battery | 40 | WHGA_1 | 42.01 | 0 | 0 | -19.299
SP | Battery | 40 | WHAM_1 | 0.01 | 0 | 0 | -0.005
SP | Battery | 40 | WBOL_6 | 2.81 | 0 | 0 | -1.291
SP | Battery | 40 | WATFS_1 | 0.01 | 0 | 0 | -0.005
SP | Battery | 40 | WASF_1 | 109.79 | 0 | 0 | -50.438
SP | Battery | 40 | WALP_1 | 6.11 | 0 | 0 | -2.807
SP | Battery | 40 | WABO | 56 | 0 | 0 | -25.726
SP | Battery | 40 | WARL_1 | 59.62 | 0 | 0 | -27.389
SP | Battery | 40 | UPPB_3 | 0.01 | 0 | 0 | -0.005
SP | Battery | 40 | TYNE_2 | 0.01 | 0 | 0 | -0.005
SP | Battery | 40 | TYNE_1 | 0.01 | 0 | 0 | -0.005
SP | Battery | 40 | WFIE | 0.05 | 0 | 0 | -0.023
SP | Battery | 40 | TUMB_P | 0.01 | 0 | 0 | -0.005
SP | Battery | 40 | TOTT_1 | 0.01 | 0 | 0 | -0.005
SP | Battery | 40 | TONG | 0.01 | 0 | 0 | -0.005
SP | Battery | 40 | TILBB_1 | 9.12 | 0 | 0 | -4.19
SP | Battery | 40 | THSO_P | 2.1 | 0 | 0 | -0.965
SP | Battery | 40 | WTHU31 | 0.01 | 0 | 0 | -0.005
SP | Battery | 40 | THOM_6 | 45.04 | 0 | 0 | -20.691
SP | Battery | 40 | TEMP_3 | 0.01 | 0 | 0 | -0.005
SP | Battery | 40 | TAYN_P | 0.05 | 0 | 0 | -0.023
SP | Battery | 40 | TAUN1 | 1.05 | 0 | 0 | -0.482
SP | Battery | 40 | TARL_P | 0.01 | 0 | 0 | -0.005
SP | Battery | 40 | SWAN_1 | 0.15 | 0 | 0 | -0.069
SP | Battery | 40 | SUND_1 | 12.1 | 0 | 0 | -5.559
SP | Battery | 40 | STRI_P | 0.05 | 0 | 0 | -0.023
SP | Battery | 40 | STLE | 0.05 | 0 | 0 | -0.023
SP | Battery | 40 | STES_1 | 0.03 | 0 | 0 | -0.014
SP | Battery | 40 | STEN_1 | 50.02 | 0 | 0 | -22.979
SP | Battery | 40 | STAY_1 | 14.24 | 0 | 0 | -6.542
SP | Battery | 40 | SSHI_3 | 35.01 | 0 | 0 | -16.084
SP | Battery | 40 | STAH_1 | 0.02 | 0 | 0 | -0.009
SP | Battery | 40 | SIGH | 59.99 | 0 | 0 | -27.559
SP | Battery | 40 | SFIL_P | 0.01 | 0 | 0 | -0.005
SP | Battery | 40 | SFEG_P | 0.04 | 0 | 0 | -0.018
SP | Battery | 40 | SELL_1 | 0.12 | 0 | 0 | -0.055
SP | Battery | 40 | SALT_1 | 71.99 | 0 | 0 | -33.072
SP | Battery | 40 | RYEH_1 | 0.05 | 0 | 0 | -0.023
SP | Battery | 40 | ROCH_1 | 25.02 | 0 | 0 | -11.494
SP | Battery | 40 | RAYL_1 | 10.12 | 0 | 0 | -4.649
SP | Battery | 40 | REBR_3 | 0.01 | 0 | 0 | -0.005
SP | Battery | 40 | RATS_1 | 0.05 | 0 | 0 | -0.023
SP | Battery | 40 | REDH | 36.05 | 0 | 0 | -16.561
SP | Battery | 40 | RASS_1 | 0.15 | 0 | 0 | -0.069
SP | Battery | 40 | RANN_P | 0.03 | 0 | 0 | -0.014
SP | Battery | 40 | PYLE_1 | 14.04 | 0 | 0 | -6.45
SP | Battery | 40 | PORA_P | 0.06 | 0 | 0 | -0.028
SP | Battery | 40 | POPP_3 | 20.01 | 0 | 0 | -9.193
SP | Battery | 40 | PERS_P | 0.02 | 0 | 0 | -0.009
SP | Battery | 40 | PENT_1 | 5.07 | 0 | 0 | -2.329
SP | Battery | 40 | PENE_1 | 0.02 | 0 | 0 | -0.009
SP | Battery | 40 | PEHS_P | 1 | 0 | 0 | -0.459
SP | Battery | 40 | PADIB1 | 0.03 | 0 | 0 | -0.014
SP | Battery | 40 | OCKH_1 | 0.01 | 0 | 0 | -0.005
SP | Battery | 40 | OFFE_3 | 0.01 | 0 | 0 | -0.005
SP | Battery | 40 | NURS_1 | 60.11 | 0 | 0 | -27.615
SP | Battery | 40 | NORM_1 | 40.34 | 0 | 0 | -18.532
SP | Battery | 40 | NINF_1 | 38.52 | 0 | 0 | -17.696
SP | Battery | 40 | NORT_1 | 50 | 0 | 0 | -22.97
SP | Battery | 40 | NFLE | 16.06 | 0 | 0 | -7.378
SP | Battery | 40 | NEWX_6 | 2.02 | 0 | 0 | -0.928
SP | Battery | 40 | OLDB_1 | 0.01 | 0 | 0 | -0.005
SP | Battery | 40 | NETS | 0.01 | 0 | 0 | -0.005
SP | Battery | 40 | NEEP_3 | 0.01 | 0 | 0 | -0.005
SP | Battery | 40 | NECE_1 | 0.03 | 0 | 0 | -0.014
SP | Battery | 40 | MYBS_P | 0.05 | 0 | 0 | -0.023
SP | Battery | 40 | MITY_1 | 170.16 | 0 | 0 | -78.172
SP | Battery | 40 | MILH_1 | 0.01 | 0 | 0 | -0.005
SP | Battery | 40 | MELK_1 | 130.17 | 0 | 0 | -59.8
SP | Battery | 40 | OSBA_1 | 0.03 | 0 | 0 | -0.014
SP | Battery | 40 | MAYB | 0.01 | 0 | 0 | -0.005
SP | Battery | 40 | MANN_1 | 20.18 | 0 | 0 | -9.271
SP | Battery | 40 | MACD_P | 0.07 | 0 | 0 | -0.032
SP | Battery | 40 | MACC_3 | 30.02 | 0 | 0 | -13.791
SP | Battery | 40 | LUNA_P | 10 | 0 | 0 | -4.594
SP | Battery | 40 | LOUD_H | 0.01 | 0 | 0 | -0.005
SP | Battery | 40 | PITS_3 | 30.01 | 0 | 0 | -13.787
SP | Battery | 40 | LITT_J | 28.01 | 0 | 0 | -12.868
SP | Battery | 40 | LITT_C | 0.01 | 0 | 0 | -0.005
SP | Battery | 40 | LINM | 0.01 | 0 | 0 | -0.005
SP | Battery | 40 | LING | 0.01 | 0 | 0 | -0.005
SP | Battery | 40 | LEVE | 0.05 | 0 | 0 | -0.023
SP | Battery | 40 | LAND1 | 24.63 | 0 | 0 | -11.315
SP | Battery | 40 | LALE1SG003 | 0.01 | 0 | 0 | -0.005
SP | Battery | 40 | SALH_1 | 0.04 | 0 | 0 | -0.018
SP | Battery | 40 | LAIR_P | 0.02 | 0 | 0 | -0.009
SP | Battery | 40 | KNAR | 16.01 | 0 | 0 | -7.355
SP | Battery | 40 | SBAR | 39.65 | 0 | 0 | -18.215
SP | Battery | 40 | KITW_1 | 0.01 | 0 | 0 | -0.005
SP | Battery | 40 | KIRKB1 | 0.01 | 0 | 0 | -0.005
SP | Battery | 40 | ORMO | 6 | 0 | 0 | -2.756
SP | Battery | 40 | KINT_P | 0.06 | 0 | 0 | -0.028
SP | Battery | 40 | KINO_1 | 78.96 | 0 | 0 | -36.274
SP | Battery | 40 | SHEC_3 | 0.01 | 0 | 0 | -0.005
SP | Battery | 40 | KILW | 0.01 | 0 | 0 | -0.005
SP | Battery | 40 | KILT | 0.01 | 0 | 0 | -0.005
SP | Battery | 40 | KIIN_P | 0.02 | 0 | 0 | -0.009
SP | Battery | 40 | STAL_1 | 6.02 | 0 | 0 | -2.766
SP | Battery | 40 | KIBY_1 | 90 | 0 | 0 | -41.346
SP | Battery | 40 | KEMS_1 | 0.12 | 0 | 0 | -0.055
SP | Battery | 40 | KEIT_P | 0.08 | 0 | 0 | -0.037
SP | Battery | 40 | STIR | 0.05 | 0 | 0 | -0.023
SP | Battery | 40 | KEAR_3 | 19.61 | 0 | 0 | -9.009
SP | Battery | 40 | KEAD_1 | 0.04 | 0 | 0 | -0.018
SP | Battery | 40 | KAIM | 0.01 | 0 | 0 | -0.005
SP | Battery | 40 | JORD_3 | 40.01 | 0 | 0 | -18.381
SP | Battery | 40 | JOHN | 0.01 | 0 | 0 | -0.005
SP | Battery | 40 | IVER_6 | 0.01 | 0 | 0 | -0.005
SP | Battery | 40 | IVER_1 | 1.01 | 0 | 0 | -0.464
SP | Battery | 40 | IRONB1 | 0.07 | 0 | 0 | -0.032
SP | Battery | 40 | INNE_P | 0.01 | 0 | 0 | -0.005
SP | Battery | 40 | SMAN_1 | 50 | 0 | 0 | -22.97
SP | Battery | 40 | INDQ1 | 1.14 | 0 | 0 | -0.524
SP | Battery | 40 | IMPK_1 | 0.14 | 0 | 0 | -0.064
SP | Battery | 40 | HAWP_6 | 0.01 | 0 | 0 | -0.005
SP | Battery | 40 | HUER | 0.01 | 0 | 0 | -0.005
SP | Battery | 40 | KEAR_1 | 0.01 | 0 | 0 | -0.005
SP | Battery | 40 | HEYS_1 | 0.04 | 0 | 0 | -0.018
SP | Battery | 40 | HAWI | 0.01 | 0 | 0 | -0.005
SP | Battery | 40 | HAMHC1 | 0.03 | 0 | 0 | -0.014
SP | Battery | 40 | SKLGB1 | 0.01 | 0 | 0 | -0.005
SP | Battery | 40 | HACK_6 | 0.01 | 0 | 0 | -0.005
SP | Battery | 40 | KEOO | 0.01 | 0 | 0 | -0.005
SP | Battery | 40 | SPEN_1 | 21.65 | 0 | 0 | -9.946
SP | Battery | 40 | KIER | 0.05 | 0 | 0 | -0.023
SP | Battery | 40 | KILS | 0.01 | 0 | 0 | -0.005
SP | Battery | 40 | GREN_1 | 21.41 | 0 | 0 | -9.836
SP | Battery | 40 | GRIW_1 | 73.08 | 0 | 0 | -33.573
SP | Battery | 40 | GRUB_P | 0.04 | 0 | 0 | -0.018
SP | Battery | 40 | GLLE | 0.01 | 0 | 0 | -0.005
SP | Battery | 40 | GLLU | 0.01 | 0 | 0 | -0.005
SP | Battery | 40 | SEAB1 | 91.96 | 0 | 0 | -42.246
SP | Battery | 40 | LACK_6 | 6.04 | 0 | 0 | -2.775
SP | Battery | 40 | GIFF | 0.01 | 0 | 0 | -0.005
SP | Battery | 40 | FWIL_P | 0.05 | 0 | 0 | -0.023
SP | Battery | 40 | RUGEB1 | 0.07 | 0 | 0 | -0.032
SP | Battery | 40 | LEGA_1 | 0.05 | 0 | 0 | -0.023
SP | Battery | 40 | HARK_1 | 76.14 | 0 | 0 | -34.979
SP | Battery | 40 | FROD_1 | 30.01 | 0 | 0 | -13.787
SP | Battery | 40 | FLEE_1 | 0.05 | 0 | 0 | -0.023
SP | Battery | 40 | FIDF_1 | 41.6 | 0 | 0 | -19.111
SP | Battery | 40 | RICH1 | 0.06 | 0 | 0 | -0.028
SP | Battery | 40 | REDM_P | 0.02 | 0 | 0 | -0.009
SP | Battery | 40 | LISD_1 | 40 | 0 | 0 | -18.376
SP | Battery | 40 | QUOI_P | 0.01 | 0 | 0 | -0.005
SP | Battery | 40 | LOVE_1 | 0.11 | 0 | 0 | -0.051
SP | Battery | 40 | PORD | 0.05 | 0 | 0 | -0.023
SP | Battery | 40 | POOB | 0.01 | 0 | 0 | -0.005
SP | Battery | 40 | MAGA_6 | 0.02 | 0 | 0 | -0.009
SP | Battery | 40 | FERRB1 | 0.02 | 0 | 0 | -0.009
SP | Battery | 40 | FECK_6 | 19.09 | 0 | 0 | -8.77
SP | Battery | 40 | EXET1 | 1.13 | 0 | 0 | -0.519
SP | Battery | 40 | ENDE_1 | 55.99 | 0 | 0 | -25.722
SP | Battery | 40 | PENW_1 | 86.21 | 0 | 0 | -39.605
SP | Battery | 40 | MILC_P | 0.03 | 0 | 0 | -0.014
SP | Battery | 40 | PEMB_1 | 0.15 | 0 | 0 | -0.069
SP | Battery | 40 | PELH_1 | 50.05 | 0 | 0 | -22.993
SP | Battery | 40 | NEAR | 0.01 | 0 | 0 | -0.005
SP | Battery | 40 | ECLA_1 | 30.1 | 0 | 0 | -13.828
SP | Battery | 40 | EKIL | 0.01 | 0 | 0 | -0.005
SP | Battery | 40 | ECCL | 0.01 | 0 | 0 | -0.005
SP | Battery | 40 | EAST | 0.01 | 0 | 0 | -0.005
SP | Battery | 40 | EASO_1 | 0.11 | 0 | 0 | -0.051
SP | Battery | 40 | NHYD_6 | 0.01 | 0 | 0 | -0.005
SP | Battery | 40 | NORL_3 | 0.01 | 0 | 0 | -0.005
SP | Battery | 40 | DYCE_P | 0.03 | 0 | 0 | -0.014
SP | Battery | 40 | DUNB | 0.01 | 0 | 0 | -0.005
SP | Battery | 40 | DUDH_P | 0.01 | 0 | 0 | -0.005
SP | Battery | 40 | DRAX_1 | 35.03 | 0 | 0 | -16.093
SP | Battery | 40 | DOUN_P | 0.03 | 0 | 0 | -0.014
SP | Battery | 40 | DEVO | 5.06 | 0 | 0 | -2.325
SP | Battery | 40 | DRAK_1 | 50.01 | 0 | 0 | -22.975
SP | Battery | 40 | DEVM | 0.01 | 0 | 0 | -0.005
SP | Battery | 40 | DALM3 | 0.01 | 0 | 0 | -0.005
SP | Battery | 40 | DUGR_P | 0.01 | 0 | 0 | -0.005
SP | Battery | 40 | CUPA | 0.05 | 0 | 0 | -0.023
SP | Battery | 40 | DRCR | 30.05 | 0 | 0 | -13.805
SP | Battery | 40 | CUMB | 30.05 | 0 | 0 | -13.805
SP | Battery | 40 | CREB_1 | 77.54 | 0 | 0 | -35.622
SP | Battery | 40 | PENN_1 | 97.9 | 0 | 0 | -44.975
SP | Battery | 40 | COYL | 0.01 | 0 | 0 | -0.005
SP | Battery | 40 | COWL_1 | 7.19 | 0 | 0 | -3.303
SP | Battery | 40 | DUNO_P | 0.05 | 0 | 0 | -0.023
SP | Battery | 40 | COVE_1 | 0.03 | 0 | 0 | -0.014
SP | Battery | 40 | COUA_P | 0.01 | 0 | 0 | -0.005
SP | Battery | 40 | CONQA1 | 0.03 | 0 | 0 | -0.014
SP | Battery | 40 | EKIS | 0.01 | 0 | 0 | -0.005
SP | Battery | 40 | COAT | 0.01 | 0 | 0 | -0.005
SP | Battery | 40 | DUNF | 0.05 | 0 | 0 | -0.023
SP | Battery | 40 | CLYM | 0.01 | 0 | 0 | -0.005
SP | Battery | 40 | ELLA_1 | 0.01 | 0 | 0 | -0.005
SP | Battery | 40 | CLT03 | 0.04 | 0 | 0 | -0.018
SP | Battery | 40 | CLAC_P | 0.02 | 0 | 0 | -0.009
SP | Battery | 40 | FAUG_P | 0.01 | 0 | 0 | -0.005
SP | Battery | 40 | CHTE_1 | 33.61 | 0 | 0 | -15.44
SP | Battery | 40 | FAWL_1 | 0.11 | 0 | 0 | -0.051
SP | Battery | 40 | CHSI_1 | 6.01 | 0 | 0 | -2.761
SP | Battery | 40 | CHIC_1 | 0.18 | 0 | 0 | -0.083
SP | Battery | 40 | CHAS | 0.01 | 0 | 0 | -0.005
SP | Battery | 40 | FERRA2 | 5.02 | 0 | 0 | -2.306
SP | Battery | 40 | FIDD_P | 0.07 | 0 | 0 | -0.032
SP | Battery | 40 | CHAP | 0.01 | 0 | 0 | -0.005
SP | Battery | 40 | ELST_1 | 0.01 | 0 | 0 | -0.005
SP | Battery | 40 | CELL_1 | 60.07 | 0 | 0 | -27.596
SP | Battery | 40 | CATY | 0.01 | 0 | 0 | -0.005
SP | Battery | 40 | CASS_P | 0.01 | 0 | 0 | -0.005
SP | Battery | 40 | FOUR_1 | 0.05 | 0 | 0 | -0.023
SP | Battery | 40 | CARR_1 | 50.01 | 0 | 0 | -22.975
SP | Battery | 40 | GALA | 0.01 | 0 | 0 | -0.005
SP | Battery | 40 | CARE_1 | 0.01 | 0 | 0 | -0.005
SP | Battery | 40 | CAPEA1 | 20.01 | 0 | 0 | -9.193
SP | Battery | 40 | CANTN1 | 0.06 | 0 | 0 | -0.028
SP | Battery | 40 | GLNI | 0.05 | 0 | 0 | -0.023
SP | Battery | 40 | CAMB_01 | 0.02 | 0 | 0 | -0.009
SP | Battery | 40 | GLRO | 0.05 | 0 | 0 | -0.023
SP | Battery | 40 | CAFA | 0.01 | 0 | 0 | -0.005
SP | Battery | 40 | BUST_1 | 0.03 | 0 | 0 | -0.014
SP | Battery | 40 | STHA | 0.01 | 0 | 0 | -0.005
SP | Battery | 40 | BUSH_1 | 1.01 | 0 | 0 | -0.464
SP | Battery | 40 | G_EXTRA_9 | 0.01 | 0 | 0 | -0.005
SP | Battery | 40 | BURM_1 | 0.53 | 0 | 0 | -0.243
SP | Battery | 40 | HACK_1 | 0.01 | 0 | 0 | -0.005
SP | Battery | 40 | BRWA1 | 0.19 | 0 | 0 | -0.087
SP | Battery | 40 | BROX | 20.01 | 0 | 0 | -9.193
SP | Battery | 40 | BRLE_1 | 7.55 | 0 | 0 | -3.468
SP | Battery | 40 | BRIM_1 | 0.05 | 0 | 0 | -0.023
SP | Battery | 40 | BRFO_1 | 0.04 | 0 | 0 | -0.018
SP | Battery | 40 | HARM_6 | 0.01 | 0 | 0 | -0.005
SP | Battery | 40 | BRED_1 | 6.01 | 0 | 0 | -2.761
SP | Battery | 40 | WWEY_1 | 0.01 | 0 | 0 | -0.005
SP | Battery | 40 | TELR | 0.01 | 0 | 0 | -0.005
SP | Battery | 40 | WIMBN1 | 0.02 | 0 | 0 | -0.009
SP | Battery | 40 | WIMBS1 | 0.02 | 0 | 0 | -0.009
SP | Battery | 40 | THUR_6 | 0.01 | 0 | 0 | -0.005
SP | Battery | 40 | WIEN_1 | 48.01 | 0 | 0 | -22.056
SP | Battery | 40 | TRAW_1 | 0.04 | 0 | 0 | -0.018
SP | Battery | 40 | BRAW_1 | 2.01 | 0 | 0 | -0.923
SP | Battery | 40 | HEYS1 | 0.04 | 0 | 0 | -0.018
SP | Battery | 40 | BRAI_1 | 39.75 | 0 | 0 | -18.261
SP | Battery | 40 | UPPB_1 | 0.02 | 0 | 0 | -0.009
SP | Battery | 40 | WALP_B | 108.1 | 0 | 0 | -49.661
SP | Battery | 40 | USKM_1 | 29.61 | 0 | 0 | -13.603
SP | Battery | 40 | HURS_1 | 0.01 | 0 | 0 | -0.005
SP | Battery | 40 | BRAC_P | 10 | 0 | 0 | -4.594
SP | Battery | 40 | BOTW_1 | 20.11 | 0 | 0 | -9.239
SP | Battery | 40 | WALH_1 | 74.62 | 0 | 0 | -34.28
SP | Battery | 40 | BONN | 0.05 | 0 | 0 | -0.023
SP | Battery | 40 | BOLN_1 | 45.02 | 0 | 0 | -20.682
SP | Battery | 40 | BOAG_P | 0.01 | 0 | 0 | -0.005
SP | Battery | 40 | HUTT_1 | 0.1 | 0 | 0 | -0.046
SP | Battery | 40 | INKE | 19.05 | 0 | 0 | -8.752
SP | Battery | 40 | BLYTH132 | 0.03 | 0 | 0 | -0.014
SP | Battery | 40 | WBUR_1 | 12.9 | 0 | 0 | -5.926
SP | Battery | 40 | BLYTB1 | 0.03 | 0 | 0 | -0.014
SP | Battery | 40 | BISW_1 | 19.61 | 0 | 0 | -9.009
SP | Battery | 40 | IROA1 | 58.77 | 0 | 0 | -26.999
SP | Battery | 40 | BIRK_1 | 0.01 | 0 | 0 | -0.005
SP | Battery | 40 | BICF_1 | 73.74 | 0 | 0 | -33.876
SP | Battery | 40 | BESW_1 | 30.03 | 0 | 0 | -13.796
SP | Battery | 40 | SHRW_1 | 0.08 | 0 | 0 | -0.037
SP | Battery | 40 | BERW | 0.01 | 0 | 0 | -0.005
SP | Battery | 40 | BEDD_1 | 7.51 | 0 | 0 | -3.45
SP | Battery | 40 | BEDDT1 | 0.01 | 0 | 0 | -0.005
SP | Battery | 40 | BAGA | 0.06 | 0 | 0 | -0.028
SP | Battery | 40 | AMEM_1 | 0.01 | 0 | 0 | -0.005
SP | Battery | 40 | ABTH_1 | 0.01 | 0 | 0 | -0.005
SP | Battery | 40 | ABNE_P | 0.03 | 0 | 0 | -0.014
SP | Battery | 40 | ABHA1 | 70.12 | 0 | 0 | -32.213
SP | Battery | 40 | ALNE_P | 0.03 | 0 | 0 | -0.014
SP | Battery | 40 | ALST_3 | 0.01 | 0 | 0 | -0.005
SP | Battery | 40 | ARDK_P | 0.01 | 0 | 0 | -0.005
SP | Battery | 40 | ALVE1 | 4.15 | 0 | 0 | -1.907
SP | Battery | 40 | ARMO_P | 0.07 | 0 | 0 | -0.032
SP | Battery | 40 | AXMI1 | 3.68 | 0 | 0 | -1.691
SP | Battery | 40 | BAIN | 0.05 | 0 | 0 | -0.023
SP | Battery | 40 | BARKC1 | 20.01 | 0 | 0 | -9.193
SP | Battery | 40 | BARKW3 | 0.01 | 0 | 0 | -0.005
TD | Battery | 17 | WIEN_1 | 2.03 | 0 | -0.713 | 0
TD | Battery | 17 | WBUR_1 | 9.93 | 0 | -3.485 | 0
TD | Battery | 17 | THSO_P | 2.03 | 0 | -0.713 | 0
TD | Battery | 17 | SUND_1 | 12.16 | 0 | -4.268 | 0
TD | Battery | 17 | SEAB1 | 15.2 | 0 | -5.335 | 0
TD | Battery | 17 | SBAR | 9.73 | 0 | -3.415 | 0
TD | Battery | 17 | ROCH_1 | 5.07 | 0 | -1.78 | 0
TD | Battery | 17 | PENW_1 | 1.22 | 0 | -0.428 | 0
TD | Battery | 17 | PELH_1 | 50.67 | 0 | -17.785 | 0
TD | Battery | 17 | NINF_1 | 39.02 | 0 | -13.696 | 0
TD | Battery | 17 | INDQ1 | 1.01 | 0 | -0.355 | 0
TD | Battery | 17 | HARK_1 | 9.73 | 0 | -3.415 | 0
TD | Battery | 17 | GREN_1 | 1.11 | 0 | -0.39 | 0
TD | Battery | 17 | FECK_6 | 7.76 | 0 | -2.724 | 0
TD | Battery | 17 | CHTE_1 | 1.62 | 0 | -0.569 | 0
TD | Battery | 17 | CELL_1 | 20.27 | 0 | -7.115 | 0
TD | Battery | 18 | WYMOM_1 | 0.03 | 0 | -0.012 | 0
TD | Battery | 18 | WYLF_1 | 0.02 | 0 | -0.008 | 0
TD | Battery | 18 | WILL_1 | 0.07 | 0 | -0.028 | 0
TD | Battery | 18 | WBUR_1 | 9.94 | 0 | -3.953 | 0
TD | Battery | 18 | WBOL_6 | 2.81 | 0 | -1.118 | 0
TD | Battery | 18 | WASF_1 | 0.01 | 0 | -0.004 | 0
TD | Battery | 18 | WALP_B | 0.25 | 0 | -0.099 | 0
TD | Battery | 18 | WALP_1 | 0.1 | 0 | -0.04 | 0
TD | Battery | 18 | WALH_1 | 20.12 | 0 | -8.002 | 0
TD | Battery | 18 | USKM_1 | 20.05 | 0 | -7.974 | 0
TD | Battery | 18 | UPPB_3 | 0.05 | 0 | -0.02 | 0
TD | Battery | 18 | UPPB_1 | 0.07 | 0 | -0.028 | 0
TD | Battery | 18 | TRAW_1 | 0.09 | 0 | -0.036 | 0
TD | Battery | 18 | THUR_6 | 0.01 | 0 | -0.004 | 0
TD | Battery | 18 | THSO_P | 2.01 | 0 | -0.799 | 0
TD | Battery | 18 | THOM_6 | 0.03 | 0 | -0.012 | 0
TD | Battery | 18 | TARL_P | 0.01 | 0 | -0.004 | 0
TD | Battery | 18 | SWAN_1 | 0.18 | 0 | -0.072 | 0
TD | Battery | 18 | SUND_1 | 12.06 | 0 | -4.796 | 0
TD | Battery | 18 | STES_1 | 0.02 | 0 | -0.008 | 0
TD | Battery | 18 | STAY_1 | 0.18 | 0 | -0.072 | 0
TD | Battery | 18 | STAH_1 | 0.01 | 0 | -0.004 | 0
TD | Battery | 18 | SSHI_3 | 35 | 0 | -13.92 | 0
TD | Battery | 18 | SPEN_1 | 0.02 | 0 | -0.008 | 0
TD | Battery | 18 | SKLGB1 | 0.01 | 0 | -0.004 | 0
TD | Battery | 18 | SHRW_1 | 0.17 | 0 | -0.068 | 0
TD | Battery | 18 | SEAB1 | 15.13 | 0 | -6.017 | 0
TD | Battery | 18 | SBAR | 31.66 | 0 | -12.591 | 0
TD | Battery | 18 | SALT_1 | 0.03 | 0 | -0.012 | 0
TD | Battery | 18 | RUGEB1 | 0.02 | 0 | -0.008 | 0
TD | Battery | 18 | ROCH_1 | 5.05 | 0 | -2.008 | 0
TD | Battery | 18 | RICH1 | 0.08 | 0 | -0.032 | 0
TD | Battery | 18 | RAYL_1 | 10.05 | 0 | -3.997 | 0
TD | Battery | 18 | RATS_1 | 0.1 | 0 | -0.04 | 0
TD | Battery | 18 | RASS_1 | 0.05 | 0 | -0.02 | 0
TD | Battery | 18 | PYLE_1 | 4.1 | 0 | -1.631 | 0
TD | Battery | 18 | POPP_3 | 0.01 | 0 | -0.004 | 0
TD | Battery | 18 | PENW_1 | 1.26 | 0 | -0.501 | 0
TD | Battery | 18 | PENT_1 | 0.06 | 0 | -0.024 | 0
TD | Battery | 18 | PEMB_1 | 0.31 | 0 | -0.123 | 0
TD | Battery | 18 | PELH_1 | 50.17 | 0 | -19.953 | 0
TD | Battery | 18 | PEHS_P | 1 | 0 | -0.398 | 0
TD | Battery | 18 | NURS_1 | 0.24 | 0 | -0.095 | 0
TD | Battery | 18 | NORT_1 | 0.06 | 0 | -0.024 | 0
TD | Battery | 18 | NORM_1 | 0.38 | 0 | -0.151 | 0
TD | Battery | 18 | NFLE | 0.05 | 0 | -0.02 | 0
TD | Battery | 18 | NEEP_3 | 0.01 | 0 | -0.004 | 0
TD | Battery | 18 | MYBS_P | 0.01 | 0 | -0.004 | 0
TD | Battery | 18 | MITY_1 | 0.63 | 0 | -0.251 | 0
TD | Battery | 18 | MILH_1 | 0.01 | 0 | -0.004 | 0
TD | Battery | 18 | MELK_1 | 0.34 | 0 | -0.135 | 0
TD | Battery | 18 | MANN_1 | 0.36 | 0 | -0.143 | 0
TD | Battery | 18 | MACD_P | 0.01 | 0 | -0.004 | 0
TD | Battery | 18 | MACC_3 | 0.01 | 0 | -0.004 | 0
TD | Battery | 18 | LOVE_1 | 0.21 | 0 | -0.084 | 0
TD | Battery | 18 | LINM | 0.01 | 0 | -0.004 | 0
TD | Battery | 18 | LING | 0.01 | 0 | -0.004 | 0
TD | Battery | 18 | LEGA_1 | 0.08 | 0 | -0.032 | 0
TD | Battery | 18 | LALE1SG003 | 0.01 | 0 | -0.004 | 0
TD | Battery | 18 | LACK_6 | 0.01 | 0 | -0.004 | 0
TD | Battery | 18 | KNAR | 0.02 | 0 | -0.008 | 0
TD | Battery | 18 | KIRKB1 | 0.01 | 0 | -0.004 | 0
TD | Battery | 18 | KINT_P | 0.01 | 0 | -0.004 | 0
TD | Battery | 18 | KINO_1 | 29.03 | 0 | -11.545 | 0
TD | Battery | 18 | KILW | 0.02 | 0 | -0.008 | 0
TD | Battery | 18 | KEMS_1 | 0.09 | 0 | -0.036 | 0
TD | Battery | 18 | KEAR_3 | 0.01 | 0 | -0.004 | 0
TD | Battery | 18 | KEAD_1 | 0.11 | 0 | -0.044 | 0
TD | Battery | 18 | IRONB1 | 0.04 | 0 | -0.016 | 0
TD | Battery | 18 | LAND1 | 2.78 | 0 | -1.106 | 0
TD | Battery | 18 | IROA1 | 0.13 | 0 | -0.052 | 0
TD | Battery | 18 | INDQ1 | 1.45 | 0 | -0.577 | 0
TD | Battery | 18 | IMPK_1 | 0.01 | 0 | -0.004 | 0
TD | Battery | 18 | HUTT_1 | 0.05 | 0 | -0.02 | 0
TD | Battery | 18 | LISD_1 | 0.01 | 0 | -0.004 | 0
TD | Battery | 18 | HEYS_1 | 0.05 | 0 | -0.02 | 0
TD | Battery | 18 | HAWP_6 | 0.02 | 0 | -0.008 | 0
TD | Battery | 18 | HARM_6 | 0.01 | 0 | -0.004 | 0
TD | Battery | 18 | HARK_1 | 9.7 | 0 | -3.858 | 0
TD | Battery | 18 | MAGA_6 | 0.04 | 0 | -0.016 | 0
TD | Battery | 18 | HAMHC1 | 0.03 | 0 | -0.012 | 0
TD | Battery | 18 | G_EXTRA_9 | 0.01 | 0 | -0.004 | 0
TD | Battery | 18 | GRIW_1 | 0.07 | 0 | -0.028 | 0
TD | Battery | 18 | GREN_1 | 1.47 | 0 | -0.585 | 0
TD | Battery | 18 | GLLU | 0.01 | 0 | -0.004 | 0
TD | Battery | 18 | FROD_1 | 0.03 | 0 | -0.012 | 0
TD | Battery | 18 | NINF_1 | 38.59 | 0 | -15.347 | 0
TD | Battery | 18 | FOUR_1 | 0.05 | 0 | -0.02 | 0
TD | Battery | 18 | FLEE_1 | 0.05 | 0 | -0.02 | 0
TD | Battery | 18 | PADIB1 | 0.03 | 0 | -0.012 | 0
TD | Battery | 18 | FIDF_1 | 19.6 | 0 | -7.795 | 0
TD | Battery | 18 | FIDD_P | 0.01 | 0 | -0.004 | 0
TD | Battery | 18 | FERRB1 | 0.01 | 0 | -0.004 | 0
TD | Battery | 18 | FERRA2 | 0.01 | 0 | -0.004 | 0
TD | Battery | 18 | PENN_1 | 0.01 | 0 | -0.004 | 0
TD | Battery | 18 | FECK_6 | 7.83 | 0 | -3.114 | 0
TD | Battery | 18 | FAWL_1 | 0.11 | 0 | -0.044 | 0
TD | Battery | 18 | EXET1 | 0.11 | 0 | -0.044 | 0
TD | Battery | 18 | ENDE_1 | 0.07 | 0 | -0.028 | 0
TD | Battery | 18 | EKIS | 0.01 | 0 | -0.004 | 0
TD | Battery | 18 | ECLA_1 | 0.15 | 0 | -0.06 | 0
TD | Battery | 18 | EASO_1 | 0.32 | 0 | -0.127 | 0
TD | Battery | 18 | DRAX_1 | 0.04 | 0 | -0.016 | 0
TD | Battery | 18 | REDH | 0.03 | 0 | -0.012 | 0
TD | Battery | 18 | DRAK_1 | 40.11 | 0 | -15.952 | 0
TD | Battery | 18 | DEVO | 0.03 | 0 | -0.012 | 0
TD | Battery | 18 | SALH_1 | 0.02 | 0 | -0.008 | 0
TD | Battery | 18 | CUPA | 0.02 | 0 | -0.008 | 0
TD | Battery | 18 | CREB_1 | 8.07 | 0 | -3.209 | 0
TD | Battery | 18 | SELL_1 | 0.08 | 0 | -0.032 | 0
TD | Battery | 18 | COYL | 0.01 | 0 | -0.004 | 0
TD | Battery | 18 | COWL_1 | 0.33 | 0 | -0.131 | 0
TD | Battery | 18 | COVE_1 | 0.01 | 0 | -0.004 | 0
TD | Battery | 18 | CONQA1 | 0.15 | 0 | -0.06 | 0
TD | Battery | 18 | CHTE_1 | 1.78 | 0 | -0.708 | 0
TD | Battery | 18 | CHSI_1 | 6 | 0 | -2.386 | 0
TD | Battery | 18 | CHIC_1 | 0.08 | 0 | -0.032 | 0
TD | Battery | 18 | CELL_1 | 20.04 | 0 | -7.97 | 0
TD | Battery | 18 | STRI_P | 0.01 | 0 | -0.004 | 0
TD | Battery | 18 | CARE_1 | 0.02 | 0 | -0.008 | 0
TD | Battery | 18 | CAPEA1 | 0.01 | 0 | -0.004 | 0
TD | Battery | 18 | CANTN1 | 0.13 | 0 | -0.052 | 0
TD | Battery | 18 | CAMB_01 | 0.02 | 0 | -0.008 | 0
TD | Battery | 18 | TAUN1 | 0.1 | 0 | -0.04 | 0
TD | Battery | 18 | BUSH_1 | 0.02 | 0 | -0.008 | 0
TD | Battery | 18 | BURM_1 | 0.39 | 0 | -0.155 | 0
TD | Battery | 18 | TILBB_1 | 0.01 | 0 | -0.004 | 0
TD | Battery | 18 | BRWA1 | 0.29 | 0 | -0.115 | 0
TD | Battery | 18 | BROX | 20 | 0 | -7.954 | 0
TD | Battery | 18 | BRLE_1 | 0.07 | 0 | -0.028 | 0
TD | Battery | 18 | BRFO_1 | 0.17 | 0 | -0.068 | 0
TD | Battery | 18 | BRAW_1 | 0.01 | 0 | -0.004 | 0
TD | Battery | 18 | BRAI_1 | 26.82 | 0 | -10.666 | 0
TD | Battery | 18 | BOTW_1 | 0.07 | 0 | -0.028 | 0
TD | Battery | 18 | BOLN_1 | 0.08 | 0 | -0.032 | 0
TD | Battery | 18 | BLYTH132 | 0.04 | 0 | -0.016 | 0
TD | Battery | 18 | BLYTB1 | 0.02 | 0 | -0.008 | 0
TD | Battery | 18 | BISW_1 | 0.02 | 0 | -0.008 | 0
TD | Battery | 18 | BICF_1 | 0.21 | 0 | -0.084 | 0
TD | Battery | 18 | BESW_1 | 0.05 | 0 | -0.02 | 0
TD | Battery | 18 | BERW | 0.01 | 0 | -0.004 | 0
TD | Battery | 18 | WARL_1 | 0.02 | 0 | -0.008 | 0
TD | Battery | 18 | WIEN_1 | 2 | 0 | -0.795 | 0
TD | Battery | 18 | BEDD_1 | 7.5 | 0 | -2.983 | 0
TD | Battery | 18 | BARKC1 | 0.01 | 0 | -0.004 | 0
TD | Battery | 18 | BAGA | 0.01 | 0 | -0.004 | 0
TD | Battery | 18 | AXMI1 | 0.11 | 0 | -0.044 | 0
TD | Battery | 18 | ARMO_P | 0.01 | 0 | -0.004 | 0
TD | Battery | 18 | ARBR_P | 0.03 | 0 | -0.012 | 0
TD | Battery | 18 | AMEM_1 | 0.05 | 0 | -0.02 | 0
TD | Battery | 18 | ALVE1 | 4.28 | 0 | -1.702 | 0
TD | Battery | 18 | ABTH_1 | 0.08 | 0 | -0.032 | 0
TD | Battery | 18 | ABNE_P | 0.01 | 0 | -0.004 | 0
TD | Battery | 18 | ABHA1 | 0.1 | 0 | -0.04 | 0
TD | Battery | 19 | WYLF_1 | 0.03 | 0 | -0.012 | 0
TD | Battery | 19 | WMEL_1 | 0.01 | 0 | -0.004 | 0
TD | Battery | 19 | WILL_1 | 0.06 | 0 | -0.025 | 0
TD | Battery | 19 | WHGA_1 | 6 | 0 | -2.479 | 0
TD | Battery | 19 | WBUR_1 | 9.93 | 0 | -4.102 | 0
TD | Battery | 19 | WBOL_6 | 2.81 | 0 | -1.161 | 0
TD | Battery | 19 | WARL_1 | 0.02 | 0 | -0.008 | 0
TD | Battery | 19 | WALP_B | 0.24 | 0 | -0.099 | 0
TD | Battery | 19 | WALP_1 | 0.15 | 0 | -0.062 | 0
TD | Battery | 19 | WALH_1 | 20.12 | 0 | -8.312 | 0
TD | Battery | 19 | USKM_1 | 20.05 | 0 | -8.283 | 0
TD | Battery | 19 | UPPB_3 | 0.05 | 0 | -0.021 | 0
TD | Battery | 19 | UPPB_1 | 0.09 | 0 | -0.037 | 0
TD | Battery | 19 | TILBB_1 | 0.01 | 0 | -0.004 | 0
TD | Battery | 19 | THUR_6 | 0.02 | 0 | -0.008 | 0
TD | Battery | 19 | THSO_P | 2 | 0 | -0.826 | 0
TD | Battery | 19 | TAUN1 | 0.1 | 0 | -0.041 | 0
TD | Battery | 19 | TARL_P | 0.01 | 0 | -0.004 | 0
TD | Battery | 19 | SWAN_1 | 0.2 | 0 | -0.083 | 0
TD | Battery | 19 | SUND_1 | 12.06 | 0 | -4.982 | 0
TD | Battery | 19 | STES_1 | 0.03 | 0 | -0.012 | 0
TD | Battery | 19 | STAY_1 | 0.18 | 0 | -0.074 | 0
TD | Battery | 19 | STAH_1 | 0.01 | 0 | -0.004 | 0
TD | Battery | 19 | SSHI_3 | 35 | 0 | -14.459 | 0
TD | Battery | 19 | SPEN_1 | 0.03 | 0 | -0.012 | 0
TD | Battery | 19 | SKLGB1 | 0.01 | 0 | -0.004 | 0
TD | Battery | 19 | SHRW_1 | 0.18 | 0 | -0.074 | 0
TD | Battery | 19 | SEAB1 | 15.13 | 0 | -6.25 | 0
TD | Battery | 19 | SBAR | 31.66 | 0 | -13.079 | 0
TD | Battery | 19 | SALT_1 | 0.05 | 0 | -0.021 | 0
TD | Battery | 19 | RUGEB1 | 0.02 | 0 | -0.008 | 0
TD | Battery | 19 | ROCH_1 | 5.08 | 0 | -2.099 | 0
TD | Battery | 19 | RICH1 | 0.08 | 0 | -0.033 | 0
TD | Battery | 19 | RAYL_1 | 10.07 | 0 | -4.16 | 0
TD | Battery | 19 | RATS_1 | 0.09 | 0 | -0.037 | 0
TD | Battery | 19 | RASS_1 | 0.05 | 0 | -0.021 | 0
TD | Battery | 19 | PYLE_1 | 4.13 | 0 | -1.706 | 0
TD | Battery | 19 | POPP_3 | 0.01 | 0 | -0.004 | 0
TD | Battery | 19 | PENW_1 | 1.25 | 0 | -0.516 | 0
TD | Battery | 19 | PENT_1 | 0.06 | 0 | -0.025 | 0
TD | Battery | 19 | PEMB_1 | 0.3 | 0 | -0.124 | 0
TD | Battery | 19 | PELH_1 | 50.16 | 0 | -20.721 | 0
TD | Battery | 19 | PEHS_P | 1 | 0 | -0.413 | 0
TD | Battery | 19 | NURS_1 | 0.22 | 0 | -0.091 | 0
TD | Battery | 19 | NORT_1 | 50.06 | 0 | -20.68 | 0
TD | Battery | 19 | NORM_1 | 0.36 | 0 | -0.149 | 0
TD | Battery | 19 | NFLE | 0.05 | 0 | -0.021 | 0
TD | Battery | 19 | NEEP_3 | 0.01 | 0 | -0.004 | 0
TD | Battery | 19 | MITY_1 | 50.58 | 0 | -20.895 | 0
TD | Battery | 19 | MILH_1 | 0.01 | 0 | -0.004 | 0
TD | Battery | 19 | MELK_1 | 0.32 | 0 | -0.132 | 0
TD | Battery | 19 | MANN_1 | 0.34 | 0 | -0.14 | 0
TD | Battery | 19 | MAGA_6 | 0.04 | 0 | -0.017 | 0
TD | Battery | 19 | LOVE_1 | 0.2 | 0 | -0.083 | 0
TD | Battery | 19 | LISD_1 | 0.01 | 0 | -0.004 | 0
TD | Battery | 19 | LEGA_1 | 0.07 | 0 | -0.029 | 0
TD | Battery | 19 | LALE1SG003 | 0.01 | 0 | -0.004 | 0
TD | Battery | 19 | LACK_6 | 6.01 | 0 | -2.483 | 0
TD | Battery | 19 | KNAR | 0.02 | 0 | -0.008 | 0
TD | Battery | 19 | KINO_1 | 29.02 | 0 | -11.988 | 0
TD | Battery | 19 | KIRKB1 | 0.01 | 0 | -0.004 | 0
TD | Battery | 19 | KILW | 0.02 | 0 | -0.008 | 0
TD | Battery | 19 | KEMS_1 | 0.09 | 0 | -0.037 | 0
TD | Battery | 19 | KEAR_3 | 19.61 | 0 | -8.101 | 0
TD | Battery | 19 | KEAD_1 | 0.14 | 0 | -0.058 | 0
TD | Battery | 19 | IRONB1 | 0.04 | 0 | -0.017 | 0
TD | Battery | 19 | IROA1 | 0.12 | 0 | -0.05 | 0
TD | Battery | 19 | LAND1 | 2.77 | 0 | -1.144 | 0
TD | Battery | 19 | MACC_3 | 0.01 | 0 | -0.004 | 0
TD | Battery | 19 | INDQ1 | 1.44 | 0 | -0.595 | 0
TD | Battery | 19 | IMPK_1 | 0.01 | 0 | -0.004 | 0
TD | Battery | 19 | HUTT_1 | 0.07 | 0 | -0.029 | 0
TD | Battery | 19 | HEYS_1 | 0.07 | 0 | -0.029 | 0
TD | Battery | 19 | HAWP_6 | 0.03 | 0 | -0.012 | 0
TD | Battery | 19 | HARM_6 | 0.02 | 0 | -0.008 | 0
TD | Battery | 19 | HARK_1 | 9.71 | 0 | -4.011 | 0
TD | Battery | 19 | HAMHC1 | 0.03 | 0 | -0.012 | 0
TD | Battery | 19 | NINF_1 | 38.59 | 0 | -15.942 | 0
TD | Battery | 19 | GRIW_1 | 0.09 | 0 | -0.037 | 0
TD | Battery | 19 | GREN_1 | 1.49 | 0 | -0.616 | 0
TD | Battery | 19 | PADIB1 | 0.04 | 0 | -0.017 | 0
TD | Battery | 19 | FROD_1 | 0.04 | 0 | -0.017 | 0
TD | Battery | 19 | FOUR_1 | 0.08 | 0 | -0.033 | 0
TD | Battery | 19 | FLEE_1 | 0.05 | 0 | -0.021 | 0
TD | Battery | 19 | FIDF_1 | 19.6 | 0 | -8.097 | 0
TD | Battery | 19 | FERRB1 | 0.01 | 0 | -0.004 | 0
TD | Battery | 19 | FERRA2 | 0.01 | 0 | -0.004 | 0
TD | Battery | 19 | PENN_1 | 48.01 | 0 | -19.833 | 0
TD | Battery | 19 | FECK_6 | 7.82 | 0 | -3.23 | 0
TD | Battery | 19 | FAWL_1 | 0.1 | 0 | -0.041 | 0
TD | Battery | 19 | EXET1 | 0.1 | 0 | -0.041 | 0
TD | Battery | 19 | ENDE_1 | 0.08 | 0 | -0.033 | 0
TD | Battery | 19 | REDH | 0.03 | 0 | -0.012 | 0
TD | Battery | 19 | ELLA_1 | 0.01 | 0 | -0.004 | 0
TD | Battery | 19 | ECLA_1 | 0.14 | 0 | -0.058 | 0
TD | Battery | 19 | EASO_1 | 0.33 | 0 | -0.136 | 0
TD | Battery | 19 | DRCR | 30 | 0 | -12.393 | 0
TD | Battery | 19 | SALH_1 | 0.02 | 0 | -0.008 | 0
TD | Battery | 19 | DRAX_1 | 0.07 | 0 | -0.029 | 0
TD | Battery | 19 | DRAK_1 | 50.1 | 0 | -20.696 | 0
TD | Battery | 19 | SELL_1 | 0.1 | 0 | -0.041 | 0
TD | Battery | 19 | DEVO | 0.02 | 0 | -0.008 | 0
TD | Battery | 19 | CUPA | 0.01 | 0 | -0.004 | 0
TD | Battery | 19 | CREB_1 | 8.11 | 0 | -3.35 | 0
TD | Battery | 19 | COWL_1 | 0.31 | 0 | -0.128 | 0
TD | Battery | 19 | COVE_1 | 0.02 | 0 | -0.008 | 0
TD | Battery | 19 | CONQA1 | 0.15 | 0 | -0.062 | 0
TD | Battery | 19 | CHTE_1 | 31.77 | 0 | -13.124 | 0
TD | Battery | 19 | CHSI_1 | 6 | 0 | -2.479 | 0
TD | Battery | 19 | CHIC_1 | 0.08 | 0 | -0.033 | 0
TD | Battery | 19 | CELL_1 | 20.03 | 0 | -8.274 | 0
TD | Battery | 19 | THOM_6 | 0.05 | 0 | -0.021 | 0
TD | Battery | 19 | CARR_1 | 10 | 0 | -4.131 | 0
TD | Battery | 19 | CARE_1 | 0.02 | 0 | -0.008 | 0
TD | Battery | 19 | CAPEA1 | 10.01 | 0 | -4.135 | 0
TD | Battery | 19 | CANTN1 | 0.12 | 0 | -0.05 | 0
TD | Battery | 19 | TRAW_1 | 0.13 | 0 | -0.054 | 0
TD | Battery | 19 | CAMB_01 | 0.02 | 0 | -0.008 | 0
TD | Battery | 19 | BUSH_1 | 0.02 | 0 | -0.008 | 0
TD | Battery | 19 | BURM_1 | 0.38 | 0 | -0.157 | 0
TD | Battery | 19 | BRWA1 | 0.27 | 0 | -0.112 | 0
TD | Battery | 19 | BROX | 20 | 0 | -8.262 | 0
TD | Battery | 19 | BRLE_1 | 0.07 | 0 | -0.029 | 0
TD | Battery | 19 | BRFO_1 | 0.16 | 0 | -0.066 | 0
TD | Battery | 19 | BRAW_1 | 0.01 | 0 | -0.004 | 0
TD | Battery | 19 | WASF_1 | 0.01 | 0 | -0.004 | 0
TD | Battery | 19 | BRAI_1 | 36.81 | 0 | -15.206 | 0
TD | Battery | 19 | BOTW_1 | 0.06 | 0 | -0.025 | 0
TD | Battery | 19 | WIEN_1 | 2 | 0 | -0.826 | 0
TD | Battery | 19 | BOLN_1 | 10.07 | 0 | -4.16 | 0
TD | Battery | 19 | BLYTH132 | 0.07 | 0 | -0.029 | 0
TD | Battery | 19 | WYMOM_1 | 0.03 | 0 | -0.012 | 0
TD | Battery | 19 | BLYTB1 | 0.03 | 0 | -0.012 | 0
TD | Battery | 19 | BISW_1 | 0.02 | 0 | -0.008 | 0
TD | Battery | 19 | BICF_1 | 0.21 | 0 | -0.087 | 0
TD | Battery | 19 | BESW_1 | 0.05 | 0 | -0.021 | 0
TD | Battery | 19 | BEDD_1 | 7.5 | 0 | -3.098 | 0
TD | Battery | 19 | BARKC1 | 0.01 | 0 | -0.004 | 0
TD | Battery | 19 | AXMI1 | 0.11 | 0 | -0.045 | 0
TD | Battery | 19 | ARBR_P | 0.03 | 0 | -0.012 | 0
TD | Battery | 19 | AMEM_1 | 0.04 | 0 | -0.017 | 0
TD | Battery | 19 | ALVE1 | 4.29 | 0 | -1.772 | 0
TD | Battery | 19 | ABTH_1 | 0.07 | 0 | -0.029 | 0
TD | Battery | 19 | ABNE_P | 0.01 | 0 | -0.004 | 0
TD | Battery | 19 | ABHA1 | 20.09 | 0 | -8.299 | 0
TD | Battery | 20 | WYMOM_1 | 0.06 | 0 | -0.025 | 0
TD | Battery | 20 | WWEY_1 | 0.01 | 0 | -0.004 | 0
TD | Battery | 20 | WTHU31 | 0.01 | 0 | -0.004 | 0
TD | Battery | 20 | WMEL_1 | 0.01 | 0 | -0.004 | 0
TD | Battery | 20 | WISD_1 | 0.01 | 0 | -0.004 | 0
TD | Battery | 20 | WIMBS1 | 0.02 | 0 | -0.008 | 0
TD | Battery | 20 | WIMBN1 | 0.02 | 0 | -0.008 | 0
TD | Battery | 20 | WIEN_1 | 2.02 | 0 | -0.854 | 0
TD | Battery | 20 | WIBA_3 | 0.01 | 0 | -0.004 | 0
TD | Battery | 20 | WHGA_1 | 6.01 | 0 | -2.542 | 0
TD | Battery | 20 | WHAM_1 | 0.01 | 0 | -0.004 | 0
TD | Battery | 20 | WFIE | 0.01 | 0 | -0.004 | 0
TD | Battery | 20 | WBUR_1 | 9.91 | 0 | -4.191 | 0
TD | Battery | 20 | WBOL_6 | 2.81 | 0 | -1.188 | 0
TD | Battery | 20 | WARL_1 | 0.14 | 0 | -0.059 | 0
TD | Battery | 20 | WALP_B | 0.12 | 0 | -0.051 | 0
TD | Battery | 20 | WALP_1 | 0.15 | 0 | -0.063 | 0
TD | Battery | 20 | USKM_1 | 20.01 | 0 | -8.462 | 0
TD | Battery | 20 | UPPB_3 | 0.02 | 0 | -0.008 | 0
TD | Battery | 20 | UPPB_1 | 0.03 | 0 | -0.013 | 0
TD | Battery | 20 | TYNE_1 | 0.01 | 0 | -0.004 | 0
TD | Battery | 20 | TRAW_1 | 0.06 | 0 | -0.025 | 0
TD | Battery | 20 | TOTT_1 | 0.01 | 0 | -0.004 | 0
TD | Battery | 20 | TILBB_1 | 0.14 | 0 | -0.059 | 0
TD | Battery | 20 | THUR_6 | 0.02 | 0 | -0.008 | 0
TD | Battery | 20 | THSO_P | 2.02 | 0 | -0.854 | 0
TD | Battery | 20 | THOM_6 | 0.05 | 0 | -0.021 | 0
TD | Battery | 20 | TAUN1 | 0.06 | 0 | -0.025 | 0
TD | Battery | 20 | SWAN_1 | 0.19 | 0 | -0.08 | 0
TD | Battery | 20 | SUND_1 | 12.11 | 0 | -5.121 | 0
TD | Battery | 20 | STIR | 0.01 | 0 | -0.004 | 0
TD | Battery | 20 | STHA | 0.01 | 0 | -0.004 | 0
TD | Battery | 20 | STES_1 | 0.03 | 0 | -0.013 | 0
TD | Battery | 20 | STAY_1 | 0.29 | 0 | -0.123 | 0
TD | Battery | 20 | STAL_1 | 0.03 | 0 | -0.013 | 0
TD | Battery | 20 | STAH_1 | 0.03 | 0 | -0.013 | 0
TD | Battery | 20 | SSHI_3 | 35.01 | 0 | -14.806 | 0
TD | Battery | 20 | SPEN_1 | 0.06 | 0 | -0.025 | 0
TD | Battery | 20 | SMAN_1 | 0.01 | 0 | -0.004 | 0
TD | Battery | 20 | SKLGB1 | 0.01 | 0 | -0.004 | 0
TD | Battery | 20 | SHRW_1 | 0.1 | 0 | -0.042 | 0
TD | Battery | 20 | SHEC_3 | 0.01 | 0 | -0.004 | 0
TD | Battery | 20 | SFEG_P | 0.01 | 0 | -0.004 | 0
TD | Battery | 20 | SEAB1 | 15.18 | 0 | -6.42 | 0
TD | Battery | 20 | SBAR | 31.66 | 0 | -13.389 | 0
TD | Battery | 20 | SALT_1 | 0.05 | 0 | -0.021 | 0
TD | Battery | 20 | RYEH_1 | 0.06 | 0 | -0.025 | 0
TD | Battery | 20 | RUGEB1 | 0.08 | 0 | -0.034 | 0
TD | Battery | 20 | ROCH_1 | 5.03 | 0 | -2.127 | 0
TD | Battery | 20 | RICH1 | 0.07 | 0 | -0.03 | 0
TD | Battery | 20 | REDH | 0.01 | 0 | -0.004 | 0
TD | Battery | 20 | REBR_3 | 0.01 | 0 | -0.004 | 0
TD | Battery | 20 | RAYL_1 | 10.15 | 0 | -4.292 | 0
TD | Battery | 20 | RASS_1 | 0.17 | 0 | -0.072 | 0
TD | Battery | 20 | PYLE_1 | 4.05 | 0 | -1.713 | 0
TD | Battery | 20 | PORA_P | 0.01 | 0 | -0.004 | 0
TD | Battery | 20 | PITS_3 | 0.01 | 0 | -0.004 | 0
TD | Battery | 20 | PERI_H | 0.01 | 0 | -0.004 | 0
TD | Battery | 20 | PENW_1 | 1.23 | 0 | -0.52 | 0
TD | Battery | 20 | PENN_1 | 48 | 0 | -20.299 | 0
TD | Battery | 20 | PENE_1 | 0.03 | 0 | -0.013 | 0
TD | Battery | 20 | PEMB_1 | 0.18 | 0 | -0.076 | 0
TD | Battery | 20 | PELH_1 | 50.06 | 0 | -21.17 | 0
TD | Battery | 20 | PEHS_P | 1 | 0 | -0.423 | 0
TD | Battery | 20 | PADIB1 | 0.04 | 0 | -0.017 | 0
TD | Battery | 20 | OSBA_1 | 0.04 | 0 | -0.017 | 0
TD | Battery | 20 | OFFE_3 | 0.01 | 0 | -0.004 | 0
TD | Battery | 20 | OCKH_1 | 0.02 | 0 | -0.008 | 0
TD | Battery | 20 | NURS_1 | 0.13 | 0 | -0.055 | 0
TD | Battery | 20 | NORM_1 | 0.4 | 0 | -0.169 | 0
TD | Battery | 20 | NORL_3 | 0.01 | 0 | -0.004 | 0
TD | Battery | 20 | NINF_1 | 38.53 | 0 | -16.294 | 0
TD | Battery | 20 | NFLE | 0.07 | 0 | -0.03 | 0
TD | Battery | 20 | NEWX_6 | 0.02 | 0 | -0.008 | 0
TD | Battery | 20 | NEEP_3 | 40.02 | 0 | -16.924 | 0
TD | Battery | 20 | NECE_1 | 0.03 | 0 | -0.013 | 0
TD | Battery | 20 | MYBS_P | 0.01 | 0 | -0.004 | 0
TD | Battery | 20 | MITY_1 | 50.22 | 0 | -21.238 | 0
TD | Battery | 20 | MILH_1 | 0.01 | 0 | -0.004 | 0
TD | Battery | 20 | MANN_1 | 0.21 | 0 | -0.089 | 0
TD | Battery | 20 | MAGA_6 | 0.03 | 0 | -0.013 | 0
TD | Battery | 20 | MACD_P | 0.01 | 0 | -0.004 | 0
TD | Battery | 20 | LOVE_1 | 0.13 | 0 | -0.055 | 0
TD | Battery | 20 | LOUD_H | 0.01 | 0 | -0.004 | 0
TD | Battery | 20 | LODR_6 | 0.01 | 0 | -0.004 | 0
TD | Battery | 20 | LITT_C | 0.01 | 0 | -0.004 | 0
TD | Battery | 20 | LINM | 0.02 | 0 | -0.008 | 0
TD | Battery | 20 | LING | 0.01 | 0 | -0.004 | 0
TD | Battery | 20 | LEGA_1 | 0.06 | 0 | -0.025 | 0
TD | Battery | 20 | LAND1 | 2.66 | 0 | -1.125 | 0
TD | Battery | 20 | LALE1SG003 | 0.01 | 0 | -0.004 | 0
TD | Battery | 20 | LACK_6 | 6.04 | 0 | -2.554 | 0
TD | Battery | 20 | KITW_1 | 0.02 | 0 | -0.008 | 0
TD | Battery | 20 | KIRKB1 | 0.01 | 0 | -0.004 | 0
TD | Battery | 20 | KINT_P | 0.01 | 0 | -0.004 | 0
TD | Battery | 20 | KINO_1 | 29.07 | 0 | -12.294 | 0
TD | Battery | 20 | KIBY_1 | 40 | 0 | -16.916 | 0
TD | Battery | 20 | KEMS_1 | 0.14 | 0 | -0.059 | 0
TD | Battery | 20 | KEIT_P | 0.01 | 0 | -0.004 | 0
TD | Battery | 20 | KNAR | 0.01 | 0 | -0.004 | 0
TD | Battery | 20 | KEAR_3 | 19.61 | 0 | -8.293 | 0
TD | Battery | 20 | KEAR_1 | 0.01 | 0 | -0.004 | 0
TD | Battery | 20 | KEAD_1 | 0.06 | 0 | -0.025 | 0
TD | Battery | 20 | KAIM | 0.01 | 0 | -0.004 | 0
TD | Battery | 20 | JORD_3 | 0.01 | 0 | -0.004 | 0
TD | Battery | 20 | IVER_6 | 0.01 | 0 | -0.004 | 0
TD | Battery | 20 | IVER_1 | 0.01 | 0 | -0.004 | 0
TD | Battery | 20 | IRONB1 | 0.08 | 0 | -0.034 | 0
TD | Battery | 20 | LITT_J | 0.01 | 0 | -0.004 | 0
TD | Battery | 20 | IROA1 | 0.2 | 0 | -0.085 | 0
TD | Battery | 20 | INDQ1 | 1.17 | 0 | -0.495 | 0
TD | Battery | 20 | MACC_3 | 0.03 | 0 | -0.013 | 0
TD | Battery | 20 | IMPK_1 | 0.17 | 0 | -0.072 | 0
TD | Battery | 20 | HUTT_1 | 0.13 | 0 | -0.055 | 0
TD | Battery | 20 | MELK_1 | 0.23 | 0 | -0.097 | 0
TD | Battery | 20 | HURS_1 | 0.01 | 0 | -0.004 | 0
TD | Battery | 20 | HEYS_1 | 0.06 | 0 | -0.025 | 0
TD | Battery | 20 | HEYS1 | 0.04 | 0 | -0.017 | 0
TD | Battery | 20 | HAWP_6 | 0.02 | 0 | -0.008 | 0
TD | Battery | 20 | HARM_6 | 0.02 | 0 | -0.008 | 0
TD | Battery | 20 | HARK_1 | 9.66 | 0 | -4.085 | 0
TD | Battery | 20 | HAMHC1 | 0.03 | 0 | -0.013 | 0
TD | Battery | 20 | HACK_6 | 0.01 | 0 | -0.004 | 0
TD | Battery | 20 | NHYD_6 | 0.01 | 0 | -0.004 | 0
TD | Battery | 20 | HACK_1 | 0.01 | 0 | -0.004 | 0
TD | Battery | 20 | G_EXTRA_9 | 0.02 | 0 | -0.008 | 0
TD | Battery | 20 | GRIW_1 | 0.1 | 0 | -0.042 | 0
TD | Battery | 20 | GREN_1 | 1.49 | 0 | -0.63 | 0
TD | Battery | 20 | NORT_1 | 50.01 | 0 | -21.149 | 0
TD | Battery | 20 | GREE_H | 0.01 | 0 | -0.004 | 0
TD | Battery | 20 | GLNI | 0.01 | 0 | -0.004 | 0
TD | Battery | 20 | OLDB_1 | 0.02 | 0 | -0.008 | 0
TD | Battery | 20 | GLLU | 0.02 | 0 | -0.008 | 0
TD | Battery | 20 | FROD_1 | 0.02 | 0 | -0.008 | 0
TD | Battery | 20 | FOUR_1 | 0.07 | 0 | -0.03 | 0
TD | Battery | 20 | FLEE_1 | 0.06 | 0 | -0.025 | 0
TD | Battery | 20 | FIDF_1 | 19.6 | 0 | -8.289 | 0
TD | Battery | 20 | FIDD_P | 0.01 | 0 | -0.004 | 0
TD | Battery | 20 | PENT_1 | 0.14 | 0 | -0.059 | 0
TD | Battery | 20 | FERRB1 | 0.03 | 0 | -0.013 | 0
TD | Battery | 20 | FERRA2 | 0.03 | 0 | -0.013 | 0
TD | Battery | 20 | FECK_6 | 7.69 | 0 | -3.252 | 0
TD | Battery | 20 | FAWL_1 | 0.13 | 0 | -0.055 | 0
TD | Battery | 20 | EXET1 | 0.16 | 0 | -0.068 | 0
TD | Battery | 20 | ENDE_1 | 0.06 | 0 | -0.025 | 0
TD | Battery | 20 | ELST_1 | 0.01 | 0 | -0.004 | 0
TD | Battery | 20 | ELLA_1 | 0.01 | 0 | -0.004 | 0
TD | Battery | 20 | POPP_3 | 0.01 | 0 | -0.004 | 0
TD | Battery | 20 | RATS_1 | 0.06 | 0 | -0.025 | 0
TD | Battery | 20 | EKIS | 0.02 | 0 | -0.008 | 0
TD | Battery | 20 | ECLA_1 | 0.11 | 0 | -0.047 | 0
TD | Battery | 20 | ECCL | 0.01 | 0 | -0.004 | 0
TD | Battery | 20 | EASO_1 | 0.14 | 0 | -0.059 | 0
TD | Battery | 20 | EALI_6 | 0.01 | 0 | -0.004 | 0
TD | Battery | 20 | DYCE_P | 0.01 | 0 | -0.004 | 0
TD | Battery | 20 | DRCR | 30.01 | 0 | -12.691 | 0
TD | Battery | 20 | DRAX_1 | 0.05 | 0 | -0.021 | 0
TD | Battery | 20 | SALH_1 | 0.05 | 0 | -0.021 | 0
TD | Battery | 20 | SELL_1 | 0.15 | 0 | -0.063 | 0
TD | Battery | 20 | DRAK_1 | 50.02 | 0 | -21.153 | 0
TD | Battery | 20 | DEVO | 0.02 | 0 | -0.008 | 0
TD | Battery | 20 | CUMB | 0.01 | 0 | -0.004 | 0
TD | Battery | 20 | CREB_1 | 8.06 | 0 | -3.409 | 0
TD | Battery | 20 | SJOW_1 | 0.01 | 0 | -0.004 | 0
TD | Battery | 20 | COYL | 0.02 | 0 | -0.008 | 0
TD | Battery | 20 | COWL_1 | 0.23 | 0 | -0.097 | 0
TD | Battery | 20 | COVE_1 | 0.04 | 0 | -0.017 | 0
TD | Battery | 20 | CONQA1 | 0.04 | 0 | -0.017 | 0
TD | Battery | 20 | CLT03 | 0.05 | 0 | -0.021 | 0
TD | Battery | 20 | CITR_1 | 0.01 | 0 | -0.004 | 0
TD | Battery | 20 | CHTE_1 | 31.61 | 0 | -13.368 | 0
TD | Battery | 20 | CHSI_1 | 6.01 | 0 | -2.542 | 0
TD | Battery | 20 | STEN_1 | 0.03 | 0 | -0.013 | 0
TD | Battery | 20 | CHIC_1 | 0.21 | 0 | -0.089 | 0
TD | Battery | 20 | CHAP | 0.01 | 0 | -0.004 | 0
TD | Battery | 20 | CELL_1 | 20.08 | 0 | -8.492 | 0
TD | Battery | 20 | CBNK_H | 0.01 | 0 | -0.004 | 0
TD | Battery | 20 | STRI_P | 0.01 | 0 | -0.004 | 0
TD | Battery | 20 | TEMP_3 | 0.01 | 0 | -0.004 | 0
TD | Battery | 20 | CARR_1 | 10.01 | 0 | -4.233 | 0
TD | Battery | 20 | CARE_1 | 0.01 | 0 | -0.004 | 0
TD | Battery | 20 | CAPEA1 | 10.01 | 0 | -4.233 | 0
TD | Battery | 20 | CANTN1 | 0.07 | 0 | -0.03 | 0
TD | Battery | 20 | CAMB_01 | 0.03 | 0 | -0.013 | 0
TD | Battery | 20 | BUST_1 | 0.03 | 0 | -0.013 | 0
TD | Battery | 20 | BUSH_1 | 0.02 | 0 | -0.008 | 0
TD | Battery | 20 | BURM_1 | 0.63 | 0 | -0.266 | 0
TD | Battery | 20 | TYNE_2 | 0.01 | 0 | -0.004 | 0
TD | Battery | 20 | BRWA1 | 0.23 | 0 | -0.097 | 0
TD | Battery | 20 | BROX | 20 | 0 | -8.458 | 0
TD | Battery | 20 | BRLE_1 | 0.06 | 0 | -0.025 | 0
TD | Battery | 20 | BRIM_1 | 0.06 | 0 | -0.025 | 0
TD | Battery | 20 | WALH_1 | 20.14 | 0 | -8.517 | 0
TD | Battery | 20 | BRFO_1 | 0.05 | 0 | -0.021 | 0
TD | Battery | 20 | BRED_1 | 0.01 | 0 | -0.004 | 0
TD | Battery | 20 | BRAW_1 | 0.01 | 0 | -0.004 | 0
TD | Battery | 20 | BRAI_1 | 36.76 | 0 | -15.546 | 0
TD | Battery | 20 | WATFS_1 | 0.01 | 0 | -0.004 | 0
TD | Battery | 20 | BOTW_1 | 0.13 | 0 | -0.055 | 0
TD | Battery | 20 | BONN | 0.01 | 0 | -0.004 | 0
TD | Battery | 20 | BOLN_1 | 10.03 | 0 | -4.242 | 0
TD | Battery | 20 | BLYTH132 | 0.05 | 0 | -0.021 | 0
TD | Battery | 20 | BLYTB1 | 0.04 | 0 | -0.017 | 0
TD | Battery | 20 | BISW_1 | 0.02 | 0 | -0.008 | 0
TD | Battery | 20 | BIRK_1 | 0.01 | 0 | -0.004 | 0
TD | Battery | 20 | BICF_1 | 20.41 | 0 | -8.631 | 0
TD | Battery | 20 | WILL_1 | 0.03 | 0 | -0.013 | 0
TD | Battery | 20 | WISD_6 | 0.01 | 0 | -0.004 | 0
TD | Battery | 20 | BESW_1 | 0.03 | 0 | -0.013 | 0
TD | Battery | 20 | BERW | 0.02 | 0 | -0.008 | 0
TD | Battery | 20 | BEDD_1 | 7.51 | 0 | -3.176 | 0
TD | Battery | 20 | BEDDT1 | 0.01 | 0 | -0.004 | 0
TD | Battery | 20 | WYLF_1 | 0.09 | 0 | -0.038 | 0
TD | Battery | 20 | BARKW3 | 0.01 | 0 | -0.004 | 0
TD | Battery | 20 | BARKC1 | 0.01 | 0 | -0.004 | 0
TD | Battery | 20 | BAGA | 0.02 | 0 | -0.008 | 0
TD | Battery | 20 | AXMI1 | 0.21 | 0 | -0.089 | 0
TD | Battery | 20 | ARMO_P | 0.01 | 0 | -0.004 | 0
TD | Battery | 20 | AMEM_1 | 0.01 | 0 | -0.004 | 0
TD | Battery | 20 | ALVE1 | 4.19 | 0 | -1.772 | 0
TD | Battery | 20 | ALST_3 | 0.01 | 0 | -0.004 | 0
TD | Battery | 20 | ACTL_C | 0.01 | 0 | -0.004 | 0
TD | Battery | 20 | ACTL_2 | 0.01 | 0 | -0.004 | 0
TD | Battery | 20 | ABTH_1 | 0.01 | 0 | -0.004 | 0
TD | Battery | 20 | ABHA1 | 20.16 | 0 | -8.526 | 0
TD | Battery | 21 | WYMOM_1 | 0.06 | 0 | -0.026 | 0
TD | Battery | 21 | WYLF_1 | 0.09 | 0 | -0.039 | 0
TD | Battery | 21 | WWEY_1 | 0.01 | 0 | -0.004 | 0
TD | Battery | 21 | WTHU31 | 0.01 | 0 | -0.004 | 0
TD | Battery | 21 | WMEL_1 | 0.01 | 0 | -0.004 | 0
TD | Battery | 21 | WIMBN1 | 0.02 | 0 | -0.009 | 0
TD | Battery | 21 | WILL_1 | 0.03 | 0 | -0.013 | 0
TD | Battery | 21 | WIEN_1 | 48.02 | 0 | -20.788 | 0
TD | Battery | 21 | WHGA_1 | 26.01 | 0 | -11.26 | 0
TD | Battery | 21 | WHAM_1 | 0.01 | 0 | -0.004 | 0
TD | Battery | 21 | WFIE | 0.01 | 0 | -0.004 | 0
TD | Battery | 21 | WBOL_6 | 2.81 | 0 | -1.216 | 0
TD | Battery | 21 | WATFS_1 | 0.01 | 0 | -0.004 | 0
TD | Battery | 21 | WARL_1 | 10.13 | 0 | -4.385 | 0
TD | Battery | 21 | WALP_B | 0.11 | 0 | -0.048 | 0
TD | Battery | 21 | WALP_1 | 0.16 | 0 | -0.069 | 0
TD | Battery | 21 | WALH_1 | 20.14 | 0 | -8.719 | 0
TD | Battery | 21 | USKM_1 | 20.01 | 0 | -8.662 | 0
TD | Battery | 21 | UPPB_1 | 0.03 | 0 | -0.013 | 0
TD | Battery | 21 | TYNE_2 | 0.01 | 0 | -0.004 | 0
TD | Battery | 21 | TYNE_1 | 0.01 | 0 | -0.004 | 0
TD | Battery | 21 | TOTT_1 | 0.01 | 0 | -0.004 | 0
TD | Battery | 21 | TILBB_1 | 9.13 | 0 | -3.952 | 0
TD | Battery | 21 | THUR_6 | 0.02 | 0 | -0.009 | 0
TD | Battery | 21 | THOM_6 | 0.06 | 0 | -0.026 | 0
TD | Battery | 21 | TEMP_3 | 0.01 | 0 | -0.004 | 0
TD | Battery | 21 | TAUN1 | 0.06 | 0 | -0.026 | 0
TD | Battery | 21 | SWAN_1 | 0.19 | 0 | -0.082 | 0
TD | Battery | 21 | SUND_1 | 12.11 | 0 | -5.242 | 0
TD | Battery | 21 | STRI_P | 0.01 | 0 | -0.004 | 0
TD | Battery | 21 | STLE | 0.01 | 0 | -0.004 | 0
TD | Battery | 21 | STHA | 0.01 | 0 | -0.004 | 0
TD | Battery | 21 | STES_1 | 0.04 | 0 | -0.017 | 0
TD | Battery | 21 | STEN_1 | 0.03 | 0 | -0.013 | 0
TD | Battery | 21 | STAL_1 | 0.03 | 0 | -0.013 | 0
TD | Battery | 21 | STAH_1 | 0.03 | 0 | -0.013 | 0
TD | Battery | 21 | SSHI_3 | 35.01 | 0 | -15.156 | 0
TD | Battery | 21 | SMAN_1 | 0.01 | 0 | -0.004 | 0
TD | Battery | 21 | SKLGB1 | 0.01 | 0 | -0.004 | 0
TD | Battery | 21 | SIGH | 49.98 | 0 | -21.636 | 0
TD | Battery | 21 | SHRW_1 | 0.1 | 0 | -0.043 | 0
TD | Battery | 21 | SHEC_3 | 0.01 | 0 | -0.004 | 0
TD | Battery | 21 | SFEG_P | 0.01 | 0 | -0.004 | 0
TD | Battery | 21 | SELL_1 | 0.15 | 0 | -0.065 | 0
TD | Battery | 21 | SBAR | 31.66 | 0 | -13.706 | 0
TD | Battery | 21 | SALT_1 | 0.05 | 0 | -0.022 | 0
TD | Battery | 21 | SALH_1 | 0.05 | 0 | -0.022 | 0
TD | Battery | 21 | RUGEB1 | 0.08 | 0 | -0.035 | 0
TD | Battery | 21 | ROCH_1 | 5.04 | 0 | -2.182 | 0
TD | Battery | 21 | RICH1 | 0.07 | 0 | -0.03 | 0
TD | Battery | 21 | REBR_3 | 0.01 | 0 | -0.004 | 0
TD | Battery | 21 | RAYL_1 | 10.15 | 0 | -4.394 | 0
TD | Battery | 21 | RATS_1 | 0.06 | 0 | -0.026 | 0
TD | Battery | 21 | RASS_1 | 0.17 | 0 | -0.074 | 0
TD | Battery | 21 | PYLE_1 | 4.06 | 0 | -1.758 | 0
TD | Battery | 21 | PORD | 0.01 | 0 | -0.004 | 0
TD | Battery | 21 | PORA_P | 0.01 | 0 | -0.004 | 0
TD | Battery | 21 | PITS_3 | 0.01 | 0 | -0.004 | 0
TD | Battery | 21 | PENW_1 | 1.23 | 0 | -0.532 | 0
TD | Battery | 21 | PENT_1 | 0.14 | 0 | -0.061 | 0
TD | Battery | 21 | PENE_1 | 0.03 | 0 | -0.013 | 0
TD | Battery | 21 | PEMB_1 | 0.17 | 0 | -0.074 | 0
TD | Battery | 21 | PELH_1 | 50.05 | 0 | -21.667 | 0
TD | Battery | 21 | PADIB1 | 0.04 | 0 | -0.017 | 0
TD | Battery | 21 | OSBA_1 | 0.04 | 0 | -0.017 | 0
TD | Battery | 21 | OLDB_1 | 0.02 | 0 | -0.009 | 0
TD | Battery | 21 | OFFE_3 | 0.01 | 0 | -0.004 | 0
TD | Battery | 21 | OCKH_1 | 0.02 | 0 | -0.009 | 0
TD | Battery | 21 | NURS_1 | 0.12 | 0 | -0.052 | 0
TD | Battery | 21 | NORT_1 | 50.01 | 0 | -21.649 | 0
TD | Battery | 21 | NORL_3 | 0.01 | 0 | -0.004 | 0
TD | Battery | 21 | NINF_1 | 38.53 | 0 | -16.68 | 0
TD | Battery | 21 | NHYD_6 | 0.01 | 0 | -0.004 | 0
TD | Battery | 21 | NEWX_6 | 2.02 | 0 | -0.874 | 0
TD | Battery | 21 | NEEP_3 | 40.02 | 0 | -17.325 | 0
TD | Battery | 21 | NECE_1 | 0.03 | 0 | -0.013 | 0
TD | Battery | 21 | MITY_1 | 50.21 | 0 | -21.736 | 0
TD | Battery | 21 | MILH_1 | 0.01 | 0 | -0.004 | 0
TD | Battery | 21 | MELK_1 | 10.22 | 0 | -4.424 | 0
TD | Battery | 21 | MANN_1 | 0.2 | 0 | -0.087 | 0
TD | Battery | 21 | MAGA_6 | 0.03 | 0 | -0.013 | 0
TD | Battery | 21 | MACD_P | 0.01 | 0 | -0.004 | 0
TD | Battery | 21 | MACC_3 | 0.03 | 0 | -0.013 | 0
TD | Battery | 21 | LOUD_H | 0.01 | 0 | -0.004 | 0
TD | Battery | 21 | LITT_J | 0.01 | 0 | -0.004 | 0
TD | Battery | 21 | LITT_C | 0.01 | 0 | -0.004 | 0
TD | Battery | 21 | LING | 0.01 | 0 | -0.004 | 0
TD | Battery | 21 | LEVE | 0.01 | 0 | -0.004 | 0
TD | Battery | 21 | LEGA_1 | 0.05 | 0 | -0.022 | 0
TD | Battery | 21 | LALE1SG003 | 0.01 | 0 | -0.004 | 0
TD | Battery | 21 | LACK_6 | 6.04 | 0 | -2.615 | 0
TD | Battery | 21 | KNAR | 0.01 | 0 | -0.004 | 0
TD | Battery | 21 | KITW_1 | 0.02 | 0 | -0.009 | 0
TD | Battery | 21 | KIRKB1 | 0.01 | 0 | -0.004 | 0
TD | Battery | 21 | KINT_P | 0.01 | 0 | -0.004 | 0
TD | Battery | 21 | KINO_1 | 29.07 | 0 | -12.584 | 0
TD | Battery | 21 | KIBY_1 | 40 | 0 | -17.316 | 0
TD | Battery | 21 | KEMS_1 | 0.14 | 0 | -0.061 | 0
TD | Battery | 21 | KEIT_P | 0.01 | 0 | -0.004 | 0
TD | Battery | 21 | KIER | 0.01 | 0 | -0.004 | 0
TD | Battery | 21 | KEAR_3 | 19.61 | 0 | -8.489 | 0
TD | Battery | 21 | KEAR_1 | 0.01 | 0 | -0.004 | 0
TD | Battery | 21 | KEAD_1 | 0.07 | 0 | -0.03 | 0
TD | Battery | 21 | KAIM | 0.01 | 0 | -0.004 | 0
TD | Battery | 21 | JORD_3 | 0.01 | 0 | -0.004 | 0
TD | Battery | 21 | IVER_6 | 0.01 | 0 | -0.004 | 0
TD | Battery | 21 | LAND1 | 2.65 | 0 | -1.147 | 0
TD | Battery | 21 | IVER_1 | 0.01 | 0 | -0.004 | 0
TD | Battery | 21 | IRONB1 | 0.08 | 0 | -0.035 | 0
TD | Battery | 21 | IROA1 | 0.19 | 0 | -0.082 | 0
TD | Battery | 21 | INKE | 0.01 | 0 | -0.004 | 0
TD | Battery | 21 | INDQ1 | 1.18 | 0 | -0.511 | 0
TD | Battery | 21 | IMPK_1 | 0.17 | 0 | -0.074 | 0
TD | Battery | 21 | LINM | 0.02 | 0 | -0.009 | 0
TD | Battery | 21 | LOVE_1 | 0.12 | 0 | -0.052 | 0
TD | Battery | 21 | HUTT_1 | 0.13 | 0 | -0.056 | 0
TD | Battery | 21 | HURS_1 | 0.01 | 0 | -0.004 | 0
TD | Battery | 21 | HEYS_1 | 0.06 | 0 | -0.026 | 0
TD | Battery | 21 | HEYS1 | 0.04 | 0 | -0.017 | 0
TD | Battery | 21 | HAWP_6 | 0.02 | 0 | -0.009 | 0
TD | Battery | 21 | HARM_6 | 0.02 | 0 | -0.009 | 0
TD | Battery | 21 | HARK_1 | 9.66 | 0 | -4.182 | 0
TD | Battery | 21 | HAMHC1 | 0.03 | 0 | -0.013 | 0
TD | Battery | 21 | MYBS_P | 0.01 | 0 | -0.004 | 0
TD | Battery | 21 | HACK_6 | 0.01 | 0 | -0.004 | 0
TD | Battery | 21 | HACK_1 | 0.01 | 0 | -0.004 | 0
TD | Battery | 21 | NFLE | 0.07 | 0 | -0.03 | 0
TD | Battery | 21 | G_EXTRA_9 | 0.03 | 0 | -0.013 | 0
TD | Battery | 21 | G_EXTRA_2 | 0.01 | 0 | -0.004 | 0
TD | Battery | 21 | G_EXTRA_11 | 0.01 | 0 | -0.004 | 0
TD | Battery | 21 | GRIW_1 | 0.1 | 0 | -0.043 | 0
TD | Battery | 21 | GREN_1 | 1.49 | 0 | -0.645 | 0
TD | Battery | 21 | GLRO | 0.01 | 0 | -0.004 | 0
TD | Battery | 21 | NORM_1 | 0.39 | 0 | -0.169 | 0
TD | Battery | 21 | GLNI | 0.01 | 0 | -0.004 | 0
TD | Battery | 21 | GLLU | 0.02 | 0 | -0.009 | 0
TD | Battery | 21 | GALA | 0.01 | 0 | -0.004 | 0
TD | Battery | 21 | FROD_1 | 0.02 | 0 | -0.009 | 0
TD | Battery | 21 | PEHS_P | 1 | 0 | -0.433 | 0
TD | Battery | 21 | FOUR_1 | 0.07 | 0 | -0.03 | 0
TD | Battery | 21 | FLEE_1 | 0.06 | 0 | -0.026 | 0
TD | Battery | 21 | FIDF_1 | 19.6 | 0 | -8.485 | 0
TD | Battery | 21 | FIDD_P | 0.01 | 0 | -0.004 | 0
TD | Battery | 21 | PENN_1 | 97.9 | 0 | -42.381 | 0
TD | Battery | 21 | FERRB1 | 0.03 | 0 | -0.013 | 0
TD | Battery | 21 | FERRA2 | 0.03 | 0 | -0.013 | 0
TD | Battery | 21 | POPP_3 | 0.01 | 0 | -0.004 | 0
TD | Battery | 21 | FECK_6 | 7.69 | 0 | -3.329 | 0
TD | Battery | 21 | FAWL_1 | 0.12 | 0 | -0.052 | 0
TD | Battery | 21 | EXET1 | 0.15 | 0 | -0.065 | 0
TD | Battery | 21 | ENDE_1 | 4.51 | 0 | -1.952 | 0
TD | Battery | 21 | ELST_1 | 0.01 | 0 | -0.004 | 0
TD | Battery | 21 | ELLA_1 | 0.01 | 0 | -0.004 | 0
TD | Battery | 21 | REDH | 0.01 | 0 | -0.004 | 0
TD | Battery | 21 | EKIS | 0.02 | 0 | -0.009 | 0
TD | Battery | 21 | ECLA_1 | 0.11 | 0 | -0.048 | 0
TD | Battery | 21 | ECCL | 0.01 | 0 | -0.004 | 0
TD | Battery | 21 | EASO_1 | 0.14 | 0 | -0.061 | 0
TD | Battery | 21 | RYEH_1 | 0.06 | 0 | -0.026 | 0
TD | Battery | 21 | DYCE_P | 0.01 | 0 | -0.004 | 0
TD | Battery | 21 | DUNO_P | 0.01 | 0 | -0.004 | 0
TD | Battery | 21 | DUNF | 0.01 | 0 | -0.004 | 0
TD | Battery | 21 | DRCR | 30.01 | 0 | -12.991 | 0
TD | Battery | 21 | SEAB1 | 46.88 | 0 | -20.294 | 0
TD | Battery | 21 | DRAX_1 | 0.05 | 0 | -0.022 | 0
TD | Battery | 21 | DRAK_1 | 50.02 | 0 | -21.654 | 0
TD | Battery | 21 | DEVO | 0.02 | 0 | -0.009 | 0
TD | Battery | 21 | CUPA | 0.01 | 0 | -0.004 | 0
TD | Battery | 21 | CUMB | 0.01 | 0 | -0.004 | 0
TD | Battery | 21 | CREB_1 | 8.07 | 0 | -3.494 | 0
TD | Battery | 21 | COYL | 0.02 | 0 | -0.009 | 0
TD | Battery | 21 | COWL_1 | 0.22 | 0 | -0.095 | 0
TD | Battery | 21 | SPEN_1 | 0.06 | 0 | -0.026 | 0
TD | Battery | 21 | STAY_1 | 0.28 | 0 | -0.121 | 0
TD | Battery | 21 | COVE_1 | 0.04 | 0 | -0.017 | 0
TD | Battery | 21 | CONQA1 | 0.04 | 0 | -0.017 | 0
TD | Battery | 21 | CLT03 | 0.05 | 0 | -0.022 | 0
TD | Battery | 21 | CHTE_1 | 31.61 | 0 | -13.684 | 0
TD | Battery | 21 | STIR | 0.01 | 0 | -0.004 | 0
TD | Battery | 21 | CHSI_1 | 6.01 | 0 | -2.602 | 0
TD | Battery | 21 | CHIC_1 | 0.2 | 0 | -0.087 | 0
TD | Battery | 21 | CHAP | 0.01 | 0 | -0.004 | 0
TD | Battery | 21 | CELL_1 | 20.08 | 0 | -8.693 | 0
TD | Battery | 21 | CARR_1 | 10.01 | 0 | -4.333 | 0
TD | Battery | 21 | CARE_1 | 0.01 | 0 | -0.004 | 0
TD | Battery | 21 | CAPEA1 | 10.01 | 0 | -4.333 | 0
TD | Battery | 21 | CANTN1 | 0.07 | 0 | -0.03 | 0
TD | Battery | 21 | THSO_P | 2.02 | 0 | -0.874 | 0
TD | Battery | 21 | CAMB_01 | 0.03 | 0 | -0.013 | 0
TD | Battery | 21 | BUST_1 | 0.03 | 0 | -0.013 | 0
TD | Battery | 21 | BUSH_1 | 0.02 | 0 | -0.009 | 0
TD | Battery | 21 | BURM_1 | 0.61 | 0 | -0.264 | 0
TD | Battery | 21 | TRAW_1 | 0.07 | 0 | -0.03 | 0
TD | Battery | 21 | UPPB_3 | 0.02 | 0 | -0.009 | 0
TD | Battery | 21 | BRWA1 | 0.22 | 0 | -0.095 | 0
TD | Battery | 21 | BROX | 20 | 0 | -8.658 | 0
TD | Battery | 21 | BRLE_1 | 0.06 | 0 | -0.026 | 0
TD | Battery | 21 | BRIM_1 | 0.06 | 0 | -0.026 | 0
TD | Battery | 21 | BRFO_1 | 0.05 | 0 | -0.022 | 0
TD | Battery | 21 | BRED_1 | 0.01 | 0 | -0.004 | 0
TD | Battery | 21 | BRAW_1 | 0.01 | 0 | -0.004 | 0
TD | Battery | 21 | BRAI_1 | 39.76 | 0 | -17.212 | 0
TD | Battery | 21 | WBUR_1 | 9.91 | 0 | -4.29 | 0
TD | Battery | 21 | BOTW_1 | 0.12 | 0 | -0.052 | 0
TD | Battery | 21 | BONN | 0.01 | 0 | -0.004 | 0
TD | Battery | 21 | BOLN_1 | 10.03 | 0 | -4.342 | 0
TD | Battery | 21 | BLYTH132 | 0.06 | 0 | -0.026 | 0
TD | Battery | 21 | WIBA_3 | 0.01 | 0 | -0.004 | 0
TD | Battery | 21 | BLYTB1 | 0.04 | 0 | -0.017 | 0
TD | Battery | 21 | BISW_1 | 0.02 | 0 | -0.009 | 0
TD | Battery | 21 | BIRK_1 | 0.01 | 0 | -0.004 | 0
TD | Battery | 21 | BICF_1 | 20.4 | 0 | -8.831 | 0
TD | Battery | 21 | WIMBS1 | 0.02 | 0 | -0.009 | 0
TD | Battery | 21 | BESW_1 | 0.03 | 0 | -0.013 | 0
TD | Battery | 21 | BERW | 0.03 | 0 | -0.013 | 0
TD | Battery | 21 | BEDD_1 | 7.51 | 0 | -3.251 | 0
TD | Battery | 21 | BEDDT1 | 0.01 | 0 | -0.004 | 0
TD | Battery | 21 | BARKW3 | 0.01 | 0 | -0.004 | 0
TD | Battery | 21 | BARKC1 | 0.01 | 0 | -0.004 | 0
TD | Battery | 21 | BAIN | 0.01 | 0 | -0.004 | 0
TD | Battery | 21 | BAGA | 0.02 | 0 | -0.009 | 0
TD | Battery | 21 | AXMI1 | 3.7 | 0 | -1.602 | 0
TD | Battery | 21 | ARMO_P | 0.01 | 0 | -0.004 | 0
TD | Battery | 21 | AMEM_1 | 0.01 | 0 | -0.004 | 0
TD | Battery | 21 | ALVE1 | 4.19 | 0 | -1.814 | 0
TD | Battery | 21 | ALST_3 | 0.01 | 0 | -0.004 | 0
TD | Battery | 21 | ABTH_1 | 0.01 | 0 | -0.004 | 0
TD | Battery | 21 | ABHA1 | 20.15 | 0 | -8.723 | 0
TD | Battery | 22 | WYMOM_1 | 0.06 | 0 | -0.02 | -0.007
TD | Battery | 22 | WYLF_1 | 0.09 | 0 | -0.029 | -0.011
TD | Battery | 22 | WWEY_1 | 0.01 | 0 | -0.003 | -0.001
TD | Battery | 22 | WTHU31 | 0.01 | 0 | -0.003 | -0.001
TD | Battery | 22 | WISD_6 | 0.01 | 0 | -0.003 | -0.001
TD | Battery | 22 | WISD_1 | 0.01 | 0 | -0.003 | -0.001
TD | Battery | 22 | WIMBS1 | 0.02 | 0 | -0.007 | -0.002
TD | Battery | 22 | WILL_1 | 0.03 | 0 | -0.01 | -0.004
TD | Battery | 22 | WIEN_1 | 48.02 | 0 | -15.688 | -5.921
TD | Battery | 22 | WIBA_3 | 0.01 | 0 | -0.003 | -0.001
TD | Battery | 22 | WHAM_1 | 0.01 | 0 | -0.003 | -0.001
TD | Battery | 22 | WFIE | 0.01 | 0 | -0.003 | -0.001
TD | Battery | 22 | WBUR_1 | 12.91 | 0 | -4.218 | -1.592
TD | Battery | 22 | WBOL_6 | 2.81 | 0 | -0.918 | -0.346
TD | Battery | 22 | WATFS_1 | 0.01 | 0 | -0.003 | -0.001
TD | Battery | 22 | WARL_1 | 10.14 | 0 | -3.313 | -1.25
TD | Battery | 22 | WALP_B | 0.12 | 0 | -0.039 | -0.015
TD | Battery | 22 | WALH_1 | 20.14 | 0 | -6.58 | -2.483
TD | Battery | 22 | USKM_1 | 20.01 | 0 | -6.537 | -2.467
TD | Battery | 22 | UPPB_3 | 0.01 | 0 | -0.003 | -0.001
TD | Battery | 22 | TYNE_2 | 0.01 | 0 | -0.003 | -0.001
TD | Battery | 22 | TYNE_1 | 0.01 | 0 | -0.003 | -0.001
TD | Battery | 22 | TRAW_1 | 0.06 | 0 | -0.02 | -0.007
TD | Battery | 22 | TILBB_1 | 9.14 | 0 | -2.986 | -1.127
TD | Battery | 22 | THUR_6 | 0.02 | 0 | -0.007 | -0.002
TD | Battery | 22 | THSO_P | 2.01 | 0 | -0.657 | -0.248
TD | Battery | 22 | THOM_6 | 0.05 | 0 | -0.016 | -0.006
TD | Battery | 22 | TEMP_3 | 0.01 | 0 | -0.003 | -0.001
TD | Battery | 22 | TAUN1 | 0.06 | 0 | -0.02 | -0.007
TD | Battery | 22 | SWAN_1 | 0.19 | 0 | -0.062 | -0.023
TD | Battery | 22 | STRI_P | 0.01 | 0 | -0.003 | -0.001
TD | Battery | 22 | STIR | 0.01 | 0 | -0.003 | -0.001
TD | Battery | 22 | STHA | 0.01 | 0 | -0.003 | -0.001
TD | Battery | 22 | STEN_1 | 0.03 | 0 | -0.01 | -0.004
TD | Battery | 22 | STAY_1 | 0.29 | 0 | -0.095 | -0.036
TD | Battery | 22 | STAL_1 | 0.03 | 0 | -0.01 | -0.004
TD | Battery | 22 | SSHI_3 | 35.01 | 0 | -11.438 | -4.317
TD | Battery | 22 | SPEN_1 | 0.06 | 0 | -0.02 | -0.007
TD | Battery | 22 | SMAN_1 | 0.01 | 0 | -0.003 | -0.001
TD | Battery | 22 | SKLGB1 | 0.01 | 0 | -0.003 | -0.001
TD | Battery | 22 | SJOW_1 | 0.01 | 0 | -0.003 | -0.001
TD | Battery | 22 | SIGH | 49.98 | 0 | -16.328 | -6.163
TD | Battery | 22 | SHRW_1 | 0.1 | 0 | -0.033 | -0.012
TD | Battery | 22 | SELL_1 | 0.15 | 0 | -0.049 | -0.018
TD | Battery | 22 | SEAB1 | 46.89 | 0 | -15.319 | -5.782
TD | Battery | 22 | SBAR | 31.66 | 0 | -10.343 | -3.904
TD | Battery | 22 | SALH_1 | 0.05 | 0 | -0.016 | -0.006
TD | Battery | 22 | RYEH_1 | 0.06 | 0 | -0.02 | -0.007
TD | Battery | 22 | RUGEB1 | 0.09 | 0 | -0.029 | -0.011
TD | Battery | 22 | RICH1 | 0.07 | 0 | -0.023 | -0.009
TD | Battery | 22 | REDH | 0.01 | 0 | -0.003 | -0.001
TD | Battery | 22 | REBR_3 | 0.01 | 0 | -0.003 | -0.001
TD | Battery | 22 | RAYL_1 | 10.15 | 0 | -3.316 | -1.251
TD | Battery | 22 | RATS_1 | 0.06 | 0 | -0.02 | -0.007
TD | Battery | 22 | RASS_1 | 0.17 | 0 | -0.056 | -0.021
TD | Battery | 22 | PYLE_1 | 4.05 | 0 | -1.323 | -0.499
TD | Battery | 22 | POPP_3 | 0.01 | 0 | -0.003 | -0.001
TD | Battery | 22 | PITS_3 | 0.01 | 0 | -0.003 | -0.001
TD | Battery | 22 | PERI_H | 0.01 | 0 | -0.003 | -0.001
TD | Battery | 22 | PENT_1 | 0.15 | 0 | -0.049 | -0.018
TD | Battery | 22 | PENN_1 | 97.9 | 0 | -31.984 | -12.071
TD | Battery | 22 | PENE_1 | 0.03 | 0 | -0.01 | -0.004
TD | Battery | 22 | PELH_1 | 50.06 | 0 | -16.355 | -6.172
TD | Battery | 22 | PEHS_P | 1 | 0 | -0.327 | -0.123
TD | Battery | 22 | PADIB1 | 0.04 | 0 | -0.013 | -0.005
TD | Battery | 22 | OSBA_1 | 0.04 | 0 | -0.013 | -0.005
TD | Battery | 22 | OLDB_1 | 0.02 | 0 | -0.007 | -0.002
TD | Battery | 22 | OFFE_3 | 0.01 | 0 | -0.003 | -0.001
TD | Battery | 22 | OCKH_1 | 0.02 | 0 | -0.007 | -0.002
TD | Battery | 22 | NORT_1 | 50.01 | 0 | -16.338 | -6.166
TD | Battery | 22 | NORM_1 | 0.41 | 0 | -0.134 | -0.051
TD | Battery | 22 | NORL_3 | 0.01 | 0 | -0.003 | -0.001
TD | Battery | 22 | NHYD_6 | 0.01 | 0 | -0.003 | -0.001
TD | Battery | 22 | NFLE | 0.07 | 0 | -0.023 | -0.009
TD | Battery | 22 | NEWX_6 | 2.02 | 0 | -0.66 | -0.249
TD | Battery | 22 | NECE_1 | 0.03 | 0 | -0.01 | -0.004
TD | Battery | 22 | MYBS_P | 0.01 | 0 | -0.003 | -0.001
TD | Battery | 22 | MITY_1 | 50.22 | 0 | -16.407 | -6.192
TD | Battery | 22 | MILH_1 | 0.01 | 0 | -0.003 | -0.001
TD | Battery | 22 | MELK_1 | 10.23 | 0 | -3.342 | -1.261
TD | Battery | 22 | MANN_1 | 0.21 | 0 | -0.069 | -0.026
TD | Battery | 22 | MAGA_6 | 0.03 | 0 | -0.01 | -0.004
TD | Battery | 22 | MACC_3 | 20.03 | 0 | -6.544 | -2.47
TD | Battery | 22 | LOVE_1 | 0.13 | 0 | -0.042 | -0.016
TD | Battery | 22 | LOUD_H | 0.01 | 0 | -0.003 | -0.001
TD | Battery | 22 | LITT_J | 0.01 | 0 | -0.003 | -0.001
TD | Battery | 22 | LITT_C | 0.01 | 0 | -0.003 | -0.001
TD | Battery | 22 | LINM | 0.01 | 0 | -0.003 | -0.001
TD | Battery | 22 | LEGA_1 | 0.06 | 0 | -0.02 | -0.007
TD | Battery | 22 | LAND1 | 2.66 | 0 | -0.869 | -0.328
TD | Battery | 22 | LALE1SG003 | 0.01 | 0 | -0.003 | -0.001
TD | Battery | 22 | LACK_6 | 6.04 | 0 | -1.973 | -0.745
TD | Battery | 22 | KNAR | 0.01 | 0 | -0.003 | -0.001
TD | Battery | 22 | KITW_1 | 0.02 | 0 | -0.007 | -0.002
TD | Battery | 22 | KIRKB1 | 0.01 | 0 | -0.003 | -0.001
TD | Battery | 22 | KINT_P | 0.01 | 0 | -0.003 | -0.001
TD | Battery | 22 | KINO_1 | 29.07 | 0 | -9.497 | -3.584
TD | Battery | 22 | KIBY_1 | 40 | 0 | -13.068 | -4.932
TD | Battery | 22 | KEMS_1 | 0.14 | 0 | -0.046 | -0.017
TD | Battery | 22 | KEIT_P | 0.01 | 0 | -0.003 | -0.001
TD | Battery | 22 | KEAR_3 | 19.61 | 0 | -6.407 | -2.418
TD | Battery | 22 | KEAR_1 | 0.01 | 0 | -0.003 | -0.001
TD | Battery | 22 | KEAD_1 | 0.06 | 0 | -0.02 | -0.007
TD | Battery | 22 | LING | 0.01 | 0 | -0.003 | -0.001
TD | Battery | 22 | KAIM | 0.01 | 0 | -0.003 | -0.001
TD | Battery | 22 | JORD_3 | 0.01 | 0 | -0.003 | -0.001
TD | Battery | 22 | LODR_6 | 0.01 | 0 | -0.003 | -0.001
TD | Battery | 22 | IVER_6 | 0.01 | 0 | -0.003 | -0.001
TD | Battery | 22 | IVER_1 | 1.01 | 0 | -0.33 | -0.125
TD | Battery | 22 | IRONB1 | 0.09 | 0 | -0.029 | -0.011
TD | Battery | 22 | IROA1 | 0.2 | 0 | -0.065 | -0.025
TD | Battery | 22 | INDQ1 | 1.17 | 0 | -0.382 | -0.144
TD | Battery | 22 | IMPK_1 | 0.17 | 0 | -0.056 | -0.021
TD | Battery | 22 | MACD_P | 0.01 | 0 | -0.003 | -0.001
TD | Battery | 22 | HUTT_1 | 0.13 | 0 | -0.042 | -0.016
TD | Battery | 22 | HURS_1 | 0.01 | 0 | -0.003 | -0.001
TD | Battery | 22 | HEYS_1 | 0.05 | 0 | -0.016 | -0.006
TD | Battery | 22 | HEYS1 | 0.04 | 0 | -0.013 | -0.005
TD | Battery | 22 | NEEP_3 | 40.01 | 0 | -13.071 | -4.933
TD | Battery | 22 | HAWP_6 | 0.02 | 0 | -0.007 | -0.002
TD | Battery | 22 | HARM_6 | 0.02 | 0 | -0.007 | -0.002
TD | Battery | 22 | HARK_1 | 9.66 | 0 | -3.156 | -1.191
TD | Battery | 22 | HAMHC1 | 0.03 | 0 | -0.01 | -0.004
TD | Battery | 22 | NINF_1 | 38.53 | 0 | -12.588 | -4.751
TD | Battery | 22 | HACK_6 | 0.01 | 0 | -0.003 | -0.001
TD | Battery | 22 | HACK_1 | 0.01 | 0 | -0.003 | -0.001
TD | Battery | 22 | NURS_1 | 0.13 | 0 | -0.042 | -0.016
TD | Battery | 22 | G_EXTRA_9 | 0.02 | 0 | -0.007 | -0.002
TD | Battery | 22 | GRIW_1 | 0.1 | 0 | -0.033 | -0.012
TD | Battery | 22 | GREN_1 | 1.49 | 0 | -0.487 | -0.184
TD | Battery | 22 | GREE_H | 0.01 | 0 | -0.003 | -0.001
TD | Battery | 22 | GLNI | 0.01 | 0 | -0.003 | -0.001
TD | Battery | 22 | GLLU | 0.01 | 0 | -0.003 | -0.001
TD | Battery | 22 | PEMB_1 | 0.18 | 0 | -0.059 | -0.022
TD | Battery | 22 | FROD_1 | 0.02 | 0 | -0.007 | -0.002
TD | Battery | 22 | FOUR_1 | 0.06 | 0 | -0.02 | -0.007
TD | Battery | 22 | FLEE_1 | 0.06 | 0 | -0.02 | -0.007
TD | Battery | 22 | FIDF_1 | 19.6 | 0 | -6.403 | -2.417
TD | Battery | 22 | PENW_1 | 1.23 | 0 | -0.402 | -0.152
TD | Battery | 22 | FIDD_P | 0.01 | 0 | -0.003 | -0.001
TD | Battery | 22 | FERRB1 | 0.03 | 0 | -0.01 | -0.004
TD | Battery | 22 | FERRA2 | 0.03 | 0 | -0.01 | -0.004
TD | Battery | 22 | FECK_6 | 7.69 | 0 | -2.512 | -0.948
TD | Battery | 22 | PORA_P | 0.01 | 0 | -0.003 | -0.001
TD | Battery | 22 | FAWL_1 | 0.13 | 0 | -0.042 | -0.016
TD | Battery | 22 | EXET1 | 0.16 | 0 | -0.052 | -0.02
TD | Battery | 22 | ENDE_1 | 4.51 | 0 | -1.473 | -0.556
TD | Battery | 22 | ELST_1 | 0.01 | 0 | -0.003 | -0.001
TD | Battery | 22 | ELLA_1 | 0.01 | 0 | -0.003 | -0.001
TD | Battery | 22 | EKIS | 0.01 | 0 | -0.003 | -0.001
TD | Battery | 22 | ECLA_1 | 0.12 | 0 | -0.039 | -0.015
TD | Battery | 22 | ECCL | 0.01 | 0 | -0.003 | -0.001
TD | Battery | 22 | ROCH_1 | 5.03 | 0 | -1.643 | -0.62
TD | Battery | 22 | SALT_1 | 0.05 | 0 | -0.016 | -0.006
TD | Battery | 22 | EASO_1 | 0.13 | 0 | -0.042 | -0.016
TD | Battery | 22 | EALI_6 | 0.01 | 0 | -0.003 | -0.001
TD | Battery | 22 | DRCR | 30.01 | 0 | -9.804 | -3.7
TD | Battery | 22 | DRAX_1 | 0.05 | 0 | -0.016 | -0.006
TD | Battery | 22 | SHEC_3 | 0.01 | 0 | -0.003 | -0.001
TD | Battery | 22 | DRAK_1 | 50.02 | 0 | -16.342 | -6.167
TD | Battery | 22 | DEVO | 0.02 | 0 | -0.007 | -0.002
TD | Battery | 22 | CUMB | 0.01 | 0 | -0.003 | -0.001
TD | Battery | 22 | CREB_1 | 8.06 | 0 | -2.633 | -0.994
TD | Battery | 22 | COYL | 0.01 | 0 | -0.003 | -0.001
TD | Battery | 22 | COWL_1 | 0.23 | 0 | -0.075 | -0.028
TD | Battery | 22 | COVE_1 | 0.04 | 0 | -0.013 | -0.005
TD | Battery | 22 | CONQA1 | 0.04 | 0 | -0.013 | -0.005
TD | Battery | 22 | STAH_1 | 0.03 | 0 | -0.01 | -0.004
TD | Battery | 22 | CLT03 | 0.05 | 0 | -0.016 | -0.006
TD | Battery | 22 | CITR_1 | 0.01 | 0 | -0.003 | -0.001
TD | Battery | 22 | CHTE_1 | 33.61 | 0 | -10.98 | -4.144
TD | Battery | 22 | CHSI_1 | 6.01 | 0 | -1.963 | -0.741
TD | Battery | 22 | STES_1 | 0.03 | 0 | -0.01 | -0.004
TD | Battery | 22 | SUND_1 | 12.12 | 0 | -3.96 | -1.494
TD | Battery | 22 | CHIC_1 | 0.21 | 0 | -0.069 | -0.026
TD | Battery | 22 | CELL_1 | 20.09 | 0 | -6.563 | -2.477
TD | Battery | 22 | CBNK_H | 0.01 | 0 | -0.003 | -0.001
TD | Battery | 22 | CARR_1 | 10.01 | 0 | -3.27 | -1.234
TD | Battery | 22 | CARE_1 | 0.01 | 0 | -0.003 | -0.001
TD | Battery | 22 | CAPEA1 | 10.01 | 0 | -3.27 | -1.234
TD | Battery | 22 | CANTN1 | 0.07 | 0 | -0.023 | -0.009
TD | Battery | 22 | CAMB_01 | 0.03 | 0 | -0.01 | -0.004
TD | Battery | 22 | BUST_1 | 0.03 | 0 | -0.01 | -0.004
TD | Battery | 22 | BUSH_1 | 0.02 | 0 | -0.007 | -0.002
TD | Battery | 22 | BURM_1 | 0.64 | 0 | -0.209 | -0.079
TD | Battery | 22 | BRWA1 | 0.23 | 0 | -0.075 | -0.028
TD | Battery | 22 | BROX | 20 | 0 | -6.534 | -2.466
TD | Battery | 22 | BRLE_1 | 0.06 | 0 | -0.02 | -0.007
TD | Battery | 22 | BRIM_1 | 0.06 | 0 | -0.02 | -0.007
TD | Battery | 22 | BRFO_1 | 50.04 | 0 | -16.348 | -6.17
TD | Battery | 22 | TOTT_1 | 0.01 | 0 | -0.003 | -0.001
TD | Battery | 22 | UPPB_1 | 0.02 | 0 | -0.007 | -0.002
TD | Battery | 22 | WALP_1 | 0.15 | 0 | -0.049 | -0.018
TD | Battery | 22 | BRED_1 | 0.01 | 0 | -0.003 | -0.001
TD | Battery | 22 | BRAW_1 | 0.01 | 0 | -0.003 | -0.001
TD | Battery | 22 | BRAI_1 | 39.76 | 0 | -12.99 | -4.902
TD | Battery | 22 | BOTW_1 | 0.13 | 0 | -0.042 | -0.016
TD | Battery | 22 | WHGA_1 | 26.01 | 0 | -8.497 | -3.207
TD | Battery | 22 | BONN | 0.01 | 0 | -0.003 | -0.001
TD | Battery | 22 | BOLN_1 | 10.03 | 0 | -3.277 | -1.237
TD | Battery | 22 | BLYTH132 | 0.05 | 0 | -0.016 | -0.006
TD | Battery | 22 | BLYTB1 | 0.04 | 0 | -0.013 | -0.005
TD | Battery | 22 | WIMBN1 | 0.02 | 0 | -0.007 | -0.002
TD | Battery | 22 | BISW_1 | 0.02 | 0 | -0.007 | -0.002
TD | Battery | 22 | BIRK_1 | 0.01 | 0 | -0.003 | -0.001
TD | Battery | 22 | BICF_1 | 64.41 | 0 | -21.043 | -7.942
TD | Battery | 22 | BESW_1 | 0.03 | 0 | -0.01 | -0.004
TD | Battery | 22 | WMEL_1 | 20.01 | 0 | -6.537 | -2.467
TD | Battery | 22 | BERW | 0.02 | 0 | -0.007 | -0.002
TD | Battery | 22 | BEDD_1 | 7.51 | 0 | -2.454 | -0.926
TD | Battery | 22 | BEDDT1 | 0.01 | 0 | -0.003 | -0.001
TD | Battery | 22 | BARKW3 | 0.01 | 0 | -0.003 | -0.001
TD | Battery | 22 | BARKC1 | 0.01 | 0 | -0.003 | -0.001
TD | Battery | 22 | BAGA | 0.01 | 0 | -0.003 | -0.001
TD | Battery | 22 | AXMI1 | 3.71 | 0 | -1.212 | -0.457
TD | Battery | 22 | ARMO_P | 0.01 | 0 | -0.003 | -0.001
TD | Battery | 22 | AMEM_1 | 0.01 | 0 | -0.003 | -0.001
TD | Battery | 22 | ALVE1 | 4.19 | 0 | -1.369 | -0.517
TD | Battery | 22 | ALST_3 | 0.01 | 0 | -0.003 | -0.001
TD | Battery | 22 | ACTL_C | 0.01 | 0 | -0.003 | -0.001
TD | Battery | 22 | ACTL_2 | 0.01 | 0 | -0.003 | -0.001
TD | Battery | 22 | ABTH_1 | 0.01 | 0 | -0.003 | -0.001
TD | Battery | 22 | ABHA1 | 20.16 | 0 | -6.586 | -2.486
TD | Battery | 23 | G_EXTRA_11 | 0.01 | 0 | -0.002 | -0.002
TD | Battery | 23 | GRIW_1 | 0.1 | 0 | -0.022 | -0.022
TD | Battery | 23 | GREN_1 | 1.49 | 0 | -0.329 | -0.329
TD | Battery | 23 | GREE_H | 0.01 | 0 | -0.002 | -0.002
TD | Battery | 23 | GLNI | 0.01 | 0 | -0.002 | -0.002
TD | Battery | 23 | GLLU | 0.02 | 0 | -0.004 | -0.004
TD | Battery | 23 | FROD_1 | 0.02 | 0 | -0.004 | -0.004
TD | Battery | 23 | FLEE_1 | 0.06 | 0 | -0.013 | -0.013
TD | Battery | 23 | FIDF_1 | 19.6 | 0 | -4.324 | -4.324
TD | Battery | 23 | FIDD_P | 0.01 | 0 | -0.002 | -0.002
TD | Battery | 23 | FERRA2 | 0.03 | 0 | -0.007 | -0.007
TD | Battery | 23 | FECK_6 | 7.69 | 0 | -1.696 | -1.696
TD | Battery | 23 | FAWL_1 | 0.13 | 0 | -0.029 | -0.029
TD | Battery | 23 | EXET1 | 0.15 | 0 | -0.033 | -0.033
TD | Battery | 23 | ENDE_1 | 4.51 | 0 | -0.995 | -0.995
TD | Battery | 23 | ELST_1 | 0.01 | 0 | -0.002 | -0.002
TD | Battery | 23 | ELLA_1 | 0.01 | 0 | -0.002 | -0.002
TD | Battery | 23 | EKIS | 0.02 | 0 | -0.004 | -0.004
TD | Battery | 23 | ECLA_1 | 0.11 | 0 | -0.024 | -0.024
TD | Battery | 23 | ECCL | 0.01 | 0 | -0.002 | -0.002
TD | Battery | 23 | EASO_1 | 0.14 | 0 | -0.031 | -0.031
TD | Battery | 23 | DYCE_P | 0.01 | 0 | -0.002 | -0.002
TD | Battery | 23 | DRCR | 30.01 | 0 | -6.62 | -6.62
TD | Battery | 23 | DRAX_1 | 35.05 | 0 | -7.732 | -7.732
TD | Battery | 23 | DEVO | 0.02 | 0 | -0.004 | -0.004
TD | Battery | 23 | CUMB | 30 | 0 | -6.618 | -6.618
TD | Battery | 23 | CREB_1 | 8.07 | 0 | -1.78 | -1.78
TD | Battery | 23 | COWL_1 | 0.22 | 0 | -0.049 | -0.049
TD | Battery | 23 | COVE_1 | 0.04 | 0 | -0.009 | -0.009
TD | Battery | 23 | CONQA1 | 0.04 | 0 | -0.009 | -0.009
TD | Battery | 23 | CLT03 | 0.05 | 0 | -0.011 | -0.011
TD | Battery | 23 | CITR_1 | 0.01 | 0 | -0.002 | -0.002
TD | Battery | 23 | CHTE_1 | 33.61 | 0 | -7.414 | -7.414
TD | Battery | 23 | CHSI_1 | 6.01 | 0 | -1.326 | -1.326
TD | Battery | 23 | CHIC_1 | 0.2 | 0 | -0.044 | -0.044
TD | Battery | 23 | CHAP | 0.01 | 0 | -0.002 | -0.002
TD | Battery | 23 | CELL_1 | 20.08 | 0 | -4.43 | -4.43
TD | Battery | 23 | CBNK_H | 0.01 | 0 | -0.002 | -0.002
TD | Battery | 23 | COYL | 0.02 | 0 | -0.004 | -0.004
TD | Battery | 23 | CARR_1 | 10.01 | 0 | -2.208 | -2.208
TD | Battery | 23 | CARE_1 | 0.01 | 0 | -0.002 | -0.002
TD | Battery | 23 | CAPEA1 | 10.01 | 0 | -2.208 | -2.208
TD | Battery | 23 | CANTN1 | 0.07 | 0 | -0.015 | -0.015
TD | Battery | 23 | DRAK_1 | 50.02 | 0 | -11.034 | -11.034
TD | Battery | 23 | CAMB_01 | 0.03 | 0 | -0.007 | -0.007
TD | Battery | 23 | BUST_1 | 0.03 | 0 | -0.007 | -0.007
TD | Battery | 23 | BUSH_1 | 0.02 | 0 | -0.004 | -0.004
TD | Battery | 23 | BURM_1 | 0.62 | 0 | -0.137 | -0.137
TD | Battery | 23 | EALI_6 | 0.01 | 0 | -0.002 | -0.002
TD | Battery | 23 | BRWA1 | 0.22 | 0 | -0.049 | -0.049
TD | Battery | 23 | BROX | 20 | 0 | -4.412 | -4.412
TD | Battery | 23 | BRLE_1 | 0.06 | 0 | -0.013 | -0.013
TD | Battery | 23 | BRIM_1 | 0.06 | 0 | -0.013 | -0.013
TD | Battery | 23 | BRFO_1 | 50.04 | 0 | -11.039 | -11.039
TD | Battery | 23 | BRED_1 | 0.01 | 0 | -0.002 | -0.002
TD | Battery | 23 | BRAW_1 | 0.01 | 0 | -0.002 | -0.002
TD | Battery | 23 | BRAI_1 | 39.76 | 0 | -8.771 | -8.771
TD | Battery | 23 | BOTW_1 | 0.13 | 0 | -0.029 | -0.029
TD | Battery | 23 | BONN | 0.01 | 0 | -0.002 | -0.002
TD | Battery | 23 | BOLN_1 | 10.03 | 0 | -2.213 | -2.213
TD | Battery | 23 | BLYTH132 | 0.05 | 0 | -0.011 | -0.011
TD | Battery | 23 | FERRB1 | 0.03 | 0 | -0.007 | -0.007
TD | Battery | 23 | FOUR_1 | 0.07 | 0 | -0.015 | -0.015
TD | Battery | 23 | BLYTB1 | 0.04 | 0 | -0.009 | -0.009
TD | Battery | 23 | BISW_1 | 0.02 | 0 | -0.004 | -0.004
TD | Battery | 23 | BIRK_1 | 0.01 | 0 | -0.002 | -0.002
TD | Battery | 23 | BICF_1 | 64.4 | 0 | -14.207 | -14.207
TD | Battery | 23 | BESW_1 | 0.03 | 0 | -0.007 | -0.007
TD | Battery | 23 | BERW | 0.02 | 0 | -0.004 | -0.004
TD | Battery | 23 | BEDD_1 | 7.51 | 0 | -1.657 | -1.657
TD | Battery | 23 | BEDDT1 | 0.01 | 0 | -0.002 | -0.002
TD | Battery | 23 | BARKW3 | 0.01 | 0 | -0.002 | -0.002
TD | Battery | 23 | BARKC1 | 0.01 | 0 | -0.002 | -0.002
TD | Battery | 23 | BAGA | 0.02 | 0 | -0.004 | -0.004
TD | Battery | 23 | AXMI1 | 3.7 | 0 | -0.816 | -0.816
TD | Battery | 23 | ARMO_P | 0.01 | 0 | -0.002 | -0.002
TD | Battery | 23 | AMEM_1 | 0.01 | 0 | -0.002 | -0.002
TD | Battery | 23 | ALVE1 | 4.19 | 0 | -0.924 | -0.924
TD | Battery | 23 | ALST_3 | 0.01 | 0 | -0.002 | -0.002
TD | Battery | 23 | ACTL_C | 0.01 | 0 | -0.002 | -0.002
TD | Battery | 23 | ACTL_2 | 0.01 | 0 | -0.002 | -0.002
TD | Battery | 23 | ABTH_1 | 0.01 | 0 | -0.002 | -0.002
TD | Battery | 23 | ABHA1 | 20.15 | 0 | -4.445 | -4.445
TD | Battery | 23 | MACD_P | 0.01 | 0 | -0.002 | -0.002
TD | Battery | 23 | UPPB_1 | 0.03 | 0 | -0.007 | -0.007
TD | Battery | 23 | SSHI_3 | 35.01 | 0 | -7.723 | -7.723
TD | Battery | 23 | KINT_P | 0.01 | 0 | -0.002 | -0.002
TD | Battery | 23 | TRAW_1 | 0.07 | 0 | -0.015 | -0.015
TD | Battery | 23 | STES_1 | 0.04 | 0 | -0.009 | -0.009
TD | Battery | 23 | SALH_1 | 0.05 | 0 | -0.011 | -0.011
TD | Battery | 23 | WTHU31 | 0.01 | 0 | -0.002 | -0.002
TD | Battery | 23 | STAL_1 | 0.03 | 0 | -0.007 | -0.007
TD | Battery | 23 | SMAN_1 | 0.01 | 0 | -0.002 | -0.002
TD | Battery | 23 | LOVE_1 | 0.13 | 0 | -0.029 | -0.029
TD | Battery | 23 | WALP_1 | 0.16 | 0 | -0.035 | -0.035
TD | Battery | 23 | PORA_P | 0.01 | 0 | -0.002 | -0.002
TD | Battery | 23 | PENN_1 | 97.9 | 0 | -21.597 | -21.597
TD | Battery | 23 | SIGH | 49.98 | 0 | -11.026 | -11.026
TD | Battery | 23 | PITS_3 | 0.01 | 0 | -0.002 | -0.002
TD | Battery | 23 | HAWP_6 | 0.02 | 0 | -0.004 | -0.004
TD | Battery | 23 | RASS_1 | 0.17 | 0 | -0.038 | -0.038
TD | Battery | 23 | IVER_6 | 0.01 | 0 | -0.002 | -0.002
TD | Battery | 23 | OCKH_1 | 0.02 | 0 | -0.004 | -0.004
TD | Battery | 23 | WARL_1 | 10.13 | 0 | -2.235 | -2.235
TD | Battery | 23 | WISD_1 | 0.01 | 0 | -0.002 | -0.002
TD | Battery | 23 | TEMP_3 | 0.01 | 0 | -0.002 | -0.002
TD | Battery | 23 | KITW_1 | 0.02 | 0 | -0.004 | -0.004
TD | Battery | 23 | INDQ1 | 1.18 | 0 | -0.26 | -0.26
TD | Battery | 23 | JORD_3 | 0.01 | 0 | -0.002 | -0.002
TD | Battery | 23 | WBUR_1 | 12.91 | 0 | -2.848 | -2.848
TD | Battery | 23 | IROA1 | 0.2 | 0 | -0.044 | -0.044
TD | Battery | 23 | KEAD_1 | 0.07 | 0 | -0.015 | -0.015
TD | Battery | 23 | PERI_H | 0.01 | 0 | -0.002 | -0.002
TD | Battery | 23 | HAMHC1 | 0.03 | 0 | -0.007 | -0.007
TD | Battery | 23 | NORM_1 | 0.4 | 0 | -0.088 | -0.088
TD | Battery | 23 | POPP_3 | 0.01 | 0 | -0.002 | -0.002
TD | Battery | 23 | SELL_1 | 0.15 | 0 | -0.033 | -0.033
TD | Battery | 23 | SBAR | 31.66 | 0 | -6.984 | -6.984
TD | Battery | 23 | SUND_1 | 12.11 | 0 | -2.671 | -2.671
TD | Battery | 23 | NFLE | 0.07 | 0 | -0.015 | -0.015
TD | Battery | 23 | LACK_6 | 6.04 | 0 | -1.332 | -1.332
TD | Battery | 23 | SWAN_1 | 0.19 | 0 | -0.042 | -0.042
TD | Battery | 23 | WWEY_1 | 0.01 | 0 | -0.002 | -0.002
TD | Battery | 23 | NINF_1 | 38.53 | 0 | -8.5 | -8.5
TD | Battery | 23 | MAGA_6 | 0.03 | 0 | -0.007 | -0.007
TD | Battery | 23 | STAH_1 | 0.03 | 0 | -0.007 | -0.007
TD | Battery | 23 | NEWX_6 | 2.02 | 0 | -0.446 | -0.446
TD | Battery | 23 | LALE1SG003 | 0.01 | 0 | -0.002 | -0.002
TD | Battery | 23 | SKLGB1 | 0.01 | 0 | -0.002 | -0.002
TD | Battery | 23 | NORT_1 | 50.01 | 0 | -11.032 | -11.032
TD | Battery | 23 | WYLF_1 | 0.09 | 0 | -0.02 | -0.02
TD | Battery | 23 | WIEN_1 | 48.02 | 0 | -10.593 | -10.593
TD | Battery | 23 | UPPB_3 | 0.02 | 0 | -0.004 | -0.004
TD | Battery | 23 | PENT_1 | 0.14 | 0 | -0.031 | -0.031
TD | Battery | 23 | G_EXTRA_9 | 0.02 | 0 | -0.004 | -0.004
TD | Battery | 23 | THOM_6 | 10.05 | 0 | -2.217 | -2.217
TD | Battery | 23 | TYNE_1 | 0.01 | 0 | -0.002 | -0.002
TD | Battery | 23 | WILL_1 | 0.03 | 0 | -0.007 | -0.007
TD | Battery | 23 | STAY_1 | 0.29 | 0 | -0.064 | -0.064
TD | Battery | 23 | LINM | 0.02 | 0 | -0.004 | -0.004
TD | Battery | 23 | SEAB1 | 46.88 | 0 | -10.342 | -10.342
TD | Battery | 23 | PADIB1 | 0.04 | 0 | -0.009 | -0.009
TD | Battery | 23 | KIBY_1 | 40 | 0 | -8.824 | -8.824
TD | Battery | 23 | IMPK_1 | 0.17 | 0 | -0.038 | -0.038
TD | Battery | 23 | THSO_P | 2.02 | 0 | -0.446 | -0.446
TD | Battery | 23 | WATFS_1 | 0.01 | 0 | -0.002 | -0.002
TD | Battery | 23 | LITT_J | 0.01 | 0 | -0.002 | -0.002
TD | Battery | 23 | NURS_1 | 0.13 | 0 | -0.029 | -0.029
TD | Battery | 23 | LING | 0.01 | 0 | -0.002 | -0.002
TD | Battery | 23 | WALH_1 | 20.14 | 0 | -4.443 | -4.443
TD | Battery | 23 | KIRKB1 | 0.01 | 0 | -0.002 | -0.002
TD | Battery | 23 | TOTT_1 | 0.01 | 0 | -0.002 | -0.002
TD | Battery | 23 | OFFE_3 | 0.01 | 0 | -0.002 | -0.002
TD | Battery | 23 | WYMOM_1 | 0.06 | 0 | -0.013 | -0.013
TD | Battery | 23 | NORL_3 | 0.01 | 0 | -0.002 | -0.002
TD | Battery | 23 | PELH_1 | 50.05 | 0 | -11.041 | -11.041
TD | Battery | 23 | HUTT_1 | 0.13 | 0 | -0.029 | -0.029
TD | Battery | 23 | WHAM_1 | 0.01 | 0 | -0.002 | -0.002
TD | Battery | 23 | USKM_1 | 20.01 | 0 | -4.414 | -4.414
TD | Battery | 23 | KEAR_3 | 19.61 | 0 | -4.326 | -4.326
TD | Battery | 23 | MANN_1 | 20.2 | 0 | -4.456 | -4.456
TD | Battery | 23 | STRI_P | 0.01 | 0 | -0.002 | -0.002
TD | Battery | 23 | HARK_1 | 9.66 | 0 | -2.131 | -2.131
TD | Battery | 23 | WIMBN1 | 0.02 | 0 | -0.004 | -0.004
TD | Battery | 23 | MACC_3 | 20.03 | 0 | -4.419 | -4.419
TD | Battery | 23 | SHEC_3 | 0.01 | 0 | -0.002 | -0.002
TD | Battery | 23 | RICH1 | 0.07 | 0 | -0.015 | -0.015
TD | Battery | 23 | PEHS_P | 1 | 0 | -0.221 | -0.221
TD | Battery | 23 | LITT_C | 0.01 | 0 | -0.002 | -0.002
TD | Battery | 23 | ROCH_1 | 5.04 | 0 | -1.112 | -1.112
TD | Battery | 23 | WIMBS1 | 0.02 | 0 | -0.004 | -0.004
TD | Battery | 23 | WFIE | 0.01 | 0 | -0.002 | -0.002
TD | Battery | 23 | NECE_1 | 0.03 | 0 | -0.007 | -0.007
TD | Battery | 23 | LEGA_1 | 0.06 | 0 | -0.013 | -0.013
TD | Battery | 23 | NHYD_6 | 0.01 | 0 | -0.002 | -0.002
TD | Battery | 23 | LODR_6 | 0.01 | 0 | -0.002 | -0.002
TD | Battery | 23 | PEMB_1 | 0.17 | 0 | -0.038 | -0.038
TD | Battery | 23 | PENE_1 | 0.03 | 0 | -0.007 | -0.007
TD | Battery | 23 | SJOW_1 | 0.01 | 0 | -0.002 | -0.002
TD | Battery | 23 | RAYL_1 | 10.15 | 0 | -2.239 | -2.239
TD | Battery | 23 | KEIT_P | 0.01 | 0 | -0.002 | -0.002
TD | Battery | 23 | WALP_B | 0.12 | 0 | -0.026 | -0.026
TD | Battery | 23 | KINO_1 | 78.97 | 0 | -17.421 | -17.421
TD | Battery | 23 | MELK_1 | 10.22 | 0 | -2.255 | -2.255
TD | Battery | 23 | WHGA_1 | 26.01 | 0 | -5.738 | -5.738
TD | Battery | 23 | MYBS_P | 0.01 | 0 | -0.002 | -0.002
TD | Battery | 23 | SHRW_1 | 0.1 | 0 | -0.022 | -0.022
TD | Battery | 23 | IVER_1 | 1.01 | 0 | -0.223 | -0.223
TD | Battery | 23 | PENW_1 | 51.22 | 0 | -11.299 | -11.299
TD | Battery | 23 | RUGEB1 | 0.08 | 0 | -0.018 | -0.018
TD | Battery | 23 | IRONB1 | 0.08 | 0 | -0.018 | -0.018
TD | Battery | 23 | REDH | 0.01 | 0 | -0.002 | -0.002
TD | Battery | 23 | WISD_6 | 0.01 | 0 | -0.002 | -0.002
TD | Battery | 23 | SALT_1 | 0.05 | 0 | -0.011 | -0.011
TD | Battery | 23 | KNAR | 8.01 | 0 | -1.767 | -1.767
TD | Battery | 23 | PYLE_1 | 4.06 | 0 | -0.896 | -0.896
TD | Battery | 23 | KAIM | 0.01 | 0 | -0.002 | -0.002
TD | Battery | 23 | SPEN_1 | 0.06 | 0 | -0.013 | -0.013
TD | Battery | 23 | RATS_1 | 0.06 | 0 | -0.013 | -0.013
TD | Battery | 23 | MITY_1 | 50.21 | 0 | -11.076 | -11.076
TD | Battery | 23 | TILBB_1 | 9.14 | 0 | -2.016 | -2.016
TD | Battery | 23 | WBOL_6 | 2.81 | 0 | -0.62 | -0.62
TD | Battery | 23 | STIR | 0.01 | 0 | -0.002 | -0.002
TD | Battery | 23 | RYEH_1 | 0.06 | 0 | -0.013 | -0.013
TD | Battery | 23 | OLDB_1 | 0.02 | 0 | -0.004 | -0.004
TD | Battery | 23 | LOUD_H | 0.01 | 0 | -0.002 | -0.002
TD | Battery | 23 | NEEP_3 | 40.02 | 0 | -8.828 | -8.828
TD | Battery | 23 | MILH_1 | 0.01 | 0 | -0.002 | -0.002
TD | Battery | 23 | HURS_1 | 0.01 | 0 | -0.002 | -0.002
TD | Battery | 23 | TAUN1 | 0.06 | 0 | -0.013 | -0.013
TD | Battery | 23 | HARM_6 | 0.02 | 0 | -0.004 | -0.004
TD | Battery | 23 | STHA | 0.01 | 0 | -0.002 | -0.002
TD | Battery | 23 | TYNE_2 | 0.01 | 0 | -0.002 | -0.002
TD | Battery | 23 | HACK_6 | 0.01 | 0 | -0.002 | -0.002
TD | Battery | 23 | LAND1 | 2.66 | 0 | -0.587 | -0.587
TD | Battery | 23 | WMEL_1 | 20.01 | 0 | -4.414 | -4.414
TD | Battery | 23 | SFEG_P | 0.01 | 0 | -0.002 | -0.002
TD | Battery | 23 | THUR_6 | 0.02 | 0 | -0.004 | -0.004
TD | Battery | 23 | REBR_3 | 0.01 | 0 | -0.002 | -0.002
TD | Battery | 23 | HEYS_1 | 0.06 | 0 | -0.013 | -0.013
TD | Battery | 23 | WIBA_3 | 0.01 | 0 | -0.002 | -0.002
TD | Battery | 23 | HACK_1 | 0.01 | 0 | -0.002 | -0.002
TD | Battery | 23 | STEN_1 | 50.03 | 0 | -11.037 | -11.037
TD | Battery | 23 | OSBA_1 | 0.04 | 0 | -0.009 | -0.009
TD | Battery | 23 | KEAR_1 | 0.01 | 0 | -0.002 | -0.002
TD | Battery | 23 | KEMS_1 | 0.14 | 0 | -0.031 | -0.031
TD | Battery | 23 | HEYS1 | 0.04 | 0 | -0.009 | -0.009
TD | Battery | 24 | KAIM | 0.01 | 0 | -0.001 | -0.003
TD | Battery | 24 | CHAP | 0.01 | 0 | -0.001 | -0.003
TD | Battery | 24 | FIDF_1 | 19.6 | 0 | -2.254 | -6.566
TD | Battery | 24 | CLT03 | 0.05 | 0 | -0.006 | -0.017
TD | Battery | 24 | KITW_1 | 0.02 | 0 | -0.002 | -0.007
TD | Battery | 24 | DRAK_1 | 50.02 | 0 | -5.752 | -16.757
TD | Battery | 24 | JORD_3 | 0.01 | 0 | -0.001 | -0.003
TD | Battery | 24 | CHSI_1 | 6.01 | 0 | -0.691 | -2.013
TD | Battery | 24 | STAY_1 | 0.28 | 0 | -0.032 | -0.094
TD | Battery | 24 | MACD_P | 0.01 | 0 | -0.001 | -0.003
TD | Battery | 24 | ENDE_1 | 54.51 | 0 | -6.269 | -18.261
TD | Battery | 24 | FOUR_1 | 0.07 | 0 | -0.008 | -0.023
TD | Battery | 24 | BLYTH132 | 0.06 | 0 | -0.007 | -0.02
TD | Battery | 24 | EXET1 | 1.15 | 0 | -0.132 | -0.385
TD | Battery | 24 | CONQA1 | 0.04 | 0 | -0.005 | -0.013
TD | Battery | 24 | WIMBS1 | 0.02 | 0 | -0.002 | -0.007
TD | Battery | 24 | INDQ1 | 1.18 | 0 | -0.136 | -0.395
TD | Battery | 24 | FROD_1 | 0.02 | 0 | -0.002 | -0.007
TD | Battery | 24 | WABO | 6 | 0 | -0.69 | -2.01
TD | Battery | 24 | ELST_1 | 0.01 | 0 | -0.001 | -0.003
TD | Battery | 24 | WILL_1 | 0.03 | 0 | -0.003 | -0.01
TD | Battery | 24 | KIRKB1 | 0.01 | 0 | -0.001 | -0.003
TD | Battery | 24 | WYLF_1 | 0.09 | 0 | -0.01 | -0.03
TD | Battery | 24 | NORT_1 | 50.01 | 0 | -5.751 | -16.753
TD | Battery | 24 | DRCR | 30.01 | 0 | -3.451 | -10.053
TD | Battery | 24 | KEAD_1 | 0.07 | 0 | -0.008 | -0.023
TD | Battery | 24 | FERRA2 | 0.03 | 0 | -0.003 | -0.01
TD | Battery | 24 | FERRB1 | 0.03 | 0 | -0.003 | -0.01
TD | Battery | 24 | FIDD_P | 0.02 | 0 | -0.002 | -0.007
TD | Battery | 24 | IVER_1 | 1.01 | 0 | -0.116 | -0.338
TD | Battery | 24 | KINO_1 | 78.97 | 0 | -9.082 | -26.455
TD | Battery | 24 | G_EXTRA_9 | 0.03 | 0 | -0.003 | -0.01
TD | Battery | 24 | GREN_1 | 1.49 | 0 | -0.171 | -0.499
TD | Battery | 24 | KNAR | 8.01 | 0 | -0.921 | -2.683
TD | Battery | 24 | LUNA_P | 10 | 0 | -1.15 | -3.35
TD | Battery | 24 | KEMS_1 | 0.14 | 0 | -0.016 | -0.047
TD | Battery | 24 | RUGEB1 | 0.08 | 0 | -0.009 | -0.027
TD | Battery | 24 | OFFE_3 | 0.01 | 0 | -0.001 | -0.003
TD | Battery | 24 | SWAN_1 | 0.19 | 0 | -0.022 | -0.064
TD | Battery | 24 | SKLGB1 | 0.01 | 0 | -0.001 | -0.003
TD | Battery | 24 | STRI_P | 0.01 | 0 | -0.001 | -0.003
TD | Battery | 24 | BAGA | 0.02 | 0 | -0.002 | -0.007
TD | Battery | 24 | BONN | 0.01 | 0 | -0.001 | -0.003
TD | Battery | 24 | KEIT_P | 0.01 | 0 | -0.001 | -0.003
TD | Battery | 24 | THSO_P | 2.02 | 0 | -0.232 | -0.677
TD | Battery | 24 | BLYTB1 | 0.04 | 0 | -0.005 | -0.013
TD | Battery | 24 | RATS_1 | 0.06 | 0 | -0.007 | -0.02
TD | Battery | 24 | CHIC_1 | 0.2 | 0 | -0.023 | -0.067
TD | Battery | 24 | BIRK_1 | 0.01 | 0 | -0.001 | -0.003
TD | Battery | 24 | WIBA_3 | 0.01 | 0 | -0.001 | -0.003
TD | Battery | 24 | IMPK_1 | 0.16 | 0 | -0.018 | -0.054
TD | Battery | 24 | NURS_1 | 0.12 | 0 | -0.014 | -0.04
TD | Battery | 24 | STAH_1 | 0.03 | 0 | -0.003 | -0.01
TD | Battery | 24 | STES_1 | 0.04 | 0 | -0.005 | -0.013
TD | Battery | 24 | SIGH | 49.98 | 0 | -5.748 | -16.743
TD | Battery | 24 | STAL_1 | 0.03 | 0 | -0.003 | -0.01
TD | Battery | 24 | CREB_1 | 8.07 | 0 | -0.928 | -2.703
TD | Battery | 24 | ECLA_1 | 0.11 | 0 | -0.013 | -0.037
TD | Battery | 24 | NHYD_6 | 0.01 | 0 | -0.001 | -0.003
TD | Battery | 24 | ALST_3 | 0.01 | 0 | -0.001 | -0.003
TD | Battery | 24 | GALA | 0.01 | 0 | -0.001 | -0.003
TD | Battery | 24 | IRONB1 | 0.08 | 0 | -0.009 | -0.027
TD | Battery | 24 | ALVE1 | 4.19 | 0 | -0.482 | -1.404
TD | Battery | 24 | SBAR | 31.66 | 0 | -3.641 | -10.606
TD | Battery | 24 | ELLA_1 | 0.01 | 0 | -0.001 | -0.003
TD | Battery | 24 | TOTT_1 | 0.01 | 0 | -0.001 | -0.003
TD | Battery | 24 | KEAR_3 | 19.61 | 0 | -2.255 | -6.569
TD | Battery | 24 | THUR_6 | 0.02 | 0 | -0.002 | -0.007
TD | Battery | 24 | TRAW_1 | 0.07 | 0 | -0.008 | -0.023
TD | Battery | 24 | ROCH_1 | 5.04 | 0 | -0.58 | -1.688
TD | Battery | 24 | CELL_1 | 60.08 | 0 | -6.909 | -20.127
TD | Battery | 24 | BRIM_1 | 0.05 | 0 | -0.006 | -0.017
TD | Battery | 24 | ECCL | 0.01 | 0 | -0.001 | -0.003
TD | Battery | 24 | EKIS | 0.02 | 0 | -0.002 | -0.007
TD | Battery | 24 | KINT_P | 0.01 | 0 | -0.001 | -0.003
TD | Battery | 24 | WBOL_6 | 2.81 | 0 | -0.323 | -0.941
TD | Battery | 24 | WASF_1 | 10 | 0 | -1.15 | -3.35
TD | Battery | 24 | WALP_B | 0.11 | 0 | -0.013 | -0.037
TD | Battery | 24 | BROX | 20 | 0 | -2.3 | -6.7
TD | Battery | 24 | WALH_1 | 20.14 | 0 | -2.316 | -6.747
TD | Battery | 24 | KEAR_1 | 0.01 | 0 | -0.001 | -0.003
TD | Battery | 24 | WIEN_1 | 48.02 | 0 | -5.522 | -16.087
TD | Battery | 24 | WYMOM_1 | 0.05 | 0 | -0.006 | -0.017
TD | Battery | 24 | WFIE | 0.01 | 0 | -0.001 | -0.003
TD | Battery | 24 | GLLU | 0.02 | 0 | -0.002 | -0.007
TD | Battery | 24 | GRIW_1 | 20.1 | 0 | -2.312 | -6.734
TD | Battery | 24 | GLNI | 0.01 | 0 | -0.001 | -0.003
TD | Battery | 24 | G_EXTRA_2 | 0.01 | 0 | -0.001 | -0.003
TD | Battery | 24 | CAMB_01 | 0.03 | 0 | -0.003 | -0.01
TD | Battery | 24 | ARMO_P | 0.01 | 0 | -0.001 | -0.003
TD | Battery | 24 | BURM_1 | 0.61 | 0 | -0.07 | -0.204
TD | Battery | 24 | WHAM_1 | 0.01 | 0 | -0.001 | -0.003
TD | Battery | 24 | BRWA1 | 0.22 | 0 | -0.025 | -0.074
TD | Battery | 24 | WARL_1 | 10.13 | 0 | -1.165 | -3.394
TD | Battery | 24 | WBUR_1 | 12.91 | 0 | -1.485 | -4.325
TD | Battery | 24 | TYNE_2 | 0.01 | 0 | -0.001 | -0.003
TD | Battery | 24 | TILBB_1 | 9.13 | 0 | -1.05 | -3.059
TD | Battery | 24 | BISW_1 | 0.02 | 0 | -0.002 | -0.007
TD | Battery | 24 | EASO_1 | 0.14 | 0 | -0.016 | -0.047
TD | Battery | 24 | SSHI_3 | 35.01 | 0 | -4.026 | -11.728
TD | Battery | 24 | CANTN1 | 0.07 | 0 | -0.008 | -0.023
TD | Battery | 24 | BRFO_1 | 50.04 | 0 | -5.755 | -16.763
TD | Battery | 24 | HACK_1 | 0.01 | 0 | -0.001 | -0.003
TD | Battery | 24 | BUSH_1 | 0.02 | 0 | -0.002 | -0.007
TD | Battery | 24 | HURS_1 | 0.01 | 0 | -0.001 | -0.003
TD | Battery | 24 | BRLE_1 | 7.56 | 0 | -0.869 | -2.533
TD | Battery | 24 | SALT_1 | 50 | 0 | -5.75 | -16.75
TD | Battery | 24 | REDH | 16.01 | 0 | -1.841 | -5.363
TD | Battery | 24 | KIBY_1 | 40 | 0 | -4.6 | -13.4
TD | Battery | 24 | SELL_1 | 0.15 | 0 | -0.017 | -0.05
TD | Battery | 24 | SALH_1 | 0.05 | 0 | -0.006 | -0.017
TD | Battery | 24 | MYBS_P | 0.01 | 0 | -0.001 | -0.003
TD | Battery | 24 | BRED_1 | 0.01 | 0 | -0.001 | -0.003
TD | Battery | 24 | REBR_3 | 0.01 | 0 | -0.001 | -0.003
TD | Battery | 24 | HACK_6 | 0.01 | 0 | -0.001 | -0.003
TD | Battery | 24 | HARM_6 | 0.02 | 0 | -0.002 | -0.007
TD | Battery | 24 | MELK_1 | 10.22 | 0 | -1.175 | -3.424
TD | Battery | 24 | SUND_1 | 12.11 | 0 | -1.393 | -4.057
TD | Battery | 24 | BEDDT1 | 0.01 | 0 | -0.001 | -0.003
TD | Battery | 24 | HUTT_1 | 0.13 | 0 | -0.015 | -0.044
TD | Battery | 24 | UPPB_3 | 0.02 | 0 | -0.002 | -0.007
TD | Battery | 24 | SMAN_1 | 0.01 | 0 | -0.001 | -0.003
TD | Battery | 24 | FAWL_1 | 0.12 | 0 | -0.014 | -0.04
TD | Battery | 24 | BERW | 0.03 | 0 | -0.003 | -0.01
TD | Battery | 24 | CARR_1 | 10.01 | 0 | -1.151 | -3.353
TD | Battery | 24 | BESW_1 | 0.03 | 0 | -0.003 | -0.01
TD | Battery | 24 | BARKW3 | 0.01 | 0 | -0.001 | -0.003
TD | Battery | 24 | IVER_6 | 0.01 | 0 | -0.001 | -0.003
TD | Battery | 24 | MACC_3 | 20.03 | 0 | -2.303 | -6.71
TD | Battery | 24 | MITY_1 | 100.2 | 0 | -11.523 | -33.567
TD | Battery | 24 | LOVE_1 | 0.12 | 0 | -0.014 | -0.04
TD | Battery | 24 | CUMB | 30.01 | 0 | -3.451 | -10.053
TD | Battery | 24 | NECE_1 | 0.03 | 0 | -0.003 | -0.01
TD | Battery | 24 | MANN_1 | 20.2 | 0 | -2.323 | -6.767
TD | Battery | 24 | NEWX_6 | 2.02 | 0 | -0.232 | -0.677
TD | Battery | 24 | PADIB1 | 0.04 | 0 | -0.005 | -0.013
TD | Battery | 24 | PENT_1 | 0.14 | 0 | -0.016 | -0.047
TD | Battery | 24 | THOM_6 | 20.06 | 0 | -2.307 | -6.72
TD | Battery | 24 | OLDB_1 | 0.02 | 0 | -0.002 | -0.007
TD | Battery | 24 | LING | 0.01 | 0 | -0.001 | -0.003
TD | Battery | 24 | LACK_6 | 6.04 | 0 | -0.695 | -2.023
TD | Battery | 24 | ABHA1 | 20.15 | 0 | -2.317 | -6.75
TD | Battery | 24 | ABTH_1 | 0.01 | 0 | -0.001 | -0.003
TD | Battery | 24 | PENW_1 | 51.22 | 0 | -5.89 | -17.159
TD | Battery | 24 | OSBA_1 | 0.04 | 0 | -0.005 | -0.013
TD | Battery | 24 | COWL_1 | 7.22 | 0 | -0.83 | -2.419
TD | Battery | 24 | PYLE_1 | 4.06 | 0 | -0.467 | -1.36
TD | Battery | 24 | TEMP_3 | 0.01 | 0 | -0.001 | -0.003
TD | Battery | 24 | WTHU31 | 0.01 | 0 | -0.001 | -0.003
TD | Battery | 24 | LAND1 | 2.65 | 0 | -0.305 | -0.888
TD | Battery | 24 | BRAI_1 | 39.75 | 0 | -4.571 | -13.316
TD | Battery | 24 | PORA_P | 0.01 | 0 | -0.001 | -0.003
TD | Battery | 24 | MAGA_6 | 0.03 | 0 | -0.003 | -0.01
TD | Battery | 24 | OCKH_1 | 0.02 | 0 | -0.002 | -0.007
TD | Battery | 24 | LITT_C | 0.01 | 0 | -0.001 | -0.003
TD | Battery | 24 | LOUD_H | 0.01 | 0 | -0.001 | -0.003
TD | Battery | 24 | NORM_1 | 40.39 | 0 | -4.645 | -13.531
TD | Battery | 24 | WIMBN1 | 0.02 | 0 | -0.002 | -0.007
TD | Battery | 24 | NINF_1 | 38.53 | 0 | -4.431 | -12.908
TD | Battery | 24 | NEEP_3 | 40.02 | 0 | -4.602 | -13.407
TD | Battery | 24 | BRAW_1 | 0.01 | 0 | -0.001 | -0.003
TD | Battery | 24 | WMEL_1 | 20.01 | 0 | -2.301 | -6.703
TD | Battery | 24 | AMEM_1 | 0.01 | 0 | -0.001 | -0.003
TD | Battery | 24 | TAUN1 | 0.05 | 0 | -0.006 | -0.017
TD | Battery | 24 | NFLE | 0.07 | 0 | -0.008 | -0.023
TD | Battery | 24 | HAMHC1 | 0.03 | 0 | -0.003 | -0.01
TD | Battery | 24 | BOLN_1 | 10.03 | 0 | -1.153 | -3.36
TD | Battery | 24 | RAYL_1 | 10.15 | 0 | -1.167 | -3.4
TD | Battery | 24 | TYNE_1 | 0.01 | 0 | -0.001 | -0.003
TD | Battery | 24 | USKM_1 | 20.01 | 0 | -2.301 | -6.703
TD | Battery | 24 | AXMI1 | 3.7 | 0 | -0.426 | -1.24
TD | Battery | 24 | MILH_1 | 0.01 | 0 | -0.001 | -0.003
TD | Battery | 24 | LALE1SG003 | 0.01 | 0 | -0.001 | -0.003
TD | Battery | 24 | DRAX_1 | 35.06 | 0 | -4.032 | -11.745
TD | Battery | 24 | COVE_1 | 0.04 | 0 | -0.005 | -0.013
TD | Battery | 24 | HAWP_6 | 0.02 | 0 | -0.002 | -0.007
TD | Battery | 24 | SHEC_3 | 0.01 | 0 | -0.001 | -0.003
TD | Battery | 24 | NORL_3 | 0.01 | 0 | -0.001 | -0.003
TD | Battery | 24 | STEN_1 | 50.03 | 0 | -5.753 | -16.76
TD | Battery | 24 | STHA | 0.01 | 0 | -0.001 | -0.003
TD | Battery | 24 | BOTW_1 | 0.12 | 0 | -0.014 | -0.04
TD | Battery | 24 | SFEG_P | 0.01 | 0 | -0.001 | -0.003
TD | Battery | 24 | COYL | 0.02 | 0 | -0.002 | -0.007
TD | Battery | 24 | HEYS_1 | 0.06 | 0 | -0.007 | -0.02
TD | Battery | 24 | HEYS1 | 0.04 | 0 | -0.005 | -0.013
TD | Battery | 24 | FLEE_1 | 0.05 | 0 | -0.006 | -0.017
TD | Battery | 24 | RYEH_1 | 20.05 | 0 | -2.306 | -6.717
TD | Battery | 24 | FECK_6 | 7.69 | 0 | -0.884 | -2.576
TD | Battery | 24 | WALP_1 | 0.16 | 0 | -0.018 | -0.054
TD | Battery | 24 | IROA1 | 29.19 | 0 | -3.357 | -9.779
TD | Battery | 24 | CHTE_1 | 33.61 | 0 | -3.865 | -11.259
TD | Battery | 24 | RICH1 | 0.07 | 0 | -0.008 | -0.023
TD | Battery | 24 | HARK_1 | 17.66 | 0 | -2.031 | -5.916
TD | Battery | 24 | STIR | 0.01 | 0 | -0.001 | -0.003
TD | Battery | 24 | BICF_1 | 64.4 | 0 | -7.406 | -21.574
TD | Battery | 24 | SPEN_1 | 0.06 | 0 | -0.007 | -0.02
TD | Battery | 24 | WATFS_1 | 0.01 | 0 | -0.001 | -0.003
TD | Battery | 24 | BUST_1 | 0.03 | 0 | -0.003 | -0.01
TD | Battery | 24 | PITS_3 | 0.01 | 0 | -0.001 | -0.003
TD | Battery | 24 | DEVO | 0.02 | 0 | -0.002 | -0.007
TD | Battery | 24 | DYCE_P | 0.01 | 0 | -0.001 | -0.003
TD | Battery | 24 | RASS_1 | 0.17 | 0 | -0.02 | -0.057
TD | Battery | 24 | WWEY_1 | 0.01 | 0 | -0.001 | -0.003
TD | Battery | 24 | CAPEA1 | 10.01 | 0 | -1.151 | -3.353
TD | Battery | 24 | UPPB_1 | 0.03 | 0 | -0.003 | -0.01
TD | Battery | 24 | WHGA_1 | 26.01 | 0 | -2.991 | -8.713
TD | Battery | 24 | PENN_1 | 97.9 | 0 | -11.259 | -32.797
TD | Battery | 24 | G_EXTRA_11 | 0.01 | 0 | -0.001 | -0.003
TD | Battery | 24 | BEDD_1 | 7.51 | 0 | -0.864 | -2.516
TD | Battery | 24 | LEGA_1 | 0.05 | 0 | -0.006 | -0.017
TD | Battery | 24 | PELH_1 | 50.05 | 0 | -5.756 | -16.767
TD | Battery | 24 | LINM | 0.02 | 0 | -0.002 | -0.007
TD | Battery | 24 | LITT_J | 0.01 | 0 | -0.001 | -0.003
TD | Battery | 24 | LISD_1 | 40 | 0 | -4.6 | -13.4
TD | Battery | 24 | BARKC1 | 0.01 | 0 | -0.001 | -0.003
TD | Battery | 24 | CARE_1 | 0.01 | 0 | -0.001 | -0.003
TD | Battery | 24 | SEAB1 | 46.88 | 0 | -5.391 | -15.705
TD | Battery | 24 | PEMB_1 | 0.17 | 0 | -0.02 | -0.057
TD | Battery | 24 | PEHS_P | 1 | 0 | -0.115 | -0.335
TD | Battery | 24 | PENE_1 | 0.03 | 0 | -0.003 | -0.01
TD | Battery | 24 | POPP_3 | 0.01 | 0 | -0.001 | -0.003
TD | Battery | 24 | SHRW_1 | 0.1 | 0 | -0.012 | -0.034
TD | Battery | 25 | LITT_J | 20.01 | 0 | 0 | -8.992
TD | Battery | 25 | DRAX_1 | 35.06 | 0 | 0 | -15.756
TD | Battery | 25 | NORT_1 | 50.01 | 0 | 0 | -22.474
TD | Battery | 25 | NEWX_6 | 2.02 | 0 | 0 | -0.908
TD | Battery | 25 | EASO_1 | 0.14 | 0 | 0 | -0.063
TD | Battery | 25 | IVER_6 | 0.01 | 0 | 0 | -0.004
TD | Battery | 25 | JORD_3 | 40.01 | 0 | 0 | -17.98
TD | Battery | 25 | HACK_6 | 0.01 | 0 | 0 | -0.004
TD | Battery | 25 | KAIM | 0.01 | 0 | 0 | -0.004
TD | Battery | 25 | HAWP_6 | 0.02 | 0 | 0 | -0.009
TD | Battery | 25 | HARM_6 | 0.02 | 0 | 0 | -0.009
TD | Battery | 25 | KEIT_P | 0.01 | 0 | 0 | -0.004
TD | Battery | 25 | KINT_P | 0.01 | 0 | 0 | -0.004
TD | Battery | 25 | LAND1 | 2.65 | 0 | 0 | -1.191
TD | Battery | 25 | KINO_1 | 78.97 | 0 | 0 | -35.489
TD | Battery | 25 | KITW_1 | 0.02 | 0 | 0 | -0.009
TD | Battery | 25 | IMPK_1 | 0.16 | 0 | 0 | -0.072
TD | Battery | 25 | ENDE_1 | 54.5 | 0 | 0 | -24.492
TD | Battery | 25 | KIBY_1 | 40 | 0 | 0 | -17.976
TD | Battery | 25 | KNAR | 8.01 | 0 | 0 | -3.6
TD | Battery | 25 | GRIW_1 | 20.1 | 0 | 0 | -9.033
TD | Battery | 25 | IRONB1 | 0.08 | 0 | 0 | -0.036
TD | Battery | 25 | CARE_1 | 0.01 | 0 | 0 | -0.004
TD | Battery | 25 | CBNK_H | 0.01 | 0 | 0 | -0.004
TD | Battery | 25 | HACK_1 | 0.01 | 0 | 0 | -0.004
TD | Battery | 25 | NORL_3 | 0.01 | 0 | 0 | -0.004
TD | Battery | 25 | CAMB_01 | 0.03 | 0 | 0 | -0.013
TD | Battery | 25 | LITT_C | 0.01 | 0 | 0 | -0.004
TD | Battery | 25 | KEMS_1 | 0.14 | 0 | 0 | -0.063
TD | Battery | 25 | FECK_6 | 7.69 | 0 | 0 | -3.456
TD | Battery | 25 | FOUR_1 | 0.07 | 0 | 0 | -0.031
TD | Battery | 25 | LUNA_P | 10 | 0 | 0 | -4.494
TD | Battery | 25 | LOUD_H | 0.01 | 0 | 0 | -0.004
TD | Battery | 25 | BAGA | 0.02 | 0 | 0 | -0.009
TD | Battery | 25 | NHYD_6 | 0.01 | 0 | 0 | -0.004
TD | Battery | 25 | AXMI1 | 3.7 | 0 | 0 | -1.663
TD | Battery | 25 | FERRA2 | 0.03 | 0 | 0 | -0.013
TD | Battery | 25 | CANTN1 | 0.07 | 0 | 0 | -0.031
TD | Battery | 25 | BERW | 0.03 | 0 | 0 | -0.013
TD | Battery | 25 | NORM_1 | 40.39 | 0 | 0 | -18.151
TD | Battery | 25 | NURS_1 | 2.16 | 0 | 0 | -0.971
TD | Battery | 25 | GREN_1 | 21.49 | 0 | 0 | -9.658
TD | Battery | 25 | FERRB1 | 0.03 | 0 | 0 | -0.013
TD | Battery | 25 | BEDDT1 | 0.01 | 0 | 0 | -0.004
TD | Battery | 25 | FIDD_P | 0.02 | 0 | 0 | -0.009
TD | Battery | 25 | BRLE_1 | 7.56 | 0 | 0 | -3.397
TD | Battery | 25 | HARK_1 | 17.66 | 0 | 0 | -7.936
TD | Battery | 25 | GREE_H | 0.01 | 0 | 0 | -0.004
TD | Battery | 25 | LEGA_1 | 0.05 | 0 | 0 | -0.022
TD | Battery | 25 | BARKC1 | 0.01 | 0 | 0 | -0.004
TD | Battery | 25 | BROX | 20 | 0 | 0 | -8.988
TD | Battery | 25 | LISD_1 | 40 | 0 | 0 | -17.976
TD | Battery | 25 | MITY_1 | 120.2 | 0 | 0 | -54.018
TD | Battery | 25 | HURS_1 | 0.01 | 0 | 0 | -0.004
TD | Battery | 25 | DEVO | 0.02 | 0 | 0 | -0.009
TD | Battery | 25 | KIRKB1 | 0.01 | 0 | 0 | -0.004
TD | Battery | 25 | DRCR | 30.01 | 0 | 0 | -13.486
TD | Battery | 25 | LINM | 0.02 | 0 | 0 | -0.009
TD | Battery | 25 | CREB_1 | 57.57 | 0 | 0 | -25.872
TD | Battery | 25 | CONQA1 | 0.04 | 0 | 0 | -0.018
TD | Battery | 25 | EXET1 | 1.15 | 0 | 0 | -0.517
TD | Battery | 25 | DYCE_P | 0.01 | 0 | 0 | -0.004
TD | Battery | 25 | ECCL | 0.01 | 0 | 0 | -0.004
TD | Battery | 25 | EKIS | 0.02 | 0 | 0 | -0.009
TD | Battery | 25 | KEAD_1 | 0.07 | 0 | 0 | -0.031
TD | Battery | 25 | ELST_1 | 0.01 | 0 | 0 | -0.004
TD | Battery | 25 | G_EXTRA_2 | 0.01 | 0 | 0 | -0.004
TD | Battery | 25 | G_EXTRA_9 | 0.03 | 0 | 0 | -0.013
TD | Battery | 25 | EALI_6 | 0.01 | 0 | 0 | -0.004
TD | Battery | 25 | CLT03 | 0.05 | 0 | 0 | -0.022
TD | Battery | 25 | DRAK_1 | 50.02 | 0 | 0 | -22.479
TD | Battery | 25 | G_EXTRA_11 | 0.01 | 0 | 0 | -0.004
TD | Battery | 25 | COWL_1 | 7.22 | 0 | 0 | -3.245
TD | Battery | 25 | ELLA_1 | 0.01 | 0 | 0 | -0.004
TD | Battery | 25 | FAWL_1 | 0.12 | 0 | 0 | -0.054
TD | Battery | 25 | GALA | 0.01 | 0 | 0 | -0.004
TD | Battery | 25 | COYL | 0.02 | 0 | 0 | -0.009
TD | Battery | 25 | FROD_1 | 10.02 | 0 | 0 | -4.503
TD | Battery | 25 | IROA1 | 48.79 | 0 | 0 | -21.926
TD | Battery | 25 | BRWA1 | 0.22 | 0 | 0 | -0.099
TD | Battery | 25 | NFLE | 0.07 | 0 | 0 | -0.031
TD | Battery | 25 | HAMHC1 | 0.03 | 0 | 0 | -0.013
TD | Battery | 25 | COVE_1 | 20.04 | 0 | 0 | -9.006
TD | Battery | 25 | WMEL_1 | 70.01 | 0 | 0 | -31.462
TD | Battery | 25 | FLEE_1 | 0.05 | 0 | 0 | -0.022
TD | Battery | 25 | AMEM_1 | 0.01 | 0 | 0 | -0.004
TD | Battery | 25 | CARR_1 | 10.01 | 0 | 0 | -4.498
TD | Battery | 25 | MYBS_P | 0.01 | 0 | 0 | -0.004
TD | Battery | 25 | NECE_1 | 0.03 | 0 | 0 | -0.013
TD | Battery | 25 | GLNI | 0.01 | 0 | 0 | -0.004
TD | Battery | 25 | BOTW_1 | 0.12 | 0 | 0 | -0.054
TD | Battery | 25 | CUMB | 30.01 | 0 | 0 | -13.486
TD | Battery | 25 | BLYTH132 | 0.06 | 0 | 0 | -0.027
TD | Battery | 25 | BOLN_1 | 10.03 | 0 | 0 | -4.507
TD | Battery | 25 | WWEY_1 | 0.01 | 0 | 0 | -0.004
TD | Battery | 25 | WISD_6 | 0.01 | 0 | 0 | -0.004
TD | Battery | 25 | NEEP_3 | 40.02 | 0 | 0 | -17.985
TD | Battery | 25 | MILH_1 | 0.01 | 0 | 0 | -0.004
TD | Battery | 25 | LOVE_1 | 0.12 | 0 | 0 | -0.054
TD | Battery | 25 | MACC_3 | 20.03 | 0 | 0 | -9.001
TD | Battery | 25 | HEYS1 | 0.04 | 0 | 0 | -0.018
TD | Battery | 25 | ARMO_P | 0.01 | 0 | 0 | -0.004
TD | Battery | 25 | ACTL_2 | 0.01 | 0 | 0 | -0.004
TD | Battery | 25 | CHAP | 0.01 | 0 | 0 | -0.004
TD | Battery | 25 | LODR_6 | 0.01 | 0 | 0 | -0.004
TD | Battery | 25 | HEYS_1 | 0.06 | 0 | 0 | -0.027
TD | Battery | 25 | CHIC_1 | 0.2 | 0 | 0 | -0.09
TD | Battery | 25 | TOTT_1 | 0.01 | 0 | 0 | -0.004
TD | Battery | 25 | CELL_1 | 60.08 | 0 | 0 | -27
TD | Battery | 25 | BUST_1 | 0.03 | 0 | 0 | -0.013
TD | Battery | 25 | CHTE_1 | 33.61 | 0 | 0 | -15.104
TD | Battery | 25 | PEMB_1 | 0.17 | 0 | 0 | -0.076
TD | Battery | 25 | CAPEA1 | 10.01 | 0 | 0 | -4.498
TD | Battery | 25 | BUSH_1 | 0.02 | 0 | 0 | -0.009
TD | Battery | 25 | ECLA_1 | 30.11 | 0 | 0 | -13.531
TD | Battery | 25 | IVER_1 | 1.01 | 0 | 0 | -0.454
TD | Battery | 25 | KEAR_3 | 19.61 | 0 | 0 | -8.813
TD | Battery | 25 | KEAR_1 | 0.01 | 0 | 0 | -0.004
TD | Battery | 25 | ABHA1 | 20.15 | 0 | 0 | -9.055
TD | Battery | 25 | BURM_1 | 0.61 | 0 | 0 | -0.274
TD | Battery | 25 | ALVE1 | 4.19 | 0 | 0 | -1.883
TD | Battery | 25 | MACD_P | 0.01 | 0 | 0 | -0.004
TD | Battery | 25 | MAGA_6 | 0.03 | 0 | 0 | -0.013
TD | Battery | 25 | THUR_6 | 0.02 | 0 | 0 | -0.009
TD | Battery | 25 | THOM_6 | 30.06 | 0 | 0 | -13.509
TD | Battery | 25 | SALH_1 | 0.05 | 0 | 0 | -0.022
TD | Battery | 25 | THSO_P | 2.02 | 0 | 0 | -0.908
TD | Battery | 25 | BLYTB1 | 0.04 | 0 | 0 | -0.018
TD | Battery | 25 | MELK_1 | 10.22 | 0 | 0 | -4.593
TD | Battery | 25 | SKLGB1 | 0.01 | 0 | 0 | -0.004
TD | Battery | 25 | ALST_3 | 0.01 | 0 | 0 | -0.004
TD | Battery | 25 | NINF_1 | 38.53 | 0 | 0 | -17.315
TD | Battery | 25 | RYEH_1 | 20.05 | 0 | 0 | -9.01
TD | Battery | 25 | BIRK_1 | 0.01 | 0 | 0 | -0.004
TD | Battery | 25 | INDQ1 | 1.18 | 0 | 0 | -0.53
TD | Battery | 25 | LACK_6 | 6.04 | 0 | 0 | -2.714
TD | Battery | 25 | REBR_3 | 0.01 | 0 | 0 | -0.004
TD | Battery | 25 | WYMOM_1 | 0.05 | 0 | 0 | -0.022
TD | Battery | 25 | REDH | 16.01 | 0 | 0 | -7.195
TD | Battery | 25 | WYLF_1 | 0.09 | 0 | 0 | -0.04
TD | Battery | 25 | STES_1 | 0.04 | 0 | 0 | -0.018
TD | Battery | 25 | BONN | 0.01 | 0 | 0 | -0.004
TD | Battery | 25 | SPEN_1 | 0.06 | 0 | 0 | -0.027
TD | Battery | 25 | SSHI_3 | 35.01 | 0 | 0 | -15.733
TD | Battery | 25 | BEDD_1 | 7.51 | 0 | 0 | -3.375
TD | Battery | 25 | ABTH_1 | 0.01 | 0 | 0 | -0.004
TD | Battery | 25 | STAL_1 | 0.03 | 0 | 0 | -0.013
TD | Battery | 25 | SMAN_1 | 0.01 | 0 | 0 | -0.004
TD | Battery | 25 | SUND_1 | 17.11 | 0 | 0 | -7.689
TD | Battery | 25 | BARKW3 | 0.01 | 0 | 0 | -0.004
TD | Battery | 25 | SHRW_1 | 0.1 | 0 | 0 | -0.045
TD | Battery | 25 | BRED_1 | 6.01 | 0 | 0 | -2.701
TD | Battery | 25 | WIEN_1 | 48.02 | 0 | 0 | -21.58
TD | Battery | 25 | TILBB_1 | 9.13 | 0 | 0 | -4.103
TD | Battery | 25 | UPPB_3 | 0.02 | 0 | 0 | -0.009
TD | Battery | 25 | WALH_1 | 20.14 | 0 | 0 | -9.051
TD | Battery | 25 | WIMBN1 | 0.02 | 0 | 0 | -0.009
TD | Battery | 25 | WIBA_3 | 0.01 | 0 | 0 | -0.004
TD | Battery | 25 | WATFS_1 | 0.01 | 0 | 0 | -0.004
TD | Battery | 25 | WIMBS1 | 0.02 | 0 | 0 | -0.009
TD | Battery | 25 | WALP_1 | 0.16 | 0 | 0 | -0.072
TD | Battery | 25 | WBUR_1 | 12.91 | 0 | 0 | -5.802
TD | Battery | 25 | CITR_1 | 0.01 | 0 | 0 | -0.004
TD | Battery | 25 | WARL_1 | 59.63 | 0 | 0 | -26.798
TD | Battery | 25 | MANN_1 | 20.2 | 0 | 0 | -9.078
TD | Battery | 25 | BRIM_1 | 0.05 | 0 | 0 | -0.022
TD | Battery | 25 | BRAW_1 | 0.01 | 0 | 0 | -0.004
TD | Battery | 25 | TEMP_3 | 0.01 | 0 | 0 | -0.004
TD | Battery | 25 | WHGA_1 | 26.01 | 0 | 0 | -11.689
TD | Battery | 25 | BRAI_1 | 39.75 | 0 | 0 | -17.864
TD | Battery | 25 | SALT_1 | 50 | 0 | 0 | -22.47
TD | Battery | 25 | SJOW_1 | 0.01 | 0 | 0 | -0.004
TD | Battery | 25 | BESW_1 | 0.03 | 0 | 0 | -0.013
TD | Battery | 25 | PYLE_1 | 4.06 | 0 | 0 | -1.825
TD | Battery | 25 | RUGEB1 | 0.08 | 0 | 0 | -0.036
TD | Battery | 25 | STIR | 0.01 | 0 | 0 | -0.004
TD | Battery | 25 | RAIN_1 | 20 | 0 | 0 | -8.988
TD | Battery | 25 | STAH_1 | 0.03 | 0 | 0 | -0.013
TD | Battery | 25 | SWAN_1 | 0.19 | 0 | 0 | -0.085
TD | Battery | 25 | LALE1SG003 | 0.01 | 0 | 0 | -0.004
TD | Battery | 25 | PORA_P | 0.01 | 0 | 0 | -0.004
TD | Battery | 25 | PITS_3 | 0.01 | 0 | 0 | -0.004
TD | Battery | 25 | STRI_P | 0.01 | 0 | 0 | -0.004
TD | Battery | 25 | RAYL_1 | 10.15 | 0 | 0 | -4.561
TD | Battery | 25 | BISW_1 | 0.02 | 0 | 0 | -0.009
TD | Battery | 25 | BRFO_1 | 50.04 | 0 | 0 | -22.488
TD | Battery | 25 | STEN_1 | 50.03 | 0 | 0 | -22.483
TD | Battery | 25 | RATS_1 | 0.06 | 0 | 0 | -0.027
TD | Battery | 25 | OFFE_3 | 0.01 | 0 | 0 | -0.004
TD | Battery | 25 | STAY_1 | 14.28 | 0 | 0 | -6.417
TD | Battery | 25 | CHSI_1 | 6.01 | 0 | 0 | -2.701
TD | Battery | 25 | RICH1 | 0.07 | 0 | 0 | -0.031
TD | Battery | 25 | GLLU | 0.02 | 0 | 0 | -0.009
TD | Battery | 25 | FIDF_1 | 19.6 | 0 | 0 | -8.808
TD | Battery | 25 | STHA | 0.01 | 0 | 0 | -0.004
TD | Battery | 25 | HUTT_1 | 0.13 | 0 | 0 | -0.058
TD | Battery | 25 | SIGH | 49.98 | 0 | 0 | -22.461
TD | Battery | 25 | SFEG_P | 0.01 | 0 | 0 | -0.004
TD | Battery | 25 | SELL_1 | 0.15 | 0 | 0 | -0.067
TD | Battery | 25 | TAUN1 | 1.05 | 0 | 0 | -0.472
TD | Battery | 25 | RASS_1 | 0.17 | 0 | 0 | -0.076
TD | Battery | 25 | SBAR | 39.66 | 0 | 0 | -17.823
TD | Battery | 25 | SEAB1 | 46.88 | 0 | 0 | -21.068
TD | Battery | 25 | SHEC_3 | 0.01 | 0 | 0 | -0.004
TD | Battery | 25 | USKM_1 | 20.01 | 0 | 0 | -8.992
TD | Battery | 25 | TYNE_2 | 0.01 | 0 | 0 | -0.004
TD | Battery | 25 | WILL_1 | 0.03 | 0 | 0 | -0.013
TD | Battery | 25 | WBOL_6 | 2.81 | 0 | 0 | -1.263
TD | Battery | 25 | WALP_B | 100.11 | 0 | 0 | -44.989
TD | Battery | 25 | WISD_1 | 0.01 | 0 | 0 | -0.004
TD | Battery | 25 | WASF_1 | 59.8 | 0 | 0 | -26.874
TD | Battery | 25 | WTHU31 | 0.01 | 0 | 0 | -0.004
TD | Battery | 25 | WFIE | 0.01 | 0 | 0 | -0.004
TD | Battery | 25 | WABO | 6 | 0 | 0 | -2.696
TD | Battery | 25 | WHAM_1 | 0.01 | 0 | 0 | -0.004
TD | Battery | 25 | PERI_H | 0.01 | 0 | 0 | -0.004
TD | Battery | 25 | TYNE_1 | 0.01 | 0 | 0 | -0.004
TD | Battery | 25 | PENW_1 | 51.22 | 0 | 0 | -23.018
TD | Battery | 25 | PENT_1 | 0.14 | 0 | 0 | -0.063
TD | Battery | 25 | PENN_1 | 97.9 | 0 | 0 | -43.996
TD | Battery | 25 | OLDB_1 | 0.02 | 0 | 0 | -0.009
TD | Battery | 25 | PADIB1 | 0.04 | 0 | 0 | -0.018
TD | Battery | 25 | PEHS_P | 1 | 0 | 0 | -0.449
TD | Battery | 25 | ACTL_C | 0.01 | 0 | 0 | -0.004
TD | Battery | 25 | PENE_1 | 0.03 | 0 | 0 | -0.013
TD | Battery | 25 | OSBA_1 | 0.04 | 0 | 0 | -0.018
TD | Battery | 25 | PELH_1 | 50.05 | 0 | 0 | -22.492
TD | Battery | 25 | OCKH_1 | 0.02 | 0 | 0 | -0.009
TD | Battery | 25 | ROCH_1 | 25.04 | 0 | 0 | -11.253
TD | Battery | 25 | LING | 0.01 | 0 | 0 | -0.004
TD | Battery | 25 | UPPB_1 | 0.03 | 0 | 0 | -0.013
TD | Battery | 25 | TRAW_1 | 0.07 | 0 | 0 | -0.031
TD | Battery | 25 | BICF_1 | 64.4 | 0 | 0 | -28.941
TD | Battery | 25 | POPP_3 | 0.01 | 0 | 0 | -0.004
TD | Battery | 26 | PITS_3 | 30.01 | 0 | 0 | -13.664
TD | Battery | 26 | UPPB_1 | 0.03 | 0 | 0 | -0.014
TD | Battery | 26 | WATFS_1 | 0.01 | 0 | 0 | -0.005
TD | Battery | 26 | PYLE_1 | 4.06 | 0 | 0 | -1.849
TD | Battery | 26 | UPPB_3 | 0.02 | 0 | 0 | -0.009
TD | Battery | 26 | OLDB_1 | 0.01 | 0 | 0 | -0.005
TD | Battery | 26 | WHAM_1 | 0.01 | 0 | 0 | -0.005
TD | Battery | 26 | STHA | 0.01 | 0 | 0 | -0.005
TD | Battery | 26 | WIBA_3 | 0.01 | 0 | 0 | -0.005
TD | Battery | 26 | THUR_6 | 0.02 | 0 | 0 | -0.009
TD | Battery | 26 | LEVE | 0.01 | 0 | 0 | -0.005
TD | Battery | 26 | WILL_1 | 0.03 | 0 | 0 | -0.014
TD | Battery | 26 | WIMBS1 | 0.02 | 0 | 0 | -0.009
TD | Battery | 26 | NORL_3 | 0.01 | 0 | 0 | -0.005
TD | Battery | 26 | WTHU31 | 0.01 | 0 | 0 | -0.005
TD | Battery | 26 | WYMOM_1 | 0.05 | 0 | 0 | -0.023
TD | Battery | 26 | WMEL_1 | 70.01 | 0 | 0 | -31.876
TD | Battery | 26 | WIMBN1 | 0.02 | 0 | 0 | -0.009
TD | Battery | 26 | NEEP_3 | 40.02 | 0 | 0 | -18.221
TD | Battery | 26 | WYLF_1 | 0.09 | 0 | 0 | -0.041
TD | Battery | 26 | WWEY_1 | 0.01 | 0 | 0 | -0.005
TD | Battery | 26 | STEN_1 | 50.03 | 0 | 0 | -22.779
TD | Battery | 26 | STES_1 | 0.03 | 0 | 0 | -0.014
TD | Battery | 26 | STLE | 0.01 | 0 | 0 | -0.005
TD | Battery | 26 | NORM_1 | 40.42 | 0 | 0 | -18.403
TD | Battery | 26 | WFIE | 0.01 | 0 | 0 | -0.005
TD | Battery | 26 | WALP_B | 108.11 | 0 | 0 | -49.222
TD | Battery | 26 | WIEN_1 | 48.01 | 0 | 0 | -21.859
TD | Battery | 26 | NURS_1 | 12.15 | 0 | 0 | -5.532
TD | Battery | 26 | THSO_P | 2.02 | 0 | 0 | -0.92
TD | Battery | 26 | WABO | 6 | 0 | 0 | -2.732
TD | Battery | 26 | LEGA_1 | 0.05 | 0 | 0 | -0.023
TD | Battery | 26 | LAND1 | 2.64 | 0 | 0 | -1.202
TD | Battery | 26 | STIR | 0.01 | 0 | 0 | -0.005
TD | Battery | 26 | TYNE_2 | 0.01 | 0 | 0 | -0.005
TD | Battery | 26 | PADIB1 | 0.04 | 0 | 0 | -0.018
TD | Battery | 26 | TRAW_1 | 0.07 | 0 | 0 | -0.032
TD | Battery | 26 | TYNE_1 | 0.01 | 0 | 0 | -0.005
TD | Battery | 26 | TAUN1 | 1.05 | 0 | 0 | -0.478
TD | Battery | 26 | LALE1SG003 | 0.01 | 0 | 0 | -0.005
TD | Battery | 26 | PEHS_P | 1 | 0 | 0 | -0.455
TD | Battery | 26 | WBUR_1 | 12.9 | 0 | 0 | -5.873
TD | Battery | 26 | STAL_1 | 0.03 | 0 | 0 | -0.014
TD | Battery | 26 | PORD | 0.01 | 0 | 0 | -0.005
TD | Battery | 26 | ELST_1 | 0.01 | 0 | 0 | -0.005
TD | Battery | 26 | PENE_1 | 0.03 | 0 | 0 | -0.014
TD | Battery | 26 | SPEN_1 | 0.06 | 0 | 0 | -0.027
TD | Battery | 26 | SKLGB1 | 0.01 | 0 | 0 | -0.005
TD | Battery | 26 | PEMB_1 | 0.16 | 0 | 0 | -0.073
TD | Battery | 26 | STAH_1 | 0.03 | 0 | 0 | -0.014
TD | Battery | 26 | PENN_1 | 97.9 | 0 | 0 | -44.574
TD | Battery | 26 | SEAB1 | 48.87 | 0 | 0 | -22.251
TD | Battery | 26 | WBOL_6 | 2.81 | 0 | 0 | -1.279
TD | Battery | 26 | SBAR | 39.65 | 0 | 0 | -18.053
TD | Battery | 26 | SFEG_P | 0.01 | 0 | 0 | -0.005
TD | Battery | 26 | RYEH_1 | 20.05 | 0 | 0 | -9.129
TD | Battery | 26 | SALT_1 | 70 | 0 | 0 | -31.871
TD | Battery | 26 | SSHI_3 | 35.01 | 0 | 0 | -15.94
TD | Battery | 26 | RATS_1 | 0.05 | 0 | 0 | -0.023
TD | Battery | 26 | RAYL_1 | 10.14 | 0 | 0 | -4.617
TD | Battery | 26 | MITY_1 | 120.19 | 0 | 0 | -54.723
TD | Battery | 26 | FECK_6 | 7.69 | 0 | 0 | -3.501
TD | Battery | 26 | RAIN_1 | 20 | 0 | 0 | -9.106
TD | Battery | 26 | OSBA_1 | 0.04 | 0 | 0 | -0.018
TD | Battery | 26 | COVE_1 | 25.03 | 0 | 0 | -11.396
TD | Battery | 26 | ORMO | 6 | 0 | 0 | -2.732
TD | Battery | 26 | NINF_1 | 38.53 | 0 | 0 | -17.543
TD | Battery | 26 | LITT_C | 0.01 | 0 | 0 | -0.005
TD | Battery | 26 | NORT_1 | 50.01 | 0 | 0 | -22.77
TD | Battery | 26 | CHAP | 0.01 | 0 | 0 | -0.005
TD | Battery | 26 | KNAR | 8.01 | 0 | 0 | -3.647
TD | Battery | 26 | LUNA_P | 10 | 0 | 0 | -4.553
TD | Battery | 26 | GREN_1 | 21.46 | 0 | 0 | -9.771
TD | Battery | 26 | FROD_1 | 10.02 | 0 | 0 | -4.562
TD | Battery | 26 | MILH_1 | 0.01 | 0 | 0 | -0.005
TD | Battery | 26 | MELK_1 | 110.19 | 0 | 0 | -50.17
TD | Battery | 26 | G_EXTRA_9 | 0.03 | 0 | 0 | -0.014
TD | Battery | 26 | THOM_6 | 30.05 | 0 | 0 | -13.682
TD | Battery | 26 | WALP_1 | 0.15 | 0 | 0 | -0.068
TD | Battery | 26 | LOVE_1 | 0.12 | 0 | 0 | -0.055
TD | Battery | 26 | WALH_1 | 42.16 | 0 | 0 | -19.195
TD | Battery | 26 | TEMP_3 | 0.01 | 0 | 0 | -0.005
TD | Battery | 26 | WASF_1 | 109.79 | 0 | 0 | -49.987
TD | Battery | 26 | GLNI | 0.01 | 0 | 0 | -0.005
TD | Battery | 26 | G_EXTRA_11 | 0.01 | 0 | 0 | -0.005
TD | Battery | 26 | HARK_1 | 73.66 | 0 | 0 | -33.537
TD | Battery | 26 | KIRKB1 | 0.01 | 0 | 0 | -0.005
TD | Battery | 26 | IVER_1 | 1.01 | 0 | 0 | -0.46
TD | Battery | 26 | SHEC_3 | 0.01 | 0 | 0 | -0.005
TD | Battery | 26 | GRIW_1 | 20.1 | 0 | 0 | -9.152
TD | Battery | 26 | KIER | 0.01 | 0 | 0 | -0.005
TD | Battery | 26 | KAIM | 0.01 | 0 | 0 | -0.005
TD | Battery | 26 | KEAR_3 | 19.61 | 0 | 0 | -8.928
TD | Battery | 26 | KEIT_P | 0.01 | 0 | 0 | -0.005
TD | Battery | 26 | JORD_3 | 40.01 | 0 | 0 | -18.217
TD | Battery | 26 | HACK_6 | 0.01 | 0 | 0 | -0.005
TD | Battery | 26 | OFFE_3 | 0.01 | 0 | 0 | -0.005
TD | Battery | 26 | INKE | 0.01 | 0 | 0 | -0.005
TD | Battery | 26 | KEMS_1 | 0.13 | 0 | 0 | -0.059
TD | Battery | 26 | KEAR_1 | 0.01 | 0 | 0 | -0.005
TD | Battery | 26 | IROA1 | 58.78 | 0 | 0 | -26.763
TD | Battery | 26 | HARM_6 | 0.02 | 0 | 0 | -0.009
TD | Battery | 26 | IVER_6 | 0.01 | 0 | 0 | -0.005
TD | Battery | 26 | HEYS_1 | 0.06 | 0 | 0 | -0.027
TD | Battery | 26 | IMPK_1 | 0.15 | 0 | 0 | -0.068
TD | Battery | 26 | KINT_P | 0.01 | 0 | 0 | -0.005
TD | Battery | 26 | KITW_1 | 0.01 | 0 | 0 | -0.005
TD | Battery | 26 | HURS_1 | 0.01 | 0 | 0 | -0.005
TD | Battery | 26 | HUTT_1 | 0.12 | 0 | 0 | -0.055
TD | Battery | 26 | IRONB1 | 0.08 | 0 | 0 | -0.036
TD | Battery | 26 | INDQ1 | 1.17 | 0 | 0 | -0.533
TD | Battery | 26 | SWAN_1 | 0.18 | 0 | 0 | -0.082
TD | Battery | 26 | HAMHC1 | 0.03 | 0 | 0 | -0.014
TD | Battery | 26 | MACD_P | 0.01 | 0 | 0 | -0.005
TD | Battery | 26 | HACK_1 | 0.01 | 0 | 0 | -0.005
TD | Battery | 26 | HEYS1 | 0.04 | 0 | 0 | -0.018
TD | Battery | 26 | KINO_1 | 78.96 | 0 | 0 | -35.95
TD | Battery | 26 | GALA | 0.01 | 0 | 0 | -0.005
TD | Battery | 26 | CHIC_1 | 0.19 | 0 | 0 | -0.087
TD | Battery | 26 | MAGA_6 | 0.03 | 0 | 0 | -0.014
TD | Battery | 26 | FOUR_1 | 0.07 | 0 | 0 | -0.032
TD | Battery | 26 | G_EXTRA_2 | 0.01 | 0 | 0 | -0.005
TD | Battery | 26 | CLT03 | 0.05 | 0 | 0 | -0.023
TD | Battery | 26 | NEWX_6 | 2.02 | 0 | 0 | -0.92
TD | Battery | 26 | KEAD_1 | 0.07 | 0 | 0 | -0.032
TD | Battery | 26 | STRI_P | 0.01 | 0 | 0 | -0.005
TD | Battery | 26 | FIDD_P | 0.01 | 0 | 0 | -0.005
TD | Battery | 26 | WARL_1 | 59.62 | 0 | 0 | -27.145
TD | Battery | 26 | FERRA2 | 0.03 | 0 | 0 | -0.014
TD | Battery | 26 | LISD_1 | 40 | 0 | 0 | -18.212
TD | Battery | 26 | KIBY_1 | 40 | 0 | 0 | -18.212
TD | Battery | 26 | LING | 0.01 | 0 | 0 | -0.005
TD | Battery | 26 | USKM_1 | 20.01 | 0 | 0 | -9.111
TD | Battery | 26 | GLRO | 0.01 | 0 | 0 | -0.005
TD | Battery | 26 | MANN_1 | 20.19 | 0 | 0 | -9.193
TD | Battery | 26 | TOTT_1 | 0.01 | 0 | 0 | -0.005
TD | Battery | 26 | CONQA1 | 0.04 | 0 | 0 | -0.018
TD | Battery | 26 | GLLU | 0.02 | 0 | 0 | -0.009
TD | Battery | 26 | CHSI_1 | 6.01 | 0 | 0 | -2.736
TD | Battery | 26 | FLEE_1 | 0.05 | 0 | 0 | -0.023
TD | Battery | 26 | FIDF_1 | 19.6 | 0 | 0 | -8.924
TD | Battery | 26 | FERRB1 | 0.03 | 0 | 0 | -0.014
TD | Battery | 26 | FAWL_1 | 0.12 | 0 | 0 | -0.055
TD | Battery | 26 | SHRW_1 | 0.09 | 0 | 0 | -0.041
TD | Battery | 26 | CUMB | 30.01 | 0 | 0 | -13.664
TD | Battery | 26 | BEDD_1 | 7.51 | 0 | 0 | -3.419
TD | Battery | 26 | SMAN_1 | 50 | 0 | 0 | -22.765
TD | Battery | 26 | SELL_1 | 0.14 | 0 | 0 | -0.064
TD | Battery | 26 | EKIS | 0.02 | 0 | 0 | -0.009
TD | Battery | 26 | REDH | 36.01 | 0 | 0 | -16.395
TD | Battery | 26 | DRAK_1 | 50.01 | 0 | 0 | -22.77
TD | Battery | 26 | SALH_1 | 0.04 | 0 | 0 | -0.018
TD | Battery | 26 | DUNO_P | 0.01 | 0 | 0 | -0.005
TD | Battery | 26 | ECCL | 0.01 | 0 | 0 | -0.005
TD | Battery | 26 | REBR_3 | 0.01 | 0 | 0 | -0.005
TD | Battery | 26 | DYCE_P | 0.01 | 0 | 0 | -0.005
TD | Battery | 26 | ELLA_1 | 0.01 | 0 | 0 | -0.005
TD | Battery | 26 | CAMB_01 | 0.03 | 0 | 0 | -0.014
TD | Battery | 26 | RASS_1 | 0.16 | 0 | 0 | -0.073
TD | Battery | 26 | ALST_3 | 0.01 | 0 | 0 | -0.005
TD | Battery | 26 | BURM_1 | 0.57 | 0 | 0 | -0.26
TD | Battery | 26 | NFLE | 0.06 | 0 | 0 | -0.027
TD | Battery | 26 | POPP_3 | 20.01 | 0 | 0 | -9.111
TD | Battery | 26 | HAWP_6 | 0.02 | 0 | 0 | -0.009
TD | Battery | 26 | CARR_1 | 30.01 | 0 | 0 | -13.664
TD | Battery | 26 | BRED_1 | 6.01 | 0 | 0 | -2.736
TD | Battery | 26 | RUGEB1 | 0.08 | 0 | 0 | -0.036
TD | Battery | 26 | NHYD_6 | 0.01 | 0 | 0 | -0.005
TD | Battery | 26 | CARE_1 | 0.01 | 0 | 0 | -0.005
TD | Battery | 26 | ALVE1 | 4.18 | 0 | 0 | -1.903
TD | Battery | 26 | AMEM_1 | 0.01 | 0 | 0 | -0.005
TD | Battery | 26 | ARMO_P | 0.01 | 0 | 0 | -0.005
TD | Battery | 26 | BUSH_1 | 0.02 | 0 | 0 | -0.009
TD | Battery | 26 | BRLE_1 | 7.55 | 0 | 0 | -3.438
TD | Battery | 26 | BROX | 20 | 0 | 0 | -9.106
TD | Battery | 26 | BLYTH132 | 0.05 | 0 | 0 | -0.023
TD | Battery | 26 | BRAW_1 | 2.01 | 0 | 0 | -0.915
TD | Battery | 26 | BLYTB1 | 0.08 | 0 | 0 | -0.036
TD | Battery | 26 | BICF_1 | 74.56 | 0 | 0 | -33.947
TD | Battery | 26 | LOUD_H | 0.01 | 0 | 0 | -0.005
TD | Battery | 26 | BAGA | 0.02 | 0 | 0 | -0.009
TD | Battery | 26 | STAY_1 | 14.26 | 0 | 0 | -6.493
TD | Battery | 26 | PENW_1 | 57.22 | 0 | 0 | -26.052
TD | Battery | 26 | DUNF | 0.01 | 0 | 0 | -0.005
TD | Battery | 26 | ECLA_1 | 30.1 | 0 | 0 | -13.705
TD | Battery | 26 | ABHA1 | 20.14 | 0 | 0 | -9.17
TD | Battery | 26 | LITT_J | 28.01 | 0 | 0 | -12.753
TD | Battery | 26 | PELH_1 | 50.05 | 0 | 0 | -22.788
TD | Battery | 26 | DRCR | 30.01 | 0 | 0 | -13.664
TD | Battery | 26 | NECE_1 | 0.03 | 0 | 0 | -0.014
TD | Battery | 26 | DEVO | 0.02 | 0 | 0 | -0.009
TD | Battery | 26 | PORA_P | 0.01 | 0 | 0 | -0.005
TD | Battery | 26 | MACC_3 | 20.03 | 0 | 0 | -9.12
TD | Battery | 26 | ENDE_1 | 54.5 | 0 | 0 | -24.814
TD | Battery | 26 | EXET1 | 1.14 | 0 | 0 | -0.519
TD | Battery | 26 | BUST_1 | 0.03 | 0 | 0 | -0.014
TD | Battery | 26 | CUPA | 0.01 | 0 | 0 | -0.005
TD | Battery | 26 | RICH1 | 0.06 | 0 | 0 | -0.027
TD | Battery | 26 | ROCH_1 | 25.04 | 0 | 0 | -11.401
TD | Battery | 26 | LACK_6 | 6.1 | 0 | 0 | -2.777
TD | Battery | 26 | PENT_1 | 0.19 | 0 | 0 | -0.087
TD | Battery | 26 | COYL | 0.02 | 0 | 0 | -0.009
TD | Battery | 26 | WHGA_1 | 36.01 | 0 | 0 | -16.395
TD | Battery | 26 | OCKH_1 | 0.01 | 0 | 0 | -0.005
TD | Battery | 26 | COWL_1 | 7.2 | 0 | 0 | -3.278
TD | Battery | 26 | SIGH | 49.98 | 0 | 0 | -22.756
TD | Battery | 26 | AXMI1 | 3.69 | 0 | 0 | -1.68
TD | Battery | 26 | DRAX_1 | 35.05 | 0 | 0 | -15.958
TD | Battery | 26 | CAPEA1 | 10.01 | 0 | 0 | -4.558
TD | Battery | 26 | SUND_1 | 17.1 | 0 | 0 | -7.786
TD | Battery | 26 | LINM | 0.02 | 0 | 0 | -0.009
TD | Battery | 26 | BARKW3 | 0.01 | 0 | 0 | -0.005
TD | Battery | 26 | BRWA1 | 0.2 | 0 | 0 | -0.091
TD | Battery | 26 | BONN | 0.01 | 0 | 0 | -0.005
TD | Battery | 26 | BARKC1 | 0.01 | 0 | 0 | -0.005
TD | Battery | 26 | BOLN_1 | 45.03 | 0 | 0 | -20.502
TD | Battery | 26 | BISW_1 | 0.01 | 0 | 0 | -0.005
TD | Battery | 26 | BRIM_1 | 0.05 | 0 | 0 | -0.023
TD | Battery | 26 | BESW_1 | 5.03 | 0 | 0 | -2.29
TD | Battery | 26 | CELL_1 | 60.08 | 0 | 0 | -27.354
TD | Battery | 26 | BIRK_1 | 0.19 | 0 | 0 | -0.087
TD | Battery | 26 | EASO_1 | 0.13 | 0 | 0 | -0.059
TD | Battery | 26 | BOTW_1 | 0.12 | 0 | 0 | -0.055
TD | Battery | 26 | CREB_1 | 57.57 | 0 | 0 | -26.212
TD | Battery | 26 | BAIN | 0.01 | 0 | 0 | -0.005
TD | Battery | 26 | TILBB_1 | 9.13 | 0 | 0 | -4.157
TD | Battery | 26 | BRFO_1 | 50.05 | 0 | 0 | -22.788
TD | Battery | 26 | BEDDT1 | 0.01 | 0 | 0 | -0.005
TD | Battery | 26 | CANTN1 | 0.2 | 0 | 0 | -0.091
TD | Battery | 26 | BERW | 0.03 | 0 | 0 | -0.014
TD | Battery | 26 | BRAI_1 | 39.75 | 0 | 0 | -18.098
TD | Battery | 26 | MYBS_P | 0.01 | 0 | 0 | -0.005
TD | Battery | 26 | CHTE_1 | 33.61 | 0 | 0 | -15.303
TD | Battery | 26 | ABTH_1 | 0.01 | 0 | 0 | -0.005
TD | Battery | 27 | SMAN_1 | 50 | 0 | 0 | -22.775
TD | Battery | 27 | NEWX_6 | 2.02 | 0 | 0 | -0.92
TD | Battery | 27 | SIGH | 49.98 | 0 | 0 | -22.766
TD | Battery | 27 | PADIB1 | 0.04 | 0 | 0 | -0.018
TD | Battery | 27 | NHYD_6 | 0.01 | 0 | 0 | -0.005
TD | Battery | 27 | SELL_1 | 0.15 | 0 | 0 | -0.068
TD | Battery | 27 | SBAR | 39.65 | 0 | 0 | -18.061
TD | Battery | 27 | NFLE | 11.06 | 0 | 0 | -5.038
TD | Battery | 27 | RYEH_1 | 20.05 | 0 | 0 | -9.133
TD | Battery | 27 | FIDF_1 | 39.6 | 0 | 0 | -18.038
TD | Battery | 27 | OCKH_1 | 0.02 | 0 | 0 | -0.009
TD | Battery | 27 | OLDB_1 | 0.02 | 0 | 0 | -0.009
TD | Battery | 27 | REDH | 36.02 | 0 | 0 | -16.407
TD | Battery | 27 | OSBA_1 | 5.04 | 0 | 0 | -2.296
TD | Battery | 27 | RAIN_1 | 20 | 0 | 0 | -9.11
TD | Battery | 27 | RASS_1 | 0.17 | 0 | 0 | -0.077
TD | Battery | 27 | NEEP_3 | 40.02 | 0 | 0 | -18.229
TD | Battery | 27 | PEHS_P | 1 | 0 | 0 | -0.456
TD | Battery | 27 | POPP_3 | 20.01 | 0 | 0 | -9.115
TD | Battery | 27 | FIDD_P | 0.01 | 0 | 0 | -0.005
TD | Battery | 27 | PENT_1 | 5.09 | 0 | 0 | -2.318
TD | Battery | 27 | MYBS_P | 0.01 | 0 | 0 | -0.005
TD | Battery | 27 | PEMB_1 | 0.17 | 0 | 0 | -0.077
TD | Battery | 27 | NECE_1 | 0.03 | 0 | 0 | -0.014
TD | Battery | 27 | PELH_1 | 50.05 | 0 | 0 | -22.798
TD | Battery | 27 | LEGA_1 | 0.05 | 0 | 0 | -0.023
TD | Battery | 27 | GALA | 0.01 | 0 | 0 | -0.005
TD | Battery | 27 | KINO_1 | 78.96 | 0 | 0 | -35.966
TD | Battery | 27 | CAMB_01 | 0.03 | 0 | 0 | -0.014
TD | Battery | 27 | ECCL | 0.01 | 0 | 0 | -0.005
TD | Battery | 27 | BRWA1 | 0.22 | 0 | 0 | -0.1
TD | Battery | 27 | ELST_1 | 0.01 | 0 | 0 | -0.005
TD | Battery | 27 | BURM_1 | 0.6 | 0 | 0 | -0.273
TD | Battery | 27 | LUNA_P | 10 | 0 | 0 | -4.555
TD | Battery | 27 | LITT_J | 28.01 | 0 | 0 | -12.759
TD | Battery | 27 | LITT_C | 0.01 | 0 | 0 | -0.005
TD | Battery | 27 | LING | 0.01 | 0 | 0 | -0.005
TD | Battery | 27 | PENW_1 | 57.22 | 0 | 0 | -26.064
TD | Battery | 27 | MACC_3 | 30.03 | 0 | 0 | -13.679
TD | Battery | 27 | MACD_P | 0.01 | 0 | 0 | -0.005
TD | Battery | 27 | LINM | 0.02 | 0 | 0 | -0.009
TD | Battery | 27 | LACK_6 | 6.04 | 0 | 0 | -2.751
TD | Battery | 27 | KIRKB1 | 0.01 | 0 | 0 | -0.005
TD | Battery | 27 | KNAR | 8.01 | 0 | 0 | -3.649
TD | Battery | 27 | KAIM | 0.01 | 0 | 0 | -0.005
TD | Battery | 27 | KIBY_1 | 90 | 0 | 0 | -40.995
TD | Battery | 27 | KEMS_1 | 0.13 | 0 | 0 | -0.059
TD | Battery | 27 | KEAR_3 | 19.61 | 0 | 0 | -8.932
TD | Battery | 27 | G_EXTRA_9 | 0.02 | 0 | 0 | -0.009
TD | Battery | 27 | GRIW_1 | 70.1 | 0 | 0 | -31.931
TD | Battery | 27 | GLRO | 0.02 | 0 | 0 | -0.009
TD | Battery | 27 | FERRA2 | 5.03 | 0 | 0 | -2.291
TD | Battery | 27 | JORD_3 | 40.01 | 0 | 0 | -18.225
TD | Battery | 27 | G_EXTRA_11 | 0.01 | 0 | 0 | -0.005
TD | Battery | 27 | KEIT_P | 0.01 | 0 | 0 | -0.005
TD | Battery | 27 | IVER_6 | 0.01 | 0 | 0 | -0.005
TD | Battery | 27 | HARK_1 | 76.16 | 0 | 0 | -34.691
TD | Battery | 27 | HEYS1 | 0.04 | 0 | 0 | -0.018
TD | Battery | 27 | IRONB1 | 0.08 | 0 | 0 | -0.036
TD | Battery | 27 | INKE | 19.02 | 0 | 0 | -8.664
TD | Battery | 27 | IROA1 | 58.79 | 0 | 0 | -26.779
TD | Battery | 27 | HURS_1 | 0.01 | 0 | 0 | -0.005
TD | Battery | 27 | NORL_3 | 0.01 | 0 | 0 | -0.005
TD | Battery | 27 | HUTT_1 | 0.13 | 0 | 0 | -0.059
TD | Battery | 27 | FAWL_1 | 0.12 | 0 | 0 | -0.055
TD | Battery | 27 | FECK_6 | 17.69 | 0 | 0 | -8.058
TD | Battery | 27 | LOVE_1 | 7.62 | 0 | 0 | -3.471
TD | Battery | 27 | SALT_1 | 70 | 0 | 0 | -31.885
TD | Battery | 27 | INDQ1 | 1.17 | 0 | 0 | -0.533
TD | Battery | 27 | HAWI | 0.01 | 0 | 0 | -0.005
TD | Battery | 27 | PORA_P | 0.01 | 0 | 0 | -0.005
TD | Battery | 27 | HARM_6 | 0.02 | 0 | 0 | -0.009
TD | Battery | 27 | PENN_1 | 97.9 | 0 | 0 | -44.593
TD | Battery | 27 | HACK_6 | 0.01 | 0 | 0 | -0.005
TD | Battery | 27 | HACK_1 | 0.01 | 0 | 0 | -0.005
TD | Battery | 27 | GREN_1 | 21.48 | 0 | 0 | -9.784
TD | Battery | 27 | KILS | 0.01 | 0 | 0 | -0.005
TD | Battery | 27 | FROD_1 | 30.02 | 0 | 0 | -13.674
TD | Battery | 27 | RUGEB1 | 0.08 | 0 | 0 | -0.036
TD | Battery | 27 | NORT_1 | 50.01 | 0 | 0 | -22.78
TD | Battery | 27 | FLEE_1 | 0.05 | 0 | 0 | -0.023
TD | Battery | 27 | NORM_1 | 40.39 | 0 | 0 | -18.398
TD | Battery | 27 | LISD_1 | 40 | 0 | 0 | -18.22
TD | Battery | 27 | LOUD_H | 0.01 | 0 | 0 | -0.005
TD | Battery | 27 | KINT_P | 0.01 | 0 | 0 | -0.005
TD | Battery | 27 | ENDE_1 | 56 | 0 | 0 | -25.508
TD | Battery | 27 | BUST_1 | 0.03 | 0 | 0 | -0.014
TD | Battery | 27 | ECLA_1 | 30.11 | 0 | 0 | -13.715
TD | Battery | 27 | EXET1 | 1.15 | 0 | 0 | -0.524
TD | Battery | 27 | FERRB1 | 0.03 | 0 | 0 | -0.014
TD | Battery | 27 | NURS_1 | 52.15 | 0 | 0 | -23.754
TD | Battery | 27 | IMPK_1 | 0.16 | 0 | 0 | -0.073
TD | Battery | 27 | SHEC_3 | 0.01 | 0 | 0 | -0.005
TD | Battery | 27 | NINF_1 | 38.53 | 0 | 0 | -17.55
TD | Battery | 27 | HEYS_1 | 0.06 | 0 | 0 | -0.027
TD | Battery | 27 | DRAK_1 | 50.02 | 0 | 0 | -22.784
TD | Battery | 27 | HAWP_6 | 0.02 | 0 | 0 | -0.009
TD | Battery | 27 | PYLE_1 | 4.06 | 0 | 0 | -1.849
TD | Battery | 27 | DEVO | 0.03 | 0 | 0 | -0.014
TD | Battery | 27 | COYL | 0.02 | 0 | 0 | -0.009
TD | Battery | 27 | CUMB | 30.02 | 0 | 0 | -13.674
TD | Battery | 27 | FOUR_1 | 0.07 | 0 | 0 | -0.032
TD | Battery | 27 | HAMHC1 | 0.03 | 0 | 0 | -0.014
TD | Battery | 27 | DUNB | 0.01 | 0 | 0 | -0.005
TD | Battery | 27 | KEAD_1 | 0.07 | 0 | 0 | -0.032
TD | Battery | 27 | BUSH_1 | 1.02 | 0 | 0 | -0.465
TD | Battery | 27 | KEAR_1 | 0.01 | 0 | 0 | -0.005
TD | Battery | 27 | SKLGB1 | 0.01 | 0 | 0 | -0.005
TD | Battery | 27 | MILH_1 | 0.01 | 0 | 0 | -0.005
TD | Battery | 27 | MELK_1 | 130.2 | 0 | 0 | -59.306
TD | Battery | 27 | BRIM_1 | 0.05 | 0 | 0 | -0.023
TD | Battery | 27 | BRLE_1 | 7.55 | 0 | 0 | -3.439
TD | Battery | 27 | KIER | 0.02 | 0 | 0 | -0.009
TD | Battery | 27 | BRAW_1 | 2.01 | 0 | 0 | -0.916
TD | Battery | 27 | CONQA1 | 0.04 | 0 | 0 | -0.018
TD | Battery | 27 | BOTW_1 | 0.12 | 0 | 0 | -0.055
TD | Battery | 27 | DRCR | 30.02 | 0 | 0 | -13.674
TD | Battery | 27 | KITW_1 | 0.02 | 0 | 0 | -0.009
TD | Battery | 27 | LAND1 | 22.65 | 0 | 0 | -10.317
TD | Battery | 27 | LALE1SG003 | 0.01 | 0 | 0 | -0.005
TD | Battery | 27 | LEVE | 0.02 | 0 | 0 | -0.009
TD | Battery | 27 | BRED_1 | 6.01 | 0 | 0 | -2.738
TD | Battery | 27 | ABHA1 | 20.15 | 0 | 0 | -9.178
TD | Battery | 27 | BRAI_1 | 39.75 | 0 | 0 | -18.106
TD | Battery | 27 | BEDD_1 | 7.51 | 0 | 0 | -3.421
TD | Battery | 27 | ABTH_1 | 0.01 | 0 | 0 | -0.005
TD | Battery | 27 | BLYTH132 | 0.05 | 0 | 0 | -0.023
TD | Battery | 27 | BISW_1 | 19.62 | 0 | 0 | -8.937
TD | Battery | 27 | BICF_1 | 83.79 | 0 | 0 | -38.166
TD | Battery | 27 | AMEM_1 | 0.01 | 0 | 0 | -0.005
TD | Battery | 27 | AXMI1 | 8.7 | 0 | 0 | -3.963
TD | Battery | 27 | BEDDT1 | 0.01 | 0 | 0 | -0.005
TD | Battery | 27 | BAIN | 0.02 | 0 | 0 | -0.009
TD | Battery | 27 | BERW | 0.03 | 0 | 0 | -0.014
TD | Battery | 27 | ALVE1 | 4.19 | 0 | 0 | -1.909
TD | Battery | 27 | BESW_1 | 20.03 | 0 | 0 | -9.124
TD | Battery | 27 | ALST_3 | 0.01 | 0 | 0 | -0.005
TD | Battery | 27 | BAGA | 0.03 | 0 | 0 | -0.014
TD | Battery | 27 | BLYTB1 | 0.04 | 0 | 0 | -0.018
TD | Battery | 27 | BARKC1 | 0.01 | 0 | 0 | -0.005
TD | Battery | 27 | BIRK_1 | 0.01 | 0 | 0 | -0.005
TD | Battery | 27 | BARKW3 | 0.01 | 0 | 0 | -0.005
TD | Battery | 27 | ARMO_P | 0.01 | 0 | 0 | -0.005
TD | Battery | 27 | MANN_1 | 20.2 | 0 | 0 | -9.201
TD | Battery | 27 | BOLN_1 | 45.03 | 0 | 0 | -20.511
TD | Battery | 27 | BONN | 0.02 | 0 | 0 | -0.009
TD | Battery | 27 | BRFO_1 | 50.04 | 0 | 0 | -22.793
TD | Battery | 27 | MITY_1 | 120.2 | 0 | 0 | -54.751
TD | Battery | 27 | MAGA_6 | 0.03 | 0 | 0 | -0.014
TD | Battery | 27 | COVE_1 | 25.03 | 0 | 0 | -11.401
TD | Battery | 27 | CREB_1 | 157.56 | 0 | 0 | -71.769
TD | Battery | 27 | CHTE_1 | 33.61 | 0 | 0 | -15.309
TD | Battery | 27 | CUPA | 0.02 | 0 | 0 | -0.009
TD | Battery | 27 | COWL_1 | 7.22 | 0 | 0 | -3.289
TD | Battery | 27 | CAPEA1 | 20.01 | 0 | 0 | -9.115
TD | Battery | 27 | CHSI_1 | 6.01 | 0 | 0 | -2.738
TD | Battery | 27 | CHAP | 0.01 | 0 | 0 | -0.005
TD | Battery | 27 | CHIC_1 | 0.2 | 0 | 0 | -0.091
TD | Battery | 27 | BRAC_P | 9.99 | 0 | 0 | -4.55
TD | Battery | 27 | CLT03 | 0.05 | 0 | 0 | -0.023
TD | Battery | 27 | CELL_1 | 60.08 | 0 | 0 | -27.366
TD | Battery | 27 | OFFE_3 | 0.01 | 0 | 0 | -0.005
TD | Battery | 27 | ELLA_1 | 0.01 | 0 | 0 | -0.005
TD | Battery | 27 | BROX | 20 | 0 | 0 | -9.11
TD | Battery | 27 | EASO_1 | 0.14 | 0 | 0 | -0.064
TD | Battery | 27 | SFEG_P | 0.01 | 0 | 0 | -0.005
TD | Battery | 27 | DUNO_P | 0.02 | 0 | 0 | -0.009
TD | Battery | 27 | SHRW_1 | 0.1 | 0 | 0 | -0.046
TD | Battery | 27 | CANTN1 | 0.07 | 0 | 0 | -0.032
TD | Battery | 27 | IVER_1 | 1.01 | 0 | 0 | -0.46
TD | Battery | 27 | SEAB1 | 48.88 | 0 | 0 | -22.265
TD | Battery | 27 | EKIS | 0.02 | 0 | 0 | -0.009
TD | Battery | 27 | REBR_3 | 0.01 | 0 | 0 | -0.005
TD | Battery | 27 | RAYL_1 | 10.15 | 0 | 0 | -4.623
TD | Battery | 27 | RICH1 | 0.07 | 0 | 0 | -0.032
TD | Battery | 27 | GLNI | 0.02 | 0 | 0 | -0.009
TD | Battery | 27 | ORMO | 6 | 0 | 0 | -2.733
TD | Battery | 27 | DYCE_P | 0.01 | 0 | 0 | -0.005
TD | Battery | 27 | PORD | 0.02 | 0 | 0 | -0.009
TD | Battery | 27 | SALH_1 | 0.04 | 0 | 0 | -0.018
TD | Battery | 27 | PITS_3 | 30.01 | 0 | 0 | -13.67
TD | Battery | 27 | PENE_1 | 0.03 | 0 | 0 | -0.014
TD | Battery | 27 | DRAX_1 | 35.05 | 0 | 0 | -15.965
TD | Battery | 27 | GLLU | 0.02 | 0 | 0 | -0.009
TD | Battery | 27 | ROCH_1 | 25.04 | 0 | 0 | -11.406
TD | Battery | 27 | RATS_1 | 0.06 | 0 | 0 | -0.027
TD | Battery | 27 | DUNF | 0.02 | 0 | 0 | -0.009
TD | Battery | 27 | CARR_1 | 30.01 | 0 | 0 | -13.67
TD | Battery | 27 | CARE_1 | 0.01 | 0 | 0 | -0.005
TD | Battery | 27 | WALP_B | 108.11 | 0 | 0 | -49.244
TD | Battery | 27 | WIEN_1 | 48.02 | 0 | 0 | -21.873
TD | Battery | 27 | WASF_1 | 109.79 | 0 | 0 | -50.009
TD | Battery | 27 | WBOL_6 | 2.81 | 0 | 0 | -1.28
TD | Battery | 27 | WALP_1 | 0.16 | 0 | 0 | -0.073
TD | Battery | 27 | WIMBS1 | 0.02 | 0 | 0 | -0.009
TD | Battery | 27 | WMEL_1 | 105.01 | 0 | 0 | -47.832
TD | Battery | 27 | WTHU31 | 0.01 | 0 | 0 | -0.005
TD | Battery | 27 | WHGA_1 | 42.01 | 0 | 0 | -19.136
TD | Battery | 27 | WWEY_1 | 0.01 | 0 | 0 | -0.005
TD | Battery | 27 | WYMOM_1 | 0.05 | 0 | 0 | -0.023
TD | Battery | 27 | WFIE | 0.02 | 0 | 0 | -0.009
TD | Battery | 27 | WYLF_1 | 0.09 | 0 | 0 | -0.041
TD | Battery | 27 | WIMBN1 | 0.02 | 0 | 0 | -0.009
TD | Battery | 27 | WILL_1 | 0.03 | 0 | 0 | -0.014
TD | Battery | 27 | WIBA_3 | 0.01 | 0 | 0 | -0.005
TD | Battery | 27 | WHAM_1 | 0.01 | 0 | 0 | -0.005
TD | Battery | 27 | WBUR_1 | 12.91 | 0 | 0 | -5.881
TD | Battery | 27 | WATFS_1 | 0.01 | 0 | 0 | -0.005
TD | Battery | 27 | STAH_1 | 0.03 | 0 | 0 | -0.014
TD | Battery | 27 | STAL_1 | 0.03 | 0 | 0 | -0.014
TD | Battery | 27 | USKM_1 | 20.01 | 0 | 0 | -9.115
TD | Battery | 27 | STEN_1 | 50.03 | 0 | 0 | -22.789
TD | Battery | 27 | STES_1 | 0.03 | 0 | 0 | -0.014
TD | Battery | 27 | TEMP_3 | 0.01 | 0 | 0 | -0.005
TD | Battery | 27 | TRAW_1 | 0.07 | 0 | 0 | -0.032
TD | Battery | 27 | STLE | 0.02 | 0 | 0 | -0.009
TD | Battery | 27 | THOM_6 | 45.05 | 0 | 0 | -20.52
TD | Battery | 27 | SUND_1 | 17.11 | 0 | 0 | -7.794
TD | Battery | 27 | TAUN1 | 1.05 | 0 | 0 | -0.478
TD | Battery | 27 | SWAN_1 | 0.19 | 0 | 0 | -0.087
TD | Battery | 27 | THUR_6 | 0.02 | 0 | 0 | -0.009
TD | Battery | 27 | STRI_P | 0.01 | 0 | 0 | -0.005
TD | Battery | 27 | TILBB_1 | 9.13 | 0 | 0 | -4.159
TD | Battery | 27 | TYNE_1 | 0.01 | 0 | 0 | -0.005
TD | Battery | 27 | TYNE_2 | 0.01 | 0 | 0 | -0.005
TD | Battery | 27 | STIR | 0.02 | 0 | 0 | -0.009
TD | Battery | 27 | STHA | 0.01 | 0 | 0 | -0.005
TD | Battery | 27 | WALH_1 | 62.17 | 0 | 0 | -28.318
TD | Battery | 27 | UPPB_1 | 0.03 | 0 | 0 | -0.014
TD | Battery | 27 | TOTT_1 | 0.01 | 0 | 0 | -0.005
TD | Battery | 27 | WARL_1 | 59.63 | 0 | 0 | -27.161
TD | Battery | 27 | STAY_1 | 14.28 | 0 | 0 | -6.505
TD | Battery | 27 | WABO | 56 | 0 | 0 | -25.508
TD | Battery | 27 | SSHI_3 | 35.01 | 0 | 0 | -15.947
TD | Battery | 27 | UPPB_3 | 0.02 | 0 | 0 | -0.009
TD | Battery | 27 | THSO_P | 2.02 | 0 | 0 | -0.92
TD | Battery | 27 | SPEN_1 | 21.66 | 0 | 0 | -9.866
TD | Battery | 28 | WBUR_1 | 12.91 | 0 | 0 | -5.906
TD | Battery | 28 | WALH_1 | 74.17 | 0 | 0 | -33.933
TD | Battery | 28 | WALP_1 | 0.15 | 0 | 0 | -0.069
TD | Battery | 28 | WABO | 56 | 0 | 0 | -25.62
TD | Battery | 28 | WALP_B | 108.11 | 0 | 0 | -49.46
TD | Battery | 28 | WHGA_1 | 42.01 | 0 | 0 | -19.22
TD | Battery | 28 | WATFS_1 | 0.01 | 0 | 0 | -0.005
TD | Battery | 28 | WBOL_6 | 2.81 | 0 | 0 | -1.286
TD | Battery | 28 | WASF_1 | 109.79 | 0 | 0 | -50.229
TD | Battery | 28 | WFIE | 0.02 | 0 | 0 | -0.009
TD | Battery | 28 | WHAM_1 | 0.01 | 0 | 0 | -0.005
TD | Battery | 28 | WIEN_1 | 48.02 | 0 | 0 | -21.969
TD | Battery | 28 | WILL_1 | 0.03 | 0 | 0 | -0.014
TD | Battery | 28 | TRAW_1 | 0.06 | 0 | 0 | -0.027
TD | Battery | 28 | ELST_1 | 0.01 | 0 | 0 | -0.005
TD | Battery | 28 | ECLA_1 | 30.11 | 0 | 0 | -13.775
TD | Battery | 28 | LOUD_H | 0.01 | 0 | 0 | -0.005
TD | Battery | 28 | MAGA_6 | 0.03 | 0 | 0 | -0.014
TD | Battery | 28 | WYMOM_1 | 0.05 | 0 | 0 | -0.023
TD | Battery | 28 | WTHU31 | 0.01 | 0 | 0 | -0.005
TD | Battery | 28 | NHYD_6 | 0.01 | 0 | 0 | -0.005
TD | Battery | 28 | SWAN_1 | 0.19 | 0 | 0 | -0.087
TD | Battery | 28 | WIBA_3 | 0.01 | 0 | 0 | -0.005
TD | Battery | 28 | FAWL_1 | 0.12 | 0 | 0 | -0.055
TD | Battery | 28 | USKM_1 | 20.01 | 0 | 0 | -9.155
TD | Battery | 28 | UPPB_3 | 0.02 | 0 | 0 | -0.009
TD | Battery | 28 | UPPB_1 | 0.03 | 0 | 0 | -0.014
TD | Battery | 28 | TYNE_1 | 0.01 | 0 | 0 | -0.005
TD | Battery | 28 | STEN_1 | 50.03 | 0 | 0 | -22.889
TD | Battery | 28 | TOTT_1 | 0.01 | 0 | 0 | -0.005
TD | Battery | 28 | NEWX_6 | 2.02 | 0 | 0 | -0.924
TD | Battery | 28 | STAY_1 | 14.28 | 0 | 0 | -6.533
TD | Battery | 28 | THOM_6 | 45.05 | 0 | 0 | -20.61
TD | Battery | 28 | TAUN1 | 1.05 | 0 | 0 | -0.48
TD | Battery | 28 | TEMP_3 | 0.01 | 0 | 0 | -0.005
TD | Battery | 28 | NORL_3 | 0.01 | 0 | 0 | -0.005
TD | Battery | 28 | TYNE_2 | 0.01 | 0 | 0 | -0.005
TD | Battery | 28 | STLE | 0.02 | 0 | 0 | -0.009
TD | Battery | 28 | OCKH_1 | 0.02 | 0 | 0 | -0.009
TD | Battery | 28 | STES_1 | 0.03 | 0 | 0 | -0.014
TD | Battery | 28 | OLDB_1 | 0.02 | 0 | 0 | -0.009
TD | Battery | 28 | SSHI_3 | 35.01 | 0 | 0 | -16.017
TD | Battery | 28 | STAH_1 | 0.03 | 0 | 0 | -0.014
TD | Battery | 28 | OSBA_1 | 5.04 | 0 | 0 | -2.306
TD | Battery | 28 | SIGH | 49.98 | 0 | 0 | -22.866
TD | Battery | 28 | SELL_1 | 0.15 | 0 | 0 | -0.069
TD | Battery | 28 | PENN_1 | 97.9 | 0 | 0 | -44.789
TD | Battery | 28 | SHEC_3 | 0.01 | 0 | 0 | -0.005
TD | Battery | 28 | PENW_1 | 57.22 | 0 | 0 | -26.178
TD | Battery | 28 | SHRW_1 | 0.1 | 0 | 0 | -0.046
TD | Battery | 28 | SEAB1 | 68.88 | 0 | 0 | -31.513
TD | Battery | 28 | SALT_1 | 70 | 0 | 0 | -32.025
TD | Battery | 28 | RYEH_1 | 20.05 | 0 | 0 | -9.173
TD | Battery | 28 | PORD | 0.02 | 0 | 0 | -0.009
TD | Battery | 28 | RUGEB1 | 0.08 | 0 | 0 | -0.037
TD | Battery | 28 | RAIN_1 | 20 | 0 | 0 | -9.15
TD | Battery | 28 | STAL_1 | 0.03 | 0 | 0 | -0.014
TD | Battery | 28 | REBR_3 | 0.01 | 0 | 0 | -0.005
TD | Battery | 28 | RASS_1 | 0.17 | 0 | 0 | -0.078
TD | Battery | 28 | RAYL_1 | 10.15 | 0 | 0 | -4.644
TD | Battery | 28 | PYLE_1 | 4.06 | 0 | 0 | -1.857
TD | Battery | 28 | PORA_P | 0.01 | 0 | 0 | -0.005
TD | Battery | 28 | POPP_3 | 40.01 | 0 | 0 | -18.305
TD | Battery | 28 | ROCH_1 | 25.03 | 0 | 0 | -11.451
TD | Battery | 28 | PITS_3 | 30.01 | 0 | 0 | -13.73
TD | Battery | 28 | PENT_1 | 5.09 | 0 | 0 | -2.329
TD | Battery | 28 | THSO_P | 2.02 | 0 | 0 | -0.924
TD | Battery | 28 | PENE_1 | 0.03 | 0 | 0 | -0.014
TD | Battery | 28 | PELH_1 | 50.05 | 0 | 0 | -22.898
TD | Battery | 28 | PEHS_P | 1 | 0 | 0 | -0.458
TD | Battery | 28 | SPEN_1 | 21.66 | 0 | 0 | -9.909
TD | Battery | 28 | PADIB1 | 0.04 | 0 | 0 | -0.018
TD | Battery | 28 | ORMO | 6 | 0 | 0 | -2.745
TD | Battery | 28 | WARL_1 | 59.63 | 0 | 0 | -27.281
TD | Battery | 28 | OFFE_3 | 0.01 | 0 | 0 | -0.005
TD | Battery | 28 | STHA | 0.01 | 0 | 0 | -0.005
TD | Battery | 28 | NURS_1 | 62.16 | 0 | 0 | -28.438
TD | Battery | 28 | SUND_1 | 17.11 | 0 | 0 | -7.828
TD | Battery | 28 | NORT_1 | 50.01 | 0 | 0 | -22.88
TD | Battery | 28 | NORM_1 | 40.39 | 0 | 0 | -18.478
TD | Battery | 28 | WYLF_1 | 0.09 | 0 | 0 | -0.041
TD | Battery | 28 | NFLE | 11.07 | 0 | 0 | -5.065
TD | Battery | 28 | THUR_6 | 0.02 | 0 | 0 | -0.009
TD | Battery | 28 | NEEP_3 | 40.02 | 0 | 0 | -18.309
TD | Battery | 28 | MYBS_P | 0.01 | 0 | 0 | -0.005
TD | Battery | 28 | MILH_1 | 0.01 | 0 | 0 | -0.005
TD | Battery | 28 | MELK_1 | 130.2 | 0 | 0 | -59.567
TD | Battery | 28 | MANN_1 | 20.2 | 0 | 0 | -9.242
TD | Battery | 28 | MACD_P | 0.01 | 0 | 0 | -0.005
TD | Battery | 28 | MACC_3 | 30.03 | 0 | 0 | -13.739
TD | Battery | 28 | LUNA_P | 10 | 0 | 0 | -4.575
TD | Battery | 28 | LOVE_1 | 7.62 | 0 | 0 | -3.486
TD | Battery | 28 | STRI_P | 0.01 | 0 | 0 | -0.005
TD | Battery | 28 | EKIS | 0.02 | 0 | 0 | -0.009
TD | Battery | 28 | LEVE | 0.02 | 0 | 0 | -0.009
TD | Battery | 28 | LING | 0.01 | 0 | 0 | -0.005
TD | Battery | 28 | LINM | 0.02 | 0 | 0 | -0.009
TD | Battery | 28 | EXET1 | 1.15 | 0 | 0 | -0.526
TD | Battery | 28 | FECK_6 | 17.69 | 0 | 0 | -8.093
TD | Battery | 28 | KNAR | 8.01 | 0 | 0 | -3.665
TD | Battery | 28 | LALE1SG003 | 0.01 | 0 | 0 | -0.005
TD | Battery | 28 | LACK_6 | 6.04 | 0 | 0 | -2.763
TD | Battery | 28 | KIRKB1 | 0.01 | 0 | 0 | -0.005
TD | Battery | 28 | FERRB1 | 0.03 | 0 | 0 | -0.014
TD | Battery | 28 | KINT_P | 0.01 | 0 | 0 | -0.005
TD | Battery | 28 | KINO_1 | 78.97 | 0 | 0 | -36.129
TD | Battery | 28 | KEMS_1 | 0.13 | 0 | 0 | -0.059
TD | Battery | 28 | GALA | 0.01 | 0 | 0 | -0.005
TD | Battery | 28 | KEAR_3 | 19.61 | 0 | 0 | -8.972
TD | Battery | 28 | LEGA_1 | 0.05 | 0 | 0 | -0.023
TD | Battery | 28 | KAIM | 0.01 | 0 | 0 | -0.005
TD | Battery | 28 | JORD_3 | 40.01 | 0 | 0 | -18.305
TD | Battery | 28 | IVER_6 | 0.01 | 0 | 0 | -0.005
TD | Battery | 28 | LISD_1 | 40 | 0 | 0 | -18.3
TD | Battery | 28 | HACK_6 | 0.01 | 0 | 0 | -0.005
TD | Battery | 28 | HEYS1 | 0.04 | 0 | 0 | -0.018
TD | Battery | 28 | HAMHC1 | 0.03 | 0 | 0 | -0.014
TD | Battery | 28 | INDQ1 | 1.17 | 0 | 0 | -0.535
TD | Battery | 28 | LITT_J | 28.01 | 0 | 0 | -12.815
TD | Battery | 28 | HURS_1 | 0.01 | 0 | 0 | -0.005
TD | Battery | 28 | DYCE_P | 0.01 | 0 | 0 | -0.005
TD | Battery | 28 | IRONB1 | 0.08 | 0 | 0 | -0.037
TD | Battery | 28 | GLLU | 0.02 | 0 | 0 | -0.009
TD | Battery | 28 | HEYS_1 | 0.06 | 0 | 0 | -0.027
TD | Battery | 28 | IMPK_1 | 0.16 | 0 | 0 | -0.073
TD | Battery | 28 | WWEY_1 | 0.01 | 0 | 0 | -0.005
TD | Battery | 28 | FIDF_1 | 39.6 | 0 | 0 | -18.117
TD | Battery | 28 | WIMBN1 | 0.02 | 0 | 0 | -0.009
TD | Battery | 28 | IVER_1 | 1.01 | 0 | 0 | -0.462
TD | Battery | 28 | GLRO | 0.02 | 0 | 0 | -0.009
TD | Battery | 28 | MITY_1 | 170.19 | 0 | 0 | -77.862
TD | Battery | 28 | DUNF | 0.02 | 0 | 0 | -0.009
TD | Battery | 28 | FIDD_P | 0.01 | 0 | 0 | -0.005
TD | Battery | 28 | BAGA | 0.03 | 0 | 0 | -0.014
TD | Battery | 28 | ELLA_1 | 0.01 | 0 | 0 | -0.005
TD | Battery | 28 | EASO_1 | 0.14 | 0 | 0 | -0.064
TD | Battery | 28 | DRCR | 30.02 | 0 | 0 | -13.734
TD | Battery | 28 | CUPA | 0.02 | 0 | 0 | -0.009
TD | Battery | 28 | COWL_1 | 7.22 | 0 | 0 | -3.303
TD | Battery | 28 | CONQA1 | 0.04 | 0 | 0 | -0.018
TD | Battery | 28 | CHTE_1 | 33.61 | 0 | 0 | -15.377
TD | Battery | 28 | COVE_1 | 25.03 | 0 | 0 | -11.451
TD | Battery | 28 | CLT03 | 0.05 | 0 | 0 | -0.023
TD | Battery | 28 | CHIC_1 | 0.2 | 0 | 0 | -0.092
TD | Battery | 28 | KEAD_1 | 0.07 | 0 | 0 | -0.032
TD | Battery | 28 | SKLGB1 | 0.01 | 0 | 0 | -0.005
TD | Battery | 28 | NINF_1 | 38.53 | 0 | 0 | -17.627
TD | Battery | 28 | TILBB_1 | 9.13 | 0 | 0 | -4.177
TD | Battery | 28 | CAPEA1 | 30.01 | 0 | 0 | -13.73
TD | Battery | 28 | CARR_1 | 50.01 | 0 | 0 | -22.88
TD | Battery | 28 | CELL_1 | 60.08 | 0 | 0 | -27.487
TD | Battery | 28 | CAMB_01 | 0.03 | 0 | 0 | -0.014
TD | Battery | 28 | BUST_1 | 0.03 | 0 | 0 | -0.014
TD | Battery | 28 | BURM_1 | 0.61 | 0 | 0 | -0.279
TD | Battery | 28 | RICH1 | 0.07 | 0 | 0 | -0.032
TD | Battery | 28 | BROX | 20 | 0 | 0 | -9.15
TD | Battery | 28 | ABTH_1 | 0.01 | 0 | 0 | -0.005
TD | Battery | 28 | RATS_1 | 5.06 | 0 | 0 | -2.315
TD | Battery | 28 | BRFO_1 | 50.04 | 0 | 0 | -22.893
TD | Battery | 28 | BRLE_1 | 7.56 | 0 | 0 | -3.459
TD | Battery | 28 | REDH | 36.02 | 0 | 0 | -16.479
TD | Battery | 28 | BRIM_1 | 0.05 | 0 | 0 | -0.023
TD | Battery | 28 | BRED_1 | 6.01 | 0 | 0 | -2.75
TD | Battery | 28 | SMAN_1 | 50 | 0 | 0 | -22.875
TD | Battery | 28 | SALH_1 | 0.04 | 0 | 0 | -0.018
TD | Battery | 28 | BRAW_1 | 2.01 | 0 | 0 | -0.92
TD | Battery | 28 | ARMO_P | 0.01 | 0 | 0 | -0.005
TD | Battery | 28 | ALVE1 | 4.18 | 0 | 0 | -1.912
TD | Battery | 28 | SBAR | 39.66 | 0 | 0 | -18.144
TD | Battery | 28 | DEVO | 0.03 | 0 | 0 | -0.014
TD | Battery | 28 | BRAC_P | 9.99 | 0 | 0 | -4.57
TD | Battery | 28 | SFEG_P | 0.01 | 0 | 0 | -0.005
TD | Battery | 28 | BISW_1 | 19.62 | 0 | 0 | -8.976
TD | Battery | 28 | BOTW_1 | 20.12 | 0 | 0 | -9.205
TD | Battery | 28 | BARKC1 | 0.01 | 0 | 0 | -0.005
TD | Battery | 28 | BLYTH132 | 0.05 | 0 | 0 | -0.023
TD | Battery | 28 | BARKW3 | 0.01 | 0 | 0 | -0.005
TD | Battery | 28 | BEDDT1 | 0.01 | 0 | 0 | -0.005
TD | Battery | 28 | BLYTB1 | 0.04 | 0 | 0 | -0.018
TD | Battery | 28 | BIRK_1 | 0.01 | 0 | 0 | -0.005
TD | Battery | 28 | PEMB_1 | 0.17 | 0 | 0 | -0.078
TD | Battery | 28 | BESW_1 | 20.03 | 0 | 0 | -9.164
TD | Battery | 28 | WIMBS1 | 0.02 | 0 | 0 | -0.009
TD | Battery | 28 | DUNO_P | 0.02 | 0 | 0 | -0.009
TD | Battery | 28 | BICF_1 | 83.79 | 0 | 0 | -38.334
TD | Battery | 28 | BERW | 0.02 | 0 | 0 | -0.009
TD | Battery | 28 | BEDD_1 | 7.51 | 0 | 0 | -3.436
TD | Battery | 28 | ECCL | 0.01 | 0 | 0 | -0.005
TD | Battery | 28 | WMEL_1 | 105.01 | 0 | 0 | -48.042
TD | Battery | 28 | ENDE_1 | 56 | 0 | 0 | -25.62
TD | Battery | 28 | BOLN_1 | 45.03 | 0 | 0 | -20.601
TD | Battery | 28 | BONN | 0.02 | 0 | 0 | -0.009
TD | Battery | 28 | BAIN | 0.02 | 0 | 0 | -0.009
TD | Battery | 28 | STIR | 0.02 | 0 | 0 | -0.009
TD | Battery | 28 | NECE_1 | 0.03 | 0 | 0 | -0.014
TD | Battery | 28 | FERRA2 | 5.03 | 0 | 0 | -2.301
TD | Battery | 28 | BRAI_1 | 39.75 | 0 | 0 | -18.186
TD | Battery | 28 | AXMI1 | 8.7 | 0 | 0 | -3.98
TD | Battery | 28 | FLEE_1 | 0.05 | 0 | 0 | -0.023
TD | Battery | 28 | KITW_1 | 0.02 | 0 | 0 | -0.009
TD | Battery | 28 | KIER | 0.02 | 0 | 0 | -0.009
TD | Battery | 28 | AMEM_1 | 0.01 | 0 | 0 | -0.005
TD | Battery | 28 | GRIW_1 | 73.1 | 0 | 0 | -33.443
TD | Battery | 28 | ALST_3 | 0.01 | 0 | 0 | -0.005
TD | Battery | 28 | HARK_1 | 76.16 | 0 | 0 | -34.843
TD | Battery | 28 | DRAX_1 | 35.05 | 0 | 0 | -16.035
TD | Battery | 28 | FROD_1 | 30.02 | 0 | 0 | -13.734
TD | Battery | 28 | HACK_1 | 0.01 | 0 | 0 | -0.005
TD | Battery | 28 | HARM_6 | 0.02 | 0 | 0 | -0.009
TD | Battery | 28 | ABHA1 | 20.15 | 0 | 0 | -9.219
TD | Battery | 28 | HAWI | 0.01 | 0 | 0 | -0.005
TD | Battery | 28 | BUSH_1 | 1.02 | 0 | 0 | -0.467
TD | Battery | 28 | HAWP_6 | 0.02 | 0 | 0 | -0.009
TD | Battery | 28 | CANTN1 | 0.07 | 0 | 0 | -0.032
TD | Battery | 28 | CARE_1 | 0.01 | 0 | 0 | -0.005
TD | Battery | 28 | INKE | 19.02 | 0 | 0 | -8.702
TD | Battery | 28 | IROA1 | 58.79 | 0 | 0 | -26.896
TD | Battery | 28 | HUTT_1 | 0.13 | 0 | 0 | -0.059
TD | Battery | 28 | G_EXTRA_9 | 0.02 | 0 | 0 | -0.009
TD | Battery | 28 | GREN_1 | 21.48 | 0 | 0 | -9.827
TD | Battery | 28 | CHSI_1 | 6.01 | 0 | 0 | -2.75
TD | Battery | 28 | GLNI | 0.02 | 0 | 0 | -0.009
TD | Battery | 28 | KEAR_1 | 0.01 | 0 | 0 | -0.005
TD | Battery | 28 | KEIT_P | 0.01 | 0 | 0 | -0.005
TD | Battery | 28 | KIBY_1 | 90 | 0 | 0 | -41.175
TD | Battery | 28 | FOUR_1 | 0.07 | 0 | 0 | -0.032
TD | Battery | 28 | LITT_C | 0.01 | 0 | 0 | -0.005
TD | Battery | 28 | CREB_1 | 157.56 | 0 | 0 | -72.084
TD | Battery | 28 | BRWA1 | 0.22 | 0 | 0 | -0.101
TD | Battery | 28 | CHAP | 0.01 | 0 | 0 | -0.005
TD | Battery | 28 | COYL | 0.02 | 0 | 0 | -0.009
TD | Battery | 28 | DRAK_1 | 50.02 | 0 | 0 | -22.884
TD | Battery | 28 | LAND1 | 22.65 | 0 | 0 | -10.362
TD | Battery | 28 | CUMB | 30.02 | 0 | 0 | -13.734
TD | Battery | 29 | LINM | 0.05 | 0 | 0 | -0.023
TD | Battery | 29 | PERI_H | 0.01 | 0 | 0 | -0.005
TD | Battery | 29 | KILS | 0.01 | 0 | 0 | -0.005
TD | Battery | 29 | PYLE_1 | 4.14 | 0 | 0 | -1.887
TD | Battery | 29 | MELK_1 | 130.55 | 0 | 0 | -59.492
TD | Battery | 29 | REBR_3 | 0.02 | 0 | 0 | -0.009
TD | Battery | 29 | SEAB1 | 92.26 | 0 | 0 | -42.043
TD | Battery | 29 | WYMOM_1 | 0.14 | 0 | 0 | -0.064
TD | Battery | 29 | SFEG_P | 0.01 | 0 | 0 | -0.005
TD | Battery | 29 | WISH | 0.01 | 0 | 0 | -0.005
TD | Battery | 29 | SKLGB1 | 0.02 | 0 | 0 | -0.009
TD | Battery | 29 | SBAR | 39.74 | 0 | 0 | -18.11
TD | Battery | 29 | SPEN_1 | 21.76 | 0 | 0 | -9.916
TD | Battery | 29 | SALT_1 | 70.08 | 0 | 0 | -31.935
TD | Battery | 29 | SIGH | 49.98 | 0 | 0 | -22.776
TD | Battery | 29 | WHGA_1 | 42.02 | 0 | 0 | -19.149
TD | Battery | 29 | WTHU31 | 0.02 | 0 | 0 | -0.009
TD | Battery | 29 | SJOW_1 | 0.01 | 0 | 0 | -0.005
TD | Battery | 29 | WISD_1 | 0.01 | 0 | 0 | -0.005
TD | Battery | 29 | WIMBS1 | 0.05 | 0 | 0 | -0.023
TD | Battery | 29 | WIBA_3 | 0.03 | 0 | 0 | -0.014
TD | Battery | 29 | STAY_1 | 14.73 | 0 | 0 | -6.712
TD | Battery | 29 | STES_1 | 0.09 | 0 | 0 | -0.041
TD | Battery | 29 | USKM_1 | 29.63 | 0 | 0 | -13.502
TD | Battery | 29 | WATFS_1 | 0.02 | 0 | 0 | -0.009
TD | Battery | 29 | STRI_P | 0.02 | 0 | 0 | -0.009
TD | Battery | 29 | WARL_1 | 59.84 | 0 | 0 | -27.269
TD | Battery | 29 | WALP_B | 108.3 | 0 | 0 | -49.352
TD | Battery | 29 | WALH_1 | 76.89 | 0 | 0 | -35.039
TD | Battery | 29 | TAYN_P | 0.01 | 0 | 0 | -0.005
TD | Battery | 29 | SWAN_1 | 0.48 | 0 | 0 | -0.219
TD | Battery | 29 | WBUR_1 | 13.09 | 0 | 0 | -5.965
TD | Battery | 29 | THUR_6 | 0.04 | 0 | 0 | -0.018
TD | Battery | 29 | WHAM_1 | 0.02 | 0 | 0 | -0.009
TD | Battery | 29 | TRAW_1 | 0.16 | 0 | 0 | -0.073
TD | Battery | 29 | TYNE_1 | 0.03 | 0 | 0 | -0.014
TD | Battery | 29 | TILBB_1 | 9.35 | 0 | 0 | -4.261
TD | Battery | 29 | TYNE_2 | 0.03 | 0 | 0 | -0.014
TD | Battery | 29 | THSO_P | 2.04 | 0 | 0 | -0.93
TD | Battery | 29 | TOTT_1 | 0.02 | 0 | 0 | -0.009
TD | Battery | 29 | THOM_6 | 45.13 | 0 | 0 | -20.566
TD | Battery | 29 | TEMP_3 | 0.03 | 0 | 0 | -0.014
TD | Battery | 29 | TAUN1 | 1.14 | 0 | 0 | -0.519
TD | Battery | 29 | WALP_1 | 0.39 | 0 | 0 | -0.178
TD | Battery | 29 | SUND_1 | 17.29 | 0 | 0 | -7.879
TD | Battery | 29 | STLE | 0.04 | 0 | 0 | -0.018
TD | Battery | 29 | SELL_1 | 0.38 | 0 | 0 | -0.173
TD | Battery | 29 | WBOL_6 | 2.83 | 0 | 0 | -1.29
TD | Battery | 29 | STHA | 0.02 | 0 | 0 | -0.009
TD | Battery | 29 | STEN_1 | 50.07 | 0 | 0 | -22.817
TD | Battery | 29 | WFIE | 0.05 | 0 | 0 | -0.023
TD | Battery | 29 | STAL_1 | 0.07 | 0 | 0 | -0.032
TD | Battery | 29 | SSHI_3 | 35.03 | 0 | 0 | -15.963
TD | Battery | 29 | WISD_6 | 0.01 | 0 | 0 | -0.005
TD | Battery | 29 | WMEL_1 | 105.03 | 0 | 0 | -47.862
TD | Battery | 29 | WILL_1 | 0.08 | 0 | 0 | -0.036
TD | Battery | 29 | SMAN_1 | 50.01 | 0 | 0 | -22.79
TD | Battery | 29 | WYLF_1 | 0.24 | 0 | 0 | -0.109
TD | Battery | 29 | SHRW_1 | 0.25 | 0 | 0 | -0.114
TD | Battery | 29 | SALH_1 | 0.12 | 0 | 0 | -0.055
TD | Battery | 29 | RYEH_1 | 20.14 | 0 | 0 | -9.178
TD | Battery | 29 | RUGEB1 | 0.22 | 0 | 0 | -0.1
TD | Battery | 29 | UPPB_1 | 0.07 | 0 | 0 | -0.032
TD | Battery | 29 | ROCH_1 | 25.08 | 0 | 0 | -11.429
TD | Battery | 29 | KINO_1 | 79.07 | 0 | 0 | -36.032
TD | Battery | 29 | REDH | 36.05 | 0 | 0 | -16.428
TD | Battery | 29 | KINT_P | 0.02 | 0 | 0 | -0.009
TD | Battery | 29 | KIRKB1 | 0.03 | 0 | 0 | -0.014
TD | Battery | 29 | RAYL_1 | 10.38 | 0 | 0 | -4.73
TD | Battery | 29 | RAIN_1 | 20 | 0 | 0 | -9.114
TD | Battery | 29 | OFFE_3 | 0.03 | 0 | 0 | -0.014
TD | Battery | 29 | POPP_3 | 40.04 | 0 | 0 | -18.246
TD | Battery | 29 | LAND1 | 22.9 | 0 | 0 | -10.436
TD | Battery | 29 | PITS_3 | 30.03 | 0 | 0 | -13.685
TD | Battery | 29 | PENW_1 | 57.26 | 0 | 0 | -26.093
TD | Battery | 29 | LEVE | 0.04 | 0 | 0 | -0.018
TD | Battery | 29 | PENT_1 | 5.32 | 0 | 0 | -2.424
TD | Battery | 29 | PELH_1 | 50.14 | 0 | 0 | -22.849
TD | Battery | 29 | LITT_C | 0.02 | 0 | 0 | -0.009
TD | Battery | 29 | LODR_6 | 0.01 | 0 | 0 | -0.005
TD | Battery | 29 | OLDB_1 | 0.04 | 0 | 0 | -0.018
TD | Battery | 29 | OSBA_1 | 5.1 | 0 | 0 | -2.324
TD | Battery | 29 | ORMO | 6 | 0 | 0 | -2.734
TD | Battery | 29 | OCKH_1 | 0.04 | 0 | 0 | -0.018
TD | Battery | 29 | MAGA_6 | 0.08 | 0 | 0 | -0.036
TD | Battery | 29 | NORT_1 | 50.04 | 0 | 0 | -22.803
TD | Battery | 29 | NEWX_6 | 2.05 | 0 | 0 | -0.934
TD | Battery | 29 | NURS_1 | 79.55 | 0 | 0 | -36.251
TD | Battery | 29 | NINF_1 | 38.58 | 0 | 0 | -17.581
TD | Battery | 29 | MILH_1 | 0.02 | 0 | 0 | -0.009
TD | Battery | 29 | NEAR | 0.01 | 0 | 0 | -0.005
TD | Battery | 29 | MITY_1 | 170.55 | 0 | 0 | -77.72
TD | Battery | 29 | NEEP_3 | 40.04 | 0 | 0 | -18.246
TD | Battery | 29 | COYL | 0.04 | 0 | 0 | -0.018
TD | Battery | 29 | NORL_3 | 0.03 | 0 | 0 | -0.014
TD | Battery | 29 | LITT_J | 28.02 | 0 | 0 | -12.769
TD | Battery | 29 | LUNA_P | 10 | 0 | 0 | -4.557
TD | Battery | 29 | KIBY_1 | 90 | 0 | 0 | -41.013
TD | Battery | 29 | LALE1SG003 | 0.02 | 0 | 0 | -0.009
TD | Battery | 29 | LOUD_H | 0.02 | 0 | 0 | -0.009
TD | Battery | 29 | KITW_1 | 0.04 | 0 | 0 | -0.018
TD | Battery | 29 | IRONB1 | 0.22 | 0 | 0 | -0.1
TD | Battery | 29 | IROA1 | 59.11 | 0 | 0 | -26.936
TD | Battery | 29 | KEMS_1 | 0.35 | 0 | 0 | -0.159
TD | Battery | 29 | IMPK_1 | 0.43 | 0 | 0 | -0.196
TD | Battery | 29 | COUA_P | 0.01 | 0 | 0 | -0.005
TD | Battery | 29 | KEAD_1 | 0.17 | 0 | 0 | -0.077
TD | Battery | 29 | IVER_1 | 1.02 | 0 | 0 | -0.465
TD | Battery | 29 | INDQ1 | 1.45 | 0 | 0 | -0.661
TD | Battery | 29 | DOUN_P | 0.01 | 0 | 0 | -0.005
TD | Battery | 29 | DRAX_1 | 35.13 | 0 | 0 | -16.009
TD | Battery | 29 | HEYS1 | 0.11 | 0 | 0 | -0.05
TD | Battery | 29 | HURS_1 | 0.02 | 0 | 0 | -0.009
TD | Battery | 29 | HAWP_6 | 0.05 | 0 | 0 | -0.023
TD | Battery | 29 | DUNO_P | 0.04 | 0 | 0 | -0.018
TD | Battery | 29 | EALI_6 | 0.01 | 0 | 0 | -0.005
TD | Battery | 29 | HARK_1 | 76.25 | 0 | 0 | -34.747
TD | Battery | 29 | G_EXTRA_5 | 20 | 0 | 0 | -9.114
TD | Battery | 29 | HARM_6 | 0.04 | 0 | 0 | -0.018
TD | Battery | 29 | HACK_1 | 0.02 | 0 | 0 | -0.009
TD | Battery | 29 | EKIS | 0.04 | 0 | 0 | -0.018
TD | Battery | 29 | GRUB_P | 0.01 | 0 | 0 | -0.005
TD | Battery | 29 | EXET1 | 1.4 | 0 | 0 | -0.638
TD | Battery | 29 | ELST_1 | 0.02 | 0 | 0 | -0.009
TD | Battery | 29 | FECK_6 | 19.14 | 0 | 0 | -8.722
TD | Battery | 29 | GRIW_1 | 73.26 | 0 | 0 | -33.385
TD | Battery | 29 | GREE_H | 0.01 | 0 | 0 | -0.005
TD | Battery | 29 | GLLU | 0.04 | 0 | 0 | -0.018
TD | Battery | 29 | G_EXTRA_12 | 0.01 | 0 | 0 | -0.005
TD | Battery | 29 | GLNI | 0.06 | 0 | 0 | -0.027
TD | Battery | 29 | FERRB1 | 0.07 | 0 | 0 | -0.032
TD | Battery | 29 | FWIL_P | 0.01 | 0 | 0 | -0.005
TD | Battery | 29 | FIDF_1 | 39.6 | 0 | 0 | -18.046
TD | Battery | 29 | GALA | 0.01 | 0 | 0 | -0.005
TD | Battery | 29 | FROD_1 | 40.05 | 0 | 0 | -18.251
TD | Battery | 29 | FOUR_1 | 0.17 | 0 | 0 | -0.077
TD | Battery | 29 | G_EXTRA_9 | 0.05 | 0 | 0 | -0.023
TD | Battery | 29 | FLEE_1 | 0.14 | 0 | 0 | -0.064
TD | Battery | 29 | HAMHC1 | 0.08 | 0 | 0 | -0.036
TD | Battery | 29 | GIFF | 0.01 | 0 | 0 | -0.005
TD | Battery | 29 | FIDD_P | 0.03 | 0 | 0 | -0.014
TD | Battery | 29 | DUNB | 0.01 | 0 | 0 | -0.005
TD | Battery | 29 | HAWI | 19.91 | 0 | 0 | -9.073
TD | Battery | 29 | FERRA2 | 5.07 | 0 | 0 | -2.31
TD | Battery | 29 | HEYS_1 | 0.14 | 0 | 0 | -0.064
TD | Battery | 29 | GLRO | 0.04 | 0 | 0 | -0.018
TD | Battery | 29 | FAWL_1 | 0.32 | 0 | 0 | -0.146
TD | Battery | 29 | HUTT_1 | 0.33 | 0 | 0 | -0.15
TD | Battery | 29 | ENDE_1 | 56.1 | 0 | 0 | -25.565
TD | Battery | 29 | INKE | 19.04 | 0 | 0 | -8.677
TD | Battery | 29 | G_EXTRA_11 | 0.01 | 0 | 0 | -0.005
TD | Battery | 29 | ELLA_1 | 0.02 | 0 | 0 | -0.009
TD | Battery | 29 | CREB_1 | 157.66 | 0 | 0 | -71.846
TD | Battery | 29 | KAIM | 0.02 | 0 | 0 | -0.009
TD | Battery | 29 | ECLA_1 | 30.29 | 0 | 0 | -13.803
TD | Battery | 29 | GREN_1 | 22.08 | 0 | 0 | -10.062
TD | Battery | 29 | ECCL | 0.02 | 0 | 0 | -0.009
TD | Battery | 29 | CUPA | 0.04 | 0 | 0 | -0.018
TD | Battery | 29 | IVER_6 | 0.02 | 0 | 0 | -0.009
TD | Battery | 29 | G_EXTRA_2 | 0.01 | 0 | 0 | -0.005
TD | Battery | 29 | EASO_1 | 0.35 | 0 | 0 | -0.159
TD | Battery | 29 | KEAR_3 | 19.62 | 0 | 0 | -8.941
TD | Battery | 29 | DYCE_P | 0.01 | 0 | 0 | -0.005
TD | Battery | 29 | KIER | 0.04 | 0 | 0 | -0.018
TD | Battery | 29 | RASS_1 | 0.44 | 0 | 0 | -0.201
TD | Battery | 29 | DUNF | 0.04 | 0 | 0 | -0.018
TD | Battery | 29 | KILT | 0.01 | 0 | 0 | -0.005
TD | Battery | 29 | DRCR | 30.05 | 0 | 0 | -13.694
TD | Battery | 29 | KNAR | 8.04 | 0 | 0 | -3.664
TD | Battery | 29 | DRAK_1 | 50.04 | 0 | 0 | -22.803
TD | Battery | 29 | PENN_1 | 97.9 | 0 | 0 | -44.613
TD | Battery | 29 | PORD | 0.04 | 0 | 0 | -0.018
TD | Battery | 29 | DEVO | 0.08 | 0 | 0 | -0.036
TD | Battery | 29 | POOB | 0.01 | 0 | 0 | -0.005
TD | Battery | 29 | LEGA_1 | 0.14 | 0 | 0 | -0.064
TD | Battery | 29 | LACK_6 | 6.11 | 0 | 0 | -2.784
TD | Battery | 29 | LING | 0.03 | 0 | 0 | -0.014
TD | Battery | 29 | CUMB | 30.04 | 0 | 0 | -13.689
TD | Battery | 29 | PORA_P | 0.02 | 0 | 0 | -0.009
TD | Battery | 29 | LAIR_P | 0.01 | 0 | 0 | -0.005
TD | Battery | 29 | JORD_3 | 40.03 | 0 | 0 | -18.242
TD | Battery | 29 | MACC_3 | 30.07 | 0 | 0 | -13.703
TD | Battery | 29 | MACD_P | 0.03 | 0 | 0 | -0.014
TD | Battery | 29 | RATS_1 | 5.15 | 0 | 0 | -2.347
TD | Battery | 29 | UPPB_3 | 0.04 | 0 | 0 | -0.018
TD | Battery | 29 | COWL_1 | 7.57 | 0 | 0 | -3.45
TD | Battery | 29 | LISD_1 | 40.01 | 0 | 0 | -18.233
TD | Battery | 29 | MANN_1 | 28.03 | 0 | 0 | -12.773
TD | Battery | 29 | COVE_1 | 25.09 | 0 | 0 | -11.434
TD | Battery | 29 | REDM_P | 0.01 | 0 | 0 | -0.005
TD | Battery | 29 | KEIT_P | 0.02 | 0 | 0 | -0.009
TD | Battery | 29 | CONQA1 | 0.09 | 0 | 0 | -0.041
TD | Battery | 29 | CLT03 | 0.13 | 0 | 0 | -0.059
TD | Battery | 29 | NECE_1 | 0.08 | 0 | 0 | -0.036
TD | Battery | 29 | NHYD_6 | 0.02 | 0 | 0 | -0.009
TD | Battery | 29 | CITR_1 | 0.01 | 0 | 0 | -0.005
TD | Battery | 29 | BARKC1 | 0.02 | 0 | 0 | -0.009
TD | Battery | 29 | CHTE_1 | 33.64 | 0 | 0 | -15.33
TD | Battery | 29 | MYBS_P | 0.02 | 0 | 0 | -0.009
TD | Battery | 29 | NFLE | 11.17 | 0 | 0 | -5.09
TD | Battery | 29 | CARR_1 | 50.02 | 0 | 0 | -22.794
TD | Battery | 29 | KEAR_1 | 0.02 | 0 | 0 | -0.009
TD | Battery | 29 | RICH1 | 0.17 | 0 | 0 | -0.077
TD | Battery | 29 | CELL_1 | 60.22 | 0 | 0 | -27.442
TD | Battery | 29 | CBNK_H | 0.01 | 0 | 0 | -0.005
TD | Battery | 29 | CARE_1 | 0.03 | 0 | 0 | -0.014
TD | Battery | 29 | MILC_P | 0.01 | 0 | 0 | -0.005
TD | Battery | 29 | CANTN1 | 0.17 | 0 | 0 | -0.077
TD | Battery | 29 | HACK_6 | 0.02 | 0 | 0 | -0.009
TD | Battery | 29 | CAMB_01 | 0.07 | 0 | 0 | -0.032
TD | Battery | 29 | WIEN_1 | 48.04 | 0 | 0 | -21.892
TD | Battery | 29 | WIMBN1 | 0.05 | 0 | 0 | -0.023
TD | Battery | 29 | SANX | 5 | 0 | 0 | -2.279
TD | Battery | 29 | BUSH_1 | 1.04 | 0 | 0 | -0.474
TD | Battery | 29 | SHEC_3 | 0.03 | 0 | 0 | -0.014
TD | Battery | 29 | WWEY_1 | 0.02 | 0 | 0 | -0.009
TD | Battery | 29 | BURM_1 | 1.59 | 0 | 0 | -0.725
TD | Battery | 29 | BRWA1 | 0.57 | 0 | 0 | -0.26
TD | Battery | 29 | BRIM_1 | 0.14 | 0 | 0 | -0.064
TD | Battery | 29 | BRFO_1 | 80.13 | 0 | 0 | -36.515
TD | Battery | 29 | BRED_1 | 6.02 | 0 | 0 | -2.743
TD | Battery | 29 | BRAC_P | 9.99 | 0 | 0 | -4.552
TD | Battery | 29 | BONN | 0.05 | 0 | 0 | -0.023
TD | Battery | 29 | BOTW_1 | 20.32 | 0 | 0 | -9.26
TD | Battery | 29 | BLYTB1 | 0.1 | 0 | 0 | -0.046
TD | Battery | 29 | BIRK_1 | 5.02 | 0 | 0 | -2.288
TD | Battery | 29 | BARKW3 | 0.02 | 0 | 0 | -0.009
TD | Battery | 29 | BEDD_1 | 7.52 | 0 | 0 | -3.427
TD | Battery | 29 | ALNE_P | 0.01 | 0 | 0 | -0.005
TD | Battery | 29 | BEDDT1 | 0.02 | 0 | 0 | -0.009
TD | Battery | 29 | BAIN | 0.04 | 0 | 0 | -0.018
TD | Battery | 29 | AMEM_1 | 0.02 | 0 | 0 | -0.009
TD | Battery | 29 | ALVE1 | 4.46 | 0 | 0 | -2.032
TD | Battery | 29 | AXMI1 | 21.03 | 0 | 0 | -9.583
TD | Battery | 29 | ALST_3 | 0.02 | 0 | 0 | -0.009
TD | Battery | 29 | STIR | 0.05 | 0 | 0 | -0.023
TD | Battery | 29 | WABO | 56 | 0 | 0 | -25.519
TD | Battery | 29 | WASF_1 | 109.79 | 0 | 0 | -50.031
TD | Battery | 29 | ABHA1 | 20.4 | 0 | 0 | -9.296
TD | Battery | 29 | BRAW_1 | 2.03 | 0 | 0 | -0.925
TD | Battery | 29 | BLYTH132 | 0.13 | 0 | 0 | -0.059
TD | Battery | 29 | BUST_1 | 0.08 | 0 | 0 | -0.036
TD | Battery | 29 | PEHS_P | 1 | 0 | 0 | -0.456
TD | Battery | 29 | CHAP | 0.02 | 0 | 0 | -0.009
TD | Battery | 29 | BRLE_1 | 7.64 | 0 | 0 | -3.482
TD | Battery | 29 | CHSI_1 | 6.02 | 0 | 0 | -2.743
TD | Battery | 29 | STAH_1 | 0.07 | 0 | 0 | -0.032
TD | Battery | 29 | PENE_1 | 0.07 | 0 | 0 | -0.032
TD | Battery | 29 | CHIC_1 | 0.53 | 0 | 0 | -0.242
TD | Battery | 29 | PEMB_1 | 0.45 | 0 | 0 | -0.205
TD | Battery | 29 | CAPEA1 | 30.02 | 0 | 0 | -13.68
TD | Battery | 29 | PADIB1 | 0.1 | 0 | 0 | -0.046
TD | Battery | 29 | BROX | 20 | 0 | 0 | -9.114
TD | Battery | 29 | LOVE_1 | 7.82 | 0 | 0 | -3.564
TD | Battery | 29 | BRAI_1 | 39.84 | 0 | 0 | -18.155
TD | Battery | 29 | ABTH_1 | 0.02 | 0 | 0 | -0.009
TD | Battery | 29 | BESW_1 | 20.08 | 0 | 0 | -9.15
TD | Battery | 29 | ACTL_C | 0.01 | 0 | 0 | -0.005
TD | Battery | 29 | ARMO_P | 0.02 | 0 | 0 | -0.009
TD | Battery | 29 | NORM_1 | 41.02 | 0 | 0 | -18.693
TD | Battery | 29 | BAGA | 0.07 | 0 | 0 | -0.032
TD | Battery | 29 | ACTL_2 | 0.01 | 0 | 0 | -0.005
TD | Battery | 29 | BERW | 0.06 | 0 | 0 | -0.027
TD | Battery | 29 | ABNE_P | 0.01 | 0 | 0 | -0.005
TD | Battery | 29 | BICF_1 | 84.43 | 0 | 0 | -38.475
TD | Battery | 29 | BISW_1 | 19.64 | 0 | 0 | -8.95
TD | Battery | 29 | BOLN_1 | 45.07 | 0 | 0 | -20.538
TD | Battery | 30 | TAYN_P | 0.02 | 0 | 0 | -0.009
TD | Battery | 30 | TAUN1 | 1.15 | 0 | 0 | -0.521
TD | Battery | 30 | TILBB_1 | 9.36 | 0 | 0 | -4.237
TD | Battery | 30 | WISH | 0.01 | 0 | 0 | -0.005
TD | Battery | 30 | WIMBS1 | 0.05 | 0 | 0 | -0.023
TD | Battery | 30 | WISD_6 | 0.01 | 0 | 0 | -0.005
TD | Battery | 30 | WALP_1 | 0.36 | 0 | 0 | -0.163
TD | Battery | 30 | TYNE_1 | 0.03 | 0 | 0 | -0.014
TD | Battery | 30 | TRAW_1 | 0.13 | 0 | 0 | -0.059
TD | Battery | 30 | WWEY_1 | 0.02 | 0 | 0 | -0.009
TD | Battery | 30 | TEMP_3 | 0.03 | 0 | 0 | -0.014
TD | Battery | 30 | THSO_P | 2.06 | 0 | 0 | -0.933
TD | Battery | 30 | TYNE_2 | 0.03 | 0 | 0 | -0.014
TD | Battery | 30 | UPPB_1 | 0.05 | 0 | 0 | -0.023
TD | Battery | 30 | UPPB_3 | 0.04 | 0 | 0 | -0.018
TD | Battery | 30 | WABO | 56 | 0 | 0 | -25.351
TD | Battery | 30 | WYLF_1 | 0.24 | 0 | 0 | -0.109
TD | Battery | 30 | WARL_1 | 59.85 | 0 | 0 | -27.094
TD | Battery | 30 | WTHU31 | 0.02 | 0 | 0 | -0.009
TD | Battery | 30 | WMEL_1 | 105.03 | 0 | 0 | -47.547
TD | Battery | 30 | WBUR_1 | 13.09 | 0 | 0 | -5.926
TD | Battery | 30 | WISD_1 | 0.01 | 0 | 0 | -0.005
TD | Battery | 30 | WIEN_1 | 48.04 | 0 | 0 | -21.748
TD | Battery | 30 | WIMBN1 | 0.05 | 0 | 0 | -0.023
TD | Battery | 30 | WIBA_3 | 0.03 | 0 | 0 | -0.014
TD | Battery | 30 | WILL_1 | 0.09 | 0 | 0 | -0.041
TD | Battery | 30 | WHGA_1 | 42.02 | 0 | 0 | -19.022
TD | Battery | 30 | WFIE | 0.04 | 0 | 0 | -0.018
TD | Battery | 30 | WATFS_1 | 0.02 | 0 | 0 | -0.009
TD | Battery | 30 | WASF_1 | 109.79 | 0 | 0 | -49.702
TD | Battery | 30 | WALP_B | 108.3 | 0 | 0 | -49.027
TD | Battery | 30 | WALH_1 | 76.9 | 0 | 0 | -34.813
TD | Battery | 30 | USKM_1 | 29.63 | 0 | 0 | -13.414
TD | Battery | 30 | TOTT_1 | 0.02 | 0 | 0 | -0.009
TD | Battery | 30 | THUR_6 | 0.04 | 0 | 0 | -0.018
TD | Battery | 30 | THOM_6 | 45.13 | 0 | 0 | -20.43
TD | Battery | 30 | SWAN_1 | 0.48 | 0 | 0 | -0.217
TD | Battery | 30 | MITY_1 | 170.56 | 0 | 0 | -77.213
TD | Battery | 30 | STHA | 0.02 | 0 | 0 | -0.009
TD | Battery | 30 | STRI_P | 0.03 | 0 | 0 | -0.014
TD | Battery | 30 | STLE | 0.03 | 0 | 0 | -0.014
TD | Battery | 30 | STES_1 | 0.08 | 0 | 0 | -0.036
TD | Battery | 30 | STEN_1 | 50.07 | 0 | 0 | -22.667
TD | Battery | 30 | NECE_1 | 0.08 | 0 | 0 | -0.036
TD | Battery | 30 | STAH_1 | 0.07 | 0 | 0 | -0.032
TD | Battery | 30 | NHYD_6 | 0.02 | 0 | 0 | -0.009
TD | Battery | 30 | STAY_1 | 14.75 | 0 | 0 | -6.677
TD | Battery | 30 | STAL_1 | 0.07 | 0 | 0 | -0.032
TD | Battery | 30 | SSHI_3 | 35.03 | 0 | 0 | -15.858
TD | Battery | 30 | NORT_1 | 50.04 | 0 | 0 | -22.653
TD | Battery | 30 | BESW_1 | 20.08 | 0 | 0 | -9.09
TD | Battery | 30 | SALT_1 | 72.07 | 0 | 0 | -32.626
TD | Battery | 30 | SHEC_3 | 0.03 | 0 | 0 | -0.014
TD | Battery | 30 | OLDB_1 | 0.04 | 0 | 0 | -0.018
TD | Battery | 30 | OCKH_1 | 0.04 | 0 | 0 | -0.018
TD | Battery | 30 | SELL_1 | 0.38 | 0 | 0 | -0.172
TD | Battery | 30 | SANX | 5 | 0 | 0 | -2.264
TD | Battery | 30 | PEHS_P | 1 | 0 | 0 | -0.453
TD | Battery | 30 | PEMB_1 | 0.45 | 0 | 0 | -0.204
TD | Battery | 30 | BEDDT1 | 0.02 | 0 | 0 | -0.009
TD | Battery | 30 | SALH_1 | 0.12 | 0 | 0 | -0.054
TD | Battery | 30 | RUGEB1 | 0.22 | 0 | 0 | -0.1
TD | Battery | 30 | RICH1 | 0.18 | 0 | 0 | -0.081
TD | Battery | 30 | PENW_1 | 57.26 | 0 | 0 | -25.922
TD | Battery | 30 | REDM_P | 0.01 | 0 | 0 | -0.005
TD | Battery | 30 | EKIS | 0.03 | 0 | 0 | -0.014
TD | Battery | 30 | PERS_P | 0.01 | 0 | 0 | -0.005
TD | Battery | 30 | RANN_P | 0.01 | 0 | 0 | -0.005
TD | Battery | 30 | PORD | 0.03 | 0 | 0 | -0.014
TD | Battery | 30 | REDH | 36.04 | 0 | 0 | -16.315
TD | Battery | 30 | POOB | 0.01 | 0 | 0 | -0.005
TD | Battery | 30 | PITS_3 | 30.03 | 0 | 0 | -13.595
TD | Battery | 30 | RASS_1 | 0.45 | 0 | 0 | -0.204
TD | Battery | 30 | RAIN_1 | 20 | 0 | 0 | -9.054
TD | Battery | 30 | SFEG_P | 0.02 | 0 | 0 | -0.009
TD | Battery | 30 | NFLE | 16.18 | 0 | 0 | -7.325
TD | Battery | 30 | PENN_1 | 97.9 | 0 | 0 | -44.319
TD | Battery | 30 | KINT_P | 0.03 | 0 | 0 | -0.014
TD | Battery | 30 | SHRW_1 | 0.25 | 0 | 0 | -0.113
TD | Battery | 30 | SPEN_1 | 21.76 | 0 | 0 | -9.851
TD | Battery | 30 | MILC_P | 0.01 | 0 | 0 | -0.005
TD | Battery | 30 | NURS_1 | 79.56 | 0 | 0 | -36.017
TD | Battery | 30 | GALA | 0.01 | 0 | 0 | -0.005
TD | Battery | 30 | LING | 0.02 | 0 | 0 | -0.009
TD | Battery | 30 | MANN_1 | 28.04 | 0 | 0 | -12.694
TD | Battery | 30 | MAGA_6 | 0.08 | 0 | 0 | -0.036
TD | Battery | 30 | HURS_1 | 0.02 | 0 | 0 | -0.009
TD | Battery | 30 | LUNA_P | 10 | 0 | 0 | -4.527
TD | Battery | 30 | LOUD_H | 0.02 | 0 | 0 | -0.009
TD | Battery | 30 | LITT_C | 0.02 | 0 | 0 | -0.009
TD | Battery | 30 | LOVE_1 | 14.23 | 0 | 0 | -6.442
TD | Battery | 30 | FROD_1 | 40.04 | 0 | 0 | -18.126
TD | Battery | 30 | LINM | 0.03 | 0 | 0 | -0.014
TD | Battery | 30 | LAND1 | 40.91 | 0 | 0 | -18.52
TD | Battery | 30 | GLRO | 0.03 | 0 | 0 | -0.014
TD | Battery | 30 | MACD_P | 0.04 | 0 | 0 | -0.018
TD | Battery | 30 | LAIR_P | 0.01 | 0 | 0 | -0.005
TD | Battery | 30 | GREN_1 | 22.08 | 0 | 0 | -9.996
TD | Battery | 30 | GRIW_1 | 73.25 | 0 | 0 | -33.16
TD | Battery | 30 | KIER | 0.03 | 0 | 0 | -0.014
TD | Battery | 30 | KILS | 0.01 | 0 | 0 | -0.005
TD | Battery | 30 | KEMS_1 | 0.36 | 0 | 0 | -0.163
TD | Battery | 30 | KIBY_1 | 110 | 0 | 0 | -49.797
TD | Battery | 30 | HACK_6 | 0.02 | 0 | 0 | -0.009
TD | Battery | 30 | KEIT_P | 0.04 | 0 | 0 | -0.018
TD | Battery | 30 | HARK_1 | 76.24 | 0 | 0 | -34.514
TD | Battery | 30 | G_EXTRA_2 | 0.01 | 0 | 0 | -0.005
TD | Battery | 30 | LALE1SG003 | 0.02 | 0 | 0 | -0.009
TD | Battery | 30 | KEAD_1 | 0.15 | 0 | 0 | -0.068
TD | Battery | 30 | JORD_3 | 40.03 | 0 | 0 | -18.122
TD | Battery | 30 | IVER_6 | 0.02 | 0 | 0 | -0.009
TD | Battery | 30 | HAWI | 19.91 | 0 | 0 | -9.013
TD | Battery | 30 | HEYS1 | 0.11 | 0 | 0 | -0.05
TD | Battery | 30 | KNAR | 16.04 | 0 | 0 | -7.261
TD | Battery | 30 | IRONB1 | 0.22 | 0 | 0 | -0.1
TD | Battery | 30 | INDQ1 | 1.44 | 0 | 0 | -0.652
TD | Battery | 30 | KITW_1 | 0.04 | 0 | 0 | -0.018
TD | Battery | 30 | INKE | 19.03 | 0 | 0 | -8.615
TD | Battery | 30 | IROA1 | 59.12 | 0 | 0 | -26.764
TD | Battery | 30 | IMPK_1 | 0.44 | 0 | 0 | -0.199
TD | Battery | 30 | KIRKB1 | 0.02 | 0 | 0 | -0.009
TD | Battery | 30 | KIIN_P | 0.01 | 0 | 0 | -0.005
TD | Battery | 30 | G_EXTRA_9 | 0.04 | 0 | 0 | -0.018
TD | Battery | 30 | LEGA_1 | 0.15 | 0 | 0 | -0.068
TD | Battery | 30 | HUTT_1 | 0.33 | 0 | 0 | -0.149
TD | Battery | 30 | IVER_1 | 1.02 | 0 | 0 | -0.462
TD | Battery | 30 | HEYS_1 | 0.13 | 0 | 0 | -0.059
TD | Battery | 30 | KEAR_3 | 49.62 | 0 | 0 | -22.463
TD | Battery | 30 | LISD_1 | 40.01 | 0 | 0 | -18.113
TD | Battery | 30 | LITT_J | 28.02 | 0 | 0 | -12.685
TD | Battery | 30 | HAWP_6 | 0.04 | 0 | 0 | -0.018
TD | Battery | 30 | KILT | 0.01 | 0 | 0 | -0.005
TD | Battery | 30 | LODR_6 | 0.01 | 0 | 0 | -0.005
TD | Battery | 30 | KAIM | 0.01 | 0 | 0 | -0.005
TD | Battery | 30 | HARM_6 | 0.04 | 0 | 0 | -0.018
TD | Battery | 30 | FERRA2 | 5.07 | 0 | 0 | -2.295
TD | Battery | 30 | HAMHC1 | 0.08 | 0 | 0 | -0.036
TD | Battery | 30 | KEAR_1 | 0.02 | 0 | 0 | -0.009
TD | Battery | 30 | MELK_1 | 130.57 | 0 | 0 | -59.109
TD | Battery | 30 | HACK_1 | 0.02 | 0 | 0 | -0.009
TD | Battery | 30 | MYBS_P | 0.03 | 0 | 0 | -0.014
TD | Battery | 30 | G_EXTRA_5 | 20 | 0 | 0 | -9.054
TD | Battery | 30 | FLEE_1 | 0.15 | 0 | 0 | -0.068
TD | Battery | 30 | NEEP_3 | 40.04 | 0 | 0 | -18.126
TD | Battery | 30 | KINO_1 | 79.08 | 0 | 0 | -35.8
TD | Battery | 30 | G_EXTRA_11 | 0.01 | 0 | 0 | -0.005
TD | Battery | 30 | GRUB_P | 0.01 | 0 | 0 | -0.005
TD | Battery | 30 | NINF_1 | 38.58 | 0 | 0 | -17.465
TD | Battery | 30 | NORL_3 | 0.03 | 0 | 0 | -0.014
TD | Battery | 30 | LACK_6 | 6.11 | 0 | 0 | -2.766
TD | Battery | 30 | NORM_1 | 47.04 | 0 | 0 | -21.295
TD | Battery | 30 | OFFE_3 | 0.03 | 0 | 0 | -0.014
TD | Battery | 30 | GREE_H | 0.01 | 0 | 0 | -0.005
TD | Battery | 30 | RATS_1 | 5.15 | 0 | 0 | -2.331
TD | Battery | 30 | PENE_1 | 0.07 | 0 | 0 | -0.032
TD | Battery | 30 | GLNI | 0.04 | 0 | 0 | -0.018
TD | Battery | 30 | NEWX_6 | 2.05 | 0 | 0 | -0.928
TD | Battery | 30 | ORMO | 6 | 0 | 0 | -2.716
TD | Battery | 30 | GLLU | 0.03 | 0 | 0 | -0.014
TD | Battery | 30 | GIFF | 0.01 | 0 | 0 | -0.005
TD | Battery | 30 | PORA_P | 0.03 | 0 | 0 | -0.014
TD | Battery | 30 | FWIL_P | 0.02 | 0 | 0 | -0.009
TD | Battery | 30 | PYLE_1 | 4.12 | 0 | 0 | -1.865
TD | Battery | 30 | POPP_3 | 40.04 | 0 | 0 | -18.126
TD | Battery | 30 | FOUR_1 | 0.15 | 0 | 0 | -0.068
TD | Battery | 30 | RAYL_1 | 10.38 | 0 | 0 | -4.699
TD | Battery | 30 | FIDF_1 | 41.6 | 0 | 0 | -18.832
TD | Battery | 30 | FIDD_P | 0.04 | 0 | 0 | -0.018
TD | Battery | 30 | MACC_3 | 30.07 | 0 | 0 | -13.613
TD | Battery | 30 | FERRB1 | 0.07 | 0 | 0 | -0.032
TD | Battery | 30 | PADIB1 | 0.09 | 0 | 0 | -0.041
TD | Battery | 30 | PELH_1 | 50.15 | 0 | 0 | -22.703
TD | Battery | 30 | SJOW_1 | 0.01 | 0 | 0 | -0.005
TD | Battery | 30 | FECK_6 | 19.14 | 0 | 0 | -8.665
TD | Battery | 30 | FAWL_1 | 0.33 | 0 | 0 | -0.149
TD | Battery | 30 | BAIN | 0.03 | 0 | 0 | -0.014
TD | Battery | 30 | SBAR | 39.75 | 0 | 0 | -17.995
TD | Battery | 30 | ENDE_1 | 56.1 | 0 | 0 | -25.396
TD | Battery | 30 | ROCH_1 | 25.06 | 0 | 0 | -11.345
TD | Battery | 30 | SEAB1 | 92.26 | 0 | 0 | -41.766
TD | Battery | 30 | BARKC1 | 0.02 | 0 | 0 | -0.009
TD | Battery | 30 | ELST_1 | 0.02 | 0 | 0 | -0.009
TD | Battery | 30 | FAUG_P | 0.01 | 0 | 0 | -0.005
TD | Battery | 30 | DYCE_P | 0.02 | 0 | 0 | -0.009
TD | Battery | 30 | ELLA_1 | 0.02 | 0 | 0 | -0.009
TD | Battery | 30 | ECLA_1 | 30.3 | 0 | 0 | -13.717
TD | Battery | 30 | ECCL | 0.01 | 0 | 0 | -0.005
TD | Battery | 30 | EASO_1 | 0.34 | 0 | 0 | -0.154
TD | Battery | 30 | BEDD_1 | 7.52 | 0 | 0 | -3.404
TD | Battery | 30 | BERW | 0.04 | 0 | 0 | -0.018
TD | Battery | 30 | EALI_6 | 0.01 | 0 | 0 | -0.005
TD | Battery | 30 | DUNF | 0.03 | 0 | 0 | -0.014
TD | Battery | 30 | BARKW3 | 0.02 | 0 | 0 | -0.009
TD | Battery | 30 | DRAX_1 | 35.11 | 0 | 0 | -15.894
TD | Battery | 30 | BIRK_1 | 5.02 | 0 | 0 | -2.273
TD | Battery | 30 | RYEH_1 | 20.15 | 0 | 0 | -9.122
TD | Battery | 30 | DUNB | 0.01 | 0 | 0 | -0.005
TD | Battery | 30 | BLYTB1 | 0.09 | 0 | 0 | -0.041
TD | Battery | 30 | DRCR | 30.04 | 0 | 0 | -13.599
TD | Battery | 30 | DEVO | 0.06 | 0 | 0 | -0.027
TD | Battery | 30 | REBR_3 | 0.02 | 0 | 0 | -0.009
TD | Battery | 30 | LEVE | 0.03 | 0 | 0 | -0.014
TD | Battery | 30 | BOLN_1 | 45.07 | 0 | 0 | -20.403
TD | Battery | 30 | CUMB | 30.03 | 0 | 0 | -13.595
TD | Battery | 30 | COVE_1 | 25.09 | 0 | 0 | -11.358
TD | Battery | 30 | BRED_1 | 6.02 | 0 | 0 | -2.725
TD | Battery | 30 | COUA_P | 0.01 | 0 | 0 | -0.005
TD | Battery | 30 | CONQA1 | 0.09 | 0 | 0 | -0.041
TD | Battery | 30 | BROX | 20 | 0 | 0 | -9.054
TD | Battery | 30 | BURM_1 | 1.63 | 0 | 0 | -0.738
TD | Battery | 30 | CHSI_1 | 6.02 | 0 | 0 | -2.725
TD | Battery | 30 | BUST_1 | 0.08 | 0 | 0 | -0.036
TD | Battery | 30 | CBNK_H | 0.01 | 0 | 0 | -0.005
TD | Battery | 30 | CARR_1 | 50.02 | 0 | 0 | -22.644
TD | Battery | 30 | CHAP | 0.01 | 0 | 0 | -0.005
TD | Battery | 30 | CAMB_01 | 0.07 | 0 | 0 | -0.032
TD | Battery | 30 | STIR | 0.04 | 0 | 0 | -0.018
TD | Battery | 30 | BRFO_1 | 80.13 | 0 | 0 | -36.275
TD | Battery | 30 | BRLE_1 | 7.65 | 0 | 0 | -3.463
TD | Battery | 30 | BOTW_1 | 20.33 | 0 | 0 | -9.203
TD | Battery | 30 | BUSH_1 | 1.04 | 0 | 0 | -0.471
TD | Battery | 30 | BONN | 0.04 | 0 | 0 | -0.018
TD | Battery | 30 | CHTE_1 | 43.63 | 0 | 0 | -19.751
TD | Battery | 30 | BRAC_P | 9.99 | 0 | 0 | -4.522
TD | Battery | 30 | MILH_1 | 0.02 | 0 | 0 | -0.009
TD | Battery | 30 | SUND_1 | 17.3 | 0 | 0 | -7.832
TD | Battery | 30 | BICF_1 | 84.45 | 0 | 0 | -38.231
TD | Battery | 30 | SKLGB1 | 5.02 | 0 | 0 | -2.273
TD | Battery | 30 | EXET1 | 1.41 | 0 | 0 | -0.638
TD | Battery | 30 | BAGA | 0.05 | 0 | 0 | -0.023
TD | Battery | 30 | ALVE1 | 6.05 | 0 | 0 | -2.739
TD | Battery | 30 | ALNE_P | 0.01 | 0 | 0 | -0.005
TD | Battery | 30 | ABNE_P | 0.01 | 0 | 0 | -0.005
TD | Battery | 30 | ABHA1 | 20.41 | 0 | 0 | -9.24
TD | Battery | 30 | CREB_1 | 177.64 | 0 | 0 | -80.418
TD | Battery | 30 | BISW_1 | 19.64 | 0 | 0 | -8.891
TD | Battery | 30 | PENT_1 | 5.32 | 0 | 0 | -2.408
TD | Battery | 30 | OSBA_1 | 5.1 | 0 | 0 | -2.309
TD | Battery | 30 | ABTH_1 | 0.02 | 0 | 0 | -0.009
TD | Battery | 30 | ALST_3 | 0.02 | 0 | 0 | -0.009
TD | Battery | 30 | ARMO_P | 0.03 | 0 | 0 | -0.014
TD | Battery | 30 | AXMI1 | 21.04 | 0 | 0 | -9.525
TD | Battery | 30 | WYMOM_1 | 0.15 | 0 | 0 | -0.068
TD | Battery | 30 | SFIL_P | 0.01 | 0 | 0 | -0.005
TD | Battery | 30 | DUNO_P | 0.03 | 0 | 0 | -0.014
TD | Battery | 30 | SIGH | 59.98 | 0 | 0 | -27.153
TD | Battery | 30 | BLYTH132 | 0.11 | 0 | 0 | -0.05
TD | Battery | 30 | COYL | 0.03 | 0 | 0 | -0.014
TD | Battery | 30 | BRAI_1 | 39.85 | 0 | 0 | -18.04
TD | Battery | 30 | PERI_H | 0.01 | 0 | 0 | -0.005
TD | Battery | 30 | ACTL_2 | 0.01 | 0 | 0 | -0.005
TD | Battery | 30 | WHAM_1 | 0.02 | 0 | 0 | -0.009
TD | Battery | 30 | SMAN_1 | 50.01 | 0 | 0 | -22.64
TD | Battery | 30 | DOUN_P | 0.01 | 0 | 0 | -0.005
TD | Battery | 30 | BRAW_1 | 2.03 | 0 | 0 | -0.919
TD | Battery | 30 | CLAC_P | 0.01 | 0 | 0 | -0.005
TD | Battery | 30 | WBOL_6 | 2.83 | 0 | 0 | -1.281
TD | Battery | 30 | CANTN1 | 0.18 | 0 | 0 | -0.081
TD | Battery | 30 | CAPEA1 | 30.02 | 0 | 0 | -13.59
TD | Battery | 30 | ACTL_C | 0.01 | 0 | 0 | -0.005
TD | Battery | 30 | CARE_1 | 0.03 | 0 | 0 | -0.014
TD | Battery | 30 | AMEM_1 | 0.02 | 0 | 0 | -0.009
TD | Battery | 30 | BRWA1 | 0.59 | 0 | 0 | -0.267
TD | Battery | 30 | CHIC_1 | 0.54 | 0 | 0 | -0.244
TD | Battery | 30 | CELL_1 | 65.22 | 0 | 0 | -29.525
TD | Battery | 30 | CITR_1 | 0.01 | 0 | 0 | -0.005
TD | Battery | 30 | CLT03 | 0.13 | 0 | 0 | -0.059
TD | Battery | 30 | BRIM_1 | 0.15 | 0 | 0 | -0.068
TD | Battery | 30 | COWL_1 | 7.59 | 0 | 0 | -3.436
TD | Battery | 30 | DRAK_1 | 50.04 | 0 | 0 | -22.653
TD | Battery | 30 | CUPA | 0.03 | 0 | 0 | -0.014
TD | Battery | 31 | SALT_1 | 72.07 | 0 | 0 | -32.504
TD | Battery | 31 | RUGEB1 | 0.22 | 0 | 0 | -0.099
TD | Battery | 31 | RICH1 | 0.18 | 0 | 0 | -0.081
TD | Battery | 31 | REDH | 36.03 | 0 | 0 | -16.25
TD | Battery | 31 | RATS_1 | 5.15 | 0 | 0 | -2.323
TD | Battery | 31 | RASS_1 | 0.45 | 0 | 0 | -0.203
TD | Battery | 31 | PYLE_1 | 4.11 | 0 | 0 | -1.854
TD | Battery | 31 | PORD | 0.03 | 0 | 0 | -0.014
TD | Battery | 31 | POPP_3 | 40.04 | 0 | 0 | -18.058
TD | Battery | 31 | PERS_P | 0.01 | 0 | 0 | -0.005
TD | Battery | 31 | PERI_H | 0.01 | 0 | 0 | -0.005
TD | Battery | 31 | PENN_1 | 97.9 | 0 | 0 | -44.153
TD | Battery | 31 | PENE_1 | 0.07 | 0 | 0 | -0.032
TD | Battery | 31 | PEHS_P | 1 | 0 | 0 | -0.451
TD | Battery | 31 | ORMO | 6 | 0 | 0 | -2.706
TD | Battery | 31 | OLDB_1 | 0.04 | 0 | 0 | -0.018
TD | Battery | 31 | NEWX_6 | 2.05 | 0 | 0 | -0.925
TD | Battery | 31 | NORT_1 | 50.03 | 0 | 0 | -22.564
TD | Battery | 31 | NURS_1 | 81.97 | 0 | 0 | -36.968
TD | Battery | 31 | NFLE | 16.18 | 0 | 0 | -7.297
TD | Battery | 31 | NHYD_6 | 0.02 | 0 | 0 | -0.009
TD | Battery | 31 | NECE_1 | 0.09 | 0 | 0 | -0.041
TD | Battery | 31 | OSBA_1 | 5.1 | 0 | 0 | -2.3
TD | Battery | 31 | MYBS_P | 0.03 | 0 | 0 | -0.014
TD | Battery | 31 | MILH_1 | 0.02 | 0 | 0 | -0.009
TD | Battery | 31 | MILC_P | 0.01 | 0 | 0 | -0.005
TD | Battery | 31 | MANN_1 | 28.05 | 0 | 0 | -12.651
TD | Battery | 31 | MACD_P | 0.04 | 0 | 0 | -0.018
TD | Battery | 31 | LUNA_P | 10 | 0 | 0 | -4.51
TD | Battery | 31 | LOVE_1 | 14.24 | 0 | 0 | -6.422
TD | Battery | 31 | LOUD_H | 0.02 | 0 | 0 | -0.009
TD | Battery | 31 | LITT_J | 28.02 | 0 | 0 | -12.637
TD | Battery | 31 | LITT_C | 0.02 | 0 | 0 | -0.009
TD | Battery | 31 | LISD_1 | 40 | 0 | 0 | -18.04
TD | Battery | 31 | LINM | 0.03 | 0 | 0 | -0.014
TD | Battery | 31 | MITY_1 | 170.57 | 0 | 0 | -76.927
TD | Battery | 31 | LING | 0.01 | 0 | 0 | -0.005
TD | Battery | 31 | LEVE | 0.03 | 0 | 0 | -0.014
TD | Battery | 31 | LEGA_1 | 0.15 | 0 | 0 | -0.068
TD | Battery | 31 | LALE1SG003 | 0.02 | 0 | 0 | -0.009
TD | Battery | 31 | LAIR_P | 0.01 | 0 | 0 | -0.005
TD | Battery | 31 | LACK_6 | 6.11 | 0 | 0 | -2.756
TD | Battery | 31 | KITW_1 | 0.04 | 0 | 0 | -0.018
TD | Battery | 31 | OFFE_3 | 0.03 | 0 | 0 | -0.014
TD | Battery | 31 | KIRKB1 | 0.02 | 0 | 0 | -0.009
TD | Battery | 31 | KINT_P | 0.03 | 0 | 0 | -0.014
TD | Battery | 31 | KILS | 0.01 | 0 | 0 | -0.005
TD | Battery | 31 | PADIB1 | 0.09 | 0 | 0 | -0.041
TD | Battery | 31 | KIER | 0.03 | 0 | 0 | -0.014
TD | Battery | 31 | KEMS_1 | 0.36 | 0 | 0 | -0.162
TD | Battery | 31 | NEEP_3 | 40.04 | 0 | 0 | -18.058
TD | Battery | 31 | PELH_1 | 50.15 | 0 | 0 | -22.618
TD | Battery | 31 | KEIT_P | 0.04 | 0 | 0 | -0.018
TD | Battery | 31 | KEAR_3 | 49.62 | 0 | 0 | -22.379
TD | Battery | 31 | KEAD_1 | 0.14 | 0 | 0 | -0.063
TD | Battery | 31 | PITS_3 | 30.03 | 0 | 0 | -13.544
TD | Battery | 31 | JORD_3 | 40.03 | 0 | 0 | -18.054
TD | Battery | 31 | IVER_1 | 1.02 | 0 | 0 | -0.46
TD | Battery | 31 | PORA_P | 0.03 | 0 | 0 | -0.014
TD | Battery | 31 | RAIN_1 | 20 | 0 | 0 | -9.02
TD | Battery | 31 | IROA1 | 59.13 | 0 | 0 | -26.668
TD | Battery | 31 | INDQ1 | 1.44 | 0 | 0 | -0.649
TD | Battery | 31 | REBR_3 | 0.02 | 0 | 0 | -0.009
TD | Battery | 31 | HUTT_1 | 0.32 | 0 | 0 | -0.144
TD | Battery | 31 | HEYS_1 | 0.13 | 0 | 0 | -0.059
TD | Battery | 31 | PENT_1 | 5.33 | 0 | 0 | -2.404
TD | Battery | 31 | RANN_P | 0.01 | 0 | 0 | -0.005
TD | Battery | 31 | REDM_P | 0.01 | 0 | 0 | -0.005
TD | Battery | 31 | HEYS1 | 0.11 | 0 | 0 | -0.05
TD | Battery | 31 | HAWP_6 | 0.04 | 0 | 0 | -0.018
TD | Battery | 31 | HARM_6 | 0.04 | 0 | 0 | -0.018
TD | Battery | 31 | HARK_1 | 76.23 | 0 | 0 | -34.38
TD | Battery | 31 | HAMHC1 | 0.09 | 0 | 0 | -0.041
TD | Battery | 31 | HACK_6 | 0.02 | 0 | 0 | -0.009
TD | Battery | 31 | HACK_1 | 0.02 | 0 | 0 | -0.009
TD | Battery | 31 | G_EXTRA_5 | 20 | 0 | 0 | -9.02
TD | Battery | 31 | GRIW_1 | 73.25 | 0 | 0 | -33.036
TD | Battery | 31 | GLRO | 0.03 | 0 | 0 | -0.014
TD | Battery | 31 | GLNI | 0.04 | 0 | 0 | -0.018
TD | Battery | 31 | FROD_1 | 40.04 | 0 | 0 | -18.058
TD | Battery | 31 | FIDD_P | 0.04 | 0 | 0 | -0.018
TD | Battery | 31 | FAWL_1 | 0.34 | 0 | 0 | -0.153
TD | Battery | 31 | EKIS | 0.02 | 0 | 0 | -0.009
TD | Battery | 31 | EXET1 | 1.41 | 0 | 0 | -0.636
TD | Battery | 31 | ENDE_1 | 56.1 | 0 | 0 | -25.301
TD | Battery | 31 | ELST_1 | 0.02 | 0 | 0 | -0.009
TD | Battery | 31 | DUNB | 0.01 | 0 | 0 | -0.005
TD | Battery | 31 | ECCL | 0.01 | 0 | 0 | -0.005
TD | Battery | 31 | DUNO_P | 0.03 | 0 | 0 | -0.014
TD | Battery | 31 | DRAX_1 | 35.1 | 0 | 0 | -15.83
TD | Battery | 31 | DEVO | 0.05 | 0 | 0 | -0.023
TD | Battery | 31 | CUPA | 0.03 | 0 | 0 | -0.014
TD | Battery | 31 | COWL_1 | 7.6 | 0 | 0 | -3.428
TD | Battery | 31 | CLT03 | 0.13 | 0 | 0 | -0.059
TD | Battery | 31 | CHSI_1 | 6.02 | 0 | 0 | -2.715
TD | Battery | 31 | CELL_1 | 65.22 | 0 | 0 | -29.414
TD | Battery | 31 | CBNK_H | 0.01 | 0 | 0 | -0.005
TD | Battery | 31 | SALH_1 | 0.12 | 0 | 0 | -0.054
TD | Battery | 31 | HAWI | 19.91 | 0 | 0 | -8.979
TD | Battery | 31 | CANTN1 | 0.18 | 0 | 0 | -0.081
TD | Battery | 31 | BURM_1 | 1.65 | 0 | 0 | -0.744
TD | Battery | 31 | ROCH_1 | 25.05 | 0 | 0 | -11.298
TD | Battery | 31 | HURS_1 | 0.02 | 0 | 0 | -0.009
TD | Battery | 31 | BRIM_1 | 0.15 | 0 | 0 | -0.068
TD | Battery | 31 | BRAW_1 | 2.02 | 0 | 0 | -0.911
TD | Battery | 31 | BRAI_1 | 39.85 | 0 | 0 | -17.972
TD | Battery | 31 | IMPK_1 | 0.45 | 0 | 0 | -0.203
TD | Battery | 31 | INKE | 19.03 | 0 | 0 | -8.583
TD | Battery | 31 | IRONB1 | 0.22 | 0 | 0 | -0.099
TD | Battery | 31 | BOLN_1 | 45.07 | 0 | 0 | -20.327
TD | Battery | 31 | IVER_6 | 0.02 | 0 | 0 | -0.009
TD | Battery | 31 | PENW_1 | 57.26 | 0 | 0 | -25.824
TD | Battery | 31 | KAIM | 0.01 | 0 | 0 | -0.005
TD | Battery | 31 | BISW_1 | 19.64 | 0 | 0 | -8.858
TD | Battery | 31 | BIRK_1 | 5.03 | 0 | 0 | -2.269
TD | Battery | 31 | KEAR_1 | 0.02 | 0 | 0 | -0.009
TD | Battery | 31 | PEMB_1 | 0.46 | 0 | 0 | -0.207
TD | Battery | 31 | KIBY_1 | 110 | 0 | 0 | -49.61
TD | Battery | 31 | BICF_1 | 84.46 | 0 | 0 | -38.091
TD | Battery | 31 | BLYTB1 | 0.09 | 0 | 0 | -0.041
TD | Battery | 31 | BESW_1 | 20.09 | 0 | 0 | -9.061
TD | Battery | 31 | BARKW3 | 0.02 | 0 | 0 | -0.009
TD | Battery | 31 | BEDDT1 | 0.02 | 0 | 0 | -0.009
TD | Battery | 31 | BAIN | 0.03 | 0 | 0 | -0.014
TD | Battery | 31 | KIIN_P | 0.01 | 0 | 0 | -0.005
TD | Battery | 31 | KINO_1 | 79.08 | 0 | 0 | -35.665
TD | Battery | 31 | NORM_1 | 47.06 | 0 | 0 | -21.224
TD | Battery | 31 | OCKH_1 | 0.04 | 0 | 0 | -0.018
TD | Battery | 31 | KNAR | 16.04 | 0 | 0 | -7.234
TD | Battery | 31 | NORL_3 | 0.03 | 0 | 0 | -0.014
TD | Battery | 31 | NINF_1 | 48.48 | 0 | 0 | -21.864
TD | Battery | 31 | LAND1 | 40.92 | 0 | 0 | -18.455
TD | Battery | 31 | BRAC_P | 9.99 | 0 | 0 | -4.505
TD | Battery | 31 | BAGA | 0.04 | 0 | 0 | -0.018
TD | Battery | 31 | BOTW_1 | 20.34 | 0 | 0 | -9.173
TD | Battery | 31 | AMEM_1 | 0.02 | 0 | 0 | -0.009
TD | Battery | 31 | MELK_1 | 130.58 | 0 | 0 | -58.892
TD | Battery | 31 | LODR_6 | 0.01 | 0 | 0 | -0.005
TD | Battery | 31 | BONN | 0.03 | 0 | 0 | -0.014
TD | Battery | 31 | BRED_1 | 6.03 | 0 | 0 | -2.72
TD | Battery | 31 | ALST_3 | 0.03 | 0 | 0 | -0.014
TD | Battery | 31 | MACC_3 | 30.07 | 0 | 0 | -13.562
TD | Battery | 31 | ABTH_1 | 0.02 | 0 | 0 | -0.009
TD | Battery | 31 | MAGA_6 | 0.08 | 0 | 0 | -0.036
TD | Battery | 31 | ACTL_2 | 0.01 | 0 | 0 | -0.005
TD | Battery | 31 | BRFO_1 | 80.13 | 0 | 0 | -36.139
TD | Battery | 31 | BRLE_1 | 7.65 | 0 | 0 | -3.45
TD | Battery | 31 | ABNE_P | 0.02 | 0 | 0 | -0.009
TD | Battery | 31 | BROX | 20 | 0 | 0 | -9.02
TD | Battery | 31 | ABHA1 | 20.41 | 0 | 0 | -9.205
TD | Battery | 31 | BRWA1 | 0.6 | 0 | 0 | -0.271
TD | Battery | 31 | BUST_1 | 0.09 | 0 | 0 | -0.041
TD | Battery | 31 | CAMB_01 | 0.07 | 0 | 0 | -0.032
TD | Battery | 31 | BUSH_1 | 1.04 | 0 | 0 | -0.469
TD | Battery | 31 | CAPEA1 | 30.02 | 0 | 0 | -13.539
TD | Battery | 31 | CARR_1 | 50.02 | 0 | 0 | -22.559
TD | Battery | 31 | CHIC_1 | 0.55 | 0 | 0 | -0.248
TD | Battery | 31 | CHAP | 0.01 | 0 | 0 | -0.005
TD | Battery | 31 | CHTE_1 | 43.63 | 0 | 0 | -19.677
TD | Battery | 31 | CLAC_P | 0.01 | 0 | 0 | -0.005
TD | Battery | 31 | CONQA1 | 0.09 | 0 | 0 | -0.041
TD | Battery | 31 | CARE_1 | 0.03 | 0 | 0 | -0.014
TD | Battery | 31 | CITR_1 | 0.01 | 0 | 0 | -0.005
TD | Battery | 31 | COUA_P | 0.01 | 0 | 0 | -0.005
TD | Battery | 31 | COVE_1 | 25.09 | 0 | 0 | -11.316
TD | Battery | 31 | CUMB | 30.03 | 0 | 0 | -13.544
TD | Battery | 31 | CREB_1 | 177.63 | 0 | 0 | -80.111
TD | Battery | 31 | DOUN_P | 0.01 | 0 | 0 | -0.005
TD | Battery | 31 | DRAK_1 | 50.04 | 0 | 0 | -22.568
TD | Battery | 31 | DUNF | 0.03 | 0 | 0 | -0.014
TD | Battery | 31 | ACTL_C | 0.01 | 0 | 0 | -0.005
TD | Battery | 31 | EALI_6 | 0.01 | 0 | 0 | -0.005
TD | Battery | 31 | DRCR | 30.03 | 0 | 0 | -13.544
TD | Battery | 31 | DYCE_P | 0.02 | 0 | 0 | -0.009
TD | Battery | 31 | EASO_1 | 0.33 | 0 | 0 | -0.149
TD | Battery | 31 | ALNE_P | 0.01 | 0 | 0 | -0.005
TD | Battery | 31 | ELLA_1 | 0.02 | 0 | 0 | -0.009
TD | Battery | 31 | ECLA_1 | 30.3 | 0 | 0 | -13.665
TD | Battery | 31 | ARMO_P | 0.03 | 0 | 0 | -0.014
TD | Battery | 31 | FAUG_P | 0.01 | 0 | 0 | -0.005
TD | Battery | 31 | AXMI1 | 21.05 | 0 | 0 | -9.494
TD | Battery | 31 | FECK_6 | 19.15 | 0 | 0 | -8.637
TD | Battery | 31 | FERRA2 | 5.07 | 0 | 0 | -2.287
TD | Battery | 31 | BEDD_1 | 7.52 | 0 | 0 | -3.392
TD | Battery | 31 | FERRB1 | 0.07 | 0 | 0 | -0.032
TD | Battery | 31 | ALVE1 | 6.05 | 0 | 0 | -2.729
TD | Battery | 31 | RAYL_1 | 10.38 | 0 | 0 | -4.681
TD | Battery | 31 | FOUR_1 | 0.14 | 0 | 0 | -0.063
TD | Battery | 31 | FWIL_P | 0.02 | 0 | 0 | -0.009
TD | Battery | 31 | BERW | 0.03 | 0 | 0 | -0.014
TD | Battery | 31 | FLEE_1 | 0.15 | 0 | 0 | -0.068
TD | Battery | 31 | GALA | 0.01 | 0 | 0 | -0.005
TD | Battery | 31 | BLYTH132 | 0.11 | 0 | 0 | -0.05
TD | Battery | 31 | GLLU | 0.02 | 0 | 0 | -0.009
TD | Battery | 31 | COYL | 0.02 | 0 | 0 | -0.009
TD | Battery | 31 | FIDF_1 | 61.6 | 0 | 0 | -27.782
TD | Battery | 31 | BARKC1 | 0.02 | 0 | 0 | -0.009
TD | Battery | 31 | G_EXTRA_2 | 0.01 | 0 | 0 | -0.005
TD | Battery | 31 | G_EXTRA_11 | 0.01 | 0 | 0 | -0.005
TD | Battery | 31 | RYEH_1 | 20.15 | 0 | 0 | -9.088
TD | Battery | 31 | GREN_1 | 22.08 | 0 | 0 | -9.958
TD | Battery | 31 | G_EXTRA_9 | 0.03 | 0 | 0 | -0.014
TD | Battery | 31 | GRUB_P | 0.02 | 0 | 0 | -0.009
TD | Battery | 31 | GREE_H | 0.01 | 0 | 0 | -0.005
TD | Battery | 31 | WMEL_1 | 105.03 | 0 | 0 | -47.369
TD | Battery | 31 | WYMOM_1 | 0.15 | 0 | 0 | -0.068
TD | Battery | 31 | WYLF_1 | 0.24 | 0 | 0 | -0.108
TD | Battery | 31 | WWEY_1 | 0.02 | 0 | 0 | -0.009
TD | Battery | 31 | WTHU31 | 0.02 | 0 | 0 | -0.009
TD | Battery | 31 | WISH | 0.01 | 0 | 0 | -0.005
TD | Battery | 31 | WISD_6 | 0.01 | 0 | 0 | -0.005
TD | Battery | 31 | WISD_1 | 0.01 | 0 | 0 | -0.005
TD | Battery | 31 | WIMBN1 | 0.05 | 0 | 0 | -0.023
TD | Battery | 31 | WILL_1 | 0.09 | 0 | 0 | -0.041
TD | Battery | 31 | WHGA_1 | 42.02 | 0 | 0 | -18.951
TD | Battery | 31 | WHAM_1 | 0.02 | 0 | 0 | -0.009
TD | Battery | 31 | WFIE | 0.03 | 0 | 0 | -0.014
TD | Battery | 31 | WATFS_1 | 0.02 | 0 | 0 | -0.009
TD | Battery | 31 | WASF_1 | 109.79 | 0 | 0 | -49.515
TD | Battery | 31 | WARL_1 | 59.86 | 0 | 0 | -26.997
TD | Battery | 31 | WALH_1 | 76.91 | 0 | 0 | -34.686
TD | Battery | 31 | WALP_1 | 6.35 | 0 | 0 | -2.864
TD | Battery | 31 | UPPB_1 | 0.05 | 0 | 0 | -0.023
TD | Battery | 31 | TYNE_2 | 0.03 | 0 | 0 | -0.014
TD | Battery | 31 | TRAW_1 | 0.12 | 0 | 0 | -0.054
TD | Battery | 31 | TOTT_1 | 0.02 | 0 | 0 | -0.009
TD | Battery | 31 | TILBB_1 | 9.36 | 0 | 0 | -4.221
TD | Battery | 31 | THOM_6 | 50.12 | 0 | 0 | -22.604
TD | Battery | 31 | TAYN_P | 0.02 | 0 | 0 | -0.009
TD | Battery | 31 | TAUN1 | 1.15 | 0 | 0 | -0.519
TD | Battery | 31 | TEMP_3 | 0.03 | 0 | 0 | -0.014
TD | Battery | 31 | SWAN_1 | 0.48 | 0 | 0 | -0.216
TD | Battery | 31 | SUND_1 | 17.3 | 0 | 0 | -7.802
TD | Battery | 31 | THUR_6 | 0.04 | 0 | 0 | -0.018
TD | Battery | 31 | STRI_P | 0.03 | 0 | 0 | -0.014
TD | Battery | 31 | THSO_P | 2.06 | 0 | 0 | -0.929
TD | Battery | 31 | STLE | 0.03 | 0 | 0 | -0.014
TD | Battery | 31 | STIR | 0.03 | 0 | 0 | -0.014
TD | Battery | 31 | WBOL_6 | 2.83 | 0 | 0 | -1.276
TD | Battery | 31 | STHA | 0.01 | 0 | 0 | -0.005
TD | Battery | 31 | STES_1 | 0.08 | 0 | 0 | -0.036
TD | Battery | 31 | STEN_1 | 50.07 | 0 | 0 | -22.582
TD | Battery | 31 | TYNE_1 | 0.03 | 0 | 0 | -0.014
TD | Battery | 31 | UPPB_3 | 0.03 | 0 | 0 | -0.014
TD | Battery | 31 | STAY_1 | 14.76 | 0 | 0 | -6.657
TD | Battery | 31 | STAL_1 | 0.07 | 0 | 0 | -0.032
TD | Battery | 31 | STAH_1 | 0.07 | 0 | 0 | -0.032
TD | Battery | 31 | WIMBS1 | 0.05 | 0 | 0 | -0.023
TD | Battery | 31 | SSHI_3 | 35.03 | 0 | 0 | -15.799
TD | Battery | 31 | WABO | 56 | 0 | 0 | -25.256
TD | Battery | 31 | WALP_B | 108.3 | 0 | 0 | -48.843
TD | Battery | 31 | SPEN_1 | 21.76 | 0 | 0 | -9.814
TD | Battery | 31 | SMAN_1 | 50.02 | 0 | 0 | -22.559
TD | Battery | 31 | SKLGB1 | 5.02 | 0 | 0 | -2.264
TD | Battery | 31 | SJOW_1 | 0.01 | 0 | 0 | -0.005
TD | Battery | 31 | WBUR_1 | 13.1 | 0 | 0 | -5.908
TD | Battery | 31 | SIGH | 59.98 | 0 | 0 | -27.051
TD | Battery | 31 | SHRW_1 | 0.24 | 0 | 0 | -0.108
TD | Battery | 31 | WIBA_3 | 0.03 | 0 | 0 | -0.014
TD | Battery | 31 | SHEC_3 | 0.03 | 0 | 0 | -0.014
TD | Battery | 31 | SFIL_P | 0.01 | 0 | 0 | -0.005
TD | Battery | 31 | WIEN_1 | 48.04 | 0 | 0 | -21.666
TD | Battery | 31 | SFEG_P | 0.02 | 0 | 0 | -0.009
TD | Battery | 31 | SELL_1 | 0.38 | 0 | 0 | -0.171
TD | Battery | 31 | SEAB1 | 92.27 | 0 | 0 | -41.614
TD | Battery | 31 | USKM_1 | 29.63 | 0 | 0 | -13.363
TD | Battery | 31 | SBAR | 39.75 | 0 | 0 | -17.927
TD | Battery | 31 | SANX | 5 | 0 | 0 | -2.255
TD | Battery | 32 | MAGA_6 | 0.08 | 0 | 0 | -0.036
TD | Battery | 32 | MYBS_P | 0.03 | 0 | 0 | -0.013
TD | Battery | 32 | ORMO | 6 | 0 | 0 | -2.69
TD | Battery | 32 | WWEY_1 | 0.02 | 0 | 0 | -0.009
TD | Battery | 32 | WYLF_1 | 0.24 | 0 | 0 | -0.108
TD | Battery | 32 | WISH | 0.01 | 0 | 0 | -0.004
TD | Battery | 32 | WISD_1 | 0.01 | 0 | 0 | -0.004
TD | Battery | 32 | WIMBS1 | 0.05 | 0 | 0 | -0.022
TD | Battery | 32 | WIMBN1 | 0.05 | 0 | 0 | -0.022
TD | Battery | 32 | WIEN_1 | 48.04 | 0 | 0 | -21.541
TD | Battery | 32 | WHGA_1 | 42.02 | 0 | 0 | -18.842
TD | Battery | 32 | WBUR_1 | 13.1 | 0 | 0 | -5.874
TD | Battery | 32 | WBOL_6 | 2.83 | 0 | 0 | -1.269
TD | Battery | 32 | WATFS_1 | 0.02 | 0 | 0 | -0.009
TD | Battery | 32 | WALP_1 | 6.35 | 0 | 0 | -2.847
TD | Battery | 32 | WALP_B | 108.31 | 0 | 0 | -48.566
TD | Battery | 32 | WABO | 56 | 0 | 0 | -25.11
TD | Battery | 32 | USKM_1 | 29.63 | 0 | 0 | -13.286
TD | Battery | 32 | TYNE_1 | 0.03 | 0 | 0 | -0.013
TD | Battery | 32 | TOTT_1 | 0.02 | 0 | 0 | -0.009
TD | Battery | 32 | TILBB_1 | 9.37 | 0 | 0 | -4.202
TD | Battery | 32 | THUR_6 | 0.04 | 0 | 0 | -0.018
TD | Battery | 32 | TEMP_3 | 0.03 | 0 | 0 | -0.013
TD | Battery | 32 | TAYN_P | 0.02 | 0 | 0 | -0.009
TD | Battery | 32 | TAUN1 | 1.15 | 0 | 0 | -0.516
TD | Battery | 32 | SUND_1 | 17.3 | 0 | 0 | -7.757
TD | Battery | 32 | STRI_P | 0.02 | 0 | 0 | -0.009
TD | Battery | 32 | STES_1 | 0.08 | 0 | 0 | -0.036
TD | Battery | 32 | STEN_1 | 50.08 | 0 | 0 | -22.456
TD | Battery | 32 | STAH_1 | 0.08 | 0 | 0 | -0.036
TD | Battery | 32 | SPEN_1 | 21.76 | 0 | 0 | -9.757
TD | Battery | 32 | SMAN_1 | 50.02 | 0 | 0 | -22.429
TD | Battery | 32 | SKLGB1 | 5.02 | 0 | 0 | -2.251
TD | Battery | 32 | SIGH | 59.98 | 0 | 0 | -26.895
TD | Battery | 32 | SHRW_1 | 0.24 | 0 | 0 | -0.108
TD | Battery | 32 | STAY_1 | 21.77 | 0 | 0 | -9.762
TD | Battery | 32 | STHA | 0.01 | 0 | 0 | -0.004
TD | Battery | 32 | SHEC_3 | 0.03 | 0 | 0 | -0.013
TD | Battery | 32 | SFEG_P | 0.02 | 0 | 0 | -0.009
TD | Battery | 32 | SWAN_1 | 0.48 | 0 | 0 | -0.215
TD | Battery | 32 | SEAB1 | 92.27 | 0 | 0 | -41.374
TD | Battery | 32 | SANX | 5 | 0 | 0 | -2.242
TD | Battery | 32 | SALT_1 | 72.07 | 0 | 0 | -32.316
TD | Battery | 32 | THSO_P | 2.05 | 0 | 0 | -0.919
TD | Battery | 32 | SALH_1 | 0.12 | 0 | 0 | -0.054
TD | Battery | 32 | RUGEB1 | 0.23 | 0 | 0 | -0.103
TD | Battery | 32 | ROCH_1 | 25.05 | 0 | 0 | -11.232
TD | Battery | 32 | RICH1 | 0.18 | 0 | 0 | -0.081
TD | Battery | 32 | REDM_P | 0.01 | 0 | 0 | -0.004
TD | Battery | 32 | UPPB_1 | 0.04 | 0 | 0 | -0.018
TD | Battery | 32 | REDH | 36.03 | 0 | 0 | -16.156
TD | Battery | 32 | STIR | 0.03 | 0 | 0 | -0.013
TD | Battery | 32 | REBR_3 | 0.02 | 0 | 0 | -0.009
TD | Battery | 32 | RAYL_1 | 10.38 | 0 | 0 | -4.654
TD | Battery | 32 | RASS_1 | 0.46 | 0 | 0 | -0.206
TD | Battery | 32 | WASF_1 | 109.79 | 0 | 0 | -49.23
TD | Battery | 32 | RAIN_1 | 20 | 0 | 0 | -8.968
TD | Battery | 32 | PORD | 0.02 | 0 | 0 | -0.009
TD | Battery | 32 | WHAM_1 | 0.02 | 0 | 0 | -0.009
TD | Battery | 32 | PORA_P | 0.03 | 0 | 0 | -0.013
TD | Battery | 32 | POPP_3 | 40.04 | 0 | 0 | -17.954
TD | Battery | 32 | PERS_P | 0.01 | 0 | 0 | -0.004
TD | Battery | 32 | PERI_H | 0.01 | 0 | 0 | -0.004
TD | Battery | 32 | PENW_1 | 57.27 | 0 | 0 | -25.68
TD | Battery | 32 | PENT_1 | 5.33 | 0 | 0 | -2.39
TD | Battery | 32 | PENN_1 | 97.9 | 0 | 0 | -43.898
TD | Battery | 32 | PENE_1 | 0.08 | 0 | 0 | -0.036
TD | Battery | 32 | PEMB_1 | 0.46 | 0 | 0 | -0.206
TD | Battery | 32 | PEHS_P | 1 | 0 | 0 | -0.448
TD | Battery | 32 | PADIB1 | 2.09 | 0 | 0 | -0.937
TD | Battery | 32 | OSBA_1 | 5.11 | 0 | 0 | -2.291
TD | Battery | 32 | OLDB_1 | 0.04 | 0 | 0 | -0.018
TD | Battery | 32 | OFFE_3 | 0.03 | 0 | 0 | -0.013
TD | Battery | 32 | WTHU31 | 0.02 | 0 | 0 | -0.009
TD | Battery | 32 | OCKH_1 | 0.04 | 0 | 0 | -0.018
TD | Battery | 32 | NORT_1 | 50.03 | 0 | 0 | -22.433
TD | Battery | 32 | NORM_1 | 47.07 | 0 | 0 | -21.106
TD | Battery | 32 | NORL_3 | 0.03 | 0 | 0 | -0.013
TD | Battery | 32 | NINF_1 | 48.48 | 0 | 0 | -21.738
TD | Battery | 32 | WMEL_1 | 105.03 | 0 | 0 | -47.095
TD | Battery | 32 | NHYD_6 | 0.02 | 0 | 0 | -0.009
TD | Battery | 32 | NFLE | 16.18 | 0 | 0 | -7.255
TD | Battery | 32 | NEWX_6 | 2.05 | 0 | 0 | -0.919
TD | Battery | 32 | NECE_1 | 0.09 | 0 | 0 | -0.04
TD | Battery | 32 | MITY_1 | 170.58 | 0 | 0 | -76.488
TD | Battery | 32 | MILC_P | 0.01 | 0 | 0 | -0.004
TD | Battery | 32 | MELK_1 | 130.59 | 0 | 0 | -58.557
TD | Battery | 32 | MANN_1 | 28.06 | 0 | 0 | -12.582
TD | Battery | 32 | MACD_P | 0.04 | 0 | 0 | -0.018
TD | Battery | 32 | MACC_3 | 30.08 | 0 | 0 | -13.488
TD | Battery | 32 | LUNA_P | 10 | 0 | 0 | -4.484
TD | Battery | 32 | LOVE_1 | 14.24 | 0 | 0 | -6.385
TD | Battery | 32 | LOUD_H | 0.02 | 0 | 0 | -0.009
TD | Battery | 32 | LODR_6 | 0.01 | 0 | 0 | -0.004
TD | Battery | 32 | LITT_J | 28.02 | 0 | 0 | -12.564
TD | Battery | 32 | LING | 0.01 | 0 | 0 | -0.004
TD | Battery | 32 | LALE1SG003 | 0.02 | 0 | 0 | -0.009
TD | Battery | 32 | KITW_1 | 0.04 | 0 | 0 | -0.018
TD | Battery | 32 | KINT_P | 0.03 | 0 | 0 | -0.013
TD | Battery | 32 | KINO_1 | 79.08 | 0 | 0 | -35.459
TD | Battery | 32 | KILS | 0.01 | 0 | 0 | -0.004
TD | Battery | 32 | KIIN_P | 0.01 | 0 | 0 | -0.004
TD | Battery | 32 | KEMS_1 | 20.37 | 0 | 0 | -9.134
TD | Battery | 32 | KEAR_3 | 49.62 | 0 | 0 | -22.25
TD | Battery | 32 | KEAD_1 | 0.13 | 0 | 0 | -0.058
TD | Battery | 32 | IVER_6 | 0.02 | 0 | 0 | -0.009
TD | Battery | 32 | IVER_1 | 1.02 | 0 | 0 | -0.457
TD | Battery | 32 | INKE | 19.02 | 0 | 0 | -8.529
TD | Battery | 32 | INDQ1 | 1.44 | 0 | 0 | -0.646
TD | Battery | 32 | JORD_3 | 40.03 | 0 | 0 | -17.949
TD | Battery | 32 | HUTT_1 | 0.32 | 0 | 0 | -0.143
TD | Battery | 32 | HEYS_1 | 0.13 | 0 | 0 | -0.058
TD | Battery | 32 | HEYS1 | 0.11 | 0 | 0 | -0.049
TD | Battery | 32 | HARM_6 | 4.83 | 0 | 0 | -2.166
TD | Battery | 32 | HARK_1 | 76.23 | 0 | 0 | -34.182
TD | Battery | 32 | HACK_1 | 0.02 | 0 | 0 | -0.009
TD | Battery | 32 | GRUB_P | 0.02 | 0 | 0 | -0.009
TD | Battery | 32 | GRIW_1 | 73.25 | 0 | 0 | -32.845
TD | Battery | 32 | GLNI | 0.03 | 0 | 0 | -0.013
TD | Battery | 32 | GLRO | 0.02 | 0 | 0 | -0.009
TD | Battery | 32 | FOUR_1 | 0.14 | 0 | 0 | -0.063
TD | Battery | 32 | FROD_1 | 40.04 | 0 | 0 | -17.954
TD | Battery | 32 | FIDD_P | 0.04 | 0 | 0 | -0.018
TD | Battery | 32 | G_EXTRA_5 | 49.9 | 0 | 0 | -22.375
TD | Battery | 32 | FERRB1 | 0.08 | 0 | 0 | -0.036
TD | Battery | 32 | FECK_6 | 19.15 | 0 | 0 | -8.587
TD | Battery | 32 | FAWL_1 | 0.34 | 0 | 0 | -0.152
TD | Battery | 32 | ENDE_1 | 56.1 | 0 | 0 | -25.155
TD | Battery | 32 | EXET1 | 1.42 | 0 | 0 | -0.637
TD | Battery | 32 | ELST_1 | 0.02 | 0 | 0 | -0.009
TD | Battery | 32 | ECLA_1 | 30.3 | 0 | 0 | -13.587
TD | Battery | 32 | ECCL | 0.01 | 0 | 0 | -0.004
TD | Battery | 32 | EASO_1 | 0.33 | 0 | 0 | -0.148
TD | Battery | 32 | DUNO_P | 0.02 | 0 | 0 | -0.009
TD | Battery | 32 | DUNB | 0.01 | 0 | 0 | -0.004
TD | Battery | 32 | DRCR | 30.03 | 0 | 0 | -13.465
TD | Battery | 32 | DRAX_1 | 35.1 | 0 | 0 | -15.739
TD | Battery | 32 | DEVO | 0.04 | 0 | 0 | -0.018
TD | Battery | 32 | DOUN_P | 0.01 | 0 | 0 | -0.004
TD | Battery | 32 | CUPA | 0.02 | 0 | 0 | -0.009
TD | Battery | 32 | CUMB | 30.02 | 0 | 0 | -13.461
TD | Battery | 32 | DRAK_1 | 50.04 | 0 | 0 | -22.438
TD | Battery | 32 | CREB_1 | 177.62 | 0 | 0 | -79.645
TD | Battery | 32 | COYL | 0.02 | 0 | 0 | -0.009
TD | Battery | 32 | COWL_1 | 7.61 | 0 | 0 | -3.412
TD | Battery | 32 | MILH_1 | 0.02 | 0 | 0 | -0.009
TD | Battery | 32 | COVE_1 | 25.09 | 0 | 0 | -11.25
TD | Battery | 32 | NEEP_3 | 40.03 | 0 | 0 | -17.949
TD | Battery | 32 | DYCE_P | 0.02 | 0 | 0 | -0.009
TD | Battery | 32 | COUA_P | 0.01 | 0 | 0 | -0.004
TD | Battery | 32 | CONQA1 | 0.09 | 0 | 0 | -0.04
TD | Battery | 32 | DUNF | 0.02 | 0 | 0 | -0.009
TD | Battery | 32 | EALI_6 | 0.01 | 0 | 0 | -0.004
TD | Battery | 32 | CLT03 | 0.14 | 0 | 0 | -0.063
TD | Battery | 32 | CLAC_P | 0.01 | 0 | 0 | -0.004
TD | Battery | 32 | EKIS | 0.02 | 0 | 0 | -0.009
TD | Battery | 32 | CITR_1 | 0.01 | 0 | 0 | -0.004
TD | Battery | 32 | CHTE_1 | 43.63 | 0 | 0 | -19.564
TD | Battery | 32 | CHSI_1 | 6.02 | 0 | 0 | -2.699
TD | Battery | 32 | NURS_1 | 81.97 | 0 | 0 | -36.755
TD | Battery | 32 | CHIC_1 | 0.56 | 0 | 0 | -0.251
TD | Battery | 32 | FAUG_P | 0.01 | 0 | 0 | -0.004
TD | Battery | 32 | CHAP | 0.01 | 0 | 0 | -0.004
TD | Battery | 32 | WYMOM_1 | 0.15 | 0 | 0 | -0.067
TD | Battery | 32 | PELH_1 | 50.15 | 0 | 0 | -22.487
TD | Battery | 32 | CELL_1 | 65.23 | 0 | 0 | -29.249
TD | Battery | 32 | CBNK_H | 0.01 | 0 | 0 | -0.004
TD | Battery | 32 | WISD_6 | 0.01 | 0 | 0 | -0.004
TD | Battery | 32 | CARR_1 | 52.34 | 0 | 0 | -23.469
TD | Battery | 32 | FERRA2 | 5.08 | 0 | 0 | -2.278
TD | Battery | 32 | CARE_1 | 0.03 | 0 | 0 | -0.013
TD | Battery | 32 | WILL_1 | 0.09 | 0 | 0 | -0.04
TD | Battery | 32 | PITS_3 | 30.03 | 0 | 0 | -13.465
TD | Battery | 32 | FIDF_1 | 61.6 | 0 | 0 | -27.621
TD | Battery | 32 | CAPEA1 | 30.03 | 0 | 0 | -13.465
TD | Battery | 32 | CANTN1 | 0.18 | 0 | 0 | -0.081
TD | Battery | 32 | WALH_1 | 76.91 | 0 | 0 | -34.486
TD | Battery | 32 | WFIE | 0.02 | 0 | 0 | -0.009
TD | Battery | 32 | PYLE_1 | 4.11 | 0 | 0 | -1.843
TD | Battery | 32 | RANN_P | 0.01 | 0 | 0 | -0.004
TD | Battery | 32 | WARL_1 | 59.86 | 0 | 0 | -26.841
TD | Battery | 32 | RATS_1 | 5.15 | 0 | 0 | -2.309
TD | Battery | 32 | CAMB_01 | 0.08 | 0 | 0 | -0.036
TD | Battery | 32 | FWIL_P | 0.02 | 0 | 0 | -0.009
TD | Battery | 32 | BUST_1 | 0.09 | 0 | 0 | -0.04
TD | Battery | 32 | TYNE_2 | 0.03 | 0 | 0 | -0.013
TD | Battery | 32 | TRAW_1 | 0.11 | 0 | 0 | -0.049
TD | Battery | 32 | RYEH_1 | 20.15 | 0 | 0 | -9.035
TD | Battery | 32 | GALA | 0.01 | 0 | 0 | -0.004
TD | Battery | 32 | BUSH_1 | 1.04 | 0 | 0 | -0.466
TD | Battery | 32 | BURM_1 | 1.68 | 0 | 0 | -0.753
TD | Battery | 32 | SBAR | 39.75 | 0 | 0 | -17.824
TD | Battery | 32 | STLE | 0.02 | 0 | 0 | -0.009
TD | Battery | 32 | SELL_1 | 0.38 | 0 | 0 | -0.17
TD | Battery | 32 | BRWA1 | 0.61 | 0 | 0 | -0.274
TD | Battery | 32 | SFIL_P | 0.01 | 0 | 0 | -0.004
TD | Battery | 32 | GREE_H | 0.01 | 0 | 0 | -0.004
TD | Battery | 32 | BROX | 20 | 0 | 0 | -8.968
TD | Battery | 32 | ELLA_1 | 0.02 | 0 | 0 | -0.009
TD | Battery | 32 | FLEE_1 | 0.15 | 0 | 0 | -0.067
TD | Battery | 32 | GLLU | 0.02 | 0 | 0 | -0.009
TD | Battery | 32 | BRLE_1 | 7.65 | 0 | 0 | -3.43
TD | Battery | 32 | BRIM_1 | 0.15 | 0 | 0 | -0.067
TD | Battery | 32 | SJOW_1 | 0.01 | 0 | 0 | -0.004
TD | Battery | 32 | STAL_1 | 0.08 | 0 | 0 | -0.036
TD | Battery | 32 | SSHI_3 | 35.03 | 0 | 0 | -15.707
TD | Battery | 32 | BRFO_1 | 80.13 | 0 | 0 | -35.93
TD | Battery | 32 | BRED_1 | 6.03 | 0 | 0 | -2.704
TD | Battery | 32 | BRAW_1 | 2.02 | 0 | 0 | -0.906
TD | Battery | 32 | G_EXTRA_9 | 0.02 | 0 | 0 | -0.009
TD | Battery | 32 | BRAI_1 | 39.85 | 0 | 0 | -17.869
TD | Battery | 32 | BRAC_P | 9.99 | 0 | 0 | -4.48
TD | Battery | 32 | HAMHC1 | 0.09 | 0 | 0 | -0.04
TD | Battery | 32 | BOTW_1 | 20.34 | 0 | 0 | -9.12
TD | Battery | 32 | HACK_6 | 0.02 | 0 | 0 | -0.009
TD | Battery | 32 | HAWI | 19.91 | 0 | 0 | -8.928
TD | Battery | 32 | BONN | 0.02 | 0 | 0 | -0.009
TD | Battery | 32 | BOLN_1 | 45.08 | 0 | 0 | -20.214
TD | Battery | 32 | THOM_6 | 50.12 | 0 | 0 | -22.474
TD | Battery | 32 | BLYTH132 | 0.1 | 0 | 0 | -0.045
TD | Battery | 32 | BLYTB1 | 0.09 | 0 | 0 | -0.04
TD | Battery | 32 | BISW_1 | 19.64 | 0 | 0 | -8.807
TD | Battery | 32 | HAWP_6 | 0.04 | 0 | 0 | -0.018
TD | Battery | 32 | HURS_1 | 0.02 | 0 | 0 | -0.009
TD | Battery | 32 | BIRK_1 | 5.03 | 0 | 0 | -2.255
TD | Battery | 32 | BICF_1 | 94.47 | 0 | 0 | -42.36
TD | Battery | 32 | BESW_1 | 20.09 | 0 | 0 | -9.008
TD | Battery | 32 | GREN_1 | 22.08 | 0 | 0 | -9.901
TD | Battery | 32 | BERW | 0.03 | 0 | 0 | -0.013
TD | Battery | 32 | IMPK_1 | 0.46 | 0 | 0 | -0.206
TD | Battery | 32 | IROA1 | 109.12 | 0 | 0 | -48.929
TD | Battery | 32 | BEDD_1 | 7.52 | 0 | 0 | -3.372
TD | Battery | 32 | BEDDT1 | 0.02 | 0 | 0 | -0.009
TD | Battery | 32 | BARKW3 | 0.02 | 0 | 0 | -0.009
TD | Battery | 32 | BARKC1 | 0.02 | 0 | 0 | -0.009
TD | Battery | 32 | KAIM | 0.01 | 0 | 0 | -0.004
TD | Battery | 32 | BAIN | 0.02 | 0 | 0 | -0.009
TD | Battery | 32 | BAGA | 0.03 | 0 | 0 | -0.013
TD | Battery | 32 | KEIT_P | 0.04 | 0 | 0 | -0.018
TD | Battery | 32 | AXMI1 | 21.06 | 0 | 0 | -9.443
TD | Battery | 32 | IRONB1 | 0.23 | 0 | 0 | -0.103
TD | Battery | 32 | KEAR_1 | 0.02 | 0 | 0 | -0.009
TD | Battery | 32 | ARMO_P | 0.03 | 0 | 0 | -0.013
TD | Battery | 32 | AMEM_1 | 54.52 | 0 | 0 | -24.447
TD | Battery | 32 | WIBA_3 | 0.03 | 0 | 0 | -0.013
TD | Battery | 32 | ALVE1 | 6.05 | 0 | 0 | -2.713
TD | Battery | 32 | ALST_3 | 0.03 | 0 | 0 | -0.013
TD | Battery | 32 | KIER | 0.02 | 0 | 0 | -0.009
TD | Battery | 32 | ALNE_P | 0.01 | 0 | 0 | -0.004
TD | Battery | 32 | ACTL_C | 0.01 | 0 | 0 | -0.004
TD | Battery | 32 | ACTL_2 | 0.01 | 0 | 0 | -0.004
TD | Battery | 32 | KIRKB1 | 0.02 | 0 | 0 | -0.009
TD | Battery | 32 | ABTH_1 | 0.03 | 0 | 0 | -0.013
TD | Battery | 32 | KIBY_1 | 150 | 0 | 0 | -67.26
TD | Battery | 32 | ABNE_P | 0.02 | 0 | 0 | -0.009
TD | Battery | 32 | ABHA1 | 20.42 | 0 | 0 | -9.156
TD | Battery | 32 | LAND1 | 40.92 | 0 | 0 | -18.349
TD | Battery | 32 | LEGA_1 | 0.15 | 0 | 0 | -0.067
TD | Battery | 32 | LEVE | 6.02 | 0 | 0 | -2.699
TD | Battery | 32 | LAIR_P | 0.01 | 0 | 0 | -0.004
TD | Battery | 32 | LINM | 0.02 | 0 | 0 | -0.009
TD | Battery | 32 | LISD_1 | 40 | 0 | 0 | -17.936
TD | Battery | 32 | LITT_C | 0.02 | 0 | 0 | -0.009
TD | Battery | 32 | UPPB_3 | 0.03 | 0 | 0 | -0.013
TD | Battery | 32 | LACK_6 | 6.11 | 0 | 0 | -2.74
TD | Battery | 32 | KNAR | 16.04 | 0 | 0 | -7.192
TD | Battery | 33 | OSBA_1 | 5.15 | 0 | 0 | -2.305
TD | Battery | 33 | PYLE_1 | 4.16 | 0 | 0 | -1.862
TD | Battery | 33 | WTHU31 | 0.03 | 0 | 0 | -0.013
TD | Battery | 33 | WYMOM_1 | 0.22 | 0 | 0 | -0.098
TD | Battery | 33 | WYLF_1 | 0.34 | 0 | 0 | -0.152
TD | Battery | 33 | WISH | 0.01 | 0 | 0 | -0.004
TD | Battery | 33 | WISD_6 | 0.02 | 0 | 0 | -0.009
TD | Battery | 33 | WIMBN1 | 0.07 | 0 | 0 | -0.031
TD | Battery | 33 | WIBA_3 | 2.04 | 0 | 0 | -0.913
TD | Battery | 33 | WIEN_1 | 48.06 | 0 | 0 | -21.507
TD | Battery | 33 | WHGA_1 | 42.03 | 0 | 0 | -18.808
TD | Battery | 33 | WBUR_1 | 13.24 | 0 | 0 | -5.925
TD | Battery | 33 | WBOL_6 | 2.84 | 0 | 0 | -1.271
TD | Battery | 33 | WATFS_1 | 0.02 | 0 | 0 | -0.009
TD | Battery | 33 | WALP_1 | 6.5 | 0 | 0 | -2.909
TD | Battery | 33 | WALP_B | 113.44 | 0 | 0 | -50.764
TD | Battery | 33 | USKM_1 | 29.64 | 0 | 0 | -13.264
TD | Battery | 33 | UPPB_3 | 0.05 | 0 | 0 | -0.022
TD | Battery | 33 | TYNE_1 | 0.04 | 0 | 0 | -0.018
TD | Battery | 33 | TRAW_1 | 0.17 | 0 | 0 | -0.076
TD | Battery | 33 | TOTT_1 | 0.03 | 0 | 0 | -0.013
TD | Battery | 33 | TONG | 0.01 | 0 | 0 | -0.004
TD | Battery | 33 | THSO_P | 2.09 | 0 | 0 | -0.935
TD | Battery | 33 | THOM_6 | 50.18 | 0 | 0 | -22.456
TD | Battery | 33 | TEMP_3 | 0.04 | 0 | 0 | -0.018
TD | Battery | 33 | TAUN1 | 1.22 | 0 | 0 | -0.546
TD | Battery | 33 | SWAN_1 | 0.69 | 0 | 0 | -0.309
TD | Battery | 33 | TELR | 0.01 | 0 | 0 | -0.004
TD | Battery | 33 | STRI_P | 0.04 | 0 | 0 | -0.018
TD | Battery | 33 | STLE | 0.05 | 0 | 0 | -0.022
TD | Battery | 33 | STIR | 0.06 | 0 | 0 | -0.027
TD | Battery | 33 | STHA | 0.02 | 0 | 0 | -0.009
TD | Battery | 33 | STES_1 | 0.12 | 0 | 0 | -0.054
TD | Battery | 33 | STAY_1 | 22.1 | 0 | 0 | -9.89
TD | Battery | 33 | STAL_1 | 0.11 | 0 | 0 | -0.049
TD | Battery | 33 | STAH_1 | 0.11 | 0 | 0 | -0.049
TD | Battery | 33 | SPEN_1 | 21.83 | 0 | 0 | -9.769
TD | Battery | 33 | UPPB_1 | 0.07 | 0 | 0 | -0.031
TD | Battery | 33 | WABO | 56 | 0 | 0 | -25.06
TD | Battery | 33 | SKLGB1 | 5.03 | 0 | 0 | -2.251
TD | Battery | 33 | SIGH | 59.99 | 0 | 0 | -26.846
TD | Battery | 33 | WASF_1 | 109.79 | 0 | 0 | -49.131
TD | Battery | 33 | SHEC_3 | 0.04 | 0 | 0 | -0.018
TD | Battery | 33 | SFEG_P | 0.03 | 0 | 0 | -0.013
TD | Battery | 33 | WALH_1 | 107.08 | 0 | 0 | -47.918
TD | Battery | 33 | SELL_1 | 0.55 | 0 | 0 | -0.246
TD | Battery | 33 | SEAB1 | 92.47 | 0 | 0 | -41.38
TD | Battery | 33 | SANX | 5 | 0 | 0 | -2.238
TD | Battery | 33 | SALT_1 | 72.12 | 0 | 0 | -32.274
TD | Battery | 33 | SALH_1 | 0.17 | 0 | 0 | -0.076
TD | Battery | 33 | RUGEB1 | 0.33 | 0 | 0 | -0.148
TD | Battery | 33 | WMEL_1 | 105.05 | 0 | 0 | -47.01
TD | Battery | 33 | ROCH_1 | 45.07 | 0 | 0 | -20.169
TD | Battery | 33 | RICH1 | 0.26 | 0 | 0 | -0.116
TD | Battery | 33 | REDH | 36.06 | 0 | 0 | -16.137
TD | Battery | 33 | REBR_3 | 0.03 | 0 | 0 | -0.013
TD | Battery | 33 | RAYL_1 | 10.54 | 0 | 0 | -4.717
TD | Battery | 33 | WHAM_1 | 0.03 | 0 | 0 | -0.013
TD | Battery | 33 | RASS_1 | 0.66 | 0 | 0 | -0.295
TD | Battery | 33 | TILBB_1 | 9.53 | 0 | 0 | -4.265
TD | Battery | 33 | RANN_P | 0.02 | 0 | 0 | -0.009
TD | Battery | 33 | RAIN_1 | 23 | 0 | 0 | -10.293
TD | Battery | 33 | PORD | 0.05 | 0 | 0 | -0.022
TD | Battery | 33 | PORA_P | 0.05 | 0 | 0 | -0.022
TD | Battery | 33 | POPP_3 | 40.05 | 0 | 0 | -17.922
TD | Battery | 33 | PITS_3 | 30.04 | 0 | 0 | -13.443
TD | Battery | 33 | PERS_P | 0.02 | 0 | 0 | -0.009
TD | Battery | 33 | PERI_H | 0.02 | 0 | 0 | -0.009
TD | Battery | 33 | PENT_1 | 5.5 | 0 | 0 | -2.461
TD | Battery | 33 | PENN_1 | 97.9 | 0 | 0 | -43.81
TD | Battery | 33 | PENE_1 | 0.11 | 0 | 0 | -0.049
TD | Battery | 33 | PEMB_1 | 0.66 | 0 | 0 | -0.295
TD | Battery | 33 | PELH_1 | 50.22 | 0 | 0 | -22.473
TD | Battery | 33 | PEHS_P | 1 | 0 | 0 | -0.448
TD | Battery | 33 | PADIB1 | 2.13 | 0 | 0 | -0.953
TD | Battery | 33 | ORMO | 6 | 0 | 0 | -2.685
TD | Battery | 33 | OLDB_1 | 0.06 | 0 | 0 | -0.027
TD | Battery | 33 | OFFE_3 | 0.04 | 0 | 0 | -0.018
TD | Battery | 33 | NURS_1 | 92.12 | 0 | 0 | -41.224
TD | Battery | 33 | NORT_1 | 50.05 | 0 | 0 | -22.397
TD | Battery | 33 | NORM_1 | 47.53 | 0 | 0 | -21.27
TD | Battery | 33 | NORL_3 | 0.04 | 0 | 0 | -0.018
TD | Battery | 33 | NINF_1 | 48.51 | 0 | 0 | -21.708
TD | Battery | 33 | NHYD_6 | 0.02 | 0 | 0 | -0.009
TD | Battery | 33 | NFLE | 16.26 | 0 | 0 | -7.276
TD | Battery | 33 | NEWX_6 | 2.07 | 0 | 0 | -0.926
TD | Battery | 33 | NETS | 0.01 | 0 | 0 | -0.004
TD | Battery | 33 | NEEP_3 | 40.05 | 0 | 0 | -17.922
TD | Battery | 33 | NECE_1 | 0.12 | 0 | 0 | -0.054
TD | Battery | 33 | NEAR | 0.01 | 0 | 0 | -0.004
TD | Battery | 33 | MILH_1 | 0.02 | 0 | 0 | -0.009
TD | Battery | 33 | MELK_1 | 130.85 | 0 | 0 | -58.555
TD | Battery | 33 | MANN_1 | 28.3 | 0 | 0 | -12.664
TD | Battery | 33 | MACC_3 | 30.11 | 0 | 0 | -13.474
TD | Battery | 33 | LUNA_P | 10 | 0 | 0 | -4.475
TD | Battery | 33 | LODR_6 | 0.02 | 0 | 0 | -0.009
TD | Battery | 33 | LITT_J | 28.03 | 0 | 0 | -12.543
TD | Battery | 33 | LISD_1 | 40.01 | 0 | 0 | -17.904
TD | Battery | 33 | LING | 0.02 | 0 | 0 | -0.009
TD | Battery | 33 | LEVE | 6.05 | 0 | 0 | -2.707
TD | Battery | 33 | LALE1SG003 | 0.02 | 0 | 0 | -0.009
TD | Battery | 33 | KITW_1 | 0.06 | 0 | 0 | -0.027
TD | Battery | 33 | KINO_1 | 79.16 | 0 | 0 | -35.424
TD | Battery | 33 | KILW | 0.01 | 0 | 0 | -0.004
TD | Battery | 33 | KEAR_1 | 0.03 | 0 | 0 | -0.013
TD | Battery | 33 | KIER | 0.05 | 0 | 0 | -0.022
TD | Battery | 33 | KIIN_P | 0.02 | 0 | 0 | -0.009
TD | Battery | 33 | KEAR_3 | 79.63 | 0 | 0 | -35.634
TD | Battery | 33 | KEIT_P | 0.07 | 0 | 0 | -0.031
TD | Battery | 33 | KAIM | 0.02 | 0 | 0 | -0.009
TD | Battery | 33 | KINT_P | 0.05 | 0 | 0 | -0.022
TD | Battery | 33 | JORD_3 | 40.04 | 0 | 0 | -17.918
TD | Battery | 33 | IVER_6 | 0.02 | 0 | 0 | -0.009
TD | Battery | 33 | IVER_1 | 21.02 | 0 | 0 | -9.406
TD | Battery | 33 | IROA1 | 109.35 | 0 | 0 | -48.934
TD | Battery | 33 | INKE | 19.05 | 0 | 0 | -8.525
TD | Battery | 33 | HUTT_1 | 0.47 | 0 | 0 | -0.21
TD | Battery | 33 | HURS_1 | 0.03 | 0 | 0 | -0.013
TD | Battery | 33 | HUER | 0.01 | 0 | 0 | -0.004
TD | Battery | 33 | HAWI | 19.91 | 0 | 0 | -8.91
TD | Battery | 33 | HAWP_6 | 0.05 | 0 | 0 | -0.022
TD | Battery | 33 | HARM_6 | 4.85 | 0 | 0 | -2.17
TD | Battery | 33 | HARK_1 | 76.29 | 0 | 0 | -34.14
TD | Battery | 33 | HAMHC1 | 0.12 | 0 | 0 | -0.054
TD | Battery | 33 | INNE_P | 0.01 | 0 | 0 | -0.004
TD | Battery | 33 | HACK_6 | 0.03 | 0 | 0 | -0.013
TD | Battery | 33 | G_EXTRA_5 | 49.9 | 0 | 0 | -22.33
TD | Battery | 33 | G_EXTRA_11 | 0.01 | 0 | 0 | -0.004
TD | Battery | 33 | GRUB_P | 0.03 | 0 | 0 | -0.013
TD | Battery | 33 | GRIW_1 | 113.36 | 0 | 0 | -50.729
TD | Battery | 33 | GREE_H | 0.02 | 0 | 0 | -0.009
TD | Battery | 33 | GLRO | 0.05 | 0 | 0 | -0.022
TD | Battery | 33 | GLNI | 0.06 | 0 | 0 | -0.027
TD | Battery | 33 | GLLU | 0.03 | 0 | 0 | -0.013
TD | Battery | 33 | GIFF | 0.01 | 0 | 0 | -0.004
TD | Battery | 33 | GALA | 0.01 | 0 | 0 | -0.004
TD | Battery | 33 | FWIL_P | 0.04 | 0 | 0 | -0.018
TD | Battery | 33 | FROD_1 | 40.06 | 0 | 0 | -17.927
TD | Battery | 33 | FOUR_1 | 0.2 | 0 | 0 | -0.09
TD | Battery | 33 | GLLE | 0.01 | 0 | 0 | -0.004
TD | Battery | 33 | FLEE_1 | 0.22 | 0 | 0 | -0.098
TD | Battery | 33 | FIDF_1 | 61.6 | 0 | 0 | -27.566
TD | Battery | 33 | FIDD_P | 0.06 | 0 | 0 | -0.027
TD | Battery | 33 | FERRB1 | 3.11 | 0 | 0 | -1.392
TD | Battery | 33 | GREN_1 | 22.52 | 0 | 0 | -10.078
TD | Battery | 33 | FERRA2 | 5.11 | 0 | 0 | -2.287
TD | Battery | 33 | FECK_6 | 19.18 | 0 | 0 | -8.583
TD | Battery | 33 | G_EXTRA_2 | 0.01 | 0 | 0 | -0.004
TD | Battery | 33 | FAWL_1 | 0.49 | 0 | 0 | -0.219
TD | Battery | 33 | G_EXTRA_9 | 0.03 | 0 | 0 | -0.013
TD | Battery | 33 | FAUG_P | 0.01 | 0 | 0 | -0.004
TD | Battery | 33 | EXET1 | 1.6 | 0 | 0 | -0.716
TD | Battery | 33 | ENDE_1 | 56.17 | 0 | 0 | -25.136
TD | Battery | 33 | ELST_1 | 0.02 | 0 | 0 | -0.009
TD | Battery | 33 | HACK_1 | 0.03 | 0 | 0 | -0.013
TD | Battery | 33 | ELLA_1 | 0.03 | 0 | 0 | -0.013
TD | Battery | 33 | EKIS | 0.03 | 0 | 0 | -0.013
TD | Battery | 33 | EKIL | 0.01 | 0 | 0 | -0.004
TD | Battery | 33 | HEYS1 | 0.16 | 0 | 0 | -0.072
TD | Battery | 33 | ECLA_1 | 30.44 | 0 | 0 | -13.622
TD | Battery | 33 | MACD_P | 0.06 | 0 | 0 | -0.027
TD | Battery | 33 | ECCL | 0.02 | 0 | 0 | -0.009
TD | Battery | 33 | HEYS_1 | 0.19 | 0 | 0 | -0.085
TD | Battery | 33 | EAST | 0.01 | 0 | 0 | -0.004
TD | Battery | 33 | EASO_1 | 0.48 | 0 | 0 | -0.215
TD | Battery | 33 | IMPK_1 | 0.65 | 0 | 0 | -0.291
TD | Battery | 33 | EALI_6 | 0.02 | 0 | 0 | -0.009
TD | Battery | 33 | INDQ1 | 1.63 | 0 | 0 | -0.729
TD | Battery | 33 | DYCE_P | 0.03 | 0 | 0 | -0.013
TD | Battery | 33 | DUNO_P | 0.05 | 0 | 0 | -0.022
TD | Battery | 33 | DUNF | 0.05 | 0 | 0 | -0.022
TD | Battery | 33 | IRONB1 | 0.33 | 0 | 0 | -0.148
TD | Battery | 33 | DUNB | 0.01 | 0 | 0 | -0.004
TD | Battery | 33 | DRCR | 30.06 | 0 | 0 | -13.452
TD | Battery | 33 | DRAX_1 | 35.14 | 0 | 0 | -15.725
TD | Battery | 33 | DRAK_1 | 50.06 | 0 | 0 | -22.402
TD | Battery | 33 | JOHN | 0.01 | 0 | 0 | -0.004
TD | Battery | 33 | DOUN_P | 0.02 | 0 | 0 | -0.009
TD | Battery | 33 | DEVO | 0.08 | 0 | 0 | -0.036
TD | Battery | 33 | DEVM | 0.01 | 0 | 0 | -0.004
TD | Battery | 33 | DALM3 | 0.01 | 0 | 0 | -0.004
TD | Battery | 33 | OCKH_1 | 50.05 | 0 | 0 | -22.397
TD | Battery | 33 | KEMS_1 | 26.13 | 0 | 0 | -11.693
TD | Battery | 33 | CUPA | 0.05 | 0 | 0 | -0.022
TD | Battery | 33 | KEOO | 0.01 | 0 | 0 | -0.004
TD | Battery | 33 | CUMB | 30.05 | 0 | 0 | -13.447
TD | Battery | 33 | CREB_1 | 177.68 | 0 | 0 | -79.512
TD | Battery | 33 | COYL | 0.03 | 0 | 0 | -0.013
TD | Battery | 33 | KILS | 0.01 | 0 | 0 | -0.004
TD | Battery | 33 | COWL_1 | 7.87 | 0 | 0 | -3.522
TD | Battery | 33 | KIBY_1 | 150 | 0 | 0 | -67.125
TD | Battery | 33 | KILT | 0.01 | 0 | 0 | -0.004
TD | Battery | 33 | COVE_1 | 25.13 | 0 | 0 | -11.246
TD | Battery | 33 | COUA_P | 0.01 | 0 | 0 | -0.004
TD | Battery | 33 | PENW_1 | 57.3 | 0 | 0 | -25.642
TD | Battery | 33 | CONQA1 | 0.12 | 0 | 0 | -0.054
TD | Battery | 33 | COAT | 0.01 | 0 | 0 | -0.004
TD | Battery | 33 | POOB | 0.01 | 0 | 0 | -0.004
TD | Battery | 33 | CLYM | 0.01 | 0 | 0 | -0.004
TD | Battery | 33 | KIRKB1 | 0.03 | 0 | 0 | -0.013
TD | Battery | 33 | CLT03 | 0.19 | 0 | 0 | -0.085
TD | Battery | 33 | CLAC_P | 0.01 | 0 | 0 | -0.004
TD | Battery | 33 | LACK_6 | 6.16 | 0 | 0 | -2.757
TD | Battery | 33 | CITR_1 | 0.02 | 0 | 0 | -0.009
TD | Battery | 33 | KEAD_1 | 0.19 | 0 | 0 | -0.085
TD | Battery | 33 | KNAR | 16.05 | 0 | 0 | -7.182
TD | Battery | 33 | CHTE_1 | 43.65 | 0 | 0 | -19.533
TD | Battery | 33 | CHSI_1 | 6.03 | 0 | 0 | -2.698
TD | Battery | 33 | RATS_1 | 5.22 | 0 | 0 | -2.336
TD | Battery | 33 | WWEY_1 | 0.03 | 0 | 0 | -0.013
TD | Battery | 33 | REDM_P | 0.02 | 0 | 0 | -0.009
TD | Battery | 33 | CHIC_1 | 6.8 | 0 | 0 | -3.043
TD | Battery | 33 | CHAS | 0.01 | 0 | 0 | -0.004
TD | Battery | 33 | WISD_1 | 0.02 | 0 | 0 | -0.009
TD | Battery | 33 | RYEH_1 | 20.22 | 0 | 0 | -9.048
TD | Battery | 33 | WIMBS1 | 0.07 | 0 | 0 | -0.031
TD | Battery | 33 | WILL_1 | 0.13 | 0 | 0 | -0.058
TD | Battery | 33 | SBAR | 39.82 | 0 | 0 | -17.819
TD | Battery | 33 | CHAP | 0.01 | 0 | 0 | -0.004
TD | Battery | 33 | LEGA_1 | 0.22 | 0 | 0 | -0.098
TD | Battery | 33 | LINM | 0.03 | 0 | 0 | -0.013
TD | Battery | 33 | CELL_1 | 70.33 | 0 | 0 | -31.473
TD | Battery | 33 | WFIE | 0.06 | 0 | 0 | -0.027
TD | Battery | 33 | SFIL_P | 0.01 | 0 | 0 | -0.004
TD | Battery | 33 | SHRW_1 | 0.35 | 0 | 0 | -0.157
TD | Battery | 33 | WARL_1 | 82.02 | 0 | 0 | -36.704
TD | Battery | 33 | SJOW_1 | 0.02 | 0 | 0 | -0.009
TD | Battery | 33 | SMAN_1 | 50.03 | 0 | 0 | -22.388
TD | Battery | 33 | CBNK_H | 0.02 | 0 | 0 | -0.009
TD | Battery | 33 | CATY | 0.01 | 0 | 0 | -0.004
TD | Battery | 33 | SSHI_3 | 35.04 | 0 | 0 | -15.68
TD | Battery | 33 | TYNE_2 | 0.04 | 0 | 0 | -0.018
TD | Battery | 33 | TUMB_P | 0.01 | 0 | 0 | -0.004
TD | Battery | 33 | STEN_1 | 50.11 | 0 | 0 | -22.424
TD | Battery | 33 | CASS_P | 0.01 | 0 | 0 | -0.004
TD | Battery | 33 | LITT_C | 0.03 | 0 | 0 | -0.013
TD | Battery | 33 | LOUD_H | 0.02 | 0 | 0 | -0.009
TD | Battery | 33 | CARR_1 | 52.35 | 0 | 0 | -23.427
TD | Battery | 33 | TAYN_P | 0.04 | 0 | 0 | -0.018
TD | Battery | 33 | SUND_1 | 17.44 | 0 | 0 | -7.804
TD | Battery | 33 | CARE_1 | 0.04 | 0 | 0 | -0.018
TD | Battery | 33 | CAPEA1 | 50.04 | 0 | 0 | -22.393
TD | Battery | 33 | TARL_P | 0.01 | 0 | 0 | -0.004
TD | Battery | 33 | CANTN1 | 0.26 | 0 | 0 | -0.116
TD | Battery | 33 | MAGA_6 | 0.11 | 0 | 0 | -0.049
TD | Battery | 33 | CAMB_01 | 0.11 | 0 | 0 | -0.049
TD | Battery | 33 | CAFA | 0.01 | 0 | 0 | -0.004
TD | Battery | 33 | THUR_6 | 0.05 | 0 | 0 | -0.022
TD | Battery | 33 | MILC_P | 0.02 | 0 | 0 | -0.009
TD | Battery | 33 | BUST_1 | 0.12 | 0 | 0 | -0.054
TD | Battery | 33 | LAND1 | 41.1 | 0 | 0 | -18.392
TD | Battery | 33 | LOVE_1 | 20.79 | 0 | 0 | -9.304
TD | Battery | 33 | MAYB | 0.01 | 0 | 0 | -0.004
TD | Battery | 33 | BUSH_1 | 1.06 | 0 | 0 | -0.474
TD | Battery | 33 | BURM_1 | 2.41 | 0 | 0 | -1.078
TD | Battery | 33 | BRWA1 | 0.87 | 0 | 0 | -0.389
TD | Battery | 33 | BROX | 20.01 | 0 | 0 | -8.954
TD | Battery | 33 | MYBS_P | 0.05 | 0 | 0 | -0.022
TD | Battery | 33 | BRLE_1 | 7.72 | 0 | 0 | -3.455
TD | Battery | 33 | BRIM_1 | 0.22 | 0 | 0 | -0.098
TD | Battery | 33 | BRFO_1 | 100.19 | 0 | 0 | -44.835
TD | Battery | 33 | BRED_1 | 6.04 | 0 | 0 | -2.703
TD | Battery | 33 | BRAW_1 | 2.03 | 0 | 0 | -0.908
TD | Battery | 33 | MITY_1 | 170.84 | 0 | 0 | -76.451
TD | Battery | 33 | BRAI_1 | 39.92 | 0 | 0 | -17.864
TD | Battery | 33 | BOLN_1 | 45.11 | 0 | 0 | -20.187
TD | Battery | 33 | BLYTB1 | 0.13 | 0 | 0 | -0.058
TD | Battery | 33 | BISW_1 | 69.65 | 0 | 0 | -31.168
TD | Battery | 33 | BERW | 0.04 | 0 | 0 | -0.018
TD | Battery | 33 | BARKC1 | 0.03 | 0 | 0 | -0.013
TD | Battery | 33 | ARMO_P | 0.06 | 0 | 0 | -0.027
TD | Battery | 33 | ALVE1 | 6.25 | 0 | 0 | -2.797
TD | Battery | 33 | ALST_3 | 0.04 | 0 | 0 | -0.018
TD | Battery | 33 | ABTH_1 | 0.04 | 0 | 0 | -0.018
TD | Battery | 33 | LAIR_P | 0.02 | 0 | 0 | -0.009
TD | Battery | 33 | ABHA1 | 20.6 | 0 | 0 | -9.219
TD | Battery | 33 | ACTL_2 | 0.02 | 0 | 0 | -0.009
TD | Battery | 33 | ACTL_C | 0.02 | 0 | 0 | -0.009
TD | Battery | 33 | ABNE_P | 0.03 | 0 | 0 | -0.013
TD | Battery | 33 | ALNE_P | 0.02 | 0 | 0 | -0.009
TD | Battery | 33 | AMEM_1 | 54.52 | 0 | 0 | -24.398
TD | Battery | 33 | ARDK_P | 0.01 | 0 | 0 | -0.004
TD | Battery | 33 | AXMI1 | 22.8 | 0 | 0 | -10.203
TD | Battery | 33 | BAGA | 0.07 | 0 | 0 | -0.031
TD | Battery | 33 | BAIN | 0.05 | 0 | 0 | -0.022
TD | Battery | 33 | BEDD_1 | 7.53 | 0 | 0 | -3.37
TD | Battery | 33 | BEDDT1 | 0.03 | 0 | 0 | -0.013
TD | Battery | 33 | BESW_1 | 20.12 | 0 | 0 | -9.004
TD | Battery | 33 | BICF_1 | 94.94 | 0 | 0 | -42.486
TD | Battery | 33 | BIRK_1 | 15.04 | 0 | 0 | -6.73
TD | Battery | 33 | BLYTH132 | 0.15 | 0 | 0 | -0.067
TD | Battery | 33 | BARKW3 | 0.03 | 0 | 0 | -0.013
TD | Battery | 33 | BOAG_P | 0.01 | 0 | 0 | -0.004
TD | Battery | 33 | BONN | 0.06 | 0 | 0 | -0.027
TD | Battery | 33 | BOTW_1 | 20.49 | 0 | 0 | -9.169
TD | Battery | 33 | BRAC_P | 9.99 | 0 | 0 | -4.471
TD | Battery | 34 | PEHS_P | 1 | 0 | 0 | -0.445
TD | Battery | 34 | PENE_1 | 0.11 | 0 | 0 | -0.049
TD | Battery | 34 | ORMO | 6 | 0 | 0 | -2.669
TD | Battery | 34 | RATS_1 | 5.22 | 0 | 0 | -2.322
TD | Battery | 34 | WYLF_1 | 0.33 | 0 | 0 | -0.147
TD | Battery | 34 | WTHU31 | 0.03 | 0 | 0 | -0.013
TD | Battery | 34 | WHGA_1 | 42.03 | 0 | 0 | -18.699
TD | Battery | 34 | WISD_1 | 0.02 | 0 | 0 | -0.009
TD | Battery | 34 | WISD_6 | 0.02 | 0 | 0 | -0.009
TD | Battery | 34 | WILL_1 | 0.12 | 0 | 0 | -0.053
TD | Battery | 34 | WIEN_1 | 48.06 | 0 | 0 | -21.382
TD | Battery | 34 | WFIE | 0.09 | 0 | 0 | -0.04
TD | Battery | 34 | WBUR_1 | 13.23 | 0 | 0 | -5.886
TD | Battery | 34 | WASF_1 | 129.79 | 0 | 0 | -57.744
TD | Battery | 34 | WALP_1 | 8.49 | 0 | 0 | -3.777
TD | Battery | 34 | WALP_B | 113.43 | 0 | 0 | -50.465
TD | Battery | 34 | WALH_1 | 107.06 | 0 | 0 | -47.631
TD | Battery | 34 | USKM_1 | 29.64 | 0 | 0 | -13.187
TD | Battery | 34 | UPPB_3 | 0.05 | 0 | 0 | -0.022
TD | Battery | 34 | UPPB_1 | 0.06 | 0 | 0 | -0.027
TD | Battery | 34 | TOTT_1 | 0.03 | 0 | 0 | -0.013
TD | Battery | 34 | TRAW_1 | 0.16 | 0 | 0 | -0.071
TD | Battery | 34 | TUMB_P | 0.01 | 0 | 0 | -0.004
TD | Battery | 34 | THSO_P | 2.1 | 0 | 0 | -0.934
TD | Battery | 34 | THUR_6 | 54.85 | 0 | 0 | -24.403
TD | Battery | 34 | THOM_6 | 50.17 | 0 | 0 | -22.321
TD | Battery | 34 | TELR | 0.01 | 0 | 0 | -0.004
TD | Battery | 34 | TILBB_1 | 9.51 | 0 | 0 | -4.231
TD | Battery | 34 | TAUN1 | 1.21 | 0 | 0 | -0.538
TD | Battery | 34 | TARL_P | 0.01 | 0 | 0 | -0.004
TD | Battery | 34 | SWAN_1 | 0.67 | 0 | 0 | -0.298
TD | Battery | 34 | STRI_P | 0.04 | 0 | 0 | -0.018
TD | Battery | 34 | STLE | 0.09 | 0 | 0 | -0.04
TD | Battery | 34 | STIR | 0.1 | 0 | 0 | -0.044
TD | Battery | 34 | STES_1 | 0.12 | 0 | 0 | -0.053
TD | Battery | 34 | STEN_1 | 50.11 | 0 | 0 | -22.294
TD | Battery | 34 | WABO | 56 | 0 | 0 | -24.914
TD | Battery | 34 | STAY_1 | 22.08 | 0 | 0 | -9.823
TD | Battery | 34 | STAH_1 | 0.11 | 0 | 0 | -0.049
TD | Battery | 34 | SSHI_3 | 35.04 | 0 | 0 | -15.589
TD | Battery | 34 | SPEN_1 | 21.83 | 0 | 0 | -9.712
TD | Battery | 34 | TONG | 0.01 | 0 | 0 | -0.004
TD | Battery | 34 | WBOL_6 | 2.84 | 0 | 0 | -1.264
TD | Battery | 34 | SKLGB1 | 5.03 | 0 | 0 | -2.238
TD | Battery | 34 | SJOW_1 | 0.02 | 0 | 0 | -0.009
TD | Battery | 34 | SIGH | 59.99 | 0 | 0 | -26.69
TD | Battery | 34 | SHEC_3 | 0.04 | 0 | 0 | -0.018
TD | Battery | 34 | SFIL_P | 0.01 | 0 | 0 | -0.004
TD | Battery | 34 | SFEG_P | 0.03 | 0 | 0 | -0.013
TD | Battery | 34 | SEAB1 | 92.46 | 0 | 0 | -41.135
TD | Battery | 34 | WMEL_1 | 121.05 | 0 | 0 | -53.855
TD | Battery | 34 | SBAR | 39.81 | 0 | 0 | -17.711
TD | Battery | 34 | SANX | 5 | 0 | 0 | -2.225
TD | Battery | 34 | SALH_1 | 0.17 | 0 | 0 | -0.076
TD | Battery | 34 | WYMOM_1 | 0.21 | 0 | 0 | -0.093
TD | Battery | 34 | RUGEB1 | 50.22 | 0 | 0 | -22.343
TD | Battery | 34 | WHAM_1 | 0.03 | 0 | 0 | -0.013
TD | Battery | 34 | RICH1 | 0.26 | 0 | 0 | -0.116
TD | Battery | 34 | REDM_P | 0.02 | 0 | 0 | -0.009
TD | Battery | 34 | REDH | 36.1 | 0 | 0 | -16.061
TD | Battery | 34 | RAYL_1 | 10.53 | 0 | 0 | -4.685
TD | Battery | 34 | RASS_1 | 0.64 | 0 | 0 | -0.285
TD | Battery | 34 | RAIN_1 | 23 | 0 | 0 | -10.233
TD | Battery | 34 | QUOI_P | 0.01 | 0 | 0 | -0.004
TD | Battery | 34 | PYLE_1 | 4.15 | 0 | 0 | -1.846
TD | Battery | 34 | PORA_P | 0.05 | 0 | 0 | -0.022
TD | Battery | 34 | POPP_3 | 40.05 | 0 | 0 | -17.818
TD | Battery | 34 | POOB | 0.01 | 0 | 0 | -0.004
TD | Battery | 34 | PITS_3 | 30.04 | 0 | 0 | -13.365
TD | Battery | 34 | PERS_P | 0.02 | 0 | 0 | -0.009
TD | Battery | 34 | PERI_H | 0.02 | 0 | 0 | -0.009
TD | Battery | 34 | PENW_1 | 77.3 | 0 | 0 | -34.391
TD | Battery | 34 | PENN_1 | 97.9 | 0 | 0 | -43.556
TD | Battery | 34 | PEMB_1 | 0.65 | 0 | 0 | -0.289
TD | Battery | 34 | PELH_1 | 50.21 | 0 | 0 | -22.338
TD | Battery | 34 | PADIB1 | 2.13 | 0 | 0 | -0.948
TD | Battery | 34 | OSBA_1 | 5.15 | 0 | 0 | -2.291
TD | Battery | 34 | OLDB_1 | 0.06 | 0 | 0 | -0.027
TD | Battery | 34 | OFFE_3 | 0.04 | 0 | 0 | -0.018
TD | Battery | 34 | OCKH_1 | 50.05 | 0 | 0 | -22.267
TD | Battery | 34 | NURS_1 | 92.11 | 0 | 0 | -40.98
TD | Battery | 34 | NORT_1 | 50.05 | 0 | 0 | -22.267
TD | Battery | 34 | NORM_1 | 47.5 | 0 | 0 | -21.133
TD | Battery | 34 | NORL_3 | 0.04 | 0 | 0 | -0.018
TD | Battery | 34 | NFLE | 16.26 | 0 | 0 | -7.234
TD | Battery | 34 | NEWX_6 | 2.07 | 0 | 0 | -0.921
TD | Battery | 34 | NEAR | 0.01 | 0 | 0 | -0.004
TD | Battery | 34 | MITY_1 | 170.82 | 0 | 0 | -75.998
TD | Battery | 34 | NECE_1 | 0.12 | 0 | 0 | -0.053
TD | Battery | 34 | MILC_P | 0.02 | 0 | 0 | -0.009
TD | Battery | 34 | MELK_1 | 130.83 | 0 | 0 | -58.206
TD | Battery | 34 | MANN_1 | 28.28 | 0 | 0 | -12.582
TD | Battery | 34 | MAGA_6 | 0.11 | 0 | 0 | -0.049
TD | Battery | 34 | MACD_P | 0.06 | 0 | 0 | -0.027
TD | Battery | 34 | LOVE_1 | 20.78 | 0 | 0 | -9.245
TD | Battery | 34 | LODR_6 | 0.02 | 0 | 0 | -0.009
TD | Battery | 34 | LITT_C | 0.03 | 0 | 0 | -0.013
TD | Battery | 34 | LEVE | 6.09 | 0 | 0 | -2.709
TD | Battery | 34 | LING | 0.02 | 0 | 0 | -0.009
TD | Battery | 34 | LALE1SG003 | 49.92 | 0 | 0 | -22.209
TD | Battery | 34 | LAIR_P | 0.02 | 0 | 0 | -0.009
TD | Battery | 34 | KIRKB1 | 0.03 | 0 | 0 | -0.013
TD | Battery | 34 | KINT_P | 0.06 | 0 | 0 | -0.027
TD | Battery | 34 | KILT | 0.01 | 0 | 0 | -0.004
TD | Battery | 34 | KIER | 0.09 | 0 | 0 | -0.04
TD | Battery | 34 | KIIN_P | 0.02 | 0 | 0 | -0.009
TD | Battery | 34 | KIBY_1 | 150 | 0 | 0 | -66.735
TD | Battery | 34 | KEOO | 0.01 | 0 | 0 | -0.004
TD | Battery | 34 | KEIT_P | 0.07 | 0 | 0 | -0.031
TD | Battery | 34 | KEAR_3 | 79.63 | 0 | 0 | -35.427
TD | Battery | 34 | JOHN | 0.01 | 0 | 0 | -0.004
TD | Battery | 34 | JORD_3 | 40.04 | 0 | 0 | -17.814
TD | Battery | 34 | KAIM | 0.02 | 0 | 0 | -0.009
TD | Battery | 34 | IROA1 | 109.34 | 0 | 0 | -48.645
TD | Battery | 34 | IRONB1 | 0.32 | 0 | 0 | -0.142
TD | Battery | 34 | INNE_P | 0.01 | 0 | 0 | -0.004
TD | Battery | 34 | INDQ1 | 1.62 | 0 | 0 | -0.721
TD | Battery | 34 | IMPK_1 | 0.64 | 0 | 0 | -0.285
TD | Battery | 34 | HURS_1 | 0.03 | 0 | 0 | -0.013
TD | Battery | 34 | HUER | 0.01 | 0 | 0 | -0.004
TD | Battery | 34 | HAWP_6 | 0.05 | 0 | 0 | -0.022
TD | Battery | 34 | HEYS1 | 0.16 | 0 | 0 | -0.071
TD | Battery | 34 | HAWI | 19.92 | 0 | 0 | -8.862
TD | Battery | 34 | HAMHC1 | 0.12 | 0 | 0 | -0.053
TD | Battery | 34 | HACK_6 | 0.03 | 0 | 0 | -0.013
TD | Battery | 34 | G_EXTRA_11 | 0.01 | 0 | 0 | -0.004
TD | Battery | 34 | G_EXTRA_2 | 0.01 | 0 | 0 | -0.004
TD | Battery | 34 | GRIW_1 | 133.35 | 0 | 0 | -59.327
TD | Battery | 34 | GREN_1 | 22.48 | 0 | 0 | -10.001
TD | Battery | 34 | GREE_H | 0.02 | 0 | 0 | -0.009
TD | Battery | 34 | GLRO | 0.09 | 0 | 0 | -0.04
TD | Battery | 34 | GRUB_P | 0.03 | 0 | 0 | -0.013
TD | Battery | 34 | GLNI | 0.1 | 0 | 0 | -0.044
TD | Battery | 34 | GLLU | 0.04 | 0 | 0 | -0.018
TD | Battery | 34 | GLLE | 0.01 | 0 | 0 | -0.004
TD | Battery | 34 | G_EXTRA_5 | 49.9 | 0 | 0 | -22.201
TD | Battery | 34 | GIFF | 0.01 | 0 | 0 | -0.004
TD | Battery | 34 | GALA | 0.02 | 0 | 0 | -0.009
TD | Battery | 34 | G_EXTRA_9 | 0.03 | 0 | 0 | -0.013
TD | Battery | 34 | FWIL_P | 0.04 | 0 | 0 | -0.018
TD | Battery | 34 | FROD_1 | 60.05 | 0 | 0 | -26.716
TD | Battery | 34 | HARK_1 | 76.29 | 0 | 0 | -33.941
TD | Battery | 34 | FOUR_1 | 0.2 | 0 | 0 | -0.089
TD | Battery | 34 | HARM_6 | 4.85 | 0 | 0 | -2.158
TD | Battery | 34 | FLEE_1 | 0.21 | 0 | 0 | -0.093
TD | Battery | 34 | FIDF_1 | 61.6 | 0 | 0 | -27.406
TD | Battery | 34 | FIDD_P | 0.07 | 0 | 0 | -0.031
TD | Battery | 34 | HEYS_1 | 0.18 | 0 | 0 | -0.08
TD | Battery | 34 | FERRB1 | 3.11 | 0 | 0 | -1.384
TD | Battery | 34 | HACK_1 | 0.03 | 0 | 0 | -0.013
TD | Battery | 34 | FERRA2 | 5.11 | 0 | 0 | -2.273
TD | Battery | 34 | FECK_6 | 19.18 | 0 | 0 | -8.533
TD | Battery | 34 | FAWL_1 | 0.48 | 0 | 0 | -0.214
TD | Battery | 34 | HUTT_1 | 0.46 | 0 | 0 | -0.205
TD | Battery | 34 | FAUG_P | 0.01 | 0 | 0 | -0.004
TD | Battery | 34 | INKE | 19.09 | 0 | 0 | -8.493
TD | Battery | 34 | EXET1 | 1.59 | 0 | 0 | -0.707
TD | Battery | 34 | ERSK | 30 | 0 | 0 | -13.347
TD | Battery | 34 | ENDE_1 | 56.17 | 0 | 0 | -24.99
TD | Battery | 34 | IVER_1 | 21.02 | 0 | 0 | -9.352
TD | Battery | 34 | ELST_1 | 0.02 | 0 | 0 | -0.009
TD | Battery | 34 | IVER_6 | 0.02 | 0 | 0 | -0.009
TD | Battery | 34 | ELLA_1 | 0.03 | 0 | 0 | -0.013
TD | Battery | 34 | EKIS | 0.03 | 0 | 0 | -0.013
TD | Battery | 34 | EKIL | 0.01 | 0 | 0 | -0.004
TD | Battery | 34 | KEAD_1 | 0.19 | 0 | 0 | -0.085
TD | Battery | 34 | ECLA_1 | 30.43 | 0 | 0 | -13.538
TD | Battery | 34 | KEAR_1 | 0.03 | 0 | 0 | -0.013
TD | Battery | 34 | ECCL | 0.02 | 0 | 0 | -0.009
TD | Battery | 34 | EAST | 0.01 | 0 | 0 | -0.004
TD | Battery | 34 | KEMS_1 | 46.12 | 0 | 0 | -20.519
TD | Battery | 34 | EASO_1 | 0.47 | 0 | 0 | -0.209
TD | Battery | 34 | EALI_6 | 0.02 | 0 | 0 | -0.009
TD | Battery | 34 | DYCE_P | 0.03 | 0 | 0 | -0.013
TD | Battery | 34 | DUNO_P | 0.09 | 0 | 0 | -0.04
TD | Battery | 34 | NHYD_6 | 0.02 | 0 | 0 | -0.009
TD | Battery | 34 | DUNF | 0.09 | 0 | 0 | -0.04
TD | Battery | 34 | KILS | 0.02 | 0 | 0 | -0.009
TD | Battery | 34 | DUNB | 0.02 | 0 | 0 | -0.009
TD | Battery | 34 | KILW | 0.01 | 0 | 0 | -0.004
TD | Battery | 34 | DRCR | 30.1 | 0 | 0 | -13.391
TD | Battery | 34 | DRAX_1 | 35.14 | 0 | 0 | -15.634
TD | Battery | 34 | DRAK_1 | 50.06 | 0 | 0 | -22.272
TD | Battery | 34 | KINO_1 | 79.16 | 0 | 0 | -35.218
TD | Battery | 34 | DOUN_P | 0.02 | 0 | 0 | -0.009
TD | Battery | 34 | KITW_1 | 0.06 | 0 | 0 | -0.027
TD | Battery | 34 | DEVO | 0.11 | 0 | 0 | -0.049
TD | Battery | 34 | DEVM | 0.01 | 0 | 0 | -0.004
TD | Battery | 34 | DALM3 | 0.01 | 0 | 0 | -0.004
TD | Battery | 34 | LACK_6 | 56.15 | 0 | 0 | -24.981
TD | Battery | 34 | CUPA | 0.09 | 0 | 0 | -0.04
TD | Battery | 34 | LAND1 | 41.09 | 0 | 0 | -18.281
TD | Battery | 34 | CUMB | 30.09 | 0 | 0 | -13.387
TD | Battery | 34 | CREB_1 | 177.68 | 0 | 0 | -79.05
TD | Battery | 34 | PENT_1 | 5.49 | 0 | 0 | -2.443
TD | Battery | 34 | COYL | 0.03 | 0 | 0 | -0.013
TD | Battery | 34 | LINM | 0.04 | 0 | 0 | -0.018
TD | Battery | 34 | COWL_1 | 7.85 | 0 | 0 | -3.492
TD | Battery | 34 | KNAR | 16.05 | 0 | 0 | -7.141
TD | Battery | 34 | LEGA_1 | 5.21 | 0 | 0 | -2.318
TD | Battery | 34 | COVE_1 | 25.13 | 0 | 0 | -11.18
TD | Battery | 34 | COUA_P | 0.01 | 0 | 0 | -0.004
TD | Battery | 34 | PORD | 0.09 | 0 | 0 | -0.04
TD | Battery | 34 | CONQA1 | 0.12 | 0 | 0 | -0.053
TD | Battery | 34 | LITT_J | 28.03 | 0 | 0 | -12.471
TD | Battery | 34 | COAT | 0.01 | 0 | 0 | -0.004
TD | Battery | 34 | RANN_P | 0.02 | 0 | 0 | -0.009
TD | Battery | 34 | CLYM | 0.01 | 0 | 0 | -0.004
TD | Battery | 34 | LOUD_H | 0.02 | 0 | 0 | -0.009
TD | Battery | 34 | CLT03 | 0.19 | 0 | 0 | -0.085
TD | Battery | 34 | REBR_3 | 0.03 | 0 | 0 | -0.013
TD | Battery | 34 | CLAC_P | 0.02 | 0 | 0 | -0.009
TD | Battery | 34 | MACC_3 | 30.11 | 0 | 0 | -13.396
TD | Battery | 34 | CITR_1 | 0.02 | 0 | 0 | -0.009
TD | Battery | 34 | ROCH_1 | 45.07 | 0 | 0 | -20.052
TD | Battery | 34 | LUNA_P | 10 | 0 | 0 | -4.449
TD | Battery | 34 | CHTE_1 | 53.65 | 0 | 0 | -23.869
TD | Battery | 34 | CHSI_1 | 6.03 | 0 | 0 | -2.683
TD | Battery | 34 | RYEH_1 | 20.21 | 0 | 0 | -8.991
TD | Battery | 34 | WWEY_1 | 0.03 | 0 | 0 | -0.013
TD | Battery | 34 | SALT_1 | 111.11 | 0 | 0 | -49.433
TD | Battery | 34 | WIMBS1 | 0.07 | 0 | 0 | -0.031
TD | Battery | 34 | WISH | 0.01 | 0 | 0 | -0.004
TD | Battery | 34 | SELL_1 | 0.53 | 0 | 0 | -0.236
TD | Battery | 34 | WIMBN1 | 0.07 | 0 | 0 | -0.031
TD | Battery | 34 | WIBA_3 | 2.04 | 0 | 0 | -0.908
TD | Battery | 34 | SHRW_1 | 0.34 | 0 | 0 | -0.151
TD | Battery | 34 | CHIC_1 | 6.78 | 0 | 0 | -3.016
TD | Battery | 34 | CHAS | 0.01 | 0 | 0 | -0.004
TD | Battery | 34 | SMAN_1 | 50.03 | 0 | 0 | -22.258
TD | Battery | 34 | CHAP | 0.02 | 0 | 0 | -0.009
TD | Battery | 34 | WATFS_1 | 0.02 | 0 | 0 | -0.009
TD | Battery | 34 | WARL_1 | 82.01 | 0 | 0 | -36.486
TD | Battery | 34 | STAL_1 | 40.11 | 0 | 0 | -17.845
TD | Battery | 34 | MAYB | 0.01 | 0 | 0 | -0.004
TD | Battery | 34 | MILH_1 | 0.02 | 0 | 0 | -0.009
TD | Battery | 34 | CELL_1 | 70.32 | 0 | 0 | -31.285
TD | Battery | 34 | STHA | 0.02 | 0 | 0 | -0.009
TD | Battery | 34 | CBNK_H | 0.02 | 0 | 0 | -0.009
TD | Battery | 34 | CATY | 0.01 | 0 | 0 | -0.004
TD | Battery | 34 | LISD_1 | 40.01 | 0 | 0 | -17.8
TD | Battery | 34 | MYBS_P | 0.05 | 0 | 0 | -0.022
TD | Battery | 34 | CASS_P | 0.01 | 0 | 0 | -0.004
TD | Battery | 34 | CARR_1 | 52.35 | 0 | 0 | -23.291
TD | Battery | 34 | TYNE_2 | 50.03 | 0 | 0 | -22.258
TD | Battery | 34 | TYNE_1 | 0.04 | 0 | 0 | -0.018
TD | Battery | 34 | SUND_1 | 17.43 | 0 | 0 | -7.755
TD | Battery | 34 | TAYN_P | 0.04 | 0 | 0 | -0.018
TD | Battery | 34 | TEMP_3 | 0.04 | 0 | 0 | -0.018
TD | Battery | 34 | CARE_1 | 0.04 | 0 | 0 | -0.018
TD | Battery | 34 | CAPEA1 | 50.04 | 0 | 0 | -22.263
TD | Battery | 34 | CANTN1 | 0.26 | 0 | 0 | -0.116
TD | Battery | 34 | NINF_1 | 48.51 | 0 | 0 | -21.582
TD | Battery | 34 | CAMB_01 | 0.11 | 0 | 0 | -0.049
TD | Battery | 34 | CAFA | 0.01 | 0 | 0 | -0.004
TD | Battery | 34 | BUST_1 | 0.12 | 0 | 0 | -0.053
TD | Battery | 34 | NETS | 0.01 | 0 | 0 | -0.004
TD | Battery | 34 | BUSH_1 | 1.06 | 0 | 0 | -0.472
TD | Battery | 34 | BURM_1 | 2.35 | 0 | 0 | -1.046
TD | Battery | 34 | BRIM_1 | 0.21 | 0 | 0 | -0.093
TD | Battery | 34 | BRAW_1 | 2.03 | 0 | 0 | -0.903
TD | Battery | 34 | BRAI_1 | 39.91 | 0 | 0 | -17.756
TD | Battery | 34 | BOLN_1 | 79.11 | 0 | 0 | -35.196
TD | Battery | 34 | BISW_1 | 109.65 | 0 | 0 | -48.783
TD | Battery | 34 | BERW | 0.05 | 0 | 0 | -0.022
TD | Battery | 34 | BEDDT1 | 0.03 | 0 | 0 | -0.013
TD | Battery | 34 | BARKW3 | 0.03 | 0 | 0 | -0.013
TD | Battery | 34 | NEEP_3 | 40.05 | 0 | 0 | -17.818
TD | Battery | 34 | BARKC1 | 0.03 | 0 | 0 | -0.013
TD | Battery | 34 | ARMO_P | 0.06 | 0 | 0 | -0.027
TD | Battery | 34 | ALST_3 | 0.04 | 0 | 0 | -0.018
TD | Battery | 34 | ABTH_1 | 0.04 | 0 | 0 | -0.018
TD | Battery | 34 | ABHA1 | 20.59 | 0 | 0 | -9.16
TD | Battery | 34 | ABNE_P | 0.03 | 0 | 0 | -0.013
TD | Battery | 34 | ACTL_2 | 0.02 | 0 | 0 | -0.009
TD | Battery | 34 | ACTL_C | 0.02 | 0 | 0 | -0.009
TD | Battery | 34 | ALVE1 | 6.23 | 0 | 0 | -2.772
TD | Battery | 34 | AMEM_1 | 54.52 | 0 | 0 | -24.256
TD | Battery | 34 | ARDK_P | 0.01 | 0 | 0 | -0.004
TD | Battery | 34 | AXMI1 | 22.78 | 0 | 0 | -10.135
TD | Battery | 34 | BAGA | 0.11 | 0 | 0 | -0.049
TD | Battery | 34 | BAIN | 0.09 | 0 | 0 | -0.04
TD | Battery | 34 | BEDD_1 | 7.53 | 0 | 0 | -3.35
TD | Battery | 34 | BESW_1 | 30.07 | 0 | 0 | -13.378
TD | Battery | 34 | BICF_1 | 104.91 | 0 | 0 | -46.674
TD | Battery | 34 | ALNE_P | 0.03 | 0 | 0 | -0.013
TD | Battery | 34 | BIRK_1 | 15.04 | 0 | 0 | -6.691
TD | Battery | 34 | BLYTB1 | 0.12 | 0 | 0 | -0.053
TD | Battery | 34 | BONN | 0.09 | 0 | 0 | -0.04
TD | Battery | 34 | BOTW_1 | 20.48 | 0 | 0 | -9.112
TD | Battery | 34 | BOAG_P | 0.01 | 0 | 0 | -0.004
TD | Battery | 34 | BRAC_P | 9.99 | 0 | 0 | -4.445
TD | Battery | 34 | BRED_1 | 6.04 | 0 | 0 | -2.687
TD | Battery | 34 | BRFO_1 | 100.19 | 0 | 0 | -44.575
TD | Battery | 34 | BRLE_1 | 15.71 | 0 | 0 | -6.989
TD | Battery | 34 | BROX | 20.01 | 0 | 0 | -8.902
TD | Battery | 34 | BRWA1 | 0.85 | 0 | 0 | -0.378
TD | Battery | 34 | BLYTH132 | 0.14 | 0 | 0 | -0.062
TD | Battery | 35 | PENW_1 | 77.29 | 0 | 0 | -34.216
TD | Battery | 35 | PYLE_1 | 4.16 | 0 | 0 | -1.842
TD | Battery | 35 | WMEL_1 | 124.64 | 0 | 0 | -55.178
TD | Battery | 35 | WTHU31 | 0.03 | 0 | 0 | -0.013
TD | Battery | 35 | WISH | 29.92 | 0 | 0 | -13.246
TD | Battery | 35 | WISD_1 | 0.02 | 0 | 0 | -0.009
TD | Battery | 35 | WIMBN1 | 0.07 | 0 | 0 | -0.031
TD | Battery | 35 | WILL_1 | 0.12 | 0 | 0 | -0.053
TD | Battery | 35 | WIEN_1 | 48.06 | 0 | 0 | -21.276
TD | Battery | 35 | WHGA_1 | 42.03 | 0 | 0 | -18.607
TD | Battery | 35 | WFIE | 0.11 | 0 | 0 | -0.049
TD | Battery | 35 | WATFS_1 | 0.02 | 0 | 0 | -0.009
TD | Battery | 35 | WASF_1 | 129.79 | 0 | 0 | -57.458
TD | Battery | 35 | WABO | 56 | 0 | 0 | -24.791
TD | Battery | 35 | WALH_1 | 107.04 | 0 | 0 | -47.387
TD | Battery | 35 | UPPB_3 | 0.05 | 0 | 0 | -0.022
TD | Battery | 35 | UPPB_1 | 0.07 | 0 | 0 | -0.031
TD | Battery | 35 | TYNE_2 | 50.03 | 0 | 0 | -22.148
TD | Battery | 35 | TRAW_1 | 0.18 | 0 | 0 | -0.08
TD | Battery | 35 | TONG | 0.01 | 0 | 0 | -0.004
TD | Battery | 35 | THUR_6 | 54.85 | 0 | 0 | -24.282
TD | Battery | 35 | TEMP_3 | 0.04 | 0 | 0 | -0.018
TD | Battery | 35 | TELR | 0.01 | 0 | 0 | -0.004
TD | Battery | 35 | TYNE_1 | 0.04 | 0 | 0 | -0.018
TD | Battery | 35 | TARL_P | 0.02 | 0 | 0 | -0.009
TD | Battery | 35 | SWAN_1 | 0.66 | 0 | 0 | -0.292
TD | Battery | 35 | STRI_P | 0.08 | 0 | 0 | -0.035
TD | Battery | 35 | STLE | 0.1 | 0 | 0 | -0.044
TD | Battery | 35 | STIR | 0.11 | 0 | 0 | -0.049
TD | Battery | 35 | STES_1 | 0.12 | 0 | 0 | -0.053
TD | Battery | 35 | SUND_1 | 17.41 | 0 | 0 | -7.707
TD | Battery | 35 | TAUN1 | 1.2 | 0 | 0 | -0.531
TD | Battery | 35 | STAY_1 | 22.04 | 0 | 0 | -9.757
TD | Battery | 35 | STAH_1 | 0.1 | 0 | 0 | -0.044
TD | Battery | 35 | THSO_P | 2.18 | 0 | 0 | -0.965
TD | Battery | 35 | SPEN_1 | 21.82 | 0 | 0 | -9.66
TD | Battery | 35 | SLOY_P | 0.01 | 0 | 0 | -0.004
TD | Battery | 35 | TAYN_P | 0.08 | 0 | 0 | -0.035
TD | Battery | 35 | TILBB_1 | 9.49 | 0 | 0 | -4.201
TD | Battery | 35 | SKLGB1 | 15.03 | 0 | 0 | -6.654
TD | Battery | 35 | SJOW_1 | 0.02 | 0 | 0 | -0.009
TD | Battery | 35 | SHRW_1 | 0.34 | 0 | 0 | -0.151
TD | Battery | 35 | SHEC_3 | 0.04 | 0 | 0 | -0.018
TD | Battery | 35 | SFIL_P | 0.02 | 0 | 0 | -0.009
TD | Battery | 35 | SELL_1 | 0.52 | 0 | 0 | -0.23
TD | Battery | 35 | SEAB1 | 92.44 | 0 | 0 | -40.923
TD | Battery | 35 | WALP_B | 113.42 | 0 | 0 | -50.211
TD | Battery | 35 | SBAR | 39.81 | 0 | 0 | -17.624
TD | Battery | 35 | SALT_1 | 111.12 | 0 | 0 | -49.193
TD | Battery | 35 | SALH_1 | 0.16 | 0 | 0 | -0.071
TD | Battery | 35 | RYEH_1 | 20.2 | 0 | 0 | -8.943
TD | Battery | 35 | WIMBS1 | 0.07 | 0 | 0 | -0.031
TD | Battery | 35 | RUGEB1 | 50.21 | 0 | 0 | -22.228
TD | Battery | 35 | WHAM_1 | 0.03 | 0 | 0 | -0.013
TD | Battery | 35 | ROCH_1 | 45.08 | 0 | 0 | -19.957
TD | Battery | 35 | WARL_1 | 81.99 | 0 | 0 | -36.297
TD | Battery | 35 | RICH1 | 0.25 | 0 | 0 | -0.111
TD | Battery | 35 | REDM_P | 0.04 | 0 | 0 | -0.018
TD | Battery | 35 | REBR_3 | 0.03 | 0 | 0 | -0.013
TD | Battery | 35 | RAYL_1 | 60.51 | 0 | 0 | -26.788
TD | Battery | 35 | RATS_1 | 5.21 | 0 | 0 | -2.306
TD | Battery | 35 | RANN_P | 0.05 | 0 | 0 | -0.022
TD | Battery | 35 | WYLF_1 | 0.32 | 0 | 0 | -0.142
TD | Battery | 35 | RAIN_1 | 53 | 0 | 0 | -23.463
TD | Battery | 35 | QUOI_P | 0.01 | 0 | 0 | -0.004
TD | Battery | 35 | PORD | 0.1 | 0 | 0 | -0.044
TD | Battery | 35 | WYMOM_1 | 0.2 | 0 | 0 | -0.089
TD | Battery | 35 | POPP_3 | 55.05 | 0 | 0 | -24.371
TD | Battery | 35 | POOB | 0.01 | 0 | 0 | -0.004
TD | Battery | 35 | PITS_3 | 50.04 | 0 | 0 | -22.153
TD | Battery | 35 | PERS_P | 0.04 | 0 | 0 | -0.018
TD | Battery | 35 | PERI_H | 0.02 | 0 | 0 | -0.009
TD | Battery | 35 | PENT_1 | 5.47 | 0 | 0 | -2.422
TD | Battery | 35 | PENN_1 | 97.9 | 0 | 0 | -43.34
TD | Battery | 35 | PENE_1 | 0.1 | 0 | 0 | -0.044
TD | Battery | 35 | PELH_1 | 50.2 | 0 | 0 | -22.224
TD | Battery | 35 | PEHS_P | 1 | 0 | 0 | -0.443
TD | Battery | 35 | PADIB1 | 2.13 | 0 | 0 | -0.943
TD | Battery | 35 | ORMO | 6 | 0 | 0 | -2.656
TD | Battery | 35 | OLDB_1 | 0.06 | 0 | 0 | -0.027
TD | Battery | 35 | OFFE_3 | 0.04 | 0 | 0 | -0.018
TD | Battery | 35 | OCKH_1 | 90.05 | 0 | 0 | -39.865
TD | Battery | 35 | NURS_1 | 92.09 | 0 | 0 | -40.768
TD | Battery | 35 | NORT_1 | 50.05 | 0 | 0 | -22.157
TD | Battery | 35 | NORM_1 | 49.72 | 0 | 0 | -22.011
TD | Battery | 35 | NINF_1 | 48.51 | 0 | 0 | -21.475
TD | Battery | 35 | NHYD_6 | 0.02 | 0 | 0 | -0.009
TD | Battery | 35 | NFLE | 16.25 | 0 | 0 | -7.194
TD | Battery | 35 | NEEP_3 | 40.05 | 0 | 0 | -17.73
TD | Battery | 35 | NECE_1 | 0.12 | 0 | 0 | -0.053
TD | Battery | 35 | NEAR | 0.01 | 0 | 0 | -0.004
TD | Battery | 35 | MILC_P | 0.04 | 0 | 0 | -0.018
TD | Battery | 35 | MILH_1 | 0.02 | 0 | 0 | -0.009
TD | Battery | 35 | MAYB | 0.01 | 0 | 0 | -0.004
TD | Battery | 35 | MANN_1 | 28.25 | 0 | 0 | -12.506
TD | Battery | 35 | MAGA_6 | 0.11 | 0 | 0 | -0.049
TD | Battery | 35 | LUNA_P | 19.9 | 0 | 0 | -8.81
TD | Battery | 35 | LOUD_H | 0.02 | 0 | 0 | -0.009
TD | Battery | 35 | LODR_6 | 0.02 | 0 | 0 | -0.009
TD | Battery | 35 | LITT_J | 32.03 | 0 | 0 | -14.18
TD | Battery | 35 | LISD_1 | 40.01 | 0 | 0 | -17.712
TD | Battery | 35 | LINM | 0.05 | 0 | 0 | -0.022
TD | Battery | 35 | LING | 0.03 | 0 | 0 | -0.013
TD | Battery | 35 | LEGA_1 | 5.2 | 0 | 0 | -2.302
TD | Battery | 35 | LAND1 | 41.07 | 0 | 0 | -18.182
TD | Battery | 35 | LALE1SG003 | 49.92 | 0 | 0 | -22.1
TD | Battery | 35 | KITW_1 | 0.06 | 0 | 0 | -0.027
TD | Battery | 35 | KIRKB1 | 0.03 | 0 | 0 | -0.013
TD | Battery | 35 | KIIN_P | 0.03 | 0 | 0 | -0.013
TD | Battery | 35 | KILW | 0.01 | 0 | 0 | -0.004
TD | Battery | 35 | KILT | 0.01 | 0 | 0 | -0.004
TD | Battery | 35 | KIER | 0.1 | 0 | 0 | -0.044
TD | Battery | 35 | KEMS_1 | 46.1 | 0 | 0 | -20.408
TD | Battery | 35 | KEIT_P | 0.14 | 0 | 0 | -0.062
TD | Battery | 35 | JORD_3 | 40.04 | 0 | 0 | -17.726
TD | Battery | 35 | KAIM | 0.02 | 0 | 0 | -0.009
TD | Battery | 35 | KEAD_1 | 0.19 | 0 | 0 | -0.084
TD | Battery | 35 | IVER_1 | 21.02 | 0 | 0 | -9.306
TD | Battery | 35 | IROA1 | 109.31 | 0 | 0 | -48.392
TD | Battery | 35 | INKE | 19.1 | 0 | 0 | -8.456
TD | Battery | 35 | KEOO | 0.01 | 0 | 0 | -0.004
TD | Battery | 35 | INDQ1 | 1.61 | 0 | 0 | -0.713
TD | Battery | 35 | HUTT_1 | 0.45 | 0 | 0 | -0.199
TD | Battery | 35 | HURS_1 | 0.03 | 0 | 0 | -0.013
TD | Battery | 35 | HEYS1 | 0.15 | 0 | 0 | -0.066
TD | Battery | 35 | HEYS_1 | 0.18 | 0 | 0 | -0.08
TD | Battery | 35 | HAWP_6 | 0.05 | 0 | 0 | -0.022
TD | Battery | 35 | HARK_1 | 76.29 | 0 | 0 | -33.774
TD | Battery | 35 | HAMHC1 | 0.12 | 0 | 0 | -0.053
TD | Battery | 35 | G_EXTRA_5 | 49.9 | 0 | 0 | -22.091
TD | Battery | 35 | GRUB_P | 0.06 | 0 | 0 | -0.027
TD | Battery | 35 | GRIW_1 | 133.34 | 0 | 0 | -59.03
TD | Battery | 35 | GREN_1 | 22.45 | 0 | 0 | -9.939
TD | Battery | 35 | GLNI | 0.12 | 0 | 0 | -0.053
TD | Battery | 35 | GLLU | 0.04 | 0 | 0 | -0.018
TD | Battery | 35 | GLLE | 0.01 | 0 | 0 | -0.004
TD | Battery | 35 | GIFF | 0.01 | 0 | 0 | -0.004
TD | Battery | 35 | GALA | 0.02 | 0 | 0 | -0.009
TD | Battery | 35 | FWIL_P | 0.09 | 0 | 0 | -0.04
TD | Battery | 35 | FROD_1 | 88.06 | 0 | 0 | -38.984
TD | Battery | 35 | G_EXTRA_11 | 0.01 | 0 | 0 | -0.004
TD | Battery | 35 | FRAS_P | 0.01 | 0 | 0 | -0.004
TD | Battery | 35 | FOUR_1 | 0.2 | 0 | 0 | -0.089
TD | Battery | 35 | LEVE | 6.1 | 0 | 0 | -2.7
TD | Battery | 35 | FLEE_1 | 20.2 | 0 | 0 | -8.943
TD | Battery | 35 | FIDF_1 | 61.6 | 0 | 0 | -27.27
TD | Battery | 35 | GREE_H | 0.02 | 0 | 0 | -0.009
TD | Battery | 35 | GLRO | 0.1 | 0 | 0 | -0.044
TD | Battery | 35 | FIDD_P | 0.12 | 0 | 0 | -0.053
TD | Battery | 35 | FERRB1 | 3.1 | 0 | 0 | -1.372
TD | Battery | 35 | FERRA2 | 5.1 | 0 | 0 | -2.258
TD | Battery | 35 | HARM_6 | 4.85 | 0 | 0 | -2.147
TD | Battery | 35 | FECK_6 | 27.84 | 0 | 0 | -12.325
TD | Battery | 35 | HAWI | 19.92 | 0 | 0 | -8.819
TD | Battery | 35 | FAWL_1 | 0.46 | 0 | 0 | -0.204
TD | Battery | 35 | FAUG_P | 0.02 | 0 | 0 | -0.009
TD | Battery | 35 | FASN_P | 0.01 | 0 | 0 | -0.004
TD | Battery | 35 | HUER | 0.01 | 0 | 0 | -0.004
TD | Battery | 35 | EXET1 | 1.56 | 0 | 0 | -0.691
TD | Battery | 35 | HACK_6 | 0.03 | 0 | 0 | -0.013
TD | Battery | 35 | ERSK | 30 | 0 | 0 | -13.281
TD | Battery | 35 | ENDE_1 | 56.16 | 0 | 0 | -24.862
TD | Battery | 35 | ELST_1 | 0.02 | 0 | 0 | -0.009
TD | Battery | 35 | IMPK_1 | 0.61 | 0 | 0 | -0.27
TD | Battery | 35 | ELLA_1 | 0.03 | 0 | 0 | -0.013
TD | Battery | 35 | INNE_P | 0.02 | 0 | 0 | -0.009
TD | Battery | 35 | EKIS | 0.04 | 0 | 0 | -0.018
TD | Battery | 35 | EKIL | 0.01 | 0 | 0 | -0.004
TD | Battery | 35 | ECLA_1 | 30.41 | 0 | 0 | -13.463
TD | Battery | 35 | IRONB1 | 0.31 | 0 | 0 | -0.137
TD | Battery | 35 | IVER_6 | 0.02 | 0 | 0 | -0.009
TD | Battery | 35 | ECCL | 0.02 | 0 | 0 | -0.009
TD | Battery | 35 | EAST | 0.01 | 0 | 0 | -0.004
TD | Battery | 35 | EASO_1 | 0.46 | 0 | 0 | -0.204
TD | Battery | 35 | EALI_6 | 0.02 | 0 | 0 | -0.009
TD | Battery | 35 | KEAR_1 | 0.03 | 0 | 0 | -0.013
TD | Battery | 35 | DYCE_P | 0.06 | 0 | 0 | -0.027
TD | Battery | 35 | KEAR_3 | 79.63 | 0 | 0 | -35.252
TD | Battery | 35 | DUNO_P | 0.1 | 0 | 0 | -0.044
TD | Battery | 35 | DUNF | 0.1 | 0 | 0 | -0.044
TD | Battery | 35 | DUNB | 0.02 | 0 | 0 | -0.009
TD | Battery | 35 | DUGR_P | 0.01 | 0 | 0 | -0.004
TD | Battery | 35 | DUDH_P | 0.01 | 0 | 0 | -0.004
TD | Battery | 35 | KIBY_1 | 150 | 0 | 0 | -66.405
TD | Battery | 35 | DRCR | 30.11 | 0 | 0 | -13.33
TD | Battery | 35 | NORL_3 | 0.04 | 0 | 0 | -0.018
TD | Battery | 35 | DRAX_1 | 35.15 | 0 | 0 | -15.561
TD | Battery | 35 | KILS | 0.02 | 0 | 0 | -0.009
TD | Battery | 35 | DRAK_1 | 50.06 | 0 | 0 | -22.162
TD | Battery | 35 | KINO_1 | 129.15 | 0 | 0 | -57.175
TD | Battery | 35 | DOUN_P | 0.04 | 0 | 0 | -0.018
TD | Battery | 35 | DEVO | 5.13 | 0 | 0 | -2.271
TD | Battery | 35 | OSBA_1 | 5.14 | 0 | 0 | -2.275
TD | Battery | 35 | DEVM | 0.01 | 0 | 0 | -0.004
TD | Battery | 35 | DALM3 | 30.01 | 0 | 0 | -13.285
TD | Battery | 35 | HACK_1 | 0.03 | 0 | 0 | -0.013
TD | Battery | 35 | JOHN | 0.01 | 0 | 0 | -0.004
TD | Battery | 35 | KINT_P | 0.1 | 0 | 0 | -0.044
TD | Battery | 35 | CUPA | 0.1 | 0 | 0 | -0.044
TD | Battery | 35 | CUMB | 30.1 | 0 | 0 | -13.325
TD | Battery | 35 | PEMB_1 | 0.63 | 0 | 0 | -0.279
TD | Battery | 35 | CREB_1 | 177.69 | 0 | 0 | -78.663
TD | Battery | 35 | COYL | 0.04 | 0 | 0 | -0.018
TD | Battery | 35 | COWL_1 | 7.82 | 0 | 0 | -3.462
TD | Battery | 35 | LAIR_P | 0.04 | 0 | 0 | -0.018
TD | Battery | 35 | WIBA_3 | 2.04 | 0 | 0 | -0.903
TD | Battery | 35 | COVE_1 | 25.12 | 0 | 0 | -11.121
TD | Battery | 35 | PORA_P | 0.1 | 0 | 0 | -0.044
TD | Battery | 35 | COUA_P | 0.02 | 0 | 0 | -0.009
TD | Battery | 35 | CONQA1 | 0.12 | 0 | 0 | -0.053
TD | Battery | 35 | COAT | 0.01 | 0 | 0 | -0.004
TD | Battery | 35 | LITT_C | 1.23 | 0 | 0 | -0.545
TD | Battery | 35 | CLYM | 0.01 | 0 | 0 | -0.004
TD | Battery | 35 | WWEY_1 | 0.03 | 0 | 0 | -0.013
TD | Battery | 35 | RASS_1 | 0.62 | 0 | 0 | -0.274
TD | Battery | 35 | WISD_6 | 0.02 | 0 | 0 | -0.009
TD | Battery | 35 | REDH | 36.11 | 0 | 0 | -15.986
TD | Battery | 35 | CLT03 | 0.18 | 0 | 0 | -0.08
TD | Battery | 35 | LOVE_1 | 45.76 | 0 | 0 | -20.258
TD | Battery | 35 | CLAC_P | 0.03 | 0 | 0 | -0.013
TD | Battery | 35 | MACC_3 | 30.1 | 0 | 0 | -13.325
TD | Battery | 35 | CITR_1 | 5.02 | 0 | 0 | -2.222
TD | Battery | 35 | CHTE_1 | 53.65 | 0 | 0 | -23.751
TD | Battery | 35 | WBUR_1 | 13.21 | 0 | 0 | -5.848
TD | Battery | 35 | WBOL_6 | 2.84 | 0 | 0 | -1.257
TD | Battery | 35 | SANX | 5 | 0 | 0 | -2.214
TD | Battery | 35 | TUMB_P | 0.02 | 0 | 0 | -0.009
TD | Battery | 35 | WALP_1 | 18.49 | 0 | 0 | -8.186
TD | Battery | 35 | SFEG_P | 0.06 | 0 | 0 | -0.027
TD | Battery | 35 | USKM_1 | 29.64 | 0 | 0 | -13.122
TD | Battery | 35 | CHSI_1 | 6.03 | 0 | 0 | -2.669
TD | Battery | 35 | CHIC_1 | 6.75 | 0 | 0 | -2.988
TD | Battery | 35 | SIGH | 59.99 | 0 | 0 | -26.558
TD | Battery | 35 | LACK_6 | 56.14 | 0 | 0 | -24.853
TD | Battery | 35 | MACD_P | 0.12 | 0 | 0 | -0.053
TD | Battery | 35 | CHAS | 0.01 | 0 | 0 | -0.004
TD | Battery | 35 | CHAP | 0.02 | 0 | 0 | -0.009
TD | Battery | 35 | TOTT_1 | 0.03 | 0 | 0 | -0.013
TD | Battery | 35 | SMAN_1 | 50.02 | 0 | 0 | -22.144
TD | Battery | 35 | SSHI_3 | 35.04 | 0 | 0 | -15.512
TD | Battery | 35 | STAL_1 | 40.1 | 0 | 0 | -17.752
TD | Battery | 35 | STEN_1 | 50.1 | 0 | 0 | -22.179
TD | Battery | 35 | CELL_1 | 70.31 | 0 | 0 | -31.126
TD | Battery | 35 | STHA | 0.03 | 0 | 0 | -0.013
TD | Battery | 35 | MITY_1 | 170.79 | 0 | 0 | -75.609
TD | Battery | 35 | CBNK_H | 0.02 | 0 | 0 | -0.009
TD | Battery | 35 | CATY | 0.01 | 0 | 0 | -0.004
TD | Battery | 35 | MYBS_P | 0.09 | 0 | 0 | -0.04
TD | Battery | 35 | CASS_P | 0.01 | 0 | 0 | -0.004
TD | Battery | 35 | CARR_1 | 62.34 | 0 | 0 | -27.598
TD | Battery | 35 | NETS | 0.01 | 0 | 0 | -0.004
TD | Battery | 35 | CARE_1 | 0.03 | 0 | 0 | -0.013
TD | Battery | 35 | MELK_1 | 145.3 | 0 | 0 | -64.324
TD | Battery | 35 | CAPEA1 | 60.03 | 0 | 0 | -26.575
TD | Battery | 35 | CANTN1 | 0.25 | 0 | 0 | -0.111
TD | Battery | 35 | THOM_6 | 50.17 | 0 | 0 | -22.21
TD | Battery | 35 | CAMB_01 | 0.1 | 0 | 0 | -0.044
TD | Battery | 35 | CAFA | 0.01 | 0 | 0 | -0.004
TD | Battery | 35 | CAAD_P | 0.01 | 0 | 0 | -0.004
TD | Battery | 35 | BUST_1 | 0.12 | 0 | 0 | -0.053
TD | Battery | 35 | BURM_1 | 2.26 | 0 | 0 | -1.001
TD | Battery | 35 | BRWA1 | 0.82 | 0 | 0 | -0.363
TD | Battery | 35 | KNAR | 16.05 | 0 | 0 | -7.105
TD | Battery | 35 | BROX | 20.01 | 0 | 0 | -8.858
TD | Battery | 35 | BRED_1 | 6.03 | 0 | 0 | -2.669
TD | Battery | 35 | BOTW_1 | 20.46 | 0 | 0 | -9.058
TD | Battery | 35 | BLYTH132 | 0.15 | 0 | 0 | -0.066
TD | Battery | 35 | BIRK_1 | 15.03 | 0 | 0 | -6.654
TD | Battery | 35 | BICF_1 | 124.85 | 0 | 0 | -55.271
TD | Battery | 35 | BEDDT1 | 0.03 | 0 | 0 | -0.013
TD | Battery | 35 | BAGA | 0.12 | 0 | 0 | -0.053
TD | Battery | 35 | AMEM_1 | 54.52 | 0 | 0 | -24.136
TD | Battery | 35 | ALNE_P | 0.05 | 0 | 0 | -0.022
TD | Battery | 35 | ACTL_C | 0.02 | 0 | 0 | -0.009
TD | Battery | 35 | ABHA1 | 20.56 | 0 | 0 | -9.102
TD | Battery | 35 | ABNE_P | 0.05 | 0 | 0 | -0.022
TD | Battery | 35 | ABTH_1 | 0.03 | 0 | 0 | -0.013
TD | Battery | 35 | ACTL_2 | 0.02 | 0 | 0 | -0.009
TD | Battery | 35 | ALVE1 | 6.22 | 0 | 0 | -2.754
TD | Battery | 35 | ALST_3 | 0.03 | 0 | 0 | -0.013
TD | Battery | 35 | ARDK_P | 0.02 | 0 | 0 | -0.009
TD | Battery | 35 | ARMO_P | 0.11 | 0 | 0 | -0.049
TD | Battery | 35 | BAIN | 0.1 | 0 | 0 | -0.044
TD | Battery | 35 | AXMI1 | 22.75 | 0 | 0 | -10.071
TD | Battery | 35 | BARKC1 | 0.03 | 0 | 0 | -0.013
TD | Battery | 35 | BEDD_1 | 7.53 | 0 | 0 | -3.334
TD | Battery | 35 | BERW | 0.06 | 0 | 0 | -0.027
TD | Battery | 35 | BESW_1 | 30.07 | 0 | 0 | -13.312
TD | Battery | 35 | BARKW3 | 0.03 | 0 | 0 | -0.013
TD | Battery | 35 | BISW_1 | 109.65 | 0 | 0 | -48.542
TD | Battery | 35 | BONN | 30.01 | 0 | 0 | -13.285
TD | Battery | 35 | BOLN_1 | 79.1 | 0 | 0 | -35.018
TD | Battery | 35 | BRAC_P | 10 | 0 | 0 | -4.427
TD | Battery | 35 | BRAI_1 | 39.9 | 0 | 0 | -17.664
TD | Battery | 35 | BOAG_P | 0.01 | 0 | 0 | -0.004
TD | Battery | 35 | BRAW_1 | 2.03 | 0 | 0 | -0.899
TD | Battery | 35 | BRFO_1 | 100.18 | 0 | 0 | -44.35
TD | Battery | 35 | BRIM_1 | 0.2 | 0 | 0 | -0.089
TD | Battery | 35 | NEWX_6 | 2.07 | 0 | 0 | -0.916
TD | Battery | 35 | G_EXTRA_9 | 0.04 | 0 | 0 | -0.018
TD | Battery | 35 | BUSH_1 | 1.06 | 0 | 0 | -0.469
TD | Battery | 35 | BRLE_1 | 35.71 | 0 | 0 | -15.809
TD | Battery | 35 | G_EXTRA_2 | 10.01 | 0 | 0 | -4.431
TD | Battery | 35 | BLYTB1 | 0.13 | 0 | 0 | -0.058
TD | Battery | 36 | NEAR | 0.03 | 0 | 0 | -0.013
TD | Battery | 36 | NURS_1 | 92.21 | 0 | 0 | -40.379
TD | Battery | 36 | OCKH_1 | 90.06 | 0 | 0 | -39.437
TD | Battery | 36 | WMEL_1 | 124.66 | 0 | 0 | -54.589
TD | Battery | 36 | WTHU31 | 0.03 | 0 | 0 | -0.013
TD | Battery | 36 | WWEY_1 | 0.04 | 0 | 0 | -0.018
TD | Battery | 36 | WISD_1 | 0.02 | 0 | 0 | -0.009
TD | Battery | 36 | WIMBN1 | 0.09 | 0 | 0 | -0.039
TD | Battery | 36 | WIEN_1 | 48.07 | 0 | 0 | -21.05
TD | Battery | 36 | WIBA_3 | 2.05 | 0 | 0 | -0.898
TD | Battery | 36 | WHAM_1 | 0.03 | 0 | 0 | -0.013
TD | Battery | 36 | WFIE | 0.27 | 0 | 0 | -0.118
TD | Battery | 36 | WBOL_6 | 2.85 | 0 | 0 | -1.248
TD | Battery | 36 | WASF_1 | 129.79 | 0 | 0 | -56.835
TD | Battery | 36 | WALP_1 | 18.74 | 0 | 0 | -8.206
TD | Battery | 36 | WALH_1 | 107.18 | 0 | 0 | -46.934
TD | Battery | 36 | TYNE_2 | 50.04 | 0 | 0 | -21.913
TD | Battery | 36 | UPPB_1 | 0.14 | 0 | 0 | -0.061
TD | Battery | 36 | TUMB_P | 0.03 | 0 | 0 | -0.013
TD | Battery | 36 | TRAW_1 | 0.33 | 0 | 0 | -0.145
TD | Battery | 36 | TOTT_1 | 0.03 | 0 | 0 | -0.013
TD | Battery | 36 | THUR_6 | 54.89 | 0 | 0 | -24.036
TD | Battery | 36 | THOM_6 | 50.26 | 0 | 0 | -22.009
TD | Battery | 36 | TELR | 0.03 | 0 | 0 | -0.013
TD | Battery | 36 | TARL_P | 0.03 | 0 | 0 | -0.013
TD | Battery | 36 | SWAN_1 | 0.9 | 0 | 0 | -0.394
TD | Battery | 36 | TONG | 0.03 | 0 | 0 | -0.013
TD | Battery | 36 | STLE | 0.25 | 0 | 0 | -0.109
TD | Battery | 36 | STIR | 0.27 | 0 | 0 | -0.118
TD | Battery | 36 | STES_1 | 0.17 | 0 | 0 | -0.074
TD | Battery | 36 | STAY_1 | 22.33 | 0 | 0 | -9.778
TD | Battery | 36 | STAL_1 | 40.13 | 0 | 0 | -17.573
TD | Battery | 36 | SSHI_3 | 35.05 | 0 | 0 | -15.348
TD | Battery | 36 | SPEN_1 | 21.9 | 0 | 0 | -9.59
TD | Battery | 36 | SLOY_P | 0.01 | 0 | 0 | -0.004
TD | Battery | 36 | STEN_1 | 50.13 | 0 | 0 | -21.952
TD | Battery | 36 | SJOW_1 | 0.02 | 0 | 0 | -0.009
TD | Battery | 36 | SIGH | 60.01 | 0 | 0 | -26.278
TD | Battery | 36 | SHRW_1 | 0.47 | 0 | 0 | -0.206
TD | Battery | 36 | STHA | 0.07 | 0 | 0 | -0.031
TD | Battery | 36 | SHEC_3 | 0.05 | 0 | 0 | -0.022
TD | Battery | 36 | SFIL_P | 0.04 | 0 | 0 | -0.018
TD | Battery | 36 | SELL_1 | 0.7 | 0 | 0 | -0.307
TD | Battery | 36 | TAYN_P | 0.15 | 0 | 0 | -0.066
TD | Battery | 36 | SBAR | 39.86 | 0 | 0 | -17.455
TD | Battery | 36 | SALT_1 | 111.2 | 0 | 0 | -48.694
TD | Battery | 36 | TEMP_3 | 0.05 | 0 | 0 | -0.022
TD | Battery | 36 | SALH_1 | 0.21 | 0 | 0 | -0.092
TD | Battery | 36 | RYEH_1 | 20.26 | 0 | 0 | -8.872
TD | Battery | 36 | ROCH_1 | 45.18 | 0 | 0 | -19.784
TD | Battery | 36 | RICH1 | 0.31 | 0 | 0 | -0.136
TD | Battery | 36 | REDM_P | 0.08 | 0 | 0 | -0.035
TD | Battery | 36 | REBR_3 | 0.03 | 0 | 0 | -0.013
TD | Battery | 36 | TILBB_1 | 9.63 | 0 | 0 | -4.217
TD | Battery | 36 | RAYL_1 | 60.68 | 0 | 0 | -26.572
TD | Battery | 36 | USKM_1 | 29.65 | 0 | 0 | -12.984
TD | Battery | 36 | RATS_1 | 5.27 | 0 | 0 | -2.308
TD | Battery | 36 | RANN_P | 0.09 | 0 | 0 | -0.039
TD | Battery | 36 | RAIN_1 | 53 | 0 | 0 | -23.209
TD | Battery | 36 | QUOI_P | 0.02 | 0 | 0 | -0.009
TD | Battery | 36 | PORD | 0.25 | 0 | 0 | -0.109
TD | Battery | 36 | WABO | 56 | 0 | 0 | -24.522
TD | Battery | 36 | PORA_P | 0.21 | 0 | 0 | -0.092
TD | Battery | 36 | POPP_3 | 55.06 | 0 | 0 | -24.111
TD | Battery | 36 | PITS_3 | 50.05 | 0 | 0 | -21.917
TD | Battery | 36 | PERS_P | 0.08 | 0 | 0 | -0.035
TD | Battery | 36 | PERI_H | 0.02 | 0 | 0 | -0.009
TD | Battery | 36 | WIMBS1 | 0.09 | 0 | 0 | -0.039
TD | Battery | 36 | WISD_6 | 0.02 | 0 | 0 | -0.009
TD | Battery | 36 | PENT_1 | 5.62 | 0 | 0 | -2.461
TD | Battery | 36 | PENN_1 | 97.9 | 0 | 0 | -42.87
TD | Battery | 36 | PENE_1 | 0.13 | 0 | 0 | -0.057
TD | Battery | 36 | PELH_1 | 50.26 | 0 | 0 | -22.009
TD | Battery | 36 | PEHS_P | 1 | 0 | 0 | -0.438
TD | Battery | 36 | PADIB1 | 2.2 | 0 | 0 | -0.963
TD | Battery | 36 | ORMO | 6 | 0 | 0 | -2.627
TD | Battery | 36 | OLDB_1 | 0.07 | 0 | 0 | -0.031
TD | Battery | 36 | OFFE_3 | 0.05 | 0 | 0 | -0.022
TD | Battery | 36 | NORT_1 | 50.1 | 0 | 0 | -21.939
TD | Battery | 36 | NORM_1 | 50.12 | 0 | 0 | -21.948
TD | Battery | 36 | NINF_1 | 48.54 | 0 | 0 | -21.256
TD | Battery | 36 | WISH | 59.84 | 0 | 0 | -26.204
TD | Battery | 36 | NHYD_6 | 0.03 | 0 | 0 | -0.013
TD | Battery | 36 | NFLE | 17.31 | 0 | 0 | -7.58
TD | Battery | 36 | NETS | 0.03 | 0 | 0 | -0.013
TD | Battery | 36 | NEEP_3 | 40.08 | 0 | 0 | -17.551
TD | Battery | 36 | NECE_1 | 0.15 | 0 | 0 | -0.066
TD | Battery | 36 | MYBS_P | 0.19 | 0 | 0 | -0.083
TD | Battery | 36 | MITY_1 | 171.01 | 0 | 0 | -74.885
TD | Battery | 36 | MILH_1 | 0.03 | 0 | 0 | -0.013
TD | Battery | 36 | MELK_1 | 145.51 | 0 | 0 | -63.719
TD | Battery | 36 | MAYB | 0.03 | 0 | 0 | -0.013
TD | Battery | 36 | MANN_1 | 28.45 | 0 | 0 | -12.458
TD | Battery | 36 | MAGA_6 | 0.14 | 0 | 0 | -0.061
TD | Battery | 36 | MACD_P | 0.24 | 0 | 0 | -0.105
TD | Battery | 36 | MACC_3 | 30.13 | 0 | 0 | -13.194
TD | Battery | 36 | LUNA_P | 19.9 | 0 | 0 | -8.714
TD | Battery | 36 | LITT_J | 32.04 | 0 | 0 | -14.03
TD | Battery | 36 | LITT_C | 1.24 | 0 | 0 | -0.543
TD | Battery | 36 | LING | 0.08 | 0 | 0 | -0.035
TD | Battery | 36 | LEGA_1 | 10.26 | 0 | 0 | -4.493
TD | Battery | 36 | LALE1SG003 | 49.93 | 0 | 0 | -21.864
TD | Battery | 36 | KNAR | 16.06 | 0 | 0 | -7.033
TD | Battery | 36 | KITW_1 | 0.07 | 0 | 0 | -0.031
TD | Battery | 36 | KIRKB1 | 0.05 | 0 | 0 | -0.022
TD | Battery | 36 | KILT | 0.03 | 0 | 0 | -0.013
TD | Battery | 36 | KILW | 0.03 | 0 | 0 | -0.013
TD | Battery | 36 | KIER | 0.25 | 0 | 0 | -0.109
TD | Battery | 36 | KEIT_P | 0.28 | 0 | 0 | -0.123
TD | Battery | 36 | KEAR_1 | 0.03 | 0 | 0 | -0.013
TD | Battery | 36 | KEAD_1 | 0.33 | 0 | 0 | -0.145
TD | Battery | 36 | KAIM | 0.06 | 0 | 0 | -0.026
TD | Battery | 36 | IVER_6 | 0.03 | 0 | 0 | -0.013
TD | Battery | 36 | IVER_1 | 21.03 | 0 | 0 | -9.209
TD | Battery | 36 | IRONB1 | 0.39 | 0 | 0 | -0.171
TD | Battery | 36 | INKE | 19.25 | 0 | 0 | -8.43
TD | Battery | 36 | INNE_P | 0.03 | 0 | 0 | -0.013
TD | Battery | 36 | HURS_1 | 0.04 | 0 | 0 | -0.018
TD | Battery | 36 | HUER | 0.03 | 0 | 0 | -0.013
TD | Battery | 36 | HEYS1 | 0.19 | 0 | 0 | -0.083
TD | Battery | 36 | HAWP_6 | 0.09 | 0 | 0 | -0.039
TD | Battery | 36 | HAWI | 19.95 | 0 | 0 | -8.736
TD | Battery | 36 | HAMHC1 | 0.15 | 0 | 0 | -0.066
TD | Battery | 36 | HACK_1 | 0.03 | 0 | 0 | -0.013
TD | Battery | 36 | G_EXTRA_5 | 49.9 | 0 | 0 | -21.851
TD | Battery | 36 | GRIW_1 | 133.48 | 0 | 0 | -58.451
TD | Battery | 36 | GRUB_P | 0.12 | 0 | 0 | -0.053
TD | Battery | 36 | GREN_1 | 72.9 | 0 | 0 | -31.923
TD | Battery | 36 | G_EXTRA_11 | 0.03 | 0 | 0 | -0.013
TD | Battery | 36 | GREE_H | 0.02 | 0 | 0 | -0.009
TD | Battery | 36 | GLRO | 0.25 | 0 | 0 | -0.109
TD | Battery | 36 | GLLU | 0.12 | 0 | 0 | -0.053
TD | Battery | 36 | GIFF | 0.03 | 0 | 0 | -0.013
TD | Battery | 36 | GALA | 0.05 | 0 | 0 | -0.022
TD | Battery | 36 | FRAS_P | 0.01 | 0 | 0 | -0.004
TD | Battery | 36 | JOHN | 0.03 | 0 | 0 | -0.013
TD | Battery | 36 | FIDF_1 | 61.6 | 0 | 0 | -26.975
TD | Battery | 36 | FLEE_1 | 20.26 | 0 | 0 | -8.872
TD | Battery | 36 | FIDD_P | 0.26 | 0 | 0 | -0.114
TD | Battery | 36 | FECK_6 | 27.87 | 0 | 0 | -12.204
TD | Battery | 36 | FAWL_1 | 0.58 | 0 | 0 | -0.254
TD | Battery | 36 | FAUG_P | 0.04 | 0 | 0 | -0.018
TD | Battery | 36 | FERRA2 | 5.13 | 0 | 0 | -2.246
TD | Battery | 36 | FASN_P | 0.01 | 0 | 0 | -0.004
TD | Battery | 36 | FERRB1 | 3.13 | 0 | 0 | -1.371
TD | Battery | 36 | EXET1 | 2.71 | 0 | 0 | -1.187
TD | Battery | 36 | ERSK | 60 | 0 | 0 | -26.274
TD | Battery | 36 | ENDE_1 | 56.24 | 0 | 0 | -24.627
TD | Battery | 36 | FOUR_1 | 0.33 | 0 | 0 | -0.145
TD | Battery | 36 | ELST_1 | 0.03 | 0 | 0 | -0.013
TD | Battery | 36 | ELLA_1 | 0.04 | 0 | 0 | -0.018
TD | Battery | 36 | EKIS | 0.11 | 0 | 0 | -0.048
TD | Battery | 36 | EKIL | 0.03 | 0 | 0 | -0.013
TD | Battery | 36 | FWIL_P | 0.17 | 0 | 0 | -0.074
TD | Battery | 36 | ECLA_1 | 30.52 | 0 | 0 | -13.365
TD | Battery | 36 | GLLE | 0.03 | 0 | 0 | -0.013
TD | Battery | 36 | ECCL | 0.06 | 0 | 0 | -0.026
TD | Battery | 36 | EAST | 0.03 | 0 | 0 | -0.013
TD | Battery | 36 | LAND1 | 51.22 | 0 | 0 | -22.429
TD | Battery | 36 | EASO_1 | 0.65 | 0 | 0 | -0.285
TD | Battery | 36 | GLNI | 0.29 | 0 | 0 | -0.127
TD | Battery | 36 | EALI_6 | 0.02 | 0 | 0 | -0.009
TD | Battery | 36 | FROD_1 | 88.11 | 0 | 0 | -38.583
TD | Battery | 36 | DYCE_P | 0.13 | 0 | 0 | -0.057
TD | Battery | 36 | DUNO_P | 0.25 | 0 | 0 | -0.109
TD | Battery | 36 | DUNF | 0.25 | 0 | 0 | -0.109
TD | Battery | 36 | G_EXTRA_12 | 0.01 | 0 | 0 | -0.004
TD | Battery | 36 | DUNB | 0.04 | 0 | 0 | -0.018
TD | Battery | 36 | G_EXTRA_2 | 10.02 | 0 | 0 | -4.388
TD | Battery | 36 | DUGR_P | 0.02 | 0 | 0 | -0.009
TD | Battery | 36 | DUDH_P | 0.02 | 0 | 0 | -0.009
TD | Battery | 36 | DRCR | 30.27 | 0 | 0 | -13.255
TD | Battery | 36 | G_EXTRA_9 | 0.12 | 0 | 0 | -0.053
TD | Battery | 36 | DRAX_1 | 35.25 | 0 | 0 | -15.436
TD | Battery | 36 | DRAK_1 | 50.07 | 0 | 0 | -21.926
TD | Battery | 36 | HACK_6 | 0.03 | 0 | 0 | -0.013
TD | Battery | 36 | DOUN_P | 0.09 | 0 | 0 | -0.039
TD | Battery | 36 | MILC_P | 0.09 | 0 | 0 | -0.039
TD | Battery | 36 | DEVO | 5.33 | 0 | 0 | -2.334
TD | Battery | 36 | HARM_6 | 4.88 | 0 | 0 | -2.137
TD | Battery | 36 | DEVM | 0.03 | 0 | 0 | -0.013
TD | Battery | 36 | HARK_1 | 76.39 | 0 | 0 | -33.451
TD | Battery | 36 | DALM3 | 30.03 | 0 | 0 | -13.15
TD | Battery | 36 | CUPA | 0.25 | 0 | 0 | -0.109
TD | Battery | 36 | NEWX_6 | 2.09 | 0 | 0 | -0.915
TD | Battery | 36 | CUMB | 30.25 | 0 | 0 | -13.246
TD | Battery | 36 | CREB_1 | 177.83 | 0 | 0 | -77.872
TD | Battery | 36 | COYL | 0.11 | 0 | 0 | -0.048
TD | Battery | 36 | HEYS_1 | 0.27 | 0 | 0 | -0.118
TD | Battery | 36 | HUTT_1 | 50.61 | 0 | 0 | -22.162
TD | Battery | 36 | COWL_1 | 8.03 | 0 | 0 | -3.516
TD | Battery | 36 | NORL_3 | 0.05 | 0 | 0 | -0.022
TD | Battery | 36 | COVE_1 | 25.17 | 0 | 0 | -11.022
TD | Battery | 36 | COUA_P | 0.05 | 0 | 0 | -0.022
TD | Battery | 36 | CONQA1 | 0.18 | 0 | 0 | -0.079
TD | Battery | 36 | OSBA_1 | 5.18 | 0 | 0 | -2.268
TD | Battery | 36 | INDQ1 | 1.83 | 0 | 0 | -0.801
TD | Battery | 36 | IROA1 | 109.5 | 0 | 0 | -47.95
TD | Battery | 36 | COAT | 0.03 | 0 | 0 | -0.013
TD | Battery | 36 | WYMOM_1 | 0.26 | 0 | 0 | -0.114
TD | Battery | 36 | WYLF_1 | 0.44 | 0 | 0 | -0.193
TD | Battery | 36 | PEMB_1 | 0.81 | 0 | 0 | -0.355
TD | Battery | 36 | STRI_P | 0.17 | 0 | 0 | -0.074
TD | Battery | 36 | PENW_1 | 77.32 | 0 | 0 | -33.858
TD | Battery | 36 | CLYM | 0.03 | 0 | 0 | -0.013
TD | Battery | 36 | CLT03 | 0.23 | 0 | 0 | -0.101
TD | Battery | 36 | WILL_1 | 0.15 | 0 | 0 | -0.066
TD | Battery | 36 | WHGA_1 | 62.03 | 0 | 0 | -27.163
TD | Battery | 36 | POOB | 0.04 | 0 | 0 | -0.018
TD | Battery | 36 | CLAY_P | 0.01 | 0 | 0 | -0.004
TD | Battery | 36 | JORD_3 | 40.05 | 0 | 0 | -17.538
TD | Battery | 36 | CLAC_P | 0.06 | 0 | 0 | -0.026
TD | Battery | 36 | WBUR_1 | 13.32 | 0 | 0 | -5.833
TD | Battery | 36 | PYLE_1 | 4.29 | 0 | 0 | -1.879
TD | Battery | 36 | WARL_1 | 82.12 | 0 | 0 | -35.96
TD | Battery | 36 | WALP_B | 113.54 | 0 | 0 | -49.719
TD | Battery | 36 | RASS_1 | 0.79 | 0 | 0 | -0.346
TD | Battery | 36 | CITR_1 | 6.87 | 0 | 0 | -3.008
TD | Battery | 36 | UPPB_3 | 0.08 | 0 | 0 | -0.035
TD | Battery | 36 | REDH | 36.28 | 0 | 0 | -15.887
TD | Battery | 36 | KEAR_3 | 79.63 | 0 | 0 | -34.87
TD | Battery | 36 | CHTE_1 | 53.67 | 0 | 0 | -23.502
TD | Battery | 36 | TYNE_1 | 0.05 | 0 | 0 | -0.022
TD | Battery | 36 | RUGEB1 | 50.29 | 0 | 0 | -22.022
TD | Battery | 36 | KEMS_1 | 46.24 | 0 | 0 | -20.248
TD | Battery | 36 | CHSI_1 | 6.04 | 0 | 0 | -2.645
TD | Battery | 36 | CHIC_1 | 6.95 | 0 | 0 | -3.043
TD | Battery | 36 | CHAS | 0.03 | 0 | 0 | -0.013
TD | Battery | 36 | CHAP | 0.06 | 0 | 0 | -0.026
TD | Battery | 36 | IMPK_1 | 0.77 | 0 | 0 | -0.337
TD | Battery | 36 | KEOO | 0.03 | 0 | 0 | -0.013
TD | Battery | 36 | CELL_1 | 70.39 | 0 | 0 | -30.824
TD | Battery | 36 | CBNK_H | 0.02 | 0 | 0 | -0.009
TD | Battery | 36 | SUND_1 | 17.52 | 0 | 0 | -7.672
TD | Battery | 36 | THSO_P | 2.37 | 0 | 0 | -1.038
TD | Battery | 36 | SANX | 5 | 0 | 0 | -2.19
TD | Battery | 36 | SEAB1 | 102.62 | 0 | 0 | -44.937
TD | Battery | 36 | SFEG_P | 0.13 | 0 | 0 | -0.057
TD | Battery | 36 | STAH_1 | 0.13 | 0 | 0 | -0.057
TD | Battery | 36 | SKLGB1 | 15.05 | 0 | 0 | -6.59
TD | Battery | 36 | SMAN_1 | 50.03 | 0 | 0 | -21.908
TD | Battery | 36 | CATY | 0.03 | 0 | 0 | -0.013
TD | Battery | 36 | KINO_1 | 129.21 | 0 | 0 | -56.581
TD | Battery | 36 | CASS_P | 0.03 | 0 | 0 | -0.013
TD | Battery | 36 | CARR_1 | 72.35 | 0 | 0 | -31.682
TD | Battery | 36 | KINT_P | 0.22 | 0 | 0 | -0.096
TD | Battery | 36 | CARE_1 | 0.05 | 0 | 0 | -0.022
TD | Battery | 36 | CAPEA1 | 60.04 | 0 | 0 | -26.292
TD | Battery | 36 | LACK_6 | 56.18 | 0 | 0 | -24.601
TD | Battery | 36 | CANTN1 | 0.31 | 0 | 0 | -0.136
TD | Battery | 36 | KILS | 0.05 | 0 | 0 | -0.022
TD | Battery | 36 | LAIR_P | 0.08 | 0 | 0 | -0.035
TD | Battery | 36 | CAMB_01 | 0.13 | 0 | 0 | -0.057
TD | Battery | 36 | CAFA | 0.03 | 0 | 0 | -0.013
TD | Battery | 36 | TAUN1 | 1.26 | 0 | 0 | -0.552
TD | Battery | 36 | CAAD_P | 0.01 | 0 | 0 | -0.004
TD | Battery | 36 | LEVE | 6.25 | 0 | 0 | -2.737
TD | Battery | 36 | BUST_1 | 0.15 | 0 | 0 | -0.066
TD | Battery | 36 | LINM | 0.12 | 0 | 0 | -0.053
TD | Battery | 36 | BUSH_1 | 1.08 | 0 | 0 | -0.473
TD | Battery | 36 | BURM_1 | 52.77 | 0 | 0 | -23.108
TD | Battery | 36 | BUMU_P | 0.01 | 0 | 0 | -0.004
TD | Battery | 36 | LISD_1 | 40.02 | 0 | 0 | -17.525
TD | Battery | 36 | BRWA1 | 1.03 | 0 | 0 | -0.451
TD | Battery | 36 | BROX | 20.03 | 0 | 0 | -8.771
TD | Battery | 36 | BROA_P | 0.01 | 0 | 0 | -0.004
TD | Battery | 36 | BRLE_1 | 35.76 | 0 | 0 | -15.659
TD | Battery | 36 | LOVE_1 | 45.88 | 0 | 0 | -20.091
TD | Battery | 36 | BRIM_1 | 0.26 | 0 | 0 | -0.114
TD | Battery | 36 | BRFO_1 | 100.24 | 0 | 0 | -43.895
TD | Battery | 36 | BRED_1 | 6.04 | 0 | 0 | -2.645
TD | Battery | 36 | BRAW_1 | 4.37 | 0 | 0 | -1.914
TD | Battery | 36 | BRAI_1 | 39.96 | 0 | 0 | -17.498
TD | Battery | 36 | BRAC_P | 10.01 | 0 | 0 | -4.383
TD | Battery | 36 | LOUD_H | 0.03 | 0 | 0 | -0.013
TD | Battery | 36 | BOTW_1 | 20.58 | 0 | 0 | -9.012
TD | Battery | 36 | BLYTH132 | 0.26 | 0 | 0 | -0.114
TD | Battery | 36 | BIRK_1 | 25.04 | 0 | 0 | -10.965
TD | Battery | 36 | KIIN_P | 0.07 | 0 | 0 | -0.031
TD | Battery | 36 | BICF_1 | 140.26 | 0 | 0 | -61.42
TD | Battery | 36 | WATFS_1 | 0.03 | 0 | 0 | -0.013
TD | Battery | 36 | BEDDT1 | 0.04 | 0 | 0 | -0.018
TD | Battery | 36 | BAGA | 0.31 | 0 | 0 | -0.136
TD | Battery | 36 | AMEM_1 | 54.53 | 0 | 0 | -23.879
TD | Battery | 36 | ALNE_P | 0.1 | 0 | 0 | -0.044
TD | Battery | 36 | ACTL_C | 0.02 | 0 | 0 | -0.009
TD | Battery | 36 | ABHA1 | 20.71 | 0 | 0 | -9.069
TD | Battery | 36 | ABNE_P | 0.11 | 0 | 0 | -0.048
TD | Battery | 36 | ABTH_1 | 0.04 | 0 | 0 | -0.018
TD | Battery | 36 | ACTL_2 | 0.02 | 0 | 0 | -0.009
TD | Battery | 36 | ALST_3 | 0.04 | 0 | 0 | -0.018
TD | Battery | 36 | ALVE1 | 6.45 | 0 | 0 | -2.824
TD | Battery | 36 | ARMO_P | 0.23 | 0 | 0 | -0.101
TD | Battery | 36 | AXMI1 | 22.95 | 0 | 0 | -10.05
TD | Battery | 36 | ARDK_P | 0.03 | 0 | 0 | -0.013
TD | Battery | 36 | BAIN | 0.25 | 0 | 0 | -0.109
TD | Battery | 36 | BARKW3 | 0.03 | 0 | 0 | -0.013
TD | Battery | 36 | BARKC1 | 20.05 | 0 | 0 | -8.78
TD | Battery | 36 | BEDD_1 | 7.54 | 0 | 0 | -3.302
TD | Battery | 36 | BERW | 0.15 | 0 | 0 | -0.066
TD | Battery | 36 | LODR_6 | 0.02 | 0 | 0 | -0.009
TD | Battery | 36 | BESW_1 | 40.1 | 0 | 0 | -17.56
TD | Battery | 36 | BISW_1 | 109.66 | 0 | 0 | -48.02
TD | Battery | 36 | BLYTB1 | 0.19 | 0 | 0 | -0.083
TD | Battery | 36 | BOAG_P | 0.02 | 0 | 0 | -0.009
TD | Battery | 36 | BOLN_1 | 79.13 | 0 | 0 | -34.651
TD | Battery | 36 | KIBY_1 | 150 | 0 | 0 | -65.685
TD | Battery | 36 | BONN | 60.17 | 0 | 0 | -26.348
TD | Battery | 37 | WYMOM_1 | 0.26 | 0 | 0 | -0.114
TD | Battery | 37 | WYLF_1 | 0.44 | 0 | 0 | -0.193
TD | Battery | 37 | WWEY_1 | 0.04 | 0 | 0 | -0.018
TD | Battery | 37 | WTHU31 | 0.03 | 0 | 0 | -0.013
TD | Battery | 37 | WMEL_1 | 124.66 | 0 | 0 | -54.576
TD | Battery | 37 | WISD_6 | 0.02 | 0 | 0 | -0.009
TD | Battery | 37 | WISD_1 | 0.02 | 0 | 0 | -0.009
TD | Battery | 37 | WIMBS1 | 0.09 | 0 | 0 | -0.039
TD | Battery | 37 | WILL_1 | 0.15 | 0 | 0 | -0.066
TD | Battery | 37 | WIEN_1 | 48.07 | 0 | 0 | -21.045
TD | Battery | 37 | WIBA_3 | 2.05 | 0 | 0 | -0.897
TD | Battery | 37 | WHAM_1 | 0.03 | 0 | 0 | -0.013
TD | Battery | 37 | WFIE | 0.27 | 0 | 0 | -0.118
TD | Battery | 37 | WBUR_1 | 13.31 | 0 | 0 | -5.827
TD | Battery | 37 | WBOL_6 | 2.85 | 0 | 0 | -1.248
TD | Battery | 37 | WATFS_1 | 0.03 | 0 | 0 | -0.013
TD | Battery | 37 | WASF_1 | 153.79 | 0 | 0 | -67.329
TD | Battery | 37 | WARL_1 | 82.12 | 0 | 0 | -35.952
TD | Battery | 37 | WALP_1 | 18.78 | 0 | 0 | -8.222
TD | Battery | 37 | WALH_1 | 107.17 | 0 | 0 | -46.919
TD | Battery | 37 | WABO | 56 | 0 | 0 | -24.517
TD | Battery | 37 | UPPB_3 | 0.08 | 0 | 0 | -0.035
TD | Battery | 37 | UPPB_1 | 0.16 | 0 | 0 | -0.07
TD | Battery | 37 | TYNE_2 | 50.04 | 0 | 0 | -21.908
TD | Battery | 37 | TUMB_P | 0.03 | 0 | 0 | -0.013
TD | Battery | 37 | TRAW_1 | 0.36 | 0 | 0 | -0.158
TD | Battery | 37 | TOTT_1 | 0.03 | 0 | 0 | -0.013
TD | Battery | 37 | TONG | 0.03 | 0 | 0 | -0.013
TD | Battery | 37 | TILBB_1 | 9.63 | 0 | 0 | -4.216
TD | Battery | 37 | THUR_6 | 54.89 | 0 | 0 | -24.031
TD | Battery | 37 | THSO_P | 2.34 | 0 | 0 | -1.024
TD | Battery | 37 | TEMP_3 | 0.05 | 0 | 0 | -0.022
TD | Battery | 37 | TELR | 0.03 | 0 | 0 | -0.013
TD | Battery | 37 | TAYN_P | 0.13 | 0 | 0 | -0.057
TD | Battery | 37 | TARL_P | 0.03 | 0 | 0 | -0.013
TD | Battery | 37 | SWAN_1 | 0.91 | 0 | 0 | -0.398
TD | Battery | 37 | SUND_1 | 17.52 | 0 | 0 | -7.67
TD | Battery | 37 | STRI_P | 0.15 | 0 | 0 | -0.066
TD | Battery | 37 | STLE | 0.24 | 0 | 0 | -0.105
TD | Battery | 37 | STIR | 0.27 | 0 | 0 | -0.118
TD | Battery | 37 | STHA | 0.08 | 0 | 0 | -0.035
TD | Battery | 37 | STES_1 | 0.17 | 0 | 0 | -0.074
TD | Battery | 37 | STEN_1 | 50.13 | 0 | 0 | -21.947
TD | Battery | 37 | STAY_1 | 22.33 | 0 | 0 | -9.776
TD | Battery | 37 | STAL_1 | 46.13 | 0 | 0 | -20.196
TD | Battery | 37 | SSHI_3 | 35.05 | 0 | 0 | -15.345
TD | Battery | 37 | SPEN_1 | 21.91 | 0 | 0 | -9.592
TD | Battery | 37 | SPAV | 33 | 0 | 0 | -14.447
TD | Battery | 37 | SLOY_P | 0.01 | 0 | 0 | -0.004
TD | Battery | 37 | SKLGB1 | 18.05 | 0 | 0 | -7.902
TD | Battery | 37 | SJOW_1 | 0.02 | 0 | 0 | -0.009
TD | Battery | 37 | SHRW_1 | 0.48 | 0 | 0 | -0.21
TD | Battery | 37 | SHEC_3 | 0.05 | 0 | 0 | -0.022
TD | Battery | 37 | SFIL_P | 0.04 | 0 | 0 | -0.018
TD | Battery | 37 | SFEG_P | 0.12 | 0 | 0 | -0.053
TD | Battery | 37 | SELL_1 | 0.7 | 0 | 0 | -0.306
TD | Battery | 37 | SEAB1 | 122.62 | 0 | 0 | -53.683
TD | Battery | 37 | SBAR | 39.86 | 0 | 0 | -17.451
TD | Battery | 37 | SALT_1 | 111.21 | 0 | 0 | -48.688
TD | Battery | 37 | SALH_1 | 0.21 | 0 | 0 | -0.092
TD | Battery | 37 | RYEH_1 | 20.26 | 0 | 0 | -8.87
TD | Battery | 37 | ROCH_1 | 45.2 | 0 | 0 | -19.789
TD | Battery | 37 | RICH1 | 0.31 | 0 | 0 | -0.136
TD | Battery | 37 | REDM_P | 0.08 | 0 | 0 | -0.035
TD | Battery | 37 | REBR_3 | 0.03 | 0 | 0 | -0.013
TD | Battery | 37 | RAYL_1 | 60.69 | 0 | 0 | -26.57
TD | Battery | 37 | RATS_1 | 5.27 | 0 | 0 | -2.307
TD | Battery | 37 | RASS_1 | 0.79 | 0 | 0 | -0.346
TD | Battery | 37 | RANN_P | 0.08 | 0 | 0 | -0.035
TD | Battery | 37 | RAIN_1 | 53 | 0 | 0 | -23.203
TD | Battery | 37 | QUOI_P | 0.02 | 0 | 0 | -0.009
TD | Battery | 37 | PORD | 0.24 | 0 | 0 | -0.105
TD | Battery | 37 | PORA_P | 0.18 | 0 | 0 | -0.079
TD | Battery | 37 | POPP_3 | 55.06 | 0 | 0 | -24.105
TD | Battery | 37 | PITS_3 | 50.05 | 0 | 0 | -21.912
TD | Battery | 37 | PERS_P | 0.07 | 0 | 0 | -0.031
TD | Battery | 37 | PERI_H | 0.02 | 0 | 0 | -0.009
TD | Battery | 37 | PENT_1 | 5.61 | 0 | 0 | -2.456
TD | Battery | 37 | PENN_1 | 97.9 | 0 | 0 | -42.861
TD | Battery | 37 | PENE_1 | 0.13 | 0 | 0 | -0.057
TD | Battery | 37 | PEMB_1 | 0.81 | 0 | 0 | -0.355
TD | Battery | 37 | PELH_1 | 50.25 | 0 | 0 | -21.999
TD | Battery | 37 | PEHS_P | 1 | 0 | 0 | -0.438
TD | Battery | 37 | PADIB1 | 2.21 | 0 | 0 | -0.968
TD | Battery | 37 | ORMO | 6 | 0 | 0 | -2.627
TD | Battery | 37 | OLDB_1 | 0.07 | 0 | 0 | -0.031
TD | Battery | 37 | OFFE_3 | 0.06 | 0 | 0 | -0.026
TD | Battery | 37 | NURS_1 | 112.21 | 0 | 0 | -49.126
TD | Battery | 37 | NORT_1 | 50.11 | 0 | 0 | -21.938
TD | Battery | 37 | NORM_1 | 52.31 | 0 | 0 | -22.901
TD | Battery | 37 | NINF_1 | 48.54 | 0 | 0 | -21.251
TD | Battery | 37 | NHYD_6 | 0.03 | 0 | 0 | -0.013
TD | Battery | 37 | NFLE | 17.31 | 0 | 0 | -7.578
TD | Battery | 37 | NEWX_6 | 2.09 | 0 | 0 | -0.915
TD | Battery | 37 | NETS | 0.03 | 0 | 0 | -0.013
TD | Battery | 37 | NEEP_3 | 40.08 | 0 | 0 | -17.547
TD | Battery | 37 | NECE_1 | 0.15 | 0 | 0 | -0.066
TD | Battery | 37 | MYBS_P | 0.18 | 0 | 0 | -0.079
TD | Battery | 37 | MITY_1 | 175.8 | 0 | 0 | -76.965
TD | Battery | 37 | MILH_1 | 0.03 | 0 | 0 | -0.013
TD | Battery | 37 | MELK_1 | 145.51 | 0 | 0 | -63.704
TD | Battery | 37 | MAYB | 0.03 | 0 | 0 | -0.013
TD | Battery | 37 | MANN_1 | 28.44 | 0 | 0 | -12.451
TD | Battery | 37 | MACD_P | 0.22 | 0 | 0 | -0.096
TD | Battery | 37 | MACC_3 | 30.13 | 0 | 0 | -13.191
TD | Battery | 37 | LUNA_P | 19.9 | 0 | 0 | -8.712
TD | Battery | 37 | LOVE_1 | 45.88 | 0 | 0 | -20.086
TD | Battery | 37 | LOUD_H | 0.03 | 0 | 0 | -0.013
TD | Battery | 37 | LODR_6 | 0.02 | 0 | 0 | -0.009
TD | Battery | 37 | LITT_J | 32.04 | 0 | 0 | -14.027
TD | Battery | 37 | LISD_1 | 51.02 | 0 | 0 | -22.337
TD | Battery | 37 | LINM | 0.14 | 0 | 0 | -0.061
TD | Battery | 37 | LING | 0.09 | 0 | 0 | -0.039
TD | Battery | 37 | LEGA_1 | 10.26 | 0 | 0 | -4.492
TD | Battery | 37 | LAND1 | 51.22 | 0 | 0 | -22.424
TD | Battery | 37 | LALE1SG003 | 49.93 | 0 | 0 | -21.859
TD | Battery | 37 | LACK_6 | 96.18 | 0 | 0 | -42.108
TD | Battery | 37 | KNAR | 16.06 | 0 | 0 | -7.031
TD | Battery | 37 | KITW_1 | 6.07 | 0 | 0 | -2.657
TD | Battery | 37 | KIRKB1 | 0.06 | 0 | 0 | -0.026
TD | Battery | 37 | KINT_P | 0.2 | 0 | 0 | -0.088
TD | Battery | 37 | KINO_1 | 129.21 | 0 | 0 | -56.568
TD | Battery | 37 | KILW | 0.03 | 0 | 0 | -0.013
TD | Battery | 37 | KILS | 0.05 | 0 | 0 | -0.022
TD | Battery | 37 | KIIN_P | 0.06 | 0 | 0 | -0.026
TD | Battery | 37 | KIER | 0.24 | 0 | 0 | -0.105
TD | Battery | 37 | KEOO | 0.03 | 0 | 0 | -0.013
TD | Battery | 37 | KEMS_1 | 46.23 | 0 | 0 | -20.239
TD | Battery | 37 | KEIT_P | 0.25 | 0 | 0 | -0.109
TD | Battery | 37 | KEAR_1 | 0.03 | 0 | 0 | -0.013
TD | Battery | 37 | KEAD_1 | 0.36 | 0 | 0 | -0.158
TD | Battery | 37 | KAIM | 0.07 | 0 | 0 | -0.031
TD | Battery | 37 | JORD_3 | 40.05 | 0 | 0 | -17.534
TD | Battery | 37 | JOHN | 0.03 | 0 | 0 | -0.013
TD | Battery | 37 | IVER_6 | 0.03 | 0 | 0 | -0.013
TD | Battery | 37 | IVER_1 | 21.03 | 0 | 0 | -9.207
TD | Battery | 37 | IRONB1 | 0.38 | 0 | 0 | -0.166
TD | Battery | 37 | IROA1 | 109.5 | 0 | 0 | -47.939
TD | Battery | 37 | INNE_P | 0.03 | 0 | 0 | -0.013
TD | Battery | 37 | INKE | 19.25 | 0 | 0 | -8.428
TD | Battery | 37 | HURS_1 | 0.04 | 0 | 0 | -0.018
TD | Battery | 37 | FASN_P | 0.01 | 0 | 0 | -0.004
TD | Battery | 37 | HAWP_6 | 0.1 | 0 | 0 | -0.044
TD | Battery | 37 | HARM_6 | 4.89 | 0 | 0 | -2.141
TD | Battery | 37 | HARK_1 | 81.4 | 0 | 0 | -35.637
TD | Battery | 37 | HAMHC1 | 0.15 | 0 | 0 | -0.066
TD | Battery | 37 | KEAR_3 | 85.63 | 0 | 0 | -37.489
TD | Battery | 37 | KIBY_1 | 150 | 0 | 0 | -65.67
TD | Battery | 37 | KILT | 0.04 | 0 | 0 | -0.018
TD | Battery | 37 | G_EXTRA_9 | 0.14 | 0 | 0 | -0.061
TD | Battery | 37 | HACK_1 | 0.03 | 0 | 0 | -0.013
TD | Battery | 37 | G_EXTRA_5 | 49.9 | 0 | 0 | -21.846
TD | Battery | 37 | G_EXTRA_11 | 0.03 | 0 | 0 | -0.013
TD | Battery | 37 | GRUB_P | 0.1 | 0 | 0 | -0.044
TD | Battery | 37 | GLNI | 0.29 | 0 | 0 | -0.127
TD | Battery | 37 | GLRO | 0.24 | 0 | 0 | -0.105
TD | Battery | 37 | GLLE | 0.03 | 0 | 0 | -0.013
TD | Battery | 37 | GIFF | 0.03 | 0 | 0 | -0.013
TD | Battery | 37 | LAIR_P | 0.07 | 0 | 0 | -0.031
TD | Battery | 37 | GALA | 0.05 | 0 | 0 | -0.022
TD | Battery | 37 | FRAS_P | 0.01 | 0 | 0 | -0.004
TD | Battery | 37 | LEVE | 24.25 | 0 | 0 | -10.617
TD | Battery | 37 | FLEE_1 | 20.26 | 0 | 0 | -8.87
TD | Battery | 37 | FIDD_P | 0.24 | 0 | 0 | -0.105
TD | Battery | 37 | LITT_C | 1.24 | 0 | 0 | -0.543
TD | Battery | 37 | FERRA2 | 5.13 | 0 | 0 | -2.246
TD | Battery | 37 | FECK_6 | 27.87 | 0 | 0 | -12.201
TD | Battery | 37 | FAWL_1 | 0.58 | 0 | 0 | -0.254
TD | Battery | 37 | FWIL_P | 0.15 | 0 | 0 | -0.066
TD | Battery | 37 | EXET1 | 2.71 | 0 | 0 | -1.186
TD | Battery | 37 | ERSK | 76 | 0 | 0 | -33.273
TD | Battery | 37 | ELST_1 | 0.03 | 0 | 0 | -0.013
TD | Battery | 37 | EKIS | 0.12 | 0 | 0 | -0.053
TD | Battery | 37 | MAGA_6 | 0.14 | 0 | 0 | -0.061
TD | Battery | 37 | EKIL | 0.03 | 0 | 0 | -0.013
TD | Battery | 37 | EAST | 0.03 | 0 | 0 | -0.013
TD | Battery | 37 | MILC_P | 0.07 | 0 | 0 | -0.031
TD | Battery | 37 | EASO_1 | 0.67 | 0 | 0 | -0.293
TD | Battery | 37 | DUNO_P | 0.24 | 0 | 0 | -0.105
TD | Battery | 37 | DUGR_P | 0.01 | 0 | 0 | -0.004
TD | Battery | 37 | DUDH_P | 0.02 | 0 | 0 | -0.009
TD | Battery | 37 | NEAR | 0.03 | 0 | 0 | -0.013
TD | Battery | 37 | DRCR | 30.27 | 0 | 0 | -13.252
TD | Battery | 37 | DRAX_1 | 35.27 | 0 | 0 | -15.441
TD | Battery | 37 | DRAK_1 | 50.07 | 0 | 0 | -21.921
TD | Battery | 37 | DUNF | 0.24 | 0 | 0 | -0.105
TD | Battery | 37 | DOUN_P | 0.08 | 0 | 0 | -0.035
TD | Battery | 37 | NORL_3 | 0.05 | 0 | 0 | -0.022
TD | Battery | 37 | DEVO | 5.34 | 0 | 0 | -2.338
TD | Battery | 37 | EALI_6 | 0.02 | 0 | 0 | -0.009
TD | Battery | 37 | DEVM | 0.03 | 0 | 0 | -0.013
TD | Battery | 37 | OCKH_1 | 90.06 | 0 | 0 | -39.428
TD | Battery | 37 | DYCE_P | 0.11 | 0 | 0 | -0.048
TD | Battery | 37 | ECCL | 0.07 | 0 | 0 | -0.031
TD | Battery | 37 | DALM3 | 30.03 | 0 | 0 | -13.147
TD | Battery | 37 | CUPA | 0.24 | 0 | 0 | -0.105
TD | Battery | 37 | OSBA_1 | 5.18 | 0 | 0 | -2.268
TD | Battery | 37 | CUMB | 30.25 | 0 | 0 | -13.243
TD | Battery | 37 | CREB_1 | 177.85 | 0 | 0 | -77.863
TD | Battery | 37 | COYL | 0.12 | 0 | 0 | -0.053
TD | Battery | 37 | ECLA_1 | 30.51 | 0 | 0 | -13.357
TD | Battery | 37 | ELLA_1 | 0.04 | 0 | 0 | -0.018
TD | Battery | 37 | COWL_1 | 28.02 | 0 | 0 | -12.267
TD | Battery | 37 | PENW_1 | 77.32 | 0 | 0 | -33.851
TD | Battery | 37 | HAWI | 19.95 | 0 | 0 | -8.734
TD | Battery | 37 | COVE_1 | 25.17 | 0 | 0 | -11.019
TD | Battery | 37 | COUA_P | 0.04 | 0 | 0 | -0.018
TD | Battery | 37 | DUNB | 0.05 | 0 | 0 | -0.022
TD | Battery | 37 | ENDE_1 | 56.25 | 0 | 0 | -24.626
TD | Battery | 37 | CONQA1 | 0.19 | 0 | 0 | -0.083
TD | Battery | 37 | COAT | 0.03 | 0 | 0 | -0.013
TD | Battery | 37 | POOB | 0.04 | 0 | 0 | -0.018
TD | Battery | 37 | PYLE_1 | 4.31 | 0 | 0 | -1.887
TD | Battery | 37 | CLYM | 0.03 | 0 | 0 | -0.013
TD | Battery | 37 | CLT03 | 0.23 | 0 | 0 | -0.101
TD | Battery | 37 | CLAY_P | 0.01 | 0 | 0 | -0.004
TD | Battery | 37 | FERRB1 | 3.13 | 0 | 0 | -1.37
TD | Battery | 37 | CLAC_P | 0.05 | 0 | 0 | -0.022
TD | Battery | 37 | CITR_1 | 6.87 | 0 | 0 | -3.008
TD | Battery | 37 | REDH | 36.28 | 0 | 0 | -15.883
TD | Battery | 37 | FOUR_1 | 0.36 | 0 | 0 | -0.158
TD | Battery | 37 | CHTE_1 | 53.67 | 0 | 0 | -23.497
TD | Battery | 37 | FAUG_P | 0.04 | 0 | 0 | -0.018
TD | Battery | 37 | FIDF_1 | 61.6 | 0 | 0 | -26.968
TD | Battery | 37 | CHSI_1 | 6.04 | 0 | 0 | -2.644
TD | Battery | 37 | CHIC_1 | 6.94 | 0 | 0 | -3.038
TD | Battery | 37 | RUGEB1 | 50.28 | 0 | 0 | -22.013
TD | Battery | 37 | SANX | 5 | 0 | 0 | -2.189
TD | Battery | 37 | CHAS | 0.03 | 0 | 0 | -0.013
TD | Battery | 37 | CHAP | 0.06 | 0 | 0 | -0.026
TD | Battery | 37 | GLLU | 0.13 | 0 | 0 | -0.057
TD | Battery | 37 | CELL_1 | 120.38 | 0 | 0 | -52.702
TD | Battery | 37 | CBNK_H | 0.02 | 0 | 0 | -0.009
TD | Battery | 37 | CATY | 0.03 | 0 | 0 | -0.013
TD | Battery | 37 | GREE_H | 0.02 | 0 | 0 | -0.009
TD | Battery | 37 | CASS_P | 0.02 | 0 | 0 | -0.009
TD | Battery | 37 | SIGH | 60.01 | 0 | 0 | -26.272
TD | Battery | 37 | FROD_1 | 88.12 | 0 | 0 | -38.579
TD | Battery | 37 | CARR_1 | 82.35 | 0 | 0 | -36.053
TD | Battery | 37 | GREN_1 | 72.93 | 0 | 0 | -31.929
TD | Battery | 37 | CARE_1 | 0.05 | 0 | 0 | -0.022
TD | Battery | 37 | SMAN_1 | 50.03 | 0 | 0 | -21.903
TD | Battery | 37 | CAPEA1 | 60.04 | 0 | 0 | -26.286
TD | Battery | 37 | STAH_1 | 0.13 | 0 | 0 | -0.057
TD | Battery | 37 | G_EXTRA_12 | 0.02 | 0 | 0 | -0.009
TD | Battery | 37 | CANTN1 | 0.31 | 0 | 0 | -0.136
TD | Battery | 37 | G_EXTRA_2 | 10.03 | 0 | 0 | -4.391
TD | Battery | 37 | CAMB_01 | 0.13 | 0 | 0 | -0.057
TD | Battery | 37 | CAFA | 0.03 | 0 | 0 | -0.013
TD | Battery | 37 | CAAD_P | 0.01 | 0 | 0 | -0.004
TD | Battery | 37 | HACK_6 | 0.03 | 0 | 0 | -0.013
TD | Battery | 37 | BUST_1 | 0.15 | 0 | 0 | -0.066
TD | Battery | 37 | GRIW_1 | 133.5 | 0 | 0 | -58.446
TD | Battery | 37 | BUSH_1 | 1.08 | 0 | 0 | -0.473
TD | Battery | 37 | BURM_1 | 52.76 | 0 | 0 | -23.098
TD | Battery | 37 | TAUN1 | 1.26 | 0 | 0 | -0.552
TD | Battery | 37 | BUMU_P | 0.01 | 0 | 0 | -0.004
TD | Battery | 37 | BRWA1 | 1.02 | 0 | 0 | -0.447
TD | Battery | 37 | HEYS1 | 0.19 | 0 | 0 | -0.083
TD | Battery | 37 | BROX | 20.03 | 0 | 0 | -8.769
TD | Battery | 37 | BROA_P | 0.01 | 0 | 0 | -0.004
TD | Battery | 37 | THOM_6 | 50.27 | 0 | 0 | -22.008
TD | Battery | 37 | HUER | 0.03 | 0 | 0 | -0.013
TD | Battery | 37 | BRLE_1 | 45.42 | 0 | 0 | -19.885
TD | Battery | 37 | BRIM_1 | 0.26 | 0 | 0 | -0.114
TD | Battery | 37 | HEYS_1 | 0.28 | 0 | 0 | -0.123
TD | Battery | 37 | BRFO_1 | 100.24 | 0 | 0 | -43.885
TD | Battery | 37 | BRED_1 | 6.04 | 0 | 0 | -2.644
TD | Battery | 37 | TYNE_1 | 0.05 | 0 | 0 | -0.022
TD | Battery | 37 | BRAW_1 | 4.37 | 0 | 0 | -1.913
TD | Battery | 37 | INDQ1 | 1.84 | 0 | 0 | -0.806
TD | Battery | 37 | BRAI_1 | 39.96 | 0 | 0 | -17.494
TD | Battery | 37 | USKM_1 | 29.65 | 0 | 0 | -12.981
TD | Battery | 37 | BRAC_P | 10.01 | 0 | 0 | -4.382
TD | Battery | 37 | BOTW_1 | 20.58 | 0 | 0 | -9.01
TD | Battery | 37 | BONN | 60.17 | 0 | 0 | -26.342
TD | Battery | 37 | BOLN_1 | 79.13 | 0 | 0 | -34.643
TD | Battery | 37 | BLYTH132 | 0.28 | 0 | 0 | -0.123
TD | Battery | 37 | WALP_B | 113.54 | 0 | 0 | -49.708
TD | Battery | 37 | BICF_1 | 140.26 | 0 | 0 | -61.406
TD | Battery | 37 | BEDD_1 | 7.54 | 0 | 0 | -3.301
TD | Battery | 37 | BEDDT1 | 0.04 | 0 | 0 | -0.018
TD | Battery | 37 | BAGA | 0.31 | 0 | 0 | -0.136
TD | Battery | 37 | AMEM_1 | 54.53 | 0 | 0 | -23.873
TD | Battery | 37 | ACTL_C | 0.02 | 0 | 0 | -0.009
TD | Battery | 37 | ACTL_2 | 0.02 | 0 | 0 | -0.009
TD | Battery | 37 | ABTH_1 | 0.04 | 0 | 0 | -0.018
TD | Battery | 37 | ABNE_P | 0.09 | 0 | 0 | -0.039
TD | Battery | 37 | HUTT_1 | 50.62 | 0 | 0 | -22.161
TD | Battery | 37 | ABHA1 | 20.71 | 0 | 0 | -9.067
TD | Battery | 37 | WHGA_1 | 62.03 | 0 | 0 | -27.157
TD | Battery | 37 | WIMBN1 | 0.09 | 0 | 0 | -0.039
TD | Battery | 37 | WISH | 59.85 | 0 | 0 | -26.202
TD | Battery | 37 | ALST_3 | 0.04 | 0 | 0 | -0.018
TD | Battery | 37 | ALNE_P | 0.09 | 0 | 0 | -0.039
TD | Battery | 37 | ALVE1 | 6.46 | 0 | 0 | -2.828
TD | Battery | 37 | ARDK_P | 0.03 | 0 | 0 | -0.013
TD | Battery | 37 | ARMO_P | 0.21 | 0 | 0 | -0.092
TD | Battery | 37 | AXMI1 | 22.94 | 0 | 0 | -10.043
TD | Battery | 37 | BARKW3 | 0.03 | 0 | 0 | -0.013
TD | Battery | 37 | BERW | 0.17 | 0 | 0 | -0.074
TD | Battery | 37 | BIRK_1 | 25.04 | 0 | 0 | -10.963
TD | Battery | 37 | BISW_1 | 109.66 | 0 | 0 | -48.009
TD | Battery | 37 | BARKC1 | 20.05 | 0 | 0 | -8.778
TD | Battery | 37 | BESW_1 | 40.1 | 0 | 0 | -17.556
TD | Battery | 37 | BLYTB1 | 0.2 | 0 | 0 | -0.088
TD | Battery | 37 | BOAG_P | 0.02 | 0 | 0 | -0.009
TD | Battery | 37 | IMPK_1 | 0.77 | 0 | 0 | -0.337
TD | Battery | 37 | BAIN | 0.24 | 0 | 0 | -0.105
TD | Battery | 38 | NORT_1 | 50.16 | 0 | 0 | -21.96
TD | Battery | 38 | NORM_1 | 52.74 | 0 | 0 | -23.09
TD | Battery | 38 | NORL_3 | 0.06 | 0 | 0 | -0.026
TD | Battery | 38 | NHYD_6 | 0.04 | 0 | 0 | -0.018
TD | Battery | 38 | NFLE | 17.38 | 0 | 0 | -7.609
TD | Battery | 38 | NEWX_6 | 2.1 | 0 | 0 | -0.919
TD | Battery | 38 | NEEP_3 | 40.11 | 0 | 0 | -17.56
TD | Battery | 38 | NECE_1 | 0.18 | 0 | 0 | -0.079
TD | Battery | 38 | NEAR | 0.05 | 0 | 0 | -0.022
TD | Battery | 38 | MYBS_P | 0.27 | 0 | 0 | -0.118
TD | Battery | 38 | MITY_1 | 196.04 | 0 | 0 | -85.826
TD | Battery | 38 | MILH_1 | 0.03 | 0 | 0 | -0.013
TD | Battery | 38 | MILC_P | 0.11 | 0 | 0 | -0.048
TD | Battery | 38 | MAYB | 0.04 | 0 | 0 | -0.018
TD | Battery | 38 | MANN_1 | 28.65 | 0 | 0 | -12.543
TD | Battery | 38 | MAGA_6 | 0.18 | 0 | 0 | -0.079
TD | Battery | 38 | MACC_3 | 30.16 | 0 | 0 | -13.204
TD | Battery | 38 | LUNA_P | 19.91 | 0 | 0 | -8.717
TD | Battery | 38 | LOVE_1 | 71.01 | 0 | 0 | -31.088
TD | Battery | 38 | LODR_6 | 0.03 | 0 | 0 | -0.013
TD | Battery | 38 | LITT_J | 32.04 | 0 | 0 | -14.027
TD | Battery | 38 | LITT_C | 1.24 | 0 | 0 | -0.543
TD | Battery | 38 | LISD_1 | 51.03 | 0 | 0 | -22.341
TD | Battery | 38 | LINM | 0.21 | 0 | 0 | -0.092
TD | Battery | 38 | LING | 0.13 | 0 | 0 | -0.057
TD | Battery | 38 | LEVE | 24.37 | 0 | 0 | -10.669
TD | Battery | 38 | LAND1 | 51.39 | 0 | 0 | -22.499
TD | Battery | 38 | LALE1SG003 | 49.94 | 0 | 0 | -21.864
TD | Battery | 38 | LAIR_P | 0.1 | 0 | 0 | -0.044
TD | Battery | 38 | KNAR | 16.08 | 0 | 0 | -7.04
TD | Battery | 38 | KITW_1 | 18.09 | 0 | 0 | -7.92
TD | Battery | 38 | KIRKB1 | 0.08 | 0 | 0 | -0.035
TD | Battery | 38 | KINO_1 | 129.28 | 0 | 0 | -56.599
TD | Battery | 38 | KILW | 0.04 | 0 | 0 | -0.018
TD | Battery | 38 | KILT | 0.05 | 0 | 0 | -0.022
TD | Battery | 38 | KILS | 0.07 | 0 | 0 | -0.031
TD | Battery | 38 | KIIN_P | 0.09 | 0 | 0 | -0.039
TD | Battery | 38 | KIER | 0.37 | 0 | 0 | -0.162
TD | Battery | 38 | KIBY_1 | 150 | 0 | 0 | -65.67
TD | Battery | 38 | KEMS_1 | 54.38 | 0 | 0 | -23.808
TD | Battery | 38 | KEIT_P | 0.37 | 0 | 0 | -0.162
TD | Battery | 38 | KEAR_3 | 85.64 | 0 | 0 | -37.493
TD | Battery | 38 | KEAD_1 | 0.49 | 0 | 0 | -0.215
TD | Battery | 38 | KAIM | 0.1 | 0 | 0 | -0.044
TD | Battery | 38 | JORD_3 | 40.06 | 0 | 0 | -17.538
TD | Battery | 38 | IVER_6 | 0.04 | 0 | 0 | -0.018
TD | Battery | 38 | IVER_1 | 21.04 | 0 | 0 | -9.211
TD | Battery | 38 | IRONB1 | 0.47 | 0 | 0 | -0.206
TD | Battery | 38 | IROA1 | 109.71 | 0 | 0 | -48.031
TD | Battery | 38 | INNE_P | 0.04 | 0 | 0 | -0.018
TD | Battery | 38 | INKE | 19.37 | 0 | 0 | -8.48
TD | Battery | 38 | INDQ1 | 2.07 | 0 | 0 | -0.906
TD | Battery | 38 | HUTT_1 | 50.8 | 0 | 0 | -22.24
TD | Battery | 38 | HURS_1 | 0.04 | 0 | 0 | -0.018
TD | Battery | 38 | HUER | 0.04 | 0 | 0 | -0.018
TD | Battery | 38 | HEYS1 | 0.24 | 0 | 0 | -0.105
TD | Battery | 38 | HAWP_6 | 0.14 | 0 | 0 | -0.061
TD | Battery | 38 | HAWI | 19.98 | 0 | 0 | -8.747
TD | Battery | 38 | HARK_1 | 81.5 | 0 | 0 | -35.681
TD | Battery | 38 | HAMHC1 | 0.18 | 0 | 0 | -0.079
TD | Battery | 38 | HACK_6 | 0.04 | 0 | 0 | -0.018
TD | Battery | 38 | HACK_1 | 0.04 | 0 | 0 | -0.018
TD | Battery | 38 | G_EXTRA_9 | 0.21 | 0 | 0 | -0.092
TD | Battery | 38 | G_EXTRA_5 | 49.9 | 0 | 0 | -21.846
TD | Battery | 38 | G_EXTRA_2 | 10.04 | 0 | 0 | -4.396
TD | Battery | 38 | G_EXTRA_11 | 0.05 | 0 | 0 | -0.022
TD | Battery | 38 | GRUB_P | 0.15 | 0 | 0 | -0.066
TD | Battery | 38 | GRIW_1 | 133.65 | 0 | 0 | -58.512
TD | Battery | 38 | GREE_H | 0.03 | 0 | 0 | -0.013
TD | Battery | 38 | GLRO | 0.37 | 0 | 0 | -0.162
TD | Battery | 38 | GLNI | 0.44 | 0 | 0 | -0.193
TD | Battery | 38 | GLLE | 0.04 | 0 | 0 | -0.018
TD | Battery | 38 | GIFF | 0.05 | 0 | 0 | -0.022
TD | Battery | 38 | GALA | 0.08 | 0 | 0 | -0.035
TD | Battery | 38 | FWIL_P | 0.22 | 0 | 0 | -0.096
TD | Battery | 38 | FROD_1 | 88.17 | 0 | 0 | -38.601
TD | Battery | 38 | FRAS_P | 0.02 | 0 | 0 | -0.009
TD | Battery | 38 | FOUR_1 | 0.48 | 0 | 0 | -0.21
TD | Battery | 38 | FIDF_1 | 61.6 | 0 | 0 | -26.968
TD | Battery | 38 | FIDD_P | 0.35 | 0 | 0 | -0.153
TD | Battery | 38 | FERRB1 | 3.16 | 0 | 0 | -1.383
TD | Battery | 38 | FECK_6 | 31.9 | 0 | 0 | -13.966
TD | Battery | 38 | FAWL_1 | 0.71 | 0 | 0 | -0.311
TD | Battery | 38 | FAUG_P | 0.05 | 0 | 0 | -0.022
TD | Battery | 38 | EXET1 | 2.87 | 0 | 0 | -1.256
TD | Battery | 38 | ERSK | 76 | 0 | 0 | -33.273
TD | Battery | 38 | ENDE_1 | 56.33 | 0 | 0 | -24.661
TD | Battery | 38 | FASN_P | 0.02 | 0 | 0 | -0.009
TD | Battery | 38 | ELST_1 | 0.04 | 0 | 0 | -0.018
TD | Battery | 38 | ELLA_1 | 0.06 | 0 | 0 | -0.026
TD | Battery | 38 | EKIS | 0.18 | 0 | 0 | -0.079
TD | Battery | 38 | EKIL | 0.04 | 0 | 0 | -0.018
TD | Battery | 38 | FERRA2 | 5.16 | 0 | 0 | -2.259
TD | Battery | 38 | ECLA_1 | 30.63 | 0 | 0 | -13.41
TD | Battery | 38 | ECCL | 0.1 | 0 | 0 | -0.044
TD | Battery | 38 | FLEE_1 | 20.31 | 0 | 0 | -8.892
TD | Battery | 38 | EAST | 0.04 | 0 | 0 | -0.018
TD | Battery | 38 | EASO_1 | 0.87 | 0 | 0 | -0.381
TD | Battery | 38 | EALI_6 | 0.03 | 0 | 0 | -0.013
TD | Battery | 38 | DYCE_P | 0.17 | 0 | 0 | -0.074
TD | Battery | 38 | DUNO_P | 0.37 | 0 | 0 | -0.162
TD | Battery | 38 | DUNF | 0.37 | 0 | 0 | -0.162
TD | Battery | 38 | GLLU | 0.2 | 0 | 0 | -0.088
TD | Battery | 38 | DUNB | 0.07 | 0 | 0 | -0.031
TD | Battery | 38 | DUGR_P | 0.02 | 0 | 0 | -0.009
TD | Battery | 38 | DUDH_P | 0.02 | 0 | 0 | -0.009
TD | Battery | 38 | DRCR | 30.41 | 0 | 0 | -13.313
TD | Battery | 38 | DRAX_1 | 35.37 | 0 | 0 | -15.485
TD | Battery | 38 | DRAK_1 | 50.09 | 0 | 0 | -21.929
TD | Battery | 38 | DOUN_P | 0.12 | 0 | 0 | -0.053
TD | Battery | 38 | DEVO | 5.51 | 0 | 0 | -2.412
TD | Battery | 38 | GREN_1 | 73.42 | 0 | 0 | -32.143
TD | Battery | 38 | G_EXTRA_12 | 0.02 | 0 | 0 | -0.009
TD | Battery | 38 | DEVM | 0.04 | 0 | 0 | -0.018
TD | Battery | 38 | DALM3 | 30.04 | 0 | 0 | -13.152
TD | Battery | 38 | CUPA | 0.37 | 0 | 0 | -0.162
TD | Battery | 38 | CUMB | 30.38 | 0 | 0 | -13.3
TD | Battery | 38 | CREB_1 | 177.99 | 0 | 0 | -77.924
TD | Battery | 38 | COYL | 0.18 | 0 | 0 | -0.079
TD | Battery | 38 | COWL_1 | 78.26 | 0 | 0 | -34.262
TD | Battery | 38 | COVE_1 | 25.21 | 0 | 0 | -11.037
TD | Battery | 38 | HARM_6 | 4.92 | 0 | 0 | -2.154
TD | Battery | 38 | HEYS_1 | 0.37 | 0 | 0 | -0.162
TD | Battery | 38 | COUA_P | 0.06 | 0 | 0 | -0.026
TD | Battery | 38 | CONQA1 | 0.25 | 0 | 0 | -0.109
TD | Battery | 38 | COAT | 0.04 | 0 | 0 | -0.018
TD | Battery | 38 | CLYM | 0.04 | 0 | 0 | -0.018
TD | Battery | 38 | IMPK_1 | 0.94 | 0 | 0 | -0.412
TD | Battery | 38 | CLT03 | 0.28 | 0 | 0 | -0.123
TD | Battery | 38 | CLAY_P | 0.01 | 0 | 0 | -0.004
TD | Battery | 38 | CLAC_P | 0.08 | 0 | 0 | -0.035
TD | Battery | 38 | CITR_1 | 6.88 | 0 | 0 | -3.012
TD | Battery | 38 | CHTE_1 | 53.69 | 0 | 0 | -23.505
TD | Battery | 38 | CHSI_1 | 56.04 | 0 | 0 | -24.534
TD | Battery | 38 | CHIC_1 | 7.15 | 0 | 0 | -3.13
TD | Battery | 38 | CHAS | 0.04 | 0 | 0 | -0.018
TD | Battery | 38 | JOHN | 0.04 | 0 | 0 | -0.018
TD | Battery | 38 | CHAP | 0.09 | 0 | 0 | -0.039
TD | Battery | 38 | CELL_1 | 120.47 | 0 | 0 | -52.742
TD | Battery | 38 | CBNK_H | 0.03 | 0 | 0 | -0.013
TD | Battery | 38 | CATY | 0.04 | 0 | 0 | -0.018
TD | Battery | 38 | KEAR_1 | 0.04 | 0 | 0 | -0.018
TD | Battery | 38 | KEOO | 0.04 | 0 | 0 | -0.018
TD | Battery | 38 | CASS_P | 0.04 | 0 | 0 | -0.018
TD | Battery | 38 | CARR_1 | 82.36 | 0 | 0 | -36.057
TD | Battery | 38 | CARE_1 | 0.06 | 0 | 0 | -0.026
TD | Battery | 38 | CAPEA1 | 68.05 | 0 | 0 | -29.792
TD | Battery | 38 | CANTN1 | 0.38 | 0 | 0 | -0.166
TD | Battery | 38 | CAMB_01 | 0.16 | 0 | 0 | -0.07
TD | Battery | 38 | CAFA | 0.04 | 0 | 0 | -0.018
TD | Battery | 38 | CAAD_P | 0.02 | 0 | 0 | -0.009
TD | Battery | 38 | KINT_P | 0.29 | 0 | 0 | -0.127
TD | Battery | 38 | BUST_1 | 0.18 | 0 | 0 | -0.079
TD | Battery | 38 | BUSH_1 | 1.1 | 0 | 0 | -0.482
TD | Battery | 38 | BURM_1 | 53.42 | 0 | 0 | -23.387
TD | Battery | 38 | BUMU_P | 0.01 | 0 | 0 | -0.004
TD | Battery | 38 | LACK_6 | 96.23 | 0 | 0 | -42.129
TD | Battery | 38 | BRWA1 | 1.26 | 0 | 0 | -0.552
TD | Battery | 38 | BROX | 20.04 | 0 | 0 | -8.774
TD | Battery | 38 | BROA_P | 0.01 | 0 | 0 | -0.004
TD | Battery | 38 | BRLE_1 | 45.48 | 0 | 0 | -19.911
TD | Battery | 38 | LEGA_1 | 10.31 | 0 | 0 | -4.514
TD | Battery | 38 | BRIM_1 | 0.31 | 0 | 0 | -0.136
TD | Battery | 38 | BRFO_1 | 100.31 | 0 | 0 | -43.916
TD | Battery | 38 | BRED_1 | 6.05 | 0 | 0 | -2.649
TD | Battery | 38 | BRAW_1 | 4.39 | 0 | 0 | -1.922
TD | Battery | 38 | BRAI_1 | 80.01 | 0 | 0 | -35.028
TD | Battery | 38 | BRAC_P | 10.01 | 0 | 0 | -4.382
TD | Battery | 38 | BOTW_1 | 20.71 | 0 | 0 | -9.067
TD | Battery | 38 | BONN | 60.3 | 0 | 0 | -26.399
TD | Battery | 38 | LOUD_H | 0.04 | 0 | 0 | -0.018
TD | Battery | 38 | MACD_P | 0.33 | 0 | 0 | -0.144
TD | Battery | 38 | BOLN_1 | 79.16 | 0 | 0 | -34.656
TD | Battery | 38 | BOAG_P | 0.03 | 0 | 0 | -0.013
TD | Battery | 38 | BLYTH132 | 0.39 | 0 | 0 | -0.171
TD | Battery | 38 | BLYTB1 | 0.27 | 0 | 0 | -0.118
TD | Battery | 38 | MELK_1 | 145.74 | 0 | 0 | -63.805
TD | Battery | 38 | BISW_1 | 109.68 | 0 | 0 | -48.018
TD | Battery | 38 | BIRK_1 | 25.05 | 0 | 0 | -10.967
TD | Battery | 38 | BICF_1 | 152.7 | 0 | 0 | -66.852
TD | Battery | 38 | BESW_1 | 40.13 | 0 | 0 | -17.569
TD | Battery | 38 | BERW | 0.26 | 0 | 0 | -0.114
TD | Battery | 38 | BEDD_1 | 7.54 | 0 | 0 | -3.301
TD | Battery | 38 | NETS | 0.04 | 0 | 0 | -0.018
TD | Battery | 38 | BEDDT1 | 0.04 | 0 | 0 | -0.018
TD | Battery | 38 | BARKW3 | 0.04 | 0 | 0 | -0.018
TD | Battery | 38 | BARKC1 | 20.06 | 0 | 0 | -8.782
TD | Battery | 38 | BAIN | 0.37 | 0 | 0 | -0.162
TD | Battery | 38 | BAGA | 0.47 | 0 | 0 | -0.206
TD | Battery | 38 | AXMI1 | 23.15 | 0 | 0 | -10.135
TD | Battery | 38 | NINF_1 | 48.57 | 0 | 0 | -21.264
TD | Battery | 38 | NURS_1 | 122.34 | 0 | 0 | -53.56
TD | Battery | 38 | ARMO_P | 0.31 | 0 | 0 | -0.136
TD | Battery | 38 | ARDK_P | 0.04 | 0 | 0 | -0.018
TD | Battery | 38 | AMEM_1 | 54.54 | 0 | 0 | -23.878
TD | Battery | 38 | ALVE1 | 6.7 | 0 | 0 | -2.933
TD | Battery | 38 | ALST_3 | 0.05 | 0 | 0 | -0.022
TD | Battery | 38 | ALNE_P | 0.13 | 0 | 0 | -0.057
TD | Battery | 38 | ACTL_C | 0.03 | 0 | 0 | -0.013
TD | Battery | 38 | ACTL_2 | 0.03 | 0 | 0 | -0.013
TD | Battery | 38 | ABTH_1 | 0.05 | 0 | 0 | -0.022
TD | Battery | 38 | ABNE_P | 0.14 | 0 | 0 | -0.061
TD | Battery | 38 | ABHA1 | 20.87 | 0 | 0 | -9.137
TD | Battery | 38 | WYMOM_1 | 0.31 | 0 | 0 | -0.136
TD | Battery | 38 | WYLF_1 | 0.56 | 0 | 0 | -0.245
TD | Battery | 38 | WTHU31 | 0.04 | 0 | 0 | -0.018
TD | Battery | 38 | WMEL_1 | 124.68 | 0 | 0 | -54.585
TD | Battery | 38 | WISH | 59.87 | 0 | 0 | -26.211
TD | Battery | 38 | WISD_6 | 0.03 | 0 | 0 | -0.013
TD | Battery | 38 | WISD_1 | 0.03 | 0 | 0 | -0.013
TD | Battery | 38 | WIMBS1 | 0.1 | 0 | 0 | -0.044
TD | Battery | 38 | WIMBN1 | 0.1 | 0 | 0 | -0.044
TD | Battery | 38 | WIEN_1 | 48.09 | 0 | 0 | -21.054
TD | Battery | 38 | WIBA_3 | 2.06 | 0 | 0 | -0.902
TD | Battery | 38 | WHGA_1 | 62.04 | 0 | 0 | -27.161
TD | Battery | 38 | WFIE | 0.4 | 0 | 0 | -0.175
TD | Battery | 38 | WBUR_1 | 13.43 | 0 | 0 | -5.88
TD | Battery | 38 | WBOL_6 | 2.86 | 0 | 0 | -1.252
TD | Battery | 38 | WASF_1 | 153.8 | 0 | 0 | -67.334
TD | Battery | 38 | WARL_1 | 82.26 | 0 | 0 | -36.013
TD | Battery | 38 | WALP_B | 113.67 | 0 | 0 | -49.765
TD | Battery | 38 | WALP_1 | 31.03 | 0 | 0 | -13.585
TD | Battery | 38 | WALH_1 | 107.32 | 0 | 0 | -46.985
TD | Battery | 38 | WABO | 56 | 0 | 0 | -24.517
TD | Battery | 38 | USKM_1 | 78.67 | 0 | 0 | -34.442
TD | Battery | 38 | UPPB_1 | 0.22 | 0 | 0 | -0.096
TD | Battery | 38 | TYNE_2 | 50.05 | 0 | 0 | -21.912
TD | Battery | 38 | TYNE_1 | 0.06 | 0 | 0 | -0.026
TD | Battery | 38 | TRAW_1 | 0.51 | 0 | 0 | -0.223
TD | Battery | 38 | TOTT_1 | 0.04 | 0 | 0 | -0.018
TD | Battery | 38 | TONG | 0.04 | 0 | 0 | -0.018
TD | Battery | 38 | THUR_6 | 54.93 | 0 | 0 | -24.048
TD | Battery | 38 | THSO_P | 2.51 | 0 | 0 | -1.099
TD | Battery | 38 | THOM_6 | 50.36 | 0 | 0 | -22.048
TD | Battery | 38 | TEMP_3 | 0.06 | 0 | 0 | -0.026
TD | Battery | 38 | TELR | 0.04 | 0 | 0 | -0.018
TD | Battery | 38 | TAYN_P | 0.2 | 0 | 0 | -0.088
TD | Battery | 38 | TAUN1 | 1.31 | 0 | 0 | -0.574
TD | Battery | 38 | SWAN_1 | 1.16 | 0 | 0 | -0.508
TD | Battery | 38 | SUND_1 | 17.64 | 0 | 0 | -7.723
TD | Battery | 38 | STRI_P | 0.23 | 0 | 0 | -0.101
TD | Battery | 38 | STIR | 0.41 | 0 | 0 | -0.179
TD | Battery | 38 | STHA | 0.12 | 0 | 0 | -0.053
TD | Battery | 38 | STES_1 | 0.22 | 0 | 0 | -0.096
TD | Battery | 38 | STAY_1 | 22.64 | 0 | 0 | -9.912
TD | Battery | 38 | STAL_1 | 46.16 | 0 | 0 | -20.209
TD | Battery | 38 | STAH_1 | 0.16 | 0 | 0 | -0.07
TD | Battery | 38 | STEN_1 | 50.16 | 0 | 0 | -21.96
TD | Battery | 38 | SSHI_3 | 35.06 | 0 | 0 | -15.349
TD | Battery | 38 | SPEN_1 | 21.99 | 0 | 0 | -9.627
TD | Battery | 38 | SPAV | 33 | 0 | 0 | -14.447
TD | Battery | 38 | SMAN_1 | 50.04 | 0 | 0 | -21.908
TD | Battery | 38 | STLE | 0.37 | 0 | 0 | -0.162
TD | Battery | 38 | TARL_P | 0.04 | 0 | 0 | -0.018
TD | Battery | 38 | SLOY_P | 0.02 | 0 | 0 | -0.009
TD | Battery | 38 | SKLGB1 | 18.06 | 0 | 0 | -7.907
TD | Battery | 38 | SJOW_1 | 0.03 | 0 | 0 | -0.013
TD | Battery | 38 | SIGH | 60.02 | 0 | 0 | -26.277
TD | Battery | 38 | SHRW_1 | 0.62 | 0 | 0 | -0.271
TD | Battery | 38 | SHEC_3 | 0.06 | 0 | 0 | -0.026
TD | Battery | 38 | SFIL_P | 0.06 | 0 | 0 | -0.026
TD | Battery | 38 | SFEG_P | 0.18 | 0 | 0 | -0.079
TD | Battery | 38 | TILBB_1 | 9.78 | 0 | 0 | -4.282
TD | Battery | 38 | SELL_1 | 0.89 | 0 | 0 | -0.39
TD | Battery | 38 | SEAB1 | 122.82 | 0 | 0 | -53.771
TD | Battery | 38 | SBAR | 39.92 | 0 | 0 | -17.477
TD | Battery | 38 | SANX | 5 | 0 | 0 | -2.189
TD | Battery | 38 | TUMB_P | 0.04 | 0 | 0 | -0.018
TD | Battery | 38 | SALT_1 | 111.3 | 0 | 0 | -48.727
TD | Battery | 38 | SALH_1 | 0.27 | 0 | 0 | -0.118
TD | Battery | 38 | RYEH_1 | 20.31 | 0 | 0 | -8.892
TD | Battery | 38 | RUGEB1 | 50.37 | 0 | 0 | -22.052
TD | Battery | 38 | UPPB_3 | 0.12 | 0 | 0 | -0.053
TD | Battery | 38 | ROCH_1 | 45.3 | 0 | 0 | -19.832
TD | Battery | 38 | RICH1 | 0.38 | 0 | 0 | -0.166
TD | Battery | 38 | REDM_P | 0.11 | 0 | 0 | -0.048
TD | Battery | 38 | REDH | 61.42 | 0 | 0 | -26.89
TD | Battery | 38 | WATFS_1 | 0.04 | 0 | 0 | -0.018
TD | Battery | 38 | REBR_3 | 0.04 | 0 | 0 | -0.018
TD | Battery | 38 | RAYL_1 | 71.68 | 0 | 0 | -31.382
TD | Battery | 38 | RATS_1 | 10.34 | 0 | 0 | -4.527
TD | Battery | 38 | RASS_1 | 0.98 | 0 | 0 | -0.429
TD | Battery | 38 | WHAM_1 | 0.04 | 0 | 0 | -0.018
TD | Battery | 38 | RANN_P | 0.12 | 0 | 0 | -0.053
TD | Battery | 38 | RAIN_1 | 53 | 0 | 0 | -23.203
TD | Battery | 38 | QUOI_P | 0.03 | 0 | 0 | -0.013
TD | Battery | 38 | PYLE_1 | 4.44 | 0 | 0 | -1.944
TD | Battery | 38 | WILL_1 | 5.19 | 0 | 0 | -2.272
TD | Battery | 38 | PORD | 0.37 | 0 | 0 | -0.162
TD | Battery | 38 | PORA_P | 0.27 | 0 | 0 | -0.118
TD | Battery | 38 | POPP_3 | 55.08 | 0 | 0 | -24.114
TD | Battery | 38 | POOB | 0.05 | 0 | 0 | -0.022
TD | Battery | 38 | PITS_3 | 50.06 | 0 | 0 | -21.916
TD | Battery | 38 | PERS_P | 0.1 | 0 | 0 | -0.044
TD | Battery | 38 | WWEY_1 | 0.04 | 0 | 0 | -0.018
TD | Battery | 38 | PERI_H | 0.03 | 0 | 0 | -0.013
TD | Battery | 38 | PENW_1 | 106.35 | 0 | 0 | -46.56
TD | Battery | 38 | PENT_1 | 5.77 | 0 | 0 | -2.526
TD | Battery | 38 | PENN_1 | 97.9 | 0 | 0 | -42.861
TD | Battery | 38 | PENE_1 | 0.16 | 0 | 0 | -0.07
TD | Battery | 38 | PEMB_1 | 1.01 | 0 | 0 | -0.442
TD | Battery | 38 | PELH_1 | 50.31 | 0 | 0 | -22.026
TD | Battery | 38 | PEHS_P | 1 | 0 | 0 | -0.438
TD | Battery | 38 | PADIB1 | 22.28 | 0 | 0 | -9.754
TD | Battery | 38 | OSBA_1 | 5.22 | 0 | 0 | -2.285
TD | Battery | 38 | ORMO | 6 | 0 | 0 | -2.627
TD | Battery | 38 | OLDB_1 | 0.09 | 0 | 0 | -0.039
TD | Battery | 38 | OFFE_3 | 0.07 | 0 | 0 | -0.031
TD | Battery | 38 | OCKH_1 | 90.08 | 0 | 0 | -39.437
TD | Battery | 39 | WYMOM_1 | 0.34 | 0 | 0 | -0.149
TD | Battery | 39 | WYLF_1 | 0.57 | 0 | 0 | -0.25
TD | Battery | 39 | WWEY_1 | 0.05 | 0 | 0 | -0.022
TD | Battery | 39 | WMEL_1 | 124.68 | 0 | 0 | -54.585
TD | Battery | 39 | WISH | 59.85 | 0 | 0 | -26.202
TD | Battery | 39 | WISD_6 | 0.03 | 0 | 0 | -0.013
TD | Battery | 39 | WIMBS1 | 0.11 | 0 | 0 | -0.048
TD | Battery | 39 | WIMBN1 | 0.11 | 0 | 0 | -0.048
TD | Battery | 39 | WILL_1 | 5.2 | 0 | 0 | -2.277
TD | Battery | 39 | WIEN_1 | 48.1 | 0 | 0 | -21.058
TD | Battery | 39 | WIBA_3 | 2.07 | 0 | 0 | -0.906
TD | Battery | 39 | WHGA_1 | 82.04 | 0 | 0 | -35.917
TD | Battery | 39 | WHAM_1 | 0.04 | 0 | 0 | -0.018
TD | Battery | 39 | WBUR_1 | 13.49 | 0 | 0 | -5.906
TD | Battery | 39 | WBOL_6 | 2.86 | 0 | 0 | -1.252
TD | Battery | 39 | WATFS_1 | 0.04 | 0 | 0 | -0.018
TD | Battery | 39 | WARL_1 | 82.32 | 0 | 0 | -36.04
TD | Battery | 39 | WALP_B | 113.71 | 0 | 0 | -49.782
TD | Battery | 39 | WALP_1 | 30.92 | 0 | 0 | -13.537
TD | Battery | 39 | WABO | 56 | 0 | 0 | -24.517
TD | Battery | 39 | USKM_1 | 78.66 | 0 | 0 | -34.437
TD | Battery | 39 | UPPB_3 | 0.09 | 0 | 0 | -0.039
TD | Battery | 39 | UPPB_1 | 0.16 | 0 | 0 | -0.07
TD | Battery | 39 | TYNE_2 | 50.05 | 0 | 0 | -21.912
TD | Battery | 39 | TYNE_1 | 0.06 | 0 | 0 | -0.026
TD | Battery | 39 | TUMB_P | 0.04 | 0 | 0 | -0.018
TD | Battery | 39 | TOTT_1 | 0.04 | 0 | 0 | -0.018
TD | Battery | 39 | TONG | 0.04 | 0 | 0 | -0.018
TD | Battery | 39 | TILBB_1 | 9.83 | 0 | 0 | -4.304
TD | Battery | 39 | THSO_P | 2.43 | 0 | 0 | -1.064
TD | Battery | 39 | THOM_6 | 50.32 | 0 | 0 | -22.03
TD | Battery | 39 | TEMP_3 | 0.07 | 0 | 0 | -0.031
TD | Battery | 39 | TAYN_P | 0.18 | 0 | 0 | -0.079
TD | Battery | 39 | TAUN1 | 1.34 | 0 | 0 | -0.587
TD | Battery | 39 | TARL_P | 0.04 | 0 | 0 | -0.018
TD | Battery | 39 | SWAN_1 | 1.16 | 0 | 0 | -0.508
TD | Battery | 39 | SUND_1 | 17.69 | 0 | 0 | -7.745
TD | Battery | 39 | STRI_P | 0.2 | 0 | 0 | -0.088
TD | Battery | 39 | STLE | 0.33 | 0 | 0 | -0.144
TD | Battery | 39 | STHA | 0.08 | 0 | 0 | -0.035
TD | Battery | 39 | STES_1 | 0.21 | 0 | 0 | -0.092
TD | Battery | 39 | STEN_1 | 50.17 | 0 | 0 | -21.964
TD | Battery | 39 | STAL_1 | 46.17 | 0 | 0 | -20.213
TD | Battery | 39 | STAH_1 | 0.17 | 0 | 0 | -0.074
TD | Battery | 39 | SSHI_3 | 35.06 | 0 | 0 | -15.349
TD | Battery | 39 | SPAV | 33 | 0 | 0 | -14.447
TD | Battery | 39 | SMAN_1 | 50.05 | 0 | 0 | -21.912
TD | Battery | 39 | SLOY_P | 0.01 | 0 | 0 | -0.004
TD | Battery | 39 | SKLGB1 | 18.06 | 0 | 0 | -7.907
TD | Battery | 39 | SJOW_1 | 0.03 | 0 | 0 | -0.013
TD | Battery | 39 | SIGH | 60.02 | 0 | 0 | -26.277
TD | Battery | 39 | SHRW_1 | 0.6 | 0 | 0 | -0.263
TD | Battery | 39 | SFIL_P | 0.05 | 0 | 0 | -0.022
TD | Battery | 39 | SFEG_P | 0.15 | 0 | 0 | -0.066
TD | Battery | 39 | SELL_1 | 0.9 | 0 | 0 | -0.394
TD | Battery | 39 | SBAR | 39.94 | 0 | 0 | -17.486
TD | Battery | 39 | SANX | 5 | 0 | 0 | -2.189
TD | Battery | 39 | SALT_1 | 111.26 | 0 | 0 | -48.71
TD | Battery | 39 | RYEH_1 | 20.34 | 0 | 0 | -8.905
TD | Battery | 39 | RUGEB1 | 50.41 | 0 | 0 | -22.069
TD | Battery | 39 | ROCH_1 | 45.2 | 0 | 0 | -19.789
TD | Battery | 39 | RICH1 | 0.41 | 0 | 0 | -0.179
TD | Battery | 39 | REDM_P | 1.29 | 0 | 0 | -0.565
TD | Battery | 39 | REDH | 61.36 | 0 | 0 | -26.863
TD | Battery | 39 | REBR_3 | 0.04 | 0 | 0 | -0.018
TD | Battery | 39 | RATS_1 | 10.36 | 0 | 0 | -4.536
TD | Battery | 39 | RASS_1 | 1.05 | 0 | 0 | -0.46
TD | Battery | 39 | RANN_P | 0.11 | 0 | 0 | -0.048
TD | Battery | 39 | QUOI_P | 0.02 | 0 | 0 | -0.009
TD | Battery | 39 | PYLE_1 | 4.34 | 0 | 0 | -1.9
TD | Battery | 39 | PORD | 0.33 | 0 | 0 | -0.144
TD | Battery | 39 | POPP_3 | 55.09 | 0 | 0 | -24.118
TD | Battery | 39 | POOB | 0.05 | 0 | 0 | -0.022
TD | Battery | 39 | PITS_3 | 50.07 | 0 | 0 | -21.921
TD | Battery | 39 | PERS_P | 0.09 | 0 | 0 | -0.039
TD | Battery | 39 | PERI_H | 0.03 | 0 | 0 | -0.013
TD | Battery | 39 | PENW_1 | 106.36 | 0 | 0 | -46.564
TD | Battery | 39 | PENT_1 | 5.83 | 0 | 0 | -2.552
TD | Battery | 39 | PENE_1 | 0.17 | 0 | 0 | -0.074
TD | Battery | 39 | PEMB_1 | 1.07 | 0 | 0 | -0.468
TD | Battery | 39 | PELH_1 | 50.34 | 0 | 0 | -22.039
TD | Battery | 39 | PADIB1 | 22.24 | 0 | 0 | -9.737
TD | Battery | 39 | OSBA_1 | 5.24 | 0 | 0 | -2.294
TD | Battery | 39 | ORMO | 6 | 0 | 0 | -2.627
TD | Battery | 39 | OFFE_3 | 0.07 | 0 | 0 | -0.031
TD | Battery | 39 | OCKH_1 | 90.09 | 0 | 0 | -39.441
TD | Battery | 39 | NURS_1 | 122.4 | 0 | 0 | -53.587
TD | Battery | 39 | NORT_1 | 50.12 | 0 | 0 | -21.943
TD | Battery | 39 | NORM_1 | 52.91 | 0 | 0 | -23.164
TD | Battery | 39 | NORL_3 | 0.07 | 0 | 0 | -0.031
TD | Battery | 39 | NINF_1 | 48.58 | 0 | 0 | -21.268
TD | Battery | 39 | NFLE | 17.41 | 0 | 0 | -7.622
TD | Battery | 39 | NEWX_6 | 2.11 | 0 | 0 | -0.924
TD | Battery | 39 | NETS | 0.04 | 0 | 0 | -0.018
TD | Battery | 39 | NECE_1 | 0.2 | 0 | 0 | -0.088
TD | Battery | 39 | NEAR | 0.04 | 0 | 0 | -0.018
TD | Battery | 39 | MYBS_P | 0.22 | 0 | 0 | -0.096
TD | Battery | 39 | MILH_1 | 0.04 | 0 | 0 | -0.018
TD | Battery | 39 | MILC_P | 0.1 | 0 | 0 | -0.044
TD | Battery | 39 | MELK_1 | 151.85 | 0 | 0 | -66.48
TD | Battery | 39 | MAYB | 0.04 | 0 | 0 | -0.018
TD | Battery | 39 | MANN_1 | 28.76 | 0 | 0 | -12.591
TD | Battery | 39 | MAGA_6 | 0.18 | 0 | 0 | -0.079
TD | Battery | 39 | MACD_P | 0.28 | 0 | 0 | -0.123
TD | Battery | 39 | LUNA_P | 19.91 | 0 | 0 | -8.717
TD | Battery | 39 | LOVE_1 | 71.07 | 0 | 0 | -31.114
TD | Battery | 39 | LOUD_H | 0.04 | 0 | 0 | -0.018
TD | Battery | 39 | LITT_J | 32.05 | 0 | 0 | -14.031
TD | Battery | 39 | LITT_C | 1.25 | 0 | 0 | -0.547
TD | Battery | 39 | LISD_1 | 51.02 | 0 | 0 | -22.337
TD | Battery | 39 | LING | 0.09 | 0 | 0 | -0.039
TD | Battery | 39 | LEVE | 24.34 | 0 | 0 | -10.656
TD | Battery | 39 | LEGA_1 | 10.34 | 0 | 0 | -4.527
TD | Battery | 39 | LAND1 | 51.46 | 0 | 0 | -22.529
TD | Battery | 39 | LALE1SG003 | 49.94 | 0 | 0 | -21.864
TD | Battery | 39 | LAIR_P | 0.09 | 0 | 0 | -0.039
TD | Battery | 39 | LACK_6 | 96.25 | 0 | 0 | -42.138
TD | Battery | 39 | KITW_1 | 18.1 | 0 | 0 | -7.924
TD | Battery | 39 | KIRKB1 | 0.06 | 0 | 0 | -0.026
TD | Battery | 39 | KINT_P | 0.25 | 0 | 0 | -0.109
TD | Battery | 39 | KILW | 0.04 | 0 | 0 | -0.018
TD | Battery | 39 | KILT | 0.04 | 0 | 0 | -0.018
TD | Battery | 39 | KILS | 0.06 | 0 | 0 | -0.026
TD | Battery | 39 | KIIN_P | 0.08 | 0 | 0 | -0.035
TD | Battery | 39 | KIER | 0.33 | 0 | 0 | -0.144
TD | Battery | 39 | KIBY_1 | 150 | 0 | 0 | -65.67
TD | Battery | 39 | KEOO | 0.04 | 0 | 0 | -0.018
TD | Battery | 39 | KEMS_1 | 54.44 | 0 | 0 | -23.834
TD | Battery | 39 | KEIT_P | 0.33 | 0 | 0 | -0.144
TD | Battery | 39 | KEAR_3 | 85.64 | 0 | 0 | -37.493
TD | Battery | 39 | KEAR_1 | 0.04 | 0 | 0 | -0.018
TD | Battery | 39 | KAIM | 0.08 | 0 | 0 | -0.035
TD | Battery | 39 | JORD_3 | 40.07 | 0 | 0 | -17.543
TD | Battery | 39 | JOHN | 0.04 | 0 | 0 | -0.018
TD | Battery | 39 | IVER_6 | 0.04 | 0 | 0 | -0.018
TD | Battery | 39 | IVER_1 | 21.04 | 0 | 0 | -9.211
TD | Battery | 39 | IRONB1 | 0.51 | 0 | 0 | -0.223
TD | Battery | 39 | IROA1 | 109.8 | 0 | 0 | -48.07
TD | Battery | 39 | KEAD_1 | 0.4 | 0 | 0 | -0.175
TD | Battery | 39 | INNE_P | 0.03 | 0 | 0 | -0.013
TD | Battery | 39 | INKE | 19.34 | 0 | 0 | -8.467
TD | Battery | 39 | INDQ1 | 2.07 | 0 | 0 | -0.906
TD | Battery | 39 | IMPK_1 | 1.03 | 0 | 0 | -0.451
TD | Battery | 39 | HUTT_1 | 50.78 | 0 | 0 | -22.231
TD | Battery | 39 | HURS_1 | 0.05 | 0 | 0 | -0.022
TD | Battery | 39 | HUER | 0.04 | 0 | 0 | -0.018
TD | Battery | 39 | HEYS_1 | 0.34 | 0 | 0 | -0.149
TD | Battery | 39 | HEYS1 | 0.26 | 0 | 0 | -0.114
TD | Battery | 39 | HAWP_6 | 0.11 | 0 | 0 | -0.048
TD | Battery | 39 | KINO_1 | 129.31 | 0 | 0 | -56.612
TD | Battery | 39 | HAWI | 19.96 | 0 | 0 | -8.738
TD | Battery | 39 | HARM_6 | 4.9 | 0 | 0 | -2.145
TD | Battery | 39 | KNAR | 16.09 | 0 | 0 | -7.044
TD | Battery | 39 | HARK_1 | 81.46 | 0 | 0 | -35.663
TD | Battery | 39 | HAMHC1 | 0.2 | 0 | 0 | -0.088
TD | Battery | 39 | HACK_6 | 0.04 | 0 | 0 | -0.018
TD | Battery | 39 | HACK_1 | 0.04 | 0 | 0 | -0.018
TD | Battery | 39 | G_EXTRA_9 | 0.12 | 0 | 0 | -0.053
TD | Battery | 39 | G_EXTRA_5 | 49.9 | 0 | 0 | -21.846
TD | Battery | 39 | G_EXTRA_2 | 10.03 | 0 | 0 | -4.391
TD | Battery | 39 | G_EXTRA_12 | 0.01 | 0 | 0 | -0.004
TD | Battery | 39 | G_EXTRA_11 | 0.03 | 0 | 0 | -0.013
TD | Battery | 39 | GRUB_P | 0.14 | 0 | 0 | -0.061
TD | Battery | 39 | GRIW_1 | 133.62 | 0 | 0 | -58.499
TD | Battery | 39 | GREN_1 | 73.44 | 0 | 0 | -32.152
TD | Battery | 39 | LINM | 0.14 | 0 | 0 | -0.061
TD | Battery | 39 | LODR_6 | 0.03 | 0 | 0 | -0.013
TD | Battery | 39 | GREE_H | 0.03 | 0 | 0 | -0.013
TD | Battery | 39 | GLRO | 0.33 | 0 | 0 | -0.144
TD | Battery | 39 | MACC_3 | 30.17 | 0 | 0 | -13.208
TD | Battery | 39 | GLNI | 0.38 | 0 | 0 | -0.166
TD | Battery | 39 | GLLU | 0.13 | 0 | 0 | -0.057
TD | Battery | 39 | GLLE | 0.04 | 0 | 0 | -0.018
TD | Battery | 39 | GIFF | 0.04 | 0 | 0 | -0.018
TD | Battery | 39 | GALA | 0.06 | 0 | 0 | -0.026
TD | Battery | 39 | FWIL_P | 0.2 | 0 | 0 | -0.088
TD | Battery | 39 | MITY_1 | 196.15 | 0 | 0 | -85.874
TD | Battery | 39 | FROD_1 | 88.12 | 0 | 0 | -38.579
TD | Battery | 39 | FRAS_P | 0.01 | 0 | 0 | -0.004
TD | Battery | 39 | FOUR_1 | 0.4 | 0 | 0 | -0.175
TD | Battery | 39 | FLEE_1 | 20.34 | 0 | 0 | -8.905
TD | Battery | 39 | NEEP_3 | 40.09 | 0 | 0 | -17.551
TD | Battery | 39 | FIDF_1 | 61.6 | 0 | 0 | -26.968
TD | Battery | 39 | FIDD_P | 0.29 | 0 | 0 | -0.127
TD | Battery | 39 | FERRB1 | 3.17 | 0 | 0 | -1.388
TD | Battery | 39 | FERRA2 | 5.17 | 0 | 0 | -2.263
TD | Battery | 39 | NHYD_6 | 0.04 | 0 | 0 | -0.018
TD | Battery | 39 | FECK_6 | 31.92 | 0 | 0 | -13.975
TD | Battery | 39 | FAWL_1 | 0.77 | 0 | 0 | -0.337
TD | Battery | 39 | FAUG_P | 0.05 | 0 | 0 | -0.022
TD | Battery | 39 | FASN_P | 0.02 | 0 | 0 | -0.009
TD | Battery | 39 | EXET1 | 22.95 | 0 | 0 | -10.048
TD | Battery | 39 | ERSK | 76 | 0 | 0 | -33.273
TD | Battery | 39 | ENDE_1 | 56.33 | 0 | 0 | -24.661
TD | Battery | 39 | ELST_1 | 0.04 | 0 | 0 | -0.018
TD | Battery | 39 | OLDB_1 | 0.1 | 0 | 0 | -0.044
TD | Battery | 39 | PEHS_P | 1 | 0 | 0 | -0.438
TD | Battery | 39 | ELLA_1 | 0.05 | 0 | 0 | -0.022
TD | Battery | 39 | EKIS | 0.12 | 0 | 0 | -0.053
TD | Battery | 39 | EKIL | 0.04 | 0 | 0 | -0.018
TD | Battery | 39 | ECLA_1 | 30.69 | 0 | 0 | -13.436
TD | Battery | 39 | ECCL | 0.07 | 0 | 0 | -0.031
TD | Battery | 39 | EAST | 0.04 | 0 | 0 | -0.018
TD | Battery | 39 | EASO_1 | 0.83 | 0 | 0 | -0.363
TD | Battery | 39 | EALI_6 | 0.03 | 0 | 0 | -0.013
TD | Battery | 39 | PENN_1 | 97.9 | 0 | 0 | -42.861
TD | Battery | 39 | DYCE_P | 0.14 | 0 | 0 | -0.061
TD | Battery | 39 | DUNO_P | 0.33 | 0 | 0 | -0.144
TD | Battery | 39 | DUNF | 0.33 | 0 | 0 | -0.144
TD | Battery | 39 | DUNB | 0.06 | 0 | 0 | -0.026
TD | Battery | 39 | PORA_P | 0.24 | 0 | 0 | -0.105
TD | Battery | 39 | DUGR_P | 0.02 | 0 | 0 | -0.009
TD | Battery | 39 | DUDH_P | 0.02 | 0 | 0 | -0.009
TD | Battery | 39 | DRCR | 30.36 | 0 | 0 | -13.292
TD | Battery | 39 | DRAX_1 | 35.3 | 0 | 0 | -15.454
TD | Battery | 39 | RAIN_1 | 53 | 0 | 0 | -23.203
TD | Battery | 39 | RAYL_1 | 71.69 | 0 | 0 | -31.386
TD | Battery | 39 | DRAK_1 | 50.1 | 0 | 0 | -21.934
TD | Battery | 39 | DOUN_P | 0.1 | 0 | 0 | -0.044
TD | Battery | 39 | DEVO | 5.42 | 0 | 0 | -2.373
TD | Battery | 39 | DEVM | 0.04 | 0 | 0 | -0.018
TD | Battery | 39 | DALM3 | 30.04 | 0 | 0 | -13.152
TD | Battery | 39 | CUPA | 0.33 | 0 | 0 | -0.144
TD | Battery | 39 | CUMB | 30.34 | 0 | 0 | -13.283
TD | Battery | 39 | CREB_1 | 177.89 | 0 | 0 | -77.88
TD | Battery | 39 | SALH_1 | 0.28 | 0 | 0 | -0.123
TD | Battery | 39 | COYL | 0.12 | 0 | 0 | -0.053
TD | Battery | 39 | COWL_1 | 78.37 | 0 | 0 | -34.31
TD | Battery | 39 | COVE_1 | 25.22 | 0 | 0 | -11.041
TD | Battery | 39 | COUA_P | 0.05 | 0 | 0 | -0.022
TD | Battery | 39 | SEAB1 | 122.88 | 0 | 0 | -53.797
TD | Battery | 39 | CONQA1 | 0.22 | 0 | 0 | -0.096
TD | Battery | 39 | COAT | 0.04 | 0 | 0 | -0.018
TD | Battery | 39 | CLYM | 0.04 | 0 | 0 | -0.018
TD | Battery | 39 | CLT03 | 0.31 | 0 | 0 | -0.136
TD | Battery | 39 | SHEC_3 | 0.07 | 0 | 0 | -0.031
TD | Battery | 39 | CLAY_P | 0.01 | 0 | 0 | -0.004
TD | Battery | 39 | CLAC_P | 0.07 | 0 | 0 | -0.031
TD | Battery | 39 | CITR_1 | 6.88 | 0 | 0 | -3.012
TD | Battery | 39 | CHTE_1 | 53.69 | 0 | 0 | -23.505
TD | Battery | 39 | CHSI_1 | 56.05 | 0 | 0 | -24.539
TD | Battery | 39 | CHIC_1 | 7.26 | 0 | 0 | -3.178
TD | Battery | 39 | CHAS | 0.04 | 0 | 0 | -0.018
TD | Battery | 39 | CHAP | 0.07 | 0 | 0 | -0.031
TD | Battery | 39 | SPEN_1 | 21.99 | 0 | 0 | -9.627
TD | Battery | 39 | STAY_1 | 30.75 | 0 | 0 | -13.462
TD | Battery | 39 | CELL_1 | 120.51 | 0 | 0 | -52.759
TD | Battery | 39 | CBNK_H | 0.03 | 0 | 0 | -0.013
TD | Battery | 39 | CATY | 0.04 | 0 | 0 | -0.018
TD | Battery | 39 | CASS_P | 0.03 | 0 | 0 | -0.013
TD | Battery | 39 | STIR | 0.36 | 0 | 0 | -0.158
TD | Battery | 39 | CARR_1 | 82.37 | 0 | 0 | -36.062
TD | Battery | 39 | CARE_1 | 0.06 | 0 | 0 | -0.026
TD | Battery | 39 | CAPEA1 | 68.06 | 0 | 0 | -29.797
TD | Battery | 39 | CANTN1 | 0.41 | 0 | 0 | -0.179
TD | Battery | 39 | CAMB_01 | 0.17 | 0 | 0 | -0.074
TD | Battery | 39 | CAFA | 0.04 | 0 | 0 | -0.018
TD | Battery | 39 | TELR | 0.04 | 0 | 0 | -0.018
TD | Battery | 39 | CAAD_P | 0.02 | 0 | 0 | -0.009
TD | Battery | 39 | BUST_1 | 0.2 | 0 | 0 | -0.088
TD | Battery | 39 | BUSH_1 | 1.1 | 0 | 0 | -0.482
TD | Battery | 39 | BURM_1 | 53.71 | 0 | 0 | -23.514
TD | Battery | 39 | BUMU_P | 0.01 | 0 | 0 | -0.004
TD | Battery | 39 | BRWA1 | 1.37 | 0 | 0 | -0.6
TD | Battery | 39 | THUR_6 | 54.9 | 0 | 0 | -24.035
TD | Battery | 39 | TRAW_1 | 0.38 | 0 | 0 | -0.166
TD | Battery | 39 | BROX | 20.04 | 0 | 0 | -8.774
TD | Battery | 39 | BROA_P | 0.01 | 0 | 0 | -0.004
TD | Battery | 39 | BRLE_1 | 45.51 | 0 | 0 | -19.924
TD | Battery | 39 | BRIM_1 | 0.34 | 0 | 0 | -0.149
TD | Battery | 39 | BRFO_1 | 100.32 | 0 | 0 | -43.92
TD | Battery | 39 | BRED_1 | 6.06 | 0 | 0 | -2.653
TD | Battery | 39 | BRAW_1 | 4.38 | 0 | 0 | -1.918
TD | Battery | 39 | BRAI_1 | 80.04 | 0 | 0 | -35.042
TD | Battery | 39 | WALH_1 | 107.39 | 0 | 0 | -47.015
TD | Battery | 39 | BRAC_P | 10.01 | 0 | 0 | -4.382
TD | Battery | 39 | BOTW_1 | 20.77 | 0 | 0 | -9.093
TD | Battery | 39 | BONN | 60.25 | 0 | 0 | -26.377
TD | Battery | 39 | BOLN_1 | 79.17 | 0 | 0 | -34.661
TD | Battery | 39 | BOAG_P | 0.03 | 0 | 0 | -0.013
TD | Battery | 39 | BLYTH132 | 0.31 | 0 | 0 | -0.136
TD | Battery | 39 | BLYTB1 | 0.24 | 0 | 0 | -0.105
TD | Battery | 39 | BISW_1 | 109.69 | 0 | 0 | -48.022
TD | Battery | 39 | WASF_1 | 153.79 | 0 | 0 | -67.329
TD | Battery | 39 | WFIE | 0.36 | 0 | 0 | -0.158
TD | Battery | 39 | BIRK_1 | 25.06 | 0 | 0 | -10.971
TD | Battery | 39 | BICF_1 | 152.86 | 0 | 0 | -66.922
TD | Battery | 39 | BESW_1 | 40.15 | 0 | 0 | -17.578
TD | Battery | 39 | BERW | 0.16 | 0 | 0 | -0.07
TD | Battery | 39 | WISD_1 | 0.03 | 0 | 0 | -0.013
TD | Battery | 39 | BEDD_1 | 7.55 | 0 | 0 | -3.305
TD | Battery | 39 | BEDDT1 | 0.05 | 0 | 0 | -0.022
TD | Battery | 39 | BARKW3 | 0.04 | 0 | 0 | -0.018
TD | Battery | 39 | BARKC1 | 20.06 | 0 | 0 | -8.782
TD | Battery | 39 | WTHU31 | 0.04 | 0 | 0 | -0.018
TD | Battery | 39 | BAIN | 0.33 | 0 | 0 | -0.144
TD | Battery | 39 | BAGA | 0.39 | 0 | 0 | -0.171
TD | Battery | 39 | AXMI1 | 23.26 | 0 | 0 | -10.183
TD | Battery | 39 | ARMO_P | 0.27 | 0 | 0 | -0.118
TD | Battery | 39 | ARDK_P | 0.04 | 0 | 0 | -0.018
TD | Battery | 39 | AMEM_1 | 54.54 | 0 | 0 | -23.878
TD | Battery | 39 | ALVE1 | 6.68 | 0 | 0 | -2.925
TD | Battery | 39 | ALST_3 | 0.06 | 0 | 0 | -0.026
TD | Battery | 39 | ALNE_P | 0.12 | 0 | 0 | -0.053
TD | Battery | 39 | ACTL_C | 0.03 | 0 | 0 | -0.013
TD | Battery | 39 | ACTL_2 | 0.03 | 0 | 0 | -0.013
TD | Battery | 39 | ABTH_1 | 0.06 | 0 | 0 | -0.026
TD | Battery | 39 | ABNE_P | 0.12 | 0 | 0 | -0.053
TD | Battery | 39 | ABHA1 | 20.95 | 0 | 0 | -9.172
TD | Battery | 40 | WYMOM_1 | 0.35 | 0 | 0 | -0.153
TD | Battery | 40 | WYLF_1 | 0.59 | 0 | 0 | -0.258
TD | Battery | 40 | WTHU31 | 0.04 | 0 | 0 | -0.017
TD | Battery | 40 | WMEL_1 | 124.68 | 0 | 0 | -54.485
TD | Battery | 40 | WISH | 59.85 | 0 | 0 | -26.154
TD | Battery | 40 | WISD_1 | 0.03 | 0 | 0 | -0.013
TD | Battery | 40 | WIMBS1 | 0.12 | 0 | 0 | -0.052
TD | Battery | 40 | WIMBN1 | 0.12 | 0 | 0 | -0.052
TD | Battery | 40 | WIEN_1 | 48.1 | 0 | 0 | -21.02
TD | Battery | 40 | WIBA_3 | 2.07 | 0 | 0 | -0.905
TD | Battery | 40 | WHGA_1 | 82.04 | 0 | 0 | -35.851
TD | Battery | 40 | WHAM_1 | 0.04 | 0 | 0 | -0.017
TD | Battery | 40 | WFIE | 0.27 | 0 | 0 | -0.118
TD | Battery | 40 | WBUR_1 | 13.5 | 0 | 0 | -5.9
TD | Battery | 40 | WBOL_6 | 2.87 | 0 | 0 | -1.254
TD | Battery | 40 | WASF_1 | 153.79 | 0 | 0 | -67.206
TD | Battery | 40 | WARL_1 | 82.34 | 0 | 0 | -35.983
TD | Battery | 40 | WALP_B | 113.73 | 0 | 0 | -49.7
TD | Battery | 40 | WALH_1 | 107.41 | 0 | 0 | -46.938
TD | Battery | 40 | WABO | 56 | 0 | 0 | -24.472
TD | Battery | 40 | USKM_1 | 78.67 | 0 | 0 | -34.379
TD | Battery | 40 | UPPB_1 | 0.19 | 0 | 0 | -0.083
TD | Battery | 40 | TYNE_2 | 50.06 | 0 | 0 | -21.876
TD | Battery | 40 | TYNE_1 | 0.07 | 0 | 0 | -0.031
TD | Battery | 40 | TUMB_P | 0.03 | 0 | 0 | -0.013
TD | Battery | 40 | TRAW_1 | 0.44 | 0 | 0 | -0.192
TD | Battery | 40 | TOTT_1 | 0.04 | 0 | 0 | -0.017
TD | Battery | 40 | TONG | 0.03 | 0 | 0 | -0.013
TD | Battery | 40 | THUR_6 | 54.92 | 0 | 0 | -24
TD | Battery | 40 | THSO_P | 2.36 | 0 | 0 | -1.031
TD | Battery | 40 | THOM_6 | 50.35 | 0 | 0 | -22.003
TD | Battery | 40 | TELR | 0.03 | 0 | 0 | -0.013
TD | Battery | 40 | TAYN_P | 0.14 | 0 | 0 | -0.061
TD | Battery | 40 | TAUN1 | 1.35 | 0 | 0 | -0.59
TD | Battery | 40 | SWAN_1 | 1.21 | 0 | 0 | -0.529
TD | Battery | 40 | SUND_1 | 17.71 | 0 | 0 | -7.739
TD | Battery | 40 | STRI_P | 0.16 | 0 | 0 | -0.07
TD | Battery | 40 | STLE | 0.25 | 0 | 0 | -0.109
TD | Battery | 40 | STIR | 0.28 | 0 | 0 | -0.122
TD | Battery | 40 | STHA | 0.08 | 0 | 0 | -0.035
TD | Battery | 40 | STES_1 | 0.23 | 0 | 0 | -0.101
TD | Battery | 40 | STAY_1 | 30.8 | 0 | 0 | -13.46
TD | Battery | 40 | STAL_1 | 46.17 | 0 | 0 | -20.176
TD | Battery | 40 | STAH_1 | 0.18 | 0 | 0 | -0.079
TD | Battery | 40 | SPEN_1 | 22 | 0 | 0 | -9.614
TD | Battery | 40 | SPAV | 33 | 0 | 0 | -14.421
TD | Battery | 40 | SMAN_1 | 50.05 | 0 | 0 | -21.872
TD | Battery | 40 | SKLGB1 | 18.06 | 0 | 0 | -7.892
TD | Battery | 40 | SJOW_1 | 0.03 | 0 | 0 | -0.013
TD | Battery | 40 | SIGH | 60.01 | 0 | 0 | -26.224
TD | Battery | 40 | SHRW_1 | 0.63 | 0 | 0 | -0.275
TD | Battery | 40 | SHEC_3 | 0.07 | 0 | 0 | -0.031
TD | Battery | 40 | SFIL_P | 0.04 | 0 | 0 | -0.017
TD | Battery | 40 | SFEG_P | 0.13 | 0 | 0 | -0.057
TD | Battery | 40 | SEAB1 | 122.91 | 0 | 0 | -53.712
TD | Battery | 40 | SBAR | 39.95 | 0 | 0 | -17.458
TD | Battery | 40 | SANX | 5 | 0 | 0 | -2.185
TD | Battery | 40 | SALH_1 | 0.29 | 0 | 0 | -0.127
TD | Battery | 40 | RYEH_1 | 20.35 | 0 | 0 | -8.893
TD | Battery | 40 | RUGEB1 | 50.43 | 0 | 0 | -22.038
TD | Battery | 40 | RICH1 | 0.42 | 0 | 0 | -0.184
TD | Battery | 40 | REDM_P | 1.28 | 0 | 0 | -0.559
TD | Battery | 40 | REDH | 61.29 | 0 | 0 | -26.784
TD | Battery | 40 | REBR_3 | 0.04 | 0 | 0 | -0.017
TD | Battery | 40 | RAYL_1 | 71.73 | 0 | 0 | -31.346
TD | Battery | 40 | RATS_1 | 10.37 | 0 | 0 | -4.532
TD | Battery | 40 | RASS_1 | 1.07 | 0 | 0 | -0.468
TD | Battery | 40 | RAIN_1 | 53 | 0 | 0 | -23.161
TD | Battery | 40 | QUOI_P | 0.02 | 0 | 0 | -0.009
TD | Battery | 40 | PYLE_1 | 4.38 | 0 | 0 | -1.914
TD | Battery | 40 | PORA_P | 0.19 | 0 | 0 | -0.083
TD | Battery | 40 | POPP_3 | 55.09 | 0 | 0 | -24.074
TD | Battery | 40 | POOB | 0.04 | 0 | 0 | -0.017
TD | Battery | 40 | PERS_P | 0.07 | 0 | 0 | -0.031
TD | Battery | 40 | PERI_H | 0.03 | 0 | 0 | -0.013
TD | Battery | 40 | PENW_1 | 106.36 | 0 | 0 | -46.479
TD | Battery | 40 | PENT_1 | 5.85 | 0 | 0 | -2.556
TD | Battery | 40 | PENN_1 | 97.9 | 0 | 0 | -42.782
TD | Battery | 40 | PENE_1 | 0.17 | 0 | 0 | -0.074
TD | Battery | 40 | PEMB_1 | 1.1 | 0 | 0 | -0.481
TD | Battery | 40 | PEHS_P | 1 | 0 | 0 | -0.437
TD | Battery | 40 | PADIB1 | 22.27 | 0 | 0 | -9.732
TD | Battery | 40 | OSBA_1 | 5.25 | 0 | 0 | -2.294
TD | Battery | 40 | OLDB_1 | 0.1 | 0 | 0 | -0.044
TD | Battery | 40 | OFFE_3 | 0.07 | 0 | 0 | -0.031
TD | Battery | 40 | OCKH_1 | 140.08 | 0 | 0 | -61.215
TD | Battery | 40 | NORT_1 | 50.14 | 0 | 0 | -21.911
TD | Battery | 40 | NORM_1 | 52.97 | 0 | 0 | -23.148
TD | Battery | 40 | NORL_3 | 0.07 | 0 | 0 | -0.031
TD | Battery | 40 | NINF_1 | 48.59 | 0 | 0 | -21.234
TD | Battery | 40 | NHYD_6 | 0.04 | 0 | 0 | -0.017
TD | Battery | 40 | NFLE | 17.42 | 0 | 0 | -7.613
TD | Battery | 40 | NEWX_6 | 2.12 | 0 | 0 | -0.926
TD | Battery | 40 | NEEP_3 | 40.1 | 0 | 0 | -17.524
TD | Battery | 40 | NECE_1 | 0.2 | 0 | 0 | -0.087
TD | Battery | 40 | NEAR | 0.03 | 0 | 0 | -0.013
TD | Battery | 40 | MITY_1 | 207.18 | 0 | 0 | -90.538
TD | Battery | 40 | MILH_1 | 0.04 | 0 | 0 | -0.017
TD | Battery | 40 | MILC_P | 0.08 | 0 | 0 | -0.035
TD | Battery | 40 | MAYB | 0.03 | 0 | 0 | -0.013
TD | Battery | 40 | MANN_1 | 28.78 | 0 | 0 | -12.577
TD | Battery | 40 | MAGA_6 | 0.19 | 0 | 0 | -0.083
TD | Battery | 40 | MACD_P | 0.23 | 0 | 0 | -0.101
TD | Battery | 40 | MACC_3 | 30.17 | 0 | 0 | -13.184
TD | Battery | 40 | LUNA_P | 19.9 | 0 | 0 | -8.696
TD | Battery | 40 | LOVE_1 | 71.09 | 0 | 0 | -31.066
TD | Battery | 40 | LODR_6 | 0.03 | 0 | 0 | -0.013
TD | Battery | 40 | LITT_J | 32.05 | 0 | 0 | -14.006
TD | Battery | 40 | LITT_C | 1.25 | 0 | 0 | -0.546
TD | Battery | 40 | LINM | 0.15 | 0 | 0 | -0.066
TD | Battery | 40 | LING | 0.09 | 0 | 0 | -0.039
TD | Battery | 40 | LEVE | 24.25 | 0 | 0 | -10.597
TD | Battery | 40 | LAND1 | 51.48 | 0 | 0 | -22.497
TD | Battery | 40 | LALE1SG003 | 49.94 | 0 | 0 | -21.824
TD | Battery | 40 | LAIR_P | 0.07 | 0 | 0 | -0.031
TD | Battery | 40 | LACK_6 | 96.25 | 0 | 0 | -42.061
TD | Battery | 40 | KNAR | 16.09 | 0 | 0 | -7.031
TD | Battery | 40 | KITW_1 | 18.1 | 0 | 0 | -7.91
TD | Battery | 40 | KIRKB1 | 50.06 | 0 | 0 | -21.876
TD | Battery | 40 | KINO_1 | 129.32 | 0 | 0 | -56.513
TD | Battery | 40 | KILW | 0.03 | 0 | 0 | -0.013
TD | Battery | 40 | KILT | 0.04 | 0 | 0 | -0.017
TD | Battery | 40 | KIIN_P | 0.06 | 0 | 0 | -0.026
TD | Battery | 40 | KIER | 0.25 | 0 | 0 | -0.109
TD | Battery | 40 | KIBY_1 | 150 | 0 | 0 | -65.55
TD | Battery | 40 | KEMS_1 | 54.46 | 0 | 0 | -23.799
TD | Battery | 40 | KEIT_P | 0.26 | 0 | 0 | -0.114
TD | Battery | 40 | KEAR_3 | 85.64 | 0 | 0 | -37.425
TD | Battery | 40 | KEAR_1 | 0.04 | 0 | 0 | -0.017
TD | Battery | 40 | KEAD_1 | 0.45 | 0 | 0 | -0.197
TD | Battery | 40 | KAIM | 0.08 | 0 | 0 | -0.035
TD | Battery | 40 | JORD_3 | 40.07 | 0 | 0 | -17.511
TD | Battery | 40 | JOHN | 0.03 | 0 | 0 | -0.013
TD | Battery | 40 | IVER_6 | 0.04 | 0 | 0 | -0.017
TD | Battery | 40 | IVER_1 | 21.04 | 0 | 0 | -9.194
TD | Battery | 40 | IRONB1 | 0.53 | 0 | 0 | -0.232
TD | Battery | 40 | IROA1 | 109.83 | 0 | 0 | -47.996
TD | Battery | 40 | INNE_P | 0.03 | 0 | 0 | -0.013
TD | Battery | 40 | INKE | 19.25 | 0 | 0 | -8.412
TD | Battery | 40 | INDQ1 | 2.12 | 0 | 0 | -0.926
TD | Battery | 40 | KEOO | 0.03 | 0 | 0 | -0.013
TD | Battery | 40 | IMPK_1 | 1.05 | 0 | 0 | -0.459
TD | Battery | 40 | HUTT_1 | 50.82 | 0 | 0 | -22.208
TD | Battery | 40 | HURS_1 | 0.05 | 0 | 0 | -0.022
TD | Battery | 40 | HUER | 0.03 | 0 | 0 | -0.013
TD | Battery | 40 | KILS | 0.05 | 0 | 0 | -0.022
TD | Battery | 40 | HEYS_1 | 0.36 | 0 | 0 | -0.157
TD | Battery | 40 | HEYS1 | 0.26 | 0 | 0 | -0.114
TD | Battery | 40 | HAWP_6 | 0.13 | 0 | 0 | -0.057
TD | Battery | 40 | HAWI | 19.96 | 0 | 0 | -8.723
TD | Battery | 40 | KINT_P | 0.21 | 0 | 0 | -0.092
TD | Battery | 40 | HARM_6 | 4.91 | 0 | 0 | -2.146
TD | Battery | 40 | HARK_1 | 81.49 | 0 | 0 | -35.611
TD | Battery | 40 | HAMHC1 | 0.2 | 0 | 0 | -0.087
TD | Battery | 40 | HACK_6 | 0.04 | 0 | 0 | -0.017
TD | Battery | 40 | LEGA_1 | 10.35 | 0 | 0 | -4.523
TD | Battery | 40 | HACK_1 | 0.04 | 0 | 0 | -0.017
TD | Battery | 40 | G_EXTRA_9 | 0.16 | 0 | 0 | -0.07
TD | Battery | 40 | G_EXTRA_5 | 49.9 | 0 | 0 | -21.806
TD | Battery | 40 | G_EXTRA_2 | 10.03 | 0 | 0 | -4.383
TD | Battery | 40 | LISD_1 | 51.02 | 0 | 0 | -22.296
TD | Battery | 40 | G_EXTRA_12 | 1.02 | 0 | 0 | -0.446
TD | Battery | 40 | G_EXTRA_11 | 0.04 | 0 | 0 | -0.017
TD | Battery | 40 | GRUB_P | 0.11 | 0 | 0 | -0.048
TD | Battery | 40 | GRIW_1 | 133.66 | 0 | 0 | -58.409
TD | Battery | 40 | LOUD_H | 0.04 | 0 | 0 | -0.017
TD | Battery | 40 | GREN_1 | 73.55 | 0 | 0 | -32.141
TD | Battery | 40 | GREE_H | 0.03 | 0 | 0 | -0.013
TD | Battery | 40 | GLRO | 0.25 | 0 | 0 | -0.109
TD | Battery | 40 | GLNI | 0.3 | 0 | 0 | -0.131
TD | Battery | 40 | GLLU | 0.15 | 0 | 0 | -0.066
TD | Battery | 40 | GLLE | 0.03 | 0 | 0 | -0.013
TD | Battery | 40 | MELK_1 | 151.88 | 0 | 0 | -66.372
TD | Battery | 40 | GIFF | 0.04 | 0 | 0 | -0.017
TD | Battery | 40 | GALA | 0.06 | 0 | 0 | -0.026
TD | Battery | 40 | MYBS_P | 0.19 | 0 | 0 | -0.083
TD | Battery | 40 | FWIL_P | 0.15 | 0 | 0 | -0.066
TD | Battery | 40 | FROD_1 | 88.15 | 0 | 0 | -38.522
TD | Battery | 40 | FRAS_P | 0.01 | 0 | 0 | -0.004
TD | Battery | 40 | FOUR_1 | 0.45 | 0 | 0 | -0.197
TD | Battery | 40 | FLEE_1 | 20.35 | 0 | 0 | -8.893
TD | Battery | 40 | FIDF_1 | 61.6 | 0 | 0 | -26.919
TD | Battery | 40 | FIDD_P | 0.25 | 0 | 0 | -0.109
TD | Battery | 40 | FERRB1 | 3.18 | 0 | 0 | -1.39
TD | Battery | 40 | FERRA2 | 5.18 | 0 | 0 | -2.264
TD | Battery | 40 | FECK_6 | 36.54 | 0 | 0 | -15.968
TD | Battery | 40 | FAWL_1 | 0.79 | 0 | 0 | -0.345
TD | Battery | 40 | FAUG_P | 0.04 | 0 | 0 | -0.017
TD | Battery | 40 | NETS | 0.03 | 0 | 0 | -0.013
TD | Battery | 40 | NURS_1 | 122.42 | 0 | 0 | -53.498
TD | Battery | 40 | FASN_P | 0.01 | 0 | 0 | -0.004
TD | Battery | 40 | EXET1 | 22.97 | 0 | 0 | -10.038
TD | Battery | 40 | ORMO | 6 | 0 | 0 | -2.622
TD | Battery | 40 | ERSK | 76 | 0 | 0 | -33.212
TD | Battery | 40 | ENDE_1 | 56.35 | 0 | 0 | -24.625
TD | Battery | 40 | PELH_1 | 50.35 | 0 | 0 | -22.003
TD | Battery | 40 | ELST_1 | 0.04 | 0 | 0 | -0.017
TD | Battery | 40 | ELLA_1 | 0.06 | 0 | 0 | -0.026
TD | Battery | 40 | EKIS | 0.14 | 0 | 0 | -0.061
TD | Battery | 40 | EKIL | 0.03 | 0 | 0 | -0.013
TD | Battery | 40 | ECLA_1 | 30.7 | 0 | 0 | -13.416
TD | Battery | 40 | ECCL | 0.07 | 0 | 0 | -0.031
TD | Battery | 40 | EAST | 0.03 | 0 | 0 | -0.013
TD | Battery | 40 | EASO_1 | 0.88 | 0 | 0 | -0.385
TD | Battery | 40 | PITS_3 | 50.07 | 0 | 0 | -21.881
TD | Battery | 40 | EALI_6 | 0.03 | 0 | 0 | -0.013
TD | Battery | 40 | DYCE_P | 0.12 | 0 | 0 | -0.052
TD | Battery | 40 | DUNO_P | 0.25 | 0 | 0 | -0.109
TD | Battery | 40 | DUNF | 0.25 | 0 | 0 | -0.109
TD | Battery | 40 | PORD | 0.25 | 0 | 0 | -0.109
TD | Battery | 40 | DUNB | 0.05 | 0 | 0 | -0.022
TD | Battery | 40 | DUGR_P | 0.01 | 0 | 0 | -0.004
TD | Battery | 40 | RANN_P | 0.08 | 0 | 0 | -0.035
TD | Battery | 40 | DUDH_P | 0.02 | 0 | 0 | -0.009
TD | Battery | 40 | DRCR | 30.28 | 0 | 0 | -13.232
TD | Battery | 40 | DRAX_1 | 35.34 | 0 | 0 | -15.444
TD | Battery | 40 | DRAK_1 | 50.1 | 0 | 0 | -21.894
TD | Battery | 40 | DOUN_P | 0.09 | 0 | 0 | -0.039
TD | Battery | 40 | DEVO | 5.36 | 0 | 0 | -2.342
TD | Battery | 40 | ROCH_1 | 45.24 | 0 | 0 | -19.77
TD | Battery | 40 | DEVM | 0.03 | 0 | 0 | -0.013
TD | Battery | 40 | DALM3 | 30.03 | 0 | 0 | -13.123
TD | Battery | 40 | CUPA | 0.25 | 0 | 0 | -0.109
TD | Battery | 40 | CUMB | 30.25 | 0 | 0 | -13.219
TD | Battery | 40 | CREB_1 | 177.94 | 0 | 0 | -77.76
TD | Battery | 40 | COYL | 0.13 | 0 | 0 | -0.057
TD | Battery | 40 | COWL_1 | 78.4 | 0 | 0 | -34.261
TD | Battery | 40 | COVE_1 | 25.22 | 0 | 0 | -11.021
TD | Battery | 40 | SALT_1 | 111.29 | 0 | 0 | -48.634
TD | Battery | 40 | SELL_1 | 0.94 | 0 | 0 | -0.411
TD | Battery | 40 | COUA_P | 0.04 | 0 | 0 | -0.017
TD | Battery | 40 | CONQA1 | 0.24 | 0 | 0 | -0.105
TD | Battery | 40 | COAT | 0.03 | 0 | 0 | -0.013
TD | Battery | 40 | CLYM | 0.03 | 0 | 0 | -0.013
TD | Battery | 40 | CLT03 | 0.31 | 0 | 0 | -0.135
TD | Battery | 40 | CLAC_P | 0.06 | 0 | 0 | -0.026
TD | Battery | 40 | CITR_1 | 6.88 | 0 | 0 | -3.007
TD | Battery | 40 | CHTE_1 | 53.69 | 0 | 0 | -23.463
TD | Battery | 40 | SLOY_P | 0.01 | 0 | 0 | -0.004
TD | Battery | 40 | SSHI_3 | 35.07 | 0 | 0 | -15.326
TD | Battery | 40 | CHSI_1 | 56.05 | 0 | 0 | -24.494
TD | Battery | 40 | CHIC_1 | 7.28 | 0 | 0 | -3.181
TD | Battery | 40 | CHAS | 0.03 | 0 | 0 | -0.013
TD | Battery | 40 | CHAP | 0.07 | 0 | 0 | -0.031
TD | Battery | 40 | STEN_1 | 50.17 | 0 | 0 | -21.924
TD | Battery | 40 | CELL_1 | 120.53 | 0 | 0 | -52.672
TD | Battery | 40 | CBNK_H | 0.03 | 0 | 0 | -0.013
TD | Battery | 40 | CATY | 0.03 | 0 | 0 | -0.013
TD | Battery | 40 | CASS_P | 0.02 | 0 | 0 | -0.009
TD | Battery | 40 | CARR_1 | 82.37 | 0 | 0 | -35.996
TD | Battery | 40 | CARE_1 | 0.06 | 0 | 0 | -0.026
TD | Battery | 40 | CAPEA1 | 68.06 | 0 | 0 | -29.742
TD | Battery | 40 | CANTN1 | 0.42 | 0 | 0 | -0.184
TD | Battery | 40 | TARL_P | 0.03 | 0 | 0 | -0.013
TD | Battery | 40 | CAMB_01 | 0.17 | 0 | 0 | -0.074
TD | Battery | 40 | CAFA | 0.03 | 0 | 0 | -0.013
TD | Battery | 40 | CAAD_P | 0.01 | 0 | 0 | -0.004
TD | Battery | 40 | BUST_1 | 0.2 | 0 | 0 | -0.087
TD | Battery | 40 | TEMP_3 | 0.07 | 0 | 0 | -0.031
TD | Battery | 40 | TILBB_1 | 9.86 | 0 | 0 | -4.309
TD | Battery | 40 | BUSH_1 | 1.11 | 0 | 0 | -0.485
TD | Battery | 40 | BURM_1 | 53.8 | 0 | 0 | -23.511
TD | Battery | 40 | BRWA1 | 1.4 | 0 | 0 | -0.612
TD | Battery | 40 | BROX | 20.03 | 0 | 0 | -8.753
TD | Battery | 40 | BROA_P | 0.01 | 0 | 0 | -0.004
TD | Battery | 40 | BRLE_1 | 45.51 | 0 | 0 | -19.888
TD | Battery | 40 | BRIM_1 | 0.35 | 0 | 0 | -0.153
TD | Battery | 40 | BRFO_1 | 100.33 | 0 | 0 | -43.844
TD | Battery | 40 | UPPB_3 | 0.1 | 0 | 0 | -0.044
TD | Battery | 40 | BRED_1 | 6.06 | 0 | 0 | -2.648
TD | Battery | 40 | BRAW_1 | 4.38 | 0 | 0 | -1.914
TD | Battery | 40 | BRAI_1 | 80.05 | 0 | 0 | -34.982
TD | Battery | 40 | BRAC_P | 10.01 | 0 | 0 | -4.374
TD | Battery | 40 | WALP_1 | 31 | 0 | 0 | -13.547
TD | Battery | 40 | BOTW_1 | 20.79 | 0 | 0 | -9.085
TD | Battery | 40 | BONN | 60.17 | 0 | 0 | -26.294
TD | Battery | 40 | BOLN_1 | 79.17 | 0 | 0 | -34.597
TD | Battery | 40 | BOAG_P | 0.02 | 0 | 0 | -0.009
TD | Battery | 40 | WATFS_1 | 0.04 | 0 | 0 | -0.017
TD | Battery | 40 | BLYTH132 | 0.35 | 0 | 0 | -0.153
TD | Battery | 40 | BLYTB1 | 0.26 | 0 | 0 | -0.114
TD | Battery | 40 | BISW_1 | 109.69 | 0 | 0 | -47.935
TD | Battery | 40 | BIRK_1 | 25.06 | 0 | 0 | -10.951
TD | Battery | 40 | BICF_1 | 152.93 | 0 | 0 | -66.83
TD | Battery | 40 | BESW_1 | 40.15 | 0 | 0 | -17.546
TD | Battery | 40 | BERW | 0.19 | 0 | 0 | -0.083
TD | Battery | 40 | BEDD_1 | 7.55 | 0 | 0 | -3.299
TD | Battery | 40 | WILL_1 | 5.21 | 0 | 0 | -2.277
TD | Battery | 40 | WISD_6 | 0.03 | 0 | 0 | -0.013
TD | Battery | 40 | BEDDT1 | 0.05 | 0 | 0 | -0.022
TD | Battery | 40 | BARKW3 | 0.04 | 0 | 0 | -0.017
TD | Battery | 40 | BARKC1 | 20.06 | 0 | 0 | -8.766
TD | Battery | 40 | BAIN | 0.25 | 0 | 0 | -0.109
TD | Battery | 40 | WWEY_1 | 0.05 | 0 | 0 | -0.022
TD | Battery | 40 | BAGA | 0.32 | 0 | 0 | -0.14
TD | Battery | 40 | AXMI1 | 23.28 | 0 | 0 | -10.173
TD | Battery | 40 | ARMO_P | 0.22 | 0 | 0 | -0.096
TD | Battery | 40 | ARDK_P | 0.03 | 0 | 0 | -0.013
TD | Battery | 40 | AMEM_1 | 54.54 | 0 | 0 | -23.834
TD | Battery | 40 | ALVE1 | 6.74 | 0 | 0 | -2.945
TD | Battery | 40 | ALST_3 | 0.06 | 0 | 0 | -0.026
TD | Battery | 40 | ALNE_P | 0.09 | 0 | 0 | -0.039
TD | Battery | 40 | ACTL_C | 0.03 | 0 | 0 | -0.013
TD | Battery | 40 | ACTL_2 | 0.03 | 0 | 0 | -0.013
TD | Battery | 40 | ABTH_1 | 0.06 | 0 | 0 | -0.026
TD | Battery | 40 | ABNE_P | 0.1 | 0 | 0 | -0.044
TD | Battery | 40 | ABHA1 | 20.97 | 0 | 0 | -9.164
CR | LAES | 32 | WBUR_1 | 0.14 | 0 | 0 | -0.07
CR | LAES | 32 | WBOL_6 | 0.01 | 0 | 0 | -0.005
CR | LAES | 32 | WARL_1 | 0.17 | 0 | 0 | -0.085
CR | LAES | 32 | WALP_B | 0.16 | 0 | 0 | -0.08
CR | LAES | 32 | WALP_1 | 0.38 | 0 | 0 | -0.19
CR | LAES | 32 | WALH_1 | 0.17 | 0 | 0 | -0.085
CR | LAES | 32 | USKM_1 | 0.02 | 0 | 0 | -0.01
CR | LAES | 32 | UPPB_3 | 0.05 | 0 | 0 | -0.025
CR | LAES | 32 | UPPB_1 | 0.12 | 0 | 0 | -0.06
CR | LAES | 32 | TYNE_2 | 0.01 | 0 | 0 | -0.005
CR | LAES | 32 | TYNE_1 | 0.01 | 0 | 0 | -0.005
CR | LAES | 32 | TRAW_1 | 0.25 | 0 | 0 | -0.125
CR | LAES | 32 | TOTT_1 | 0.01 | 0 | 0 | -0.005
CR | LAES | 32 | TILBB_1 | 0.18 | 0 | 0 | -0.09
CR | LAES | 32 | THUR_6 | 0.05 | 0 | 0 | -0.025
CR | LAES | 32 | THSO_P | 0.06 | 0 | 0 | -0.03
CR | LAES | 32 | THOM_6 | 0.13 | 0 | 0 | -0.065
CR | LAES | 32 | TEMP_3 | 0.01 | 0 | 0 | -0.005
CR | LAES | 32 | TAYN_P | 0.02 | 0 | 0 | -0.01
CR | LAES | 32 | TAUN1 | 0.07 | 0 | 0 | -0.035
CR | LAES | 32 | TARL_P | 0.01 | 0 | 0 | -0.005
CR | LAES | 32 | SWAN_1 | 0.34 | 0 | 0 | -0.17
CR | LAES | 32 | SUND_1 | 0.14 | 0 | 0 | -0.07
CR | LAES | 32 | STRI_P | 0.03 | 0 | 0 | -0.015
CR | LAES | 32 | STLE | 0.01 | 0 | 0 | -0.005
CR | LAES | 32 | STIR | 0.03 | 0 | 0 | -0.015
CR | LAES | 32 | STHA | 0.03 | 0 | 0 | -0.015
CR | LAES | 32 | STES_1 | 0.07 | 0 | 0 | -0.035
CR | LAES | 32 | STEN_1 | 0.03 | 0 | 0 | -0.015
CR | LAES | 32 | STAY_1 | 0.38 | 0 | 0 | -0.19
CR | LAES | 32 | STAL_1 | 0.03 | 0 | 0 | -0.015
CR | LAES | 32 | STAH_1 | 0.03 | 0 | 0 | -0.015
CR | LAES | 32 | SSHI_3 | 0.01 | 0 | 0 | -0.005
CR | LAES | 32 | SPEN_1 | 0.11 | 0 | 0 | -0.055
CR | LAES | 32 | SMAN_1 | 0.01 | 0 | 0 | -0.005
CR | LAES | 32 | SKLGB1 | 0.02 | 0 | 0 | -0.01
CR | LAES | 32 | SJOW_1 | 0.01 | 0 | 0 | -0.005
CR | LAES | 32 | SHRW_1 | 0.19 | 0 | 0 | -0.095
CR | LAES | 32 | SHEC_3 | 0.01 | 0 | 0 | -0.005
CR | LAES | 32 | SFEG_P | 0.02 | 0 | 0 | -0.01
CR | LAES | 32 | SELL_1 | 0.25 | 0 | 0 | -0.125
CR | LAES | 32 | SEAB1 | 0.24 | 0 | 0 | -0.12
CR | LAES | 32 | SBAR | 0.07 | 0 | 0 | -0.035
CR | LAES | 32 | SALT_1 | 0.13 | 0 | 0 | -0.065
CR | LAES | 32 | SALH_1 | 0.07 | 0 | 0 | -0.035
CR | LAES | 32 | RYEH_1 | 0.07 | 0 | 0 | -0.035
CR | LAES | 32 | RUGEB1 | 0.1 | 0 | 0 | -0.05
CR | LAES | 32 | ROCH_1 | 0.17 | 0 | 0 | -0.085
CR | LAES | 32 | RICH1 | 0.08 | 0 | 0 | -0.04
CR | LAES | 32 | REDM_P | 0.01 | 0 | 0 | -0.005
CR | LAES | 32 | REDH | 0.03 | 0 | 0 | -0.015
CR | LAES | 32 | REBR_3 | 0.01 | 0 | 0 | -0.005
CR | LAES | 32 | RAYL_1 | 0.25 | 0 | 0 | -0.125
CR | LAES | 32 | RATS_1 | 0.08 | 0 | 0 | -0.04
CR | LAES | 32 | RASS_1 | 0.22 | 0 | 0 | -0.11
CR | LAES | 32 | RANN_P | 0.01 | 0 | 0 | -0.005
CR | LAES | 32 | PYLE_1 | 0.21 | 0 | 0 | -0.105
CR | LAES | 32 | PORD | 0.01 | 0 | 0 | -0.005
CR | LAES | 32 | PORA_P | 0.03 | 0 | 0 | -0.015
CR | LAES | 32 | POPP_3 | 0.02 | 0 | 0 | -0.01
CR | LAES | 32 | POOB | 0.01 | 0 | 0 | -0.005
CR | LAES | 32 | PITS_3 | 0.01 | 0 | 0 | -0.005
CR | LAES | 32 | PERI_H | 0.01 | 0 | 0 | -0.005
CR | LAES | 32 | PENW_1 | 0.03 | 0 | 0 | -0.015
CR | LAES | 32 | PENT_1 | 0.19 | 0 | 0 | -0.095
CR | LAES | 32 | PENE_1 | 0.03 | 0 | 0 | -0.015
CR | LAES | 32 | PEMB_1 | 0.24 | 0 | 0 | -0.12
CR | LAES | 32 | PELH_1 | 0.07 | 0 | 0 | -0.035
CR | LAES | 32 | PADIB1 | 0.11 | 0 | 0 | -0.055
CR | LAES | 32 | OSBA_1 | 0.05 | 0 | 0 | -0.025
CR | LAES | 32 | OLDB_1 | 0.02 | 0 | 0 | -0.01
CR | LAES | 32 | OFFE_3 | 0.02 | 0 | 0 | -0.01
CR | LAES | 32 | OCKH_1 | 0.02 | 0 | 0 | -0.01
CR | LAES | 32 | NURS_1 | 0.15 | 0 | 0 | -0.075
CR | LAES | 32 | NORT_1 | 0.08 | 0 | 0 | -0.04
CR | LAES | 32 | NORM_1 | 0.51 | 0 | 0 | -0.255
CR | LAES | 32 | NORL_3 | 0.01 | 0 | 0 | -0.005
CR | LAES | 32 | NINF_1 | 0.04 | 0 | 0 | -0.02
CR | LAES | 32 | NHYD_6 | 0.01 | 0 | 0 | -0.005
CR | LAES | 32 | NFLE | 0.08 | 0 | 0 | -0.04
CR | LAES | 32 | NEWX_6 | 0.02 | 0 | 0 | -0.01
CR | LAES | 32 | NEEP_3 | 0.04 | 0 | 0 | -0.02
CR | LAES | 32 | NECE_1 | 0.04 | 0 | 0 | -0.02
CR | LAES | 32 | MYBS_P | 0.03 | 0 | 0 | -0.015
CR | LAES | 32 | MITY_1 | 0.28 | 0 | 0 | -0.14
CR | LAES | 32 | MILH_1 | 0.01 | 0 | 0 | -0.005
CR | LAES | 32 | MILC_P | 0.01 | 0 | 0 | -0.005
CR | LAES | 32 | MELK_1 | 0.28 | 0 | 0 | -0.14
CR | LAES | 32 | MANN_1 | 0.25 | 0 | 0 | -0.125
CR | LAES | 32 | MAGA_6 | 0.05 | 0 | 0 | -0.025
CR | LAES | 32 | MACD_P | 0.04 | 0 | 0 | -0.02
CR | LAES | 32 | MACC_3 | 0.03 | 0 | 0 | -0.015
CR | LAES | 32 | LOVE_1 | 0.15 | 0 | 0 | -0.075
CR | LAES | 32 | LOUD_H | 0.01 | 0 | 0 | -0.005
CR | LAES | 32 | LODR_6 | 0.01 | 0 | 0 | -0.005
CR | LAES | 32 | LITT_J | 0.01 | 0 | 0 | -0.005
CR | LAES | 32 | LITT_C | 0.01 | 0 | 0 | -0.005
CR | LAES | 32 | LISD_1 | 0.02 | 0 | 0 | -0.01
CR | LAES | 32 | LINM | 0.07 | 0 | 0 | -0.035
CR | LAES | 32 | LING | 0.04 | 0 | 0 | -0.02
CR | LAES | 32 | LEVE | 0.01 | 0 | 0 | -0.005
CR | LAES | 32 | LEGA_1 | 0.07 | 0 | 0 | -0.035
CR | LAES | 32 | LAND1 | 0.2 | 0 | 0 | -0.1
CR | LAES | 32 | LALE1SG003 | 0.01 | 0 | 0 | -0.005
CR | LAES | 32 | LAIR_P | 0.01 | 0 | 0 | -0.005
CR | LAES | 32 | LACK_6 | 0.05 | 0 | 0 | -0.025
CR | LAES | 32 | KNAR | 0.02 | 0 | 0 | -0.01
CR | LAES | 32 | KITW_1 | 0.02 | 0 | 0 | -0.01
CR | LAES | 32 | KIRKB1 | 0.03 | 0 | 0 | -0.015
CR | LAES | 32 | KINT_P | 0.04 | 0 | 0 | -0.02
CR | LAES | 32 | KINO_1 | 0.08 | 0 | 0 | -0.04
CR | LAES | 32 | KILT | 0.01 | 0 | 0 | -0.005
CR | LAES | 32 | KILS | 0.01 | 0 | 0 | -0.005
CR | LAES | 32 | KIER | 0.01 | 0 | 0 | -0.005
CR | LAES | 32 | KEMS_1 | 0.18 | 0 | 0 | -0.09
CR | LAES | 32 | KEIT_P | 0.04 | 0 | 0 | -0.02
CR | LAES | 32 | KEAR_3 | 0.01 | 0 | 0 | -0.005
CR | LAES | 32 | KEAR_1 | 0.01 | 0 | 0 | -0.005
CR | LAES | 32 | KEAD_1 | 0.22 | 0 | 0 | -0.11
CR | LAES | 32 | KAIM | 0.03 | 0 | 0 | -0.015
CR | LAES | 32 | JORD_3 | 0.01 | 0 | 0 | -0.005
CR | LAES | 32 | IVER_6 | 0.01 | 0 | 0 | -0.005
CR | LAES | 32 | IVER_1 | 0.01 | 0 | 0 | -0.005
CR | LAES | 32 | IRONB1 | 0.1 | 0 | 0 | -0.05
CR | LAES | 32 | IROA1 | 0.25 | 0 | 0 | -0.125
CR | LAES | 32 | INKE | 0.01 | 0 | 0 | -0.005
CR | LAES | 32 | INDQ1 | 0.31 | 0 | 0 | -0.155
CR | LAES | 32 | IMPK_1 | 0.2 | 0 | 0 | -0.1
CR | LAES | 32 | HUTT_1 | 0.25 | 0 | 0 | -0.125
CR | LAES | 32 | HURS_1 | 0.01 | 0 | 0 | -0.005
CR | LAES | 32 | HEYS_1 | 0.13 | 0 | 0 | -0.065
CR | LAES | 32 | HEYS1 | 0.05 | 0 | 0 | -0.025
CR | LAES | 32 | HAWP_6 | 0.06 | 0 | 0 | -0.03
CR | LAES | 32 | HAWI | 0.01 | 0 | 0 | -0.005
CR | LAES | 32 | HARM_6 | 0.05 | 0 | 0 | -0.025
CR | LAES | 32 | HARK_1 | 0.16 | 0 | 0 | -0.08
CR | LAES | 32 | HAMHC1 | 0.04 | 0 | 0 | -0.02
CR | LAES | 32 | HACK_6 | 0.01 | 0 | 0 | -0.005
CR | LAES | 32 | HACK_1 | 0.01 | 0 | 0 | -0.005
CR | LAES | 32 | G_EXTRA_9 | 0.08 | 0 | 0 | -0.04
CR | LAES | 32 | G_EXTRA_2 | 0.02 | 0 | 0 | -0.01
CR | LAES | 32 | G_EXTRA_12 | 0.01 | 0 | 0 | -0.005
CR | LAES | 32 | G_EXTRA_11 | 0.02 | 0 | 0 | -0.01
CR | LAES | 32 | GRUB_P | 0.01 | 0 | 0 | -0.005
CR | LAES | 32 | GRIW_1 | 0.21 | 0 | 0 | -0.105
CR | LAES | 32 | GREN_1 | 0.65 | 0 | 0 | -0.325
CR | LAES | 32 | GREE_H | 0.01 | 0 | 0 | -0.005
CR | LAES | 32 | GLRO | 0.01 | 0 | 0 | -0.005
CR | LAES | 32 | GLNI | 0.04 | 0 | 0 | -0.02
CR | LAES | 32 | GLLU | 0.06 | 0 | 0 | -0.03
CR | LAES | 32 | GALA | 0.02 | 0 | 0 | -0.01
CR | LAES | 32 | FWIL_P | 0.01 | 0 | 0 | -0.005
CR | LAES | 32 | FROD_1 | 0.08 | 0 | 0 | -0.04
CR | LAES | 32 | FOUR_1 | 0.2 | 0 | 0 | -0.1
CR | LAES | 32 | FLEE_1 | 0.07 | 0 | 0 | -0.035
CR | LAES | 32 | FIDD_P | 0.05 | 0 | 0 | -0.025
CR | LAES | 32 | FERRB1 | 0.03 | 0 | 0 | -0.015
CR | LAES | 32 | FERRA2 | 0.03 | 0 | 0 | -0.015
CR | LAES | 32 | FECK_6 | 0.04 | 0 | 0 | -0.02
CR | LAES | 32 | FAWL_1 | 0.15 | 0 | 0 | -0.075
CR | LAES | 32 | EXET1 | 0.19 | 0 | 0 | -0.095
CR | LAES | 32 | ENDE_1 | 0.12 | 0 | 0 | -0.06
CR | LAES | 32 | ELST_1 | 0.01 | 0 | 0 | -0.005
CR | LAES | 32 | ELLA_1 | 0.02 | 0 | 0 | -0.01
CR | LAES | 32 | EKIS | 0.06 | 0 | 0 | -0.03
CR | LAES | 32 | ECLA_1 | 0.14 | 0 | 0 | -0.07
CR | LAES | 32 | ECCL | 0.03 | 0 | 0 | -0.015
CR | LAES | 32 | EASO_1 | 0.29 | 0 | 0 | -0.145
CR | LAES | 32 | EALI_6 | 0.01 | 0 | 0 | -0.005
CR | LAES | 32 | DYCE_P | 0.02 | 0 | 0 | -0.01
CR | LAES | 32 | DUNO_P | 0.01 | 0 | 0 | -0.005
CR | LAES | 32 | DUNF | 0.01 | 0 | 0 | -0.005
CR | LAES | 32 | DUNB | 0.01 | 0 | 0 | -0.005
CR | LAES | 32 | DRCR | 0.03 | 0 | 0 | -0.015
CR | LAES | 32 | DRAX_1 | 0.17 | 0 | 0 | -0.085
CR | LAES | 32 | DRAK_1 | 0.02 | 0 | 0 | -0.01
CR | LAES | 32 | DOUN_P | 0.02 | 0 | 0 | -0.01
CR | LAES | 32 | DEVO | 0.07 | 0 | 0 | -0.035
CR | LAES | 32 | CUPA | 0.01 | 0 | 0 | -0.005
CR | LAES | 32 | CUMB | 0.01 | 0 | 0 | -0.005
CR | LAES | 32 | CREB_1 | 0.23 | 0 | 0 | -0.115
CR | LAES | 32 | COYL | 0.06 | 0 | 0 | -0.03
CR | LAES | 32 | COWL_1 | 0.27 | 0 | 0 | -0.135
CR | LAES | 32 | COVE_1 | 0.06 | 0 | 0 | -0.03
CR | LAES | 32 | COUA_P | 0.01 | 0 | 0 | -0.005
CR | LAES | 32 | CONQA1 | 0.09 | 0 | 0 | -0.045
CR | LAES | 32 | CLT03 | 0.06 | 0 | 0 | -0.03
CR | LAES | 32 | CITR_1 | 0.01 | 0 | 0 | -0.005
CR | LAES | 32 | CHTE_1 | 0.03 | 0 | 0 | -0.015
CR | LAES | 32 | CHSI_1 | 0.01 | 0 | 0 | -0.005
CR | LAES | 32 | CHIC_1 | 0.25 | 0 | 0 | -0.125
CR | LAES | 32 | CHAP | 0.02 | 0 | 0 | -0.01
CR | LAES | 32 | CELL_1 | 0.1 | 0 | 0 | -0.05
CR | LAES | 32 | CBNK_H | 0.01 | 0 | 0 | -0.005
CR | LAES | 32 | CARR_1 | 0.01 | 0 | 0 | -0.005
CR | LAES | 32 | CARE_1 | 0.01 | 0 | 0 | -0.005
CR | LAES | 32 | CAPEA1 | 0.01 | 0 | 0 | -0.005
CR | LAES | 32 | CANTN1 | 0.08 | 0 | 0 | -0.04
CR | LAES | 32 | CAMB_01 | 0.03 | 0 | 0 | -0.015
CR | LAES | 32 | BUST_1 | 0.04 | 0 | 0 | -0.02
CR | LAES | 32 | BUSH_1 | 0.03 | 0 | 0 | -0.015
CR | LAES | 32 | BURM_1 | 0.79 | 0 | 0 | -0.395
CR | LAES | 32 | BRWA1 | 0.27 | 0 | 0 | -0.135
CR | LAES | 32 | BRLE_1 | 0.07 | 0 | 0 | -0.035
CR | LAES | 32 | BRIM_1 | 0.07 | 0 | 0 | -0.035
CR | LAES | 32 | BRFO_1 | 0.08 | 0 | 0 | -0.04
CR | LAES | 32 | BRED_1 | 0.01 | 0 | 0 | -0.005
CR | LAES | 32 | BRAW_1 | 0.03 | 0 | 0 | -0.015
CR | LAES | 32 | BRAI_1 | 0.07 | 0 | 0 | -0.035
CR | LAES | 32 | BOTW_1 | 0.15 | 0 | 0 | -0.075
CR | LAES | 32 | BONN | 0.02 | 0 | 0 | -0.01
CR | LAES | 32 | BOLN_1 | 0.03 | 0 | 0 | -0.015
CR | LAES | 32 | BLYTH132 | 0.18 | 0 | 0 | -0.09
CR | LAES | 32 | BLYTB1 | 0.1 | 0 | 0 | -0.05
CR | LAES | 32 | BISW_1 | 0.02 | 0 | 0 | -0.01
CR | LAES | 32 | BIRK_1 | 0.01 | 0 | 0 | -0.005
CR | LAES | 32 | BICF_1 | 0.54 | 0 | 0 | -0.27
CR | LAES | 32 | BESW_1 | 0.04 | 0 | 0 | -0.02
CR | LAES | 32 | BERW | 0.09 | 0 | 0 | -0.045
CR | LAES | 32 | BEDD_1 | 0.01 | 0 | 0 | -0.005
CR | LAES | 32 | BEDDT1 | 0.01 | 0 | 0 | -0.005
CR | LAES | 32 | BARKW3 | 0.01 | 0 | 0 | -0.005
CR | LAES | 32 | BARKC1 | 0.02 | 0 | 0 | -0.01
CR | LAES | 32 | BAIN | 0.01 | 0 | 0 | -0.005
CR | LAES | 32 | BAGA | 0.05 | 0 | 0 | -0.025
CR | LAES | 32 | AXMI1 | 0.25 | 0 | 0 | -0.125
CR | LAES | 32 | ARMO_P | 0.03 | 0 | 0 | -0.015
CR | LAES | 32 | AMEM_1 | 0.01 | 0 | 0 | -0.005
CR | LAES | 32 | ALVE1 | 0.32 | 0 | 0 | -0.16
CR | LAES | 32 | ALST_3 | 0.01 | 0 | 0 | -0.005
CR | LAES | 32 | ALNE_P | 0.01 | 0 | 0 | -0.005
CR | LAES | 32 | ACTL_C | 0.01 | 0 | 0 | -0.005
CR | LAES | 32 | ACTL_2 | 0.01 | 0 | 0 | -0.005
CR | LAES | 32 | ABTH_1 | 0.01 | 0 | 0 | -0.005
CR | LAES | 32 | ABNE_P | 0.01 | 0 | 0 | -0.005
CR | LAES | 32 | ABHA1 | 0.19 | 0 | 0 | -0.095
CR | LAES | 32 | WATFS_1 | 0.01 | 0 | 0 | -0.005
CR | LAES | 32 | WYMOM_1 | 0.07 | 0 | 0 | -0.035
CR | LAES | 32 | WYLF_1 | 0.16 | 0 | 0 | -0.08
CR | LAES | 32 | WWEY_1 | 0.01 | 0 | 0 | -0.005
CR | LAES | 32 | WTHU31 | 0.01 | 0 | 0 | -0.005
CR | LAES | 32 | WMEL_1 | 0.03 | 0 | 0 | -0.015
CR | LAES | 32 | WISH | 0.01 | 0 | 0 | -0.005
CR | LAES | 32 | WISD_6 | 0.01 | 0 | 0 | -0.005
CR | LAES | 32 | WISD_1 | 0.01 | 0 | 0 | -0.005
CR | LAES | 32 | WIMBS1 | 0.02 | 0 | 0 | -0.01
CR | LAES | 32 | WIMBN1 | 0.02 | 0 | 0 | -0.01
CR | LAES | 32 | WILL_1 | 0.05 | 0 | 0 | -0.025
CR | LAES | 32 | WIEN_1 | 0.02 | 0 | 0 | -0.01
CR | LAES | 32 | WIBA_3 | 0.01 | 0 | 0 | -0.005
CR | LAES | 32 | WHGA_1 | 0.01 | 0 | 0 | -0.005
CR | LAES | 32 | WHAM_1 | 0.01 | 0 | 0 | -0.005
CR | LAES | 32 | WFIE | 0.02 | 0 | 0 | -0.01
CR | LAES | 33 | HARK_1 | 0.16 | 0 | 0 | -0.08
CR | LAES | 33 | WYMOM_1 | 0.07 | 0 | 0 | -0.035
CR | LAES | 33 | WYLF_1 | 0.15 | 0 | 0 | -0.075
CR | LAES | 33 | WWEY_1 | 0.01 | 0 | 0 | -0.005
CR | LAES | 33 | WTHU31 | 0.01 | 0 | 0 | -0.005
CR | LAES | 33 | WMEL_1 | 0.03 | 0 | 0 | -0.015
CR | LAES | 33 | WISH | 0.01 | 0 | 0 | -0.005
CR | LAES | 33 | WISD_6 | 0.01 | 0 | 0 | -0.005
CR | LAES | 33 | WISD_1 | 0.01 | 0 | 0 | -0.005
CR | LAES | 33 | WIMBS1 | 0.02 | 0 | 0 | -0.01
CR | LAES | 33 | WIMBN1 | 0.02 | 0 | 0 | -0.01
CR | LAES | 33 | WILL_1 | 0.05 | 0 | 0 | -0.025
CR | LAES | 33 | WIEN_1 | 0.02 | 0 | 0 | -0.01
CR | LAES | 33 | WIBA_3 | 0.01 | 0 | 0 | -0.005
CR | LAES | 33 | WHGA_1 | 0.01 | 0 | 0 | -0.005
CR | LAES | 33 | WHAM_1 | 0.01 | 0 | 0 | -0.005
CR | LAES | 33 | WFIE | 0.03 | 0 | 0 | -0.015
CR | LAES | 33 | WBUR_1 | 0.13 | 0 | 0 | -0.065
CR | LAES | 33 | WBOL_6 | 0.01 | 0 | 0 | -0.005
CR | LAES | 33 | WATFS_1 | 0.01 | 0 | 0 | -0.005
CR | LAES | 33 | WARL_1 | 0.16 | 0 | 0 | -0.08
CR | LAES | 33 | WALP_B | 0.16 | 0 | 0 | -0.08
CR | LAES | 33 | WALP_1 | 0.39 | 0 | 0 | -0.195
CR | LAES | 33 | WALH_1 | 0.17 | 0 | 0 | -0.085
CR | LAES | 33 | USKM_1 | 0.02 | 0 | 0 | -0.01
CR | LAES | 33 | UPPB_3 | 0.05 | 0 | 0 | -0.025
CR | LAES | 33 | UPPB_1 | 0.12 | 0 | 0 | -0.06
CR | LAES | 33 | TYNE_2 | 0.01 | 0 | 0 | -0.005
CR | LAES | 33 | TYNE_1 | 0.01 | 0 | 0 | -0.005
CR | LAES | 33 | TRAW_1 | 0.26 | 0 | 0 | -0.13
CR | LAES | 33 | TOTT_1 | 0.01 | 0 | 0 | -0.005
CR | LAES | 33 | TILBB_1 | 0.17 | 0 | 0 | -0.085
CR | LAES | 33 | THUR_6 | 0.05 | 0 | 0 | -0.025
CR | LAES | 33 | THSO_P | 0.06 | 0 | 0 | -0.03
CR | LAES | 33 | THOM_6 | 0.13 | 0 | 0 | -0.065
CR | LAES | 33 | TEMP_3 | 0.01 | 0 | 0 | -0.005
CR | LAES | 33 | TAYN_P | 0.02 | 0 | 0 | -0.01
CR | LAES | 33 | TAUN1 | 0.07 | 0 | 0 | -0.035
CR | LAES | 33 | TARL_P | 0.01 | 0 | 0 | -0.005
CR | LAES | 33 | SWAN_1 | 0.34 | 0 | 0 | -0.17
CR | LAES | 33 | SUND_1 | 0.14 | 0 | 0 | -0.07
CR | LAES | 33 | STRI_P | 0.03 | 0 | 0 | -0.015
CR | LAES | 33 | STLE | 0.02 | 0 | 0 | -0.01
CR | LAES | 33 | STIR | 0.03 | 0 | 0 | -0.015
CR | LAES | 33 | STHA | 0.03 | 0 | 0 | -0.015
CR | LAES | 33 | STES_1 | 0.07 | 0 | 0 | -0.035
CR | LAES | 33 | STEN_1 | 0.03 | 0 | 0 | -0.015
CR | LAES | 33 | STAY_1 | 0.38 | 0 | 0 | -0.19
CR | LAES | 33 | STAL_1 | 0.03 | 0 | 0 | -0.015
CR | LAES | 33 | STAH_1 | 0.03 | 0 | 0 | -0.015
CR | LAES | 33 | SSHI_3 | 0.01 | 0 | 0 | -0.005
CR | LAES | 33 | SPEN_1 | 0.11 | 0 | 0 | -0.055
CR | LAES | 33 | SMAN_1 | 0.01 | 0 | 0 | -0.005
CR | LAES | 33 | SKLGB1 | 0.02 | 0 | 0 | -0.01
CR | LAES | 33 | SJOW_1 | 0.01 | 0 | 0 | -0.005
CR | LAES | 33 | SHRW_1 | 0.19 | 0 | 0 | -0.095
CR | LAES | 33 | SHEC_3 | 0.01 | 0 | 0 | -0.005
CR | LAES | 33 | SFEG_P | 0.02 | 0 | 0 | -0.01
CR | LAES | 33 | SELL_1 | 0.25 | 0 | 0 | -0.125
CR | LAES | 33 | SEAB1 | 0.24 | 0 | 0 | -0.12
CR | LAES | 33 | SBAR | 0.07 | 0 | 0 | -0.035
CR | LAES | 33 | SALT_1 | 0.13 | 0 | 0 | -0.065
CR | LAES | 33 | SALH_1 | 0.07 | 0 | 0 | -0.035
CR | LAES | 33 | RYEH_1 | 0.07 | 0 | 0 | -0.035
CR | LAES | 33 | RUGEB1 | 0.1 | 0 | 0 | -0.05
CR | LAES | 33 | ROCH_1 | 0.17 | 0 | 0 | -0.085
CR | LAES | 33 | RICH1 | 0.08 | 0 | 0 | -0.04
CR | LAES | 33 | REDM_P | 0.01 | 0 | 0 | -0.005
CR | LAES | 33 | REDH | 0.04 | 0 | 0 | -0.02
CR | LAES | 33 | REBR_3 | 0.01 | 0 | 0 | -0.005
CR | LAES | 33 | RAYL_1 | 0.24 | 0 | 0 | -0.12
CR | LAES | 33 | RATS_1 | 0.08 | 0 | 0 | -0.04
CR | LAES | 33 | RASS_1 | 0.22 | 0 | 0 | -0.11
CR | LAES | 33 | RANN_P | 0.01 | 0 | 0 | -0.005
CR | LAES | 33 | PYLE_1 | 0.21 | 0 | 0 | -0.105
CR | LAES | 33 | PORD | 0.02 | 0 | 0 | -0.01
CR | LAES | 33 | PORA_P | 0.03 | 0 | 0 | -0.015
CR | LAES | 33 | POPP_3 | 0.02 | 0 | 0 | -0.01
CR | LAES | 33 | POOB | 0.01 | 0 | 0 | -0.005
CR | LAES | 33 | PITS_3 | 0.01 | 0 | 0 | -0.005
CR | LAES | 33 | PERS_P | 0.01 | 0 | 0 | -0.005
CR | LAES | 33 | PERI_H | 0.01 | 0 | 0 | -0.005
CR | LAES | 33 | PENW_1 | 0.03 | 0 | 0 | -0.015
CR | LAES | 33 | PENT_1 | 0.19 | 0 | 0 | -0.095
CR | LAES | 33 | PENE_1 | 0.03 | 0 | 0 | -0.015
CR | LAES | 33 | PEMB_1 | 0.24 | 0 | 0 | -0.12
CR | LAES | 33 | PELH_1 | 0.07 | 0 | 0 | -0.035
CR | LAES | 33 | PADIB1 | 0.11 | 0 | 0 | -0.055
CR | LAES | 33 | OSBA_1 | 0.05 | 0 | 0 | -0.025
CR | LAES | 33 | OLDB_1 | 0.02 | 0 | 0 | -0.01
CR | LAES | 33 | OFFE_3 | 0.02 | 0 | 0 | -0.01
CR | LAES | 33 | OCKH_1 | 0.02 | 0 | 0 | -0.01
CR | LAES | 33 | NURS_1 | 0.15 | 0 | 0 | -0.075
CR | LAES | 33 | NORT_1 | 0.08 | 0 | 0 | -0.04
CR | LAES | 33 | NORM_1 | 0.5 | 0 | 0 | -0.25
CR | LAES | 33 | NORL_3 | 0.01 | 0 | 0 | -0.005
CR | LAES | 33 | NINF_1 | 0.04 | 0 | 0 | -0.02
CR | LAES | 33 | NHYD_6 | 0.01 | 0 | 0 | -0.005
CR | LAES | 33 | NFLE | 0.08 | 0 | 0 | -0.04
CR | LAES | 33 | NEWX_6 | 0.02 | 0 | 0 | -0.01
CR | LAES | 33 | NEEP_3 | 0.04 | 0 | 0 | -0.02
CR | LAES | 33 | NECE_1 | 0.04 | 0 | 0 | -0.02
CR | LAES | 33 | MYBS_P | 0.03 | 0 | 0 | -0.015
CR | LAES | 33 | MITY_1 | 0.28 | 0 | 0 | -0.14
CR | LAES | 33 | MILH_1 | 0.01 | 0 | 0 | -0.005
CR | LAES | 33 | MILC_P | 0.01 | 0 | 0 | -0.005
CR | LAES | 33 | MELK_1 | 0.27 | 0 | 0 | -0.135
CR | LAES | 33 | MANN_1 | 0.25 | 0 | 0 | -0.125
CR | LAES | 33 | MAGA_6 | 0.04 | 0 | 0 | -0.02
CR | LAES | 33 | MACD_P | 0.04 | 0 | 0 | -0.02
CR | LAES | 33 | MACC_3 | 0.03 | 0 | 0 | -0.015
CR | LAES | 33 | LOVE_1 | 0.15 | 0 | 0 | -0.075
CR | LAES | 33 | LOUD_H | 0.01 | 0 | 0 | -0.005
CR | LAES | 33 | LODR_6 | 0.01 | 0 | 0 | -0.005
CR | LAES | 33 | LITT_J | 0.01 | 0 | 0 | -0.005
CR | LAES | 33 | LITT_C | 0.01 | 0 | 0 | -0.005
CR | LAES | 33 | LISD_1 | 0.02 | 0 | 0 | -0.01
CR | LAES | 33 | LINM | 0.07 | 0 | 0 | -0.035
CR | LAES | 33 | LING | 0.04 | 0 | 0 | -0.02
CR | LAES | 33 | LEVE | 0.02 | 0 | 0 | -0.01
CR | LAES | 33 | LEGA_1 | 0.07 | 0 | 0 | -0.035
CR | LAES | 33 | LAND1 | 0.2 | 0 | 0 | -0.1
CR | LAES | 33 | LALE1SG003 | 0.01 | 0 | 0 | -0.005
CR | LAES | 33 | LAIR_P | 0.01 | 0 | 0 | -0.005
CR | LAES | 33 | LACK_6 | 0.05 | 0 | 0 | -0.025
CR | LAES | 33 | KNAR | 0.02 | 0 | 0 | -0.01
CR | LAES | 33 | KITW_1 | 0.02 | 0 | 0 | -0.01
CR | LAES | 33 | KIRKB1 | 0.03 | 0 | 0 | -0.015
CR | LAES | 33 | KINT_P | 0.04 | 0 | 0 | -0.02
CR | LAES | 33 | KINO_1 | 0.08 | 0 | 0 | -0.04
CR | LAES | 33 | KILT | 0.01 | 0 | 0 | -0.005
CR | LAES | 33 | KILS | 0.01 | 0 | 0 | -0.005
CR | LAES | 33 | KIER | 0.02 | 0 | 0 | -0.01
CR | LAES | 33 | KEMS_1 | 0.18 | 0 | 0 | -0.09
CR | LAES | 33 | KEIT_P | 0.04 | 0 | 0 | -0.02
CR | LAES | 33 | KEAR_3 | 0.01 | 0 | 0 | -0.005
CR | LAES | 33 | KEAR_1 | 0.01 | 0 | 0 | -0.005
CR | LAES | 33 | KEAD_1 | 0.22 | 0 | 0 | -0.11
CR | LAES | 33 | KAIM | 0.03 | 0 | 0 | -0.015
CR | LAES | 33 | JORD_3 | 0.01 | 0 | 0 | -0.005
CR | LAES | 33 | IVER_6 | 0.01 | 0 | 0 | -0.005
CR | LAES | 33 | IVER_1 | 0.01 | 0 | 0 | -0.005
CR | LAES | 33 | IRONB1 | 0.1 | 0 | 0 | -0.05
CR | LAES | 33 | IROA1 | 0.24 | 0 | 0 | -0.12
CR | LAES | 33 | INKE | 0.02 | 0 | 0 | -0.01
CR | LAES | 33 | INDQ1 | 0.31 | 0 | 0 | -0.155
CR | LAES | 33 | IMPK_1 | 0.2 | 0 | 0 | -0.1
CR | LAES | 33 | HUTT_1 | 0.25 | 0 | 0 | -0.125
CR | LAES | 33 | HURS_1 | 0.01 | 0 | 0 | -0.005
CR | LAES | 33 | HEYS_1 | 0.14 | 0 | 0 | -0.07
CR | LAES | 33 | HEYS1 | 0.05 | 0 | 0 | -0.025
CR | LAES | 33 | HAWP_6 | 0.06 | 0 | 0 | -0.03
CR | LAES | 33 | HAWI | 0.02 | 0 | 0 | -0.01
CR | LAES | 33 | HARM_6 | 0.05 | 0 | 0 | -0.025
CR | LAES | 33 | HAMHC1 | 0.04 | 0 | 0 | -0.02
CR | LAES | 33 | HACK_6 | 0.01 | 0 | 0 | -0.005
CR | LAES | 33 | HACK_1 | 0.01 | 0 | 0 | -0.005
CR | LAES | 33 | G_EXTRA_9 | 0.08 | 0 | 0 | -0.04
CR | LAES | 33 | G_EXTRA_2 | 0.02 | 0 | 0 | -0.01
CR | LAES | 33 | G_EXTRA_12 | 0.01 | 0 | 0 | -0.005
CR | LAES | 33 | G_EXTRA_11 | 0.02 | 0 | 0 | -0.01
CR | LAES | 33 | GRUB_P | 0.01 | 0 | 0 | -0.005
CR | LAES | 33 | GRIW_1 | 0.21 | 0 | 0 | -0.105
CR | LAES | 33 | GREN_1 | 0.65 | 0 | 0 | -0.325
CR | LAES | 33 | GREE_H | 0.01 | 0 | 0 | -0.005
CR | LAES | 33 | GLRO | 0.02 | 0 | 0 | -0.01
CR | LAES | 33 | GLNI | 0.04 | 0 | 0 | -0.02
CR | LAES | 33 | GLLU | 0.06 | 0 | 0 | -0.03
CR | LAES | 33 | GIFF | 0.01 | 0 | 0 | -0.005
CR | LAES | 33 | GALA | 0.02 | 0 | 0 | -0.01
CR | LAES | 33 | FWIL_P | 0.01 | 0 | 0 | -0.005
CR | LAES | 33 | FROD_1 | 0.08 | 0 | 0 | -0.04
CR | LAES | 33 | FOUR_1 | 0.21 | 0 | 0 | -0.105
CR | LAES | 33 | FLEE_1 | 0.07 | 0 | 0 | -0.035
CR | LAES | 33 | FIDD_P | 0.05 | 0 | 0 | -0.025
CR | LAES | 33 | FERRB1 | 0.03 | 0 | 0 | -0.015
CR | LAES | 33 | FERRA2 | 0.03 | 0 | 0 | -0.015
CR | LAES | 33 | FECK_6 | 0.04 | 0 | 0 | -0.02
CR | LAES | 33 | FAWL_1 | 0.15 | 0 | 0 | -0.075
CR | LAES | 33 | EXET1 | 0.18 | 0 | 0 | -0.09
CR | LAES | 33 | ENDE_1 | 0.12 | 0 | 0 | -0.06
CR | LAES | 33 | ELST_1 | 0.01 | 0 | 0 | -0.005
CR | LAES | 33 | ELLA_1 | 0.02 | 0 | 0 | -0.01
CR | LAES | 33 | EKIS | 0.06 | 0 | 0 | -0.03
CR | LAES | 33 | ECLA_1 | 0.14 | 0 | 0 | -0.07
CR | LAES | 33 | ECCL | 0.03 | 0 | 0 | -0.015
CR | LAES | 33 | EASO_1 | 0.29 | 0 | 0 | -0.145
CR | LAES | 33 | EALI_6 | 0.01 | 0 | 0 | -0.005
CR | LAES | 33 | DYCE_P | 0.02 | 0 | 0 | -0.01
CR | LAES | 33 | DUNO_P | 0.02 | 0 | 0 | -0.01
CR | LAES | 33 | DUNF | 0.02 | 0 | 0 | -0.01
CR | LAES | 33 | DUNB | 0.01 | 0 | 0 | -0.005
CR | LAES | 33 | DRCR | 0.03 | 0 | 0 | -0.015
CR | LAES | 33 | DRAX_1 | 0.17 | 0 | 0 | -0.085
CR | LAES | 33 | DRAK_1 | 0.02 | 0 | 0 | -0.01
CR | LAES | 33 | DOUN_P | 0.02 | 0 | 0 | -0.01
CR | LAES | 33 | DEVO | 0.07 | 0 | 0 | -0.035
CR | LAES | 33 | CUPA | 0.02 | 0 | 0 | -0.01
CR | LAES | 33 | CUMB | 0.02 | 0 | 0 | -0.01
CR | LAES | 33 | CREB_1 | 0.23 | 0 | 0 | -0.115
CR | LAES | 33 | COYL | 0.06 | 0 | 0 | -0.03
CR | LAES | 33 | COWL_1 | 0.27 | 0 | 0 | -0.135
CR | LAES | 33 | COVE_1 | 0.06 | 0 | 0 | -0.03
CR | LAES | 33 | COUA_P | 0.01 | 0 | 0 | -0.005
CR | LAES | 33 | CONQA1 | 0.09 | 0 | 0 | -0.045
CR | LAES | 33 | CLT03 | 0.06 | 0 | 0 | -0.03
CR | LAES | 33 | CITR_1 | 0.01 | 0 | 0 | -0.005
CR | LAES | 33 | CHTE_1 | 0.03 | 0 | 0 | -0.015
CR | LAES | 33 | CHSI_1 | 0.01 | 0 | 0 | -0.005
CR | LAES | 33 | CHIC_1 | 0.25 | 0 | 0 | -0.125
CR | LAES | 33 | CHAP | 0.02 | 0 | 0 | -0.01
CR | LAES | 33 | CELL_1 | 0.1 | 0 | 0 | -0.05
CR | LAES | 33 | CBNK_H | 0.01 | 0 | 0 | -0.005
CR | LAES | 33 | CARR_1 | 0.01 | 0 | 0 | -0.005
CR | LAES | 33 | CARE_1 | 0.01 | 0 | 0 | -0.005
CR | LAES | 33 | CAPEA1 | 0.01 | 0 | 0 | -0.005
CR | LAES | 33 | CANTN1 | 0.08 | 0 | 0 | -0.04
CR | LAES | 33 | CAMB_01 | 0.03 | 0 | 0 | -0.015
CR | LAES | 33 | BUST_1 | 0.04 | 0 | 0 | -0.02
CR | LAES | 33 | BUSH_1 | 0.02 | 0 | 0 | -0.01
CR | LAES | 33 | BURM_1 | 0.77 | 0 | 0 | -0.385
CR | LAES | 33 | BRWA1 | 0.27 | 0 | 0 | -0.135
CR | LAES | 33 | BRLE_1 | 0.07 | 0 | 0 | -0.035
CR | LAES | 33 | BRIM_1 | 0.07 | 0 | 0 | -0.035
CR | LAES | 33 | BRFO_1 | 0.08 | 0 | 0 | -0.04
CR | LAES | 33 | BRED_1 | 0.01 | 0 | 0 | -0.005
CR | LAES | 33 | BRAW_1 | 0.03 | 0 | 0 | -0.015
CR | LAES | 33 | BRAI_1 | 0.07 | 0 | 0 | -0.035
CR | LAES | 33 | BOTW_1 | 0.15 | 0 | 0 | -0.075
CR | LAES | 33 | BONN | 0.03 | 0 | 0 | -0.015
CR | LAES | 33 | BOLN_1 | 0.03 | 0 | 0 | -0.015
CR | LAES | 33 | BLYTH132 | 0.18 | 0 | 0 | -0.09
CR | LAES | 33 | BLYTB1 | 0.1 | 0 | 0 | -0.05
CR | LAES | 33 | BISW_1 | 0.02 | 0 | 0 | -0.01
CR | LAES | 33 | BIRK_1 | 0.01 | 0 | 0 | -0.005
CR | LAES | 33 | BICF_1 | 0.53 | 0 | 0 | -0.265
CR | LAES | 33 | BESW_1 | 0.04 | 0 | 0 | -0.02
CR | LAES | 33 | BERW | 0.09 | 0 | 0 | -0.045
CR | LAES | 33 | BEDD_1 | 0.01 | 0 | 0 | -0.005
CR | LAES | 33 | BEDDT1 | 0.01 | 0 | 0 | -0.005
CR | LAES | 33 | BARKW3 | 0.01 | 0 | 0 | -0.005
CR | LAES | 33 | BARKC1 | 0.02 | 0 | 0 | -0.01
CR | LAES | 33 | BAIN | 0.02 | 0 | 0 | -0.01
CR | LAES | 33 | BAGA | 0.06 | 0 | 0 | -0.03
CR | LAES | 33 | AXMI1 | 0.25 | 0 | 0 | -0.125
CR | LAES | 33 | ARMO_P | 0.03 | 0 | 0 | -0.015
CR | LAES | 33 | AMEM_1 | 0.01 | 0 | 0 | -0.005
CR | LAES | 33 | ALVE1 | 0.32 | 0 | 0 | -0.16
CR | LAES | 33 | ALST_3 | 0.01 | 0 | 0 | -0.005
CR | LAES | 33 | ALNE_P | 0.01 | 0 | 0 | -0.005
CR | LAES | 33 | ACTL_C | 0.01 | 0 | 0 | -0.005
CR | LAES | 33 | ACTL_2 | 0.01 | 0 | 0 | -0.005
CR | LAES | 33 | ABTH_1 | 0.01 | 0 | 0 | -0.005
CR | LAES | 33 | ABNE_P | 0.01 | 0 | 0 | -0.005
CR | LAES | 33 | ABHA1 | 0.18 | 0 | 0 | -0.09
CR | LAES | 34 | WYMOM_1 | 0.19 | 0 | 0 | -0.095
CR | LAES | 34 | WYLF_1 | 0.46 | 0 | 0 | -0.23
CR | LAES | 34 | WWEY_1 | 0.03 | 0 | 0 | -0.015
CR | LAES | 34 | WTHU31 | 0.02 | 0 | 0 | -0.01
CR | LAES | 34 | WMEL_1 | 0.08 | 0 | 0 | -0.04
CR | LAES | 34 | WISH | 0.04 | 0 | 0 | -0.02
CR | LAES | 34 | WISD_6 | 0.02 | 0 | 0 | -0.01
CR | LAES | 34 | WISD_1 | 0.02 | 0 | 0 | -0.01
CR | LAES | 34 | WIMBS1 | 0.06 | 0 | 0 | -0.03
CR | LAES | 34 | WIMBN1 | 0.06 | 0 | 0 | -0.03
CR | LAES | 34 | WILL_1 | 0.13 | 0 | 0 | -0.065
CR | LAES | 34 | WIEN_1 | 0.05 | 0 | 0 | -0.025
CR | LAES | 34 | WIBA_3 | 0.04 | 0 | 0 | -0.02
CR | LAES | 34 | WHGA_1 | 0.02 | 0 | 0 | -0.01
CR | LAES | 34 | WHAM_1 | 0.02 | 0 | 0 | -0.01
CR | LAES | 34 | WFIE | 0.13 | 0 | 0 | -0.065
CR | LAES | 34 | WBUR_1 | 0.37 | 0 | 0 | -0.185
CR | LAES | 34 | WBOL_6 | 0.03 | 0 | 0 | -0.015
CR | LAES | 34 | WATFS_1 | 0.02 | 0 | 0 | -0.01
CR | LAES | 34 | WASF_1 | 0.01 | 0 | 0 | -0.005
CR | LAES | 34 | WARL_1 | 0.45 | 0 | 0 | -0.225
CR | LAES | 34 | WALP_B | 0.45 | 0 | 0 | -0.225
CR | LAES | 34 | WALP_1 | 1.22 | 0 | 0 | -0.61
CR | LAES | 34 | WALH_1 | 0.46 | 0 | 0 | -0.23
CR | LAES | 34 | USKM_1 | 0.06 | 0 | 0 | -0.03
CR | LAES | 34 | UPPB_3 | 0.16 | 0 | 0 | -0.08
CR | LAES | 34 | UPPB_1 | 0.4 | 0 | 0 | -0.2
CR | LAES | 34 | TYNE_2 | 0.03 | 0 | 0 | -0.015
CR | LAES | 34 | TYNE_1 | 0.03 | 0 | 0 | -0.015
CR | LAES | 34 | TUMB_P | 0.01 | 0 | 0 | -0.005
CR | LAES | 34 | TRAW_1 | 0.85 | 0 | 0 | -0.425
CR | LAES | 34 | TOTT_1 | 0.02 | 0 | 0 | -0.01
CR | LAES | 34 | TONG | 0.01 | 0 | 0 | -0.005
CR | LAES | 34 | TILBB_1 | 0.49 | 0 | 0 | -0.245
CR | LAES | 34 | THUR_6 | 0.17 | 0 | 0 | -0.085
CR | LAES | 34 | THSO_P | 0.2 | 0 | 0 | -0.1
CR | LAES | 34 | THOM_6 | 0.42 | 0 | 0 | -0.21
CR | LAES | 34 | TEMP_3 | 0.04 | 0 | 0 | -0.02
CR | LAES | 34 | TELR | 0.01 | 0 | 0 | -0.005
CR | LAES | 34 | TAYN_P | 0.05 | 0 | 0 | -0.025
CR | LAES | 34 | TAUN1 | 0.19 | 0 | 0 | -0.095
CR | LAES | 34 | TARL_P | 0.02 | 0 | 0 | -0.01
CR | LAES | 34 | SWAN_1 | 1.01 | 0 | 0 | -0.505
CR | LAES | 34 | SUND_1 | 0.39 | 0 | 0 | -0.195
CR | LAES | 34 | STRI_P | 0.09 | 0 | 0 | -0.045
CR | LAES | 34 | STLE | 0.08 | 0 | 0 | -0.04
CR | LAES | 34 | STIR | 0.14 | 0 | 0 | -0.07
CR | LAES | 34 | STHA | 0.1 | 0 | 0 | -0.05
CR | LAES | 34 | STES_1 | 0.23 | 0 | 0 | -0.115
CR | LAES | 34 | STEN_1 | 0.09 | 0 | 0 | -0.045
CR | LAES | 34 | STAY_1 | 1.07 | 0 | 0 | -0.535
CR | LAES | 34 | STAL_1 | 0.09 | 0 | 0 | -0.045
CR | LAES | 34 | STAH_1 | 0.09 | 0 | 0 | -0.045
CR | LAES | 34 | SSHI_3 | 0.03 | 0 | 0 | -0.015
CR | LAES | 34 | SPEN_1 | 0.34 | 0 | 0 | -0.17
CR | LAES | 34 | SMAN_1 | 0.03 | 0 | 0 | -0.015
CR | LAES | 34 | SKLGB1 | 0.07 | 0 | 0 | -0.035
CR | LAES | 34 | SJOW_1 | 0.02 | 0 | 0 | -0.01
CR | LAES | 34 | SIGH | 0.01 | 0 | 0 | -0.005
CR | LAES | 34 | SHRW_1 | 0.59 | 0 | 0 | -0.295
CR | LAES | 34 | SHEC_3 | 0.04 | 0 | 0 | -0.02
CR | LAES | 34 | SFIL_P | 0.01 | 0 | 0 | -0.005
CR | LAES | 34 | SFEG_P | 0.08 | 0 | 0 | -0.04
CR | LAES | 34 | SELL_1 | 0.73 | 0 | 0 | -0.365
CR | LAES | 34 | SEAB1 | 0.69 | 0 | 0 | -0.345
CR | LAES | 34 | SBAR | 0.19 | 0 | 0 | -0.095
CR | LAES | 34 | SALT_1 | 0.42 | 0 | 0 | -0.21
CR | LAES | 34 | SALH_1 | 0.21 | 0 | 0 | -0.105
CR | LAES | 34 | RYEH_1 | 0.19 | 0 | 0 | -0.095
CR | LAES | 34 | RUGEB1 | 0.28 | 0 | 0 | -0.14
CR | LAES | 34 | ROCH_1 | 0.58 | 0 | 0 | -0.29
CR | LAES | 34 | RICH1 | 0.22 | 0 | 0 | -0.11
CR | LAES | 34 | REDM_P | 0.05 | 0 | 0 | -0.025
CR | LAES | 34 | REDH | 0.15 | 0 | 0 | -0.075
CR | LAES | 34 | REBR_3 | 0.02 | 0 | 0 | -0.01
CR | LAES | 34 | RAYL_1 | 0.73 | 0 | 0 | -0.365
CR | LAES | 34 | RATS_1 | 0.24 | 0 | 0 | -0.12
CR | LAES | 34 | RASS_1 | 0.62 | 0 | 0 | -0.31
CR | LAES | 34 | RANN_P | 0.02 | 0 | 0 | -0.01
CR | LAES | 34 | PYLE_1 | 0.68 | 0 | 0 | -0.34
CR | LAES | 34 | PORD | 0.08 | 0 | 0 | -0.04
CR | LAES | 34 | PORA_P | 0.09 | 0 | 0 | -0.045
CR | LAES | 34 | POPP_3 | 0.05 | 0 | 0 | -0.025
CR | LAES | 34 | POOB | 0.03 | 0 | 0 | -0.015
CR | LAES | 34 | PITS_3 | 0.04 | 0 | 0 | -0.02
CR | LAES | 34 | PERS_P | 0.02 | 0 | 0 | -0.01
CR | LAES | 34 | PERI_H | 0.02 | 0 | 0 | -0.01
CR | LAES | 34 | PENW_1 | 0.09 | 0 | 0 | -0.045
CR | LAES | 34 | PENT_1 | 0.54 | 0 | 0 | -0.27
CR | LAES | 34 | PENE_1 | 0.09 | 0 | 0 | -0.045
CR | LAES | 34 | PEMB_1 | 0.69 | 0 | 0 | -0.345
CR | LAES | 34 | PELH_1 | 0.19 | 0 | 0 | -0.095
CR | LAES | 34 | PADIB1 | 0.35 | 0 | 0 | -0.175
CR | LAES | 34 | OSBA_1 | 0.13 | 0 | 0 | -0.065
CR | LAES | 34 | OLDB_1 | 0.05 | 0 | 0 | -0.025
CR | LAES | 34 | OFFE_3 | 0.06 | 0 | 0 | -0.03
CR | LAES | 34 | OCKH_1 | 0.05 | 0 | 0 | -0.025
CR | LAES | 34 | NURS_1 | 0.42 | 0 | 0 | -0.21
CR | LAES | 34 | NORT_1 | 0.27 | 0 | 0 | -0.135
CR | LAES | 34 | NORM_1 | 1.42 | 0 | 0 | -0.71
CR | LAES | 34 | NORL_3 | 0.04 | 0 | 0 | -0.02
CR | LAES | 34 | NINF_1 | 0.13 | 0 | 0 | -0.065
CR | LAES | 34 | NHYD_6 | 0.02 | 0 | 0 | -0.01
CR | LAES | 34 | NFLE | 0.22 | 0 | 0 | -0.11
CR | LAES | 34 | NEWX_6 | 0.06 | 0 | 0 | -0.03
CR | LAES | 34 | NETS | 0.01 | 0 | 0 | -0.005
CR | LAES | 34 | NEEP_3 | 0.13 | 0 | 0 | -0.065
CR | LAES | 34 | NECE_1 | 0.11 | 0 | 0 | -0.055
CR | LAES | 34 | NEAR | 0.02 | 0 | 0 | -0.01
CR | LAES | 34 | MYBS_P | 0.11 | 0 | 0 | -0.055
CR | LAES | 34 | MITY_1 | 0.77 | 0 | 0 | -0.385
CR | LAES | 34 | MILH_1 | 0.02 | 0 | 0 | -0.01
CR | LAES | 34 | MILC_P | 0.03 | 0 | 0 | -0.015
CR | LAES | 34 | MELK_1 | 0.75 | 0 | 0 | -0.375
CR | LAES | 34 | MAYB | 0.01 | 0 | 0 | -0.005
CR | LAES | 34 | MANN_1 | 0.68 | 0 | 0 | -0.34
CR | LAES | 34 | MAGA_6 | 0.13 | 0 | 0 | -0.065
CR | LAES | 34 | MACD_P | 0.14 | 0 | 0 | -0.07
CR | LAES | 34 | MACC_3 | 0.09 | 0 | 0 | -0.045
CR | LAES | 34 | LOVE_1 | 0.42 | 0 | 0 | -0.21
CR | LAES | 34 | LOUD_H | 0.02 | 0 | 0 | -0.01
CR | LAES | 34 | LODR_6 | 0.02 | 0 | 0 | -0.01
CR | LAES | 34 | LITT_J | 0.03 | 0 | 0 | -0.015
CR | LAES | 34 | LITT_C | 0.03 | 0 | 0 | -0.015
CR | LAES | 34 | LISD_1 | 0.07 | 0 | 0 | -0.035
CR | LAES | 34 | LINM | 0.23 | 0 | 0 | -0.115
CR | LAES | 34 | LING | 0.12 | 0 | 0 | -0.06
CR | LAES | 34 | LEVE | 0.09 | 0 | 0 | -0.045
CR | LAES | 34 | LEGA_1 | 0.19 | 0 | 0 | -0.095
CR | LAES | 34 | LAND1 | 0.55 | 0 | 0 | -0.275
CR | LAES | 34 | LALE1SG003 | 0.02 | 0 | 0 | -0.01
CR | LAES | 34 | LAIR_P | 0.04 | 0 | 0 | -0.02
CR | LAES | 34 | LACK_6 | 0.14 | 0 | 0 | -0.07
CR | LAES | 34 | KNAR | 0.05 | 0 | 0 | -0.025
CR | LAES | 34 | KITW_1 | 0.05 | 0 | 0 | -0.025
CR | LAES | 34 | KIRKB1 | 0.1 | 0 | 0 | -0.05
CR | LAES | 34 | KINT_P | 0.12 | 0 | 0 | -0.06
CR | LAES | 34 | KINO_1 | 0.22 | 0 | 0 | -0.11
CR | LAES | 34 | KILW | 0.01 | 0 | 0 | -0.005
CR | LAES | 34 | KILT | 0.02 | 0 | 0 | -0.01
CR | LAES | 34 | KILS | 0.05 | 0 | 0 | -0.025
CR | LAES | 34 | KIIN_P | 0.02 | 0 | 0 | -0.01
CR | LAES | 34 | KIER | 0.08 | 0 | 0 | -0.04
CR | LAES | 34 | KEOO | 0.01 | 0 | 0 | -0.005
CR | LAES | 34 | KEMS_1 | 0.51 | 0 | 0 | -0.255
CR | LAES | 34 | KEIT_P | 0.12 | 0 | 0 | -0.06
CR | LAES | 34 | KEAR_3 | 0.02 | 0 | 0 | -0.01
CR | LAES | 34 | KEAR_1 | 0.02 | 0 | 0 | -0.01
CR | LAES | 34 | KEAD_1 | 0.73 | 0 | 0 | -0.365
CR | LAES | 34 | KAIM | 0.09 | 0 | 0 | -0.045
CR | LAES | 34 | JORD_3 | 0.04 | 0 | 0 | -0.02
CR | LAES | 34 | JOHN | 0.01 | 0 | 0 | -0.005
CR | LAES | 34 | IVER_6 | 0.02 | 0 | 0 | -0.01
CR | LAES | 34 | IVER_1 | 0.02 | 0 | 0 | -0.01
CR | LAES | 34 | IRONB1 | 0.28 | 0 | 0 | -0.14
CR | LAES | 34 | IROA1 | 0.68 | 0 | 0 | -0.34
CR | LAES | 34 | INNE_P | 0.01 | 0 | 0 | -0.005
CR | LAES | 34 | INKE | 0.09 | 0 | 0 | -0.045
CR | LAES | 34 | INDQ1 | 0.94 | 0 | 0 | -0.47
CR | LAES | 34 | IMPK_1 | 0.56 | 0 | 0 | -0.28
CR | LAES | 34 | HUTT_1 | 0.75 | 0 | 0 | -0.375
CR | LAES | 34 | HURS_1 | 0.03 | 0 | 0 | -0.015
CR | LAES | 34 | HUER | 0.01 | 0 | 0 | -0.005
CR | LAES | 34 | HEYS_1 | 0.43 | 0 | 0 | -0.215
CR | LAES | 34 | HEYS1 | 0.14 | 0 | 0 | -0.07
CR | LAES | 34 | HAWP_6 | 0.21 | 0 | 0 | -0.105
CR | LAES | 34 | HAWI | 0.05 | 0 | 0 | -0.025
CR | LAES | 34 | HARM_6 | 0.16 | 0 | 0 | -0.08
CR | LAES | 34 | HARK_1 | 0.5 | 0 | 0 | -0.25
CR | LAES | 34 | HAMHC1 | 0.11 | 0 | 0 | -0.055
CR | LAES | 34 | HACK_6 | 0.02 | 0 | 0 | -0.01
CR | LAES | 34 | HACK_1 | 0.02 | 0 | 0 | -0.01
CR | LAES | 34 | G_EXTRA_9 | 0.27 | 0 | 0 | -0.135
CR | LAES | 34 | G_EXTRA_2 | 0.06 | 0 | 0 | -0.03
CR | LAES | 34 | G_EXTRA_12 | 0.03 | 0 | 0 | -0.015
CR | LAES | 34 | G_EXTRA_11 | 0.06 | 0 | 0 | -0.03
CR | LAES | 34 | GRUB_P | 0.03 | 0 | 0 | -0.015
CR | LAES | 34 | GRIW_1 | 0.65 | 0 | 0 | -0.325
CR | LAES | 34 | GREN_1 | 1.94 | 0 | 0 | -0.97
CR | LAES | 34 | GREE_H | 0.02 | 0 | 0 | -0.01
CR | LAES | 34 | GLRO | 0.08 | 0 | 0 | -0.04
CR | LAES | 34 | GLNI | 0.17 | 0 | 0 | -0.085
CR | LAES | 34 | GLLU | 0.21 | 0 | 0 | -0.105
CR | LAES | 34 | GLLE | 0.01 | 0 | 0 | -0.005
CR | LAES | 34 | GIFF | 0.02 | 0 | 0 | -0.01
CR | LAES | 34 | GALA | 0.06 | 0 | 0 | -0.03
CR | LAES | 34 | FWIL_P | 0.04 | 0 | 0 | -0.02
CR | LAES | 34 | FROD_1 | 0.27 | 0 | 0 | -0.135
CR | LAES | 34 | FRAS_P | 0.01 | 0 | 0 | -0.005
CR | LAES | 34 | FOUR_1 | 0.67 | 0 | 0 | -0.335
CR | LAES | 34 | FLEE_1 | 0.19 | 0 | 0 | -0.095
CR | LAES | 34 | FIDD_P | 0.17 | 0 | 0 | -0.085
CR | LAES | 34 | FERRB1 | 0.09 | 0 | 0 | -0.045
CR | LAES | 34 | FERRA2 | 0.09 | 0 | 0 | -0.045
CR | LAES | 34 | FECK_6 | 0.11 | 0 | 0 | -0.055
CR | LAES | 34 | FAWL_1 | 0.42 | 0 | 0 | -0.21
CR | LAES | 34 | FAUG_P | 0.01 | 0 | 0 | -0.005
CR | LAES | 34 | EXET1 | 0.51 | 0 | 0 | -0.255
CR | LAES | 34 | ENDE_1 | 0.35 | 0 | 0 | -0.175
CR | LAES | 34 | ELST_1 | 0.02 | 0 | 0 | -0.01
CR | LAES | 34 | ELLA_1 | 0.06 | 0 | 0 | -0.03
CR | LAES | 34 | EKIS | 0.19 | 0 | 0 | -0.095
CR | LAES | 34 | EKIL | 0.01 | 0 | 0 | -0.005
CR | LAES | 34 | ECLA_1 | 0.38 | 0 | 0 | -0.19
CR | LAES | 34 | ECCL | 0.09 | 0 | 0 | -0.045
CR | LAES | 34 | EAST | 0.01 | 0 | 0 | -0.005
CR | LAES | 34 | EASO_1 | 0.89 | 0 | 0 | -0.445
CR | LAES | 34 | EALI_6 | 0.02 | 0 | 0 | -0.01
CR | LAES | 34 | DYCE_P | 0.07 | 0 | 0 | -0.035
CR | LAES | 34 | DUNO_P | 0.08 | 0 | 0 | -0.04
CR | LAES | 34 | DUNF | 0.08 | 0 | 0 | -0.04
CR | LAES | 34 | DUNB | 0.05 | 0 | 0 | -0.025
CR | LAES | 34 | DRCR | 0.13 | 0 | 0 | -0.065
CR | LAES | 34 | DRAX_1 | 0.55 | 0 | 0 | -0.275
CR | LAES | 34 | DRAK_1 | 0.05 | 0 | 0 | -0.025
CR | LAES | 34 | DOUN_P | 0.05 | 0 | 0 | -0.025
CR | LAES | 34 | DEVO | 0.27 | 0 | 0 | -0.135
CR | LAES | 34 | DEVM | 0.01 | 0 | 0 | -0.005
CR | LAES | 34 | DALM3 | 0.01 | 0 | 0 | -0.005
CR | LAES | 34 | CUPA | 0.08 | 0 | 0 | -0.04
CR | LAES | 34 | CUMB | 0.09 | 0 | 0 | -0.045
CR | LAES | 34 | CREB_1 | 0.75 | 0 | 0 | -0.375
CR | LAES | 34 | COYL | 0.19 | 0 | 0 | -0.095
CR | LAES | 34 | COWL_1 | 0.74 | 0 | 0 | -0.37
CR | LAES | 34 | COVE_1 | 0.17 | 0 | 0 | -0.085
CR | LAES | 34 | COUA_P | 0.03 | 0 | 0 | -0.015
CR | LAES | 34 | CONQA1 | 0.28 | 0 | 0 | -0.14
CR | LAES | 34 | COAT | 0.01 | 0 | 0 | -0.005
CR | LAES | 34 | CLYM | 0.01 | 0 | 0 | -0.005
CR | LAES | 34 | CLT03 | 0.17 | 0 | 0 | -0.085
CR | LAES | 34 | CLAC_P | 0.01 | 0 | 0 | -0.005
CR | LAES | 34 | CITR_1 | 0.02 | 0 | 0 | -0.01
CR | LAES | 34 | CHTE_1 | 0.1 | 0 | 0 | -0.05
CR | LAES | 34 | CHSI_1 | 0.03 | 0 | 0 | -0.015
CR | LAES | 34 | CHIC_1 | 0.68 | 0 | 0 | -0.34
CR | LAES | 34 | CHAS | 0.01 | 0 | 0 | -0.005
CR | LAES | 34 | CHAP | 0.08 | 0 | 0 | -0.04
CR | LAES | 34 | CELL_1 | 0.28 | 0 | 0 | -0.14
CR | LAES | 34 | CBNK_H | 0.02 | 0 | 0 | -0.01
CR | LAES | 34 | CATY | 0.01 | 0 | 0 | -0.005
CR | LAES | 34 | CASS_P | 0.01 | 0 | 0 | -0.005
CR | LAES | 34 | CARR_1 | 0.03 | 0 | 0 | -0.015
CR | LAES | 34 | CARE_1 | 0.04 | 0 | 0 | -0.02
CR | LAES | 34 | CAPEA1 | 0.03 | 0 | 0 | -0.015
CR | LAES | 34 | CANTN1 | 0.22 | 0 | 0 | -0.11
CR | LAES | 34 | CAMB_01 | 0.09 | 0 | 0 | -0.045
CR | LAES | 34 | CAFA | 0.01 | 0 | 0 | -0.005
CR | LAES | 34 | BUST_1 | 0.11 | 0 | 0 | -0.055
CR | LAES | 34 | BUSH_1 | 0.07 | 0 | 0 | -0.035
CR | LAES | 34 | BURM_1 | 2.16 | 0 | 0 | -1.08
CR | LAES | 34 | BRWA1 | 0.74 | 0 | 0 | -0.37
CR | LAES | 34 | BROX | 0.01 | 0 | 0 | -0.005
CR | LAES | 34 | BRLE_1 | 0.2 | 0 | 0 | -0.1
CR | LAES | 34 | BRIM_1 | 0.19 | 0 | 0 | -0.095
CR | LAES | 34 | BRFO_1 | 0.24 | 0 | 0 | -0.12
CR | LAES | 34 | BRED_1 | 0.03 | 0 | 0 | -0.015
CR | LAES | 34 | BRAW_1 | 0.11 | 0 | 0 | -0.055
CR | LAES | 34 | BRAI_1 | 0.19 | 0 | 0 | -0.095
CR | LAES | 34 | BOTW_1 | 0.42 | 0 | 0 | -0.21
CR | LAES | 34 | BONN | 0.13 | 0 | 0 | -0.065
CR | LAES | 34 | BOLN_1 | 0.09 | 0 | 0 | -0.045
CR | LAES | 34 | BOAG_P | 0.01 | 0 | 0 | -0.005
CR | LAES | 34 | BLYTH132 | 0.59 | 0 | 0 | -0.295
CR | LAES | 34 | BLYTB1 | 0.33 | 0 | 0 | -0.165
CR | LAES | 34 | BISW_1 | 0.05 | 0 | 0 | -0.025
CR | LAES | 34 | BIRK_1 | 0.03 | 0 | 0 | -0.015
CR | LAES | 34 | BICF_1 | 1.51 | 0 | 0 | -0.755
CR | LAES | 34 | BESW_1 | 0.11 | 0 | 0 | -0.055
CR | LAES | 34 | BERW | 0.29 | 0 | 0 | -0.145
CR | LAES | 34 | BEDD_1 | 0.03 | 0 | 0 | -0.015
CR | LAES | 34 | BEDDT1 | 0.03 | 0 | 0 | -0.015
CR | LAES | 34 | BARKW3 | 0.02 | 0 | 0 | -0.01
CR | LAES | 34 | BARKC1 | 0.08 | 0 | 0 | -0.04
CR | LAES | 34 | BAIN | 0.08 | 0 | 0 | -0.04
CR | LAES | 34 | BAGA | 0.21 | 0 | 0 | -0.105
CR | LAES | 34 | AXMI1 | 0.68 | 0 | 0 | -0.34
CR | LAES | 34 | ARMO_P | 0.11 | 0 | 0 | -0.055
CR | LAES | 34 | ARDK_P | 0.01 | 0 | 0 | -0.005
CR | LAES | 34 | AMEM_1 | 0.02 | 0 | 0 | -0.01
CR | LAES | 34 | ALVE1 | 0.97 | 0 | 0 | -0.485
CR | LAES | 34 | ALST_3 | 0.03 | 0 | 0 | -0.015
CR | LAES | 34 | ALNE_P | 0.03 | 0 | 0 | -0.015
CR | LAES | 34 | ACTL_C | 0.02 | 0 | 0 | -0.01
CR | LAES | 34 | ACTL_2 | 0.02 | 0 | 0 | -0.01
CR | LAES | 34 | ABTH_1 | 0.03 | 0 | 0 | -0.015
CR | LAES | 34 | ABNE_P | 0.05 | 0 | 0 | -0.025
CR | LAES | 34 | ABHA1 | 0.51 | 0 | 0 | -0.255
CR | LAES | 35 | WYMOM_1 | 0.3 | 0 | 0 | -0.15
CR | LAES | 35 | WYLF_1 | 0.77 | 0 | 0 | -0.385
CR | LAES | 35 | WWEY_1 | 0.04 | 0 | 0 | -0.02
CR | LAES | 35 | WTHU31 | 0.04 | 0 | 0 | -0.02
CR | LAES | 35 | WMEL_1 | 0.13 | 0 | 0 | -0.065
CR | LAES | 35 | WISH | 0.07 | 0 | 0 | -0.035
CR | LAES | 35 | WISD_6 | 0.03 | 0 | 0 | -0.015
CR | LAES | 35 | WISD_1 | 0.03 | 0 | 0 | -0.015
CR | LAES | 35 | WIMBS1 | 0.1 | 0 | 0 | -0.05
CR | LAES | 35 | WIMBN1 | 0.1 | 0 | 0 | -0.05
CR | LAES | 35 | WILL_1 | 0.21 | 0 | 0 | -0.105
CR | LAES | 35 | WIEN_1 | 0.09 | 0 | 0 | -0.045
CR | LAES | 35 | WIBA_3 | 0.06 | 0 | 0 | -0.03
CR | LAES | 35 | WHGA_1 | 0.04 | 0 | 0 | -0.02
CR | LAES | 35 | WHAM_1 | 0.04 | 0 | 0 | -0.02
CR | LAES | 35 | WFIE | 0.21 | 0 | 0 | -0.105
CR | LAES | 35 | WBUR_1 | 0.6 | 0 | 0 | -0.3
CR | LAES | 35 | WBOL_6 | 0.06 | 0 | 0 | -0.03
CR | LAES | 35 | WATFS_1 | 0.03 | 0 | 0 | -0.015
CR | LAES | 35 | WASF_1 | 0.02 | 0 | 0 | -0.01
CR | LAES | 35 | WARL_1 | 0.73 | 0 | 0 | -0.365
CR | LAES | 35 | WALP_B | 0.74 | 0 | 0 | -0.37
CR | LAES | 35 | WALP_1 | 2.07 | 0 | 0 | -1.035
CR | LAES | 35 | WALH_1 | 0.75 | 0 | 0 | -0.375
CR | LAES | 35 | USKM_1 | 0.1 | 0 | 0 | -0.05
CR | LAES | 35 | UPPB_3 | 0.28 | 0 | 0 | -0.14
CR | LAES | 35 | UPPB_1 | 0.68 | 0 | 0 | -0.34
CR | LAES | 35 | TYNE_2 | 0.06 | 0 | 0 | -0.03
CR | LAES | 35 | TYNE_1 | 0.06 | 0 | 0 | -0.03
CR | LAES | 35 | TUMB_P | 0.02 | 0 | 0 | -0.01
CR | LAES | 35 | TRAW_1 | 1.45 | 0 | 0 | -0.725
CR | LAES | 35 | TOTT_1 | 0.04 | 0 | 0 | -0.02
CR | LAES | 35 | TONG | 0.02 | 0 | 0 | -0.01
CR | LAES | 35 | TILBB_1 | 0.8 | 0 | 0 | -0.4
CR | LAES | 35 | THUR_6 | 0.28 | 0 | 0 | -0.14
CR | LAES | 35 | THSO_P | 0.42 | 0 | 0 | -0.21
CR | LAES | 35 | THOM_6 | 0.71 | 0 | 0 | -0.355
CR | LAES | 35 | TEMP_3 | 0.06 | 0 | 0 | -0.03
CR | LAES | 35 | TELR | 0.02 | 0 | 0 | -0.01
CR | LAES | 35 | TAYN_P | 0.13 | 0 | 0 | -0.065
CR | LAES | 35 | TAUN1 | 0.3 | 0 | 0 | -0.15
CR | LAES | 35 | TARL_P | 0.04 | 0 | 0 | -0.02
CR | LAES | 35 | SWAN_1 | 1.69 | 0 | 0 | -0.845
CR | LAES | 35 | SUND_1 | 0.63 | 0 | 0 | -0.315
CR | LAES | 35 | STRI_P | 0.19 | 0 | 0 | -0.095
CR | LAES | 35 | STLE | 0.13 | 0 | 0 | -0.065
CR | LAES | 35 | STIR | 0.22 | 0 | 0 | -0.11
CR | LAES | 35 | STHA | 0.17 | 0 | 0 | -0.085
CR | LAES | 35 | STES_1 | 0.39 | 0 | 0 | -0.195
CR | LAES | 35 | STEN_1 | 0.15 | 0 | 0 | -0.075
CR | LAES | 35 | STAY_1 | 1.76 | 0 | 0 | -0.88
CR | LAES | 35 | STAL_1 | 0.15 | 0 | 0 | -0.075
CR | LAES | 35 | STAH_1 | 0.15 | 0 | 0 | -0.075
CR | LAES | 35 | SSHI_3 | 0.06 | 0 | 0 | -0.03
CR | LAES | 35 | SPEN_1 | 0.57 | 0 | 0 | -0.285
CR | LAES | 35 | SMAN_1 | 0.05 | 0 | 0 | -0.025
CR | LAES | 35 | SLOY_P | 0.01 | 0 | 0 | -0.005
CR | LAES | 35 | SKLGB1 | 0.12 | 0 | 0 | -0.06
CR | LAES | 35 | SJOW_1 | 0.03 | 0 | 0 | -0.015
CR | LAES | 35 | SIGH | 0.02 | 0 | 0 | -0.01
CR | LAES | 35 | SHRW_1 | 0.98 | 0 | 0 | -0.49
CR | LAES | 35 | SHEC_3 | 0.06 | 0 | 0 | -0.03
CR | LAES | 35 | SFIL_P | 0.03 | 0 | 0 | -0.015
CR | LAES | 35 | SFEG_P | 0.16 | 0 | 0 | -0.08
CR | LAES | 35 | SELL_1 | 1.22 | 0 | 0 | -0.61
CR | LAES | 35 | SEAB1 | 1.14 | 0 | 0 | -0.57
CR | LAES | 35 | SBAR | 0.31 | 0 | 0 | -0.155
CR | LAES | 35 | SALT_1 | 0.72 | 0 | 0 | -0.36
CR | LAES | 35 | SALH_1 | 0.34 | 0 | 0 | -0.17
CR | LAES | 35 | RYEH_1 | 0.3 | 0 | 0 | -0.15
CR | LAES | 35 | RUGEB1 | 0.45 | 0 | 0 | -0.225
CR | LAES | 35 | ROCH_1 | 0.99 | 0 | 0 | -0.495
CR | LAES | 35 | RICH1 | 0.36 | 0 | 0 | -0.18
CR | LAES | 35 | REDM_P | 0.1 | 0 | 0 | -0.05
CR | LAES | 35 | REDH | 0.25 | 0 | 0 | -0.125
CR | LAES | 35 | REBR_3 | 0.04 | 0 | 0 | -0.02
CR | LAES | 35 | RAYL_1 | 1.21 | 0 | 0 | -0.605
CR | LAES | 35 | RATS_1 | 0.39 | 0 | 0 | -0.195
CR | LAES | 35 | RASS_1 | 1.02 | 0 | 0 | -0.51
CR | LAES | 35 | RANN_P | 0.06 | 0 | 0 | -0.03
CR | LAES | 35 | RAIN_1 | 0.01 | 0 | 0 | -0.005
CR | LAES | 35 | QUOI_P | 0.01 | 0 | 0 | -0.005
CR | LAES | 35 | PYLE_1 | 1.17 | 0 | 0 | -0.585
CR | LAES | 35 | PORD | 0.13 | 0 | 0 | -0.065
CR | LAES | 35 | PORA_P | 0.19 | 0 | 0 | -0.095
CR | LAES | 35 | POPP_3 | 0.08 | 0 | 0 | -0.04
CR | LAES | 35 | POOB | 0.04 | 0 | 0 | -0.02
CR | LAES | 35 | PITS_3 | 0.06 | 0 | 0 | -0.03
CR | LAES | 35 | PERS_P | 0.05 | 0 | 0 | -0.025
CR | LAES | 35 | PERI_H | 0.03 | 0 | 0 | -0.015
CR | LAES | 35 | PENW_1 | 0.15 | 0 | 0 | -0.075
CR | LAES | 35 | PENT_1 | 0.88 | 0 | 0 | -0.44
CR | LAES | 35 | PENE_1 | 0.15 | 0 | 0 | -0.075
CR | LAES | 35 | PEMB_1 | 1.13 | 0 | 0 | -0.565
CR | LAES | 35 | PELH_1 | 0.3 | 0 | 0 | -0.15
CR | LAES | 35 | PADIB1 | 0.59 | 0 | 0 | -0.295
CR | LAES | 35 | OSBA_1 | 0.21 | 0 | 0 | -0.105
CR | LAES | 35 | OLDB_1 | 0.09 | 0 | 0 | -0.045
CR | LAES | 35 | OFFE_3 | 0.1 | 0 | 0 | -0.05
CR | LAES | 35 | OCKH_1 | 0.09 | 0 | 0 | -0.045
CR | LAES | 35 | NURS_1 | 0.68 | 0 | 0 | -0.34
CR | LAES | 35 | NORT_1 | 0.46 | 0 | 0 | -0.23
CR | LAES | 35 | NORM_1 | 2.31 | 0 | 0 | -1.155
CR | LAES | 35 | NORL_3 | 0.06 | 0 | 0 | -0.03
CR | LAES | 35 | NINF_1 | 0.21 | 0 | 0 | -0.105
CR | LAES | 35 | NHYD_6 | 0.03 | 0 | 0 | -0.015
CR | LAES | 35 | NFLE | 0.36 | 0 | 0 | -0.18
CR | LAES | 35 | NEWX_6 | 0.1 | 0 | 0 | -0.05
CR | LAES | 35 | NETS | 0.02 | 0 | 0 | -0.01
CR | LAES | 35 | NEEP_3 | 0.22 | 0 | 0 | -0.11
CR | LAES | 35 | NECE_1 | 0.17 | 0 | 0 | -0.085
CR | LAES | 35 | NEAR | 0.03 | 0 | 0 | -0.015
CR | LAES | 35 | MYBS_P | 0.22 | 0 | 0 | -0.11
CR | LAES | 35 | MITY_1 | 1.26 | 0 | 0 | -0.63
CR | LAES | 35 | MILH_1 | 0.03 | 0 | 0 | -0.015
CR | LAES | 35 | MILC_P | 0.07 | 0 | 0 | -0.035
CR | LAES | 35 | MELK_1 | 1.22 | 0 | 0 | -0.61
CR | LAES | 35 | MAYB | 0.02 | 0 | 0 | -0.01
CR | LAES | 35 | MANN_1 | 1.1 | 0 | 0 | -0.55
CR | LAES | 35 | MAGA_6 | 0.22 | 0 | 0 | -0.11
CR | LAES | 35 | MACD_P | 0.28 | 0 | 0 | -0.14
CR | LAES | 35 | MACC_3 | 0.15 | 0 | 0 | -0.075
CR | LAES | 35 | LOVE_1 | 0.68 | 0 | 0 | -0.34
CR | LAES | 35 | LOUD_H | 0.03 | 0 | 0 | -0.015
CR | LAES | 35 | LODR_6 | 0.03 | 0 | 0 | -0.015
CR | LAES | 35 | LITT_J | 0.04 | 0 | 0 | -0.02
CR | LAES | 35 | LITT_C | 0.04 | 0 | 0 | -0.02
CR | LAES | 35 | LISD_1 | 0.11 | 0 | 0 | -0.055
CR | LAES | 35 | LINM | 0.38 | 0 | 0 | -0.19
CR | LAES | 35 | LING | 0.2 | 0 | 0 | -0.1
CR | LAES | 35 | LEVE | 0.14 | 0 | 0 | -0.07
CR | LAES | 35 | LEGA_1 | 0.3 | 0 | 0 | -0.15
CR | LAES | 35 | LAND1 | 0.89 | 0 | 0 | -0.445
CR | LAES | 35 | LALE1SG003 | 0.03 | 0 | 0 | -0.015
CR | LAES | 35 | LAIR_P | 0.08 | 0 | 0 | -0.04
CR | LAES | 35 | LACK_6 | 0.23 | 0 | 0 | -0.115
CR | LAES | 35 | KNAR | 0.08 | 0 | 0 | -0.04
CR | LAES | 35 | KITW_1 | 0.09 | 0 | 0 | -0.045
CR | LAES | 35 | KIRKB1 | 0.17 | 0 | 0 | -0.085
CR | LAES | 35 | KINT_P | 0.25 | 0 | 0 | -0.125
CR | LAES | 35 | KINO_1 | 0.36 | 0 | 0 | -0.18
CR | LAES | 35 | KILW | 0.02 | 0 | 0 | -0.01
CR | LAES | 35 | KILT | 0.04 | 0 | 0 | -0.02
CR | LAES | 35 | KILS | 0.08 | 0 | 0 | -0.04
CR | LAES | 35 | KIIN_P | 0.04 | 0 | 0 | -0.02
CR | LAES | 35 | KIER | 0.13 | 0 | 0 | -0.065
CR | LAES | 35 | KEOO | 0.02 | 0 | 0 | -0.01
CR | LAES | 35 | KEMS_1 | 0.83 | 0 | 0 | -0.415
CR | LAES | 35 | KEIT_P | 0.27 | 0 | 0 | -0.135
CR | LAES | 35 | KEAR_3 | 0.04 | 0 | 0 | -0.02
CR | LAES | 35 | KEAR_1 | 0.04 | 0 | 0 | -0.02
CR | LAES | 35 | KEAD_1 | 1.24 | 0 | 0 | -0.62
CR | LAES | 35 | KAIM | 0.15 | 0 | 0 | -0.075
CR | LAES | 35 | JORD_3 | 0.06 | 0 | 0 | -0.03
CR | LAES | 35 | JOHN | 0.02 | 0 | 0 | -0.01
CR | LAES | 35 | IVER_6 | 0.03 | 0 | 0 | -0.015
CR | LAES | 35 | IVER_1 | 0.03 | 0 | 0 | -0.015
CR | LAES | 35 | IRONB1 | 0.45 | 0 | 0 | -0.225
CR | LAES | 35 | IROA1 | 1.11 | 0 | 0 | -0.555
CR | LAES | 35 | INNE_P | 0.02 | 0 | 0 | -0.01
CR | LAES | 35 | INKE | 0.14 | 0 | 0 | -0.07
CR | LAES | 35 | INDQ1 | 1.57 | 0 | 0 | -0.785
CR | LAES | 35 | IMPK_1 | 0.9 | 0 | 0 | -0.45
CR | LAES | 35 | HUTT_1 | 1.25 | 0 | 0 | -0.625
CR | LAES | 35 | HURS_1 | 0.04 | 0 | 0 | -0.02
CR | LAES | 35 | HUER | 0.02 | 0 | 0 | -0.01
CR | LAES | 35 | HEYS_1 | 0.72 | 0 | 0 | -0.36
CR | LAES | 35 | HEYS1 | 0.23 | 0 | 0 | -0.115
CR | LAES | 35 | HAWP_6 | 0.35 | 0 | 0 | -0.175
CR | LAES | 35 | HAWI | 0.09 | 0 | 0 | -0.045
CR | LAES | 35 | HARM_6 | 0.27 | 0 | 0 | -0.135
CR | LAES | 35 | HARK_1 | 0.84 | 0 | 0 | -0.42
CR | LAES | 35 | HAMHC1 | 0.17 | 0 | 0 | -0.085
CR | LAES | 35 | HACK_6 | 0.04 | 0 | 0 | -0.02
CR | LAES | 35 | HACK_1 | 0.04 | 0 | 0 | -0.02
CR | LAES | 35 | G_EXTRA_9 | 0.45 | 0 | 0 | -0.225
CR | LAES | 35 | G_EXTRA_2 | 0.09 | 0 | 0 | -0.045
CR | LAES | 35 | G_EXTRA_12 | 0.05 | 0 | 0 | -0.025
CR | LAES | 35 | G_EXTRA_11 | 0.1 | 0 | 0 | -0.05
CR | LAES | 35 | GRUB_P | 0.08 | 0 | 0 | -0.04
CR | LAES | 35 | GRIW_1 | 1.08 | 0 | 0 | -0.54
CR | LAES | 35 | GREN_1 | 3.23 | 0 | 0 | -1.615
CR | LAES | 35 | GREE_H | 0.03 | 0 | 0 | -0.015
CR | LAES | 35 | GLRO | 0.13 | 0 | 0 | -0.065
CR | LAES | 35 | GLNI | 0.28 | 0 | 0 | -0.14
CR | LAES | 35 | GLLU | 0.35 | 0 | 0 | -0.175
CR | LAES | 35 | GLLE | 0.02 | 0 | 0 | -0.01
CR | LAES | 35 | GIFF | 0.04 | 0 | 0 | -0.02
CR | LAES | 35 | GALA | 0.09 | 0 | 0 | -0.045
CR | LAES | 35 | FWIL_P | 0.11 | 0 | 0 | -0.055
CR | LAES | 35 | FROD_1 | 0.47 | 0 | 0 | -0.235
CR | LAES | 35 | FRAS_P | 0.01 | 0 | 0 | -0.005
CR | LAES | 35 | FOUR_1 | 1.14 | 0 | 0 | -0.57
CR | LAES | 35 | FLEE_1 | 0.3 | 0 | 0 | -0.15
CR | LAES | 35 | FIDD_P | 0.34 | 0 | 0 | -0.17
CR | LAES | 35 | FERRB1 | 0.15 | 0 | 0 | -0.075
CR | LAES | 35 | FERRA2 | 0.15 | 0 | 0 | -0.075
CR | LAES | 35 | FECK_6 | 0.18 | 0 | 0 | -0.09
CR | LAES | 35 | FAWL_1 | 0.68 | 0 | 0 | -0.34
CR | LAES | 35 | FAUG_P | 0.03 | 0 | 0 | -0.015
CR | LAES | 35 | FASN_P | 0.01 | 0 | 0 | -0.005
CR | LAES | 35 | EXET1 | 0.83 | 0 | 0 | -0.415
CR | LAES | 35 | ENDE_1 | 0.58 | 0 | 0 | -0.29
CR | LAES | 35 | ELST_1 | 0.03 | 0 | 0 | -0.015
CR | LAES | 35 | ELLA_1 | 0.1 | 0 | 0 | -0.05
CR | LAES | 35 | EKIS | 0.32 | 0 | 0 | -0.16
CR | LAES | 35 | EKIL | 0.02 | 0 | 0 | -0.01
CR | LAES | 35 | ECLA_1 | 0.62 | 0 | 0 | -0.31
CR | LAES | 35 | ECCL | 0.15 | 0 | 0 | -0.075
CR | LAES | 35 | EAST | 0.02 | 0 | 0 | -0.01
CR | LAES | 35 | EASO_1 | 1.49 | 0 | 0 | -0.745
CR | LAES | 35 | EALI_6 | 0.03 | 0 | 0 | -0.015
CR | LAES | 35 | DYCE_P | 0.15 | 0 | 0 | -0.075
CR | LAES | 35 | DUNO_P | 0.13 | 0 | 0 | -0.065
CR | LAES | 35 | DUNF | 0.13 | 0 | 0 | -0.065
CR | LAES | 35 | DUNB | 0.08 | 0 | 0 | -0.04
CR | LAES | 35 | DUGR_P | 0.01 | 0 | 0 | -0.005
CR | LAES | 35 | DUDH_P | 0.01 | 0 | 0 | -0.005
CR | LAES | 35 | DRCR | 0.22 | 0 | 0 | -0.11
CR | LAES | 35 | DRAX_1 | 0.94 | 0 | 0 | -0.47
CR | LAES | 35 | DRAK_1 | 0.09 | 0 | 0 | -0.045
CR | LAES | 35 | DOUN_P | 0.11 | 0 | 0 | -0.055
CR | LAES | 35 | DEVO | 0.45 | 0 | 0 | -0.225
CR | LAES | 35 | DEVM | 0.02 | 0 | 0 | -0.01
CR | LAES | 35 | DALM3 | 0.02 | 0 | 0 | -0.01
CR | LAES | 35 | CUPA | 0.13 | 0 | 0 | -0.065
CR | LAES | 35 | CUMB | 0.15 | 0 | 0 | -0.075
CR | LAES | 35 | CREB_1 | 1.27 | 0 | 0 | -0.635
CR | LAES | 35 | COYL | 0.31 | 0 | 0 | -0.155
CR | LAES | 35 | COWL_1 | 1.2 | 0 | 0 | -0.6
CR | LAES | 35 | COVE_1 | 0.29 | 0 | 0 | -0.145
CR | LAES | 35 | COUA_P | 0.05 | 0 | 0 | -0.025
CR | LAES | 35 | CONQA1 | 0.48 | 0 | 0 | -0.24
CR | LAES | 35 | COAT | 0.02 | 0 | 0 | -0.01
CR | LAES | 35 | CLYM | 0.02 | 0 | 0 | -0.01
CR | LAES | 35 | CLT03 | 0.27 | 0 | 0 | -0.135
CR | LAES | 35 | CLAC_P | 0.04 | 0 | 0 | -0.02
CR | LAES | 35 | CITR_1 | 0.03 | 0 | 0 | -0.015
CR | LAES | 35 | CHTE_1 | 0.17 | 0 | 0 | -0.085
CR | LAES | 35 | CHSI_1 | 0.04 | 0 | 0 | -0.02
CR | LAES | 35 | CHIC_1 | 1.1 | 0 | 0 | -0.55
CR | LAES | 35 | CHAS | 0.02 | 0 | 0 | -0.01
CR | LAES | 35 | CHAP | 0.13 | 0 | 0 | -0.065
CR | LAES | 35 | CELL_1 | 0.45 | 0 | 0 | -0.225
CR | LAES | 35 | CBNK_H | 0.03 | 0 | 0 | -0.015
CR | LAES | 35 | CATY | 0.02 | 0 | 0 | -0.01
CR | LAES | 35 | CASS_P | 0.02 | 0 | 0 | -0.01
CR | LAES | 35 | CARR_1 | 0.05 | 0 | 0 | -0.025
CR | LAES | 35 | CARE_1 | 0.07 | 0 | 0 | -0.035
CR | LAES | 35 | CAPEA1 | 0.05 | 0 | 0 | -0.025
CR | LAES | 35 | CANTN1 | 0.36 | 0 | 0 | -0.18
CR | LAES | 35 | CAMB_01 | 0.15 | 0 | 0 | -0.075
CR | LAES | 35 | CAFA | 0.02 | 0 | 0 | -0.01
CR | LAES | 35 | CAAD_P | 0.01 | 0 | 0 | -0.005
CR | LAES | 35 | BUST_1 | 0.17 | 0 | 0 | -0.085
CR | LAES | 35 | BUSH_1 | 0.12 | 0 | 0 | -0.06
CR | LAES | 35 | BURM_1 | 3.53 | 0 | 0 | -1.765
CR | LAES | 35 | BRWA1 | 1.2 | 0 | 0 | -0.6
CR | LAES | 35 | BROX | 0.02 | 0 | 0 | -0.01
CR | LAES | 35 | BRLE_1 | 0.32 | 0 | 0 | -0.16
CR | LAES | 35 | BRIM_1 | 0.3 | 0 | 0 | -0.15
CR | LAES | 35 | BRFO_1 | 0.4 | 0 | 0 | -0.2
CR | LAES | 35 | BRED_1 | 0.05 | 0 | 0 | -0.025
CR | LAES | 35 | BRAW_1 | 0.19 | 0 | 0 | -0.095
CR | LAES | 35 | BRAI_1 | 0.3 | 0 | 0 | -0.15
CR | LAES | 35 | BRAC_P | 0.01 | 0 | 0 | -0.005
CR | LAES | 35 | BOTW_1 | 0.68 | 0 | 0 | -0.34
CR | LAES | 35 | BONN | 0.2 | 0 | 0 | -0.1
CR | LAES | 35 | BOLN_1 | 0.15 | 0 | 0 | -0.075
CR | LAES | 35 | BOAG_P | 0.01 | 0 | 0 | -0.005
CR | LAES | 35 | BLYTH132 | 1.01 | 0 | 0 | -0.505
CR | LAES | 35 | BLYTB1 | 0.56 | 0 | 0 | -0.28
CR | LAES | 35 | BISW_1 | 0.09 | 0 | 0 | -0.045
CR | LAES | 35 | BIRK_1 | 0.05 | 0 | 0 | -0.025
CR | LAES | 35 | BICF_1 | 2.48 | 0 | 0 | -1.24
CR | LAES | 35 | BESW_1 | 0.17 | 0 | 0 | -0.085
CR | LAES | 35 | BERW | 0.48 | 0 | 0 | -0.24
CR | LAES | 35 | BEDD_1 | 0.04 | 0 | 0 | -0.02
CR | LAES | 35 | BEDDT1 | 0.04 | 0 | 0 | -0.02
CR | LAES | 35 | BARKW3 | 0.04 | 0 | 0 | -0.02
CR | LAES | 35 | BARKC1 | 0.13 | 0 | 0 | -0.065
CR | LAES | 35 | BAIN | 0.13 | 0 | 0 | -0.065
CR | LAES | 35 | BAGA | 0.35 | 0 | 0 | -0.175
CR | LAES | 35 | AXMI1 | 1.1 | 0 | 0 | -0.55
CR | LAES | 35 | ARMO_P | 0.24 | 0 | 0 | -0.12
CR | LAES | 35 | ARDK_P | 0.02 | 0 | 0 | -0.01
CR | LAES | 35 | AMEM_1 | 0.03 | 0 | 0 | -0.015
CR | LAES | 35 | ALVE1 | 1.62 | 0 | 0 | -0.81
CR | LAES | 35 | ALST_3 | 0.05 | 0 | 0 | -0.025
CR | LAES | 35 | ALNE_P | 0.08 | 0 | 0 | -0.04
CR | LAES | 35 | ACTL_C | 0.03 | 0 | 0 | -0.015
CR | LAES | 35 | ACTL_2 | 0.03 | 0 | 0 | -0.015
CR | LAES | 35 | ABTH_1 | 0.05 | 0 | 0 | -0.025
CR | LAES | 35 | ABNE_P | 0.11 | 0 | 0 | -0.055
CR | LAES | 35 | ABHA1 | 0.83 | 0 | 0 | -0.415
CR | LAES | 36 | LODR_6 | 0.03 | 0 | 0 | -0.015
CR | LAES | 36 | LITT_J | 0.04 | 0 | 0 | -0.02
CR | LAES | 36 | LITT_C | 0.04 | 0 | 0 | -0.02
CR | LAES | 36 | LISD_1 | 0.12 | 0 | 0 | -0.06
CR | LAES | 36 | LINM | 0.4 | 0 | 0 | -0.2
CR | LAES | 36 | LING | 0.22 | 0 | 0 | -0.11
CR | LAES | 36 | LEVE | 0.15 | 0 | 0 | -0.075
CR | LAES | 36 | LEGA_1 | 0.28 | 0 | 0 | -0.14
CR | LAES | 36 | LAND1 | 0.86 | 0 | 0 | -0.43
CR | LAES | 36 | LALE1SG003 | 0.03 | 0 | 0 | -0.015
CR | LAES | 36 | LAIR_P | 0.08 | 0 | 0 | -0.04
CR | LAES | 36 | LACK_6 | 0.21 | 0 | 0 | -0.105
CR | LAES | 36 | KNAR | 0.07 | 0 | 0 | -0.035
CR | LAES | 36 | KITW_1 | 0.08 | 0 | 0 | -0.04
CR | LAES | 36 | KIRKB1 | 0.18 | 0 | 0 | -0.09
CR | LAES | 36 | KINT_P | 0.24 | 0 | 0 | -0.12
CR | LAES | 36 | KINO_1 | 0.34 | 0 | 0 | -0.17
CR | LAES | 36 | KILW | 0.02 | 0 | 0 | -0.01
CR | LAES | 36 | KILT | 0.04 | 0 | 0 | -0.02
CR | LAES | 36 | KILS | 0.09 | 0 | 0 | -0.045
CR | LAES | 36 | KIIN_P | 0.04 | 0 | 0 | -0.02
CR | LAES | 36 | KIER | 0.14 | 0 | 0 | -0.07
CR | LAES | 36 | KEOO | 0.02 | 0 | 0 | -0.01
CR | LAES | 36 | KEMS_1 | 0.8 | 0 | 0 | -0.4
CR | LAES | 36 | KEIT_P | 0.26 | 0 | 0 | -0.13
CR | LAES | 36 | KEAR_3 | 0.04 | 0 | 0 | -0.02
CR | LAES | 36 | KEAR_1 | 0.04 | 0 | 0 | -0.02
CR | LAES | 36 | KEAD_1 | 1.33 | 0 | 0 | -0.665
CR | LAES | 36 | KAIM | 0.16 | 0 | 0 | -0.08
CR | LAES | 36 | JORD_3 | 0.06 | 0 | 0 | -0.03
CR | LAES | 36 | JOHN | 0.02 | 0 | 0 | -0.01
CR | LAES | 36 | IVER_6 | 0.03 | 0 | 0 | -0.015
CR | LAES | 36 | IVER_1 | 0.03 | 0 | 0 | -0.015
CR | LAES | 36 | IRONB1 | 0.43 | 0 | 0 | -0.215
CR | LAES | 36 | IROA1 | 1.06 | 0 | 0 | -0.53
CR | LAES | 36 | INNE_P | 0.02 | 0 | 0 | -0.01
CR | LAES | 36 | INKE | 0.15 | 0 | 0 | -0.075
CR | LAES | 36 | INDQ1 | 1.6 | 0 | 0 | -0.8
CR | LAES | 36 | IMPK_1 | 0.85 | 0 | 0 | -0.425
CR | LAES | 36 | HUTT_1 | 1.29 | 0 | 0 | -0.645
CR | LAES | 36 | HURS_1 | 0.04 | 0 | 0 | -0.02
CR | LAES | 36 | HUER | 0.02 | 0 | 0 | -0.01
CR | LAES | 36 | HEYS_1 | 0.76 | 0 | 0 | -0.38
CR | LAES | 36 | HEYS1 | 0.21 | 0 | 0 | -0.105
CR | LAES | 36 | HAWP_6 | 0.38 | 0 | 0 | -0.19
CR | LAES | 36 | HAWI | 0.09 | 0 | 0 | -0.045
CR | LAES | 36 | HARM_6 | 0.29 | 0 | 0 | -0.145
CR | LAES | 36 | HARK_1 | 0.89 | 0 | 0 | -0.445
CR | LAES | 36 | HAMHC1 | 0.16 | 0 | 0 | -0.08
CR | LAES | 36 | HACK_6 | 0.04 | 0 | 0 | -0.02
CR | LAES | 36 | HACK_1 | 0.04 | 0 | 0 | -0.02
CR | LAES | 36 | G_EXTRA_9 | 0.49 | 0 | 0 | -0.245
CR | LAES | 36 | G_EXTRA_2 | 0.1 | 0 | 0 | -0.05
CR | LAES | 36 | G_EXTRA_12 | 0.05 | 0 | 0 | -0.025
CR | LAES | 36 | G_EXTRA_11 | 0.11 | 0 | 0 | -0.055
CR | LAES | 36 | GRUB_P | 0.07 | 0 | 0 | -0.035
CR | LAES | 36 | GRIW_1 | 1.12 | 0 | 0 | -0.56
CR | LAES | 36 | GREN_1 | 3.27 | 0 | 0 | -1.635
CR | LAES | 36 | GREE_H | 0.03 | 0 | 0 | -0.015
CR | LAES | 36 | GLRO | 0.14 | 0 | 0 | -0.07
CR | LAES | 36 | GLNI | 0.3 | 0 | 0 | -0.15
CR | LAES | 36 | GLLU | 0.38 | 0 | 0 | -0.19
CR | LAES | 36 | GLLE | 0.02 | 0 | 0 | -0.01
CR | LAES | 36 | GIFF | 0.04 | 0 | 0 | -0.02
CR | LAES | 36 | GALA | 0.1 | 0 | 0 | -0.05
CR | LAES | 36 | FWIL_P | 0.1 | 0 | 0 | -0.05
CR | LAES | 36 | FROD_1 | 0.51 | 0 | 0 | -0.255
CR | LAES | 36 | FRAS_P | 0.01 | 0 | 0 | -0.005
CR | LAES | 36 | FOUR_1 | 1.21 | 0 | 0 | -0.605
CR | LAES | 36 | FLEE_1 | 0.28 | 0 | 0 | -0.14
CR | LAES | 36 | FIDD_P | 0.34 | 0 | 0 | -0.17
CR | LAES | 36 | FERRB1 | 0.14 | 0 | 0 | -0.07
CR | LAES | 36 | FERRA2 | 0.14 | 0 | 0 | -0.07
CR | LAES | 36 | FECK_6 | 0.17 | 0 | 0 | -0.085
CR | LAES | 36 | FAWL_1 | 0.64 | 0 | 0 | -0.32
CR | LAES | 36 | FAUG_P | 0.02 | 0 | 0 | -0.01
CR | LAES | 36 | FASN_P | 0.01 | 0 | 0 | -0.005
CR | LAES | 36 | EXET1 | 0.79 | 0 | 0 | -0.395
CR | LAES | 36 | ENDE_1 | 0.6 | 0 | 0 | -0.3
CR | LAES | 36 | ELST_1 | 0.03 | 0 | 0 | -0.015
CR | LAES | 36 | ELLA_1 | 0.1 | 0 | 0 | -0.05
CR | LAES | 36 | EKIS | 0.34 | 0 | 0 | -0.17
CR | LAES | 36 | EKIL | 0.02 | 0 | 0 | -0.01
CR | LAES | 36 | ECLA_1 | 0.59 | 0 | 0 | -0.295
CR | LAES | 36 | ECCL | 0.16 | 0 | 0 | -0.08
CR | LAES | 36 | EAST | 0.02 | 0 | 0 | -0.01
CR | LAES | 36 | EASO_1 | 1.55 | 0 | 0 | -0.775
CR | LAES | 36 | EALI_6 | 0.03 | 0 | 0 | -0.015
CR | LAES | 36 | DYCE_P | 0.15 | 0 | 0 | -0.075
CR | LAES | 36 | DUNO_P | 0.14 | 0 | 0 | -0.07
CR | LAES | 36 | DUNF | 0.14 | 0 | 0 | -0.07
CR | LAES | 36 | DUNB | 0.08 | 0 | 0 | -0.04
CR | LAES | 36 | DUGR_P | 0.01 | 0 | 0 | -0.005
CR | LAES | 36 | DUDH_P | 0.01 | 0 | 0 | -0.005
CR | LAES | 36 | DRCR | 0.24 | 0 | 0 | -0.12
CR | LAES | 36 | DRAX_1 | 1.01 | 0 | 0 | -0.505
CR | LAES | 36 | DRAK_1 | 0.08 | 0 | 0 | -0.04
CR | LAES | 36 | DOUN_P | 0.11 | 0 | 0 | -0.055
CR | LAES | 36 | DEVO | 0.48 | 0 | 0 | -0.24
CR | LAES | 36 | DEVM | 0.02 | 0 | 0 | -0.01
CR | LAES | 36 | DALM3 | 0.02 | 0 | 0 | -0.01
CR | LAES | 36 | CUPA | 0.14 | 0 | 0 | -0.07
CR | LAES | 36 | CUMB | 0.16 | 0 | 0 | -0.08
CR | LAES | 36 | CREB_1 | 1.36 | 0 | 0 | -0.68
CR | LAES | 36 | COYL | 0.33 | 0 | 0 | -0.165
CR | LAES | 36 | COWL_1 | 1.14 | 0 | 0 | -0.57
CR | LAES | 36 | COVE_1 | 0.29 | 0 | 0 | -0.145
CR | LAES | 36 | COUA_P | 0.05 | 0 | 0 | -0.025
CR | LAES | 36 | CONQA1 | 0.5 | 0 | 0 | -0.25
CR | LAES | 36 | COAT | 0.02 | 0 | 0 | -0.01
CR | LAES | 36 | CLYM | 0.02 | 0 | 0 | -0.01
CR | LAES | 36 | CLT03 | 0.25 | 0 | 0 | -0.125
CR | LAES | 36 | CLAC_P | 0.04 | 0 | 0 | -0.02
CR | LAES | 36 | CITR_1 | 0.03 | 0 | 0 | -0.015
CR | LAES | 36 | CHTE_1 | 0.18 | 0 | 0 | -0.09
CR | LAES | 36 | CHSI_1 | 0.04 | 0 | 0 | -0.02
CR | LAES | 36 | CHIC_1 | 1.04 | 0 | 0 | -0.52
CR | LAES | 36 | CHAS | 0.02 | 0 | 0 | -0.01
CR | LAES | 36 | CHAP | 0.14 | 0 | 0 | -0.07
CR | LAES | 36 | CELL_1 | 0.43 | 0 | 0 | -0.215
CR | LAES | 36 | CBNK_H | 0.03 | 0 | 0 | -0.015
CR | LAES | 36 | CATY | 0.02 | 0 | 0 | -0.01
CR | LAES | 36 | CASS_P | 0.02 | 0 | 0 | -0.01
CR | LAES | 36 | CARR_1 | 0.05 | 0 | 0 | -0.025
CR | LAES | 36 | CARE_1 | 0.07 | 0 | 0 | -0.035
CR | LAES | 36 | CAPEA1 | 0.05 | 0 | 0 | -0.025
CR | LAES | 36 | CANTN1 | 0.34 | 0 | 0 | -0.17
CR | LAES | 36 | CAMB_01 | 0.14 | 0 | 0 | -0.07
CR | LAES | 36 | CAFA | 0.02 | 0 | 0 | -0.01
CR | LAES | 36 | CAAD_P | 0.01 | 0 | 0 | -0.005
CR | LAES | 36 | BUST_1 | 0.16 | 0 | 0 | -0.08
CR | LAES | 36 | BUSH_1 | 0.12 | 0 | 0 | -0.06
CR | LAES | 36 | BURM_1 | 3.37 | 0 | 0 | -1.685
CR | LAES | 36 | BRWA1 | 1.14 | 0 | 0 | -0.57
CR | LAES | 36 | BROX | 0.02 | 0 | 0 | -0.01
CR | LAES | 36 | BRLE_1 | 0.3 | 0 | 0 | -0.15
CR | LAES | 36 | BRIM_1 | 0.28 | 0 | 0 | -0.14
CR | LAES | 36 | BRFO_1 | 0.39 | 0 | 0 | -0.195
CR | LAES | 36 | BRED_1 | 0.05 | 0 | 0 | -0.025
CR | LAES | 36 | BRAW_1 | 0.2 | 0 | 0 | -0.1
CR | LAES | 36 | BRAI_1 | 0.28 | 0 | 0 | -0.14
CR | LAES | 36 | BRAC_P | 0.01 | 0 | 0 | -0.005
CR | LAES | 36 | BOTW_1 | 0.64 | 0 | 0 | -0.32
CR | LAES | 36 | BONN | 0.22 | 0 | 0 | -0.11
CR | LAES | 36 | BOLN_1 | 0.14 | 0 | 0 | -0.07
CR | LAES | 36 | BOAG_P | 0.01 | 0 | 0 | -0.005
CR | LAES | 36 | BLYTH132 | 1.08 | 0 | 0 | -0.54
CR | LAES | 36 | BLYTB1 | 0.59 | 0 | 0 | -0.295
CR | LAES | 36 | BISW_1 | 0.08 | 0 | 0 | -0.04
CR | LAES | 36 | BIRK_1 | 0.05 | 0 | 0 | -0.025
CR | LAES | 36 | BICF_1 | 2.4 | 0 | 0 | -1.2
CR | LAES | 36 | BESW_1 | 0.16 | 0 | 0 | -0.08
CR | LAES | 36 | BERW | 0.51 | 0 | 0 | -0.255
CR | LAES | 36 | BEDD_1 | 0.04 | 0 | 0 | -0.02
CR | LAES | 36 | BEDDT1 | 0.04 | 0 | 0 | -0.02
CR | LAES | 36 | BARKW3 | 0.04 | 0 | 0 | -0.02
CR | LAES | 36 | BARKC1 | 0.13 | 0 | 0 | -0.065
CR | LAES | 36 | BAIN | 0.14 | 0 | 0 | -0.07
CR | LAES | 36 | BAGA | 0.38 | 0 | 0 | -0.19
CR | LAES | 36 | AXMI1 | 1.04 | 0 | 0 | -0.52
CR | LAES | 36 | ARMO_P | 0.24 | 0 | 0 | -0.12
CR | LAES | 36 | ARDK_P | 0.02 | 0 | 0 | -0.01
CR | LAES | 36 | AMEM_1 | 0.03 | 0 | 0 | -0.015
CR | LAES | 36 | ALVE1 | 1.65 | 0 | 0 | -0.825
CR | LAES | 36 | ALST_3 | 0.05 | 0 | 0 | -0.025
CR | LAES | 36 | ALNE_P | 0.08 | 0 | 0 | -0.04
CR | LAES | 36 | ACTL_C | 0.03 | 0 | 0 | -0.015
CR | LAES | 36 | ACTL_2 | 0.03 | 0 | 0 | -0.015
CR | LAES | 36 | ABTH_1 | 0.05 | 0 | 0 | -0.025
CR | LAES | 36 | ABNE_P | 0.1 | 0 | 0 | -0.05
CR | LAES | 36 | ABHA1 | 0.79 | 0 | 0 | -0.395
CR | LAES | 36 | WYMOM_1 | 0.28 | 0 | 0 | -0.14
CR | LAES | 36 | WYLF_1 | 0.77 | 0 | 0 | -0.385
CR | LAES | 36 | WWEY_1 | 0.04 | 0 | 0 | -0.02
CR | LAES | 36 | WTHU31 | 0.04 | 0 | 0 | -0.02
CR | LAES | 36 | WMEL_1 | 0.13 | 0 | 0 | -0.065
CR | LAES | 36 | WISH | 0.08 | 0 | 0 | -0.04
CR | LAES | 36 | WISD_6 | 0.03 | 0 | 0 | -0.015
CR | LAES | 36 | WISD_1 | 0.03 | 0 | 0 | -0.015
CR | LAES | 36 | WIMBS1 | 0.09 | 0 | 0 | -0.045
CR | LAES | 36 | WIMBN1 | 0.09 | 0 | 0 | -0.045
CR | LAES | 36 | WILL_1 | 0.21 | 0 | 0 | -0.105
CR | LAES | 36 | WIEN_1 | 0.08 | 0 | 0 | -0.04
CR | LAES | 36 | WIBA_3 | 0.06 | 0 | 0 | -0.03
CR | LAES | 36 | WHGA_1 | 0.04 | 0 | 0 | -0.02
CR | LAES | 36 | WHAM_1 | 0.04 | 0 | 0 | -0.02
CR | LAES | 36 | WFIE | 0.23 | 0 | 0 | -0.115
CR | LAES | 36 | WBUR_1 | 0.57 | 0 | 0 | -0.285
CR | LAES | 36 | WBOL_6 | 0.05 | 0 | 0 | -0.025
CR | LAES | 36 | WATFS_1 | 0.03 | 0 | 0 | -0.015
CR | LAES | 36 | WASF_1 | 0.02 | 0 | 0 | -0.01
CR | LAES | 36 | WARL_1 | 0.69 | 0 | 0 | -0.345
CR | LAES | 36 | WALP_B | 0.72 | 0 | 0 | -0.36
CR | LAES | 36 | WALP_1 | 2.18 | 0 | 0 | -1.09
CR | LAES | 36 | WALH_1 | 0.71 | 0 | 0 | -0.355
CR | LAES | 36 | USKM_1 | 0.11 | 0 | 0 | -0.055
CR | LAES | 36 | UPPB_3 | 0.3 | 0 | 0 | -0.15
CR | LAES | 36 | UPPB_1 | 0.74 | 0 | 0 | -0.37
CR | LAES | 36 | TYNE_2 | 0.05 | 0 | 0 | -0.025
CR | LAES | 36 | TYNE_1 | 0.05 | 0 | 0 | -0.025
CR | LAES | 36 | TUMB_P | 0.02 | 0 | 0 | -0.01
CR | LAES | 36 | TRAW_1 | 1.57 | 0 | 0 | -0.785
CR | LAES | 36 | TOTT_1 | 0.04 | 0 | 0 | -0.02
CR | LAES | 36 | TONG | 0.02 | 0 | 0 | -0.01
CR | LAES | 36 | TILBB_1 | 0.77 | 0 | 0 | -0.385
CR | LAES | 36 | THUR_6 | 0.3 | 0 | 0 | -0.15
CR | LAES | 36 | THSO_P | 0.41 | 0 | 0 | -0.205
CR | LAES | 36 | THOM_6 | 0.75 | 0 | 0 | -0.375
CR | LAES | 36 | TEMP_3 | 0.06 | 0 | 0 | -0.03
CR | LAES | 36 | TELR | 0.02 | 0 | 0 | -0.01
CR | LAES | 36 | TAYN_P | 0.12 | 0 | 0 | -0.06
CR | LAES | 36 | TAUN1 | 0.28 | 0 | 0 | -0.14
CR | LAES | 36 | TARL_P | 0.04 | 0 | 0 | -0.02
CR | LAES | 36 | SWAN_1 | 1.72 | 0 | 0 | -0.86
CR | LAES | 36 | SUND_1 | 0.6 | 0 | 0 | -0.3
CR | LAES | 36 | STRI_P | 0.19 | 0 | 0 | -0.095
CR | LAES | 36 | STLE | 0.14 | 0 | 0 | -0.07
CR | LAES | 36 | STIR | 0.24 | 0 | 0 | -0.12
CR | LAES | 36 | STHA | 0.19 | 0 | 0 | -0.095
CR | LAES | 36 | STES_1 | 0.41 | 0 | 0 | -0.205
CR | LAES | 36 | STEN_1 | 0.14 | 0 | 0 | -0.07
CR | LAES | 36 | STAY_1 | 1.7 | 0 | 0 | -0.85
CR | LAES | 36 | STAL_1 | 0.14 | 0 | 0 | -0.07
CR | LAES | 36 | STAH_1 | 0.14 | 0 | 0 | -0.07
CR | LAES | 36 | SSHI_3 | 0.05 | 0 | 0 | -0.025
CR | LAES | 36 | SPEN_1 | 0.58 | 0 | 0 | -0.29
CR | LAES | 36 | SMAN_1 | 0.05 | 0 | 0 | -0.025
CR | LAES | 36 | SLOY_P | 0.01 | 0 | 0 | -0.005
CR | LAES | 36 | SKLGB1 | 0.13 | 0 | 0 | -0.065
CR | LAES | 36 | SJOW_1 | 0.03 | 0 | 0 | -0.015
CR | LAES | 36 | SIGH | 0.02 | 0 | 0 | -0.01
CR | LAES | 36 | SHRW_1 | 1.01 | 0 | 0 | -0.505
CR | LAES | 36 | SHEC_3 | 0.06 | 0 | 0 | -0.03
CR | LAES | 36 | SFIL_P | 0.03 | 0 | 0 | -0.015
CR | LAES | 36 | SFEG_P | 0.16 | 0 | 0 | -0.08
CR | LAES | 36 | SELL_1 | 1.23 | 0 | 0 | -0.615
CR | LAES | 36 | SEAB1 | 1.11 | 0 | 0 | -0.555
CR | LAES | 36 | SBAR | 0.3 | 0 | 0 | -0.15
CR | LAES | 36 | SALT_1 | 0.76 | 0 | 0 | -0.38
CR | LAES | 36 | SALH_1 | 0.34 | 0 | 0 | -0.17
CR | LAES | 36 | RYEH_1 | 0.28 | 0 | 0 | -0.14
CR | LAES | 36 | RUGEB1 | 0.43 | 0 | 0 | -0.215
CR | LAES | 36 | ROCH_1 | 1.09 | 0 | 0 | -0.545
CR | LAES | 36 | RICH1 | 0.34 | 0 | 0 | -0.17
CR | LAES | 36 | REDM_P | 0.1 | 0 | 0 | -0.05
CR | LAES | 36 | REDH | 0.27 | 0 | 0 | -0.135
CR | LAES | 36 | REBR_3 | 0.04 | 0 | 0 | -0.02
CR | LAES | 36 | RAYL_1 | 1.22 | 0 | 0 | -0.61
CR | LAES | 36 | RATS_1 | 0.38 | 0 | 0 | -0.19
CR | LAES | 36 | RASS_1 | 0.98 | 0 | 0 | -0.49
CR | LAES | 36 | RANN_P | 0.05 | 0 | 0 | -0.025
CR | LAES | 36 | RAIN_1 | 0.01 | 0 | 0 | -0.005
CR | LAES | 36 | QUOI_P | 0.01 | 0 | 0 | -0.005
CR | LAES | 36 | PYLE_1 | 1.26 | 0 | 0 | -0.63
CR | LAES | 36 | PORD | 0.14 | 0 | 0 | -0.07
CR | LAES | 36 | PORA_P | 0.19 | 0 | 0 | -0.095
CR | LAES | 36 | POPP_3 | 0.07 | 0 | 0 | -0.035
CR | LAES | 36 | POOB | 0.05 | 0 | 0 | -0.025
CR | LAES | 36 | PITS_3 | 0.06 | 0 | 0 | -0.03
CR | LAES | 36 | PERS_P | 0.04 | 0 | 0 | -0.02
CR | LAES | 36 | PERI_H | 0.03 | 0 | 0 | -0.015
CR | LAES | 36 | PENW_1 | 0.14 | 0 | 0 | -0.07
CR | LAES | 36 | PENT_1 | 0.85 | 0 | 0 | -0.425
CR | LAES | 36 | PENE_1 | 0.14 | 0 | 0 | -0.07
CR | LAES | 36 | PEMB_1 | 1.11 | 0 | 0 | -0.555
CR | LAES | 36 | PELH_1 | 0.28 | 0 | 0 | -0.14
CR | LAES | 36 | PADIB1 | 0.62 | 0 | 0 | -0.31
CR | LAES | 36 | OSBA_1 | 0.2 | 0 | 0 | -0.1
CR | LAES | 36 | OLDB_1 | 0.08 | 0 | 0 | -0.04
CR | LAES | 36 | OFFE_3 | 0.1 | 0 | 0 | -0.05
CR | LAES | 36 | OCKH_1 | 0.08 | 0 | 0 | -0.04
CR | LAES | 36 | NURS_1 | 0.64 | 0 | 0 | -0.32
CR | LAES | 36 | NORT_1 | 0.5 | 0 | 0 | -0.25
CR | LAES | 36 | NORM_1 | 2.22 | 0 | 0 | -1.11
CR | LAES | 36 | NORL_3 | 0.06 | 0 | 0 | -0.03
CR | LAES | 36 | NINF_1 | 0.21 | 0 | 0 | -0.105
CR | LAES | 36 | NHYD_6 | 0.03 | 0 | 0 | -0.015
CR | LAES | 36 | NFLE | 0.34 | 0 | 0 | -0.17
CR | LAES | 36 | NEWX_6 | 0.09 | 0 | 0 | -0.045
CR | LAES | 36 | NETS | 0.02 | 0 | 0 | -0.01
CR | LAES | 36 | NEEP_3 | 0.23 | 0 | 0 | -0.115
CR | LAES | 36 | NECE_1 | 0.16 | 0 | 0 | -0.08
CR | LAES | 36 | NEAR | 0.03 | 0 | 0 | -0.015
CR | LAES | 36 | MYBS_P | 0.22 | 0 | 0 | -0.11
CR | LAES | 36 | MITY_1 | 1.2 | 0 | 0 | -0.6
CR | LAES | 36 | MILH_1 | 0.03 | 0 | 0 | -0.015
CR | LAES | 36 | MILC_P | 0.07 | 0 | 0 | -0.035
CR | LAES | 36 | MELK_1 | 1.16 | 0 | 0 | -0.58
CR | LAES | 36 | MAYB | 0.02 | 0 | 0 | -0.01
CR | LAES | 36 | MANN_1 | 1.04 | 0 | 0 | -0.52
CR | LAES | 36 | MAGA_6 | 0.22 | 0 | 0 | -0.11
CR | LAES | 36 | MACD_P | 0.28 | 0 | 0 | -0.14
CR | LAES | 36 | MACC_3 | 0.14 | 0 | 0 | -0.07
CR | LAES | 36 | LOVE_1 | 0.64 | 0 | 0 | -0.32
CR | LAES | 36 | LOUD_H | 0.03 | 0 | 0 | -0.015
CR | LAES | 37 | WYMOM_1 | 0.26 | 0 | 0 | -0.13
CR | LAES | 37 | WYLF_1 | 0.79 | 0 | 0 | -0.395
CR | LAES | 37 | WWEY_1 | 0.04 | 0 | 0 | -0.02
CR | LAES | 37 | WTHU31 | 0.03 | 0 | 0 | -0.015
CR | LAES | 37 | WMEL_1 | 0.14 | 0 | 0 | -0.07
CR | LAES | 37 | WISH | 0.09 | 0 | 0 | -0.045
CR | LAES | 37 | WISD_6 | 0.02 | 0 | 0 | -0.01
CR | LAES | 37 | WISD_1 | 0.02 | 0 | 0 | -0.01
CR | LAES | 37 | WIMBS1 | 0.09 | 0 | 0 | -0.045
CR | LAES | 37 | WIMBN1 | 0.09 | 0 | 0 | -0.045
CR | LAES | 37 | WILL_1 | 0.2 | 0 | 0 | -0.1
CR | LAES | 37 | WIEN_1 | 0.07 | 0 | 0 | -0.035
CR | LAES | 37 | WIBA_3 | 0.05 | 0 | 0 | -0.025
CR | LAES | 37 | WHGA_1 | 0.03 | 0 | 0 | -0.015
CR | LAES | 37 | WHAM_1 | 0.03 | 0 | 0 | -0.015
CR | LAES | 37 | WFIE | 0.23 | 0 | 0 | -0.115
CR | LAES | 37 | WBUR_1 | 0.52 | 0 | 0 | -0.26
CR | LAES | 37 | WBOL_6 | 0.05 | 0 | 0 | -0.025
CR | LAES | 37 | WATFS_1 | 0.03 | 0 | 0 | -0.015
CR | LAES | 37 | WASF_1 | 0.02 | 0 | 0 | -0.01
CR | LAES | 37 | WARL_1 | 0.63 | 0 | 0 | -0.315
CR | LAES | 37 | WALP_B | 0.7 | 0 | 0 | -0.35
CR | LAES | 37 | WALP_1 | 2.41 | 0 | 0 | -1.205
CR | LAES | 37 | WALH_1 | 0.65 | 0 | 0 | -0.325
CR | LAES | 37 | USKM_1 | 0.11 | 0 | 0 | -0.055
CR | LAES | 37 | UPPB_3 | 0.34 | 0 | 0 | -0.17
CR | LAES | 37 | UPPB_1 | 0.85 | 0 | 0 | -0.425
CR | LAES | 37 | TYNE_2 | 0.05 | 0 | 0 | -0.025
CR | LAES | 37 | TYNE_1 | 0.05 | 0 | 0 | -0.025
CR | LAES | 37 | TUMB_P | 0.01 | 0 | 0 | -0.005
CR | LAES | 37 | TRAW_1 | 1.8 | 0 | 0 | -0.9
CR | LAES | 37 | TOTT_1 | 0.03 | 0 | 0 | -0.015
CR | LAES | 37 | TONG | 0.02 | 0 | 0 | -0.01
CR | LAES | 37 | TILBB_1 | 0.72 | 0 | 0 | -0.36
CR | LAES | 37 | THUR_6 | 0.34 | 0 | 0 | -0.17
CR | LAES | 37 | THSO_P | 0.37 | 0 | 0 | -0.185
CR | LAES | 37 | THOM_6 | 0.83 | 0 | 0 | -0.415
CR | LAES | 37 | TEMP_3 | 0.05 | 0 | 0 | -0.025
CR | LAES | 37 | TELR | 0.02 | 0 | 0 | -0.01
CR | LAES | 37 | TAYN_P | 0.09 | 0 | 0 | -0.045
CR | LAES | 37 | TAUN1 | 0.26 | 0 | 0 | -0.13
CR | LAES | 37 | TARL_P | 0.03 | 0 | 0 | -0.015
CR | LAES | 37 | SWAN_1 | 1.79 | 0 | 0 | -0.895
CR | LAES | 37 | SUND_1 | 0.56 | 0 | 0 | -0.28
CR | LAES | 37 | STRI_P | 0.17 | 0 | 0 | -0.085
CR | LAES | 37 | STLE | 0.13 | 0 | 0 | -0.065
CR | LAES | 37 | STIR | 0.25 | 0 | 0 | -0.125
CR | LAES | 37 | STHA | 0.21 | 0 | 0 | -0.105
CR | LAES | 37 | STES_1 | 0.44 | 0 | 0 | -0.22
CR | LAES | 37 | STEN_1 | 0.13 | 0 | 0 | -0.065
CR | LAES | 37 | STAY_1 | 1.62 | 0 | 0 | -0.81
CR | LAES | 37 | STAL_1 | 0.13 | 0 | 0 | -0.065
CR | LAES | 37 | STAH_1 | 0.13 | 0 | 0 | -0.065
CR | LAES | 37 | SSHI_3 | 0.05 | 0 | 0 | -0.025
CR | LAES | 37 | SPEN_1 | 0.6 | 0 | 0 | -0.3
CR | LAES | 37 | SMAN_1 | 0.04 | 0 | 0 | -0.02
CR | LAES | 37 | SKLGB1 | 0.14 | 0 | 0 | -0.07
CR | LAES | 37 | SJOW_1 | 0.02 | 0 | 0 | -0.01
CR | LAES | 37 | SIGH | 0.02 | 0 | 0 | -0.01
CR | LAES | 37 | SHRW_1 | 1.07 | 0 | 0 | -0.535
CR | LAES | 37 | SHEC_3 | 0.05 | 0 | 0 | -0.025
CR | LAES | 37 | SFIL_P | 0.02 | 0 | 0 | -0.01
CR | LAES | 37 | SFEG_P | 0.14 | 0 | 0 | -0.07
CR | LAES | 37 | SELL_1 | 1.26 | 0 | 0 | -0.63
CR | LAES | 37 | SEAB1 | 1.08 | 0 | 0 | -0.54
CR | LAES | 37 | SBAR | 0.27 | 0 | 0 | -0.135
CR | LAES | 37 | SALT_1 | 0.84 | 0 | 0 | -0.42
CR | LAES | 37 | SALH_1 | 0.34 | 0 | 0 | -0.17
CR | LAES | 37 | RYEH_1 | 0.26 | 0 | 0 | -0.13
CR | LAES | 37 | RUGEB1 | 0.39 | 0 | 0 | -0.195
CR | LAES | 37 | ROCH_1 | 1.26 | 0 | 0 | -0.63
CR | LAES | 37 | RICH1 | 0.31 | 0 | 0 | -0.155
CR | LAES | 37 | REDM_P | 0.09 | 0 | 0 | -0.045
CR | LAES | 37 | REDH | 0.28 | 0 | 0 | -0.14
CR | LAES | 37 | REBR_3 | 0.03 | 0 | 0 | -0.015
CR | LAES | 37 | RAYL_1 | 1.25 | 0 | 0 | -0.625
CR | LAES | 37 | RATS_1 | 0.37 | 0 | 0 | -0.185
CR | LAES | 37 | RASS_1 | 0.92 | 0 | 0 | -0.46
CR | LAES | 37 | RANN_P | 0.03 | 0 | 0 | -0.015
CR | LAES | 37 | RAIN_1 | 0.01 | 0 | 0 | -0.005
CR | LAES | 37 | QUOI_P | 0.01 | 0 | 0 | -0.005
CR | LAES | 37 | PYLE_1 | 1.44 | 0 | 0 | -0.72
CR | LAES | 37 | PORD | 0.13 | 0 | 0 | -0.065
CR | LAES | 37 | PORA_P | 0.15 | 0 | 0 | -0.075
CR | LAES | 37 | POPP_3 | 0.06 | 0 | 0 | -0.03
CR | LAES | 37 | POOB | 0.05 | 0 | 0 | -0.025
CR | LAES | 37 | PITS_3 | 0.05 | 0 | 0 | -0.025
CR | LAES | 37 | PERS_P | 0.03 | 0 | 0 | -0.015
CR | LAES | 37 | PERI_H | 0.02 | 0 | 0 | -0.01
CR | LAES | 37 | PENW_1 | 0.13 | 0 | 0 | -0.065
CR | LAES | 37 | PENT_1 | 0.81 | 0 | 0 | -0.405
CR | LAES | 37 | PENE_1 | 0.13 | 0 | 0 | -0.065
CR | LAES | 37 | PEMB_1 | 1.07 | 0 | 0 | -0.535
CR | LAES | 37 | PELH_1 | 0.26 | 0 | 0 | -0.13
CR | LAES | 37 | PADIB1 | 0.69 | 0 | 0 | -0.345
CR | LAES | 37 | OSBA_1 | 0.18 | 0 | 0 | -0.09
CR | LAES | 37 | OLDB_1 | 0.07 | 0 | 0 | -0.035
CR | LAES | 37 | OFFE_3 | 0.1 | 0 | 0 | -0.05
CR | LAES | 37 | OCKH_1 | 0.07 | 0 | 0 | -0.035
CR | LAES | 37 | NURS_1 | 0.58 | 0 | 0 | -0.29
CR | LAES | 37 | NORT_1 | 0.57 | 0 | 0 | -0.285
CR | LAES | 37 | NORM_1 | 2.08 | 0 | 0 | -1.04
CR | LAES | 37 | NORL_3 | 0.05 | 0 | 0 | -0.025
CR | LAES | 37 | NINF_1 | 0.21 | 0 | 0 | -0.105
CR | LAES | 37 | NHYD_6 | 0.03 | 0 | 0 | -0.015
CR | LAES | 37 | NFLE | 0.31 | 0 | 0 | -0.155
CR | LAES | 37 | NEWX_6 | 0.09 | 0 | 0 | -0.045
CR | LAES | 37 | NETS | 0.02 | 0 | 0 | -0.01
CR | LAES | 37 | NEEP_3 | 0.26 | 0 | 0 | -0.13
CR | LAES | 37 | NECE_1 | 0.15 | 0 | 0 | -0.075
CR | LAES | 37 | NEAR | 0.03 | 0 | 0 | -0.015
CR | LAES | 37 | MYBS_P | 0.2 | 0 | 0 | -0.1
CR | LAES | 37 | MITY_1 | 1.1 | 0 | 0 | -0.55
CR | LAES | 37 | MILH_1 | 0.03 | 0 | 0 | -0.015
CR | LAES | 37 | MILC_P | 0.05 | 0 | 0 | -0.025
CR | LAES | 37 | MELK_1 | 1.06 | 0 | 0 | -0.53
CR | LAES | 37 | MAYB | 0.02 | 0 | 0 | -0.01
CR | LAES | 37 | MANN_1 | 0.95 | 0 | 0 | -0.475
CR | LAES | 37 | MAGA_6 | 0.21 | 0 | 0 | -0.105
CR | LAES | 37 | MACD_P | 0.26 | 0 | 0 | -0.13
CR | LAES | 37 | MACC_3 | 0.13 | 0 | 0 | -0.065
CR | LAES | 37 | LOVE_1 | 0.58 | 0 | 0 | -0.29
CR | LAES | 37 | LOUD_H | 0.03 | 0 | 0 | -0.015
CR | LAES | 37 | LODR_6 | 0.02 | 0 | 0 | -0.01
CR | LAES | 37 | LITT_J | 0.04 | 0 | 0 | -0.02
CR | LAES | 37 | LITT_C | 0.04 | 0 | 0 | -0.02
CR | LAES | 37 | LISD_1 | 0.15 | 0 | 0 | -0.075
CR | LAES | 37 | LINM | 0.46 | 0 | 0 | -0.23
CR | LAES | 37 | LING | 0.25 | 0 | 0 | -0.125
CR | LAES | 37 | LEVE | 0.14 | 0 | 0 | -0.07
CR | LAES | 37 | LEGA_1 | 0.26 | 0 | 0 | -0.13
CR | LAES | 37 | LAND1 | 0.79 | 0 | 0 | -0.395
CR | LAES | 37 | LALE1SG003 | 0.03 | 0 | 0 | -0.015
CR | LAES | 37 | LAIR_P | 0.06 | 0 | 0 | -0.03
CR | LAES | 37 | LACK_6 | 0.19 | 0 | 0 | -0.095
CR | LAES | 37 | KNAR | 0.06 | 0 | 0 | -0.03
CR | LAES | 37 | KITW_1 | 0.07 | 0 | 0 | -0.035
CR | LAES | 37 | KIRKB1 | 0.2 | 0 | 0 | -0.1
CR | LAES | 37 | KINT_P | 0.22 | 0 | 0 | -0.11
CR | LAES | 37 | KINO_1 | 0.31 | 0 | 0 | -0.155
CR | LAES | 37 | KILW | 0.02 | 0 | 0 | -0.01
CR | LAES | 37 | KILT | 0.04 | 0 | 0 | -0.02
CR | LAES | 37 | KILS | 0.1 | 0 | 0 | -0.05
CR | LAES | 37 | KIIN_P | 0.02 | 0 | 0 | -0.01
CR | LAES | 37 | KIER | 0.13 | 0 | 0 | -0.065
CR | LAES | 37 | KEOO | 0.02 | 0 | 0 | -0.01
CR | LAES | 37 | KEMS_1 | 0.76 | 0 | 0 | -0.38
CR | LAES | 37 | KEIT_P | 0.22 | 0 | 0 | -0.11
CR | LAES | 37 | KEAR_3 | 0.03 | 0 | 0 | -0.015
CR | LAES | 37 | KEAR_1 | 0.03 | 0 | 0 | -0.015
CR | LAES | 37 | KEAD_1 | 1.51 | 0 | 0 | -0.755
CR | LAES | 37 | KAIM | 0.18 | 0 | 0 | -0.09
CR | LAES | 37 | JORD_3 | 0.05 | 0 | 0 | -0.025
CR | LAES | 37 | JOHN | 0.02 | 0 | 0 | -0.01
CR | LAES | 37 | IVER_6 | 0.03 | 0 | 0 | -0.015
CR | LAES | 37 | IVER_1 | 0.03 | 0 | 0 | -0.015
CR | LAES | 37 | IRONB1 | 0.39 | 0 | 0 | -0.195
CR | LAES | 37 | IROA1 | 0.98 | 0 | 0 | -0.49
CR | LAES | 37 | INNE_P | 0.01 | 0 | 0 | -0.005
CR | LAES | 37 | INKE | 0.14 | 0 | 0 | -0.07
CR | LAES | 37 | INDQ1 | 1.67 | 0 | 0 | -0.835
CR | LAES | 37 | IMPK_1 | 0.78 | 0 | 0 | -0.39
CR | LAES | 37 | HUTT_1 | 1.36 | 0 | 0 | -0.68
CR | LAES | 37 | HURS_1 | 0.04 | 0 | 0 | -0.02
CR | LAES | 37 | HUER | 0.02 | 0 | 0 | -0.01
CR | LAES | 37 | HEYS_1 | 0.83 | 0 | 0 | -0.415
CR | LAES | 37 | HEYS1 | 0.19 | 0 | 0 | -0.095
CR | LAES | 37 | HAWP_6 | 0.43 | 0 | 0 | -0.215
CR | LAES | 37 | HAWI | 0.1 | 0 | 0 | -0.05
CR | LAES | 37 | HARM_6 | 0.32 | 0 | 0 | -0.16
CR | LAES | 37 | HARK_1 | 0.99 | 0 | 0 | -0.495
CR | LAES | 37 | HAMHC1 | 0.15 | 0 | 0 | -0.075
CR | LAES | 37 | HACK_6 | 0.03 | 0 | 0 | -0.015
CR | LAES | 37 | HACK_1 | 0.03 | 0 | 0 | -0.015
CR | LAES | 37 | G_EXTRA_9 | 0.55 | 0 | 0 | -0.275
CR | LAES | 37 | G_EXTRA_2 | 0.11 | 0 | 0 | -0.055
CR | LAES | 37 | G_EXTRA_12 | 0.06 | 0 | 0 | -0.03
CR | LAES | 37 | G_EXTRA_11 | 0.12 | 0 | 0 | -0.06
CR | LAES | 37 | GRUB_P | 0.04 | 0 | 0 | -0.02
CR | LAES | 37 | GRIW_1 | 1.2 | 0 | 0 | -0.6
CR | LAES | 37 | GREN_1 | 3.36 | 0 | 0 | -1.68
CR | LAES | 37 | GREE_H | 0.02 | 0 | 0 | -0.01
CR | LAES | 37 | GLRO | 0.13 | 0 | 0 | -0.065
CR | LAES | 37 | GLNI | 0.32 | 0 | 0 | -0.16
CR | LAES | 37 | GLLU | 0.43 | 0 | 0 | -0.215
CR | LAES | 37 | GLLE | 0.02 | 0 | 0 | -0.01
CR | LAES | 37 | GIFF | 0.04 | 0 | 0 | -0.02
CR | LAES | 37 | GALA | 0.11 | 0 | 0 | -0.055
CR | LAES | 37 | FWIL_P | 0.06 | 0 | 0 | -0.03
CR | LAES | 37 | FROD_1 | 0.58 | 0 | 0 | -0.29
CR | LAES | 37 | FRAS_P | 0.01 | 0 | 0 | -0.005
CR | LAES | 37 | FOUR_1 | 1.37 | 0 | 0 | -0.685
CR | LAES | 37 | FLEE_1 | 0.26 | 0 | 0 | -0.13
CR | LAES | 37 | FIDD_P | 0.32 | 0 | 0 | -0.16
CR | LAES | 37 | FERRB1 | 0.13 | 0 | 0 | -0.065
CR | LAES | 37 | FERRA2 | 0.13 | 0 | 0 | -0.065
CR | LAES | 37 | FECK_6 | 0.16 | 0 | 0 | -0.08
CR | LAES | 37 | FAWL_1 | 0.58 | 0 | 0 | -0.29
CR | LAES | 37 | FAUG_P | 0.01 | 0 | 0 | -0.005
CR | LAES | 37 | FASN_P | 0.01 | 0 | 0 | -0.005
CR | LAES | 37 | EXET1 | 0.71 | 0 | 0 | -0.355
CR | LAES | 37 | ENDE_1 | 0.62 | 0 | 0 | -0.31
CR | LAES | 37 | ELST_1 | 0.03 | 0 | 0 | -0.015
CR | LAES | 37 | ELLA_1 | 0.11 | 0 | 0 | -0.055
CR | LAES | 37 | EKIS | 0.39 | 0 | 0 | -0.195
CR | LAES | 37 | EKIL | 0.02 | 0 | 0 | -0.01
CR | LAES | 37 | ECLA_1 | 0.54 | 0 | 0 | -0.27
CR | LAES | 37 | ECCL | 0.17 | 0 | 0 | -0.085
CR | LAES | 37 | EAST | 0.02 | 0 | 0 | -0.01
CR | LAES | 37 | EASO_1 | 1.67 | 0 | 0 | -0.835
CR | LAES | 37 | EALI_6 | 0.02 | 0 | 0 | -0.01
CR | LAES | 37 | DYCE_P | 0.13 | 0 | 0 | -0.065
CR | LAES | 37 | DUNO_P | 0.13 | 0 | 0 | -0.065
CR | LAES | 37 | DUNF | 0.13 | 0 | 0 | -0.065
CR | LAES | 37 | DUNB | 0.09 | 0 | 0 | -0.045
CR | LAES | 37 | DUGR_P | 0.01 | 0 | 0 | -0.005
CR | LAES | 37 | DUDH_P | 0.01 | 0 | 0 | -0.005
CR | LAES | 37 | DRCR | 0.24 | 0 | 0 | -0.12
CR | LAES | 37 | DRAX_1 | 1.14 | 0 | 0 | -0.57
CR | LAES | 37 | DRAK_1 | 0.07 | 0 | 0 | -0.035
CR | LAES | 37 | DOUN_P | 0.1 | 0 | 0 | -0.05
CR | LAES | 37 | DEVO | 0.52 | 0 | 0 | -0.26
CR | LAES | 37 | DEVM | 0.02 | 0 | 0 | -0.01
CR | LAES | 37 | DALM3 | 0.02 | 0 | 0 | -0.01
CR | LAES | 37 | CUPA | 0.13 | 0 | 0 | -0.065
CR | LAES | 37 | CUMB | 0.16 | 0 | 0 | -0.08
CR | LAES | 37 | CREB_1 | 1.55 | 0 | 0 | -0.775
CR | LAES | 37 | COYL | 0.38 | 0 | 0 | -0.19
CR | LAES | 37 | COWL_1 | 1.03 | 0 | 0 | -0.515
CR | LAES | 37 | COVE_1 | 0.3 | 0 | 0 | -0.15
CR | LAES | 37 | COUA_P | 0.05 | 0 | 0 | -0.025
CR | LAES | 37 | CONQA1 | 0.55 | 0 | 0 | -0.275
CR | LAES | 37 | COAT | 0.02 | 0 | 0 | -0.01
CR | LAES | 37 | CLYM | 0.02 | 0 | 0 | -0.01
CR | LAES | 37 | CLT03 | 0.23 | 0 | 0 | -0.115
CR | LAES | 37 | CLAC_P | 0.02 | 0 | 0 | -0.01
CR | LAES | 37 | CITR_1 | 0.02 | 0 | 0 | -0.01
CR | LAES | 37 | CHTE_1 | 0.2 | 0 | 0 | -0.1
CR | LAES | 37 | CHSI_1 | 0.04 | 0 | 0 | -0.02
CR | LAES | 37 | CHIC_1 | 0.95 | 0 | 0 | -0.475
CR | LAES | 37 | CHAS | 0.02 | 0 | 0 | -0.01
CR | LAES | 37 | CHAP | 0.15 | 0 | 0 | -0.075
CR | LAES | 37 | CELL_1 | 0.39 | 0 | 0 | -0.195
CR | LAES | 37 | CBNK_H | 0.02 | 0 | 0 | -0.01
CR | LAES | 37 | CATY | 0.02 | 0 | 0 | -0.01
CR | LAES | 37 | CASS_P | 0.01 | 0 | 0 | -0.005
CR | LAES | 37 | CARR_1 | 0.04 | 0 | 0 | -0.02
CR | LAES | 37 | CARE_1 | 0.07 | 0 | 0 | -0.035
CR | LAES | 37 | CAPEA1 | 0.04 | 0 | 0 | -0.02
CR | LAES | 37 | CANTN1 | 0.31 | 0 | 0 | -0.155
CR | LAES | 37 | CAMB_01 | 0.13 | 0 | 0 | -0.065
CR | LAES | 37 | CAFA | 0.02 | 0 | 0 | -0.01
CR | LAES | 37 | CAAD_P | 0.01 | 0 | 0 | -0.005
CR | LAES | 37 | BUST_1 | 0.15 | 0 | 0 | -0.075
CR | LAES | 37 | BUSH_1 | 0.12 | 0 | 0 | -0.06
CR | LAES | 37 | BURM_1 | 3.12 | 0 | 0 | -1.56
CR | LAES | 37 | BRWA1 | 1.03 | 0 | 0 | -0.515
CR | LAES | 37 | BROX | 0.02 | 0 | 0 | -0.01
CR | LAES | 37 | BRLE_1 | 0.28 | 0 | 0 | -0.14
CR | LAES | 37 | BRIM_1 | 0.26 | 0 | 0 | -0.13
CR | LAES | 37 | BRFO_1 | 0.39 | 0 | 0 | -0.195
CR | LAES | 37 | BRED_1 | 0.04 | 0 | 0 | -0.02
CR | LAES | 37 | BRAW_1 | 0.23 | 0 | 0 | -0.115
CR | LAES | 37 | BRAI_1 | 0.26 | 0 | 0 | -0.13
CR | LAES | 37 | BRAC_P | 0.01 | 0 | 0 | -0.005
CR | LAES | 37 | BOTW_1 | 0.58 | 0 | 0 | -0.29
CR | LAES | 37 | BONN | 0.22 | 0 | 0 | -0.11
CR | LAES | 37 | BOLN_1 | 0.13 | 0 | 0 | -0.065
CR | LAES | 37 | BOAG_P | 0.01 | 0 | 0 | -0.005
CR | LAES | 37 | BLYTH132 | 1.23 | 0 | 0 | -0.615
CR | LAES | 37 | BLYTB1 | 0.66 | 0 | 0 | -0.33
CR | LAES | 37 | BISW_1 | 0.07 | 0 | 0 | -0.035
CR | LAES | 37 | BIRK_1 | 0.04 | 0 | 0 | -0.02
CR | LAES | 37 | BICF_1 | 2.29 | 0 | 0 | -1.145
CR | LAES | 37 | BESW_1 | 0.15 | 0 | 0 | -0.075
CR | LAES | 37 | BERW | 0.58 | 0 | 0 | -0.29
CR | LAES | 37 | BEDD_1 | 0.04 | 0 | 0 | -0.02
CR | LAES | 37 | BEDDT1 | 0.04 | 0 | 0 | -0.02
CR | LAES | 37 | BARKW3 | 0.03 | 0 | 0 | -0.015
CR | LAES | 37 | BARKC1 | 0.15 | 0 | 0 | -0.075
CR | LAES | 37 | BAIN | 0.13 | 0 | 0 | -0.065
CR | LAES | 37 | BAGA | 0.4 | 0 | 0 | -0.2
CR | LAES | 37 | AXMI1 | 0.95 | 0 | 0 | -0.475
CR | LAES | 37 | ARMO_P | 0.21 | 0 | 0 | -0.105
CR | LAES | 37 | ARDK_P | 0.01 | 0 | 0 | -0.005
CR | LAES | 37 | AMEM_1 | 0.03 | 0 | 0 | -0.015
CR | LAES | 37 | ALVE1 | 1.73 | 0 | 0 | -0.865
CR | LAES | 37 | ALST_3 | 0.04 | 0 | 0 | -0.02
CR | LAES | 37 | ALNE_P | 0.06 | 0 | 0 | -0.03
CR | LAES | 37 | ACTL_C | 0.02 | 0 | 0 | -0.01
CR | LAES | 37 | ACTL_2 | 0.02 | 0 | 0 | -0.01
CR | LAES | 37 | ABTH_1 | 0.04 | 0 | 0 | -0.02
CR | LAES | 37 | ABNE_P | 0.09 | 0 | 0 | -0.045
CR | LAES | 37 | ABHA1 | 0.71 | 0 | 0 | -0.355
CR | LAES | 38 | WYMOM_1 | 0.18 | 0 | 0 | -0.09
CR | LAES | 38 | WYLF_1 | 0.99 | 0 | 0 | -0.495
CR | LAES | 38 | WWEY_1 | 0.03 | 0 | 0 | -0.015
CR | LAES | 38 | WTHU31 | 0.02 | 0 | 0 | -0.01
CR | LAES | 38 | WMEL_1 | 0.2 | 0 | 0 | -0.1
CR | LAES | 38 | WISH | 0.14 | 0 | 0 | -0.07
CR | LAES | 38 | WISD_6 | 0.02 | 0 | 0 | -0.01
CR | LAES | 38 | WISD_1 | 0.02 | 0 | 0 | -0.01
CR | LAES | 38 | WIMBS1 | 0.06 | 0 | 0 | -0.03
CR | LAES | 38 | WIMBN1 | 0.06 | 0 | 0 | -0.03
CR | LAES | 38 | WILL_1 | 0.2 | 0 | 0 | -0.1
CR | LAES | 38 | WIEN_1 | 0.05 | 0 | 0 | -0.025
CR | LAES | 38 | WIBA_3 | 0.04 | 0 | 0 | -0.02
CR | LAES | 38 | WHGA_1 | 0.02 | 0 | 0 | -0.01
CR | LAES | 38 | WHAM_1 | 0.02 | 0 | 0 | -0.01
CR | LAES | 38 | WFIE | 0.35 | 0 | 0 | -0.175
CR | LAES | 38 | WBUR_1 | 0.37 | 0 | 0 | -0.185
CR | LAES | 38 | WBOL_6 | 0.03 | 0 | 0 | -0.015
CR | LAES | 38 | WATFS_1 | 0.02 | 0 | 0 | -0.01
CR | LAES | 38 | WASF_1 | 0.04 | 0 | 0 | -0.02
CR | LAES | 38 | WARL_1 | 0.46 | 0 | 0 | -0.23
CR | LAES | 38 | WALP_B | 0.69 | 0 | 0 | -0.345
CR | LAES | 38 | WALP_1 | 3.72 | 0 | 0 | -1.86
CR | LAES | 38 | WALH_1 | 0.46 | 0 | 0 | -0.23
CR | LAES | 38 | USKM_1 | 0.15 | 0 | 0 | -0.075
CR | LAES | 38 | UPPB_3 | 0.55 | 0 | 0 | -0.275
CR | LAES | 38 | UPPB_1 | 1.47 | 0 | 0 | -0.735
CR | LAES | 38 | TYNE_2 | 0.03 | 0 | 0 | -0.015
CR | LAES | 38 | TYNE_1 | 0.03 | 0 | 0 | -0.015
CR | LAES | 38 | TUMB_P | 0.01 | 0 | 0 | -0.005
CR | LAES | 38 | TRAW_1 | 3.06 | 0 | 0 | -1.53
CR | LAES | 38 | TOTT_1 | 0.02 | 0 | 0 | -0.01
CR | LAES | 38 | TONG | 0.02 | 0 | 0 | -0.01
CR | LAES | 38 | TILBB_1 | 0.62 | 0 | 0 | -0.31
CR | LAES | 38 | THUR_6 | 0.55 | 0 | 0 | -0.275
CR | LAES | 38 | THSO_P | 0.58 | 0 | 0 | -0.29
CR | LAES | 38 | THOM_6 | 1.27 | 0 | 0 | -0.635
CR | LAES | 38 | TEMP_3 | 0.04 | 0 | 0 | -0.02
CR | LAES | 38 | TELR | 0.02 | 0 | 0 | -0.01
CR | LAES | 38 | TAYN_P | 0.13 | 0 | 0 | -0.065
CR | LAES | 38 | TAUN1 | 0.18 | 0 | 0 | -0.09
CR | LAES | 38 | TARL_P | 0.05 | 0 | 0 | -0.025
CR | LAES | 38 | SWAN_1 | 2.35 | 0 | 0 | -1.175
CR | LAES | 38 | SUND_1 | 0.44 | 0 | 0 | -0.22
CR | LAES | 38 | STRI_P | 0.27 | 0 | 0 | -0.135
CR | LAES | 38 | STLE | 0.18 | 0 | 0 | -0.09
CR | LAES | 38 | STIR | 0.38 | 0 | 0 | -0.19
CR | LAES | 38 | STHA | 0.35 | 0 | 0 | -0.175
CR | LAES | 38 | STES_1 | 0.64 | 0 | 0 | -0.32
CR | LAES | 38 | STEN_1 | 0.09 | 0 | 0 | -0.045
CR | LAES | 38 | STAY_1 | 1.5 | 0 | 0 | -0.75
CR | LAES | 38 | STAL_1 | 0.09 | 0 | 0 | -0.045
CR | LAES | 38 | STAH_1 | 0.09 | 0 | 0 | -0.045
CR | LAES | 38 | SSHI_3 | 0.03 | 0 | 0 | -0.015
CR | LAES | 38 | SPEN_1 | 0.79 | 0 | 0 | -0.395
CR | LAES | 38 | SMAN_1 | 0.03 | 0 | 0 | -0.015
CR | LAES | 38 | SKLGB1 | 0.22 | 0 | 0 | -0.11
CR | LAES | 38 | SJOW_1 | 0.02 | 0 | 0 | -0.01
CR | LAES | 38 | SIGH | 0.02 | 0 | 0 | -0.01
CR | LAES | 38 | SHRW_1 | 1.49 | 0 | 0 | -0.745
CR | LAES | 38 | SHEC_3 | 0.04 | 0 | 0 | -0.02
CR | LAES | 38 | SFIL_P | 0.02 | 0 | 0 | -0.01
CR | LAES | 38 | SFEG_P | 0.22 | 0 | 0 | -0.11
CR | LAES | 38 | SELL_1 | 1.58 | 0 | 0 | -0.79
CR | LAES | 38 | SEAB1 | 1.09 | 0 | 0 | -0.545
CR | LAES | 38 | SBAR | 0.21 | 0 | 0 | -0.105
CR | LAES | 38 | SALT_1 | 1.3 | 0 | 0 | -0.65
CR | LAES | 38 | SALH_1 | 0.4 | 0 | 0 | -0.2
CR | LAES | 38 | RYEH_1 | 0.18 | 0 | 0 | -0.09
CR | LAES | 38 | RUGEB1 | 0.28 | 0 | 0 | -0.14
CR | LAES | 38 | ROCH_1 | 2.21 | 0 | 0 | -1.105
CR | LAES | 38 | RICH1 | 0.22 | 0 | 0 | -0.11
CR | LAES | 38 | REDM_P | 0.14 | 0 | 0 | -0.07
CR | LAES | 38 | REDH | 0.43 | 0 | 0 | -0.215
CR | LAES | 38 | REBR_3 | 0.02 | 0 | 0 | -0.01
CR | LAES | 38 | RAYL_1 | 1.56 | 0 | 0 | -0.78
CR | LAES | 38 | RATS_1 | 0.39 | 0 | 0 | -0.195
CR | LAES | 38 | RASS_1 | 0.82 | 0 | 0 | -0.41
CR | LAES | 38 | RANN_P | 0.04 | 0 | 0 | -0.02
CR | LAES | 38 | RAIN_1 | 0.02 | 0 | 0 | -0.01
CR | LAES | 38 | QUOI_P | 0.01 | 0 | 0 | -0.005
CR | LAES | 38 | PYLE_1 | 2.42 | 0 | 0 | -1.21
CR | LAES | 38 | PORD | 0.18 | 0 | 0 | -0.09
CR | LAES | 38 | PORA_P | 0.23 | 0 | 0 | -0.115
CR | LAES | 38 | POPP_3 | 0.05 | 0 | 0 | -0.025
CR | LAES | 38 | POOB | 0.08 | 0 | 0 | -0.04
CR | LAES | 38 | PITS_3 | 0.04 | 0 | 0 | -0.02
CR | LAES | 38 | PERS_P | 0.03 | 0 | 0 | -0.015
CR | LAES | 38 | PERI_H | 0.02 | 0 | 0 | -0.01
CR | LAES | 38 | PENW_1 | 0.09 | 0 | 0 | -0.045
CR | LAES | 38 | PENT_1 | 0.76 | 0 | 0 | -0.38
CR | LAES | 38 | PENE_1 | 0.09 | 0 | 0 | -0.045
CR | LAES | 38 | PEMB_1 | 1.08 | 0 | 0 | -0.54
CR | LAES | 38 | PELH_1 | 0.18 | 0 | 0 | -0.09
CR | LAES | 38 | PADIB1 | 1.09 | 0 | 0 | -0.545
CR | LAES | 38 | OSBA_1 | 0.13 | 0 | 0 | -0.065
CR | LAES | 38 | OLDB_1 | 0.05 | 0 | 0 | -0.025
CR | LAES | 38 | OFFE_3 | 0.13 | 0 | 0 | -0.065
CR | LAES | 38 | OCKH_1 | 0.05 | 0 | 0 | -0.025
CR | LAES | 38 | NURS_1 | 0.41 | 0 | 0 | -0.205
CR | LAES | 38 | NORT_1 | 0.96 | 0 | 0 | -0.48
CR | LAES | 38 | NORM_1 | 1.76 | 0 | 0 | -0.88
CR | LAES | 38 | NORL_3 | 0.04 | 0 | 0 | -0.02
CR | LAES | 38 | NINF_1 | 0.23 | 0 | 0 | -0.115
CR | LAES | 38 | NHYD_6 | 0.02 | 0 | 0 | -0.01
CR | LAES | 38 | NFLE | 0.22 | 0 | 0 | -0.11
CR | LAES | 38 | NEWX_6 | 0.06 | 0 | 0 | -0.03
CR | LAES | 38 | NETS | 0.02 | 0 | 0 | -0.01
CR | LAES | 38 | NEEP_3 | 0.41 | 0 | 0 | -0.205
CR | LAES | 38 | NECE_1 | 0.11 | 0 | 0 | -0.055
CR | LAES | 38 | NEAR | 0.04 | 0 | 0 | -0.02
CR | LAES | 38 | MYBS_P | 0.31 | 0 | 0 | -0.155
CR | LAES | 38 | MITY_1 | 0.86 | 0 | 0 | -0.43
CR | LAES | 38 | MILH_1 | 0.02 | 0 | 0 | -0.01
CR | LAES | 38 | MILC_P | 0.07 | 0 | 0 | -0.035
CR | LAES | 38 | MELK_1 | 0.77 | 0 | 0 | -0.385
CR | LAES | 38 | MAYB | 0.02 | 0 | 0 | -0.01
CR | LAES | 38 | MANN_1 | 0.68 | 0 | 0 | -0.34
CR | LAES | 38 | MAGA_6 | 0.24 | 0 | 0 | -0.12
CR | LAES | 38 | MACD_P | 0.41 | 0 | 0 | -0.205
CR | LAES | 38 | MACC_3 | 0.09 | 0 | 0 | -0.045
CR | LAES | 38 | LOVE_1 | 0.41 | 0 | 0 | -0.205
CR | LAES | 38 | LOUD_H | 0.02 | 0 | 0 | -0.01
CR | LAES | 38 | LODR_6 | 0.02 | 0 | 0 | -0.01
CR | LAES | 38 | LITT_J | 0.03 | 0 | 0 | -0.015
CR | LAES | 38 | LITT_C | 0.03 | 0 | 0 | -0.015
CR | LAES | 38 | LISD_1 | 0.26 | 0 | 0 | -0.13
CR | LAES | 38 | LINM | 0.79 | 0 | 0 | -0.395
CR | LAES | 38 | LING | 0.42 | 0 | 0 | -0.21
CR | LAES | 38 | LEVE | 0.2 | 0 | 0 | -0.1
CR | LAES | 38 | LEGA_1 | 0.18 | 0 | 0 | -0.09
CR | LAES | 38 | LAND1 | 0.65 | 0 | 0 | -0.325
CR | LAES | 38 | LALE1SG003 | 0.02 | 0 | 0 | -0.01
CR | LAES | 38 | LAIR_P | 0.1 | 0 | 0 | -0.05
CR | LAES | 38 | LACK_6 | 0.14 | 0 | 0 | -0.07
CR | LAES | 38 | KNAR | 0.05 | 0 | 0 | -0.025
CR | LAES | 38 | KITW_1 | 0.05 | 0 | 0 | -0.025
CR | LAES | 38 | KIRKB1 | 0.33 | 0 | 0 | -0.165
CR | LAES | 38 | KINT_P | 0.34 | 0 | 0 | -0.17
CR | LAES | 38 | KINO_1 | 0.22 | 0 | 0 | -0.11
CR | LAES | 38 | KILW | 0.02 | 0 | 0 | -0.01
CR | LAES | 38 | KILT | 0.07 | 0 | 0 | -0.035
CR | LAES | 38 | KILS | 0.16 | 0 | 0 | -0.08
CR | LAES | 38 | KIIN_P | 0.03 | 0 | 0 | -0.015
CR | LAES | 38 | KIER | 0.18 | 0 | 0 | -0.09
CR | LAES | 38 | KEOO | 0.02 | 0 | 0 | -0.01
CR | LAES | 38 | KEMS_1 | 0.69 | 0 | 0 | -0.345
CR | LAES | 38 | KEIT_P | 0.32 | 0 | 0 | -0.16
CR | LAES | 38 | KEAR_3 | 0.02 | 0 | 0 | -0.01
CR | LAES | 38 | KEAR_1 | 0.02 | 0 | 0 | -0.01
CR | LAES | 38 | KEAD_1 | 2.5 | 0 | 0 | -1.25
CR | LAES | 38 | KAIM | 0.31 | 0 | 0 | -0.155
CR | LAES | 38 | JORD_3 | 0.04 | 0 | 0 | -0.02
CR | LAES | 38 | JOHN | 0.02 | 0 | 0 | -0.01
CR | LAES | 38 | IVER_6 | 0.02 | 0 | 0 | -0.01
CR | LAES | 38 | IVER_1 | 0.02 | 0 | 0 | -0.01
CR | LAES | 38 | IRONB1 | 0.28 | 0 | 0 | -0.14
CR | LAES | 38 | IROA1 | 0.78 | 0 | 0 | -0.39
CR | LAES | 38 | INNE_P | 0.01 | 0 | 0 | -0.005
CR | LAES | 38 | INKE | 0.2 | 0 | 0 | -0.1
CR | LAES | 38 | INDQ1 | 2.21 | 0 | 0 | -1.105
CR | LAES | 38 | IMPK_1 | 0.55 | 0 | 0 | -0.275
CR | LAES | 38 | HUTT_1 | 1.86 | 0 | 0 | -0.93
CR | LAES | 38 | HURS_1 | 0.03 | 0 | 0 | -0.015
CR | LAES | 38 | HUER | 0.02 | 0 | 0 | -0.01
CR | LAES | 38 | HEYS_1 | 1.27 | 0 | 0 | -0.635
CR | LAES | 38 | HEYS1 | 0.14 | 0 | 0 | -0.07
CR | LAES | 38 | HAWP_6 | 0.71 | 0 | 0 | -0.355
CR | LAES | 38 | HAWI | 0.17 | 0 | 0 | -0.085
CR | LAES | 38 | HARM_6 | 0.52 | 0 | 0 | -0.26
CR | LAES | 38 | HARK_1 | 1.55 | 0 | 0 | -0.775
CR | LAES | 38 | HAMHC1 | 0.11 | 0 | 0 | -0.055
CR | LAES | 38 | HACK_6 | 0.02 | 0 | 0 | -0.01
CR | LAES | 38 | HACK_1 | 0.02 | 0 | 0 | -0.01
CR | LAES | 38 | G_EXTRA_9 | 0.96 | 0 | 0 | -0.48
CR | LAES | 38 | G_EXTRA_2 | 0.2 | 0 | 0 | -0.1
CR | LAES | 38 | G_EXTRA_12 | 0.11 | 0 | 0 | -0.055
CR | LAES | 38 | G_EXTRA_11 | 0.21 | 0 | 0 | -0.105
CR | LAES | 38 | GRUB_P | 0.05 | 0 | 0 | -0.025
CR | LAES | 38 | GRIW_1 | 1.72 | 0 | 0 | -0.86
CR | LAES | 38 | GREN_1 | 4.26 | 0 | 0 | -2.13
CR | LAES | 38 | GREE_H | 0.02 | 0 | 0 | -0.01
CR | LAES | 38 | GLRO | 0.18 | 0 | 0 | -0.09
CR | LAES | 38 | GLNI | 0.5 | 0 | 0 | -0.25
CR | LAES | 38 | GLLU | 0.73 | 0 | 0 | -0.365
CR | LAES | 38 | GLLE | 0.02 | 0 | 0 | -0.01
CR | LAES | 38 | GIFF | 0.06 | 0 | 0 | -0.03
CR | LAES | 38 | GALA | 0.19 | 0 | 0 | -0.095
CR | LAES | 38 | FWIL_P | 0.07 | 0 | 0 | -0.035
CR | LAES | 38 | FROD_1 | 0.99 | 0 | 0 | -0.495
CR | LAES | 38 | FRAS_P | 0.02 | 0 | 0 | -0.01
CR | LAES | 38 | FOUR_1 | 2.22 | 0 | 0 | -1.11
CR | LAES | 38 | FLEE_1 | 0.18 | 0 | 0 | -0.09
CR | LAES | 38 | FIDD_P | 0.52 | 0 | 0 | -0.26
CR | LAES | 38 | FERRB1 | 0.09 | 0 | 0 | -0.045
CR | LAES | 38 | FERRA2 | 0.09 | 0 | 0 | -0.045
CR | LAES | 38 | FECK_6 | 0.13 | 0 | 0 | -0.065
CR | LAES | 38 | FAWL_1 | 0.41 | 0 | 0 | -0.205
CR | LAES | 38 | FAUG_P | 0.02 | 0 | 0 | -0.01
CR | LAES | 38 | FASN_P | 0.01 | 0 | 0 | -0.005
CR | LAES | 38 | EXET1 | 0.51 | 0 | 0 | -0.255
CR | LAES | 38 | ENDE_1 | 0.83 | 0 | 0 | -0.415
CR | LAES | 38 | ELST_1 | 0.02 | 0 | 0 | -0.01
CR | LAES | 38 | ELLA_1 | 0.17 | 0 | 0 | -0.085
CR | LAES | 38 | EKIS | 0.67 | 0 | 0 | -0.335
CR | LAES | 38 | EKIL | 0.02 | 0 | 0 | -0.01
CR | LAES | 38 | ECLA_1 | 0.41 | 0 | 0 | -0.205
CR | LAES | 38 | ECCL | 0.3 | 0 | 0 | -0.15
CR | LAES | 38 | EAST | 0.02 | 0 | 0 | -0.01
CR | LAES | 38 | EASO_1 | 2.41 | 0 | 0 | -1.205
CR | LAES | 38 | EALI_6 | 0.02 | 0 | 0 | -0.01
CR | LAES | 38 | DYCE_P | 0.21 | 0 | 0 | -0.105
CR | LAES | 38 | DUNO_P | 0.18 | 0 | 0 | -0.09
CR | LAES | 38 | DUNF | 0.18 | 0 | 0 | -0.09
CR | LAES | 38 | DUNB | 0.15 | 0 | 0 | -0.075
CR | LAES | 38 | DUGR_P | 0.01 | 0 | 0 | -0.005
CR | LAES | 38 | DUDH_P | 0.01 | 0 | 0 | -0.005
CR | LAES | 38 | DRCR | 0.37 | 0 | 0 | -0.185
CR | LAES | 38 | DRAX_1 | 1.89 | 0 | 0 | -0.945
CR | LAES | 38 | DRAK_1 | 0.05 | 0 | 0 | -0.025
CR | LAES | 38 | DOUN_P | 0.15 | 0 | 0 | -0.075
CR | LAES | 38 | DEVO | 0.85 | 0 | 0 | -0.425
CR | LAES | 38 | DEVM | 0.02 | 0 | 0 | -0.01
CR | LAES | 38 | DALM3 | 0.02 | 0 | 0 | -0.01
CR | LAES | 38 | CUPA | 0.18 | 0 | 0 | -0.09
CR | LAES | 38 | CUMB | 0.22 | 0 | 0 | -0.11
CR | LAES | 38 | CREB_1 | 2.56 | 0 | 0 | -1.28
CR | LAES | 38 | COYL | 0.64 | 0 | 0 | -0.32
CR | LAES | 38 | COWL_1 | 0.74 | 0 | 0 | -0.37
CR | LAES | 38 | COVE_1 | 0.37 | 0 | 0 | -0.185
CR | LAES | 38 | COUA_P | 0.08 | 0 | 0 | -0.04
CR | LAES | 38 | CONQA1 | 0.84 | 0 | 0 | -0.42
CR | LAES | 38 | COAT | 0.02 | 0 | 0 | -0.01
CR | LAES | 38 | CLYM | 0.02 | 0 | 0 | -0.01
CR | LAES | 38 | CLT03 | 0.17 | 0 | 0 | -0.085
CR | LAES | 38 | CLAC_P | 0.03 | 0 | 0 | -0.015
CR | LAES | 38 | CITR_1 | 0.02 | 0 | 0 | -0.01
CR | LAES | 38 | CHTE_1 | 0.29 | 0 | 0 | -0.145
CR | LAES | 38 | CHSI_1 | 0.03 | 0 | 0 | -0.015
CR | LAES | 38 | CHIC_1 | 0.68 | 0 | 0 | -0.34
CR | LAES | 38 | CHAS | 0.02 | 0 | 0 | -0.01
CR | LAES | 38 | CHAP | 0.26 | 0 | 0 | -0.13
CR | LAES | 38 | CELL_1 | 0.28 | 0 | 0 | -0.14
CR | LAES | 38 | CBNK_H | 0.02 | 0 | 0 | -0.01
CR | LAES | 38 | CATY | 0.02 | 0 | 0 | -0.01
CR | LAES | 38 | CASS_P | 0.01 | 0 | 0 | -0.005
CR | LAES | 38 | CARR_1 | 0.03 | 0 | 0 | -0.015
CR | LAES | 38 | CARE_1 | 0.07 | 0 | 0 | -0.035
CR | LAES | 38 | CAPEA1 | 0.03 | 0 | 0 | -0.015
CR | LAES | 38 | CANTN1 | 0.22 | 0 | 0 | -0.11
CR | LAES | 38 | CAMB_01 | 0.09 | 0 | 0 | -0.045
CR | LAES | 38 | CAFA | 0.02 | 0 | 0 | -0.01
CR | LAES | 38 | CAAD_P | 0.01 | 0 | 0 | -0.005
CR | LAES | 38 | BUST_1 | 0.11 | 0 | 0 | -0.055
CR | LAES | 38 | BUSH_1 | 0.13 | 0 | 0 | -0.065
CR | LAES | 38 | BURM_1 | 2.52 | 0 | 0 | -1.26
CR | LAES | 38 | BRWA1 | 0.74 | 0 | 0 | -0.37
CR | LAES | 38 | BROX | 0.02 | 0 | 0 | -0.01
CR | LAES | 38 | BRLE_1 | 0.22 | 0 | 0 | -0.11
CR | LAES | 38 | BRIM_1 | 0.18 | 0 | 0 | -0.09
CR | LAES | 38 | BRFO_1 | 0.45 | 0 | 0 | -0.225
CR | LAES | 38 | BRED_1 | 0.03 | 0 | 0 | -0.015
CR | LAES | 38 | BRAW_1 | 0.37 | 0 | 0 | -0.185
CR | LAES | 38 | BRAI_1 | 0.18 | 0 | 0 | -0.09
CR | LAES | 38 | BRAC_P | 0.01 | 0 | 0 | -0.005
CR | LAES | 38 | BOTW_1 | 0.41 | 0 | 0 | -0.205
CR | LAES | 38 | BONN | 0.34 | 0 | 0 | -0.17
CR | LAES | 38 | BOLN_1 | 0.09 | 0 | 0 | -0.045
CR | LAES | 38 | BOAG_P | 0.01 | 0 | 0 | -0.005
CR | LAES | 38 | BLYTH132 | 2.05 | 0 | 0 | -1.025
CR | LAES | 38 | BLYTB1 | 1.03 | 0 | 0 | -0.515
CR | LAES | 38 | BISW_1 | 0.05 | 0 | 0 | -0.025
CR | LAES | 38 | BIRK_1 | 0.03 | 0 | 0 | -0.015
CR | LAES | 38 | BICF_1 | 2.14 | 0 | 0 | -1.07
CR | LAES | 38 | BESW_1 | 0.11 | 0 | 0 | -0.055
CR | LAES | 38 | BERW | 1 | 0 | 0 | -0.5
CR | LAES | 38 | BEDD_1 | 0.03 | 0 | 0 | -0.015
CR | LAES | 38 | BEDDT1 | 0.03 | 0 | 0 | -0.015
CR | LAES | 38 | BARKW3 | 0.02 | 0 | 0 | -0.01
CR | LAES | 38 | BARKC1 | 0.23 | 0 | 0 | -0.115
CR | LAES | 38 | BAIN | 0.18 | 0 | 0 | -0.09
CR | LAES | 38 | BAGA | 0.65 | 0 | 0 | -0.325
CR | LAES | 38 | AXMI1 | 0.68 | 0 | 0 | -0.34
CR | LAES | 38 | ARMO_P | 0.32 | 0 | 0 | -0.16
CR | LAES | 38 | ARDK_P | 0.01 | 0 | 0 | -0.005
CR | LAES | 38 | AMEM_1 | 0.02 | 0 | 0 | -0.01
CR | LAES | 38 | ALVE1 | 2.31 | 0 | 0 | -1.155
CR | LAES | 38 | ALST_3 | 0.03 | 0 | 0 | -0.015
CR | LAES | 38 | ALNE_P | 0.08 | 0 | 0 | -0.04
CR | LAES | 38 | ACTL_C | 0.02 | 0 | 0 | -0.01
CR | LAES | 38 | ACTL_2 | 0.02 | 0 | 0 | -0.01
CR | LAES | 38 | ABTH_1 | 0.03 | 0 | 0 | -0.015
CR | LAES | 38 | ABNE_P | 0.13 | 0 | 0 | -0.065
CR | LAES | 38 | ABHA1 | 0.51 | 0 | 0 | -0.255
CR | LAES | 39 | WYMOM_1 | 0.15 | 0 | 0 | -0.075
CR | LAES | 39 | WYLF_1 | 1.04 | 0 | 0 | -0.52
CR | LAES | 39 | WWEY_1 | 0.02 | 0 | 0 | -0.01
CR | LAES | 39 | WTHU31 | 0.02 | 0 | 0 | -0.01
CR | LAES | 39 | WMEL_1 | 0.22 | 0 | 0 | -0.11
CR | LAES | 39 | WISH | 0.14 | 0 | 0 | -0.07
CR | LAES | 39 | WISD_6 | 0.01 | 0 | 0 | -0.005
CR | LAES | 39 | WISD_1 | 0.01 | 0 | 0 | -0.005
CR | LAES | 39 | WIMBS1 | 0.05 | 0 | 0 | -0.025
CR | LAES | 39 | WIMBN1 | 0.05 | 0 | 0 | -0.025
CR | LAES | 39 | WILL_1 | 0.19 | 0 | 0 | -0.095
CR | LAES | 39 | WIEN_1 | 0.04 | 0 | 0 | -0.02
CR | LAES | 39 | WIBA_3 | 0.03 | 0 | 0 | -0.015
CR | LAES | 39 | WHGA_1 | 0.02 | 0 | 0 | -0.01
CR | LAES | 39 | WHAM_1 | 0.02 | 0 | 0 | -0.01
CR | LAES | 39 | WFIE | 0.25 | 0 | 0 | -0.125
CR | LAES | 39 | WBUR_1 | 0.29 | 0 | 0 | -0.145
CR | LAES | 39 | WBOL_6 | 0.03 | 0 | 0 | -0.015
CR | LAES | 39 | WATFS_1 | 0.02 | 0 | 0 | -0.01
CR | LAES | 39 | WASF_1 | 0.05 | 0 | 0 | -0.025
CR | LAES | 39 | WARL_1 | 0.37 | 0 | 0 | -0.185
CR | LAES | 39 | WALP_B | 0.66 | 0 | 0 | -0.33
CR | LAES | 39 | WALP_1 | 4.12 | 0 | 0 | -2.06
CR | LAES | 39 | WALH_1 | 0.36 | 0 | 0 | -0.18
CR | LAES | 39 | USKM_1 | 0.16 | 0 | 0 | -0.08
CR | LAES | 39 | UPPB_3 | 0.62 | 0 | 0 | -0.31
CR | LAES | 39 | UPPB_1 | 1.67 | 0 | 0 | -0.835
CR | LAES | 39 | TYNE_2 | 0.03 | 0 | 0 | -0.015
CR | LAES | 39 | TYNE_1 | 0.03 | 0 | 0 | -0.015
CR | LAES | 39 | TUMB_P | 0.01 | 0 | 0 | -0.005
CR | LAES | 39 | TRAW_1 | 3.46 | 0 | 0 | -1.73
CR | LAES | 39 | TOTT_1 | 0.02 | 0 | 0 | -0.01
CR | LAES | 39 | TONG | 0.01 | 0 | 0 | -0.005
CR | LAES | 39 | TILBB_1 | 0.55 | 0 | 0 | -0.275
CR | LAES | 39 | THUR_6 | 0.61 | 0 | 0 | -0.305
CR | LAES | 39 | THSO_P | 0.63 | 0 | 0 | -0.315
CR | LAES | 39 | THOM_6 | 1.41 | 0 | 0 | -0.705
CR | LAES | 39 | TEMP_3 | 0.03 | 0 | 0 | -0.015
CR | LAES | 39 | TELR | 0.01 | 0 | 0 | -0.005
CR | LAES | 39 | TAYN_P | 0.14 | 0 | 0 | -0.07
CR | LAES | 39 | TAUN1 | 0.15 | 0 | 0 | -0.075
CR | LAES | 39 | TARL_P | 0.06 | 0 | 0 | -0.03
CR | LAES | 39 | SWAN_1 | 2.49 | 0 | 0 | -1.245
CR | LAES | 39 | SUND_1 | 0.37 | 0 | 0 | -0.185
CR | LAES | 39 | STRI_P | 0.29 | 0 | 0 | -0.145
CR | LAES | 39 | STLE | 0.07 | 0 | 0 | -0.035
CR | LAES | 39 | STIR | 0.29 | 0 | 0 | -0.145
CR | LAES | 39 | STHA | 0.38 | 0 | 0 | -0.19
CR | LAES | 39 | STES_1 | 0.7 | 0 | 0 | -0.35
CR | LAES | 39 | STEN_1 | 0.07 | 0 | 0 | -0.035
CR | LAES | 39 | STAY_1 | 1.39 | 0 | 0 | -0.695
CR | LAES | 39 | STAL_1 | 0.07 | 0 | 0 | -0.035
CR | LAES | 39 | STAH_1 | 0.07 | 0 | 0 | -0.035
CR | LAES | 39 | SSHI_3 | 0.03 | 0 | 0 | -0.015
CR | LAES | 39 | SPEN_1 | 0.84 | 0 | 0 | -0.42
CR | LAES | 39 | SMAN_1 | 0.02 | 0 | 0 | -0.01
CR | LAES | 39 | SKLGB1 | 0.24 | 0 | 0 | -0.12
CR | LAES | 39 | SJOW_1 | 0.01 | 0 | 0 | -0.005
CR | LAES | 39 | SIGH | 0.01 | 0 | 0 | -0.005
CR | LAES | 39 | SHRW_1 | 1.61 | 0 | 0 | -0.805
CR | LAES | 39 | SHEC_3 | 0.03 | 0 | 0 | -0.015
CR | LAES | 39 | SFIL_P | 0.02 | 0 | 0 | -0.01
CR | LAES | 39 | SFEG_P | 0.24 | 0 | 0 | -0.12
CR | LAES | 39 | SELL_1 | 1.65 | 0 | 0 | -0.825
CR | LAES | 39 | SEAB1 | 1.05 | 0 | 0 | -0.525
CR | LAES | 39 | SBAR | 0.18 | 0 | 0 | -0.09
CR | LAES | 39 | SALT_1 | 1.45 | 0 | 0 | -0.725
CR | LAES | 39 | SALH_1 | 0.41 | 0 | 0 | -0.205
CR | LAES | 39 | RYEH_1 | 0.15 | 0 | 0 | -0.075
CR | LAES | 39 | RUGEB1 | 0.22 | 0 | 0 | -0.11
CR | LAES | 39 | ROCH_1 | 2.52 | 0 | 0 | -1.26
CR | LAES | 39 | RICH1 | 0.17 | 0 | 0 | -0.085
CR | LAES | 39 | REDM_P | 0.15 | 0 | 0 | -0.075
CR | LAES | 39 | REDH | 0.34 | 0 | 0 | -0.17
CR | LAES | 39 | REBR_3 | 0.02 | 0 | 0 | -0.01
CR | LAES | 39 | RAYL_1 | 1.62 | 0 | 0 | -0.81
CR | LAES | 39 | RATS_1 | 0.38 | 0 | 0 | -0.19
CR | LAES | 39 | RASS_1 | 0.74 | 0 | 0 | -0.37
CR | LAES | 39 | RANN_P | 0.03 | 0 | 0 | -0.015
CR | LAES | 39 | RAIN_1 | 0.02 | 0 | 0 | -0.01
CR | LAES | 39 | QUOI_P | 0.01 | 0 | 0 | -0.005
CR | LAES | 39 | PYLE_1 | 2.73 | 0 | 0 | -1.365
CR | LAES | 39 | PORD | 0.07 | 0 | 0 | -0.035
CR | LAES | 39 | PORA_P | 0.24 | 0 | 0 | -0.12
CR | LAES | 39 | POPP_3 | 0.04 | 0 | 0 | -0.02
CR | LAES | 39 | POOB | 0.07 | 0 | 0 | -0.035
CR | LAES | 39 | PITS_3 | 0.03 | 0 | 0 | -0.015
CR | LAES | 39 | PERS_P | 0.03 | 0 | 0 | -0.015
CR | LAES | 39 | PERI_H | 0.01 | 0 | 0 | -0.005
CR | LAES | 39 | PENW_1 | 0.07 | 0 | 0 | -0.035
CR | LAES | 39 | PENT_1 | 0.7 | 0 | 0 | -0.35
CR | LAES | 39 | PENE_1 | 0.07 | 0 | 0 | -0.035
CR | LAES | 39 | PEMB_1 | 1.04 | 0 | 0 | -0.52
CR | LAES | 39 | PELH_1 | 0.15 | 0 | 0 | -0.075
CR | LAES | 39 | PADIB1 | 1.22 | 0 | 0 | -0.61
CR | LAES | 39 | OSBA_1 | 0.1 | 0 | 0 | -0.05
CR | LAES | 39 | OLDB_1 | 0.04 | 0 | 0 | -0.02
CR | LAES | 39 | OFFE_3 | 0.14 | 0 | 0 | -0.07
CR | LAES | 39 | OCKH_1 | 0.04 | 0 | 0 | -0.02
CR | LAES | 39 | NURS_1 | 0.33 | 0 | 0 | -0.165
CR | LAES | 39 | NORT_1 | 1.09 | 0 | 0 | -0.545
CR | LAES | 39 | NORM_1 | 1.56 | 0 | 0 | -0.78
CR | LAES | 39 | NORL_3 | 0.03 | 0 | 0 | -0.015
CR | LAES | 39 | NINF_1 | 0.24 | 0 | 0 | -0.12
CR | LAES | 39 | NHYD_6 | 0.02 | 0 | 0 | -0.01
CR | LAES | 39 | NFLE | 0.17 | 0 | 0 | -0.085
CR | LAES | 39 | NEWX_6 | 0.05 | 0 | 0 | -0.025
CR | LAES | 39 | NETS | 0.01 | 0 | 0 | -0.005
CR | LAES | 39 | NEEP_3 | 0.45 | 0 | 0 | -0.225
CR | LAES | 39 | NECE_1 | 0.08 | 0 | 0 | -0.04
CR | LAES | 39 | NEAR | 0.03 | 0 | 0 | -0.015
CR | LAES | 39 | MYBS_P | 0.34 | 0 | 0 | -0.17
CR | LAES | 39 | MITY_1 | 0.72 | 0 | 0 | -0.36
CR | LAES | 39 | MILH_1 | 0.02 | 0 | 0 | -0.01
CR | LAES | 39 | MILC_P | 0.07 | 0 | 0 | -0.035
CR | LAES | 39 | MELK_1 | 0.63 | 0 | 0 | -0.315
CR | LAES | 39 | MAYB | 0.01 | 0 | 0 | -0.005
CR | LAES | 39 | MANN_1 | 0.53 | 0 | 0 | -0.265
CR | LAES | 39 | MAGA_6 | 0.25 | 0 | 0 | -0.125
CR | LAES | 39 | MACD_P | 0.44 | 0 | 0 | -0.22
CR | LAES | 39 | MACC_3 | 0.07 | 0 | 0 | -0.035
CR | LAES | 39 | LOVE_1 | 0.33 | 0 | 0 | -0.165
CR | LAES | 39 | LOUD_H | 0.02 | 0 | 0 | -0.01
CR | LAES | 39 | LODR_6 | 0.01 | 0 | 0 | -0.005
CR | LAES | 39 | LITT_J | 0.02 | 0 | 0 | -0.01
CR | LAES | 39 | LITT_C | 0.02 | 0 | 0 | -0.01
CR | LAES | 39 | LISD_1 | 0.3 | 0 | 0 | -0.15
CR | LAES | 39 | LINM | 0.86 | 0 | 0 | -0.43
CR | LAES | 39 | LING | 0.45 | 0 | 0 | -0.225
CR | LAES | 39 | LEVE | 0.09 | 0 | 0 | -0.045
CR | LAES | 39 | LEGA_1 | 0.15 | 0 | 0 | -0.075
CR | LAES | 39 | LAND1 | 0.57 | 0 | 0 | -0.285
CR | LAES | 39 | LALE1SG003 | 0.02 | 0 | 0 | -0.01
CR | LAES | 39 | LAIR_P | 0.11 | 0 | 0 | -0.055
CR | LAES | 39 | LACK_6 | 0.11 | 0 | 0 | -0.055
CR | LAES | 39 | KNAR | 0.04 | 0 | 0 | -0.02
CR | LAES | 39 | KITW_1 | 0.04 | 0 | 0 | -0.02
CR | LAES | 39 | KIRKB1 | 0.37 | 0 | 0 | -0.185
CR | LAES | 39 | KINT_P | 0.37 | 0 | 0 | -0.185
CR | LAES | 39 | KINO_1 | 0.18 | 0 | 0 | -0.09
CR | LAES | 39 | KILW | 0.01 | 0 | 0 | -0.005
CR | LAES | 39 | KILT | 0.06 | 0 | 0 | -0.03
CR | LAES | 39 | KILS | 0.16 | 0 | 0 | -0.08
CR | LAES | 39 | KIIN_P | 0.03 | 0 | 0 | -0.015
CR | LAES | 39 | KIER | 0.07 | 0 | 0 | -0.035
CR | LAES | 39 | KEOO | 0.01 | 0 | 0 | -0.005
CR | LAES | 39 | KEMS_1 | 0.63 | 0 | 0 | -0.315
CR | LAES | 39 | KEIT_P | 0.35 | 0 | 0 | -0.175
CR | LAES | 39 | KEAR_3 | 0.02 | 0 | 0 | -0.01
CR | LAES | 39 | KEAR_1 | 0.02 | 0 | 0 | -0.01
CR | LAES | 39 | KEAD_1 | 2.81 | 0 | 0 | -1.405
CR | LAES | 39 | KAIM | 0.33 | 0 | 0 | -0.165
CR | LAES | 39 | JORD_3 | 0.03 | 0 | 0 | -0.015
CR | LAES | 39 | JOHN | 0.01 | 0 | 0 | -0.005
CR | LAES | 39 | IVER_6 | 0.02 | 0 | 0 | -0.01
CR | LAES | 39 | IVER_1 | 0.02 | 0 | 0 | -0.01
CR | LAES | 39 | IRONB1 | 0.22 | 0 | 0 | -0.11
CR | LAES | 39 | IROA1 | 0.66 | 0 | 0 | -0.33
CR | LAES | 39 | INNE_P | 0.01 | 0 | 0 | -0.005
CR | LAES | 39 | INKE | 0.09 | 0 | 0 | -0.045
CR | LAES | 39 | INDQ1 | 2.35 | 0 | 0 | -1.175
CR | LAES | 39 | IMPK_1 | 0.44 | 0 | 0 | -0.22
CR | LAES | 39 | HUTT_1 | 2 | 0 | 0 | -1
CR | LAES | 39 | HURS_1 | 0.02 | 0 | 0 | -0.01
CR | LAES | 39 | HUER | 0.01 | 0 | 0 | -0.005
CR | LAES | 39 | HEYS_1 | 1.41 | 0 | 0 | -0.705
CR | LAES | 39 | HEYS1 | 0.11 | 0 | 0 | -0.055
CR | LAES | 39 | HAWP_6 | 0.8 | 0 | 0 | -0.4
CR | LAES | 39 | HAWI | 0.18 | 0 | 0 | -0.09
CR | LAES | 39 | HARM_6 | 0.58 | 0 | 0 | -0.29
CR | LAES | 39 | HARK_1 | 1.72 | 0 | 0 | -0.86
CR | LAES | 39 | HAMHC1 | 0.08 | 0 | 0 | -0.04
CR | LAES | 39 | HACK_6 | 0.02 | 0 | 0 | -0.01
CR | LAES | 39 | HACK_1 | 0.02 | 0 | 0 | -0.01
CR | LAES | 39 | G_EXTRA_9 | 1.07 | 0 | 0 | -0.535
CR | LAES | 39 | G_EXTRA_2 | 0.22 | 0 | 0 | -0.11
CR | LAES | 39 | G_EXTRA_12 | 0.12 | 0 | 0 | -0.06
CR | LAES | 39 | G_EXTRA_11 | 0.23 | 0 | 0 | -0.115
CR | LAES | 39 | GRUB_P | 0.05 | 0 | 0 | -0.025
CR | LAES | 39 | GRIW_1 | 1.87 | 0 | 0 | -0.935
CR | LAES | 39 | GREN_1 | 4.47 | 0 | 0 | -2.235
CR | LAES | 39 | GREE_H | 0.01 | 0 | 0 | -0.005
CR | LAES | 39 | GLRO | 0.07 | 0 | 0 | -0.035
CR | LAES | 39 | GLNI | 0.43 | 0 | 0 | -0.215
CR | LAES | 39 | GLLU | 0.8 | 0 | 0 | -0.4
CR | LAES | 39 | GLLE | 0.01 | 0 | 0 | -0.005
CR | LAES | 39 | GIFF | 0.06 | 0 | 0 | -0.03
CR | LAES | 39 | GALA | 0.19 | 0 | 0 | -0.095
CR | LAES | 39 | FWIL_P | 0.07 | 0 | 0 | -0.035
CR | LAES | 39 | FROD_1 | 1.12 | 0 | 0 | -0.56
CR | LAES | 39 | FRAS_P | 0.02 | 0 | 0 | -0.01
CR | LAES | 39 | FOUR_1 | 2.49 | 0 | 0 | -1.245
CR | LAES | 39 | FLEE_1 | 0.15 | 0 | 0 | -0.075
CR | LAES | 39 | FIDD_P | 0.57 | 0 | 0 | -0.285
CR | LAES | 39 | FERRB1 | 0.07 | 0 | 0 | -0.035
CR | LAES | 39 | FERRA2 | 0.07 | 0 | 0 | -0.035
CR | LAES | 39 | FECK_6 | 0.11 | 0 | 0 | -0.055
CR | LAES | 39 | FAWL_1 | 0.33 | 0 | 0 | -0.165
CR | LAES | 39 | FAUG_P | 0.02 | 0 | 0 | -0.01
CR | LAES | 39 | FASN_P | 0.01 | 0 | 0 | -0.005
CR | LAES | 39 | EXET1 | 0.4 | 0 | 0 | -0.2
CR | LAES | 39 | ENDE_1 | 0.89 | 0 | 0 | -0.445
CR | LAES | 39 | ELST_1 | 0.02 | 0 | 0 | -0.01
CR | LAES | 39 | ELLA_1 | 0.18 | 0 | 0 | -0.09
CR | LAES | 39 | EKIS | 0.73 | 0 | 0 | -0.365
CR | LAES | 39 | EKIL | 0.01 | 0 | 0 | -0.005
CR | LAES | 39 | ECLA_1 | 0.34 | 0 | 0 | -0.17
CR | LAES | 39 | ECCL | 0.31 | 0 | 0 | -0.155
CR | LAES | 39 | EAST | 0.01 | 0 | 0 | -0.005
CR | LAES | 39 | EASO_1 | 2.62 | 0 | 0 | -1.31
CR | LAES | 39 | EALI_6 | 0.01 | 0 | 0 | -0.005
CR | LAES | 39 | DYCE_P | 0.23 | 0 | 0 | -0.115
CR | LAES | 39 | DUNO_P | 0.07 | 0 | 0 | -0.035
CR | LAES | 39 | DUNF | 0.07 | 0 | 0 | -0.035
CR | LAES | 39 | DUNB | 0.16 | 0 | 0 | -0.08
CR | LAES | 39 | DUGR_P | 0.01 | 0 | 0 | -0.005
CR | LAES | 39 | DUDH_P | 0.01 | 0 | 0 | -0.005
CR | LAES | 39 | DRCR | 0.28 | 0 | 0 | -0.14
CR | LAES | 39 | DRAX_1 | 2.13 | 0 | 0 | -1.065
CR | LAES | 39 | DRAK_1 | 0.04 | 0 | 0 | -0.02
CR | LAES | 39 | DOUN_P | 0.16 | 0 | 0 | -0.08
CR | LAES | 39 | DEVO | 0.81 | 0 | 0 | -0.405
CR | LAES | 39 | DEVM | 0.01 | 0 | 0 | -0.005
CR | LAES | 39 | DALM3 | 0.01 | 0 | 0 | -0.005
CR | LAES | 39 | CUPA | 0.07 | 0 | 0 | -0.035
CR | LAES | 39 | CUMB | 0.11 | 0 | 0 | -0.055
CR | LAES | 39 | CREB_1 | 2.89 | 0 | 0 | -1.445
CR | LAES | 39 | COYL | 0.7 | 0 | 0 | -0.35
CR | LAES | 39 | COWL_1 | 0.58 | 0 | 0 | -0.29
CR | LAES | 39 | COVE_1 | 0.39 | 0 | 0 | -0.195
CR | LAES | 39 | COUA_P | 0.08 | 0 | 0 | -0.04
CR | LAES | 39 | CONQA1 | 0.93 | 0 | 0 | -0.465
CR | LAES | 39 | COAT | 0.01 | 0 | 0 | -0.005
CR | LAES | 39 | CLYM | 0.01 | 0 | 0 | -0.005
CR | LAES | 39 | CLT03 | 0.13 | 0 | 0 | -0.065
CR | LAES | 39 | CLAC_P | 0.02 | 0 | 0 | -0.01
CR | LAES | 39 | CITR_1 | 0.01 | 0 | 0 | -0.005
CR | LAES | 39 | CHTE_1 | 0.32 | 0 | 0 | -0.16
CR | LAES | 39 | CHSI_1 | 0.02 | 0 | 0 | -0.01
CR | LAES | 39 | CHIC_1 | 0.53 | 0 | 0 | -0.265
CR | LAES | 39 | CHAS | 0.01 | 0 | 0 | -0.005
CR | LAES | 39 | CHAP | 0.27 | 0 | 0 | -0.135
CR | LAES | 39 | CELL_1 | 0.22 | 0 | 0 | -0.11
CR | LAES | 39 | CBNK_H | 0.01 | 0 | 0 | -0.005
CR | LAES | 39 | CATY | 0.01 | 0 | 0 | -0.005
CR | LAES | 39 | CASS_P | 0.01 | 0 | 0 | -0.005
CR | LAES | 39 | CARR_1 | 0.02 | 0 | 0 | -0.01
CR | LAES | 39 | CARE_1 | 0.07 | 0 | 0 | -0.035
CR | LAES | 39 | CAPEA1 | 0.02 | 0 | 0 | -0.01
CR | LAES | 39 | CANTN1 | 0.17 | 0 | 0 | -0.085
CR | LAES | 39 | CAMB_01 | 0.07 | 0 | 0 | -0.035
CR | LAES | 39 | CAFA | 0.01 | 0 | 0 | -0.005
CR | LAES | 39 | CAAD_P | 0.01 | 0 | 0 | -0.005
CR | LAES | 39 | BUST_1 | 0.08 | 0 | 0 | -0.04
CR | LAES | 39 | BUSH_1 | 0.13 | 0 | 0 | -0.065
CR | LAES | 39 | BURM_1 | 2.17 | 0 | 0 | -1.085
CR | LAES | 39 | BRWA1 | 0.58 | 0 | 0 | -0.29
CR | LAES | 39 | BROX | 0.01 | 0 | 0 | -0.005
CR | LAES | 39 | BRLE_1 | 0.19 | 0 | 0 | -0.095
CR | LAES | 39 | BRIM_1 | 0.15 | 0 | 0 | -0.075
CR | LAES | 39 | BRFO_1 | 0.46 | 0 | 0 | -0.23
CR | LAES | 39 | BRED_1 | 0.02 | 0 | 0 | -0.01
CR | LAES | 39 | BRAW_1 | 0.41 | 0 | 0 | -0.205
CR | LAES | 39 | BRAI_1 | 0.15 | 0 | 0 | -0.075
CR | LAES | 39 | BRAC_P | 0.01 | 0 | 0 | -0.005
CR | LAES | 39 | BOTW_1 | 0.33 | 0 | 0 | -0.165
CR | LAES | 39 | BONN | 0.24 | 0 | 0 | -0.12
CR | LAES | 39 | BOLN_1 | 0.07 | 0 | 0 | -0.035
CR | LAES | 39 | BOAG_P | 0.01 | 0 | 0 | -0.005
CR | LAES | 39 | BLYTH132 | 2.31 | 0 | 0 | -1.155
CR | LAES | 39 | BLYTB1 | 1.14 | 0 | 0 | -0.57
CR | LAES | 39 | BISW_1 | 0.04 | 0 | 0 | -0.02
CR | LAES | 39 | BIRK_1 | 0.02 | 0 | 0 | -0.01
CR | LAES | 39 | BICF_1 | 1.99 | 0 | 0 | -0.995
CR | LAES | 39 | BESW_1 | 0.08 | 0 | 0 | -0.04
CR | LAES | 39 | BERW | 1.1 | 0 | 0 | -0.55
CR | LAES | 39 | BEDD_1 | 0.02 | 0 | 0 | -0.01
CR | LAES | 39 | BEDDT1 | 0.02 | 0 | 0 | -0.01
CR | LAES | 39 | BARKW3 | 0.02 | 0 | 0 | -0.01
CR | LAES | 39 | BARKC1 | 0.25 | 0 | 0 | -0.125
CR | LAES | 39 | BAIN | 0.07 | 0 | 0 | -0.035
CR | LAES | 39 | BAGA | 0.59 | 0 | 0 | -0.295
CR | LAES | 39 | AXMI1 | 0.53 | 0 | 0 | -0.265
CR | LAES | 39 | ARMO_P | 0.34 | 0 | 0 | -0.17
CR | LAES | 39 | ARDK_P | 0.01 | 0 | 0 | -0.005
CR | LAES | 39 | AMEM_1 | 0.02 | 0 | 0 | -0.01
CR | LAES | 39 | ALVE1 | 2.47 | 0 | 0 | -1.235
CR | LAES | 39 | ALST_3 | 0.02 | 0 | 0 | -0.01
CR | LAES | 39 | ALNE_P | 0.09 | 0 | 0 | -0.045
CR | LAES | 39 | ACTL_C | 0.01 | 0 | 0 | -0.005
CR | LAES | 39 | ACTL_2 | 0.01 | 0 | 0 | -0.005
CR | LAES | 39 | ABTH_1 | 0.02 | 0 | 0 | -0.01
CR | LAES | 39 | ABNE_P | 0.14 | 0 | 0 | -0.07
CR | LAES | 39 | ABHA1 | 0.4 | 0 | 0 | -0.2
CR | LAES | 40 | WYMOM_1 | 0.1 | 0 | 0 | -0.05
CR | LAES | 40 | WYLF_1 | 1.08 | 0 | 0 | -0.54
CR | LAES | 40 | WWEY_1 | 0.01 | 0 | 0 | -0.005
CR | LAES | 40 | WTHU31 | 0.01 | 0 | 0 | -0.005
CR | LAES | 40 | WMEL_1 | 0.23 | 0 | 0 | -0.115
CR | LAES | 40 | WISH | 0.15 | 0 | 0 | -0.075
CR | LAES | 40 | WISD_6 | 0.01 | 0 | 0 | -0.005
CR | LAES | 40 | WISD_1 | 0.01 | 0 | 0 | -0.005
CR | LAES | 40 | WIMBS1 | 0.03 | 0 | 0 | -0.015
CR | LAES | 40 | WIMBN1 | 0.03 | 0 | 0 | -0.015
CR | LAES | 40 | WILL_1 | 0.18 | 0 | 0 | -0.09
CR | LAES | 40 | WIEN_1 | 0.03 | 0 | 0 | -0.015
CR | LAES | 40 | WIBA_3 | 0.02 | 0 | 0 | -0.01
CR | LAES | 40 | WHGA_1 | 0.01 | 0 | 0 | -0.005
CR | LAES | 40 | WHAM_1 | 0.01 | 0 | 0 | -0.005
CR | LAES | 40 | WFIE | 0.24 | 0 | 0 | -0.12
CR | LAES | 40 | WBUR_1 | 0.2 | 0 | 0 | -0.1
CR | LAES | 40 | WBOL_6 | 0.02 | 0 | 0 | -0.01
CR | LAES | 40 | WATFS_1 | 0.01 | 0 | 0 | -0.005
CR | LAES | 40 | WASF_1 | 0.06 | 0 | 0 | -0.03
CR | LAES | 40 | WARL_1 | 0.26 | 0 | 0 | -0.13
CR | LAES | 40 | WALP_B | 0.61 | 0 | 0 | -0.305
CR | LAES | 40 | WALP_1 | 4.53 | 0 | 0 | -2.265
CR | LAES | 40 | WALH_1 | 0.25 | 0 | 0 | -0.125
CR | LAES | 40 | USKM_1 | 0.17 | 0 | 0 | -0.085
CR | LAES | 40 | UPPB_3 | 0.69 | 0 | 0 | -0.345
CR | LAES | 40 | UPPB_1 | 1.88 | 0 | 0 | -0.94
CR | LAES | 40 | TYNE_2 | 0.02 | 0 | 0 | -0.01
CR | LAES | 40 | TYNE_1 | 0.02 | 0 | 0 | -0.01
CR | LAES | 40 | TUMB_P | 0.01 | 0 | 0 | -0.005
CR | LAES | 40 | TRAW_1 | 3.89 | 0 | 0 | -1.945
CR | LAES | 40 | TOTT_1 | 0.01 | 0 | 0 | -0.005
CR | LAES | 40 | TILBB_1 | 0.46 | 0 | 0 | -0.23
CR | LAES | 40 | THUR_6 | 0.68 | 0 | 0 | -0.34
CR | LAES | 40 | THSO_P | 0.63 | 0 | 0 | -0.315
CR | LAES | 40 | THOM_6 | 1.55 | 0 | 0 | -0.775
CR | LAES | 40 | TEMP_3 | 0.02 | 0 | 0 | -0.01
CR | LAES | 40 | TAYN_P | 0.13 | 0 | 0 | -0.065
CR | LAES | 40 | TAUN1 | 0.1 | 0 | 0 | -0.05
CR | LAES | 40 | TARL_P | 0.06 | 0 | 0 | -0.03
CR | LAES | 40 | SWAN_1 | 2.62 | 0 | 0 | -1.31
CR | LAES | 40 | SUND_1 | 0.29 | 0 | 0 | -0.145
CR | LAES | 40 | STRI_P | 0.29 | 0 | 0 | -0.145
CR | LAES | 40 | STLE | 0.04 | 0 | 0 | -0.02
CR | LAES | 40 | STIR | 0.27 | 0 | 0 | -0.135
CR | LAES | 40 | STHA | 0.4 | 0 | 0 | -0.2
CR | LAES | 40 | STES_1 | 0.76 | 0 | 0 | -0.38
CR | LAES | 40 | STEN_1 | 0.05 | 0 | 0 | -0.025
CR | LAES | 40 | STAY_1 | 1.24 | 0 | 0 | -0.62
CR | LAES | 40 | STAL_1 | 0.05 | 0 | 0 | -0.025
CR | LAES | 40 | STAH_1 | 0.05 | 0 | 0 | -0.025
CR | LAES | 40 | SSHI_3 | 0.02 | 0 | 0 | -0.01
CR | LAES | 40 | SPEN_1 | 0.89 | 0 | 0 | -0.445
CR | LAES | 40 | SMAN_1 | 0.02 | 0 | 0 | -0.01
CR | LAES | 40 | SKLGB1 | 0.26 | 0 | 0 | -0.13
CR | LAES | 40 | SJOW_1 | 0.01 | 0 | 0 | -0.005
CR | LAES | 40 | SHRW_1 | 1.72 | 0 | 0 | -0.86
CR | LAES | 40 | SHEC_3 | 0.02 | 0 | 0 | -0.01
CR | LAES | 40 | SFIL_P | 0.01 | 0 | 0 | -0.005
CR | LAES | 40 | SFEG_P | 0.24 | 0 | 0 | -0.12
CR | LAES | 40 | SELL_1 | 1.71 | 0 | 0 | -0.855
CR | LAES | 40 | SEAB1 | 0.99 | 0 | 0 | -0.495
CR | LAES | 40 | SBAR | 0.14 | 0 | 0 | -0.07
CR | LAES | 40 | SALT_1 | 1.59 | 0 | 0 | -0.795
CR | LAES | 40 | SALH_1 | 0.42 | 0 | 0 | -0.21
CR | LAES | 40 | RYEH_1 | 0.1 | 0 | 0 | -0.05
CR | LAES | 40 | RUGEB1 | 0.15 | 0 | 0 | -0.075
CR | LAES | 40 | ROCH_1 | 2.84 | 0 | 0 | -1.42
CR | LAES | 40 | RICH1 | 0.12 | 0 | 0 | -0.06
CR | LAES | 40 | REDM_P | 0.15 | 0 | 0 | -0.075
CR | LAES | 40 | REDH | 0.33 | 0 | 0 | -0.165
CR | LAES | 40 | REBR_3 | 0.01 | 0 | 0 | -0.005
CR | LAES | 40 | RAYL_1 | 1.68 | 0 | 0 | -0.84
CR | LAES | 40 | RATS_1 | 0.36 | 0 | 0 | -0.18
CR | LAES | 40 | RASS_1 | 0.64 | 0 | 0 | -0.32
CR | LAES | 40 | RANN_P | 0.02 | 0 | 0 | -0.01
CR | LAES | 40 | RAIN_1 | 0.02 | 0 | 0 | -0.01
CR | LAES | 40 | QUOI_P | 0.01 | 0 | 0 | -0.005
CR | LAES | 40 | PYLE_1 | 3.06 | 0 | 0 | -1.53
CR | LAES | 40 | PORD | 0.04 | 0 | 0 | -0.02
CR | LAES | 40 | PORA_P | 0.23 | 0 | 0 | -0.115
CR | LAES | 40 | POPP_3 | 0.02 | 0 | 0 | -0.01
CR | LAES | 40 | POOB | 0.07 | 0 | 0 | -0.035
CR | LAES | 40 | PITS_3 | 0.02 | 0 | 0 | -0.01
CR | LAES | 40 | PERS_P | 0.02 | 0 | 0 | -0.01
CR | LAES | 40 | PERI_H | 0.01 | 0 | 0 | -0.005
CR | LAES | 40 | PENW_1 | 0.05 | 0 | 0 | -0.025
CR | LAES | 40 | PENT_1 | 0.63 | 0 | 0 | -0.315
CR | LAES | 40 | PENE_1 | 0.05 | 0 | 0 | -0.025
CR | LAES | 40 | PEMB_1 | 0.98 | 0 | 0 | -0.49
CR | LAES | 40 | PELH_1 | 0.1 | 0 | 0 | -0.05
CR | LAES | 40 | PADIB1 | 1.34 | 0 | 0 | -0.67
CR | LAES | 40 | OSBA_1 | 0.07 | 0 | 0 | -0.035
CR | LAES | 40 | OLDB_1 | 0.03 | 0 | 0 | -0.015
CR | LAES | 40 | OFFE_3 | 0.15 | 0 | 0 | -0.075
CR | LAES | 40 | OCKH_1 | 0.03 | 0 | 0 | -0.015
CR | LAES | 40 | NURS_1 | 0.22 | 0 | 0 | -0.11
CR | LAES | 40 | NORT_1 | 1.22 | 0 | 0 | -0.61
CR | LAES | 40 | NORM_1 | 1.3 | 0 | 0 | -0.65
CR | LAES | 40 | NORL_3 | 0.02 | 0 | 0 | -0.01
CR | LAES | 40 | NINF_1 | 0.23 | 0 | 0 | -0.115
CR | LAES | 40 | NHYD_6 | 0.01 | 0 | 0 | -0.005
CR | LAES | 40 | NFLE | 0.12 | 0 | 0 | -0.06
CR | LAES | 40 | NEWX_6 | 0.03 | 0 | 0 | -0.015
CR | LAES | 40 | NEEP_3 | 0.5 | 0 | 0 | -0.25
CR | LAES | 40 | NECE_1 | 0.06 | 0 | 0 | -0.03
CR | LAES | 40 | NEAR | 0.03 | 0 | 0 | -0.015
CR | LAES | 40 | MYBS_P | 0.34 | 0 | 0 | -0.17
CR | LAES | 40 | MITY_1 | 0.55 | 0 | 0 | -0.275
CR | LAES | 40 | MILH_1 | 0.01 | 0 | 0 | -0.005
CR | LAES | 40 | MILC_P | 0.07 | 0 | 0 | -0.035
CR | LAES | 40 | MELK_1 | 0.44 | 0 | 0 | -0.22
CR | LAES | 40 | MANN_1 | 0.36 | 0 | 0 | -0.18
CR | LAES | 40 | MAGA_6 | 0.25 | 0 | 0 | -0.125
CR | LAES | 40 | MACD_P | 0.44 | 0 | 0 | -0.22
CR | LAES | 40 | MACC_3 | 0.05 | 0 | 0 | -0.025
CR | LAES | 40 | LOVE_1 | 0.22 | 0 | 0 | -0.11
CR | LAES | 40 | LOUD_H | 0.01 | 0 | 0 | -0.005
CR | LAES | 40 | LODR_6 | 0.01 | 0 | 0 | -0.005
CR | LAES | 40 | LITT_J | 0.01 | 0 | 0 | -0.005
CR | LAES | 40 | LITT_C | 0.01 | 0 | 0 | -0.005
CR | LAES | 40 | LISD_1 | 0.33 | 0 | 0 | -0.165
CR | LAES | 40 | LINM | 0.92 | 0 | 0 | -0.46
CR | LAES | 40 | LING | 0.48 | 0 | 0 | -0.24
CR | LAES | 40 | LEVE | 0.06 | 0 | 0 | -0.03
CR | LAES | 40 | LEGA_1 | 0.1 | 0 | 0 | -0.05
CR | LAES | 40 | LAND1 | 0.46 | 0 | 0 | -0.23
CR | LAES | 40 | LALE1SG003 | 0.01 | 0 | 0 | -0.005
CR | LAES | 40 | LAIR_P | 0.1 | 0 | 0 | -0.05
CR | LAES | 40 | LACK_6 | 0.07 | 0 | 0 | -0.035
CR | LAES | 40 | KNAR | 0.02 | 0 | 0 | -0.01
CR | LAES | 40 | KITW_1 | 0.03 | 0 | 0 | -0.015
CR | LAES | 40 | KIRKB1 | 0.41 | 0 | 0 | -0.205
CR | LAES | 40 | KINT_P | 0.37 | 0 | 0 | -0.185
CR | LAES | 40 | KINO_1 | 0.12 | 0 | 0 | -0.06
CR | LAES | 40 | KILW | 0.01 | 0 | 0 | -0.005
CR | LAES | 40 | KILT | 0.06 | 0 | 0 | -0.03
CR | LAES | 40 | KILS | 0.17 | 0 | 0 | -0.085
CR | LAES | 40 | KIIN_P | 0.02 | 0 | 0 | -0.01
CR | LAES | 40 | KIER | 0.04 | 0 | 0 | -0.02
CR | LAES | 40 | KEMS_1 | 0.55 | 0 | 0 | -0.275
CR | LAES | 40 | KEIT_P | 0.33 | 0 | 0 | -0.165
CR | LAES | 40 | KEAR_3 | 0.01 | 0 | 0 | -0.005
CR | LAES | 40 | KEAR_1 | 0.01 | 0 | 0 | -0.005
CR | LAES | 40 | KEAD_1 | 3.14 | 0 | 0 | -1.57
CR | LAES | 40 | KAIM | 0.35 | 0 | 0 | -0.175
CR | LAES | 40 | JORD_3 | 0.02 | 0 | 0 | -0.01
CR | LAES | 40 | IVER_6 | 0.01 | 0 | 0 | -0.005
CR | LAES | 40 | IVER_1 | 0.01 | 0 | 0 | -0.005
CR | LAES | 40 | IRONB1 | 0.15 | 0 | 0 | -0.075
CR | LAES | 40 | IROA1 | 0.52 | 0 | 0 | -0.26
CR | LAES | 40 | INNE_P | 0.01 | 0 | 0 | -0.005
CR | LAES | 40 | INKE | 0.06 | 0 | 0 | -0.03
CR | LAES | 40 | INDQ1 | 2.47 | 0 | 0 | -1.235
CR | LAES | 40 | IMPK_1 | 0.3 | 0 | 0 | -0.15
CR | LAES | 40 | HUTT_1 | 2.13 | 0 | 0 | -1.065
CR | LAES | 40 | HURS_1 | 0.01 | 0 | 0 | -0.005
CR | LAES | 40 | HEYS_1 | 1.54 | 0 | 0 | -0.77
CR | LAES | 40 | HEYS1 | 0.07 | 0 | 0 | -0.035
CR | LAES | 40 | HAWP_6 | 0.89 | 0 | 0 | -0.445
CR | LAES | 40 | HAWI | 0.19 | 0 | 0 | -0.095
CR | LAES | 40 | HARM_6 | 0.64 | 0 | 0 | -0.32
CR | LAES | 40 | HARK_1 | 1.9 | 0 | 0 | -0.95
CR | LAES | 40 | HAMHC1 | 0.06 | 0 | 0 | -0.03
CR | LAES | 40 | HACK_6 | 0.01 | 0 | 0 | -0.005
CR | LAES | 40 | HACK_1 | 0.01 | 0 | 0 | -0.005
CR | LAES | 40 | G_EXTRA_9 | 1.14 | 0 | 0 | -0.57
CR | LAES | 40 | G_EXTRA_2 | 0.23 | 0 | 0 | -0.115
CR | LAES | 40 | G_EXTRA_12 | 0.13 | 0 | 0 | -0.065
CR | LAES | 40 | G_EXTRA_11 | 0.25 | 0 | 0 | -0.125
CR | LAES | 40 | GRUB_P | 0.03 | 0 | 0 | -0.015
CR | LAES | 40 | GRIW_1 | 2.02 | 0 | 0 | -1.01
CR | LAES | 40 | GREN_1 | 4.65 | 0 | 0 | -2.325
CR | LAES | 40 | GREE_H | 0.01 | 0 | 0 | -0.005
CR | LAES | 40 | GLRO | 0.04 | 0 | 0 | -0.02
CR | LAES | 40 | GLNI | 0.42 | 0 | 0 | -0.21
CR | LAES | 40 | GLLU | 0.85 | 0 | 0 | -0.425
CR | LAES | 40 | GIFF | 0.05 | 0 | 0 | -0.025
CR | LAES | 40 | GALA | 0.2 | 0 | 0 | -0.1
CR | LAES | 40 | FWIL_P | 0.04 | 0 | 0 | -0.02
CR | LAES | 40 | FROD_1 | 1.26 | 0 | 0 | -0.63
CR | LAES | 40 | FRAS_P | 0.02 | 0 | 0 | -0.01
CR | LAES | 40 | FOUR_1 | 2.77 | 0 | 0 | -1.385
CR | LAES | 40 | FLEE_1 | 0.1 | 0 | 0 | -0.05
CR | LAES | 40 | FIDD_P | 0.57 | 0 | 0 | -0.285
CR | LAES | 40 | FERRB1 | 0.05 | 0 | 0 | -0.025
CR | LAES | 40 | FERRA2 | 0.05 | 0 | 0 | -0.025
CR | LAES | 40 | FECK_6 | 0.09 | 0 | 0 | -0.045
CR | LAES | 40 | FAWL_1 | 0.22 | 0 | 0 | -0.11
CR | LAES | 40 | FAUG_P | 0.01 | 0 | 0 | -0.005
CR | LAES | 40 | EXET1 | 0.27 | 0 | 0 | -0.135
CR | LAES | 40 | ENDE_1 | 0.94 | 0 | 0 | -0.47
CR | LAES | 40 | ELST_1 | 0.01 | 0 | 0 | -0.005
CR | LAES | 40 | ELLA_1 | 0.2 | 0 | 0 | -0.1
CR | LAES | 40 | EKIS | 0.77 | 0 | 0 | -0.385
CR | LAES | 40 | ECLA_1 | 0.25 | 0 | 0 | -0.125
CR | LAES | 40 | ECCL | 0.33 | 0 | 0 | -0.165
CR | LAES | 40 | EASO_1 | 2.84 | 0 | 0 | -1.42
CR | LAES | 40 | EALI_6 | 0.01 | 0 | 0 | -0.005
CR | LAES | 40 | DYCE_P | 0.23 | 0 | 0 | -0.115
CR | LAES | 40 | DUNO_P | 0.04 | 0 | 0 | -0.02
CR | LAES | 40 | DUNF | 0.04 | 0 | 0 | -0.02
CR | LAES | 40 | DUNB | 0.16 | 0 | 0 | -0.08
CR | LAES | 40 | DUDH_P | 0.01 | 0 | 0 | -0.005
CR | LAES | 40 | DRCR | 0.26 | 0 | 0 | -0.13
CR | LAES | 40 | DRAX_1 | 2.37 | 0 | 0 | -1.185
CR | LAES | 40 | DRAK_1 | 0.03 | 0 | 0 | -0.015
CR | LAES | 40 | DOUN_P | 0.17 | 0 | 0 | -0.085
CR | LAES | 40 | DEVO | 0.83 | 0 | 0 | -0.415
CR | LAES | 40 | CUPA | 0.04 | 0 | 0 | -0.02
CR | LAES | 40 | CUMB | 0.09 | 0 | 0 | -0.045
CR | LAES | 40 | CREB_1 | 3.23 | 0 | 0 | -1.615
CR | LAES | 40 | COYL | 0.74 | 0 | 0 | -0.37
CR | LAES | 40 | COWL_1 | 0.39 | 0 | 0 | -0.195
CR | LAES | 40 | COVE_1 | 0.4 | 0 | 0 | -0.2
CR | LAES | 40 | COUA_P | 0.08 | 0 | 0 | -0.04
CR | LAES | 40 | CONQA1 | 1.02 | 0 | 0 | -0.51
CR | LAES | 40 | CLT03 | 0.09 | 0 | 0 | -0.045
CR | LAES | 40 | CLAC_P | 0.02 | 0 | 0 | -0.01
CR | LAES | 40 | CITR_1 | 0.01 | 0 | 0 | -0.005
CR | LAES | 40 | CHTE_1 | 0.35 | 0 | 0 | -0.175
CR | LAES | 40 | CHSI_1 | 0.01 | 0 | 0 | -0.005
CR | LAES | 40 | CHIC_1 | 0.36 | 0 | 0 | -0.18
CR | LAES | 40 | CHAP | 0.29 | 0 | 0 | -0.145
CR | LAES | 40 | CELL_1 | 0.15 | 0 | 0 | -0.075
CR | LAES | 40 | CBNK_H | 0.01 | 0 | 0 | -0.005
CR | LAES | 40 | CASS_P | 0.01 | 0 | 0 | -0.005
CR | LAES | 40 | CARR_1 | 0.02 | 0 | 0 | -0.01
CR | LAES | 40 | CARE_1 | 0.07 | 0 | 0 | -0.035
CR | LAES | 40 | CAPEA1 | 0.02 | 0 | 0 | -0.01
CR | LAES | 40 | CANTN1 | 0.12 | 0 | 0 | -0.06
CR | LAES | 40 | CAMB_01 | 0.05 | 0 | 0 | -0.025
CR | LAES | 40 | BUST_1 | 0.06 | 0 | 0 | -0.03
CR | LAES | 40 | BUSH_1 | 0.13 | 0 | 0 | -0.065
CR | LAES | 40 | BURM_1 | 1.73 | 0 | 0 | -0.865
CR | LAES | 40 | BRWA1 | 0.39 | 0 | 0 | -0.195
CR | LAES | 40 | BRLE_1 | 0.15 | 0 | 0 | -0.075
CR | LAES | 40 | BRIM_1 | 0.1 | 0 | 0 | -0.05
CR | LAES | 40 | BRFO_1 | 0.46 | 0 | 0 | -0.23
CR | LAES | 40 | BRED_1 | 0.02 | 0 | 0 | -0.01
CR | LAES | 40 | BRAW_1 | 0.46 | 0 | 0 | -0.23
CR | LAES | 40 | BRAI_1 | 0.1 | 0 | 0 | -0.05
CR | LAES | 40 | BRAC_P | 0.01 | 0 | 0 | -0.005
CR | LAES | 40 | BOTW_1 | 0.22 | 0 | 0 | -0.11
CR | LAES | 40 | BONN | 0.22 | 0 | 0 | -0.11
CR | LAES | 40 | BOLN_1 | 0.05 | 0 | 0 | -0.025
CR | LAES | 40 | BOAG_P | 0.01 | 0 | 0 | -0.005
CR | LAES | 40 | BLYTH132 | 2.58 | 0 | 0 | -1.29
CR | LAES | 40 | BLYTB1 | 1.26 | 0 | 0 | -0.63
CR | LAES | 40 | BISW_1 | 0.03 | 0 | 0 | -0.015
CR | LAES | 40 | BIRK_1 | 0.02 | 0 | 0 | -0.01
CR | LAES | 40 | BICF_1 | 1.79 | 0 | 0 | -0.895
CR | LAES | 40 | BESW_1 | 0.06 | 0 | 0 | -0.03
CR | LAES | 40 | BERW | 1.17 | 0 | 0 | -0.585
CR | LAES | 40 | BEDD_1 | 0.01 | 0 | 0 | -0.005
CR | LAES | 40 | BEDDT1 | 0.01 | 0 | 0 | -0.005
CR | LAES | 40 | BARKW3 | 0.01 | 0 | 0 | -0.005
CR | LAES | 40 | BARKC1 | 0.28 | 0 | 0 | -0.14
CR | LAES | 40 | BAIN | 0.04 | 0 | 0 | -0.02
CR | LAES | 40 | BAGA | 0.59 | 0 | 0 | -0.295
CR | LAES | 40 | AXMI1 | 0.36 | 0 | 0 | -0.18
CR | LAES | 40 | ARMO_P | 0.33 | 0 | 0 | -0.165
CR | LAES | 40 | ARDK_P | 0.01 | 0 | 0 | -0.005
CR | LAES | 40 | AMEM_1 | 0.01 | 0 | 0 | -0.005
CR | LAES | 40 | ALVE1 | 2.61 | 0 | 0 | -1.305
CR | LAES | 40 | ALST_3 | 0.02 | 0 | 0 | -0.01
CR | LAES | 40 | ALNE_P | 0.08 | 0 | 0 | -0.04
CR | LAES | 40 | ACTL_C | 0.01 | 0 | 0 | -0.005
CR | LAES | 40 | ACTL_2 | 0.01 | 0 | 0 | -0.005
CR | LAES | 40 | ABTH_1 | 0.02 | 0 | 0 | -0.01
CR | LAES | 40 | ABNE_P | 0.14 | 0 | 0 | -0.07
CR | LAES | 40 | ABHA1 | 0.27 | 0 | 0 | -0.135

## Active Peak
Gross Active Demand (MW)
Scenario | Minor Flopzone | GSP Name | Elexon id | 2017/18 | 2018/19 | 2019/20 | 2020/21 | 2021/22 | 2022/23 | 2023/24 | 2024/25 | 2025/26 | 2026/27 | 2027/28 | 2028/29 | 2029/30 | 2030/31 | 2031/32 | 2032/33 | 2033/34 | 2034/35 | 2035/36 | 2036/37 | 2037/38 | 2038/39 | 2039/40 | 2040/41
CR Peak | H2 | Aberthaw | ABTH_1 | 270.0228 | 268.4611 | 267.2479 | 267.2235 | 266.446 | 266.0811 | 265.04 | 263.4368 | 262.7714 | 263.7841 | 265.4232 | 268.0743 | 271.7895 | 277.436 | 285.1391 | 293.6589 | 303.4375 | 313.0704 | 321.7069 | 328.527 | 334.2604 | 339.8373 | 346.1266 | 348.0713
CR Peak | F6 | Abham | ABHA1 | 219.814 | 218.57 | 217.4709 | 217.2761 | 216.6409 | 216.3196 | 215.2601 | 213.569 | 212.8395 | 213.6934 | 215.1198 | 217.4913 | 220.8607 | 225.973 | 232.783 | 240.2815 | 248.9238 | 257.4018 | 264.9364 | 270.7647 | 275.6287 | 280.4318 | 285.9019 | 287.7332
CR Peak | A7 | Acton Lane 22kV | ACTL_C | 38.3061 | 38.0985 | 38.0158 | 38.0401 | 37.886 | 37.7482 | 37.4986 | 37.1874 | 36.9983 | 37.047 | 37.2011 | 37.4793 | 37.8684 | 38.4896 | 39.3724 | 40.3449 | 41.4741 | 42.5882 | 43.5987 | 44.436 | 45.1647 | 45.8539 | 46.6128 | 46.8783
CR Peak | A7 | Acton Lane 66kV | ACTL_2 | 25.8842 | 25.744 | 25.688 | 25.7045 | 25.6003 | 25.5072 | 25.3386 | 25.1283 | 25.0005 | 25.0334 | 25.1375 | 25.3256 | 25.5885 | 26.0082 | 26.6047 | 27.2619 | 28.0249 | 28.7777 | 29.4605 | 30.0263 | 30.5187 | 30.9845 | 31.4972 | 31.6766
CR Peak | H2 | Alpha Steel (Uskmouth) | ALST_3 | 0.69097 | 0.68702 | 0.68535 | 0.68662 | 0.68468 | 0.68362 | 0.68157 | 0.6788 | 0.67758 | 0.67967 | 0.68324 | 0.6889 | 0.69661 | 0.70837 | 0.72526 | 0.74411 | 0.76557 | 0.78688 | 0.80634 | 0.82233 | 0.83596 | 0.84886 | 0.86311 | 0.86682
CR Peak | F6 | Alverdiscott | ALVE1 | 209.5538 | 208.3697 | 207.4824 | 207.4526 | 206.8523 | 206.5356 | 205.6101 | 204.1758 | 203.5488 | 204.3072 | 205.5931 | 207.7162 | 210.7064 | 215.2489 | 221.3936 | 228.179 | 235.9788 | 243.6509 | 250.5086 | 255.8854 | 260.3945 | 264.8035 | 269.7924 | 271.3811
CR Peak | A6 | Amersham Main | AMEM_1 | 54.649 | 54.3829 | 54.3206 | 54.4261 | 54.349 | 54.3111 | 54.0624 | 53.5997 | 53.4145 | 53.6316 | 54.0319 | 54.7212 | 55.6918 | 57.1238 | 59.0148 | 61.1093 | 63.4973 | 65.8446 | 67.9276 | 69.5076 | 70.7976 | 72.0856 | 73.5687 | 73.9935
CR Peak | E1 | Axminster | AXMI1 | 176.3808 | 175.3865 | 174.5356 | 174.449 | 174.0191 | 173.8648 | 173.1443 | 171.8955 | 171.4212 | 172.1936 | 173.4214 | 175.4358 | 178.2871 | 182.5675 | 188.2529 | 194.5274 | 201.7293 | 208.8 | 215.0813 | 219.9067 | 223.9018 | 227.8618 | 232.3894 | 233.8218
CR Peak | A1 | Barking | BARKC1 | 203.1611 | 201.9437 | 200.8113 | 200.5094 | 199.6472 | 199.0571 | 197.9197 | 196.4726 | 195.6805 | 196.1927 | 197.1548 | 198.753 | 201.0164 | 204.6146 | 209.6134 | 215.1005 | 221.4922 | 227.7755 | 233.4309 | 238.0359 | 242.021 | 245.8349 | 250.0683 | 251.6337
CR Peak | A1 | Barking West | BARKW3 | 210.0545 | 208.8004 | 207.7175 | 207.4911 | 206.6173 | 206.0177 | 204.8933 | 203.4813 | 202.7035 | 203.2198 | 204.1962 | 205.8107 | 208.0842 | 211.6971 | 216.759 | 222.3258 | 228.7975 | 235.1695 | 240.9223 | 245.6346 | 249.7176 | 253.6083 | 257.9151 | 259.4605
CR Peak | A8 | Beddington (_C) | BEDDT1 | 130.2397 | 129.506 | 128.859 | 128.7639 | 128.4272 | 128.2877 | 127.7105 | 126.7358 | 126.3467 | 126.8998 | 127.7941 | 129.2713 | 131.3678 | 134.5252 | 138.7118 | 143.3264 | 148.6325 | 153.8383 | 158.4585 | 162.0073 | 164.9505 | 167.8693 | 171.2062 | 172.2916
CR Peak | A8 | Beddington (_J) | BEDD_1 | 463.7213 | 461.109 | 458.8053 | 458.4666 | 457.2677 | 456.7712 | 454.7162 | 451.2457 | 449.8602 | 451.8296 | 455.0137 | 460.2732 | 467.7378 | 478.9797 | 493.8863 | 510.3169 | 529.2094 | 547.7447 | 564.1951 | 576.8306 | 587.3098 | 597.7023 | 609.5835 | 613.4479
CR Peak | L3 | Berkswell | BESW_1 | 338.5757 | 336.8998 | 336.7026 | 337.5215 | 336.9073 | 336.4951 | 334.9722 | 332.3924 | 331.2613 | 332.3718 | 334.5566 | 338.3224 | 343.5786 | 351.3957 | 361.9453 | 373.6548 | 386.997 | 400.1509 | 411.9135 | 421.0397 | 428.5843 | 435.9983 | 444.4384 | 446.7859
CR Peak | K4 | Bicker Fen | BICF_1 | 273.6902 | 272.1492 | 271.2836 | 271.6459 | 271.0712 | 270.9144 | 270.1848 | 268.8861 | 268.4741 | 269.6144 | 271.3971 | 274.2412 | 278.1805 | 284.0561 | 292.1085 | 301.0668 | 311.2569 | 321.3275 | 330.3825 | 337.5068 | 343.4338 | 349.2011 | 355.7202 | 357.4578
CR Peak | N3 | Birkenhead | BIRK_1 | 283.3288 | 281.6217 | 279.8236 | 279.222 | 278.0386 | 277.2743 | 275.6539 | 273.4921 | 272.3664 | 273.1923 | 274.6561 | 277.086 | 280.5558 | 286.0265 | 293.4847 | 301.6554 | 311.1806 | 320.5201 | 328.8732 | 335.5589 | 341.2998 | 346.8562 | 353.0748 | 355.4307
CR Peak | L2 | Bishops Wood | BISW_1 | 446.5631 | 444.0341 | 442.2126 | 442.24 | 440.9766 | 440.3239 | 438.4465 | 435.5449 | 434.2906 | 435.9024 | 438.6181 | 443.0785 | 449.3415 | 458.8512 | 471.7736 | 486.058 | 502.4595 | 518.6068 | 533.0639 | 544.4405 | 553.9883 | 563.2993 | 573.8178 | 577.0996
CR Peak | Q6 | Blyth 66kV | BLYTB1 | 177.9592 | 176.9265 | 176.1636 | 176.0525 | 175.3115 | 174.7529 | 173.7203 | 172.4292 | 171.6889 | 172.0548 | 172.8424 | 174.1816 | 176.0655 | 179.068 | 183.2908 | 187.935 | 193.3362 | 198.6557 | 203.4642 | 207.4176 | 210.8498 | 214.1132 | 217.7195 | 219.0153
CR Peak | Q6 | Blyth 132kV | BLYTH132 | 73.1614 | 72.7368 | 72.4232 | 72.3775 | 72.0728 | 71.8432 | 71.4187 | 70.8879 | 70.5836 | 70.734 | 71.0578 | 71.6084 | 72.3828 | 73.6172 | 75.3533 | 77.2626 | 79.4831 | 81.67 | 83.6468 | 85.2721 | 86.6831 | 88.0248 | 89.5074 | 90.0401
CR Peak | B1 | Bolney | BOLN_1 | 888.9485 | 883.7566 | 878.9748 | 877.889 | 874.7475 | 872.871 | 868.317 | 861.7969 | 858.6614 | 861.5819 | 866.6296 | 874.9925 | 886.8586 | 905.2008 | 930.0619 | 957.4015 | 989.0497 | 1020.1242 | 1047.8889 | 1069.8445 | 1088.461 | 1106.5909 | 1127.0133 | 1134.1511
CR Peak | B2 | Botley Wood | BOTW_1 | 165.3733 | 164.4322 | 163.7215 | 163.6978 | 163.2145 | 162.9601 | 162.2444 | 161.149 | 160.6689 | 161.2619 | 162.2618 | 163.9054 | 166.217 | 169.7347 | 174.5101 | 179.7848 | 185.8482 | 191.8148 | 197.1542 | 201.3561 | 204.8865 | 208.3301 | 212.2199 | 213.4547
CR Peak | P1 | Bradford West | BRAW_1 | 436.7131 | 434.2047 | 432.2893 | 432.2184 | 430.9015 | 430.2037 | 428.3501 | 425.5703 | 424.3407 | 425.8789 | 428.4598 | 432.68 | 438.6058 | 447.6479 | 459.9838 | 473.6135 | 489.2839 | 504.7131 | 518.5432 | 529.4819 | 538.6998 | 547.6607 | 557.7572 | 560.9574
CR Peak | J8 | Braintree | BRAI_1 | 238.7728 | 237.5501 | 237.0163 | 237.6287 | 237.7304 | 238.2704 | 238.1063 | 236.9239 | 236.9396 | 238.5649 | 240.8825 | 244.5913 | 249.7708 | 257.1833 | 266.8582 | 277.6403 | 289.7879 | 301.7533 | 312.3442 | 320.1789 | 326.4004 | 332.7095 | 340.0764 | 341.7779
CR Peak | J5 | Bramford | BRFO_1 | 723.8469 | 719.4836 | 714.8899 | 713.3787 | 710.3898 | 708.4874 | 704.4164 | 698.9584 | 696.1429 | 698.2969 | 702.0744 | 708.3281 | 717.2528 | 731.3002 | 750.4433 | 771.4232 | 795.8652 | 819.8353 | 841.2713 | 858.4143 | 873.1191 | 887.3573 | 903.301 | 909.2994
CR Peak | B4 | Bramley | BRLE_1 | 639.195 | 635.9472 | 635.4175 | 636.8143 | 635.338 | 634.2314 | 631.1944 | 626.486 | 624.2348 | 626.0232 | 629.7412 | 636.1642 | 645.1034 | 658.5565 | 676.9741 | 697.4117 | 720.7527 | 743.79 | 764.4844 | 780.8101 | 794.4635 | 807.7382 | 822.7196 | 826.9992
CR Peak | N2 | Bredbury | BRED_1 | 298.2914 | 296.6004 | 295.3142 | 295.2895 | 294.4802 | 294.1009 | 292.8771 | 290.9202 | 290.111 | 291.2586 | 293.1466 | 296.2398 | 300.5915 | 307.1748 | 316.0653 | 325.8896 | 337.1663 | 348.2609 | 358.1737 | 365.9225 | 372.4005 | 378.7457 | 385.9372 | 388.1817
CR Peak | E7 | Bridgewater | BRWA1 | 159.857 | 159.0569 | 158.8577 | 159.4568 | 159.653 | 160.1561 | 160.2459 | 159.6419 | 159.8171 | 160.9992 | 162.6455 | 165.2531 | 168.873 | 173.9969 | 180.6962 | 188.1877 | 196.5817 | 204.8653 | 212.2068 | 217.6199 | 221.8827 | 226.2122 | 231.2799 | 232.3085
CR Peak | A3 | Brimsdown | BRIM_1 | 325.8167 | 323.834 | 321.7246 | 320.9581 | 319.4658 | 318.4305 | 316.4297 | 313.8977 | 312.4896 | 313.2966 | 314.8199 | 317.3684 | 321.0146 | 326.8612 | 334.9162 | 343.7233 | 354.0371 | 364.1505 | 373.221 | 380.5848 | 386.9779 | 393.1156 | 399.9371 | 402.6337
CR Peak | J7 | Burwell Main | BURM_1 | 485.1939 | 482.4906 | 481.2811 | 482.1456 | 481.0803 | 480.6727 | 479.3197 | 477.0713 | 476.2725 | 478.0998 | 481.0772 | 485.8508 | 492.4264 | 502.2664 | 515.9104 | 531.1108 | 548.3871 | 565.4875 | 580.9262 | 593.2028 | 603.4682 | 613.3836 | 624.534 | 627.4349
CR Peak | L2 | Bushbury | BUSH_1 | 151.6905 | 150.8316 | 150.2212 | 150.2385 | 149.8096 | 149.5873 | 148.9538 | 147.9772 | 147.5545 | 148.0991 | 149.0177 | 150.5257 | 152.6416 | 155.8548 | 160.2263 | 165.0597 | 170.6083 | 176.072 | 180.966 | 184.8211 | 188.0577 | 191.2117 | 194.773 | 195.8797
CR Peak | L3 | Bustleholme | BUST_1 | 339.6509 | 338.0009 | 337.6534 | 338.2802 | 337.7057 | 337.3284 | 335.6214 | 332.6268 | 331.3331 | 332.5452 | 334.9057 | 339.018 | 344.8128 | 353.4105 | 364.804 | 377.4123 | 391.8145 | 405.9707 | 418.5444 | 428.1356 | 436.0069 | 443.8388 | 452.829 | 455.4769
CR Peak | P4 | Camblesforth | CAMB_01 | 35.891 | 35.6738 | 35.5094 | 35.4935 | 35.3371 | 35.2263 | 35.0492 | 34.8496 | 34.7299 | 34.8024 | 34.9463 | 35.1796 | 35.5023 | 36.0255 | 36.7886 | 37.6308 | 38.6091 | 39.5769 | 40.4619 | 41.2114 | 41.8706 | 42.486 | 43.1562 | 43.387
CR Peak | A7 | Canal Bank | CBNK_H | 24.8156 | 24.6811 | 24.6275 | 24.6433 | 24.5434 | 24.4541 | 24.2924 | 24.0908 | 23.9683 | 23.9999 | 24.0997 | 24.28 | 24.532 | 24.9345 | 25.5063 | 26.1364 | 26.8679 | 27.5896 | 28.2442 | 28.7867 | 29.2587 | 29.7052 | 30.1968 | 30.3688
CR Peak | C7 | Canterbury | CANTN1 | 328.189 | 326.2659 | 324.588 | 324.2751 | 323.095 | 322.3726 | 320.7379 | 318.4635 | 317.3453 | 318.3666 | 320.1525 | 323.0993 | 327.2616 | 333.7199 | 342.5596 | 352.2918 | 363.5518 | 374.6227 | 384.5481 | 392.4693 | 399.2141 | 405.7427 | 413.0638 | 415.5854
CR Peak | N3 | Capenhurst | CAPEA1 | 403.9008 | 401.5546 | 400.691 | 401.4706 | 400.0801 | 399.1369 | 397.7602 | 396.2601 | 395.3961 | 396.2626 | 397.9434 | 400.6017 | 404.1561 | 409.7521 | 418.1733 | 427.5887 | 438.3364 | 449.0605 | 458.9825 | 467.4707 | 474.8702 | 481.703 | 489.1125 | 491.0653
CR Peak | H2 | Cardiff East | CARE_1 | 185.7454 | 184.6782 | 184.0794 | 184.2812 | 183.7543 | 183.4831 | 182.8675 | 181.9851 | 181.6062 | 182.2196 | 183.2449 | 184.8845 | 187.1437 | 190.5858 | 195.4206 | 200.7961 | 206.9362 | 213.0146 | 218.5209 | 222.9724 | 226.7452 | 230.3546 | 234.379 | 235.5075
CR Peak | N2 | Carrington | CARR_1 | 284.6383 | 283.0324 | 282.3566 | 282.8576 | 282.0906 | 281.6737 | 280.7677 | 279.481 | 278.9185 | 279.8059 | 281.3406 | 283.8048 | 287.1773 | 292.3023 | 299.5664 | 307.6621 | 316.8835 | 326.0293 | 334.3421 | 341.1006 | 346.8314 | 352.2904 | 358.3606 | 359.9733
CR Peak | L5 | Cellarhead | CELL_1 | 702.8367 | 698.839 | 696.2141 | 696.5856 | 694.6807 | 693.7664 | 691.1757 | 687.165 | 685.5046 | 688.0606 | 692.2848 | 699.1349 | 708.686 | 723.1546 | 743.0039 | 765.0022 | 790.1867 | 815.0309 | 837.3564 | 855.0439 | 869.9035 | 884.3178 | 900.55 | 905.3575
CR Peak | A8 | Chessington | CHSI_1 | 330.2488 | 328.3899 | 326.9408 | 326.8823 | 326.0269 | 325.6507 | 324.2785 | 322.0147 | 321.1014 | 322.4278 | 324.5971 | 328.1634 | 333.1935 | 340.7772 | 350.9466 | 362.1786 | 375.0701 | 387.7424 | 399.037 | 407.8016 | 415.0991 | 422.2823 | 430.4539 | 433.0175
CR Peak | P3 | Chesterfield | CHTE_1 | 522.2351 | 519.2486 | 517.425 | 517.8197 | 516.3331 | 515.561 | 513.6713 | 510.8915 | 509.6886 | 511.4554 | 514.4231 | 519.215 | 525.8612 | 535.9792 | 550.0332 | 565.6271 | 583.4729 | 601.1063 | 617.0173 | 629.7694 | 640.5452 | 650.9184 | 662.5325 | 665.9177
CR Peak | E1 | Chickerell | CHIC_1 | 103.356 | 102.7736 | 102.3056 | 102.2837 | 102.0309 | 101.936 | 101.5272 | 100.8276 | 100.5604 | 101.0001 | 101.7031 | 102.8539 | 104.4777 | 106.9169 | 110.1752 | 113.7747 | 117.9025 | 121.9592 | 125.5706 | 128.3595 | 130.6734 | 132.9581 | 135.5637 | 136.3732
CR Peak | A7 | City Road | CITR_1 | 714.7815 | 710.8316 | 711.5409 | 714.7927 | 712.5939 | 710.837 | 708.9407 | 707.3918 | 706.2177 | 707.1468 | 709.5547 | 713.3479 | 718.1036 | 725.6259 | 738.0998 | 752.2792 | 768.2025 | 784.3269 | 799.6695 | 813.5027 | 825.719 | 836.6148 | 848.1327 | 850.2003
CR Peak | J5 | Clacton | CLT03 | 21.3054 | 21.1769 | 21.0417 | 20.9973 | 20.9093 | 20.8533 | 20.7335 | 20.5728 | 20.4899 | 20.5533 | 20.6645 | 20.8486 | 21.1113 | 21.5247 | 22.0882 | 22.7057 | 23.4251 | 24.1307 | 24.7616 | 25.2662 | 25.699 | 26.1181 | 26.5873 | 26.7639
CR Peak | M5 | Connah's Quay | CONQA1 | 266.0649 | 264.5744 | 264.2361 | 265.0044 | 264.3496 | 264.0057 | 263.3629 | 262.4895 | 262.13 | 262.9213 | 264.2926 | 266.4561 | 269.3619 | 273.7566 | 280.1539 | 287.3285 | 295.4439 | 303.5336 | 310.9553 | 317.0925 | 322.3114 | 327.2205 | 332.6358 | 333.8755
CR Peak | L3 | Coventry | COVE_1 | 476.4638 | 474.0643 | 473.9839 | 475.3924 | 474.4733 | 473.8456 | 471.9383 | 468.8428 | 467.4604 | 468.8938 | 471.7465 | 476.6058 | 483.3159 | 493.3224 | 507.102 | 522.447 | 539.884 | 557.131 | 572.6661 | 584.9354 | 595.1541 | 605.0689 | 616.2576 | 619.176
CR Peak | D6 | Cowley | COWL_1 | 570.74 | 567.6129 | 566.4842 | 567.6061 | 566.257 | 565.5538 | 563.6713 | 560.7533 | 559.539 | 561.4344 | 564.7447 | 570.1415 | 577.5692 | 588.7462 | 604.3287 | 621.6826 | 641.4318 | 660.9863 | 678.6676 | 692.8159 | 704.7017 | 716.1375 | 728.9574 | 732.3541
CR Peak | P8 | Creyke Beck | CREB_1 | 446.2458 | 443.6565 | 441.7526 | 441.8312 | 440.5471 | 439.9451 | 438.3246 | 435.8702 | 434.8565 | 436.4956 | 439.1421 | 443.3951 | 449.3285 | 458.3529 | 470.7604 | 484.5028 | 500.2557 | 515.7938 | 529.7649 | 540.8695 | 550.2258 | 559.2845 | 569.4688 | 572.5393
CR Peak | L2 | Drakelow | DRAK_1 | 184.0383 | 183 | 182.5361 | 182.8235 | 182.3109 | 182.0206 | 181.3924 | 180.5066 | 180.1068 | 180.6697 | 181.6561 | 183.2487 | 185.4345 | 188.7646 | 193.4716 | 198.7115 | 204.6893 | 210.6135 | 215.992 | 220.3603 | 224.0672 | 227.6022 | 231.5349 | 232.6101
CR Peak | P4 | Drax | DRAX_1 | 145.5628 | 144.6839 | 144.046 | 144.0095 | 143.3824 | 142.9375 | 142.236 | 141.4515 | 140.9792 | 141.2704 | 141.8502 | 142.7875 | 144.0802 | 146.1749 | 149.2435 | 152.634 | 156.5675 | 160.4625 | 164.0294 | 167.0579 | 169.7228 | 172.2053 | 174.9061 | 175.82
CR Peak | A7 | Ealing | EALI_6 | 213.9213 | 212.7599 | 212.3621 | 212.5781 | 211.7366 | 210.9903 | 209.6756 | 208.0593 | 207.0707 | 207.3434 | 208.1904 | 209.7044 | 211.8056 | 215.1585 | 219.9736 | 225.2914 | 231.4505 | 237.5385 | 243.0813 | 247.7059 | 251.7359 | 255.5288 | 259.6909 | 261.091
CR Peak | D4 | East Claydon | ECLA_1 | 378.6811 | 376.5816 | 375.5371 | 375.9898 | 374.9949 | 374.4468 | 373.006 | 370.8176 | 369.8598 | 371.1141 | 373.3113 | 376.9177 | 381.9231 | 389.5013 | 399.9728 | 411.5957 | 424.8803 | 438.0033 | 449.8267 | 459.2446 | 467.1683 | 474.8236 | 483.4222 | 485.8891
CR Peak | J4 | Eaton Socon | EASO_1 | 221.8134 | 220.7501 | 220.7636 | 221.7459 | 221.9818 | 222.5466 | 222.5108 | 221.5299 | 221.6133 | 223.0789 | 225.2355 | 228.7091 | 233.5195 | 240.3407 | 249.3088 | 259.3446 | 270.587 | 281.6897 | 291.552 | 298.8692 | 304.6547 | 310.502 | 317.3238 | 318.6925
CR Peak | P1 | Elland | ELLA_1 | 378.5962 | 376.4216 | 374.7618 | 374.701 | 373.5594 | 372.9545 | 371.3478 | 368.9387 | 367.8729 | 369.2063 | 371.4434 | 375.1014 | 380.2378 | 388.0753 | 398.7683 | 410.5827 | 424.166 | 437.5404 | 449.5288 | 459.011 | 467.0017 | 474.7695 | 483.5216 | 486.2952
CR Peak | A6 | Elstree | ELST_1 | 439.6899 | 437.536 | 437.0989 | 438.0267 | 437.3843 | 437.0566 | 435.1212 | 431.5616 | 430.1296 | 431.8285 | 434.9724 | 440.3704 | 447.9503 | 459.1416 | 474.0009 | 490.4727 | 509.24 | 527.7042 | 544.1229 | 556.6416 | 566.8871 | 577.0771 | 588.7799 | 592.0766
CR Peak | L8 | Enderby | ENDE_1 | 508 | 505.2664 | 504.109 | 505.2056 | 504.6046 | 504.7713 | 503.7536 | 501.3296 | 500.8138 | 503.2981 | 507.0971 | 513.1898 | 521.6361 | 533.9993 | 550.6623 | 569.2318 | 590.2464 | 611.0028 | 629.5745 | 643.8713 | 655.5588 | 667.0881 | 680.2716 | 683.5137
CR Peak | F6 | Exeter | EXET1 | 329.2298 | 327.3703 | 326.0525 | 326.0796 | 325.1389 | 324.6364 | 323.2227 | 321.0536 | 320.1011 | 321.2662 | 323.2513 | 326.5215 | 331.114 | 338.0935 | 347.5825 | 358.0707 | 370.1165 | 381.9754 | 392.595 | 400.9573 | 407.9808 | 414.8272 | 422.558 | 424.9793
CR Peak | B2 | Fawley | FAWL_1 | 338.6728 | 336.7411 | 335.0359 | 334.7467 | 333.7468 | 333.2409 | 331.6479 | 329.1385 | 328.0529 | 329.3519 | 331.5102 | 335.0815 | 340.1473 | 347.8469 | 358.1459 | 369.4903 | 382.5644 | 395.3966 | 406.8169 | 415.6897 | 423.1107 | 430.4168 | 438.7206 | 441.4877
CR Peak | L3 | Feckenham | FECK_6 | 309.7327 | 308.2 | 308.0175 | 308.7638 | 308.2026 | 307.826 | 306.4302 | 304.0643 | 303.0273 | 304.0445 | 306.0457 | 309.4955 | 314.3115 | 321.4737 | 331.1363 | 341.8608 | 354.0811 | 366.1284 | 376.9001 | 385.2552 | 392.1614 | 398.9496 | 406.6783 | 408.8301
CR Peak | P5 | Ferrybridge A | FERRA2 | 92.24 | 91.6725 | 91.1473 | 91.0002 | 90.5527 | 90.225 | 89.6887 | 89.0796 | 88.7066 | 88.8782 | 89.2344 | 89.8228 | 90.651 | 92.0162 | 93.981 | 96.1355 | 98.6607 | 101.149 | 103.4118 | 105.3221 | 107.0125 | 108.5966 | 110.3246 | 110.9916
CR Peak | P5 | Ferrybridge B | FERRB1 | 367.9401 | 365.7352 | 364.4664 | 364.6855 | 363.1249 | 361.9817 | 360.3422 | 358.6386 | 357.5468 | 358.1756 | 359.5163 | 361.6639 | 364.5695 | 369.3176 | 376.5055 | 384.4858 | 393.7077 | 402.8829 | 411.3707 | 418.737 | 425.2652 | 431.261 | 437.717 | 439.7498
CR Peak | N1 | Fiddlers Ferry | FIDF_1 | 269.826 | 268.2513 | 267.2938 | 267.4744 | 266.5698 | 266.0189 | 264.9765 | 263.6302 | 262.9593 | 263.7176 | 265.0546 | 267.2024 | 270.1613 | 274.7516 | 281.2873 | 288.5409 | 296.8649 | 305.1071 | 312.6009 | 318.758 | 324.0414 | 329.05 | 334.5891 | 336.2407
CR Peak | B3 | Fleet | FLEE_1 | 726.0843 | 721.823 | 717.9489 | 717.0468 | 714.3252 | 712.5965 | 708.7435 | 703.4343 | 700.7612 | 702.9457 | 706.8409 | 713.3137 | 722.4915 | 736.7893 | 756.3107 | 777.7694 | 802.6523 | 827.0941 | 848.981 | 866.4417 | 881.3377 | 895.7677 | 911.949 | 917.6932
CR Peak | Q8 | Fourstones | FOUR_1 | 51.3943 | 51.0901 | 50.8822 | 50.8858 | 50.6875 | 50.5538 | 50.3209 | 50.0386 | 49.8827 | 50.0057 | 50.2372 | 50.6127 | 51.1323 | 51.9544 | 53.1337 | 54.4384 | 55.9449 | 57.4352 | 58.7923 | 59.9205 | 60.8994 | 61.822 | 62.8363 | 63.1643
CR Peak | N3 | Frodsham | FROD_1 | 319.1964 | 317.327 | 316.3472 | 316.677 | 315.5263 | 314.7553 | 313.504 | 312.0419 | 311.2295 | 311.9687 | 313.368 | 315.6097 | 318.6622 | 323.4699 | 330.5117 | 338.343 | 347.3318 | 356.2599 | 364.4484 | 371.3389 | 377.3238 | 382.914 | 389.0241 | 390.8133
CR Peak | A7 | Greenford | GREE_H | 35.1273 | 34.9369 | 34.861 | 34.8834 | 34.742 | 34.6156 | 34.3868 | 34.1014 | 33.928 | 33.9727 | 34.114 | 34.3691 | 34.7259 | 35.2956 | 36.1051 | 36.9969 | 38.0324 | 39.054 | 39.9807 | 40.7485 | 41.4167 | 42.0488 | 42.7446 | 42.9881
CR Peak | J6 | Grendon | GREN_1 | 772.6268 | 768.5753 | 767.4637 | 769.4261 | 768.3639 | 768.2245 | 766.1985 | 762.0913 | 760.8459 | 764.1482 | 769.5631 | 778.4051 | 790.642 | 808.6331 | 833.0422 | 860.2466 | 891.0564 | 921.5062 | 948.8081 | 969.9876 | 987.3905 | 1004.4706 | 1023.925 | 1028.7525
CR Peak | P7 | Grimsby West | GRIW_1 | 220.7965 | 219.5375 | 218.872 | 219.2009 | 218.6836 | 218.4976 | 217.9222 | 216.9865 | 216.6684 | 217.514 | 218.8504 | 220.9652 | 223.8746 | 228.243 | 234.3266 | 241.1045 | 248.812 | 256.4443 | 263.3443 | 268.8559 | 273.4784 | 277.9309 | 282.9258 | 284.2341
CR Peak | A1 | Hackney 132kV | HACK_1 | 138.2391 | 137.4198 | 136.8233 | 136.7877 | 136.2358 | 135.8552 | 135.1834 | 134.3653 | 133.9078 | 134.23 | 134.8485 | 135.8609 | 137.2689 | 139.5048 | 142.6954 | 146.2183 | 150.2967 | 154.3257 | 157.9868 | 161.0234 | 163.6611 | 166.1523 | 168.8937 | 169.8144
CR Peak | A1 | Hackney 66kV | HACK_6 | 168.0264 | 167.0161 | 166.0127 | 165.6978 | 164.9713 | 164.4753 | 163.4954 | 162.2346 | 161.5482 | 161.9819 | 162.7915 | 164.1421 | 166.0648 | 169.1223 | 173.3375 | 177.9566 | 183.3469 | 188.6381 | 193.3874 | 197.2331 | 200.5575 | 203.7516 | 207.3064 | 208.6565
CR Peak | L3 | Hams Hall | HAMHC1 | 423.3769 | 421.221 | 421.2638 | 422.6639 | 421.8155 | 421.2301 | 419.6721 | 417.2317 | 416.1247 | 417.3235 | 419.7295 | 423.7922 | 429.3565 | 437.6714 | 449.2973 | 462.2751 | 476.9928 | 491.5852 | 504.799 | 515.3686 | 524.2177 | 532.727 | 542.2697 | 544.6394
CR Peak | Q8 | Harker | HARK_1 | 336.6939 | 334.7053 | 333.4207 | 333.5191 | 332.2347 | 331.3667 | 329.8842 | 328.1067 | 327.1197 | 327.9128 | 329.412 | 331.838 | 335.1816 | 340.4708 | 348.1005 | 356.5516 | 366.298 | 375.9489 | 384.7534 | 392.0999 | 398.479 | 404.4759 | 411.0575 | 413.1427
CR Peak | Q4 | Hart Moor | HARM_6 | 93.9254 | 93.4108 | 93.21 | 93.3696 | 93.1308 | 92.9931 | 92.6469 | 92.1262 | 91.8951 | 92.1916 | 92.7244 | 93.6005 | 94.8103 | 96.6397 | 99.1864 | 102.0183 | 105.2486 | 108.4443 | 111.3314 | 113.6435 | 115.5907 | 117.4645 | 119.5639 | 120.1435
CR Peak | Q4 | Hawthorn Pit | HAWP_6 | 112.9862 | 112.3697 | 112.0053 | 112.0729 | 111.7884 | 111.6356 | 111.1443 | 110.3544 | 110.0143 | 110.4206 | 111.1316 | 112.3178 | 113.9835 | 116.4948 | 119.887 | 123.6391 | 127.9392 | 132.1719 | 135.9548 | 138.9085 | 141.3725 | 143.787 | 146.5254 | 147.3603
CR Peak | R5 | Heysham (HEYS_1) | HEYS_1 | 69.284 | 68.9633 | 69.0386 | 69.468 | 69.673 | 70.0122 | 70.1983 | 70.0475 | 70.2404 | 70.8324 | 71.6396 | 72.9089 | 74.6567 | 77.0844 | 80.2529 | 83.8146 | 87.7704 | 91.6832 | 95.154 | 97.6847 | 99.6444 | 101.647 | 104.0071 | 104.3782
CR Peak | R5 | Heysham (HEYS1) | HEYS1 | 12.0019 | 11.9464 | 11.9594 | 12.0338 | 12.0693 | 12.1281 | 12.1603 | 12.1342 | 12.1676 | 12.2701 | 12.41 | 12.6298 | 12.9326 | 13.3532 | 13.902 | 14.519 | 15.2043 | 15.8821 | 16.4833 | 16.9217 | 17.2612 | 17.6081 | 18.0169 | 18.0812
CR Peak | A8 | Hurst | HURS_1 | 281.1278 | 279.5426 | 277.9618 | 277.5805 | 276.8553 | 276.5761 | 275.2423 | 272.9385 | 272.0278 | 273.295 | 275.32 | 278.6812 | 283.4817 | 290.7035 | 300.1703 | 310.5829 | 322.5783 | 334.3232 | 344.7012 | 352.5866 | 359.0988 | 365.609 | 373.0908 | 375.6148
CR Peak | R6 | Hutton | HUTT_1 | 289.974 | 288.1606 | 286.4073 | 285.7841 | 284.1636 | 282.88 | 280.9394 | 278.8876 | 277.5035 | 277.8235 | 278.7044 | 280.1971 | 282.3095 | 285.9803 | 291.4157 | 297.3438 | 304.3773 | 311.3061 | 317.6499 | 323.1832 | 328.1965 | 332.8205 | 337.7861 | 339.9078
CR Peak | H6 | Imperial Park | IMPK_1 | 7.8603 | 7.8163 | 7.794 | 7.8062 | 7.7896 | 7.7844 | 7.763 | 7.7257 | 7.7133 | 7.7448 | 7.7951 | 7.8754 | 7.9865 | 8.1523 | 8.3804 | 8.6342 | 8.9229 | 9.2083 | 9.4653 | 9.6682 | 9.8372 | 10.0012 | 10.1864 | 10.2352
CR Peak | F6 | Indian Queens | INDQ1 | 412.8841 | 410.5472 | 408.4591 | 408.0704 | 406.8764 | 406.2745 | 404.2718 | 401.0693 | 399.689 | 401.301 | 403.9911 | 408.4659 | 414.8275 | 424.4788 | 437.3215 | 451.4598 | 467.7576 | 483.7426 | 497.943 | 508.9169 | 518.0719 | 527.1187 | 537.4268 | 540.8896
CR Peak | G5 | Iron Acton | IROA1 | 511.5073 | 508.5542 | 506.2196 | 505.9754 | 504.2562 | 503.2192 | 500.7839 | 497.3219 | 495.6581 | 497.2773 | 500.1185 | 504.8102 | 511.4151 | 521.5982 | 535.5441 | 550.9241 | 568.6707 | 586.1335 | 601.7988 | 614.2766 | 624.8649 | 635.1189 | 646.6311 | 650.4521
CR Peak | L5 | Ironbridge | IRONB1 | 213.0731 | 211.8648 | 211.2691 | 211.57 | 210.9945 | 210.6964 | 210.0014 | 208.9881 | 208.5566 | 209.2559 | 210.441 | 212.3445 | 214.963 | 218.9385 | 224.5229 | 230.7376 | 237.826 | 244.846 | 251.207 | 256.3434 | 260.688 | 264.8463 | 269.4859 | 270.7557
CR Peak | A6 | Iver 132kV | IVER_1 | 408.1793 | 406.0937 | 406.1224 | 407.5194 | 406.7719 | 406.3152 | 404.9634 | 402.7566 | 401.8223 | 403.0746 | 405.474 | 409.4851 | 414.9722 | 423.1329 | 434.5245 | 447.2521 | 461.6617 | 475.9525 | 488.8901 | 499.2064 | 507.8156 | 516.1071 | 525.4214 | 527.663
CR Peak | A6 | Iver 66kV | IVER_6 | 117.3662 | 116.7523 | 116.8321 | 117.322 | 117.0822 | 116.9257 | 116.6103 | 116.1565 | 115.9528 | 116.2594 | 116.8639 | 117.8526 | 119.1753 | 121.1549 | 124.0349 | 127.2725 | 130.9198 | 134.5598 | 137.9004 | 140.6519 | 142.9789 | 145.1707 | 147.5937 | 148.1035
CR Peak | P3 | Jordanthorpe | JORD_3 | 49.1373 | 48.8547 | 48.6187 | 48.5951 | 48.453 | 48.3855 | 48.1781 | 47.8527 | 47.7161 | 47.9049 | 48.2126 | 48.7154 | 49.4243 | 50.5009 | 51.9541 | 53.5581 | 55.4025 | 57.2161 | 58.8357 | 60.1031 | 61.1652 | 62.2052 | 63.3831 | 63.7607
CR Peak | P8 | Keadby | KEAD_1 | 249.9151 | 248.4871 | 248.0694 | 248.7093 | 248.0124 | 247.6176 | 246.9743 | 246.1844 | 245.8221 | 246.511 | 247.716 | 249.6022 | 252.127 | 255.9903 | 261.6893 | 268.0791 | 275.3219 | 282.5481 | 289.202 | 294.7745 | 299.5536 | 304.0157 | 308.9064 | 310.062
CR Peak | N4 | Kearsley 132kV | KEAR_1 | 535.6692 | 532.5094 | 529.4789 | 528.6723 | 526.6477 | 525.3844 | 522.5083 | 518.515 | 516.5228 | 518.1855 | 521.1063 | 525.9556 | 532.8491 | 543.5855 | 558.1812 | 574.2116 | 592.8153 | 611.075 | 627.4003 | 640.379 | 651.4385 | 662.1796 | 674.2443 | 678.5865
CR Peak | N4 | Kearsley 33kV | KEAR_3 | 98.4319 | 97.8513 | 97.2944 | 97.1462 | 96.7742 | 96.542 | 96.0136 | 95.2798 | 94.9137 | 95.2192 | 95.7559 | 96.647 | 97.9137 | 99.8866 | 102.5686 | 105.5143 | 108.9328 | 112.2881 | 115.288 | 117.6729 | 119.7051 | 121.6789 | 123.8958 | 124.6937
CR Peak | C3 | Kemsley | KEMS_1 | 397.9972 | 395.5717 | 393.4977 | 393.0007 | 391.0769 | 389.6272 | 387.302 | 384.6944 | 383.0639 | 383.7308 | 385.2091 | 387.6684 | 391.1156 | 396.8185 | 405.098 | 414.1858 | 424.8312 | 435.3328 | 444.9097 | 453.0481 | 460.2673 | 467.0054 | 474.3322 | 477.1229
CR Peak | C2 | Kingsnorth | KINO_1 | 304.2472 | 302.3915 | 300.4284 | 299.6909 | 298.2341 | 297.1835 | 295.2357 | 292.8335 | 291.4504 | 292.1231 | 293.4617 | 295.7183 | 298.9497 | 304.1847 | 311.4437 | 319.3716 | 328.6805 | 337.8081 | 346.009 | 352.7218 | 358.5866 | 364.1912 | 370.3947 | 372.9041
CR Peak | N1 | Kirkby (_D) | KIBY_1 | 255.878 | 254.3791 | 253.3449 | 253.3967 | 252.5239 | 251.9995 | 250.9484 | 249.5551 | 248.8695 | 249.6203 | 250.928 | 253.0396 | 255.9703 | 260.5149 | 266.9094 | 273.9901 | 282.1341 | 290.1815 | 297.4683 | 303.4044 | 308.4858 | 313.332 | 318.7135 | 320.3866
CR Peak | N1 | Kirkby (_G) | KIBY_G | 33.756 | 33.5582 | 33.4218 | 33.4286 | 33.3135 | 33.2443 | 33.1056 | 32.9218 | 32.8314 | 32.9304 | 33.1029 | 33.3815 | 33.7681 | 34.3677 | 35.2112 | 36.1453 | 37.2197 | 38.2813 | 39.2426 | 40.0257 | 40.6961 | 41.3354 | 42.0453 | 42.2661
CR Peak | P1 | Kirkstall B | KIRKB1 | 232.663 | 231.3319 | 230.5233 | 230.6873 | 229.9972 | 229.6147 | 228.731 | 227.4646 | 226.8924 | 227.6431 | 228.9298 | 231.0149 | 233.9073 | 238.3275 | 244.4847 | 251.3139 | 259.1374 | 266.868 | 273.8493 | 279.4644 | 284.2231 | 288.7942 | 293.9031 | 295.4131
CR Peak | L2 | Kitwell | KITW_1 | 372.4997 | 370.3842 | 368.4314 | 368.0369 | 366.971 | 366.4586 | 364.6728 | 361.784 | 360.5606 | 362.0583 | 364.5242 | 368.6161 | 374.4378 | 383.2603 | 394.9742 | 407.8673 | 422.7297 | 437.3029 | 450.2381 | 460.2117 | 468.5204 | 476.744 | 486.1257 | 489.2822
CR Peak | P2 | Knaresborough | KNAR | 56.1621 | 55.957 | 56.2286 | 56.8067 | 57.2256 | 57.7682 | 58.1584 | 58.1164 | 58.4616 | 59.159 | 60.0777 | 61.5245 | 63.5181 | 66.2171 | 69.6559 | 73.534 | 77.8028 | 82.0233 | 85.7383 | 88.3427 | 90.2819 | 92.324 | 94.785 | 95.0616
CR Peak | Q2 | Lackenby | LACK_6 | 298.1179 | 296.3535 | 295.2391 | 295.3851 | 294.2929 | 293.5893 | 292.3851 | 290.9336 | 290.1542 | 290.906 | 292.2696 | 294.4517 | 297.4485 | 302.1614 | 308.9681 | 316.5197 | 325.2071 | 333.8167 | 341.6771 | 348.228 | 353.9023 | 359.2359 | 365.0934 | 366.8838
CR Peak | A6 | Laleham | LALE1SG003 | 306.0603 | 304.5437 | 304.3268 | 305.0803 | 304.6028 | 304.344 | 303.0863 | 300.8291 | 299.9117 | 301.029 | 303.113 | 306.6695 | 311.6343 | 318.9764 | 328.8367 | 339.7871 | 352.2451 | 364.5248 | 375.4903 | 383.942 | 390.8924 | 397.7506 | 405.5852 | 407.7154
CR Peak | F6 | Landulph | LAND1 | 312.567 | 310.8 | 309.3998 | 309.2809 | 308.3829 | 307.9155 | 306.4947 | 304.2703 | 303.3024 | 304.4601 | 306.4135 | 309.6461 | 314.2123 | 321.146 | 330.4775 | 340.772 | 352.6159 | 364.2556 | 374.6398 | 382.7455 | 389.5322 | 396.1899 | 403.7393 | 406.1839
CR Peak | M4 | Legacy | LEGA_1 | 300.483 | 298.7774 | 298.1006 | 298.7316 | 297.9906 | 297.6545 | 296.8895 | 295.7624 | 295.3365 | 296.3497 | 298.0176 | 300.6499 | 304.2317 | 309.6375 | 317.3315 | 325.9278 | 335.6838 | 345.3751 | 354.2 | 361.3787 | 367.4482 | 373.2216 | 379.6423 | 381.2359
CR Peak | N1 | Lister Drive | LISD_1 | 328.8334 | 326.9011 | 325.4326 | 325.3672 | 324.229 | 323.5528 | 322.133 | 320.2135 | 319.278 | 320.2778 | 322.0024 | 324.7986 | 328.7027 | 334.7549 | 343.1899 | 352.5127 | 363.255 | 373.8525 | 383.4162 | 391.1522 | 397.761 | 404.0956 | 411.1536 | 413.4218
CR Peak | A8 | Littlebrook (_C) | LITT_C | 121.0204 | 120.3409 | 120.0225 | 120.204 | 119.8888 | 119.7258 | 119.3244 | 118.7255 | 118.4724 | 118.874 | 119.5597 | 120.6673 | 122.193 | 124.5029 | 127.7337 | 131.3283 | 135.427 | 139.4845 | 143.156 | 146.1079 | 148.5983 | 150.9885 | 153.6611 | 154.3913
CR Peak | A8 | Littlebrook (_J) | LITT_J | 14.78 | 14.697 | 14.6581 | 14.6803 | 14.6418 | 14.6219 | 14.5728 | 14.4997 | 14.4688 | 14.5178 | 14.6016 | 14.7368 | 14.9232 | 15.2053 | 15.5998 | 16.0388 | 16.5394 | 17.0349 | 17.4833 | 17.8438 | 18.148 | 18.4399 | 18.7663 | 18.8555
CR Peak | A7 | Lodge Road | LODR_6 | 385.4985 | 383.3786 | 383.4575 | 384.8344 | 383.5572 | 382.5 | 381.1054 | 379.6963 | 378.746 | 379.2444 | 380.6059 | 382.8402 | 385.7425 | 390.3476 | 397.6136 | 405.7954 | 415.0768 | 424.4013 | 433.1493 | 440.851 | 447.6256 | 453.7668 | 460.3345 | 461.8384
CR Peak | A6 | Loudwater | LOUD_H | 51.2473 | 50.9977 | 50.9393 | 51.0381 | 50.9659 | 50.9303 | 50.6971 | 50.2633 | 50.0895 | 50.2932 | 50.6685 | 51.3149 | 52.2251 | 53.5679 | 55.3413 | 57.3053 | 59.5447 | 61.7459 | 63.6993 | 65.1809 | 66.3906 | 67.5984 | 68.9891 | 69.3875
CR Peak | B2 | Lovedean | LOVE_1 | 635.9689 | 632.3483 | 629.5378 | 629.3717 | 627.5101 | 626.5365 | 623.7447 | 619.4494 | 617.5712 | 619.878 | 623.7574 | 630.142 | 639.1349 | 652.8165 | 671.3423 | 691.7954 | 715.317 | 738.4529 | 759.1374 | 775.3796 | 789.0156 | 802.3373 | 817.401 | 822.2237
CR Peak | N6 | Macclesfield | MACC_3 | 82.6026 | 82.2749 | 82.6183 | 83.3953 | 83.8798 | 84.5303 | 84.9945 | 84.9306 | 85.3508 | 86.2417 | 87.431 | 89.3002 | 91.8667 | 95.3588 | 99.8607 | 104.9409 | 110.5371 | 116.077 | 120.9755 | 124.4636 | 127.0954 | 129.8305 | 133.0988 | 133.4748
CR Peak | E1 | Mannington | MANN_1 | 612.0362 | 608.5902 | 606.1289 | 606.2903 | 604.784 | 604.1763 | 601.8917 | 598.0743 | 596.6002 | 599.0726 | 603.0693 | 609.5845 | 618.7256 | 632.4718 | 651.0259 | 671.5605 | 695.0715 | 718.2175 | 738.9032 | 755.0274 | 768.4539 | 781.6219 | 796.5709 | 801.0629
CR Peak | H1 | Margam | MAGA_6 | 20.0027 | 19.8914 | 19.8918 | 19.9754 | 19.9301 | 19.9063 | 19.8741 | 19.8367 | 19.8228 | 19.8771 | 19.9726 | 20.1199 | 20.3125 | 20.6027 | 21.0427 | 21.5404 | 22.0983 | 22.6585 | 23.1792 | 23.6208 | 23.9985 | 24.3475 | 24.7278 | 24.7972
CR Peak | G6 | Melksham | MELK_1 | 459.9575 | 458.3859 | 461.046 | 463.7186 | 463.4715 | 462.6245 | 459.2827 | 453.4891 | 450.5879 | 451.4475 | 454.565 | 460.6524 | 469.1971 | 481.6878 | 498.1442 | 516.4086 | 537.1551 | 557.5651 | 575.6706 | 589.3192 | 600.378 | 611.4602 | 624.2653 | 627.7097
CR Peak | A6 | Mill Hill | MILH_1 | 164.0621 | 163.2777 | 163.0171 | 163.243 | 163.0373 | 162.9492 | 162.1272 | 160.5526 | 159.9296 | 160.6365 | 161.9261 | 164.1647 | 167.3408 | 172.0168 | 178.1006 | 184.8221 | 192.501 | 200.0303 | 206.6738 | 211.6379 | 215.6633 | 219.7277 | 224.4423 | 225.8561
CR Peak | G6 | Minety | MITY_1 | 302.8551 | 301.7079 | 303.2842 | 305.0703 | 304.7978 | 304.2348 | 302.3654 | 299.2337 | 297.6438 | 298.1809 | 300.0406 | 303.5901 | 308.5131 | 315.7377 | 325.4876 | 336.3485 | 348.651 | 360.8006 | 371.6745 | 380.0651 | 386.9393 | 393.7108 | 401.4448 | 403.3785
CR Peak | L3 | Nechells | NECE_1 | 345.761 | 344.0126 | 343.9887 | 345.0555 | 344.379 | 343.9152 | 342.5723 | 340.4194 | 339.4528 | 340.4705 | 342.5018 | 345.9512 | 350.7006 | 357.7883 | 367.6016 | 378.539 | 390.9587 | 403.2537 | 414.3493 | 423.1527 | 430.4986 | 437.6029 | 445.602 | 447.6524
CR Peak | P3 | Neepsend | NEEP_3 | 80.1928 | 79.7317 | 79.35 | 79.3149 | 79.0832 | 78.9726 | 78.6358 | 78.1083 | 77.8866 | 78.1935 | 78.6941 | 79.5118 | 80.6641 | 82.4144 | 84.7788 | 87.389 | 90.3901 | 93.3414 | 95.9778 | 98.0426 | 99.7733 | 101.4671 | 103.3847 | 103.9977
CR Peak | A4 | New Cross | NEWX_6 | 414.677 | 412.2774 | 410.7458 | 410.8049 | 409.2313 | 408.1113 | 406.0577 | 403.4818 | 402.0545 | 403.0036 | 404.9016 | 408.0546 | 412.4382 | 419.3477 | 429.1588 | 440.0002 | 452.5272 | 464.9023 | 476.1331 | 485.393 | 493.4008 | 500.988 | 509.362 | 512.1166
CR Peak | B1 | Ninfield | NINF_1 | 415.4986 | 413.0588 | 410.4393 | 409.56 | 408.048 | 407.1626 | 404.8263 | 401.3912 | 399.7594 | 401.2217 | 403.7094 | 407.8641 | 413.8185 | 423.0171 | 435.2804 | 448.721 | 464.331 | 479.612 | 493.1805 | 503.762 | 512.6964 | 521.4856 | 531.4518 | 535.1313
CR Peak | A6 | North Hyde | NHYD_6 | 152.72 | 151.9482 | 151.9158 | 152.3853 | 152.1207 | 151.9649 | 151.415 | 150.4804 | 150.0916 | 150.5924 | 151.5416 | 153.1417 | 155.3485 | 158.623 | 163.1237 | 168.1403 | 173.8307 | 179.4605 | 184.5298 | 188.5192 | 191.8299 | 195.0482 | 198.6869 | 199.6069
CR Peak | C2 | Northfleet East | NFLE | 410.7755 | 408.2692 | 405.6052 | 404.5962 | 402.626 | 401.2054 | 398.5672 | 395.3111 | 393.437 | 394.3467 | 396.156 | 399.2072 | 403.5785 | 410.6606 | 420.4747 | 431.1918 | 443.7777 | 456.117 | 467.2011 | 476.2702 | 484.1931 | 491.7668 | 500.1514 | 503.5503
CR Peak | Q4 | Norton | NORT_1 | 425.2679 | 422.9315 | 422.3285 | 423.3618 | 422.2734 | 421.6179 | 420.2373 | 418.2879 | 417.3968 | 418.6152 | 420.8526 | 424.4897 | 429.4418 | 436.9497 | 447.6608 | 459.6205 | 473.2126 | 486.7124 | 499.0116 | 509.0501 | 517.5628 | 525.6469 | 534.6203 | 536.9016
CR Peak | P3 | Norton Lees | NORL_3 | 58.2798 | 57.9443 | 57.6476 | 57.604 | 57.435 | 57.3561 | 57.1025 | 56.7001 | 56.532 | 56.7618 | 57.1341 | 57.7438 | 58.6062 | 59.9154 | 61.6727 | 63.6105 | 65.8408 | 68.0318 | 69.9843 | 71.5051 | 72.7772 | 74.0272 | 75.4462 | 75.9093
CR Peak | J3 | Norwich Main | NORM_1 | 647.3699 | 643.6461 | 640.5344 | 640.2948 | 638.5388 | 637.8103 | 635.2762 | 631.1521 | 629.5246 | 632.1591 | 636.3483 | 643.1509 | 652.7322 | 667.2151 | 686.7226 | 708.274 | 733.0145 | 757.3479 | 779.0679 | 796.0043 | 810.1469 | 824.0238 | 839.7699 | 844.7069
CR Peak | B2 | Nursling | NURS_1 | 306.9025 | 305.158 | 303.9532 | 304.0188 | 303.1266 | 302.6476 | 301.3775 | 299.466 | 298.6216 | 299.6835 | 301.4886 | 304.4452 | 308.584 | 314.8859 | 323.5112 | 333.0528 | 344.0057 | 354.799 | 364.4866 | 372.1625 | 378.6271 | 384.9019 | 391.9665 | 394.1495
CR Peak | L2 | Ocker Hill | OCKH_1 | 100.7189 | 100.1483 | 99.7198 | 99.7089 | 99.4235 | 99.2776 | 98.8452 | 98.1717 | 97.8816 | 98.2513 | 98.872 | 99.8932 | 101.3301 | 103.5112 | 106.4638 | 109.7254 | 113.4728 | 117.1597 | 120.4561 | 123.0417 | 125.2091 | 127.3278 | 129.7249 | 130.4822
CR Peak | Q4 | Offerton | OFFE_3 | 67.3242 | 66.9554 | 66.8067 | 66.9162 | 66.7451 | 66.6469 | 66.3959 | 66.0163 | 65.8482 | 66.0627 | 66.4473 | 67.0805 | 67.9558 | 69.2792 | 71.1175 | 73.1608 | 75.4923 | 77.7981 | 79.8796 | 81.5437 | 82.9441 | 84.2935 | 85.8066 | 86.2274
CR Peak | L2 | Oldbury | OLDB_1 | 133.299 | 132.5459 | 132.1339 | 132.269 | 131.8955 | 131.6909 | 131.1974 | 130.4737 | 130.1531 | 130.5877 | 131.3373 | 132.5558 | 134.2437 | 136.8117 | 140.3848 | 144.3513 | 148.8881 | 153.3724 | 157.4215 | 160.6702 | 163.4155 | 166.0559 | 169.0109 | 169.8631
CR Peak | R5 | Ormonde | ORMO | 37.4284 | 37.2551 | 37.2958 | 37.5278 | 37.6385 | 37.8218 | 37.9223 | 37.8408 | 37.945 | 38.2648 | 38.7009 | 39.3866 | 40.3308 | 41.6423 | 43.354 | 45.278 | 47.415 | 49.5288 | 51.4038 | 52.7709 | 53.8296 | 54.9114 | 56.1863 | 56.3868
CR Peak | P6 | Osbaldwick | OSBA_1 | 303.6875 | 302.0457 | 301.4992 | 301.8984 | 300.8539 | 299.9937 | 298.3516 | 296.217 | 295.0066 | 295.5735 | 296.9528 | 299.3487 | 302.6687 | 307.8515 | 315.1955 | 323.326 | 332.6891 | 341.9449 | 350.3442 | 357.2368 | 363.165 | 368.7944 | 375.0228 | 376.9808
CR Peak | N5 | Padiham | PADIB1 | 309.614 | 307.9008 | 307.0982 | 307.6733 | 307.1276 | 307.0435 | 306.3249 | 304.926 | 304.5403 | 305.883 | 307.9729 | 311.3071 | 315.913 | 322.7315 | 332.0619 | 342.4595 | 354.2516 | 365.9132 | 376.3975 | 384.6122 | 391.4104 | 398.0389 | 405.551 | 407.4512
CR Peak | D5 | Pelham | PELH_1 | 260.916 | 259.3801 | 257.9704 | 257.6174 | 256.6025 | 255.9369 | 254.5056 | 252.5695 | 251.5698 | 252.3167 | 253.6758 | 255.9422 | 259.1587 | 264.1942 | 271.0863 | 278.6568 | 287.4483 | 296.0833 | 303.8205 | 310.016 | 315.3187 | 320.4449 | 326.1824 | 328.2536
CR Peak | H6 | Pembroke | PEMB_1 | 151.2849 | 150.4399 | 150.2726 | 150.744 | 150.398 | 150.2337 | 149.9122 | 149.4571 | 149.2896 | 149.7622 | 150.5635 | 151.8212 | 153.5078 | 156.0441 | 159.732 | 163.8726 | 168.5465 | 173.2079 | 177.484 | 181.0106 | 184.0003 | 186.8155 | 189.9255 | 190.6089
CR Peak | L1 | Penn | PENN_1 | 290.2226 | 288.3085 | 285.5438 | 283.8915 | 281.8181 | 280.1179 | 277.4144 | 274.4851 | 272.4911 | 272.6663 | 273.4004 | 274.7498 | 276.7955 | 280.5876 | 285.9758 | 291.7164 | 298.7547 | 305.592 | 311.7449 | 317.0801 | 322.0261 | 326.6404 | 331.6073 | 334.419
CR Peak | M6 | Pentir | PENT_1 | 145.3601 | 144.6163 | 144.2931 | 144.6893 | 144.7889 | 145.1693 | 145.1307 | 144.4588 | 144.5215 | 145.5576 | 147.0127 | 149.3302 | 152.5645 | 157.178 | 163.1897 | 169.8935 | 177.4378 | 184.8688 | 191.4438 | 196.2934 | 200.1304 | 204.0311 | 208.5929 | 209.6172
CR Peak | R4 | Penwortham East | PENE_1 | 229.1662 | 227.8335 | 226.8606 | 226.8314 | 226.0381 | 225.5454 | 224.507 | 223.0994 | 222.3999 | 223.0718 | 224.2666 | 226.2233 | 228.9581 | 233.1988 | 239.0993 | 245.6184 | 253.1333 | 260.5444 | 267.2287 | 272.6292 | 277.2421 | 281.6673 | 286.6005 | 288.1973
CR Peak | R4 | Penwortham West | PENW_1 | 216.7311 | 215.4707 | 214.5506 | 214.523 | 213.7727 | 213.3068 | 212.3247 | 210.9935 | 210.332 | 210.9674 | 212.0974 | 213.9479 | 216.5343 | 220.5449 | 226.1252 | 232.2905 | 239.3977 | 246.4067 | 252.7282 | 257.8357 | 262.1983 | 266.3834 | 271.0489 | 272.559
CR Peak | A7 | Perivale | PERI_H | 33.5563 | 33.3745 | 33.302 | 33.3233 | 33.1883 | 33.0676 | 32.8489 | 32.5763 | 32.4107 | 32.4534 | 32.5883 | 32.8321 | 33.1729 | 33.7171 | 34.4904 | 35.3423 | 36.3315 | 37.3075 | 38.1927 | 38.9261 | 39.5645 | 40.1683 | 40.833 | 41.0656
CR Peak | P3 | Pitsmoor | PITS_3 | 50.5957 | 50.3094 | 50.2606 | 50.4192 | 50.2795 | 50.1946 | 50.0702 | 49.9274 | 49.8573 | 49.9837 | 50.2148 | 50.5762 | 51.0544 | 51.7876 | 52.8898 | 54.1295 | 55.5307 | 56.9328 | 58.2315 | 59.3328 | 60.2813 | 61.1594 | 62.116 | 62.3268
CR Peak | P2 | Poppleton | POPP_3 | 56.5291 | 56.3477 | 56.6524 | 57.2858 | 57.8386 | 58.5354 | 59.03 | 58.9713 | 59.4004 | 60.2466 | 61.3437 | 63.0769 | 65.4784 | 68.7155 | 72.7776 | 77.3523 | 82.3885 | 87.3574 | 91.7053 | 94.6921 | 96.8816 | 99.2271 | 102.0855 | 102.4139
CR Peak | H1 | Pyle | PYLE_1 | 162.9112 | 162.0071 | 161.5966 | 161.9078 | 161.6053 | 161.5416 | 161.1586 | 160.4403 | 160.2333 | 160.9169 | 161.9886 | 163.6967 | 166.0517 | 169.5458 | 174.3503 | 179.7059 | 185.7805 | 191.7909 | 197.2037 | 201.4652 | 205.0014 | 208.4382 | 212.3241 | 213.3031
CR Peak | N1 | Rainhill | RAIN_1 | 434.0415 | 431.4984 | 429.7304 | 429.8052 | 428.323 | 427.4331 | 425.6435 | 423.2672 | 422.099 | 423.3759 | 425.5985 | 429.1885 | 434.1734 | 441.9034 | 452.7717 | 464.8047 | 478.6465 | 492.3224 | 504.7026 | 514.7825 | 523.4098 | 531.6409 | 540.7835 | 543.6332
CR Peak | H6 | Rassau | RASS_1 | 287.4295 | 285.822 | 284.8076 | 285.07 | 284.4841 | 284.3415 | 283.4897 | 281.9266 | 281.42 | 282.676 | 284.6379 | 287.7968 | 292.2029 | 298.7647 | 307.6401 | 317.4924 | 328.7197 | 339.7911 | 349.6991 | 357.4056 | 363.7866 | 370.0462 | 377.1637 | 379.1442
CR Peak | L7 | Ratcliffe | RATS_1 | 521.9767 | 519.148 | 517.6096 | 518.385 | 517.6747 | 517.7736 | 516.4925 | 513.651 | 512.9314 | 515.5082 | 519.455 | 525.8231 | 534.7079 | 547.7615 | 565.2158 | 584.6171 | 606.6438 | 628.3573 | 647.7222 | 662.5501 | 674.6724 | 686.6838 | 700.4527 | 704.073
CR Peak | C5 | Rayleigh | RAYL_1 | 478.1875 | 475.4103 | 472.7071 | 472.0702 | 470.5653 | 469.808 | 467.5141 | 463.9584 | 462.4074 | 464.2563 | 467.2782 | 472.2562 | 479.3359 | 490.141 | 504.5801 | 520.4644 | 538.8067 | 556.7975 | 572.7985 | 585.2413 | 595.6723 | 605.9418 | 617.6065 | 621.6009
CR Peak | A1 | Redbridge | REBR_3 | 124.2528 | 123.4936 | 122.5205 | 122.0619 | 121.4786 | 121.0839 | 120.2236 | 119.0702 | 118.4543 | 118.81 | 119.4567 | 120.5551 | 122.1525 | 124.6957 | 128.0927 | 131.7884 | 136.1341 | 140.3742 | 144.1347 | 147.1071 | 149.6637 | 152.1637 | 154.9773 | 156.1676
CR Peak | C7 | Richborough | RICH1 | 23.5557 | 23.4176 | 23.2972 | 23.2748 | 23.19 | 23.1382 | 23.0209 | 22.8576 | 22.7774 | 22.8507 | 22.9789 | 23.1904 | 23.4891 | 23.9526 | 24.5871 | 25.2856 | 26.0938 | 26.8884 | 27.6008 | 28.1694 | 28.6535 | 29.1221 | 29.6475 | 29.8285
CR Peak | Q8 | Robin Rigg | RRIG | 21.9591 | 21.8294 | 21.7457 | 21.7521 | 21.6683 | 21.6117 | 21.515 | 21.3991 | 21.3347 | 21.3864 | 21.4842 | 21.6424 | 21.8605 | 22.2055 | 22.7031 | 23.2542 | 23.8899 | 24.5193 | 25.0936 | 25.5727 | 25.9887 | 26.3799 | 26.8091 | 26.9451
CR Peak | N4 | Rochdale | ROCH_1 | 240.7449 | 239.3374 | 238.2872 | 238.2268 | 237.3606 | 236.8089 | 235.6886 | 234.2021 | 233.4444 | 234.1225 | 235.3433 | 237.3439 | 240.1408 | 244.4991 | 250.5829 | 257.3009 | 265.0553 | 272.7027 | 279.6059 | 285.2069 | 290.0064 | 294.6 | 299.7103 | 301.39
CR Peak | L5 | Rugeley | RUGEB1 | 219.065 | 217.8169 | 216.886 | 216.8957 | 216.3008 | 216.0276 | 215.1692 | 213.8049 | 213.2469 | 214.0861 | 215.4566 | 217.6893 | 220.8224 | 225.5637 | 231.9946 | 239.1072 | 247.265 | 255.2971 | 262.4852 | 268.1255 | 272.8473 | 277.4593 | 282.6773 | 284.2815
CR Peak | A9 | Rye House | RYEH_1 | 375.4292 | 373.1574 | 371.0902 | 370.5491 | 368.8565 | 367.6511 | 365.5163 | 362.943 | 361.4552 | 362.2749 | 363.8923 | 366.5752 | 370.362 | 376.4728 | 385.1038 | 394.5766 | 405.6365 | 416.5226 | 426.3705 | 434.5247 | 441.6524 | 448.4071 | 455.8428 | 458.6316
CR Peak | P8 | Saltend North | SALT_1 | 92.338 | 91.807 | 91.553 | 91.6978 | 91.4369 | 91.2999 | 91.0216 | 90.6399 | 90.4745 | 90.7642 | 91.252 | 92.0251 | 93.0807 | 94.6911 | 96.9889 | 99.5505 | 102.4694 | 105.3661 | 108.0045 | 110.1628 | 111.9994 | 113.742 | 115.674 | 116.1876
CR Peak | Q2 | Saltholme | SALH_1 | 240.2284 | 238.817 | 238.1055 | 238.3996 | 237.5503 | 236.996 | 236.1205 | 235.1142 | 234.5607 | 235.1299 | 236.1832 | 237.8538 | 240.1177 | 243.6775 | 248.9229 | 254.7657 | 261.4596 | 268.1166 | 274.2348 | 279.4 | 283.8871 | 288.0672 | 292.6296 | 293.9227
CR Peak | G7 | Seabank | SEAB1 | 481.5732 | 478.8401 | 477.0481 | 477.3011 | 476.0066 | 475.3873 | 473.6004 | 470.8177 | 469.6681 | 471.4281 | 474.3401 | 479.0692 | 485.6665 | 495.6541 | 509.3367 | 524.4979 | 541.856 | 558.9757 | 574.3531 | 586.5193 | 596.7312 | 606.6474 | 617.8223 | 621.1359
CR Peak | C4 | Sellindge | SELL_1 | 245.3004 | 243.8554 | 242.5246 | 242.2267 | 241.3333 | 240.7939 | 239.5532 | 237.8182 | 236.9701 | 237.7515 | 239.1021 | 241.3293 | 244.484 | 249.38 | 256.0563 | 263.4 | 271.9049 | 280.2602 | 287.7411 | 293.6934 | 298.7603 | 303.6739 | 309.1918 | 311.1212
CR Peak | P3 | Sheffield City | SHEC_3 | 86.6181 | 86.1261 | 85.9607 | 86.1552 | 85.9133 | 85.7744 | 85.5239 | 85.1985 | 85.0489 | 85.2939 | 85.7256 | 86.4101 | 87.3348 | 88.7479 | 90.8008 | 93.0965 | 95.705 | 98.3012 | 100.6799 | 102.6511 | 104.336 | 105.9205 | 107.6659 | 108.1018
CR Peak | J3 | Sheringham Shoal | SALL1 | 57.219 | 56.8899 | 56.6148 | 56.5937 | 56.4384 | 56.3741 | 56.1501 | 55.7856 | 55.6417 | 55.8746 | 56.2448 | 56.8461 | 57.693 | 58.9731 | 60.6973 | 62.6021 | 64.7889 | 66.9396 | 68.8594 | 70.3563 | 71.6064 | 72.8329 | 74.2246 | 74.661
CR Peak | L5 | Shrewsbury | SHRW_1 | 152.0055 | 151.1408 | 150.5668 | 150.6411 | 150.2291 | 150.032 | 149.4689 | 148.595 | 148.2337 | 148.7889 | 149.7055 | 151.1925 | 153.2669 | 156.409 | 160.7156 | 165.4877 | 170.9517 | 176.3411 | 181.1824 | 185.0149 | 188.2337 | 191.3578 | 194.8773 | 195.923
CR Peak | P1 | Skelton Grange | SKLGB1 | 577.2362 | 573.9283 | 571.7036 | 571.9023 | 570.1783 | 569.2404 | 566.9409 | 563.5776 | 562.0724 | 564.0059 | 567.2892 | 572.6308 | 580.0798 | 591.4559 | 607.16 | 624.5489 | 644.5007 | 664.1852 | 681.9048 | 696.0552 | 708.0185 | 719.5687 | 732.5225 | 736.4699
CR Peak | N2 | South Manchester | SMAN_1 | 359.32 | 357.2919 | 356.3756 | 356.948 | 355.9791 | 355.4592 | 354.2855 | 352.5947 | 351.8606 | 353.0045 | 354.9726 | 358.1391 | 362.4858 | 369.0879 | 378.3976 | 388.764 | 400.5811 | 412.2916 | 422.9167 | 431.5213 | 438.8074 | 445.7669 | 453.5205 | 455.617
CR Peak | Q4 | South Shields | SSHI_3 | 47.9051 | 47.6446 | 47.4474 | 47.4328 | 47.3132 | 47.2528 | 47.0185 | 46.6267 | 46.4609 | 46.6505 | 46.9763 | 47.5252 | 48.3046 | 49.4774 | 51.0299 | 52.7409 | 54.7081 | 56.6378 | 58.3494 | 59.6617 | 60.7486 | 61.8281 | 63.0633 | 63.4651
CR Peak | Q7 | Spennymoor | SPEN_1 | 343.1011 | 340.9698 | 338.9694 | 338.2899 | 336.4038 | 334.9047 | 332.623 | 330.192 | 328.5612 | 328.9455 | 330.0061 | 331.8085 | 334.3554 | 338.7546 | 345.2562 | 352.3527 | 360.7601 | 369.043 | 376.6253 | 383.2193 | 389.1804 | 394.6849 | 400.6034 | 403.0987
CR Peak | A7 | St John's Wood | SJOW_1 | 692.5965 | 688.7926 | 688.7906 | 691.0859 | 688.748 | 686.7966 | 684.1149 | 681.3116 | 679.4539 | 680.3481 | 682.8241 | 686.9275 | 692.3016 | 700.835 | 714.1443 | 729.0973 | 746.101 | 763.1512 | 779.0922 | 793.0436 | 805.3031 | 816.4619 | 828.4302 | 831.3164
CR Peak | M6 | St. Asaph | SASA | 1.4269 | 1.4197 | 1.4159 | 1.4194 | 1.4208 | 1.425 | 1.4247 | 1.4175 | 1.4182 | 1.4291 | 1.4442 | 1.4683 | 1.5021 | 1.5502 | 1.6124 | 1.6816 | 1.7596 | 1.8362 | 1.9039 | 1.9533 | 1.9922 | 2.032 | 2.0788 | 2.0895
CR Peak | N7 | Stalybridge | STAL_1 | 360.1032 | 357.9018 | 356.0581 | 355.6781 | 353.9732 | 352.716 | 350.7267 | 348.5167 | 347.1417 | 347.7803 | 349.1337 | 351.3563 | 354.4567 | 359.5695 | 367.0271 | 375.2267 | 384.8108 | 394.276 | 402.9231 | 410.285 | 416.8098 | 422.8896 | 429.4941 | 431.9423
CR Peak | R4 | Stanah | STAH_1 | 166.5107 | 165.5384 | 164.7228 | 164.5965 | 164.0067 | 163.6454 | 162.8317 | 161.7002 | 161.1447 | 161.6593 | 162.5624 | 164.0512 | 166.1503 | 169.4038 | 173.8677 | 178.7858 | 184.4708 | 190.0634 | 195.082 | 199.0932 | 202.5088 | 205.8107 | 209.5107 | 210.7672
CR Peak | K5 | Staythorpe | STAY_1 | 243.2288 | 241.8292 | 240.8327 | 240.8713 | 240.1436 | 239.759 | 238.7874 | 237.3523 | 236.7189 | 237.5568 | 238.9613 | 241.2435 | 244.432 | 249.2994 | 255.9947 | 263.4038 | 271.9095 | 280.2962 | 287.836 | 293.84 | 298.9105 | 303.8155 | 309.3248 | 311.0205
CR Peak | Q5 | Stella North | STEN_1 | 209.2837 | 208.0974 | 207.675 | 208.0369 | 207.3205 | 206.8008 | 205.9485 | 204.9354 | 204.359 | 204.7924 | 205.6954 | 207.1736 | 209.1784 | 212.3211 | 216.9388 | 222.0828 | 227.9729 | 233.8295 | 239.2079 | 243.7363 | 247.6625 | 251.3266 | 255.3306 | 256.4583
CR Peak | Q5 | Stella South | STES_1 | 255.9094 | 254.4458 | 253.3212 | 253.1344 | 252.1521 | 251.4427 | 249.9666 | 247.992 | 246.9306 | 247.5646 | 248.8389 | 251.0086 | 254.0783 | 258.8899 | 265.5155 | 272.7997 | 281.2527 | 289.5624 | 297.0242 | 303.0299 | 308.1793 | 313.1406 | 318.6796 | 320.6509
CR Peak | L7 | Stoke Bardolph | SBAR | 114.7743 | 114.1517 | 113.8324 | 114.0199 | 113.8592 | 113.8734 | 113.5972 | 112.9934 | 112.8395 | 113.3933 | 114.2453 | 115.6182 | 117.5297 | 120.3399 | 124.1126 | 128.3087 | 133.0704 | 137.7674 | 141.9625 | 145.1871 | 147.8279 | 150.4372 | 153.4227 | 154.1981
CR Peak | D4 | Sundon | SUND_1 | 558.4692 | 555.3752 | 553.4499 | 553.7366 | 552.2709 | 551.4994 | 549.1592 | 545.4628 | 543.8736 | 545.8723 | 549.3155 | 555.0136 | 563.0015 | 575.0746 | 591.4642 | 609.5994 | 630.3856 | 650.8579 | 669.1857 | 683.5695 | 695.6052 | 707.3572 | 720.6528 | 724.696
CR Peak | H6 | Swansea North | SWAN_1 | 633.6473 | 630.1057 | 628.575 | 629.7951 | 628.431 | 627.9449 | 626.3111 | 623.573 | 622.6469 | 625.0531 | 628.9327 | 635.1173 | 643.613 | 656.3129 | 673.9856 | 693.6938 | 716.0664 | 738.2296 | 758.2648 | 774.2346 | 787.5916 | 800.4683 | 814.9344 | 818.6094
CR Peak | E8 | Taunton | TAUN1 | 82.6897 | 82.2416 | 81.9094 | 81.9674 | 81.8909 | 81.9653 | 81.7756 | 81.2706 | 81.1707 | 81.6584 | 82.3715 | 83.5215 | 85.1408 | 87.5039 | 90.5953 | 94.0234 | 97.9194 | 101.7482 | 105.1352 | 107.6701 | 109.716 | 111.7775 | 114.1682 | 114.8218
CR Peak | P3 | Templeborough | TEMP_3 | 15.338 | 15.2509 | 15.2235 | 15.2596 | 15.2168 | 15.1921 | 15.1485 | 15.0927 | 15.0669 | 15.1096 | 15.1853 | 15.305 | 15.4664 | 15.7132 | 16.073 | 16.4757 | 16.933 | 17.3884 | 17.8062 | 18.1534 | 18.4504 | 18.7292 | 19.0359 | 19.1114
CR Peak | P6 | Thorpe Marsh | THOM_6 | 200.6479 | 199.5629 | 199.2089 | 199.4811 | 198.7924 | 198.2255 | 197.1481 | 195.7504 | 194.9571 | 195.3308 | 196.2397 | 197.8168 | 200.0005 | 203.4095 | 208.2461 | 213.6022 | 219.7685 | 225.8657 | 231.401 | 235.9474 | 239.8587 | 243.5704 | 247.6754 | 248.96
CR Peak | P3 | Thurcroft | THUR_6 | 147.4118 | 146.567 | 145.9775 | 146.0185 | 145.5964 | 145.3843 | 144.8166 | 143.958 | 143.5912 | 144.1162 | 144.9869 | 146.3996 | 148.3725 | 151.3731 | 155.4918 | 160.052 | 165.281 | 170.4375 | 175.0707 | 178.7486 | 181.8462 | 184.8484 | 188.2254 | 189.2494
CR Peak | C1 | Tilbury | TILBB_1 | 169.5297 | 168.5654 | 168.0107 | 168.176 | 167.7147 | 167.4841 | 166.8982 | 166.0202 | 165.6514 | 166.2355 | 167.2119 | 168.7864 | 170.9663 | 174.2739 | 178.8688 | 183.9713 | 189.8028 | 195.5666 | 200.7695 | 204.9346 | 208.4469 | 211.8297 | 215.6199 | 216.6994
CR Peak | A1 | Tottenham | TOTT_1 | 317.8571 | 315.9356 | 313.8414 | 313.0541 | 311.6408 | 310.6788 | 308.7099 | 306.1373 | 304.7469 | 305.597 | 307.1693 | 309.8087 | 313.595 | 319.6184 | 327.8299 | 336.8055 | 347.3077 | 357.5948 | 366.7899 | 374.1741 | 380.5461 | 386.7057 | 393.5871 | 396.3041
CR Peak | M7 | Trawsfynydd | TRAW_1 | 93.0752 | 92.5266 | 92.0016 | 91.9068 | 91.629 | 91.5118 | 91.1349 | 90.5387 | 90.2992 | 90.6807 | 91.2751 | 92.234 | 93.5898 | 95.6511 | 98.4242 | 101.4828 | 105.0041 | 108.4635 | 111.5493 | 113.9597 | 115.9793 | 117.9595 | 120.2055 | 120.9377
CR Peak | Q4 | Tynemouth 1 | TYNE_1 | 161.8471 | 160.964 | 160.4413 | 160.5373 | 160.1299 | 159.9111 | 159.2069 | 158.0744 | 157.5868 | 158.1692 | 159.188 | 160.8879 | 163.2753 | 166.8745 | 171.7355 | 177.1124 | 183.2745 | 189.3399 | 194.7605 | 198.9926 | 202.5228 | 205.9824 | 209.9064 | 211.1031
CR Peak | Q4 | Tynemouth 2 | TYNE_2 | 20.099 | 19.9894 | 19.9245 | 19.9364 | 19.8858 | 19.8586 | 19.7711 | 19.6305 | 19.57 | 19.6423 | 19.7688 | 19.9799 | 20.2764 | 20.7234 | 21.327 | 21.9947 | 22.76 | 23.5132 | 24.1864 | 24.712 | 25.1504 | 25.58 | 26.0673 | 26.2159
CR Peak | H2 | Upper Boat 132kV | UPPB_1 | 176.4446 | 175.4289 | 174.7958 | 174.928 | 174.4253 | 174.1732 | 173.561 | 172.6627 | 172.2813 | 172.8867 | 173.8885 | 175.4962 | 177.7231 | 181.1133 | 185.8325 | 191.0711 | 197.0636 | 202.9871 | 208.3361 | 212.6301 | 216.2607 | 219.7512 | 223.6564 | 224.7855
CR Peak | H2 | Upper Boat 33kV | UPPB_3 | 103.3311 | 102.7316 | 102.2057 | 102.1393 | 101.8397 | 101.7054 | 101.2807 | 100.6096 | 100.3343 | 100.7436 | 101.3975 | 102.4602 | 103.9593 | 106.2356 | 109.3047 | 112.6917 | 116.587 | 120.4165 | 123.835 | 126.5076 | 128.7463 | 130.9398 | 133.4254 | 134.2243
CR Peak | H2 | Uskmouth | USKM_1 | 264.2149 | 262.7033 | 262.0644 | 262.5489 | 261.8065 | 261.4025 | 260.6176 | 259.5615 | 259.0936 | 259.8912 | 261.2573 | 263.4234 | 266.3694 | 270.8664 | 277.3247 | 284.533 | 292.7375 | 300.8889 | 308.3289 | 314.4442 | 319.6564 | 324.5857 | 330.0378 | 331.4541
CR Peak | G1 | Walham | WALH_1 | 504.3492 | 501.6892 | 500.8373 | 502.0093 | 501.2807 | 501.1707 | 499.8043 | 497.0689 | 496.2252 | 498.3906 | 501.928 | 507.7036 | 515.7094 | 527.4962 | 543.4619 | 561.2437 | 581.4005 | 601.3121 | 619.1549 | 632.9834 | 644.3518 | 655.5185 | 668.2405 | 671.4577
CR Peak | R4 | Walney 2 | WABO | 49.4604 | 49.1716 | 48.9294 | 48.8918 | 48.7166 | 48.6093 | 48.3676 | 48.0315 | 47.8665 | 48.0194 | 48.2876 | 48.7299 | 49.3534 | 50.3198 | 51.6457 | 53.1066 | 54.7953 | 56.4565 | 57.9473 | 59.1388 | 60.1533 | 61.1341 | 62.2332 | 62.6064
CR Peak | J1 | Walpole (_A) | WALP_1 | 698.5863 | 695.6068 | 698.226 | 701.6408 | 700.1959 | 698.2472 | 693.8278 | 687.3887 | 683.7384 | 684.4631 | 687.8595 | 694.39 | 703.3754 | 716.9055 | 735.7908 | 756.8239 | 780.7625 | 804.4671 | 825.9087 | 843.0869 | 857.5277 | 871.4119 | 886.9668 | 891.0911
CR Peak | J1 | Walpole (_B) | WALP_B | 67.7491 | 67.4602 | 67.7142 | 68.0454 | 67.9052 | 67.7163 | 67.2877 | 66.6632 | 66.3092 | 66.3795 | 66.7088 | 67.3422 | 68.2136 | 69.5257 | 71.3572 | 73.397 | 75.7186 | 78.0175 | 80.0969 | 81.7629 | 83.1633 | 84.5098 | 86.0183 | 86.4183
CR Peak | C6 | Warley | WARL_1 | 207.6496 | 206.3773 | 204.8622 | 204.168 | 203.1194 | 202.3504 | 200.8672 | 199.0026 | 197.9314 | 198.3913 | 199.3232 | 200.922 | 203.2418 | 207.0112 | 212.1503 | 217.7384 | 224.3334 | 230.7771 | 236.5302 | 241.1861 | 245.2507 | 249.1675 | 253.5253 | 255.406
CR Peak | N1 | Washway Farm | WASF_1 | 153.7067 | 152.7993 | 152.0184 | 151.8984 | 151.3552 | 151.0375 | 150.327 | 149.3425 | 148.8683 | 149.3593 | 150.1952 | 151.5583 | 153.4766 | 156.4491 | 160.5391 | 165.0482 | 170.2569 | 175.3836 | 179.9891 | 183.678 | 186.8204 | 189.8536 | 193.2492 | 194.3894
CR Peak | A6 | Watford South | WATFS_1 | 268.7253 | 267.3988 | 267.1825 | 267.8121 | 267.4019 | 267.1838 | 266.0529 | 264.0057 | 263.1767 | 264.1771 | 266.0378 | 269.22 | 273.6714 | 280.2506 | 289.0512 | 298.8185 | 309.9362 | 320.8878 | 330.6529 | 338.1513 | 344.3076 | 350.3988 | 357.37 | 359.2891
CR Peak | Q4 | West Boldon | WBOL_6 | 239.3137 | 238.0047 | 237.3903 | 237.6929 | 237.0868 | 236.7467 | 235.802 | 234.3386 | 233.6979 | 234.4949 | 235.9109 | 238.2538 | 241.5122 | 246.4331 | 253.1967 | 260.701 | 269.2778 | 277.7449 | 285.3602 | 291.3954 | 296.4583 | 301.3668 | 306.8939 | 308.4858
CR Peak | K6 | West Burton | WBUR_1 | 212.4869 | 211.3244 | 210.7373 | 211.131 | 210.8645 | 210.9454 | 210.5427 | 209.5639 | 209.3758 | 210.4426 | 212.0408 | 214.5869 | 218.1199 | 223.2967 | 230.2682 | 238.0345 | 246.8284 | 255.5115 | 263.2781 | 269.2562 | 274.1452 | 278.9688 | 284.4861 | 285.8592
CR Peak | A1 | West Ham | WHAM_1 | 486.9013 | 484.0749 | 483.1048 | 484.0842 | 482.3661 | 481.1617 | 479.4594 | 477.6603 | 476.579 | 477.5428 | 479.4858 | 482.5645 | 486.6643 | 493.158 | 503.0256 | 514.0639 | 526.668 | 539.2569 | 550.9356 | 561.002 | 569.8113 | 577.9104 | 586.6611 | 588.9644
CR Peak | P3 | West Melton | WMEL_1 | 495.9705 | 493.1298 | 491.2212 | 491.4297 | 490.012 | 489.2926 | 487.4168 | 484.602 | 483.3953 | 485.1352 | 488.0317 | 492.7247 | 499.2656 | 509.2164 | 522.922 | 538.1064 | 555.5077 | 572.6776 | 588.1241 | 600.4201 | 610.786 | 620.8128 | 632.076 | 635.4528
CR Peak | A1 | West Thurrock | WTHU31 | 46.1978 | 45.9293 | 45.83 | 45.9158 | 45.7513 | 45.6362 | 45.4704 | 45.2928 | 45.1868 | 45.2793 | 45.4652 | 45.7604 | 46.1549 | 46.7799 | 47.725 | 48.7811 | 49.9883 | 51.193 | 52.3089 | 53.268 | 54.107 | 54.8797 | 55.7158 | 55.9404
CR Peak | A8 | West Weybridge | WWEY_1 | 333.2992 | 331.4255 | 330.251 | 330.4668 | 329.6011 | 329.1873 | 327.9399 | 325.9674 | 325.1562 | 326.3805 | 328.4219 | 331.7513 | 336.3979 | 343.4163 | 353.0081 | 363.6379 | 375.8015 | 387.797 | 398.563 | 407.0565 | 414.1726 | 421.0942 | 428.9054 | 431.2094
CR Peak | N4 | Whitegate | WHGA_1 | 283.1343 | 281.4879 | 280.4774 | 280.6241 | 279.6368 | 278.9995 | 277.8061 | 276.2798 | 275.4878 | 276.2355 | 277.6051 | 279.8291 | 282.9016 | 287.6909 | 294.5031 | 302.0536 | 310.7364 | 319.3275 | 327.1338 | 333.5538 | 339.0751 | 344.3093 | 350.0946 | 351.8743
CR Peak | L2 | Willenhall | WIEN_1 | 146.3566 | 145.5289 | 145.0178 | 145.1094 | 144.6978 | 144.4775 | 143.9058 | 143.0476 | 142.6716 | 143.1695 | 144.0198 | 145.4081 | 147.3424 | 150.2827 | 154.3327 | 158.8206 | 163.962 | 169.0355 | 173.6001 | 177.2328 | 180.2938 | 183.2548 | 186.5818 | 187.5743
CR Peak | A7 | Willesden 132kV | WISD_1 | 241.6372 | 240.3278 | 239.8057 | 239.9593 | 238.9869 | 238.1177 | 236.5433 | 234.5802 | 233.3874 | 233.6948 | 234.6667 | 236.422 | 238.8763 | 242.795 | 248.3632 | 254.498 | 261.6214 | 268.6489 | 275.0233 | 280.3049 | 284.9016 | 289.2495 | 294.0361 | 295.7109
CR Peak | A7 | Willesden 66kV | WISD_6 | 69.2661 | 68.8907 | 68.741 | 68.7851 | 68.5063 | 68.2572 | 67.8059 | 67.2431 | 66.9012 | 66.9893 | 67.2679 | 67.7711 | 68.4746 | 69.5979 | 71.1941 | 72.9527 | 74.9946 | 77.009 | 78.8363 | 80.3503 | 81.6679 | 82.9143 | 84.2864 | 84.7664
CR Peak | L3 | Willington | WILL_1 | 504.9797 | 502.4366 | 502.3515 | 503.8443 | 502.8703 | 502.2049 | 500.1836 | 496.903 | 495.4379 | 496.9571 | 499.9804 | 505.1304 | 512.2419 | 522.8468 | 537.4508 | 553.7137 | 572.1938 | 590.4726 | 606.9371 | 619.9405 | 630.7706 | 641.2786 | 653.1367 | 656.2296
CR Peak | A4 | Wimbledon North | WIMBN1 | 88.5062 | 87.9895 | 87.5307 | 87.41 | 87.0493 | 86.7939 | 86.2683 | 85.573 | 85.1974 | 85.4211 | 85.8586 | 86.6003 | 87.6547 | 89.3175 | 91.6001 | 94.1044 | 97.0196 | 99.8818 | 102.4481 | 104.5132 | 106.2891 | 108.0012 | 109.9127 | 110.621
CR Peak | A4 | Wimbledon South | WIMBS1 | 536.3465 | 533.215 | 530.4346 | 529.7031 | 527.5176 | 525.9699 | 522.7844 | 518.5713 | 516.2951 | 517.6503 | 520.302 | 524.7964 | 531.186 | 541.2626 | 555.0953 | 570.2711 | 587.9373 | 605.2821 | 620.8339 | 633.3484 | 644.1105 | 654.4859 | 666.0692 | 670.3615
CR Peak | P3 | Wincobank | WIBA_3 | 66.7823 | 66.3995 | 66.1273 | 66.1411 | 65.9497 | 65.854 | 65.5945 | 65.2005 | 65.0325 | 65.2721 | 65.6688 | 66.3129 | 67.2133 | 68.5825 | 70.4587 | 72.5354 | 74.9173 | 77.2655 | 79.3742 | 81.0457 | 82.4528 | 83.818 | 85.3546 | 85.8231
CR Peak | M8 | Wylfa | WYLF_1 | 64.8844 | 64.4668 | 63.8977 | 63.5861 | 63.1793 | 62.8614 | 62.3222 | 61.7055 | 61.3125 | 61.4006 | 61.6205 | 62.0065 | 62.5778 | 63.5665 | 64.9422 | 66.4228 | 68.2038 | 69.9398 | 71.495 | 72.7996 | 73.975 | 75.0891 | 76.307 | 76.9186
CR Peak | D5 | Wymondley | WYMOM_1 | 233.7019 | 232.3316 | 231.2027 | 231.0177 | 230.1299 | 229.5441 | 228.3404 | 226.742 | 225.9096 | 226.552 | 227.7329 | 229.6899 | 232.4468 | 236.7631 | 242.7398 | 249.3208 | 256.9444 | 264.4482 | 271.2003 | 276.6551 | 281.3346 | 285.8295 | 290.8395 | 292.5772
CR Peak | A7 | LU Acton Lane Supply | M_ACTLLU_C | 13.9294 | 14.2777 | 14.6346 | 15.0005 | 15.3755 | 15.7599 | 16.1539 | 16.5577 | 16.9717 | 17.3959 | 17.8308 | 18.2766 | 18.7335 | 19.2019 | 19.6819 | 20.174 | 20.6783 | 21.1953 | 21.7252 | 22.2683 | 22.825 | 23.3956 | 23.9805 | 24.58
CR Peak | Q2 | BS Grangetown Supply | M_GRTO | 5.2422 | 5.2422 | 5.2422 | 5.2422 | 5.2422 | 5.2422 | 5.2422 | 5.2422 | 5.2422 | 5.2422 | 5.2422 | 5.2422 | 5.2422 | 5.2422 | 5.2422 | 5.2422 | 5.2422 | 5.2422 | 5.2422 | 5.2422 | 5.2422 | 5.2422 | 5.2422 | 5.2422
CR Peak | P3 | BOC Brinsworth Supply | M_TEMP | 15.0344 | 15.0344 | 15.0344 | 15.0344 | 15.0344 | 15.0344 | 15.0344 | 15.0344 | 15.0344 | 15.0344 | 15.0344 | 15.0344 | 15.0344 | 15.0344 | 15.0344 | 15.0344 | 15.0344 | 15.0344 | 15.0344 | 15.0344 | 15.0344 | 15.0344 | 15.0344 | 15.0344
CR Peak | H2 | ASW Tremorfa | T__KYELT003 | 45.1632 | 45.1632 | 45.1632 | 45.1632 | 45.1632 | 45.1632 | 45.1632 | 45.1632 | 45.1632 | 45.1632 | 45.1632 | 45.1632 | 45.1632 | 45.1632 | 45.1632 | 45.1632 | 45.1632 | 45.1632 | 45.1632 | 45.1632 | 45.1632 | 45.1632 | 45.1632 | 45.1632
CR Peak | P3 | Corus Aldwarke | T__MYELT001 | 18.9093 | 18.9093 | 18.9093 | 18.9093 | 18.9093 | 18.9093 | 18.9093 | 18.9093 | 18.9093 | 18.9093 | 18.9093 | 18.9093 | 18.9093 | 18.9093 | 18.9093 | 18.9093 | 18.9093 | 18.9093 | 18.9093 | 18.9093 | 18.9093 | 18.9093 | 18.9093 | 18.9093
CR Peak | M8 | Anglesey Aluminium Demand | T_ANGLD-1 | 0 | 0 | 0 | 0 | 0 | 0 | 0 | 0 | 0 | 0 | 0 | 0 | 0 | 0 | 0 | 0 | 0 | 0 | 0 | 0 | 0 | 0 | 0 | 0
CR Peak | H1 | Baglan Energy Park | T_BAGED-1 | 16.8164 | 16.8164 | 16.8164 | 16.8164 | 16.8164 | 16.8164 | 16.8164 | 16.8164 | 16.8164 | 16.8164 | 16.8164 | 16.8164 | 16.8164 | 16.8164 | 16.8164 | 16.8164 | 16.8164 | 16.8164 | 16.8164 | 16.8164 | 16.8164 | 16.8164 | 16.8164 | 16.8164
CR Peak | A1 | Barking NR | T_BARK_NR | 6.6871 | 6.8542 | 7.0256 | 7.2012 | 7.3813 | 7.5658 | 7.7549 | 7.9488 | 8.1475 | 8.3512 | 8.56 | 8.774 | 8.9933 | 9.2182 | 9.4486 | 9.6848 | 9.927 | 10.1751 | 10.4295 | 10.6903 | 10.9575 | 11.2315 | 11.5122 | 11.8
CR Peak | A1 | Barking Chnl Tunnel RLink | T_BARK-CTRL | 42.8888 | 43.961 | 45.0601 | 46.1866 | 47.3412 | 48.5247 | 49.7379 | 50.9813 | 52.2558 | 53.5622 | 54.9013 | 56.2738 | 57.6807 | 59.1227 | 60.6008 | 62.1158 | 63.6687 | 65.2604 | 66.8919 | 68.5642 | 70.2783 | 72.0353 | 73.8361 | 75.682
CR Peak | 0 | 0 | 0 | 0 | 0 | 0 | 0 | 0 | 0 | 0 | 0 | 0 | 0 | 0 | 0 | 0 | 0 | 0 | 0 | 0 | 0 | 0 | 0 | 0 | 0 | 0 | 0
CR Peak | L5 | Brereton NR | T_BRER_RTK | 23.0742 | 23.6511 | 24.2423 | 24.8484 | 25.4696 | 26.1063 | 26.759 | 27.428 | 28.1137 | 28.8165 | 29.5369 | 30.2754 | 31.0322 | 31.8081 | 32.6033 | 33.4183 | 34.2538 | 35.1101 | 35.9879 | 36.8876 | 37.8098 | 38.755 | 39.7239 | 40.717
CR Peak | A6 | Bushey NR | T_BUSH_RTK | 27.8401 | 28.5361 | 29.2495 | 29.9807 | 30.7303 | 31.4985 | 32.286 | 33.0931 | 33.9205 | 34.7685 | 35.6377 | 36.5286 | 37.4418 | 38.3779 | 39.3373 | 40.3208 | 41.3288 | 42.362 | 43.4211 | 44.5066 | 45.6192 | 46.7597 | 47.9287 | 49.1269
CR Peak | N3 | Castner Kellner | T_CASKD-1 | 152.5331 | 152.5331 | 152.5331 | 152.5331 | 152.5331 | 152.5331 | 152.5331 | 152.5331 | 152.5331 | 152.5331 | 152.5331 | 152.5331 | 152.5331 | 152.5331 | 152.5331 | 152.5331 | 152.5331 | 152.5331 | 152.5331 | 152.5331 | 152.5331 | 152.5331 | 152.5331 | 152.5331
CR Peak | D5 | Correy's Mill NR | T_CORM_RTK | 30.9225 | 31.6956 | 32.488 | 33.3002 | 34.1327 | 34.986 | 35.8606 | 36.7571 | 37.6761 | 38.618 | 39.5834 | 40.573 | 41.5873 | 42.627 | 43.6927 | 44.785 | 45.9046 | 47.0522 | 48.2285 | 49.4343 | 50.6701 | 51.9369 | 53.2353 | 54.5662
CR Peak | A6 | Elstree NR | T_ELSTR-1 | 20.0296 | 20.0296 | 20.0296 | 20.0296 | 20.0296 | 20.0296 | 20.0296 | 20.0296 | 20.0296 | 20.0296 | 20.0296 | 20.0296 | 20.0296 | 20.0296 | 20.0296 | 20.0296 | 20.0296 | 20.0296 | 20.0296 | 20.0296 | 20.0296 | 20.0296 | 20.0296 | 20.0296
CR Peak | D6 | Didcot - Foxhall 1 | T_FOXJD-1 | 0.0096256 | 0.0098662 | 0.010113 | 0.010366 | 0.010625 | 0.01089 | 0.011163 | 0.011442 | 0.011728 | 0.012021 | 0.012322 | 0.01263 | 0.012945 | 0.013269 | 0.013601 | 0.013941 | 0.014289 | 0.014646 | 0.015013 | 0.015388 | 0.015773 | 0.016167 | 0.016571 | 0.016985
CR Peak | D6 | Didcot - Foxhall 2 | T_FOXJD-2 | 0 | 0 | 0 | 0 | 0 | 0 | 0 | 0 | 0 | 0 | 0 | 0 | 0 | 0 | 0 | 0 | 0 | 0 | 0 | 0 | 0 | 0 | 0 | 0
CR Peak | N3 | Frodsham NR | T_FROD_NR | 14.7197 | 15.0877 | 15.4649 | 15.8515 | 16.2478 | 16.654 | 17.0704 | 17.4971 | 17.9345 | 18.3829 | 18.8425 | 19.3135 | 19.7964 | 20.2913 | 20.7986 | 21.3185 | 21.8515 | 22.3978 | 22.9577 | 23.5317 | 24.12 | 24.723 | 25.341 | 25.9746
CR Peak | C3 | Grain LNG Terminal | T_GLNG | 19.7892 | 19.7892 | 19.7892 | 19.7892 | 19.7892 | 19.7892 | 19.7892 | 19.7892 | 19.7892 | 19.7892 | 19.7892 | 19.7892 | 19.7892 | 19.7892 | 19.7892 | 19.7892 | 19.7892 | 19.7892 | 19.7892 | 19.7892 | 19.7892 | 19.7892 | 19.7892 | 19.7892
CR Peak | Q8 | Harker NR | T_HARK_NR | 8.1422 | 8.3458 | 8.5544 | 8.7683 | 8.9875 | 9.2122 | 9.4425 | 9.6786 | 9.9205 | 10.1685 | 10.4228 | 10.6833 | 10.9504 | 11.2242 | 11.5048 | 11.7924 | 12.0872 | 12.3894 | 12.6991 | 13.0166 | 13.342 | 13.6756 | 14.0174 | 14.3679
CR Peak | D4 | LEIGHTON BUZZARD NR | T_LBUZ_RTK | 39.2476 | 40.2288 | 41.2345 | 42.2654 | 43.322 | 44.4051 | 45.5152 | 46.6531 | 47.8194 | 49.0149 | 50.2403 | 51.4963 | 52.7837 | 54.1033 | 55.4559 | 56.8423 | 58.2633 | 59.7199 | 61.2129 | 62.7432 | 64.3118 | 65.9196 | 67.5676 | 69.2568
CR Peak | H2 | Llanwern Steelworks | T_LLWSD-1 | 30.9894 | 30.9894 | 30.9894 | 30.9894 | 30.9894 | 30.9894 | 30.9894 | 30.9894 | 30.9894 | 30.9894 | 30.9894 | 30.9894 | 30.9894 | 30.9894 | 30.9894 | 30.9894 | 30.9894 | 30.9894 | 30.9894 | 30.9894 | 30.9894 | 30.9894 | 30.9894 | 30.9894
CR Peak | L3 | Long Buckby Wharf NR | T_LONGB-RTK | 15.702 | 16.0946 | 16.4969 | 16.9093 | 17.3321 | 17.7654 | 18.2095 | 18.6648 | 19.1314 | 19.6097 | 20.0999 | 20.6024 | 21.1175 | 21.6454 | 22.1865 | 22.7412 | 23.3097 | 23.8925 | 24.4898 | 25.102 | 25.7296 | 26.3728 | 27.0321 | 27.7079
CR Peak | R6 | Oxenholme NR | T_OXEN_NR | 4.9362 | 5.0596 | 5.1861 | 5.3157 | 5.4486 | 5.5848 | 5.7245 | 5.8676 | 6.0143 | 6.1646 | 6.3187 | 6.4767 | 6.6386 | 6.8046 | 6.9747 | 7.1491 | 7.3278 | 7.511 | 7.6988 | 7.8912 | 8.0885 | 8.2907 | 8.498 | 8.7104
CR Peak | L3 | Patford Bridge NR | T_PATB_RTK | 10.7658 | 11.035 | 11.3108 | 11.5936 | 11.8835 | 12.1805 | 12.4851 | 12.7972 | 13.1171 | 13.445 | 13.7812 | 14.1257 | 14.4788 | 14.8408 | 15.2118 | 15.5921 | 15.9819 | 16.3815 | 16.791 | 17.2108 | 17.6411 | 18.0821 | 18.5341 | 18.9975
CR Peak | P2 | Poppleton NR | T_POPP_3RTK | 4.5973 | 4.7123 | 4.8301 | 4.9508 | 5.0746 | 5.2014 | 5.3315 | 5.4648 | 5.6014 | 5.7414 | 5.885 | 6.0321 | 6.1829 | 6.3375 | 6.4959 | 6.6583 | 6.8247 | 6.9954 | 7.1702 | 7.3495 | 7.5332 | 7.7216 | 7.9146 | 8.1125
CR Peak | C4 | Sellindge NR | T_SELL-1 | 13.0789 | 13.4059 | 13.741 | 14.0846 | 14.4367 | 14.7976 | 15.1675 | 15.5467 | 15.9354 | 16.3338 | 16.7421 | 17.1607 | 17.5897 | 18.0294 | 18.4802 | 18.9422 | 19.4157 | 19.9011 | 20.3987 | 20.9086 | 21.4313 | 21.9671 | 22.5163 | 23.0792
CR Peak | 0 | 0 | 0 | 0 | 0 | 0 | 0 | 0 | 0 | 0 | 0 | 0 | 0 | 0 | 0 | 0 | 0 | 0 | 0 | 0 | 0 | 0 | 0 | 0 | 0 | 0 | 0
CR Peak | 0 | 0 | 0 | 0 | 0 | 0 | 0 | 0 | 0 | 0 | 0 | 0 | 0 | 0 | 0 | 0 | 0 | 0 | 0 | 0 | 0 | 0 | 0 | 0 | 0 | 0 | 0
CR Peak | C2 | Singlewell NR | T_SINGL1 | 24.9566 | 25.5805 | 26.2201 | 26.8756 | 27.5474 | 28.2361 | 28.942 | 29.6656 | 30.4072 | 31.1674 | 31.9466 | 32.7453 | 33.5639 | 34.403 | 35.2631 | 36.1446 | 37.0482 | 37.9745 | 38.9238 | 39.8969 | 40.8943 | 41.9167 | 42.9646 | 44.0387
CR Peak | 0 | 0 | 0 | 0 | 0 | 0 | 0 | 0 | 0 | 0 | 0 | 0 | 0 | 0 | 0 | 0 | 0 | 0 | 0 | 0 | 0 | 0 | 0 | 0 | 0 | 0 | 0
CR Peak | P3 | Tinsley Park Steelworks | T_TINSD-1 | 31.8187 | 31.8187 | 31.8187 | 31.8187 | 31.8187 | 31.8187 | 31.8187 | 31.8187 | 31.8187 | 31.8187 | 31.8187 | 31.8187 | 31.8187 | 31.8187 | 31.8187 | 31.8187 | 31.8187 | 31.8187 | 31.8187 | 31.8187 | 31.8187 | 31.8187 | 31.8187 | 31.8187
CR Peak | Q2 | BS Tod Point Supply | T_TODSD-1 | 6.6231 | 6.6231 | 6.6231 | 6.6231 | 6.6231 | 6.6231 | 6.6231 | 6.6231 | 6.6231 | 6.6231 | 6.6231 | 6.6231 | 6.6231 | 6.6231 | 6.6231 | 6.6231 | 6.6231 | 6.6231 | 6.6231 | 6.6231 | 6.6231 | 6.6231 | 6.6231 | 6.6231
CR Peak | Q2 | ETOL - Wilton Site | T_WILCT-1 | 6.1533 | 6.1533 | 6.1533 | 6.1533 | 6.1533 | 6.1533 | 6.1533 | 6.1533 | 6.1533 | 6.1533 | 6.1533 | 6.1533 | 6.1533 | 6.1533 | 6.1533 | 6.1533 | 6.1533 | 6.1533 | 6.1533 | 6.1533 | 6.1533 | 6.1533 | 6.1533 | 6.1533
CR Peak | A7 | Kensal Green Crossrail 1 | T_KSGND-1 | 26 | 26.65 | 27.3163 | 27.9992 | 28.6991 | 29.4166 | 30.152 | 30.9058 | 31.6785 | 32.4704 | 33.2822 | 34.1143 | 34.9671 | 35.8413 | 36.7373 | 37.6558 | 38.5971 | 39.5621 | 40.5511 | 41.5649 | 42.604 | 43.6691 | 44.7609 | 45.8799
CR Peak | P6 | Hydrogen-SMR-2 | B_EXTRA_3 | 0 | 0 | 0 | 0 | 0 | 0 | 0 | 0 | 0 | 0 | 0 | 0 | 0 | 0 | 0 | 0 | 0 | 0 | 0 | 0 | 0 | 0 | 0 | 0
CR Peak | N3 | Hydrogen-SMR-3 | B_EXTRA_4 | 0 | 0 | 0 | 0 | 0 | 0 | 0 | 0 | 0 | 0 | 0 | 0 | 0 | 0 | 0 | 0 | 0 | 0 | 0 | 0 | 0 | 0 | 0 | 0
CR Peak | P8 | Hydrogen-SMR-4 | B_EXTRA_5 | 0 | 0 | 0 | 0 | 0 | 0 | 0 | 0 | 0 | 0 | 0 | 0 | 0 | 0 | 0 | 0 | 0 | 0 | 0 | 0 | 0 | 0 | 0 | 0
CR Peak | C4 | Hydrogen-SMR-5 | B_EXTRA_6 | 0 | 0 | 0 | 0 | 0 | 0 | 0 | 0 | 0 | 0 | 0 | 0 | 0 | 0 | 0 | 0 | 0 | 0 | 0 | 0 | 0 | 0 | 0 | 0
TD Peak | H2 | Aberthaw | ABTH_1 | 270.1015 | 267.6458 | 266.1068 | 265.9203 | 265.3339 | 265.2447 | 265.0488 | 265.6789 | 266.2305 | 269.1588 | 272.5433 | 277.8828 | 284.1931 | 290.7303 | 299.5914 | 306.8181 | 312.7998 | 319.5326 | 323.8845 | 329.9793 | 335.1668 | 339.5751 | 343.9267 | 343.3501
TD Peak | F6 | Abham | ABHA1 | 219.889 | 218.0352 | 216.759 | 216.4846 | 216.1283 | 216.1784 | 216.0714 | 216.6916 | 217.1779 | 219.9114 | 223.0659 | 228.0565 | 233.9079 | 240.0874 | 248.0331 | 254.3293 | 259.3713 | 265.1017 | 268.5582 | 273.7418 | 278.1334 | 281.875 | 285.6157 | 285.0872
TD Peak | A7 | Acton Lane 22kV | ACTL_C | 38.269 | 37.871 | 37.7087 | 37.6522 | 37.34 | 37.0086 | 36.65 | 36.3369 | 36.0094 | 35.8671 | 35.8864 | 36.1427 | 36.5472 | 36.9677 | 37.7412 | 38.4132 | 39.0197 | 39.6733 | 40.1332 | 40.6847 | 41.1793 | 41.5832 | 41.9722 | 41.8218
TD Peak | A7 | Acton Lane 66kV | ACTL_2 | 25.8591 | 25.5902 | 25.4806 | 25.4424 | 25.2314 | 25.0075 | 24.7652 | 24.5536 | 24.3323 | 24.2361 | 24.2492 | 24.4224 | 24.6957 | 24.9798 | 25.5025 | 25.9566 | 26.3664 | 26.808 | 27.1188 | 27.4915 | 27.8257 | 28.0986 | 28.3615 | 28.2598
TD Peak | H2 | Alpha Steel (Uskmouth) | ALST_3 | 0.69112 | 0.68428 | 0.6814 | 0.68196 | 0.67992 | 0.67886 | 0.67769 | 0.67823 | 0.67885 | 0.68401 | 0.69035 | 0.70066 | 0.71309 | 0.72535 | 0.74419 | 0.7605 | 0.77488 | 0.79078 | 0.80234 | 0.81676 | 0.82913 | 0.8396 | 0.84968 | 0.84851
TD Peak | F6 | Alverdiscott | ALVE1 | 209.6184 | 207.7787 | 206.6754 | 206.5338 | 206.1254 | 206.0746 | 205.8979 | 206.3669 | 206.7439 | 209.0719 | 211.7982 | 216.1429 | 221.2625 | 226.603 | 233.7059 | 239.4405 | 244.1332 | 249.433 | 252.7808 | 257.5779 | 261.6538 | 265.1208 | 268.5578 | 268.0918
TD Peak | A6 | Amersham Main | AMEM_1 | 54.6669 | 54.2413 | 54.1467 | 54.2239 | 54.2197 | 54.2835 | 54.2997 | 54.5037 | 54.6896 | 55.4519 | 56.3778 | 57.8106 | 59.5177 | 61.3447 | 63.6232 | 65.4064 | 66.8166 | 68.4055 | 69.3233 | 70.7222 | 71.9292 | 72.9662 | 74.0262 | 73.8732
TD Peak | E1 | Axminster | AXMI1 | 176.44 | 174.9452 | 173.9444 | 173.7899 | 173.5765 | 173.7176 | 173.77 | 174.4416 | 175.0426 | 177.447 | 180.1895 | 184.4055 | 189.3795 | 194.6589 | 201.3723 | 206.6693 | 210.8938 | 215.6783 | 218.522 | 222.8069 | 226.462 | 229.5858 | 232.7344 | 232.2862
TD Peak | A1 | Barking | BARKC1 | 202.937 | 200.7408 | 199.1564 | 198.4399 | 196.6595 | 194.9407 | 193.1843 | 191.7625 | 190.2878 | 189.8536 | 190.1638 | 191.6971 | 194.0968 | 196.6854 | 201.086 | 204.784 | 208.0209 | 211.5235 | 213.823 | 216.7336 | 219.3578 | 221.4987 | 223.5958 | 222.6983
TD Peak | A1 | Barking West | BARKW3 | 209.8352 | 207.5537 | 205.9951 | 205.3404 | 203.5433 | 201.8115 | 200.0474 | 198.6232 | 197.1586 | 196.7286 | 197.0477 | 198.5898 | 201.0005 | 203.566 | 208.0355 | 211.8376 | 215.2035 | 218.8391 | 221.2918 | 224.3295 | 227.0642 | 229.2982 | 231.4744 | 230.588
TD Peak | A8 | Beddington (_C) | BEDDT1 | 130.1179 | 128.8321 | 127.9584 | 127.6404 | 126.8512 | 126.169 | 125.4871 | 125.1547 | 124.8225 | 125.4323 | 126.5545 | 128.6696 | 131.5508 | 134.7585 | 139.0759 | 142.452 | 145.1662 | 148.1438 | 149.7851 | 152.218 | 154.4205 | 156.2721 | 158.1912 | 157.5412
TD Peak | A8 | Beddington (_J) | BEDD_1 | 463.2877 | 458.7094 | 455.5987 | 454.4664 | 451.6564 | 449.2275 | 446.7995 | 445.6161 | 444.4333 | 446.6043 | 450.6 | 458.1309 | 468.3894 | 479.8104 | 495.1826 | 507.2034 | 516.8674 | 527.4691 | 533.3129 | 541.9754 | 549.8175 | 556.4102 | 563.2431 | 560.9288
TD Peak | L3 | Berkswell | BESW_1 | 338.6725 | 335.8623 | 335.3633 | 335.9376 | 335.6174 | 335.6374 | 335.3746 | 336.1206 | 336.7785 | 340.572 | 345.3365 | 352.9173 | 361.9745 | 371.4967 | 383.9612 | 393.9774 | 402.1437 | 411.2943 | 416.9739 | 425.0974 | 432.0964 | 438.0836 | 444.1021 | 443.2816
TD Peak | K4 | Bicker Fen | BICF_1 | 273.7611 | 271.2204 | 269.977 | 270.1288 | 269.6705 | 269.7159 | 269.7369 | 270.6229 | 271.541 | 274.7096 | 278.384 | 283.9592 | 290.6484 | 297.5903 | 306.9993 | 314.7004 | 321.1088 | 328.2553 | 332.8881 | 339.2502 | 344.7375 | 349.4217 | 354.0855 | 353.4736
TD Peak | N3 | Birkenhead | BIRK_1 | 283.4228 | 280.8986 | 278.8163 | 278.1039 | 277.2144 | 276.8248 | 276.1868 | 276.3377 | 276.231 | 278.7862 | 281.7485 | 286.8318 | 292.6817 | 298.6776 | 306.9612 | 313.7361 | 319.3463 | 325.7565 | 329.9673 | 335.9591 | 340.9393 | 345.1327 | 349.1842 | 348.646
TD Peak | L2 | Bishops Wood | BISW_1 | 446.6963 | 442.7223 | 440.4066 | 440.1741 | 439.2712 | 439.1284 | 438.7467 | 439.723 | 440.5353 | 445.3847 | 451.0701 | 460.1141 | 470.7934 | 481.8951 | 496.8044 | 508.9056 | 518.8696 | 530.0984 | 537.2774 | 547.4359 | 556.0786 | 563.4278 | 570.7 | 569.7258
TD Peak | Q6 | Blyth 66kV | BLYTB1 | 178.01 | 176.3771 | 175.3973 | 175.1687 | 174.5324 | 174.1131 | 173.5206 | 173.3355 | 173.009 | 174.1372 | 175.5735 | 178.2286 | 181.2975 | 184.34 | 188.9099 | 192.7954 | 196.147 | 199.9401 | 202.6337 | 206.1978 | 209.1663 | 211.6556 | 214.017 | 213.7291
TD Peak | Q6 | Blyth 132kV | BLYTH132 | 73.1822 | 72.5109 | 72.1081 | 72.0141 | 71.7526 | 71.5802 | 71.3366 | 71.2605 | 71.1263 | 71.5901 | 72.1806 | 73.2721 | 74.5338 | 75.7846 | 77.6634 | 79.2607 | 80.6386 | 82.198 | 83.3054 | 84.7706 | 85.991 | 87.0144 | 87.9852 | 87.8668
TD Peak | B1 | Bolney | BOLN_1 | 889.2361 | 881.4056 | 875.741 | 874.2606 | 872.0202 | 871.3342 | 869.9777 | 871.246 | 871.8957 | 880.9427 | 891.4732 | 908.8201 | 929.0255 | 949.9645 | 978.1941 | 1001.0746 | 1019.8582 | 1041.2065 | 1054.8813 | 1074.5061 | 1090.9989 | 1104.9599 | 1118.6478 | 1116.8005
TD Peak | B2 | Botley Wood | BOTW_1 | 165.4234 | 163.9551 | 163.065 | 162.9492 | 162.6059 | 162.5471 | 162.3951 | 162.7461 | 163.0285 | 164.8203 | 166.9163 | 170.2624 | 174.2058 | 178.306 | 183.8068 | 188.2674 | 191.9357 | 196.0748 | 198.7171 | 202.4691 | 205.656 | 208.3646 | 211.0427 | 210.6831
TD Peak | P1 | Bradford West | BRAW_1 | 436.831 | 432.8852 | 430.4578 | 430.1187 | 429.0911 | 428.8089 | 428.3035 | 429.093 | 429.7159 | 434.1931 | 439.457 | 447.9219 | 457.9251 | 468.2832 | 482.3766 | 493.8749 | 503.3976 | 514.1257 | 521.0683 | 530.7982 | 539.0667 | 546.0843 | 552.9984 | 552.057
TD Peak | J8 | Braintree | BRAI_1 | 238.8473 | 236.888 | 236.1488 | 236.6392 | 237.0262 | 238.0055 | 239.0704 | 241.2314 | 243.5481 | 248.4246 | 253.8986 | 261.5349 | 270.7797 | 280.8217 | 292.9115 | 302.2256 | 309.4676 | 317.5569 | 321.9598 | 328.856 | 334.9335 | 340.2098 | 345.742 | 344.9216
TD Peak | J5 | Bramford | BRFO_1 | 724.0863 | 717.6286 | 712.3028 | 710.5063 | 708.2624 | 707.313 | 705.7498 | 706.2192 | 706.0493 | 712.6738 | 720.3331 | 733.4026 | 748.4607 | 763.9073 | 785.2072 | 802.6184 | 817.0272 | 833.4837 | 844.2731 | 859.6339 | 872.4129 | 883.1777 | 893.5912 | 892.2064
TD Peak | B4 | Bramley | BRLE_1 | 639.3689 | 633.8821 | 632.6914 | 633.5848 | 632.5366 | 632.0722 | 631.0493 | 631.7501 | 632.24 | 638.2637 | 646.0066 | 658.7311 | 673.8963 | 689.6074 | 710.9561 | 728.4237 | 742.943 | 759.1992 | 769.7545 | 784.3417 | 796.8466 | 807.4982 | 818.0543 | 816.6678
TD Peak | N2 | Bredbury | BRED_1 | 298.3323 | 295.6447 | 294.0068 | 293.769 | 293.0398 | 292.8037 | 292.4419 | 292.9955 | 293.4622 | 296.5841 | 300.341 | 306.3624 | 313.5941 | 321.1989 | 331.34 | 339.5032 | 346.1792 | 353.6791 | 358.3525 | 365.0429 | 370.7817 | 375.6598 | 380.5265 | 379.7502
TD Peak | E7 | Bridgewater | BRWA1 | 159.9029 | 158.5672 | 158.2078 | 158.7052 | 159.0584 | 159.8244 | 160.7015 | 162.3436 | 164.154 | 167.6175 | 171.4981 | 176.7951 | 183.2586 | 190.2879 | 198.742 | 205.2639 | 210.348 | 215.9955 | 219.0679 | 223.8289 | 228.0615 | 231.7475 | 235.6338 | 235.0606
TD Peak | A3 | Brimsdown | BRIM_1 | 325.6208 | 322.3297 | 319.6525 | 318.4277 | 316.1162 | 314.0696 | 311.8456 | 310.269 | 308.4784 | 308.9048 | 310.2486 | 313.7482 | 318.3919 | 323.2747 | 330.9133 | 337.257 | 342.6824 | 348.7127 | 352.6756 | 357.9918 | 362.5864 | 366.3691 | 370.0284 | 368.8849
TD Peak | J7 | Burwell Main | BURM_1 | 485.3112 | 480.7465 | 478.8238 | 479.2669 | 478.3218 | 478.1655 | 477.9388 | 479.1368 | 480.3981 | 485.4064 | 491.3499 | 500.5239 | 511.5601 | 522.8912 | 538.686 | 551.7939 | 562.8651 | 575.171 | 583.3978 | 594.3876 | 603.8664 | 611.9426 | 619.9258 | 618.9107
TD Peak | L2 | Bushbury | BUSH_1 | 151.7354 | 150.3818 | 149.6011 | 149.5283 | 149.2181 | 149.1644 | 149.0308 | 149.356 | 149.6273 | 151.2601 | 153.1767 | 156.2275 | 159.8313 | 163.5739 | 168.6139 | 172.7106 | 176.0892 | 179.895 | 182.3362 | 185.7794 | 188.7094 | 191.2006 | 193.6642 | 193.3352
TD Peak | L3 | Bustleholme | BUST_1 | 339.6374 | 336.8476 | 336.2092 | 336.5231 | 335.9302 | 335.5946 | 334.9728 | 335.3794 | 335.6818 | 339.2158 | 343.972 | 351.7723 | 361.3431 | 371.6609 | 384.8291 | 395.1634 | 403.3977 | 412.607 | 417.912 | 425.8807 | 432.8358 | 438.78 | 444.8662 | 443.716
TD Peak | P4 | Camblesforth | CAMB_01 | 35.8998 | 35.5465 | 35.3248 | 35.2792 | 35.1268 | 35.0231 | 34.8964 | 34.845 | 34.7738 | 34.9522 | 35.1787 | 35.612 | 36.1144 | 36.589 | 37.3875 | 38.0977 | 38.7376 | 39.4556 | 40.0056 | 40.6855 | 41.2521 | 41.7249 | 42.1638 | 42.1155
TD Peak | A7 | Canal Bank | CBNK_H | 24.7915 | 24.5337 | 24.4286 | 24.3919 | 24.1897 | 23.9751 | 23.7427 | 23.5399 | 23.3277 | 23.2355 | 23.248 | 23.4141 | 23.6761 | 23.9485 | 24.4496 | 24.885 | 25.2778 | 25.7013 | 25.9992 | 26.3565 | 26.6769 | 26.9386 | 27.1906 | 27.0931
TD Peak | C7 | Canterbury | CANTN1 | 328.29 | 325.3368 | 323.2948 | 322.8099 | 321.9043 | 321.5505 | 320.9643 | 321.3033 | 321.4346 | 324.5117 | 328.1242 | 334.141 | 341.1563 | 348.3586 | 358.3096 | 366.4749 | 373.2688 | 380.9683 | 386.039 | 393.134 | 399.0971 | 404.1375 | 409.0464 | 408.4021
TD Peak | N3 | Capenhurst | CAPEA1 | 403.9742 | 399.8187 | 398.166 | 398.4722 | 396.8823 | 395.7538 | 394.5175 | 394.0802 | 393.6536 | 395.4678 | 397.9278 | 402.396 | 407.7812 | 412.7416 | 421.6605 | 429.8362 | 437.4208 | 445.7648 | 452.4057 | 460.1242 | 466.6975 | 472.2097 | 477.3548 | 476.8297
TD Peak | H2 | Cardiff East | CARE_1 | 185.6373 | 183.6783 | 182.6808 | 182.5597 | 181.4946 | 180.588 | 179.7076 | 179.2335 | 178.8114 | 179.3922 | 180.5283 | 182.7355 | 185.7484 | 188.8869 | 193.7874 | 197.9339 | 201.5508 | 205.4772 | 208.1409 | 211.4811 | 214.4623 | 216.959 | 219.4253 | 218.7852
TD Peak | N2 | Carrington | CARR_1 | 284.7021 | 281.9505 | 280.8168 | 281.0443 | 280.2843 | 279.9285 | 279.5032 | 279.8118 | 280.133 | 282.4571 | 285.3043 | 289.898 | 295.4168 | 300.9431 | 309.1359 | 316.1211 | 322.1832 | 328.9074 | 333.6604 | 339.7401 | 344.9564 | 349.3776 | 353.6697 | 353.155
TD Peak | L5 | Cellarhead | CELL_1 | 703.031 | 696.5954 | 693.0776 | 692.9663 | 691.4648 | 691.1633 | 690.5983 | 692.1245 | 693.5129 | 700.8551 | 709.4703 | 723.0716 | 739.2199 | 755.8872 | 778.7252 | 797.47 | 813.0988 | 830.6255 | 842.1036 | 857.9223 | 871.431 | 882.9157 | 894.2448 | 892.7653
TD Peak | A8 | Chessington | CHSI_1 | 330.237 | 327.2443 | 325.3911 | 325.0501 | 324.1004 | 323.6566 | 323.094 | 323.5465 | 323.9184 | 327.2021 | 331.3043 | 337.9691 | 346.116 | 354.7905 | 366.256 | 375.3977 | 382.8123 | 391.1168 | 396.1337 | 403.4306 | 409.7441 | 415.1077 | 420.5092 | 419.4974
TD Peak | P3 | Chesterfield | CHTE_1 | 522.3707 | 517.4782 | 514.9253 | 514.9166 | 513.6289 | 513.1865 | 512.5626 | 513.4016 | 514.1603 | 519.0679 | 524.8944 | 534.2214 | 545.3132 | 556.6225 | 572.6128 | 585.9353 | 597.2214 | 609.842 | 618.3795 | 629.8138 | 639.5737 | 647.8538 | 655.9526 | 654.9288
TD Peak | E1 | Chickerell | CHIC_1 | 103.3893 | 102.4994 | 101.9346 | 101.8659 | 101.7257 | 101.7866 | 101.7994 | 102.1649 | 102.4951 | 103.8446 | 105.3916 | 107.7763 | 110.5945 | 113.5727 | 117.4062 | 120.452 | 122.9009 | 125.6681 | 127.3431 | 129.8226 | 131.9396 | 133.7477 | 135.5639 | 135.3093
TD Peak | A7 | City Road | CITR_1 | 714.5755 | 706.4641 | 705.2433 | 707.0317 | 702.8562 | 698.8002 | 694.7793 | 691.5669 | 688.7827 | 687.7552 | 688.5397 | 691.8094 | 696.8244 | 700.58 | 712.1309 | 724.0432 | 736.2652 | 749.1838 | 760.7914 | 772.3163 | 782.5066 | 790.9568 | 798.6557 | 797.4612
TD Peak | J5 | Clacton | CLT03 | 21.3124 | 21.1223 | 20.9656 | 20.9127 | 20.8467 | 20.8187 | 20.7727 | 20.7865 | 20.7815 | 20.9765 | 21.202 | 21.5866 | 22.0298 | 22.4845 | 23.1114 | 23.6239 | 24.048 | 24.5324 | 24.8499 | 25.3021 | 25.6782 | 25.995 | 26.3015 | 26.2608
TD Peak | M5 | Connah's Quay | CONQA1 | 266.113 | 263.4291 | 262.5871 | 263.0409 | 262.2743 | 261.8504 | 261.418 | 261.6181 | 261.9073 | 263.7744 | 266.1336 | 269.927 | 274.5587 | 279.0828 | 286.2323 | 292.5085 | 298.1163 | 304.2716 | 308.8422 | 314.3838 | 319.1741 | 323.2316 | 327.1407 | 326.7028
TD Peak | L3 | Coventry | COVE_1 | 476.5826 | 472.3992 | 471.7566 | 472.7359 | 472.0321 | 471.772 | 471.1946 | 471.9137 | 472.5942 | 477.1699 | 483.0402 | 492.4752 | 503.8196 | 515.5477 | 531.612 | 544.8329 | 555.9014 | 568.2207 | 576.3038 | 587.27 | 596.7379 | 604.8163 | 612.8441 | 611.8058
TD Peak | D6 | Cowley | COWL_1 | 570.743 | 565.2562 | 563.2059 | 563.672 | 561.9561 | 560.911 | 559.7437 | 560.0613 | 560.4446 | 564.8438 | 570.6347 | 580.1492 | 591.9102 | 604.001 | 621.4012 | 635.9454 | 648.3604 | 662.0732 | 671.3202 | 683.4276 | 693.9573 | 702.887 | 711.7021 | 710.3014
TD Peak | P8 | Creyke Beck | CREB_1 | 446.18 | 441.8243 | 439.1931 | 438.7701 | 437.0227 | 435.9143 | 434.751 | 434.7967 | 434.8242 | 438.1302 | 442.4686 | 449.7761 | 458.8916 | 468.4111 | 481.9159 | 493.0309 | 502.382 | 512.7525 | 519.4983 | 528.6199 | 536.5452 | 543.2386 | 549.8703 | 548.5885
TD Peak | L2 | Drakelow | DRAK_1 | 184.0809 | 182.3159 | 181.5655 | 181.6825 | 181.1878 | 180.9519 | 180.6586 | 180.8394 | 181.0148 | 182.516 | 184.3574 | 187.3503 | 190.9349 | 194.5305 | 199.834 | 204.3432 | 208.2447 | 212.5804 | 215.6306 | 219.5592 | 222.9228 | 225.7725 | 228.5384 | 228.2044
TD Peak | P4 | Drax | DRAX_1 | 145.5978 | 144.1565 | 143.2807 | 143.1186 | 142.4983 | 142.072 | 141.5563 | 141.3419 | 141.0542 | 141.7554 | 142.6535 | 144.376 | 146.3781 | 148.2596 | 151.4652 | 154.3311 | 156.9255 | 159.8316 | 162.0738 | 164.8228 | 167.117 | 169.0314 | 170.8064 | 170.6133
TD Peak | A7 | Ealing | EALI_6 | 213.7278 | 211.4857 | 210.6313 | 210.3967 | 208.7005 | 206.9109 | 204.9846 | 203.311 | 201.5772 | 200.829 | 200.9489 | 202.3374 | 204.5235 | 206.7549 | 210.9923 | 214.7273 | 218.1398 | 221.8105 | 224.4655 | 227.5805 | 230.3703 | 232.652 | 234.8372 | 234.0431
TD Peak | D4 | East Claydon | ECLA_1 | 378.7804 | 375.3115 | 373.7733 | 373.9314 | 373.1092 | 372.8391 | 372.3969 | 373.0188 | 373.577 | 377.2204 | 381.625 | 388.6813 | 397.0878 | 405.7131 | 417.7225 | 427.6614 | 436.0242 | 445.3747 | 451.6063 | 460.0395 | 467.2552 | 473.3869 | 479.418 | 478.6451
TD Peak | J4 | Eaton Socon | EASO_1 | 221.8741 | 220.0375 | 219.8311 | 220.6497 | 221.0806 | 221.9789 | 222.9692 | 224.9422 | 227.1229 | 231.5159 | 236.5572 | 243.5552 | 252.1027 | 261.3627 | 272.6246 | 281.3735 | 288.2499 | 295.8761 | 300.1189 | 306.5646 | 312.2921 | 317.273 | 322.5006 | 321.7402
TD Peak | P1 | Elland | ELLA_1 | 378.7082 | 375.2987 | 373.2021 | 372.9191 | 372.0646 | 371.8651 | 371.4675 | 372.1983 | 372.781 | 376.7286 | 381.3429 | 388.7384 | 397.4544 | 406.472 | 418.7243 | 428.7213 | 436.9985 | 446.3294 | 452.374 | 460.8508 | 468.0467 | 474.1557 | 480.172 | 479.3748
TD Peak | A6 | Elstree | ELST_1 | 439.7472 | 436.1565 | 435.3566 | 435.9437 | 435.5224 | 435.5623 | 435.2807 | 436.417 | 437.4643 | 442.7838 | 449.5244 | 460.1609 | 473.0509 | 486.8659 | 504.4056 | 518.2106 | 529.2274 | 541.5638 | 548.7621 | 559.512 | 568.8608 | 576.8736 | 585.0639 | 583.7164
TD Peak | L8 | Enderby | ENDE_1 | 507.8956 | 503.0713 | 501.1054 | 501.569 | 500.3732 | 499.9393 | 499.6382 | 500.9907 | 502.6072 | 508.117 | 515.1052 | 525.7759 | 539.2687 | 553.7372 | 572.8589 | 588.1578 | 600.6589 | 614.4213 | 622.7032 | 634.372 | 644.7472 | 653.6237 | 662.7208 | 660.9379
TD Peak | F6 | Exeter | EXET1 | 329.3279 | 326.4032 | 324.7237 | 324.5582 | 323.8839 | 323.7573 | 323.4442 | 324.1229 | 324.6742 | 328.1997 | 332.3496 | 338.9795 | 346.805 | 354.9342 | 365.8695 | 374.752 | 382.0707 | 390.3197 | 395.6043 | 403.0724 | 409.4236 | 414.8231 | 420.1616 | 419.4476
TD Peak | B2 | Fawley | FAWL_1 | 338.7859 | 335.887 | 333.8849 | 333.4615 | 332.8599 | 332.8873 | 332.6885 | 333.5916 | 334.3003 | 338.3881 | 343.1015 | 350.5726 | 359.3345 | 368.5548 | 380.5247 | 390.0581 | 397.7384 | 406.4569 | 411.787 | 419.6862 | 426.3768 | 432.0719 | 437.748 | 436.9549
TD Peak | L3 | Feckenham | FECK_6 | 309.8215 | 307.2533 | 306.7961 | 307.3196 | 307.0294 | 307.0509 | 306.8128 | 307.4989 | 308.1034 | 311.5822 | 315.95 | 322.8986 | 331.1996 | 339.9291 | 351.348 | 360.5206 | 367.9958 | 376.3731 | 381.5679 | 389.0045 | 395.4114 | 400.8923 | 406.403 | 405.6511
TD Peak | P5 | Ferrybridge A | FERRA2 | 92.2657 | 91.3796 | 90.7246 | 90.5164 | 90.1071 | 89.8281 | 89.4685 | 89.3043 | 89.0604 | 89.5213 | 90.097 | 91.242 | 92.5443 | 93.7852 | 95.8223 | 97.6113 | 99.2012 | 101.005 | 102.3636 | 104.0953 | 105.521 | 106.7065 | 107.8018 | 107.6773
TD Peak | P5 | Ferrybridge B | FERRB1 | 367.9715 | 364.1633 | 362.183 | 361.9727 | 360.1358 | 358.6827 | 357.0584 | 356.0826 | 355.0007 | 355.9818 | 357.5445 | 360.9482 | 365.0477 | 368.7167 | 375.8883 | 382.5696 | 388.8553 | 395.8038 | 401.4552 | 407.9797 | 413.4781 | 418.0435 | 422.2248 | 421.7132
TD Peak | N1 | Fiddlers Ferry | FIDF_1 | 269.8907 | 267.274 | 265.8927 | 265.8388 | 264.9679 | 264.4951 | 263.9175 | 264.0042 | 264.0349 | 266.0041 | 268.4046 | 272.4465 | 277.2394 | 281.9807 | 289.1926 | 295.3907 | 300.8062 | 306.8473 | 311.1953 | 316.7463 | 321.4562 | 325.428 | 329.2343 | 328.7844
TD Peak | B3 | Fleet | FLEE_1 | 726.3142 | 719.8447 | 715.2106 | 713.96 | 711.9109 | 711.0672 | 709.6415 | 710.2508 | 710.3246 | 717.0584 | 724.9785 | 738.3152 | 753.8071 | 769.7244 | 791.6413 | 809.579 | 824.4565 | 841.3634 | 852.4478 | 868.0855 | 881.1872 | 892.2521 | 903.0126 | 901.5889
TD Peak | Q8 | Fourstones | FOUR_1 | 51.407 | 50.9086 | 50.6216 | 50.5826 | 50.3932 | 50.2755 | 50.1288 | 50.0998 | 50.0494 | 50.3693 | 50.7668 | 51.4747 | 52.3049 | 53.1134 | 54.386 | 55.4926 | 56.4694 | 57.5633 | 58.369 | 59.3886 | 60.2458 | 60.9652 | 61.6456 | 61.5671
TD Peak | N3 | Frodsham | FROD_1 | 319.2524 | 316.0512 | 314.5056 | 314.5029 | 313.2556 | 312.4056 | 311.4332 | 311.1414 | 310.797 | 312.464 | 314.6495 | 318.5912 | 323.3047 | 327.8008 | 335.3082 | 341.9901 | 348.0279 | 354.7208 | 359.8245 | 366.0139 | 371.2645 | 375.669 | 379.8162 | 379.3347
TD Peak | A7 | Greenford | GREE_H | 35.0932 | 34.7283 | 34.5795 | 34.5276 | 34.2414 | 33.9375 | 33.6086 | 33.3215 | 33.0212 | 32.8906 | 32.9084 | 33.1435 | 33.5143 | 33.8999 | 34.6093 | 35.2255 | 35.7816 | 36.381 | 36.8028 | 37.3085 | 37.7621 | 38.1324 | 38.4892 | 38.3512
TD Peak | J6 | Grendon | GREN_1 | 772.8273 | 765.9611 | 763.9045 | 765.2445 | 764.5974 | 765.1685 | 765.5928 | 768.5484 | 771.6703 | 781.4313 | 793.033 | 810.4625 | 831.4967 | 853.5895 | 882.6681 | 906.157 | 925.4376 | 946.8977 | 960.3388 | 979.1921 | 995.5791 | 1009.6329 | 1023.8158 | 1021.9083
TD Peak | P7 | Grimsby West | GRIW_1 | 220.8492 | 218.7344 | 217.7267 | 217.8634 | 217.3853 | 217.2932 | 217.1896 | 217.7329 | 218.3104 | 220.5525 | 223.1784 | 227.2197 | 232.0785 | 237.0438 | 244.0484 | 249.8931 | 254.8569 | 260.373 | 264.1045 | 269.0433 | 273.2976 | 276.9189 | 280.4845 | 280.0373
TD Peak | A1 | Hackney 132kV | HACK_1 | 138.1111 | 136.5955 | 135.6749 | 135.3578 | 134.2326 | 133.153 | 132.0604 | 131.1837 | 130.2992 | 130.0414 | 130.249 | 131.2068 | 132.7004 | 134.2424 | 137.0774 | 139.5515 | 141.7919 | 144.2033 | 145.9167 | 147.9534 | 149.7814 | 151.2786 | 152.7214 | 152.1927
TD Peak | A1 | Hackney 66kV | HACK_6 | 167.8317 | 166.0234 | 164.6525 | 163.9946 | 162.4889 | 161.0328 | 159.5408 | 158.3301 | 157.0647 | 156.6912 | 156.9491 | 158.2501 | 160.2882 | 162.5133 | 166.2142 | 169.2887 | 171.9513 | 174.8374 | 176.6821 | 179.0678 | 181.2219 | 182.977 | 184.7053 | 183.9316
TD Peak | L3 | Hams Hall | HAMHC1 | 423.4105 | 419.4887 | 418.9062 | 419.8096 | 418.8063 | 418.1214 | 417.2308 | 417.3824 | 417.5737 | 420.7729 | 425.1773 | 432.4762 | 441.4547 | 450.6543 | 463.8442 | 474.8963 | 484.3465 | 494.7728 | 501.8464 | 511.0543 | 519.0686 | 525.8833 | 532.6172 | 531.6432
TD Peak | Q8 | Harker | HARK_1 | 336.7745 | 333.4848 | 331.6646 | 331.4697 | 330.2156 | 329.4198 | 328.4458 | 328.2289 | 327.8892 | 329.905 | 332.4329 | 336.9492 | 342.2595 | 347.3995 | 355.612 | 362.7984 | 369.1816 | 376.315 | 381.6229 | 388.2676 | 393.8614 | 398.5555 | 402.9866 | 402.4826
TD Peak | Q4 | Hart Moor | HARM_6 | 93.9487 | 93.0798 | 92.7496 | 92.8283 | 92.6191 | 92.5351 | 92.4097 | 92.5382 | 92.6578 | 93.5087 | 94.556 | 96.2429 | 98.2606 | 100.3184 | 103.2312 | 105.6626 | 107.7272 | 110.0281 | 111.5881 | 113.661 | 115.4385 | 116.9487 | 118.4301 | 118.2439
TD Peak | Q4 | Hawthorn Pit | HAWP_6 | 113.0203 | 112.0433 | 111.5666 | 111.568 | 111.3857 | 111.3771 | 111.2964 | 111.5642 | 111.7907 | 113.0695 | 114.593 | 117.0089 | 119.8691 | 122.8631 | 126.8165 | 130.0005 | 132.6003 | 135.5289 | 137.3639 | 139.9967 | 142.2444 | 144.1603 | 146.0696 | 145.8097
TD Peak | R5 | Heysham (HEYS_1) | HEYS_1 | 69.3014 | 68.7224 | 68.7196 | 69.0914 | 69.3481 | 69.7901 | 70.3163 | 71.2053 | 72.2164 | 73.9246 | 75.8433 | 78.3818 | 81.5159 | 84.942 | 89.0202 | 92.1573 | 94.5985 | 97.2878 | 98.7261 | 100.9461 | 102.9509 | 104.7068 | 106.5814 | 106.3048
TD Peak | R5 | Heysham (HEYS1) | HEYS1 | 12.0049 | 11.9046 | 11.9041 | 11.9686 | 12.013 | 12.0896 | 12.1807 | 12.3347 | 12.5099 | 12.8058 | 13.1382 | 13.5779 | 14.1208 | 14.7143 | 15.4208 | 15.9642 | 16.3871 | 16.853 | 17.1021 | 17.4867 | 17.834 | 18.1381 | 18.4629 | 18.4149
TD Peak | A8 | Hurst | HURS_1 | 280.878 | 278.1931 | 276.1815 | 275.3663 | 273.7694 | 272.4454 | 271.0946 | 270.5608 | 269.9868 | 271.6834 | 274.4826 | 279.584 | 286.3928 | 294.0153 | 303.9403 | 311.5814 | 317.6025 | 324.2554 | 327.756 | 333.2111 | 338.1224 | 342.2616 | 346.5815 | 345.1412
TD Peak | R6 | Hutton | HUTT_1 | 290.0543 | 287.2347 | 285.0635 | 284.2452 | 282.7257 | 281.5569 | 280.0671 | 279.0885 | 277.7868 | 278.6054 | 279.7532 | 282.6063 | 285.7543 | 288.5577 | 293.8549 | 298.7103 | 303.1859 | 308.2907 | 312.4006 | 317.4499 | 321.5357 | 324.8975 | 327.8947 | 327.5825
TD Peak | H6 | Imperial Park | IMPK_1 | 7.8623 | 7.7891 | 7.7557 | 7.7615 | 7.7478 | 7.7478 | 7.7469 | 7.7702 | 7.7944 | 7.8819 | 7.9844 | 8.1409 | 8.3288 | 8.5232 | 8.7891 | 9.0076 | 9.1903 | 9.3938 | 9.527 | 9.7083 | 9.8648 | 9.9982 | 10.1308 | 10.1136
TD Peak | F6 | Indian Queens | INDQ1 | 413.0261 | 409.5548 | 407.1409 | 406.6077 | 405.9486 | 406.0574 | 405.8672 | 407.0502 | 407.9765 | 413.1518 | 419.1184 | 428.5533 | 439.6119 | 451.3002 | 466.2943 | 478.1601 | 487.6475 | 498.435 | 504.9199 | 514.6776 | 522.9428 | 529.9856 | 537.0309 | 536.0326
TD Peak | G5 | Iron Acton | IROA1 | 511.5865 | 506.8998 | 503.9318 | 503.3164 | 501.7191 | 500.8866 | 499.7474 | 500.0104 | 500.0259 | 504.3926 | 509.7651 | 518.8315 | 529.6268 | 540.7796 | 556.2961 | 569.0262 | 579.6461 | 591.6 | 599.4213 | 610.2737 | 619.4906 | 627.2776 | 634.9071 | 633.7414
TD Peak | L5 | Ironbridge | IRONB1 | 213.1236 | 211.0872 | 210.1651 | 210.2764 | 209.7346 | 209.5163 | 209.2432 | 209.5432 | 209.8415 | 211.7144 | 213.972 | 217.5837 | 221.9082 | 226.2767 | 232.6098 | 237.9543 | 242.5439 | 247.649 | 251.1879 | 255.8013 | 259.755 | 263.1085 | 266.3782 | 265.9769
TD Peak | A6 | Iver 132kV | IVER_1 | 408.2041 | 404.3938 | 403.8002 | 404.7074 | 403.7738 | 403.1816 | 402.4409 | 402.7378 | 403.1158 | 406.3634 | 410.7668 | 417.9358 | 426.7918 | 435.8972 | 448.8732 | 459.7189 | 468.9737 | 479.1674 | 486.0392 | 494.9964 | 502.8194 | 509.4787 | 516.0839 | 515.1127
TD Peak | A6 | Iver 66kV | IVER_6 | 117.3437 | 116.1405 | 115.9757 | 116.2696 | 115.8185 | 115.429 | 115.0333 | 114.8745 | 114.776 | 115.2601 | 116.0887 | 117.5554 | 119.4731 | 121.3773 | 124.4718 | 127.1899 | 129.6346 | 132.2791 | 134.221 | 136.5206 | 138.5575 | 140.2785 | 141.9556 | 141.6744
TD Peak | P3 | Jordanthorpe | JORD_3 | 49.1093 | 48.6248 | 48.3052 | 48.211 | 47.9532 | 47.7486 | 47.5396 | 47.4596 | 47.3763 | 47.6475 | 48.0727 | 48.8465 | 49.86 | 50.9546 | 52.4767 | 53.6988 | 54.7059 | 55.817 | 56.4874 | 57.4309 | 58.2666 | 58.9695 | 59.6797 | 59.4858
TD Peak | P8 | Keadby | KEAD_1 | 249.9594 | 247.3996 | 246.4916 | 246.8332 | 246.0118 | 245.5129 | 245.0024 | 245.054 | 245.1743 | 246.7131 | 248.6764 | 251.9194 | 255.8718 | 259.6568 | 265.9146 | 271.4995 | 276.5643 | 282.1219 | 286.3639 | 291.4091 | 295.7529 | 299.4198 | 302.9144 | 302.5369
TD Peak | N4 | Kearsley 132kV | KEAR_1 | 535.8433 | 531.1024 | 527.5354 | 526.4967 | 525.0127 | 524.4546 | 523.4623 | 524.0063 | 524.1344 | 529.2914 | 535.3042 | 545.3794 | 557.065 | 569.1172 | 585.5449 | 598.9186 | 609.9458 | 622.5003 | 630.6372 | 642.2517 | 651.9718 | 660.1842 | 668.1872 | 667.1166
TD Peak | N4 | Kearsley 33kV | KEAR_3 | 98.4639 | 97.5928 | 96.9373 | 96.7464 | 96.4738 | 96.3712 | 96.1889 | 96.2888 | 96.3124 | 97.26 | 98.3649 | 100.2162 | 102.3635 | 104.5782 | 107.5968 | 110.0543 | 112.0806 | 114.3876 | 115.8828 | 118.017 | 119.8031 | 121.3122 | 122.7828 | 122.5861
TD Peak | C3 | Kemsley | KEMS_1 | 398.1041 | 394.2637 | 391.6139 | 390.8305 | 389.0354 | 387.7529 | 386.112 | 385.2729 | 384.0998 | 385.8698 | 388.1663 | 392.8724 | 398.2318 | 403.274 | 411.7943 | 419.3577 | 426.15 | 433.8369 | 439.7249 | 447.1129 | 453.1987 | 458.2556 | 462.9059 | 462.3892
TD Peak | C2 | Kingsnorth | KINO_1 | 304.3458 | 301.588 | 299.2991 | 298.4296 | 297.2516 | 296.5461 | 295.5179 | 295.231 | 294.6121 | 296.7156 | 299.2318 | 303.9179 | 309.2385 | 314.5565 | 322.3451 | 328.8683 | 334.4004 | 340.7398 | 345.1343 | 351.1796 | 356.1485 | 360.3007 | 364.2223 | 363.7264
TD Peak | N1 | Kirkby (_D) | KIBY_1 | 255.8986 | 253.4083 | 251.9682 | 251.7735 | 250.811 | 250.2066 | 249.508 | 249.4398 | 249.31 | 251.0287 | 253.2235 | 257.0252 | 261.6191 | 266.2455 | 273.1789 | 279.0598 | 284.1437 | 289.8096 | 293.7712 | 298.917 | 303.308 | 307.0043 | 310.5732 | 310.0378
TD Peak | N1 | Kirkby (_G) | KIBY_G | 33.7587 | 33.4302 | 33.2402 | 33.2145 | 33.0875 | 33.0078 | 32.9156 | 32.9066 | 32.8895 | 33.1162 | 33.4058 | 33.9073 | 34.5133 | 35.1237 | 36.0383 | 36.8142 | 37.4848 | 38.2323 | 38.7549 | 39.4338 | 40.013 | 40.5006 | 40.9715 | 40.9008
TD Peak | P1 | Kirkstall B | KIRKB1 | 232.5012 | 230.0609 | 228.7615 | 228.5076 | 227.0727 | 225.8023 | 224.5444 | 223.7833 | 223.0636 | 223.6281 | 224.9494 | 227.6711 | 231.4411 | 235.4198 | 241.5689 | 246.7197 | 251.1751 | 256.0125 | 259.2152 | 263.2967 | 266.9526 | 270.0073 | 273.0394 | 272.1676
TD Peak | L2 | Kitwell | KITW_1 | 372.2698 | 368.7281 | 366.2203 | 365.3212 | 363.4078 | 361.8889 | 360.28 | 359.709 | 359.0497 | 361.3775 | 364.9704 | 371.473 | 379.9322 | 389.2066 | 401.5857 | 411.3047 | 419.1145 | 427.7777 | 432.6883 | 440.0017 | 446.4781 | 451.9342 | 457.5163 | 455.9098
TD Peak | P2 | Knaresborough | KNAR | 56.1727 | 55.762 | 55.9899 | 56.5189 | 56.9932 | 57.6525 | 58.4376 | 59.622 | 60.9809 | 63.0197 | 65.3037 | 68.2151 | 71.8482 | 75.8998 | 80.4881 | 83.9171 | 86.4935 | 89.32 | 90.6568 | 92.9006 | 94.9737 | 96.8129 | 98.8432 | 98.5159
TD Peak | Q2 | Lackenby | LACK_6 | 298.1104 | 295.0815 | 293.4181 | 293.2131 | 291.8385 | 290.8199 | 289.7135 | 289.2436 | 288.727 | 290.0615 | 291.9595 | 295.5301 | 299.9321 | 304.2327 | 311.3113 | 317.5222 | 323.0783 | 329.2215 | 333.7729 | 339.3654 | 344.1499 | 348.152 | 351.9532 | 351.353
TD Peak | A6 | Laleham | LALE1SG003 | 306.0633 | 303.4317 | 302.8816 | 303.3298 | 302.8109 | 302.5676 | 302.1455 | 302.6351 | 303.1078 | 306.2567 | 310.4107 | 317.0843 | 325.2857 | 334.0273 | 345.4565 | 354.5748 | 361.9776 | 370.2126 | 375.1798 | 382.3227 | 388.5688 | 393.9077 | 399.336 | 398.3943
TD Peak | F6 | Landulph | LAND1 | 312.6667 | 309.9573 | 308.2574 | 307.9889 | 307.4126 | 307.3839 | 307.156 | 307.914 | 308.5177 | 312.1229 | 316.3237 | 323.0016 | 330.8571 | 339.086 | 349.9061 | 358.5877 | 365.6418 | 373.6248 | 378.5931 | 385.8174 | 391.95 | 397.1691 | 402.3573 | 401.6442
TD Peak | M4 | Legacy | LEGA_1 | 300.5461 | 297.5845 | 296.3881 | 296.7115 | 295.9321 | 295.6113 | 295.2769 | 295.7347 | 296.2617 | 298.8046 | 301.8769 | 306.7108 | 312.558 | 318.4054 | 327.1217 | 334.5808 | 341.0822 | 348.2661 | 353.372 | 359.8307 | 365.3995 | 370.1248 | 374.7231 | 374.177
TD Peak | N1 | Lister Drive | LISD_1 | 328.6215 | 325.1859 | 323.0471 | 322.4319 | 320.3199 | 318.4738 | 316.6042 | 315.4246 | 314.2334 | 314.9492 | 316.6532 | 320.3467 | 325.3987 | 330.6988 | 338.9987 | 345.9694 | 352.009 | 358.6051 | 363.0121 | 368.6605 | 373.6644 | 377.8286 | 381.9219 | 380.7413
TD Peak | A8 | Littlebrook (_C) | LITT_C | 121.0172 | 119.8348 | 119.313 | 119.354 | 118.9436 | 118.6849 | 118.4064 | 118.4381 | 118.4806 | 119.3563 | 120.5108 | 122.432 | 124.8129 | 127.2518 | 130.8143 | 133.8058 | 136.3721 | 139.2067 | 141.1361 | 143.6453 | 145.8242 | 147.6681 | 149.4802 | 149.1837
TD Peak | A8 | Littlebrook (_J) | LITT_J | 14.7796 | 14.6352 | 14.5714 | 14.5764 | 14.5263 | 14.4947 | 14.4607 | 14.4646 | 14.4698 | 14.5767 | 14.7177 | 14.9523 | 15.2431 | 15.541 | 15.9761 | 16.3414 | 16.6548 | 17.001 | 17.2366 | 17.5431 | 17.8092 | 18.0344 | 18.2557 | 18.2195
TD Peak | A7 | Lodge Road | LODR_6 | 385.3218 | 381.0395 | 380.1377 | 380.7191 | 378.2449 | 375.7709 | 373.2425 | 371.1555 | 369.2057 | 368.4322 | 368.7982 | 370.7656 | 373.8113 | 376.388 | 383.0061 | 389.5152 | 395.9847 | 402.8547 | 408.7074 | 414.7566 | 420.1231 | 424.5574 | 428.6504 | 427.7889
TD Peak | A6 | Loudwater | LOUD_H | 51.264 | 50.8648 | 50.7762 | 50.8486 | 50.8446 | 50.9045 | 50.9197 | 51.111 | 51.2852 | 52.0001 | 52.8684 | 54.212 | 55.8128 | 57.5261 | 59.6628 | 61.335 | 62.6574 | 64.1474 | 65.0081 | 66.3199 | 67.4517 | 68.4242 | 69.4182 | 69.2747
TD Peak | B2 | Lovedean | LOVE_1 | 636.1647 | 630.5518 | 627.0732 | 626.5698 | 625.2812 | 625.1009 | 624.5514 | 625.9584 | 627.0851 | 634.1054 | 642.2967 | 655.3567 | 670.7349 | 686.7584 | 708.1316 | 725.4093 | 739.5684 | 755.5612 | 765.6971 | 780.193 | 792.4998 | 802.962 | 813.3205 | 811.9202
TD Peak | N6 | Macclesfield | MACC_3 | 82.6222 | 81.9745 | 82.2345 | 82.9347 | 83.4889 | 84.2886 | 85.2448 | 86.7207 | 88.4203 | 91.0178 | 93.9329 | 97.6745 | 102.3335 | 107.484 | 113.4393 | 117.9527 | 121.4036 | 125.1862 | 127.0875 | 130.1294 | 132.9231 | 135.3909 | 138.0811 | 137.6717
TD Peak | E1 | Mannington | MANN_1 | 612.2201 | 606.8088 | 603.6826 | 603.4976 | 602.5137 | 602.6552 | 602.5498 | 604.43 | 606.1629 | 613.5536 | 622.1081 | 635.3615 | 651.0756 | 667.5453 | 689.2313 | 706.6783 | 720.9113 | 736.9301 | 746.9355 | 761.3027 | 773.5882 | 784.0676 | 794.5316 | 793.1045
TD Peak | H1 | Margam | MAGA_6 | 20.0053 | 19.7933 | 19.749 | 19.8036 | 19.7392 | 19.6968 | 19.6583 | 19.6617 | 19.6781 | 19.7861 | 19.9312 | 20.1658 | 20.4595 | 20.7337 | 21.2171 | 21.6603 | 22.0726 | 22.5193 | 22.8731 | 23.274 | 23.6234 | 23.919 | 24.2002 | 24.1717
TD Peak | G6 | Melksham | MELK_1 | 460.1036 | 457.1623 | 459.819 | 462.1465 | 462.6268 | 462.7899 | 461.9807 | 462.4284 | 462.5546 | 467.7501 | 475.2941 | 487.8849 | 502.9663 | 519.1696 | 539.203 | 554.8291 | 567.1449 | 580.979 | 588.8645 | 600.9318 | 611.409 | 620.4378 | 629.7301 | 628.3819
TD Peak | A6 | Mill Hill | MILH_1 | 163.859 | 162.3572 | 161.8533 | 161.7448 | 160.8455 | 159.9313 | 158.9733 | 158.4631 | 157.9744 | 158.7537 | 160.4602 | 163.6552 | 168.0826 | 173.1308 | 179.5649 | 184.4535 | 188.2617 | 192.4125 | 194.453 | 197.6983 | 200.716 | 203.2741 | 206.0192 | 205.0095
TD Peak | G6 | Minety | MITY_1 | 302.9357 | 300.7186 | 302.1377 | 303.6307 | 303.6428 | 303.5063 | 302.8601 | 302.9568 | 302.9324 | 305.744 | 309.9285 | 316.982 | 325.4872 | 334.461 | 346.1307 | 355.4979 | 363.1332 | 371.641 | 376.8857 | 384.3454 | 390.832 | 396.4006 | 402.0424 | 401.2734
TD Peak | L3 | Nechells | NECE_1 | 345.516 | 342.0579 | 341.3573 | 341.7477 | 339.9648 | 338.2041 | 336.3833 | 335.2775 | 334.2885 | 335.2224 | 337.5954 | 342.2634 | 348.7151 | 355.5954 | 365.7828 | 374.2224 | 381.4402 | 389.238 | 394.2624 | 400.7242 | 406.586 | 411.5253 | 416.5132 | 415.1487
TD Peak | P3 | Neepsend | NEEP_3 | 80.1164 | 79.2886 | 78.7467 | 78.563 | 78.0263 | 77.5486 | 77.0784 | 76.799 | 76.5268 | 76.7535 | 77.2792 | 78.3504 | 79.8518 | 81.5021 | 83.8635 | 85.7591 | 87.3313 | 89.0438 | 90.0592 | 91.4641 | 92.7377 | 93.8025 | 94.888 | 94.5134
TD Peak | A4 | New Cross | NEWX_6 | 414.2922 | 409.806 | 407.3272 | 406.5353 | 403.256 | 400.0605 | 396.7981 | 394.1857 | 391.5531 | 390.8484 | 391.6231 | 394.7347 | 399.52 | 404.5014 | 413.3616 | 421.0285 | 427.9135 | 435.3251 | 440.5107 | 446.7416 | 452.3489 | 456.9546 | 461.424 | 459.8101
TD Peak | B1 | Ninfield | NINF_1 | 415.648 | 412.1345 | 409.2006 | 408.2145 | 407.2797 | 407.1345 | 406.6193 | 407.4221 | 407.8502 | 412.6007 | 418.0394 | 426.9313 | 437.229 | 448.0459 | 462.0994 | 473.2607 | 482.2108 | 492.4595 | 498.7147 | 508.1424 | 516.0332 | 522.7216 | 529.3338 | 528.4
TD Peak | A6 | North Hyde | NHYD_6 | 152.5862 | 151.038 | 150.6923 | 150.8402 | 149.9989 | 149.1634 | 148.3269 | 147.8154 | 147.3757 | 147.7569 | 148.8146 | 150.8927 | 153.8322 | 157.0133 | 161.6577 | 165.4659 | 168.696 | 172.1706 | 174.3418 | 177.1657 | 179.7588 | 181.9444 | 184.1767 | 183.505
TD Peak | C2 | Northfleet East | NFLE | 410.9091 | 407.1898 | 404.0889 | 402.904 | 401.315 | 400.3654 | 398.9781 | 398.5936 | 397.7577 | 400.6089 | 404.0165 | 410.3613 | 417.5632 | 424.7658 | 435.2987 | 444.1136 | 451.5835 | 460.1461 | 466.0737 | 474.2402 | 480.9511 | 486.559 | 491.8566 | 491.1855
TD Peak | Q4 | Norton | NORT_1 | 425.3578 | 421.2536 | 419.9569 | 420.5463 | 419.4261 | 418.8146 | 418.0718 | 418.3712 | 418.7066 | 421.9226 | 426.0064 | 432.6797 | 440.7349 | 448.7578 | 460.8248 | 471.1865 | 480.2448 | 490.2613 | 497.4284 | 506.4666 | 514.2415 | 520.8319 | 527.2216 | 526.4678
TD Peak | P3 | Norton Lees | NORL_3 | 58.2198 | 57.6199 | 57.208 | 57.0547 | 56.6524 | 56.2919 | 55.9369 | 55.7229 | 55.5123 | 55.6724 | 56.0581 | 56.8512 | 57.9689 | 59.2083 | 60.9578 | 62.3492 | 63.4927 | 64.7387 | 65.4568 | 66.4711 | 67.3939 | 68.165 | 68.9561 | 68.6693
TD Peak | J3 | Norwich Main | NORM_1 | 647.5717 | 641.8441 | 638.0471 | 637.4853 | 636.3357 | 636.4535 | 636.2992 | 638.264 | 640.0109 | 647.8624 | 656.8423 | 670.8076 | 687.2928 | 704.573 | 727.2833 | 745.5175 | 760.3494 | 777.0979 | 787.5207 | 802.6121 | 815.4658 | 826.4176 | 837.329 | 835.8321
TD Peak | B2 | Nursling | NURS_1 | 306.9906 | 304.2165 | 302.6465 | 302.5164 | 301.8331 | 301.6564 | 301.3232 | 301.8904 | 302.3552 | 305.4894 | 309.1872 | 315.1147 | 322.1201 | 329.3535 | 339.2408 | 347.3371 | 354.0681 | 361.6392 | 366.5797 | 373.4445 | 379.284 | 384.2431 | 389.1258 | 388.4843
TD Peak | L2 | Ocker Hill | OCKH_1 | 100.7497 | 99.8612 | 99.3264 | 99.2608 | 99.0648 | 99.0434 | 98.9657 | 99.1996 | 99.3926 | 100.517 | 101.8302 | 103.9152 | 106.3741 | 108.9383 | 112.3528 | 115.1116 | 117.3715 | 119.922 | 121.5356 | 123.8426 | 125.8041 | 127.4727 | 129.1271 | 128.9032
TD Peak | Q4 | Offerton | OFFE_3 | 67.3411 | 66.7209 | 66.4811 | 66.5339 | 66.3867 | 66.3301 | 66.2429 | 66.3394 | 66.4284 | 67.0482 | 67.8092 | 69.0334 | 70.4966 | 71.9918 | 74.0972 | 75.85 | 77.3345 | 78.99 | 80.1065 | 81.5978 | 82.8761 | 83.9625 | 85.0293 | 84.8944
TD Peak | L2 | Oldbury | OLDB_1 | 133.3188 | 132.0576 | 131.4495 | 131.4627 | 131.0836 | 130.8937 | 130.6581 | 130.7797 | 130.8866 | 132.0079 | 133.3991 | 135.6762 | 138.4222 | 141.2279 | 145.2394 | 148.5886 | 151.4366 | 154.609 | 156.7569 | 159.6094 | 162.0573 | 164.1314 | 166.163 | 165.8759
TD Peak | R5 | Ormonde | ORMO | 37.4378 | 37.125 | 37.1235 | 37.3243 | 37.463 | 37.7018 | 37.986 | 38.4663 | 39.0125 | 39.9353 | 40.9718 | 42.3431 | 44.0362 | 45.8871 | 48.0902 | 49.7849 | 51.1037 | 52.5565 | 53.3335 | 54.5327 | 55.6158 | 56.5643 | 57.577 | 57.4276
TD Peak | P6 | Osbaldwick | OSBA_1 | 303.7642 | 300.9956 | 300.0603 | 300.1965 | 299.2594 | 298.5656 | 297.5753 | 297.2427 | 296.7461 | 298.5695 | 301.078 | 305.659 | 311.0544 | 316.4055 | 324.4816 | 331.3899 | 337.3961 | 344.1216 | 348.9296 | 355.1417 | 360.3883 | 364.8079 | 369.0366 | 368.5309
TD Peak | N5 | Padiham | PADIB1 | 309.692 | 306.8249 | 305.5904 | 305.9144 | 305.4871 | 305.6232 | 305.7546 | 306.8856 | 308.0917 | 311.8279 | 316.1732 | 322.6817 | 330.5267 | 338.6957 | 349.6864 | 358.6597 | 366.1094 | 374.3972 | 379.7281 | 387.0573 | 393.4078 | 398.8394 | 404.2768 | 403.5613
TD Peak | D5 | Pelham | PELH_1 | 260.9986 | 258.6696 | 256.9861 | 256.5077 | 255.7325 | 255.3799 | 254.8054 | 254.9448 | 254.8784 | 257.192 | 259.9272 | 264.597 | 270.0075 | 275.546 | 283.2376 | 289.5545 | 294.8115 | 300.7918 | 304.7467 | 310.2999 | 314.9411 | 318.8554 | 322.647 | 322.1489
TD Peak | H6 | Pembroke | PEMB_1 | 151.3115 | 149.7799 | 149.3214 | 149.6104 | 149.1943 | 148.9787 | 148.7705 | 148.9299 | 149.1535 | 150.2633 | 151.6545 | 153.8547 | 156.5507 | 159.1934 | 163.3391 | 166.9706 | 170.2095 | 173.7597 | 176.384 | 179.5666 | 182.3262 | 184.6664 | 186.9286 | 186.6739
TD Peak | L1 | Penn | PENN_1 | 290.3304 | 287.7003 | 284.6733 | 282.9693 | 281.2519 | 279.9398 | 278.1112 | 276.8052 | 274.9026 | 275.6967 | 276.7204 | 279.7788 | 282.9237 | 285.796 | 290.8296 | 295.2605 | 299.1749 | 303.831 | 307.4181 | 312.2788 | 316.0389 | 319.0883 | 321.7332 | 321.4259
TD Peak | M6 | Pentir | PENT_1 | 145.4053 | 144.2111 | 143.7607 | 144.0825 | 144.3554 | 145.0056 | 145.7261 | 147.1339 | 148.6531 | 151.7391 | 155.1872 | 159.9561 | 165.7391 | 172.0319 | 179.5753 | 185.3749 | 189.8757 | 194.8965 | 197.6077 | 201.8732 | 205.6404 | 208.9167 | 212.3615 | 211.8475
TD Peak | R4 | Penwortham East | PENE_1 | 229.2296 | 227.1023 | 225.8304 | 225.6441 | 224.97 | 224.6501 | 224.1949 | 224.3456 | 224.3937 | 226.3158 | 228.6195 | 232.482 | 237.0182 | 241.6078 | 248.1981 | 253.712 | 258.3979 | 263.6707 | 267.2829 | 272.1336 | 276.2291 | 279.6877 | 283.0333 | 282.6127
TD Peak | R4 | Penwortham West | PENW_1 | 216.7911 | 214.7792 | 213.5763 | 213.4001 | 212.7626 | 212.46 | 212.0296 | 212.1721 | 212.2176 | 214.0354 | 216.214 | 219.867 | 224.157 | 228.4976 | 234.7303 | 239.945 | 244.3767 | 249.3633 | 252.7795 | 257.367 | 261.2402 | 264.5112 | 267.6752 | 267.2775
TD Peak | A7 | Perivale | PERI_H | 33.5238 | 33.1752 | 33.033 | 32.9835 | 32.71 | 32.4197 | 32.1056 | 31.8313 | 31.5444 | 31.4197 | 31.4366 | 31.6612 | 32.0155 | 32.3839 | 33.0615 | 33.6502 | 34.1814 | 34.754 | 35.1569 | 35.6399 | 36.0732 | 36.4271 | 36.7679 | 36.6361
TD Peak | P3 | Pitsmoor | PITS_3 | 50.5692 | 50.0029 | 49.8235 | 49.8794 | 49.5755 | 49.2978 | 49.0349 | 48.8557 | 48.7081 | 48.7353 | 48.9055 | 49.2953 | 49.8666 | 50.4112 | 51.4811 | 52.4669 | 53.3976 | 54.3889 | 55.1652 | 56.0168 | 56.7809 | 57.4179 | 58.0264 | 57.8894
TD Peak | P2 | Poppleton | POPP_3 | 56.5472 | 56.198 | 56.4914 | 57.0958 | 57.7648 | 58.6615 | 59.7061 | 61.2339 | 62.9621 | 65.5268 | 68.3638 | 71.9516 | 76.4023 | 81.4034 | 86.9154 | 90.9641 | 93.9352 | 97.2097 | 98.6423 | 101.2226 | 103.6106 | 105.7397 | 108.1212 | 107.7348
TD Peak | H1 | Pyle | PYLE_1 | 162.9512 | 161.4289 | 160.7834 | 160.9572 | 160.7048 | 160.7413 | 160.7744 | 161.3195 | 161.9041 | 163.7852 | 165.9829 | 169.2928 | 173.2842 | 177.4219 | 183.0551 | 187.6803 | 191.5454 | 195.8403 | 198.6411 | 202.4474 | 205.7434 | 208.5598 | 211.3695 | 211.0041
TD Peak | N1 | Rainhill | RAIN_1 | 434.154 | 430.0243 | 427.6284 | 427.3699 | 426.0289 | 425.3668 | 424.5063 | 424.7662 | 424.8884 | 428.3503 | 432.4994 | 439.4351 | 447.6165 | 455.8126 | 467.8868 | 478.113 | 486.916 | 496.781 | 503.6974 | 512.7667 | 520.442 | 526.9197 | 533.1592 | 532.3967
TD Peak | H6 | Rassau | RASS_1 | 287.5111 | 284.9289 | 283.5704 | 283.6468 | 283.2613 | 283.4258 | 283.5369 | 284.6077 | 285.679 | 289.3187 | 293.5101 | 299.8507 | 307.4256 | 315.3728 | 325.8329 | 334.2619 | 341.1546 | 348.8758 | 353.7025 | 360.5663 | 366.4772 | 371.5301 | 376.6002 | 375.9124
TD Peak | L7 | Ratcliffe | RATS_1 | 522.1284 | 517.5691 | 515.4614 | 515.9129 | 515.6377 | 516.4043 | 517.1268 | 519.7506 | 522.4587 | 530.0803 | 538.8214 | 551.7092 | 567.1804 | 583.6101 | 604.5829 | 621.2365 | 634.6411 | 649.6399 | 658.6388 | 671.7976 | 683.2129 | 693.0191 | 702.9967 | 701.6025
TD Peak | C5 | Rayleigh | RAYL_1 | 478.3505 | 474.2424 | 471.1228 | 470.3184 | 469.3976 | 469.4131 | 469.1109 | 470.3737 | 471.3327 | 477.109 | 483.7024 | 494.1781 | 506.4242 | 519.3062 | 536.0294 | 549.3374 | 560.0443 | 572.2259 | 579.6673 | 590.7469 | 600.1018 | 608.0579 | 615.971 | 614.8609
TD Peak | A1 | Redbridge | REBR_3 | 124.1085 | 122.8369 | 121.638 | 120.9594 | 119.8518 | 118.8048 | 117.6993 | 116.8375 | 115.8849 | 115.7796 | 116.1458 | 117.4141 | 119.2569 | 121.3249 | 124.3923 | 126.82 | 128.8113 | 131.0107 | 132.2613 | 134.0897 | 135.7187 | 137.0473 | 138.379 | 137.7598
TD Peak | C7 | Richborough | RICH1 | 23.5629 | 23.351 | 23.2044 | 23.1696 | 23.1046 | 23.0792 | 23.0371 | 23.0614 | 23.0709 | 23.2917 | 23.551 | 23.9829 | 24.4864 | 25.0033 | 25.7176 | 26.3036 | 26.7913 | 27.3439 | 27.7078 | 28.2171 | 28.6451 | 29.0068 | 29.3592 | 29.3129
TD Peak | Q8 | Robin Rigg | RRIG | 21.9644 | 21.7498 | 21.6311 | 21.6184 | 21.5366 | 21.4847 | 21.4212 | 21.407 | 21.3849 | 21.5164 | 21.6812 | 21.9758 | 22.3221 | 22.6573 | 23.193 | 23.6617 | 24.078 | 24.5432 | 24.8894 | 25.3228 | 25.6876 | 25.9937 | 26.2827 | 26.2499
TD Peak | N4 | Rochdale | ROCH_1 | 240.8114 | 238.5675 | 237.1997 | 236.9738 | 236.2286 | 235.8507 | 235.3243 | 235.4202 | 235.3994 | 237.3295 | 239.6511 | 243.5925 | 248.211 | 252.8617 | 259.6141 | 265.2888 | 270.1322 | 275.585 | 279.3564 | 284.3918 | 288.6335 | 292.2111 | 295.6577 | 295.2285
TD Peak | L5 | Rugeley | RUGEB1 | 219.1303 | 217.1725 | 215.9947 | 215.8783 | 215.4591 | 215.4366 | 215.3179 | 215.8853 | 216.3871 | 218.8746 | 221.7595 | 226.2872 | 231.6423 | 237.2231 | 244.6742 | 250.7074 | 255.6624 | 261.2427 | 264.7869 | 269.82 | 274.1104 | 277.7623 | 281.3863 | 280.8985
TD Peak | A9 | Rye House | RYEH_1 | 375.5379 | 372.015 | 369.4622 | 368.6917 | 367.2125 | 366.2838 | 365.0306 | 364.6469 | 363.9525 | 366.2995 | 369.1662 | 374.5008 | 380.6209 | 386.6319 | 395.8439 | 403.7292 | 410.5723 | 418.3386 | 423.9319 | 431.294 | 437.3908 | 442.4892 | 447.2826 | 446.7067
TD Peak | P8 | Saltend North | SALT_1 | 92.3002 | 91.3243 | 90.8707 | 90.8635 | 90.3796 | 89.983 | 89.5991 | 89.4144 | 89.2596 | 89.5896 | 90.1652 | 91.2443 | 92.6864 | 94.1523 | 96.5109 | 98.5453 | 100.349 | 102.308 | 103.6949 | 105.3888 | 106.8884 | 108.1461 | 109.3743 | 109.1022
TD Peak | Q2 | Saltholme | SALH_1 | 240.1509 | 237.5762 | 236.3334 | 236.2417 | 234.856 | 233.67 | 232.4688 | 231.7039 | 230.9665 | 231.3941 | 232.3859 | 234.5744 | 237.4977 | 240.3102 | 245.4605 | 250.1048 | 254.3886 | 259.0443 | 262.6092 | 266.7457 | 270.3563 | 273.3589 | 276.2017 | 275.6193
TD Peak | G7 | Seabank | SEAB1 | 481.3016 | 476.4359 | 473.7388 | 473.2326 | 470.7086 | 468.6435 | 466.5855 | 465.7158 | 464.9089 | 467.2082 | 471.0223 | 478.0059 | 487.2787 | 497.1708 | 511.4373 | 523.1144 | 532.9477 | 543.7136 | 550.519 | 559.6478 | 567.7716 | 574.6056 | 581.4669 | 579.6634
TD Peak | C4 | Sellindge | SELL_1 | 245.3778 | 243.1835 | 241.5906 | 241.1749 | 240.5054 | 240.2631 | 239.844 | 240.1296 | 240.2497 | 242.6193 | 245.3799 | 249.9635 | 255.2998 | 260.7946 | 268.3224 | 274.4711 | 279.5615 | 285.3402 | 289.11 | 294.4378 | 298.912 | 302.6933 | 306.3819 | 305.8922
TD Peak | P3 | Sheffield City | SHEC_3 | 86.5597 | 85.6045 | 85.2252 | 85.2436 | 84.6941 | 84.1908 | 83.7104 | 83.3863 | 83.1065 | 83.1759 | 83.5156 | 84.2816 | 85.4018 | 86.53 | 88.5262 | 90.2916 | 91.9022 | 93.6251 | 94.8863 | 96.3423 | 97.6562 | 98.7514 | 99.8167 | 99.5324
TD Peak | J3 | Sheringham Shoal | SALL1 | 57.2368 | 56.7306 | 56.395 | 56.3453 | 56.2437 | 56.2541 | 56.2405 | 56.4142 | 56.5686 | 57.2625 | 58.0562 | 59.2906 | 60.7477 | 62.275 | 64.2823 | 65.894 | 67.2049 | 68.6852 | 69.6065 | 70.9404 | 72.0765 | 73.0445 | 74.0089 | 73.8766
TD Peak | L5 | Shrewsbury | SHRW_1 | 152.0478 | 150.6586 | 149.8933 | 149.8646 | 149.5426 | 149.4814 | 149.3624 | 149.6977 | 150.0018 | 151.6009 | 153.4753 | 156.4331 | 159.9437 | 163.57 | 168.528 | 172.5927 | 175.9775 | 179.7746 | 182.2552 | 185.6821 | 188.6082 | 191.0961 | 193.5515 | 193.23
TD Peak | P1 | Skelton Grange | SKLGB1 | 576.9326 | 571.0711 | 567.7538 | 567.0567 | 563.911 | 561.294 | 558.636 | 557.3263 | 556.038 | 558.3977 | 562.4955 | 570.2917 | 580.627 | 591.5406 | 607.7043 | 621.0805 | 632.4697 | 644.9511 | 653.0589 | 663.745 | 673.2039 | 681.1362 | 689.0207 | 686.9821
TD Peak | N2 | South Manchester | SMAN_1 | 359.1941 | 355.5046 | 353.8725 | 353.8903 | 352.1761 | 350.7974 | 349.4222 | 348.8626 | 348.3886 | 349.9989 | 352.597 | 357.3094 | 363.4812 | 369.825 | 379.5851 | 387.8734 | 395.1018 | 402.9915 | 408.4259 | 415.2575 | 421.2875 | 426.3601 | 431.3466 | 430.2791
TD Peak | Q4 | South Shields | SSHI_3 | 47.9217 | 47.5312 | 47.3014 | 47.2696 | 47.2163 | 47.2449 | 47.2351 | 47.3879 | 47.5127 | 48.1436 | 48.8813 | 50.04 | 51.4032 | 52.8529 | 54.6854 | 56.1255 | 57.2682 | 58.5658 | 59.3293 | 60.494 | 61.4851 | 62.3319 | 63.1857 | 63.063
TD Peak | Q7 | Spennymoor | SPEN_1 | 343.1956 | 339.8689 | 337.3764 | 336.4622 | 334.6946 | 333.3323 | 331.5904 | 330.4565 | 328.9484 | 329.9506 | 331.3615 | 334.8035 | 338.6177 | 342.0365 | 348.4132 | 354.2376 | 359.5935 | 365.6938 | 370.5823 | 376.5959 | 381.4736 | 385.4914 | 389.0856 | 388.7093
TD Peak | A7 | St John's Wood | SJOW_1 | 692.248 | 684.5979 | 682.8624 | 683.7255 | 679.175 | 674.5945 | 669.8814 | 665.964 | 662.2487 | 660.7551 | 661.3855 | 665.0169 | 670.6504 | 675.5409 | 687.615 | 699.3495 | 710.915 | 723.2116 | 733.5337 | 744.3231 | 753.9034 | 761.8119 | 769.1375 | 767.4867
TD Peak | M6 | St. Asaph | SASA | 1.4274 | 1.4161 | 1.4114 | 1.4143 | 1.4177 | 1.4252 | 1.4333 | 1.4486 | 1.465 | 1.4978 | 1.5343 | 1.5846 | 1.6455 | 1.7121 | 1.7906 | 1.8503 | 1.8961 | 1.9473 | 1.9739 | 2.0173 | 2.0556 | 2.089 | 2.1243 | 2.1189
TD Peak | N7 | Stalybridge | STAL_1 | 360.1968 | 356.6811 | 354.2905 | 353.6371 | 352.0147 | 350.871 | 349.4389 | 348.736 | 347.7652 | 349.3801 | 351.4565 | 355.6509 | 360.4495 | 364.944 | 372.6241 | 379.4756 | 385.6591 | 392.6361 | 398.0166 | 404.7024 | 410.2261 | 414.8187 | 419.0428 | 418.5796
TD Peak | R4 | Stanah | STAH_1 | 166.561 | 165.0561 | 164.0505 | 163.8318 | 163.3723 | 163.1877 | 162.8888 | 163.0552 | 163.1229 | 164.663 | 166.4785 | 169.501 | 173.0316 | 176.6496 | 181.6734 | 185.8069 | 189.257 | 193.1612 | 195.7468 | 199.3408 | 202.3657 | 204.9226 | 207.4114 | 207.0865
TD Peak | K5 | Staythorpe | STAY_1 | 243.297 | 241.0638 | 239.7595 | 239.6366 | 239.0526 | 238.8804 | 238.5993 | 239.0218 | 239.3715 | 241.7797 | 244.6091 | 249.1505 | 254.5187 | 260.034 | 267.6703 | 273.9621 | 279.2281 | 285.1448 | 289.0595 | 294.435 | 299.006 | 302.8834 | 306.687 | 306.1932
TD Peak | Q5 | Stella North | STEN_1 | 209.1801 | 206.9409 | 206.0489 | 206.031 | 204.7236 | 203.5008 | 202.2422 | 201.3219 | 200.4258 | 200.4795 | 201.1446 | 202.8857 | 205.3268 | 207.7039 | 212.1293 | 216.1126 | 219.793 | 223.7672 | 226.7838 | 230.2551 | 233.3192 | 235.862 | 238.2817 | 237.6993
TD Peak | Q5 | Stella South | STES_1 | 255.9878 | 253.7191 | 252.327 | 251.9979 | 251.2318 | 250.807 | 250.13 | 250.1083 | 249.8804 | 251.9298 | 254.4537 | 258.8762 | 264.0077 | 269.2301 | 276.5928 | 282.6839 | 287.7942 | 293.5941 | 297.49 | 302.8793 | 307.3867 | 311.1861 | 314.8539 | 314.3797
TD Peak | L7 | Stoke Bardolph | SBAR | 114.8067 | 113.7934 | 113.3422 | 113.4536 | 113.378 | 113.5262 | 113.6663 | 114.2155 | 114.7864 | 116.4094 | 118.2773 | 121.0368 | 124.3534 | 127.8645 | 132.385 | 135.9918 | 138.9111 | 142.1731 | 144.155 | 147.0192 | 149.5045 | 151.6383 | 153.8038 | 153.5043
TD Peak | D4 | Sundon | SUND_1 | 558.3427 | 553.0826 | 550.337 | 549.9708 | 547.8644 | 546.3854 | 544.7279 | 544.5852 | 544.3739 | 548.4943 | 554.2091 | 563.9909 | 576.2745 | 589.3032 | 607.2315 | 621.7426 | 633.7472 | 647.0689 | 655.3725 | 666.9537 | 677.0711 | 685.631 | 694.2137 | 692.4105
TD Peak | H6 | Swansea North | SWAN_1 | 633.7957 | 627.7713 | 625.2701 | 625.9174 | 624.6572 | 624.4381 | 624.1698 | 625.7524 | 627.459 | 633.9314 | 641.603 | 653.3922 | 667.6063 | 682.1614 | 702.6034 | 719.636 | 734.0824 | 750.115 | 760.917 | 775.2205 | 787.5748 | 798.0992 | 808.4943 | 807.1846
TD Peak | E8 | Taunton | TAUN1 | 82.7176 | 82.0362 | 81.6389 | 81.6662 | 81.7011 | 81.9348 | 82.166 | 82.7462 | 83.3361 | 84.8237 | 86.4896 | 88.8937 | 91.7693 | 94.8749 | 98.6592 | 101.5863 | 103.8692 | 106.4397 | 107.8665 | 110.1038 | 112.0462 | 113.7224 | 115.4563 | 115.2002
TD Peak | P3 | Templeborough | TEMP_3 | 15.3377 | 15.1796 | 15.1212 | 15.1366 | 15.0763 | 15.0328 | 14.9889 | 14.9784 | 14.9721 | 15.0506 | 15.1613 | 15.3529 | 15.5937 | 15.8288 | 16.2145 | 16.5551 | 16.8619 | 17.1973 | 17.4475 | 17.7473 | 18.0077 | 18.2271 | 18.4378 | 18.4072
TD Peak | P6 | Thorpe Marsh | THOM_6 | 200.6983 | 198.8645 | 198.2508 | 198.3473 | 197.7253 | 197.2634 | 196.608 | 196.3853 | 196.057 | 197.2509 | 198.8967 | 201.9041 | 205.4481 | 208.9585 | 214.2738 | 218.8273 | 222.7921 | 227.2296 | 230.4102 | 234.5086 | 237.971 | 240.8874 | 243.6765 | 243.3441
TD Peak | P3 | Thurcroft | THUR_6 | 147.4531 | 146.1027 | 145.3273 | 145.2703 | 144.9363 | 144.8555 | 144.7141 | 145.0071 | 145.2623 | 146.7716 | 148.5401 | 151.3531 | 154.6841 | 158.1167 | 162.8363 | 166.7137 | 169.9493 | 173.583 | 175.9701 | 179.2608 | 182.0641 | 184.4451 | 186.7876 | 186.482
TD Peak | C1 | Tilbury | TILBB_1 | 169.573 | 167.9825 | 167.1879 | 167.2184 | 166.8161 | 166.6872 | 166.506 | 166.803 | 167.0836 | 168.7003 | 170.6213 | 173.6752 | 177.3157 | 181.0315 | 186.2761 | 190.6442 | 194.3453 | 198.4771 | 201.2696 | 205.0035 | 208.1968 | 210.9086 | 213.5661 | 213.2302
TD Peak | A1 | Tottenham | TOTT_1 | 317.4613 | 314.0643 | 311.2935 | 309.8567 | 306.9112 | 304.0553 | 301.1173 | 298.7248 | 296.1968 | 295.4477 | 295.9396 | 298.4972 | 302.5097 | 306.9661 | 314.1468 | 320.0104 | 325.0046 | 330.4325 | 333.7544 | 338.2043 | 342.2314 | 345.5058 | 348.7575 | 347.2014
TD Peak | M7 | Trawsfynydd | TRAW_1 | 93.105 | 92.2772 | 91.6542 | 91.5188 | 91.3336 | 91.3428 | 91.3133 | 91.5901 | 91.8278 | 92.9542 | 94.2254 | 96.2092 | 98.5412 | 100.9837 | 104.1954 | 106.7725 | 108.867 | 111.2376 | 112.7133 | 114.862 | 116.6842 | 118.2338 | 119.7743 | 119.5617
TD Peak | Q4 | Tynemouth 1 | TYNE_1 | 161.8247 | 160.3425 | 159.6059 | 159.5313 | 159.0037 | 158.6614 | 158.2494 | 158.2925 | 158.3045 | 159.6482 | 161.4538 | 164.49 | 168.256 | 172.2569 | 177.6593 | 182.004 | 185.5679 | 189.537 | 191.979 | 195.4438 | 198.4594 | 201.0169 | 203.5874 | 203.0776
TD Peak | Q4 | Tynemouth 2 | TYNE_2 | 20.0962 | 19.9122 | 19.8207 | 19.8114 | 19.7459 | 19.7034 | 19.6523 | 19.6576 | 19.6591 | 19.826 | 20.0502 | 20.4272 | 20.8949 | 21.3918 | 22.0627 | 22.6022 | 23.0448 | 23.5377 | 23.841 | 24.2712 | 24.6457 | 24.9633 | 25.2826 | 25.2193
TD Peak | H2 | Upper Boat 132kV | UPPB_1 | 176.4263 | 174.6856 | 173.7512 | 173.677 | 172.9955 | 172.5505 | 172.0841 | 172.0729 | 172.0662 | 173.2838 | 174.9006 | 177.6366 | 181.0481 | 184.5632 | 189.692 | 193.978 | 197.6399 | 201.6894 | 204.4143 | 207.9923 | 211.0994 | 213.7224 | 216.3018 | 215.8371
TD Peak | H2 | Upper Boat 33kV | UPPB_3 | 103.3637 | 102.4479 | 101.8132 | 101.6973 | 101.4963 | 101.4979 | 101.4515 | 101.7386 | 101.9839 | 103.2048 | 104.5995 | 106.7868 | 109.3617 | 112.0553 | 115.6109 | 118.4699 | 120.7989 | 123.4325 | 125.0797 | 127.4625 | 129.4864 | 131.2084 | 132.9188 | 132.6849
TD Peak | H2 | Uskmouth | USKM_1 | 264.2703 | 261.6543 | 260.5556 | 260.7691 | 259.9868 | 259.5823 | 259.1358 | 259.3427 | 259.5783 | 261.5509 | 263.9767 | 267.9197 | 272.67 | 277.3578 | 284.5624 | 290.8012 | 296.2988 | 302.3787 | 306.7985 | 312.3127 | 317.0437 | 321.0457 | 324.9018 | 324.4553
TD Peak | G1 | Walham | WALH_1 | 504.4828 | 500.0138 | 498.5575 | 499.3383 | 498.9049 | 499.2853 | 499.5615 | 501.5008 | 503.5287 | 509.9484 | 517.5511 | 528.9854 | 542.7627 | 557.2455 | 576.2564 | 591.586 | 604.1428 | 618.1351 | 626.8679 | 639.1749 | 649.8597 | 659.0221 | 668.2676 | 667.0192
TD Peak | R4 | Walney 2 | WABO | 49.4754 | 49.0283 | 48.7297 | 48.6647 | 48.5282 | 48.4734 | 48.3846 | 48.434 | 48.4541 | 48.9116 | 49.4509 | 50.3487 | 51.3974 | 52.4721 | 53.9644 | 55.1922 | 56.217 | 57.3767 | 58.1447 | 59.2123 | 60.1108 | 60.8703 | 61.6096 | 61.5131
TD Peak | J1 | Walpole (_A) | WALP_1 | 698.7518 | 693.0789 | 695.0656 | 697.727 | 696.6164 | 695.2109 | 692.694 | 691.5367 | 690.0348 | 694.1222 | 700.9105 | 713.3688 | 728.3324 | 743.5771 | 765.2343 | 783.3572 | 798.794 | 815.9523 | 827.6332 | 843.0363 | 856.2859 | 867.5513 | 878.6164 | 877.2347
TD Peak | J1 | Walpole (_B) | WALP_B | 67.7652 | 67.215 | 67.4077 | 67.6658 | 67.5581 | 67.4218 | 67.1777 | 67.0655 | 66.9198 | 67.3162 | 67.9745 | 69.1827 | 70.6339 | 72.1124 | 74.2127 | 75.9702 | 77.4673 | 79.1313 | 80.2642 | 81.7579 | 83.0429 | 84.1354 | 85.2085 | 85.0745
TD Peak | C6 | Warley | WARL_1 | 207.5514 | 205.538 | 203.7195 | 202.7869 | 201.3556 | 200.105 | 198.6728 | 197.6623 | 196.4386 | 196.8213 | 197.755 | 200.1729 | 203.2493 | 206.487 | 211.3934 | 215.4159 | 218.7981 | 222.6116 | 225.0689 | 228.5074 | 231.4256 | 233.8238 | 236.1295 | 235.4392
TD Peak | N1 | Washway Farm | WASF_1 | 153.7522 | 152.3439 | 151.3772 | 151.1689 | 150.7348 | 150.5672 | 150.3091 | 150.483 | 150.5757 | 152.0016 | 153.6663 | 156.4172 | 159.6349 | 162.924 | 167.5213 | 171.3166 | 174.4962 | 178.0898 | 180.4862 | 183.7931 | 186.5784 | 188.9326 | 191.2215 | 190.9251
TD Peak | A6 | Watford South | WATFS_1 | 268.6698 | 266.318 | 265.7815 | 266.0897 | 265.4426 | 264.9893 | 264.3985 | 264.5874 | 264.7756 | 267.2305 | 270.6709 | 276.3339 | 283.4403 | 291.0932 | 301.1043 | 309.0452 | 315.4679 | 322.583 | 326.7769 | 332.8516 | 338.215 | 342.792 | 347.4789 | 346.5204
TD Peak | Q4 | West Boldon | WBOL_6 | 239.3603 | 237.1828 | 236.2617 | 236.3654 | 235.8239 | 235.6048 | 235.2701 | 235.6071 | 235.903 | 238.1625 | 240.9572 | 245.4723 | 250.8923 | 256.4964 | 264.2282 | 270.5856 | 275.9032 | 281.8436 | 285.7372 | 291.0586 | 295.6281 | 299.5122 | 303.352 | 302.8132
TD Peak | K6 | West Burton | WBUR_1 | 212.5443 | 210.6313 | 209.7773 | 210.0193 | 209.8826 | 210.1806 | 210.4988 | 211.5826 | 212.7373 | 215.7781 | 219.2534 | 224.3252 | 230.4421 | 236.9089 | 245.2754 | 251.9743 | 257.4182 | 263.4854 | 267.2001 | 272.5121 | 277.1344 | 281.1045 | 285.1364 | 284.5833
TD Peak | A1 | West Ham | WHAM_1 | 486.6093 | 481.1338 | 478.915 | 478.9058 | 475.5041 | 472.2861 | 469.1042 | 466.6061 | 464.2647 | 463.6014 | 464.3097 | 467.1269 | 471.4822 | 475.4878 | 484.4363 | 492.8771 | 501.0142 | 509.6902 | 516.6924 | 524.2306 | 530.9447 | 536.4818 | 541.6663 | 540.3373
TD Peak | P3 | West Melton | WMEL_1 | 496.1064 | 491.5321 | 488.9783 | 488.8409 | 487.6878 | 487.3718 | 486.8613 | 487.7908 | 488.6084 | 493.5624 | 499.3887 | 508.6725 | 519.6796 | 530.988 | 546.661 | 559.5898 | 570.4261 | 582.5805 | 590.6348 | 601.6432 | 611.0266 | 618.9937 | 626.8185 | 625.8071
TD Peak | A1 | West Thurrock | WTHU31 | 46.2062 | 45.7309 | 45.5415 | 45.5731 | 45.3857 | 45.2488 | 45.0972 | 45.034 | 44.9699 | 45.1604 | 45.4247 | 45.9178 | 46.5106 | 47.0513 | 48.0442 | 48.9601 | 49.8144 | 50.7546 | 51.5098 | 52.3828 | 53.1247 | 53.746 | 54.3233 | 54.2652
TD Peak | A8 | West Weybridge | WWEY_1 | 333.3927 | 330.3773 | 328.7975 | 328.7888 | 328.1346 | 328.0381 | 327.8045 | 328.5764 | 329.2804 | 332.8639 | 337.0828 | 343.7247 | 351.6144 | 359.7906 | 370.8801 | 379.9379 | 387.4511 | 395.8804 | 401.3381 | 408.9269 | 415.4146 | 420.9359 | 426.4016 | 425.6807
TD Peak | N4 | Whitegate | WHGA_1 | 283.0889 | 280.2343 | 278.7094 | 278.4946 | 277.1311 | 276.0619 | 274.906 | 274.3615 | 273.7756 | 274.9765 | 276.8221 | 280.3466 | 284.7837 | 289.2324 | 296.2945 | 302.3752 | 307.7307 | 313.641 | 317.8583 | 323.1513 | 327.7183 | 331.542 | 335.2205 | 334.5319
TD Peak | L2 | Willenhall | WIEN_1 | 146.3966 | 145.056 | 144.3582 | 144.3457 | 144.0131 | 143.9132 | 143.7474 | 144.0011 | 144.2196 | 145.66 | 147.3732 | 150.1174 | 153.373 | 156.7182 | 161.3528 | 165.1757 | 168.38 | 171.9727 | 174.353 | 177.6051 | 180.3783 | 182.7333 | 185.0475 | 184.7485
TD Peak | A7 | Willesden 132kV | WISD_1 | 241.403 | 238.8925 | 237.869 | 237.5122 | 235.5429 | 233.4528 | 231.1905 | 229.2152 | 227.1493 | 226.2515 | 226.3733 | 227.9906 | 230.5416 | 233.1944 | 238.0739 | 242.313 | 246.1384 | 250.2614 | 253.1627 | 256.6413 | 259.7615 | 262.3093 | 264.7635 | 263.8144
TD Peak | A7 | Willesden 66kV | WISD_6 | 69.1989 | 68.4793 | 68.1859 | 68.0836 | 67.5191 | 66.92 | 66.2715 | 65.7052 | 65.113 | 64.8557 | 64.8906 | 65.3542 | 66.0855 | 66.8459 | 68.2446 | 69.4598 | 70.5563 | 71.7382 | 72.5699 | 73.567 | 74.4614 | 75.1918 | 75.8953 | 75.6232
TD Peak | L3 | Willington | WILL_1 | 505.1056 | 500.6718 | 499.9907 | 501.0286 | 500.2827 | 500.0069 | 499.3948 | 500.1569 | 500.878 | 505.7273 | 511.9486 | 521.9478 | 533.9707 | 546.4001 | 563.4253 | 577.4371 | 589.1679 | 602.2243 | 610.7912 | 622.4136 | 632.448 | 641.0097 | 649.5178 | 648.4174
TD Peak | A4 | Wimbledon North | WIMBN1 | 88.4037 | 87.4669 | 86.821 | 86.5179 | 85.7509 | 84.996 | 84.2148 | 83.5823 | 82.922 | 82.7437 | 82.9199 | 83.668 | 84.8216 | 86.0865 | 88.1294 | 89.8137 | 91.2601 | 92.8278 | 93.8127 | 95.102 | 96.2698 | 97.2249 | 98.173 | 97.7586
TD Peak | A4 | Wimbledon South | WIMBS1 | 535.7248 | 530.0483 | 526.134 | 524.2973 | 519.6491 | 515.0743 | 510.3402 | 506.5076 | 502.5063 | 501.4259 | 502.4936 | 507.0267 | 514.0173 | 521.6831 | 534.0627 | 544.2696 | 553.0349 | 562.5352 | 568.5034 | 576.3166 | 583.3936 | 589.1816 | 594.9268 | 592.4154
TD Peak | P3 | Wincobank | WIBA_3 | 66.7323 | 66.0422 | 65.6358 | 65.5327 | 65.1254 | 64.772 | 64.4234 | 64.23 | 64.0459 | 64.2646 | 64.7083 | 65.5824 | 66.7823 | 68.0725 | 69.9699 | 71.524 | 72.8376 | 74.2691 | 75.1689 | 76.3667 | 77.442 | 78.3424 | 79.2476 | 78.9754
TD Peak | M8 | Wylfa | WYLF_1 | 64.9081 | 64.3271 | 63.7001 | 63.3752 | 63.0488 | 62.8227 | 62.4975 | 62.3115 | 62.0121 | 62.3293 | 62.7098 | 63.562 | 64.4827 | 65.3761 | 66.76 | 67.9339 | 68.9372 | 70.116 | 70.9627 | 72.1434 | 73.0795 | 73.8507 | 74.5503 | 74.4627
TD Peak | D5 | Wymondley | WYMOM_1 | 233.7625 | 231.6178 | 230.2043 | 229.8718 | 229.1147 | 228.709 | 228.1299 | 228.1571 | 228.0345 | 229.8905 | 232.14 | 236.0283 | 240.5732 | 245.1824 | 251.7818 | 257.2784 | 261.9258 | 267.1805 | 270.7523 | 275.6152 | 279.6982 | 283.1376 | 286.4547 | 286.014
TD Peak | A7 | LU Acton Lane Supply | M_ACTLLU_C | 13.9294 | 14.2777 | 14.6346 | 15.0005 | 15.3755 | 15.7599 | 16.1539 | 16.5577 | 16.9717 | 17.3959 | 17.8308 | 18.2766 | 18.7335 | 19.2019 | 19.6819 | 20.174 | 20.6783 | 21.1953 | 21.7252 | 22.2683 | 22.825 | 23.3956 | 23.9805 | 24.58
TD Peak | Q2 | BS Grangetown Supply | M_GRTO | 5.2422 | 5.2422 | 5.2422 | 5.2422 | 5.2422 | 5.2422 | 5.2422 | 5.2422 | 5.2422 | 5.2422 | 5.2422 | 5.2422 | 5.2422 | 5.2422 | 5.2422 | 5.2422 | 5.2422 | 5.2422 | 5.2422 | 5.2422 | 5.2422 | 5.2422 | 5.2422 | 5.2422
TD Peak | P3 | BOC Brinsworth Supply | M_TEMP | 15.0344 | 15.0344 | 15.0344 | 15.0344 | 15.0344 | 15.0344 | 15.0344 | 15.0344 | 15.0344 | 15.0344 | 15.0344 | 15.0344 | 15.0344 | 15.0344 | 15.0344 | 15.0344 | 15.0344 | 15.0344 | 15.0344 | 15.0344 | 15.0344 | 15.0344 | 15.0344 | 15.0344
TD Peak | H2 | ASW Tremorfa | T__KYELT003 | 45.1632 | 45.1632 | 45.1632 | 45.1632 | 45.1632 | 45.1632 | 45.1632 | 45.1632 | 45.1632 | 45.1632 | 45.1632 | 45.1632 | 45.1632 | 45.1632 | 45.1632 | 45.1632 | 45.1632 | 45.1632 | 45.1632 | 45.1632 | 45.1632 | 45.1632 | 45.1632 | 45.1632
TD Peak | P3 | Corus Aldwarke | T__MYELT001 | 18.9093 | 18.9093 | 18.9093 | 18.9093 | 18.9093 | 18.9093 | 18.9093 | 18.9093 | 18.9093 | 18.9093 | 18.9093 | 18.9093 | 18.9093 | 18.9093 | 18.9093 | 18.9093 | 18.9093 | 18.9093 | 18.9093 | 18.9093 | 18.9093 | 18.9093 | 18.9093 | 18.9093
TD Peak | M8 | Anglesey Aluminium Demand | T_ANGLD-1 | 0 | 0 | 0 | 0 | 0 | 0 | 0 | 0 | 0 | 0 | 0 | 0 | 0 | 0 | 0 | 0 | 0 | 0 | 0 | 0 | 0 | 0 | 0 | 0
TD Peak | H1 | Baglan Energy Park | T_BAGED-1 | 16.8164 | 16.8164 | 16.8164 | 16.8164 | 16.8164 | 16.8164 | 16.8164 | 16.8164 | 16.8164 | 16.8164 | 16.8164 | 16.8164 | 16.8164 | 16.8164 | 16.8164 | 16.8164 | 16.8164 | 16.8164 | 16.8164 | 16.8164 | 16.8164 | 16.8164 | 16.8164 | 16.8164
TD Peak | A1 | Barking NR | T_BARK_NR | 6.6871 | 6.8542 | 7.0256 | 7.2012 | 7.3813 | 7.5658 | 7.7549 | 7.9488 | 8.1475 | 8.3512 | 8.56 | 8.774 | 8.9933 | 9.2182 | 9.4486 | 9.6848 | 9.927 | 10.1751 | 10.4295 | 10.6903 | 10.9575 | 11.2315 | 11.5122 | 11.8
TD Peak | A1 | Barking Chnl Tunnel RLink | T_BARK-CTRL | 42.8888 | 43.961 | 45.0601 | 46.1866 | 47.3412 | 48.5247 | 49.7379 | 50.9813 | 52.2558 | 53.5622 | 54.9013 | 56.2738 | 57.6807 | 59.1227 | 60.6008 | 62.1158 | 63.6687 | 65.2604 | 66.8919 | 68.5642 | 70.2783 | 72.0353 | 73.8361 | 75.682
TD Peak | 0 | 0 | 0 | 0 | 0 | 0 | 0 | 0 | 0 | 0 | 0 | 0 | 0 | 0 | 0 | 0 | 0 | 0 | 0 | 0 | 0 | 0 | 0 | 0 | 0 | 0 | 0
TD Peak | L5 | Brereton NR | T_BRER_RTK | 23.0742 | 23.6511 | 24.2423 | 24.8484 | 25.4696 | 26.1063 | 26.759 | 27.428 | 28.1137 | 28.8165 | 29.5369 | 30.2754 | 31.0322 | 31.8081 | 32.6033 | 33.4183 | 34.2538 | 35.1101 | 35.9879 | 36.8876 | 37.8098 | 38.755 | 39.7239 | 40.717
TD Peak | A6 | Bushey NR | T_BUSH_RTK | 27.8401 | 28.5361 | 29.2495 | 29.9807 | 30.7303 | 31.4985 | 32.286 | 33.0931 | 33.9205 | 34.7685 | 35.6377 | 36.5286 | 37.4418 | 38.3779 | 39.3373 | 40.3208 | 41.3288 | 42.362 | 43.4211 | 44.5066 | 45.6192 | 46.7597 | 47.9287 | 49.1269
TD Peak | N3 | Castner Kellner | T_CASKD-1 | 152.5331 | 152.5331 | 152.5331 | 152.5331 | 152.5331 | 152.5331 | 152.5331 | 152.5331 | 152.5331 | 152.5331 | 152.5331 | 152.5331 | 152.5331 | 152.5331 | 152.5331 | 152.5331 | 152.5331 | 152.5331 | 152.5331 | 152.5331 | 152.5331 | 152.5331 | 152.5331 | 152.5331
TD Peak | D5 | Correy's Mill NR | T_CORM_RTK | 30.9225 | 31.6956 | 32.488 | 33.3002 | 34.1327 | 34.986 | 35.8606 | 36.7571 | 37.6761 | 38.618 | 39.5834 | 40.573 | 41.5873 | 42.627 | 43.6927 | 44.785 | 45.9046 | 47.0522 | 48.2285 | 49.4343 | 50.6701 | 51.9369 | 53.2353 | 54.5662
TD Peak | A6 | Elstree NR | T_ELSTR-1 | 20.0296 | 20.0296 | 20.0296 | 20.0296 | 20.0296 | 20.0296 | 20.0296 | 20.0296 | 20.0296 | 20.0296 | 20.0296 | 20.0296 | 20.0296 | 20.0296 | 20.0296 | 20.0296 | 20.0296 | 20.0296 | 20.0296 | 20.0296 | 20.0296 | 20.0296 | 20.0296 | 20.0296
TD Peak | D6 | Didcot - Foxhall 1 | T_FOXJD-1 | 0.0096256 | 0.0098662 | 0.010113 | 0.010366 | 0.010625 | 0.01089 | 0.011163 | 0.011442 | 0.011728 | 0.012021 | 0.012322 | 0.01263 | 0.012945 | 0.013269 | 0.013601 | 0.013941 | 0.014289 | 0.014646 | 0.015013 | 0.015388 | 0.015773 | 0.016167 | 0.016571 | 0.016985
TD Peak | D6 | Didcot - Foxhall 2 | T_FOXJD-2 | 0 | 0 | 0 | 0 | 0 | 0 | 0 | 0 | 0 | 0 | 0 | 0 | 0 | 0 | 0 | 0 | 0 | 0 | 0 | 0 | 0 | 0 | 0 | 0
TD Peak | N3 | Frodsham NR | T_FROD_NR | 14.7197 | 15.0877 | 15.4649 | 15.8515 | 16.2478 | 16.654 | 17.0704 | 17.4971 | 17.9345 | 18.3829 | 18.8425 | 19.3135 | 19.7964 | 20.2913 | 20.7986 | 21.3185 | 21.8515 | 22.3978 | 22.9577 | 23.5317 | 24.12 | 24.723 | 25.341 | 25.9746
TD Peak | C3 | Grain LNG Terminal | T_GLNG | 19.7892 | 19.7892 | 19.7892 | 19.7892 | 19.7892 | 19.7892 | 19.7892 | 19.7892 | 19.7892 | 19.7892 | 19.7892 | 19.7892 | 19.7892 | 19.7892 | 19.7892 | 19.7892 | 19.7892 | 19.7892 | 19.7892 | 19.7892 | 19.7892 | 19.7892 | 19.7892 | 19.7892
TD Peak | Q8 | Harker NR | T_HARK_NR | 8.1422 | 8.3458 | 8.5544 | 8.7683 | 8.9875 | 9.2122 | 9.4425 | 9.6786 | 9.9205 | 10.1685 | 10.4228 | 10.6833 | 10.9504 | 11.2242 | 11.5048 | 11.7924 | 12.0872 | 12.3894 | 12.6991 | 13.0166 | 13.342 | 13.6756 | 14.0174 | 14.3679
TD Peak | D4 | LEIGHTON BUZZARD NR | T_LBUZ_RTK | 39.2476 | 40.2288 | 41.2345 | 42.2654 | 43.322 | 44.4051 | 45.5152 | 46.6531 | 47.8194 | 49.0149 | 50.2403 | 51.4963 | 52.7837 | 54.1033 | 55.4559 | 56.8423 | 58.2633 | 59.7199 | 61.2129 | 62.7432 | 64.3118 | 65.9196 | 67.5676 | 69.2568
TD Peak | H2 | Llanwern Steelworks | T_LLWSD-1 | 30.9894 | 30.9894 | 30.9894 | 30.9894 | 30.9894 | 30.9894 | 30.9894 | 30.9894 | 30.9894 | 30.9894 | 30.9894 | 30.9894 | 30.9894 | 30.9894 | 30.9894 | 30.9894 | 30.9894 | 30.9894 | 30.9894 | 30.9894 | 30.9894 | 30.9894 | 30.9894 | 30.9894
TD Peak | L3 | Long Buckby Wharf NR | T_LONGB-RTK | 15.702 | 16.0946 | 16.4969 | 16.9093 | 17.3321 | 17.7654 | 18.2095 | 18.6648 | 19.1314 | 19.6097 | 20.0999 | 20.6024 | 21.1175 | 21.6454 | 22.1865 | 22.7412 | 23.3097 | 23.8925 | 24.4898 | 25.102 | 25.7296 | 26.3728 | 27.0321 | 27.7079
TD Peak | R6 | Oxenholme NR | T_OXEN_NR | 4.9362 | 5.0596 | 5.1861 | 5.3157 | 5.4486 | 5.5848 | 5.7245 | 5.8676 | 6.0143 | 6.1646 | 6.3187 | 6.4767 | 6.6386 | 6.8046 | 6.9747 | 7.1491 | 7.3278 | 7.511 | 7.6988 | 7.8912 | 8.0885 | 8.2907 | 8.498 | 8.7104
TD Peak | L3 | Patford Bridge NR | T_PATB_RTK | 10.7658 | 11.035 | 11.3108 | 11.5936 | 11.8835 | 12.1805 | 12.4851 | 12.7972 | 13.1171 | 13.445 | 13.7812 | 14.1257 | 14.4788 | 14.8408 | 15.2118 | 15.5921 | 15.9819 | 16.3815 | 16.791 | 17.2108 | 17.6411 | 18.0821 | 18.5341 | 18.9975
TD Peak | P2 | Poppleton NR | T_POPP_3RTK | 4.5973 | 4.7123 | 4.8301 | 4.9508 | 5.0746 | 5.2014 | 5.3315 | 5.4648 | 5.6014 | 5.7414 | 5.885 | 6.0321 | 6.1829 | 6.3375 | 6.4959 | 6.6583 | 6.8247 | 6.9954 | 7.1702 | 7.3495 | 7.5332 | 7.7216 | 7.9146 | 8.1125
TD Peak | C4 | Sellindge NR | T_SELL-1 | 13.0789 | 13.4059 | 13.741 | 14.0846 | 14.4367 | 14.7976 | 15.1675 | 15.5467 | 15.9354 | 16.3338 | 16.7421 | 17.1607 | 17.5897 | 18.0294 | 18.4802 | 18.9422 | 19.4157 | 19.9011 | 20.3987 | 20.9086 | 21.4313 | 21.9671 | 22.5163 | 23.0792
TD Peak | 0 | 0 | 0 | 0 | 0 | 0 | 0 | 0 | 0 | 0 | 0 | 0 | 0 | 0 | 0 | 0 | 0 | 0 | 0 | 0 | 0 | 0 | 0 | 0 | 0 | 0 | 0
TD Peak | 0 | 0 | 0 | 0 | 0 | 0 | 0 | 0 | 0 | 0 | 0 | 0 | 0 | 0 | 0 | 0 | 0 | 0 | 0 | 0 | 0 | 0 | 0 | 0 | 0 | 0 | 0
TD Peak | C2 | Singlewell NR | T_SINGL1 | 24.9566 | 25.5805 | 26.2201 | 26.8756 | 27.5474 | 28.2361 | 28.942 | 29.6656 | 30.4072 | 31.1674 | 31.9466 | 32.7453 | 33.5639 | 34.403 | 35.2631 | 36.1446 | 37.0482 | 37.9745 | 38.9238 | 39.8969 | 40.8943 | 41.9167 | 42.9646 | 44.0387
TD Peak | 0 | 0 | 0 | 0 | 0 | 0 | 0 | 0 | 0 | 0 | 0 | 0 | 0 | 0 | 0 | 0 | 0 | 0 | 0 | 0 | 0 | 0 | 0 | 0 | 0 | 0 | 0
TD Peak | P3 | Tinsley Park Steelworks | T_TINSD-1 | 31.8187 | 31.8187 | 31.8187 | 31.8187 | 31.8187 | 31.8187 | 31.8187 | 31.8187 | 31.8187 | 31.8187 | 31.8187 | 31.8187 | 31.8187 | 31.8187 | 31.8187 | 31.8187 | 31.8187 | 31.8187 | 31.8187 | 31.8187 | 31.8187 | 31.8187 | 31.8187 | 31.8187
TD Peak | Q2 | BS Tod Point Supply | T_TODSD-1 | 6.6231 | 6.6231 | 6.6231 | 6.6231 | 6.6231 | 6.6231 | 6.6231 | 6.6231 | 6.6231 | 6.6231 | 6.6231 | 6.6231 | 6.6231 | 6.6231 | 6.6231 | 6.6231 | 6.6231 | 6.6231 | 6.6231 | 6.6231 | 6.6231 | 6.6231 | 6.6231 | 6.6231
TD Peak | Q2 | ETOL - Wilton Site | T_WILCT-1 | 6.1533 | 6.1533 | 6.1533 | 6.1533 | 6.1533 | 6.1533 | 6.1533 | 6.1533 | 6.1533 | 6.1533 | 6.1533 | 6.1533 | 6.1533 | 6.1533 | 6.1533 | 6.1533 | 6.1533 | 6.1533 | 6.1533 | 6.1533 | 6.1533 | 6.1533 | 6.1533 | 6.1533
TD Peak | A7 | Kensal Green Crossrail 1 | T_KSGND-1 | 26 | 26.65 | 27.3163 | 27.9992 | 28.6991 | 29.4166 | 30.152 | 30.9058 | 31.6785 | 32.4704 | 33.2822 | 34.1143 | 34.9671 | 35.8413 | 36.7373 | 37.6558 | 38.5971 | 39.5621 | 40.5511 | 41.5649 | 42.604 | 43.6691 | 44.7609 | 45.8799
TD Peak | P6 | Hydrogen-SMR-2 | B_EXTRA_3 | 0 | 0 | 0 | 0 | 0 | 0 | 0 | 0 | 0 | 0 | 0 | 0 | 0 | 2.888 | 6.2128 | 12.0454 | 18.0633 | 29.0519 | 40.3079 | 56.0819 | 78.0276 | 95.2653 | 112.1508 | 137.0753
TD Peak | N3 | Hydrogen-SMR-3 | B_EXTRA_4 | 0 | 0 | 0 | 0 | 0 | 0 | 0 | 0 | 0 | 0 | 0 | 0 | 0 | 4.8147 | 10.3574 | 20.081 | 30.1135 | 48.4328 | 67.1978 | 93.4948 | 130.0808 | 158.8179 | 186.9679 | 228.5199
TD Peak | P8 | Hydrogen-SMR-4 | B_EXTRA_5 | 0 | 0 | 0 | 0 | 0 | 0 | 0 | 0 | 0 | 0 | 0 | 0 | 0 | 4.2789 | 9.205 | 17.8466 | 26.7629 | 43.0438 | 59.7209 | 83.0919 | 115.607 | 141.1466 | 166.1644 | 203.093
TD Peak | C4 | Hydrogen-SMR-5 | B_EXTRA_6 | 0 | 0 | 0 | 0 | 0 | 0 | 0 | 0 | 0 | 0 | 0 | 0 | 0 | 9.5874 | 20.6246 | 39.987 | 59.9647 | 96.4436 | 133.8102 | 186.175 | 259.0283 | 316.2522 | 372.3069 | 455.0487
SP Peak | H2 | Aberthaw | ABTH_1 | 270.0061 | 267.3643 | 269.8051 | 269.6464 | 270.5212 | 270.5957 | 270.835 | 270.8644 | 270.9087 | 271.3483 | 272.0683 | 273.5336 | 275.7429 | 278.9654 | 283.1627 | 287.881 | 292.7972 | 298.6956 | 304.5211 | 311.3352 | 317.7575 | 324.3206 | 332.231 | 340.8835
SP Peak | F6 | Abham | ABHA1 | 219.8082 | 218.0383 | 220.0701 | 220.004 | 220.6706 | 220.7538 | 220.9712 | 221.0442 | 221.167 | 221.6409 | 222.3225 | 223.682 | 225.7263 | 228.7044 | 232.5993 | 237.0069 | 241.5867 | 247.1028 | 252.483 | 258.7618 | 264.5847 | 270.516 | 277.6764 | 285.5572
SP Peak | A7 | Acton Lane 22kV | ACTL_C | 38.3109 | 37.9382 | 38.2992 | 38.2836 | 38.4107 | 38.4142 | 38.4307 | 38.4024 | 38.3627 | 38.3634 | 38.3872 | 38.4894 | 38.6666 | 38.9533 | 39.3462 | 39.7957 | 40.2922 | 40.9388 | 41.5875 | 42.3311 | 43.0533 | 43.7992 | 44.6711 | 45.6073
SP Peak | A7 | Acton Lane 66kV | ACTL_2 | 25.8875 | 25.6356 | 25.8796 | 25.869 | 25.9549 | 25.9573 | 25.9684 | 25.9493 | 25.9224 | 25.923 | 25.939 | 26.0081 | 26.1278 | 26.3215 | 26.5871 | 26.8908 | 27.2263 | 27.6632 | 28.1016 | 28.604 | 29.092 | 29.596 | 30.1852 | 30.8178
SP Peak | H2 | Alpha Steel (Uskmouth) | ALST_3 | 0.69094 | 0.68251 | 0.68873 | 0.68817 | 0.69074 | 0.6909 | 0.69144 | 0.69123 | 0.69083 | 0.69127 | 0.69248 | 0.69517 | 0.6993 | 0.70541 | 0.71336 | 0.72223 | 0.7317 | 0.74309 | 0.75468 | 0.76832 | 0.78166 | 0.79539 | 0.81187 | 0.82965
SP Peak | F6 | Alverdiscott | ALVE1 | 209.5488 | 207.6497 | 209.5792 | 209.494 | 210.1683 | 210.2427 | 210.4399 | 210.4749 | 210.5302 | 210.8993 | 211.4737 | 212.643 | 214.4086 | 216.99 | 220.3651 | 224.1772 | 228.1613 | 232.9632 | 237.6843 | 243.2013 | 248.3709 | 253.648 | 260.0113 | 266.9868
SP Peak | A6 | Amersham Main | AMEM_1 | 54.6551 | 54.2471 | 54.7972 | 54.8232 | 55.0289 | 55.09 | 55.1821 | 55.2277 | 55.2872 | 55.4437 | 55.6606 | 56.0516 | 56.621 | 57.435 | 58.4945 | 59.7069 | 60.9855 | 62.4976 | 63.9717 | 65.7167 | 67.3237 | 68.9532 | 70.9569 | 73.1771
SP Peak | E1 | Axminster | AXMI1 | 176.372 | 174.916 | 176.5482 | 176.5007 | 177.0576 | 177.1472 | 177.3532 | 177.449 | 177.5931 | 178.0343 | 178.6649 | 179.8583 | 181.6234 | 184.1618 | 187.4582 | 191.183 | 195.0378 | 199.6164 | 204.0823 | 209.3224 | 214.1705 | 219.1007 | 225.0938 | 231.7058
SP Peak | A1 | Barking | BARKC1 | 203.1544 | 201.2129 | 203.0102 | 202.8413 | 203.4149 | 203.3776 | 203.4419 | 203.3377 | 203.2168 | 203.3411 | 203.6093 | 204.3754 | 205.6268 | 207.5563 | 210.1342 | 213.032 | 216.0845 | 219.9404 | 223.7615 | 228.1384 | 232.3217 | 236.6276 | 241.6761 | 247.133
SP Peak | A1 | Barking West | BARKW3 | 210.0479 | 207.9494 | 209.8082 | 209.6282 | 210.2433 | 210.2084 | 210.2772 | 210.1611 | 210.0174 | 210.1208 | 210.3794 | 211.1336 | 212.3687 | 214.2772 | 216.8261 | 219.6877 | 222.7135 | 226.5352 | 230.341 | 234.7053 | 238.9014 | 243.2252 | 248.2947 | 253.7624
SP Peak | A8 | Beddington (_C) | BEDDT1 | 130.2346 | 129.1958 | 130.4032 | 130.371 | 130.7732 | 130.8354 | 130.9816 | 131.0473 | 131.1496 | 131.47 | 131.9235 | 132.7936 | 134.0869 | 135.9538 | 138.3844 | 141.134 | 143.9818 | 147.3806 | 150.691 | 154.5678 | 158.151 | 161.7954 | 166.2166 | 171.094
SP Peak | A8 | Beddington (_J) | BEDD_1 | 463.7031 | 460.0043 | 464.3035 | 464.1887 | 465.621 | 465.8422 | 466.3628 | 466.5967 | 466.9611 | 468.1019 | 469.7164 | 472.8146 | 477.4192 | 484.0663 | 492.7208 | 502.5105 | 512.6503 | 524.7518 | 536.5384 | 550.3419 | 563.1 | 576.0761 | 591.8178 | 609.1838
SP Peak | L3 | Berkswell | BESW_1 | 338.6149 | 335.6421 | 339.0037 | 339.0826 | 340.3914 | 340.7062 | 341.1923 | 341.3351 | 341.4922 | 342.1786 | 343.2223 | 345.2042 | 348.1328 | 352.374 | 357.9199 | 364.2618 | 371.0268 | 379.1062 | 387.0649 | 396.4727 | 405.2666 | 414.2179 | 425.161 | 437.2058
SP Peak | K4 | Bicker Fen | BICF_1 | 273.6718 | 270.7621 | 273.2672 | 273.1293 | 274.122 | 274.2664 | 274.5872 | 274.6749 | 274.7702 | 275.2828 | 276.1346 | 277.7346 | 280.0848 | 283.4482 | 287.782 | 292.6481 | 297.7248 | 303.6802 | 309.5956 | 316.5917 | 323.2024 | 329.9479 | 338.1747 | 347.1897
SP Peak | N3 | Birkenhead | BIRK_1 | 283.315 | 280.8322 | 283.339 | 283.1234 | 283.8807 | 283.838 | 283.9482 | 283.8578 | 283.7804 | 284.0761 | 284.5738 | 285.8355 | 287.8514 | 290.9111 | 294.9783 | 299.5566 | 304.332 | 310.3012 | 316.1634 | 322.8909 | 329.2362 | 335.746 | 343.4188 | 351.7632
SP Peak | L2 | Bishops Wood | BISW_1 | 446.5499 | 442.3545 | 446.4538 | 446.2527 | 447.7136 | 447.8695 | 448.2876 | 448.3488 | 448.4394 | 449.1893 | 450.3878 | 452.8281 | 456.5107 | 461.8923 | 468.9207 | 476.8498 | 485.1431 | 495.1234 | 504.9604 | 516.467 | 527.2816 | 538.3267 | 551.6485 | 566.2363
SP Peak | Q6 | Blyth 66kV | BLYTB1 | 177.9626 | 176.2112 | 177.8176 | 177.69 | 178.2288 | 178.2113 | 178.2724 | 178.1615 | 178.0184 | 178.0775 | 178.2578 | 178.8411 | 179.8138 | 181.3385 | 183.3917 | 185.7096 | 188.1914 | 191.3603 | 194.5217 | 198.1432 | 201.6345 | 205.2348 | 209.4488 | 213.9867
SP Peak | Q6 | Blyth 132kV | BLYTH132 | 73.1628 | 72.4427 | 73.1031 | 73.0507 | 73.2722 | 73.265 | 73.2901 | 73.2446 | 73.1857 | 73.21 | 73.2841 | 73.5239 | 73.9238 | 74.5506 | 75.3947 | 76.3477 | 77.368 | 78.6708 | 79.9704 | 81.4593 | 82.8946 | 84.3747 | 86.1071 | 87.9727
SP Peak | B1 | Bolney | BOLN_1 | 888.9161 | 881.0885 | 889.1154 | 888.6046 | 891.2028 | 891.2924 | 891.8842 | 891.8277 | 891.8459 | 893.1222 | 895.1458 | 899.6503 | 906.6251 | 916.9981 | 930.6678 | 946.0868 | 962.1763 | 981.9088 | 1001.2806 | 1023.7194 | 1044.7866 | 1066.3372 | 1092.0474 | 1120.1356
SP Peak | B2 | Botley Wood | BOTW_1 | 165.368 | 163.8324 | 165.3467 | 165.2696 | 165.8015 | 165.8537 | 166.0029 | 166.0225 | 166.0542 | 166.3296 | 166.7675 | 167.6673 | 169.029 | 171.0228 | 173.6294 | 176.5699 | 179.6432 | 183.3498 | 187.0002 | 191.2645 | 195.2701 | 199.3614 | 204.2895 | 209.6855
SP Peak | P1 | Bradford West | BRAW_1 | 436.6951 | 432.5176 | 436.4878 | 436.2498 | 437.6518 | 437.7652 | 438.1338 | 438.154 | 438.1927 | 438.8594 | 439.9545 | 442.2418 | 445.7172 | 450.8191 | 457.4908 | 465.0051 | 472.8606 | 482.3514 | 491.7196 | 502.6536 | 512.9605 | 523.4983 | 536.1677 | 550.0161
SP Peak | J8 | Braintree | BRAI_1 | 238.752 | 236.7149 | 239.0427 | 239.1199 | 240.0883 | 240.4489 | 241.017 | 241.4559 | 242.0275 | 243.1287 | 244.6444 | 247.0743 | 250.4588 | 255.0973 | 260.9749 | 267.618 | 274.4375 | 282.0976 | 289.5511 | 298.5187 | 306.6999 | 314.9515 | 325.3124 | 336.8846
SP Peak | J5 | Bramford | BRFO_1 | 723.8087 | 717.4389 | 723.8396 | 723.2874 | 725.2307 | 725.1297 | 725.424 | 725.2092 | 725.0313 | 725.8131 | 727.1225 | 730.3918 | 735.5973 | 743.4793 | 753.9437 | 765.719 | 777.9914 | 793.2982 | 808.3304 | 825.5959 | 841.8754 | 858.573 | 878.2741 | 899.7067
SP Peak | B4 | Bramley | BRLE_1 | 639.2658 | 633.2845 | 639.5311 | 639.5495 | 641.9698 | 642.4298 | 643.1887 | 643.2609 | 643.2884 | 644.2238 | 645.7808 | 648.9614 | 653.7598 | 660.8228 | 670.118 | 680.736 | 692.1429 | 705.9534 | 719.6425 | 735.7493 | 750.9619 | 766.4985 | 785.3395 | 805.9624
SP Peak | N2 | Bredbury | BRED_1 | 298.2796 | 295.5503 | 298.2897 | 298.1652 | 299.1327 | 299.2485 | 299.5464 | 299.6205 | 299.7308 | 300.2983 | 301.1736 | 302.9109 | 305.5146 | 309.298 | 314.228 | 319.7899 | 325.5857 | 332.5271 | 339.3495 | 347.3388 | 354.8149 | 362.4411 | 371.6618 | 381.7807
SP Peak | E7 | Bridgewater | BRWA1 | 159.8402 | 158.3667 | 159.9382 | 160.002 | 160.7038 | 160.985 | 161.4137 | 161.7512 | 162.1796 | 162.9778 | 164.0876 | 165.8177 | 168.1983 | 171.4268 | 175.4911 | 180.0793 | 184.785 | 189.9927 | 195.0724 | 201.2275 | 206.8451 | 212.5043 | 219.6644 | 227.6732
SP Peak | A3 | Brimsdown | BRIM_1 | 325.8039 | 322.8873 | 325.7482 | 325.4679 | 326.3134 | 326.2173 | 326.2844 | 326.1058 | 325.918 | 326.1256 | 326.5363 | 327.7747 | 329.822 | 332.9996 | 337.2631 | 342.059 | 347.0875 | 353.4908 | 359.7996 | 366.9888 | 373.8221 | 380.8536 | 389.0585 | 397.9342
SP Peak | J7 | Burwell Main | BURM_1 | 485.1734 | 479.8062 | 484.2675 | 484.0167 | 485.8266 | 486.0733 | 486.6118 | 486.6888 | 486.7319 | 487.4723 | 488.7982 | 491.3593 | 495.1493 | 500.6114 | 507.6678 | 515.5933 | 523.9313 | 533.7653 | 543.5967 | 555.2229 | 566.3008 | 577.6263 | 591.4065 | 606.4542
SP Peak | L2 | Bushbury | BUSH_1 | 151.6861 | 150.2501 | 151.6422 | 151.5728 | 152.071 | 152.1237 | 152.2652 | 152.2842 | 152.3118 | 152.5622 | 152.9654 | 153.7877 | 155.0291 | 156.8438 | 159.2137 | 161.8869 | 164.6842 | 168.0508 | 171.3712 | 175.2556 | 178.9094 | 182.6418 | 187.143 | 192.0705
SP Peak | L3 | Bustleholme | BUST_1 | 339.6962 | 337.1663 | 340.5902 | 340.7469 | 342.0121 | 342.3668 | 342.8997 | 343.1274 | 343.4229 | 344.2958 | 345.5159 | 347.7799 | 351.1084 | 355.9067 | 362.1832 | 369.3789 | 377.0039 | 386.1014 | 394.9782 | 405.4588 | 415.135 | 424.9584 | 436.9916 | 450.3009
SP Peak | P4 | Camblesforth | CAMB_01 | 35.8896 | 35.4802 | 35.7927 | 35.7534 | 35.8639 | 35.8531 | 35.8588 | 35.8279 | 35.7855 | 35.7793 | 35.8001 | 35.8927 | 36.053 | 36.3095 | 36.6548 | 37.0391 | 37.4517 | 37.9836 | 38.5246 | 39.1417 | 39.7531 | 40.3877 | 41.1225 | 41.9041
SP Peak | A7 | Canal Bank | CBNK_H | 24.8187 | 24.5772 | 24.8111 | 24.801 | 24.8834 | 24.8856 | 24.8963 | 24.8779 | 24.8522 | 24.8527 | 24.8681 | 24.9343 | 25.0491 | 25.2348 | 25.4894 | 25.7806 | 26.1022 | 26.5211 | 26.9414 | 27.4231 | 27.8909 | 28.3741 | 28.939 | 29.5454
SP Peak | C7 | Canterbury | CANTN1 | 328.1768 | 325.119 | 328.0687 | 327.8548 | 328.8349 | 328.8542 | 329.0541 | 328.9961 | 328.9428 | 329.3337 | 330.0016 | 331.5414 | 333.9438 | 337.5367 | 342.2771 | 347.6157 | 353.2053 | 360.0845 | 366.8702 | 374.7247 | 382.1491 | 389.7571 | 398.811 | 408.6726
SP Peak | N3 | Capenhurst | CAPEA1 | 403.8901 | 398.59 | 402.1726 | 401.7565 | 403.2533 | 403.2512 | 403.4349 | 403.1217 | 402.6191 | 402.5147 | 402.8092 | 403.808 | 405.4621 | 408.0468 | 411.4674 | 415.2547 | 419.4107 | 424.6067 | 430.041 | 436.3639 | 442.7838 | 449.458 | 457.3125 | 465.6312
SP Peak | H2 | Cardiff East | CARE_1 | 185.7359 | 183.6437 | 185.3178 | 185.1836 | 185.8394 | 185.8865 | 186.0388 | 186.012 | 185.9586 | 186.1485 | 186.5398 | 187.3738 | 188.6427 | 190.5081 | 192.9367 | 195.6557 | 198.525 | 201.9732 | 205.4363 | 209.4981 | 213.4068 | 217.4177 | 222.2414 | 227.4758
SP Peak | N2 | Carrington | CARR_1 | 284.6301 | 281.3134 | 283.9038 | 283.7109 | 284.7637 | 284.8548 | 285.1003 | 285.0467 | 284.9335 | 285.1825 | 285.7458 | 286.9533 | 288.7902 | 291.4952 | 295.017 | 298.9631 | 303.1623 | 308.2054 | 313.302 | 319.296 | 325.1019 | 331.0657 | 338.2476 | 346.0257
SP Peak | L5 | Cellarhead | CELL_1 | 702.8058 | 695.6961 | 702.107 | 701.7275 | 704.1146 | 704.3601 | 705.0228 | 705.089 | 705.1584 | 706.2407 | 708.0733 | 711.7821 | 717.3601 | 725.4901 | 736.0723 | 747.977 | 760.4437 | 775.3703 | 790.1678 | 807.5208 | 823.938 | 840.7216 | 860.9901 | 883.1394
SP Peak | A8 | Chessington | CHSI_1 | 330.2368 | 327.3468 | 330.3988 | 330.2892 | 331.3542 | 331.5034 | 331.8586 | 331.9792 | 332.1588 | 332.8642 | 333.9138 | 335.9555 | 338.9988 | 343.4033 | 349.1373 | 355.6146 | 362.3513 | 370.3963 | 378.277 | 387.5145 | 396.1167 | 404.8797 | 415.5002 | 427.1821
SP Peak | P3 | Chesterfield | CHTE_1 | 522.2125 | 516.642 | 521.3769 | 521.0446 | 522.8443 | 522.9908 | 523.4358 | 523.4036 | 523.3302 | 523.9671 | 525.1548 | 527.6511 | 531.4403 | 537.0024 | 544.2538 | 552.3953 | 560.9615 | 571.2671 | 581.5485 | 593.5939 | 605.0914 | 616.8717 | 631.0489 | 646.4803
SP Peak | E1 | Chickerell | CHIC_1 | 103.351 | 102.4572 | 103.4122 | 103.3798 | 103.7132 | 103.7643 | 103.8823 | 103.9307 | 104.002 | 104.2429 | 104.5956 | 105.2677 | 106.2632 | 107.6966 | 109.558 | 111.6599 | 113.8398 | 116.4298 | 118.9633 | 121.9374 | 124.6994 | 127.5105 | 130.9259 | 134.6883
SP Peak | A7 | City Road | CITR_1 | 714.8083 | 703.8603 | 710.3356 | 709.5942 | 712.7077 | 712.803 | 713.1576 | 712.3682 | 711.0074 | 710.1908 | 710.14 | 710.8959 | 712.3319 | 714.8026 | 718.1172 | 721.7299 | 726.1806 | 731.8974 | 738.4329 | 746.1471 | 754.7019 | 763.731 | 774.3002 | 785.1577
SP Peak | J5 | Clacton | CLT03 | 21.3042 | 21.1168 | 21.3052 | 21.2889 | 21.3461 | 21.3431 | 21.3518 | 21.3455 | 21.3402 | 21.3632 | 21.4018 | 21.498 | 21.6512 | 21.8832 | 22.1912 | 22.5378 | 22.899 | 23.3496 | 23.792 | 24.3002 | 24.7794 | 25.2708 | 25.8507 | 26.4815
SP Peak | M5 | Connah's Quay | CONQA1 | 266.0567 | 262.6124 | 265.0288 | 264.8228 | 265.8842 | 265.9797 | 266.2158 | 266.1357 | 265.9627 | 266.1054 | 266.5667 | 267.5617 | 269.0703 | 271.2895 | 274.1622 | 277.3637 | 280.8126 | 284.9194 | 289.1495 | 294.159 | 299.1104 | 304.2127 | 310.3721 | 317.0001
SP Peak | L3 | Coventry | COVE_1 | 476.5113 | 471.7325 | 476.3953 | 476.4041 | 478.3089 | 478.7009 | 479.3252 | 479.4151 | 479.455 | 480.1781 | 481.4192 | 483.8453 | 487.4528 | 492.706 | 499.5723 | 507.4005 | 515.8172 | 525.8813 | 535.9065 | 547.7737 | 559.0247 | 570.5116 | 584.523 | 599.8595
SP Peak | D6 | Cowley | COWL_1 | 570.7382 | 564.4725 | 569.7772 | 569.5186 | 571.6636 | 571.9482 | 572.547 | 572.5614 | 572.503 | 573.2277 | 574.5962 | 577.3516 | 581.4784 | 587.492 | 595.3098 | 604.1176 | 613.4699 | 624.6242 | 635.8004 | 648.986 | 661.6014 | 674.5155 | 690.1723 | 707.2289
SP Peak | P8 | Creyke Beck | CREB_1 | 446.2159 | 441.6408 | 445.6569 | 445.3651 | 446.8408 | 446.9541 | 447.3373 | 447.3549 | 447.3736 | 448.027 | 449.153 | 451.466 | 454.9592 | 460.0605 | 466.6995 | 474.1492 | 481.9255 | 491.2506 | 500.501 | 511.3281 | 521.5882 | 532.0846 | 544.7282 | 558.5292
SP Peak | L2 | Drakelow | DRAK_1 | 184.0341 | 181.9322 | 183.609 | 183.4877 | 184.1583 | 184.2139 | 184.3681 | 184.3312 | 184.2583 | 184.4196 | 184.7781 | 185.5571 | 186.7473 | 188.5054 | 190.7998 | 193.3737 | 196.1123 | 199.4147 | 202.7445 | 206.6537 | 210.4326 | 214.3139 | 218.9809 | 224.0369
SP Peak | P4 | Drax | DRAX_1 | 145.5571 | 143.8705 | 145.1383 | 144.9782 | 145.4336 | 145.3918 | 145.4164 | 145.289 | 145.1126 | 145.0815 | 145.1618 | 145.5279 | 146.1632 | 147.1807 | 148.55 | 150.0727 | 151.7118 | 153.8243 | 155.9792 | 158.4397 | 160.8854 | 163.4255 | 166.3675 | 169.4928
SP Peak | A7 | Ealing | EALI_6 | 213.9463 | 211.7508 | 213.7592 | 213.6591 | 214.3905 | 214.4109 | 214.504 | 214.3384 | 214.099 | 214.0795 | 214.198 | 214.736 | 215.672 | 217.1906 | 219.2702 | 221.6438 | 224.2788 | 227.7082 | 231.1719 | 235.1481 | 239.0405 | 243.0662 | 247.7724 | 252.8113
SP Peak | D4 | East Claydon | ECLA_1 | 378.6788 | 374.7646 | 378.2704 | 378.0995 | 379.4461 | 379.6052 | 379.9735 | 379.982 | 379.9652 | 380.4756 | 381.3851 | 383.2548 | 386.077 | 390.2101 | 395.6042 | 401.6882 | 408.1197 | 415.8479 | 423.5417 | 432.5759 | 441.166 | 449.9555 | 460.5722 | 472.1537
SP Peak | J4 | Eaton Socon | EASO_1 | 221.8067 | 219.7493 | 221.9775 | 222.0962 | 223.1017 | 223.499 | 224.0803 | 224.4994 | 225.0172 | 226.0222 | 227.4352 | 229.6553 | 232.7191 | 236.8934 | 242.1671 | 248.1417 | 254.3259 | 261.2144 | 267.9539 | 276.1181 | 283.5988 | 291.1421 | 300.6738 | 311.3173
SP Peak | P1 | Elland | ELLA_1 | 378.5806 | 374.9582 | 378.4 | 378.1936 | 379.4092 | 379.5075 | 379.827 | 379.8445 | 379.8777 | 380.4553 | 381.4045 | 383.3869 | 386.3991 | 390.821 | 396.6035 | 403.1163 | 409.9249 | 418.151 | 426.2708 | 435.7479 | 444.6817 | 453.8157 | 464.7973 | 476.8007
SP Peak | A6 | Elstree | ELST_1 | 439.7366 | 436.2666 | 440.6714 | 440.8476 | 442.5219 | 442.9965 | 443.7166 | 444.0455 | 444.4629 | 445.6398 | 447.3061 | 450.3291 | 454.7371 | 461.0463 | 469.2583 | 478.6494 | 488.5716 | 500.3097 | 511.7837 | 525.3711 | 537.9293 | 550.6734 | 566.3346 | 583.6621
SP Peak | L8 | Enderby | ENDE_1 | 507.9723 | 502.8345 | 507.6219 | 507.5286 | 509.4962 | 509.9537 | 510.7662 | 511.1691 | 511.6541 | 513.0181 | 515.0969 | 518.7107 | 523.8877 | 531.1567 | 540.4562 | 550.9376 | 561.8368 | 574.384 | 586.7665 | 601.5358 | 615.3191 | 629.3206 | 646.6187 | 665.7146
SP Peak | F6 | Exeter | EXET1 | 329.2222 | 326.138 | 329.1658 | 329.0215 | 330.0993 | 330.2138 | 330.5189 | 330.5574 | 330.615 | 331.1555 | 332.0222 | 333.7992 | 336.486 | 340.4193 | 345.5614 | 351.3655 | 357.4437 | 364.771 | 371.9947 | 380.4399 | 388.3807 | 396.4923 | 406.27 | 416.974
SP Peak | B2 | Fawley | FAWL_1 | 338.6609 | 335.8344 | 338.9453 | 338.8192 | 339.8489 | 339.9619 | 340.2814 | 340.3731 | 340.5307 | 341.2186 | 342.2283 | 344.2613 | 347.3258 | 351.7967 | 357.6435 | 364.2515 | 371.1185 | 379.3955 | 387.4835 | 396.9195 | 405.6945 | 414.639 | 425.4244 | 437.2797
SP Peak | L3 | Feckenham | FECK_6 | 309.7687 | 307.0557 | 310.1317 | 310.2049 | 311.4016 | 311.6902 | 312.1355 | 312.2673 | 312.4131 | 313.0436 | 314.0009 | 315.818 | 318.5028 | 322.3906 | 327.4743 | 333.2881 | 339.489 | 346.8945 | 354.1881 | 362.8096 | 370.8667 | 379.0677 | 389.0939 | 400.1303
SP Peak | P5 | Ferrybridge A | FERRA2 | 92.2364 | 91.2665 | 92.0639 | 91.9615 | 92.217 | 92.1756 | 92.1753 | 92.0891 | 91.9795 | 91.9628 | 92.0027 | 92.2368 | 92.6549 | 93.3349 | 94.2594 | 95.2916 | 96.393 | 97.8373 | 99.29 | 100.9318 | 102.5423 | 104.2134 | 106.1315 | 108.174
SP Peak | P5 | Ferrybridge B | FERRB1 | 367.9295 | 363.3143 | 366.5204 | 366.0906 | 367.319 | 367.2149 | 367.2679 | 366.8897 | 366.3398 | 366.1217 | 366.1977 | 366.9065 | 368.1969 | 370.3251 | 373.2058 | 376.3905 | 379.892 | 384.4642 | 389.2275 | 394.666 | 400.2141 | 406.0064 | 412.6787 | 419.692
SP Peak | N1 | Fiddlers Ferry | FIDF_1 | 269.8143 | 266.74 | 269.1463 | 268.9175 | 269.8354 | 269.8536 | 270.0132 | 269.9026 | 269.733 | 269.8858 | 270.3002 | 271.3144 | 272.9098 | 275.3117 | 278.4691 | 281.9984 | 285.7481 | 290.3502 | 294.9963 | 300.4025 | 305.6586 | 311.0729 | 317.51 | 324.4497
SP Peak | B3 | Fleet | FLEE_1 | 726.0624 | 719.5035 | 726.0326 | 725.5684 | 727.6785 | 727.6941 | 728.1015 | 727.9496 | 727.817 | 728.662 | 730.0846 | 733.4489 | 738.7345 | 746.6775 | 757.1894 | 769.0408 | 781.4524 | 796.8095 | 811.9281 | 829.3863 | 845.8636 | 862.7503 | 882.7965 | 904.6295
SP Peak | Q8 | Fourstones | FOUR_1 | 51.3925 | 50.816 | 51.2706 | 51.2228 | 51.3886 | 51.3834 | 51.4032 | 51.3713 | 51.3263 | 51.3383 | 51.3938 | 51.5591 | 51.8296 | 52.2478 | 52.804 | 53.4255 | 54.0891 | 54.9228 | 55.7655 | 56.737 | 57.6871 | 58.6689 | 59.8224 | 61.0596
SP Peak | N3 | Frodsham | FROD_1 | 319.1864 | 315.3058 | 318.1355 | 317.8257 | 318.9356 | 318.9236 | 319.0642 | 318.8489 | 318.5203 | 318.5298 | 318.8352 | 319.7644 | 321.2849 | 323.6383 | 326.7574 | 330.2296 | 333.9777 | 338.6636 | 343.4694 | 349.0378 | 354.5705 | 360.3008 | 367.0474 | 374.2471
SP Peak | A7 | Greenford | GREE_H | 35.1317 | 34.7899 | 35.121 | 35.1066 | 35.2232 | 35.2265 | 35.2415 | 35.2156 | 35.1792 | 35.1799 | 35.2016 | 35.2954 | 35.4579 | 35.7208 | 36.0811 | 36.4933 | 36.9486 | 37.5415 | 38.1364 | 38.8183 | 39.4805 | 40.1645 | 40.9641 | 41.8226
SP Peak | J6 | Grendon | GREN_1 | 772.6266 | 764.8136 | 772.2045 | 772.1288 | 775.177 | 775.8711 | 777.0504 | 777.5194 | 778.043 | 779.8307 | 782.6309 | 787.6265 | 794.8452 | 805.0735 | 818.2325 | 833.1156 | 848.749 | 866.9307 | 884.9272 | 906.3596 | 926.4562 | 946.8995 | 972.0768 | 999.8048
SP Peak | P7 | Grimsby West | GRIW_1 | 220.7808 | 218.2741 | 220.2722 | 220.1267 | 220.9345 | 221.0244 | 221.2505 | 221.2721 | 221.2756 | 221.5912 | 222.1747 | 223.3143 | 225.0057 | 227.4453 | 230.5928 | 234.1152 | 237.8078 | 242.1619 | 246.5238 | 251.6753 | 256.5997 | 261.6394 | 267.7577 | 274.4286
SP Peak | A1 | Hackney 132kV | HACK_1 | 138.2352 | 136.7338 | 137.9577 | 137.8322 | 138.266 | 138.2479 | 138.2963 | 138.2089 | 138.0896 | 138.1246 | 138.27 | 138.7163 | 139.4517 | 140.5935 | 142.117 | 143.8226 | 145.6418 | 147.939 | 150.252 | 152.9114 | 155.5024 | 158.1786 | 161.3163 | 164.6843
SP Peak | A1 | Hackney 66kV | HACK_6 | 168.0206 | 166.4841 | 167.9702 | 167.8346 | 168.2923 | 168.2586 | 168.3101 | 168.2302 | 168.1444 | 168.2663 | 168.5024 | 169.1647 | 170.2442 | 171.9058 | 174.1264 | 176.6253 | 179.2488 | 182.5632 | 185.8337 | 189.5761 | 193.134 | 196.7926 | 201.0823 | 205.728
SP Peak | L3 | Hams Hall | HAMHC1 | 423.4146 | 418.8231 | 422.927 | 422.8756 | 424.6047 | 424.9234 | 425.4435 | 425.4589 | 425.3892 | 425.891 | 426.8618 | 428.8072 | 431.7147 | 435.9678 | 441.5249 | 447.8448 | 454.6839 | 462.8694 | 471.0963 | 480.8456 | 490.1909 | 499.7543 | 511.3993 | 524.0913
SP Peak | Q8 | Harker | HARK_1 | 336.6827 | 332.8269 | 335.8056 | 335.4874 | 336.5932 | 336.562 | 336.6936 | 336.4766 | 336.1645 | 336.2208 | 336.567 | 337.6151 | 339.3341 | 341.9959 | 345.5351 | 349.4863 | 353.7175 | 359.0325 | 364.4244 | 370.6451 | 376.7545 | 383.0716 | 390.4939 | 398.4424
SP Peak | Q4 | Hart Moor | HARM_6 | 93.9262 | 92.9214 | 93.7957 | 93.7547 | 94.1005 | 94.1434 | 94.2364 | 94.2338 | 94.2194 | 94.3323 | 94.5456 | 94.9871 | 95.654 | 96.6323 | 97.9093 | 99.3502 | 100.8825 | 102.7237 | 104.5653 | 106.7316 | 108.8023 | 110.9229 | 113.4857 | 116.2767
SP Peak | Q4 | Hawthorn Pit | HAWP_6 | 112.9874 | 111.9713 | 113.0342 | 113.0087 | 113.3938 | 113.4537 | 113.5781 | 113.6083 | 113.6488 | 113.862 | 114.1902 | 114.8391 | 115.8104 | 117.2238 | 119.0699 | 121.1618 | 123.359 | 125.9949 | 128.5872 | 131.6288 | 134.4752 | 137.3776 | 140.8945 | 144.756
SP Peak | R5 | Heysham (HEYS_1) | HEYS_1 | 69.2766 | 68.5874 | 69.292 | 69.3433 | 69.6951 | 69.8593 | 70.0938 | 70.2852 | 70.521 | 70.934 | 71.5096 | 72.3678 | 73.5255 | 75.0691 | 76.9939 | 79.1676 | 81.3973 | 83.8068 | 86.1626 | 89.0509 | 91.6815 | 94.3238 | 97.7134 | 101.5194
SP Peak | R5 | Heysham (HEYS1) | HEYS1 | 12.0006 | 11.8812 | 12.0033 | 12.0122 | 12.0731 | 12.1016 | 12.1422 | 12.1754 | 12.2162 | 12.2877 | 12.3875 | 12.5361 | 12.7367 | 13.0041 | 13.3375 | 13.714 | 14.1003 | 14.5177 | 14.9258 | 15.4261 | 15.8818 | 16.3395 | 16.9267 | 17.586
SP Peak | A8 | Hurst | HURS_1 | 281.1158 | 279.1196 | 281.7354 | 281.6926 | 282.5176 | 282.6598 | 282.9903 | 283.1763 | 283.4742 | 284.2688 | 285.344 | 287.3807 | 290.3994 | 294.746 | 300.4061 | 306.817 | 313.4303 | 321.3186 | 328.9581 | 337.8969 | 346.097 | 354.4238 | 364.5351 | 375.7228
SP Peak | R6 | Hutton | HUTT_1 | 289.9684 | 286.887 | 289.3637 | 288.9986 | 289.7508 | 289.5474 | 289.4538 | 289.0716 | 288.5846 | 288.3414 | 288.2254 | 288.6523 | 289.5793 | 291.2374 | 293.5703 | 296.168 | 298.9932 | 302.9226 | 306.9104 | 311.3258 | 315.7512 | 320.3821 | 325.5483 | 330.9619
SP Peak | H6 | Imperial Park | IMPK_1 | 7.8598 | 7.7752 | 7.8475 | 7.8436 | 7.8725 | 7.8767 | 7.8859 | 7.888 | 7.89 | 7.9039 | 7.9273 | 7.9718 | 8.0372 | 8.131 | 8.252 | 8.3879 | 8.5301 | 8.6973 | 8.8638 | 9.0606 | 9.2472 | 9.4376 | 9.6698 | 9.9239
SP Peak | F6 | Indian Queens | INDQ1 | 412.8731 | 409.5799 | 413.3976 | 413.2765 | 414.523 | 414.6799 | 415.0897 | 415.232 | 415.4718 | 416.3741 | 417.6655 | 420.2378 | 424.1047 | 429.7365 | 437.1023 | 445.4387 | 454.0973 | 464.5256 | 474.6915 | 486.5543 | 497.5478 | 508.7445 | 522.2623 | 537.1443
SP Peak | G5 | Iron Acton | IROA1 | 511.4936 | 506.6587 | 511.2972 | 510.999 | 512.5912 | 512.67 | 513.0302 | 512.9717 | 512.9158 | 513.5612 | 514.6612 | 517.1152 | 520.9111 | 526.5576 | 533.99 | 542.368 | 551.1586 | 561.9168 | 572.5422 | 584.8826 | 596.5501 | 608.4981 | 622.7717 | 638.3313
SP Peak | L5 | Ironbridge | IRONB1 | 213.065 | 210.6584 | 212.5946 | 212.4541 | 213.2242 | 213.2922 | 213.4796 | 213.4553 | 213.3985 | 213.6223 | 214.0806 | 215.0441 | 216.5039 | 218.6456 | 221.4323 | 224.5568 | 227.8629 | 231.827 | 235.8112 | 240.4934 | 244.9989 | 249.6207 | 255.1912 | 261.2392
SP Peak | A6 | Iver 132kV | IVER_1 | 408.2089 | 403.7207 | 407.6667 | 407.611 | 409.2947 | 409.6172 | 410.1442 | 410.1926 | 410.1669 | 410.7063 | 411.7218 | 413.6946 | 416.6155 | 420.8538 | 426.3661 | 432.6238 | 439.3668 | 447.3717 | 455.4164 | 464.9736 | 474.1227 | 483.4777 | 494.905 | 507.3748
SP Peak | A6 | Iver 66kV | IVER_6 | 117.3724 | 115.8734 | 116.9844 | 116.9323 | 117.4377 | 117.511 | 117.6393 | 117.6109 | 117.5355 | 117.5995 | 117.804 | 118.2341 | 118.8811 | 119.8333 | 121.0708 | 122.4651 | 123.9977 | 125.8233 | 127.7073 | 129.9522 | 132.1699 | 134.4522 | 137.2258 | 140.216
SP Peak | P3 | Jordanthorpe | JORD_3 | 49.1347 | 48.6889 | 49.1363 | 49.1125 | 49.2668 | 49.282 | 49.3274 | 49.3375 | 49.3542 | 49.4456 | 49.5863 | 49.8698 | 50.2965 | 50.9182 | 51.7291 | 52.6431 | 53.5933 | 54.7348 | 55.8557 | 57.1655 | 58.3909 | 59.6413 | 61.1495 | 62.8038
SP Peak | P8 | Keadby | KEAD_1 | 249.9047 | 246.6061 | 248.8451 | 248.6169 | 249.5905 | 249.6441 | 249.8265 | 249.7093 | 249.493 | 249.555 | 249.9037 | 250.7281 | 252.0051 | 253.9117 | 256.3898 | 259.1397 | 262.1129 | 265.6944 | 269.4092 | 273.788 | 278.1627 | 282.6846 | 288.1015 | 293.8982
SP Peak | N4 | Kearsley 132kV | KEAR_1 | 535.6492 | 530.9266 | 535.7323 | 535.3897 | 536.9116 | 536.9162 | 537.2157 | 537.1231 | 537.0632 | 537.7375 | 538.8345 | 541.3984 | 545.4174 | 551.4445 | 559.4161 | 568.403 | 577.7881 | 589.3882 | 600.782 | 613.9345 | 626.3106 | 638.9872 | 654.0395 | 670.453
SP Peak | N4 | Kearsley 33kV | KEAR_3 | 98.4283 | 97.5605 | 98.4435 | 98.3806 | 98.6602 | 98.6611 | 98.7161 | 98.6991 | 98.6881 | 98.812 | 99.0136 | 99.4847 | 100.2232 | 101.3307 | 102.7955 | 104.4469 | 106.1715 | 108.3031 | 110.3968 | 112.8136 | 115.0877 | 117.4171 | 120.1831 | 123.1991
SP Peak | C3 | Kemsley | KEMS_1 | 397.9883 | 393.7207 | 397.1811 | 396.748 | 397.8834 | 397.7124 | 397.7109 | 397.3154 | 396.8006 | 396.6721 | 396.7854 | 397.701 | 399.372 | 402.1256 | 405.8878 | 410.0905 | 414.6139 | 420.5892 | 426.6277 | 433.4473 | 440.1804 | 447.1777 | 455.1914 | 463.6987
SP Peak | C2 | Kingsnorth | KINO_1 | 304.2383 | 301.4892 | 304.1556 | 303.8824 | 304.6629 | 304.5527 | 304.5871 | 304.3822 | 304.1555 | 304.2808 | 304.5797 | 305.6243 | 307.3929 | 310.1799 | 313.9434 | 318.1773 | 322.6356 | 328.3801 | 334.0516 | 340.4876 | 346.634 | 352.9702 | 360.3194 | 368.244
SP Peak | N1 | Kirkby (_D) | KIBY_1 | 255.866 | 253.087 | 255.3694 | 255.1625 | 256.0028 | 256.0183 | 256.171 | 256.0842 | 255.9587 | 256.1509 | 256.5845 | 257.6188 | 259.2392 | 261.6707 | 264.868 | 268.4485 | 272.2309 | 276.8716 | 281.5229 | 286.9275 | 292.1366 | 297.4937 | 303.8661 | 310.7582
SP Peak | N1 | Kirkby (_G) | KIBY_G | 33.7544 | 33.3878 | 33.6889 | 33.6616 | 33.7724 | 33.7745 | 33.7946 | 33.7832 | 33.7666 | 33.792 | 33.8492 | 33.9856 | 34.1994 | 34.5201 | 34.9419 | 35.4143 | 35.9133 | 36.5255 | 37.1391 | 37.8521 | 38.5393 | 39.246 | 40.0867 | 40.9959
SP Peak | P1 | Kirkstall B | KIRKB1 | 232.6547 | 230.1714 | 232.2804 | 232.1295 | 232.9266 | 232.9837 | 233.1702 | 233.14 | 233.0864 | 233.3421 | 233.8355 | 234.9012 | 236.5308 | 238.936 | 242.0801 | 245.611 | 249.3352 | 253.8389 | 258.337 | 263.5974 | 268.6294 | 273.7893 | 279.9839 | 286.7173
SP Peak | L2 | Kitwell | KITW_1 | 372.4868 | 369.5507 | 372.989 | 372.8794 | 373.9945 | 374.1376 | 374.5138 | 374.6586 | 374.9009 | 375.7497 | 376.9539 | 379.3321 | 382.8988 | 388.0826 | 394.8553 | 402.518 | 410.4622 | 420.0122 | 429.3122 | 440.169 | 450.2146 | 460.4412 | 472.7976 | 486.4105
SP Peak | P2 | Knaresborough | KNAR | 56.1554 | 55.6742 | 56.3031 | 56.4155 | 56.7695 | 56.998 | 57.3014 | 57.5832 | 57.9352 | 58.4852 | 59.2196 | 60.257 | 61.6236 | 63.4072 | 65.6102 | 68.1069 | 70.6539 | 73.3318 | 75.9264 | 79.1494 | 82.033 | 84.9101 | 88.6747 | 92.9444
SP Peak | Q2 | Lackenby | LACK_6 | 298.104 | 294.6135 | 297.2435 | 296.9541 | 297.9509 | 297.9322 | 298.0629 | 297.8854 | 297.6237 | 297.693 | 298.0353 | 299.0007 | 300.5625 | 302.9581 | 306.1264 | 309.6564 | 313.4264 | 318.1203 | 322.8911 | 328.4124 | 333.84 | 339.449 | 346.0616 | 353.1472
SP Peak | A6 | Laleham | LALE1SG003 | 306.0901 | 303.42 | 306.4573 | 306.5359 | 307.7273 | 308.034 | 308.5068 | 308.6841 | 308.8916 | 309.5996 | 310.6527 | 312.5894 | 315.4223 | 319.4886 | 324.7805 | 330.8229 | 337.2335 | 344.8228 | 352.2857 | 361.1293 | 369.3664 | 377.7397 | 388.0158 | 399.3503
SP Peak | F6 | Landulph | LAND1 | 312.5593 | 309.8279 | 312.7095 | 312.593 | 313.5803 | 313.6935 | 313.9925 | 314.0613 | 314.1732 | 314.7632 | 315.6561 | 317.4608 | 320.1819 | 324.1554 | 329.3512 | 335.2236 | 341.3487 | 348.7294 | 355.9663 | 364.4194 | 372.3126 | 380.3642 | 390.0768 | 400.7382
SP Peak | M4 | Legacy | LEGA_1 | 300.4668 | 296.8086 | 299.525 | 299.3018 | 300.4435 | 300.55 | 300.8283 | 300.7895 | 300.6844 | 300.9665 | 301.6079 | 302.9254 | 304.9038 | 307.7869 | 311.514 | 315.6752 | 320.089 | 325.3245 | 330.637 | 336.9138 | 343.0117 | 349.2738 | 356.8482 | 365.051
SP Peak | N1 | Lister Drive | LISD_1 | 328.8171 | 325.3964 | 328.3301 | 328.0753 | 329.1219 | 329.1399 | 329.3377 | 329.2462 | 329.1239 | 329.4231 | 330.0251 | 331.4345 | 333.6358 | 336.9303 | 341.2637 | 346.1232 | 351.2344 | 357.5037 | 363.7522 | 371.0048 | 377.9473 | 385.0778 | 393.5633 | 402.7642
SP Peak | A8 | Littlebrook (_C) | LITT_C | 121.017 | 119.6739 | 120.7815 | 120.7104 | 121.1506 | 121.1959 | 121.309 | 121.3021 | 121.2791 | 121.4188 | 121.6921 | 122.2574 | 123.1104 | 124.3589 | 125.983 | 127.8073 | 129.7381 | 132.0494 | 134.3673 | 137.0938 | 139.7089 | 142.389 | 145.6254 | 149.145
SP Peak | A8 | Littlebrook (_J) | LITT_J | 14.7795 | 14.6155 | 14.7508 | 14.7421 | 14.7959 | 14.8014 | 14.8152 | 14.8144 | 14.8116 | 14.8286 | 14.862 | 14.931 | 15.0352 | 15.1877 | 15.386 | 15.6088 | 15.8446 | 16.1269 | 16.41 | 16.743 | 17.0623 | 17.3897 | 17.7849 | 18.2148
SP Peak | A7 | Lodge Road | LODR_6 | 385.5214 | 380.1549 | 383.6823 | 383.3431 | 384.9225 | 384.9698 | 385.1547 | 384.764 | 384.1137 | 383.7852 | 383.8244 | 384.3872 | 385.4136 | 387.1339 | 389.4628 | 392.0544 | 395.1033 | 399.0418 | 403.3169 | 408.3073 | 413.5841 | 419.1123 | 425.5805 | 432.3269
SP Peak | A6 | Loudwater | LOUD_H | 51.2529 | 50.8703 | 51.3862 | 51.4105 | 51.6034 | 51.6608 | 51.7472 | 51.7899 | 51.8457 | 51.9924 | 52.1958 | 52.5625 | 53.0965 | 53.8597 | 54.8533 | 55.9903 | 57.1893 | 58.6073 | 59.9896 | 61.626 | 63.1329 | 64.661 | 66.54 | 68.6219
SP Peak | B2 | Lovedean | LOVE_1 | 635.9483 | 630.1415 | 635.968 | 635.6813 | 637.7085 | 637.9112 | 638.4893 | 638.5805 | 638.7314 | 639.8288 | 641.5479 | 645.0674 | 650.3898 | 658.1776 | 668.3596 | 679.8498 | 691.8465 | 706.3141 | 720.5424 | 737.1597 | 752.7413 | 768.6509 | 787.818 | 808.8189
SP Peak | N6 | Macclesfield | MACC_3 | 82.594 | 81.7911 | 82.6862 | 82.8103 | 83.3064 | 83.5919 | 83.9761 | 84.3137 | 84.7287 | 85.4 | 86.3162 | 87.6241 | 89.3542 | 91.6217 | 94.4253 | 97.5987 | 100.8475 | 104.2775 | 107.6201 | 111.7653 | 115.5049 | 119.244 | 124.1166 | 129.6221
SP Peak | E1 | Mannington | MANN_1 | 612.0089 | 606.3062 | 611.9455 | 611.7092 | 613.7548 | 614.0417 | 614.713 | 614.9222 | 615.2111 | 616.4595 | 618.3789 | 622.0833 | 627.5857 | 635.5285 | 645.8414 | 657.4719 | 669.5816 | 683.9786 | 698.1389 | 714.7747 | 730.3336 | 746.1926 | 765.4422 | 786.5894
SP Peak | H1 | Margam | MAGA_6 | 20.0021 | 19.7122 | 19.8933 | 19.8752 | 19.9616 | 19.9691 | 19.9868 | 19.9772 | 19.9571 | 19.9582 | 19.9852 | 20.0455 | 20.1372 | 20.2725 | 20.4464 | 20.6384 | 20.8501 | 21.0997 | 21.3654 | 21.6831 | 22.0078 | 22.3443 | 22.7511 | 23.184
SP Peak | G6 | Melksham | MELK_1 | 460.1815 | 457.6168 | 462.9657 | 463.8107 | 465.9596 | 466.872 | 467.9017 | 468.2896 | 468.7092 | 469.9155 | 471.5134 | 474.4277 | 478.6936 | 484.9127 | 493.1955 | 502.9679 | 513.7808 | 526.8649 | 539.6199 | 554.7955 | 568.7419 | 582.8638 | 600.3363 | 619.7371
SP Peak | A6 | Mill Hill | MILH_1 | 164.0826 | 163.0722 | 164.7479 | 164.8628 | 165.4585 | 165.6621 | 165.9626 | 166.1429 | 166.3914 | 166.9547 | 167.6958 | 169.0108 | 170.9185 | 173.6359 | 177.1739 | 181.2303 | 185.4865 | 190.5154 | 195.3819 | 201.1378 | 206.3868 | 211.6977 | 218.2397 | 225.5167
SP Peak | G6 | Minety | MITY_1 | 302.9771 | 300.6498 | 304.0294 | 304.4214 | 305.8442 | 306.3496 | 306.9384 | 307.0839 | 307.1931 | 307.764 | 308.6154 | 310.2216 | 312.5906 | 316.0668 | 320.6922 | 326.1267 | 332.1882 | 339.5298 | 346.7773 | 355.411 | 363.4764 | 371.6732 | 381.7823 | 392.934
SP Peak | L3 | Nechells | NECE_1 | 345.7941 | 342.2222 | 345.594 | 345.5826 | 346.9759 | 347.2514 | 347.694 | 347.7398 | 347.7371 | 348.2194 | 349.0803 | 350.7775 | 353.3056 | 356.9927 | 361.8115 | 367.3005 | 373.2156 | 380.2907 | 387.3605 | 395.7325 | 403.7007 | 411.8425 | 421.7677 | 432.6151
SP Peak | P3 | Neepsend | NEEP_3 | 80.1886 | 79.4567 | 80.1867 | 80.1475 | 80.4002 | 80.4249 | 80.4988 | 80.5146 | 80.5405 | 80.6879 | 80.9161 | 81.376 | 82.0685 | 83.0777 | 84.3941 | 85.8776 | 87.4205 | 89.274 | 91.0949 | 93.2228 | 95.2147 | 97.2477 | 99.6995 | 102.3881
SP Peak | A4 | New Cross | NEWX_6 | 414.6771 | 410.2594 | 413.9934 | 413.6761 | 415.0195 | 415.0135 | 415.2009 | 414.9678 | 414.6418 | 414.7891 | 415.2707 | 416.6627 | 418.9328 | 422.4403 | 427.1202 | 432.3823 | 438.0194 | 445.1114 | 452.2397 | 460.4613 | 468.4419 | 476.6727 | 486.3668 | 496.7985
SP Peak | B1 | Ninfield | NINF_1 | 415.4818 | 412.2686 | 416.0271 | 415.8252 | 416.9458 | 416.9852 | 417.2687 | 417.3017 | 417.4244 | 418.174 | 419.251 | 421.59 | 425.1962 | 430.5392 | 437.5833 | 445.545 | 453.8008 | 463.9219 | 473.7736 | 485.1661 | 495.7448 | 506.5426 | 519.4342 | 533.5778
SP Peak | A6 | North Hyde | NHYD_6 | 152.7325 | 151.179 | 152.6696 | 152.6705 | 153.2876 | 153.42 | 153.6312 | 153.6748 | 153.7062 | 153.9629 | 154.3957 | 155.2165 | 156.4256 | 158.1721 | 160.4441 | 163.0296 | 165.7975 | 169.0796 | 172.3484 | 176.2276 | 179.8998 | 183.6457 | 188.2301 | 193.2546
SP Peak | C2 | Northfleet East | NFLE | 410.7634 | 407.0652 | 410.665 | 410.2967 | 411.347 | 411.1975 | 411.2433 | 410.9676 | 410.6639 | 410.8362 | 411.2418 | 412.6569 | 415.0523 | 418.8267 | 423.9235 | 429.6579 | 435.6947 | 443.4732 | 451.1502 | 459.8615 | 468.1772 | 476.7491 | 486.6913 | 497.4135
SP Peak | Q4 | Norton | NORT_1 | 425.2709 | 420.241 | 424.1717 | 423.9266 | 425.5688 | 425.7428 | 426.1328 | 426.0372 | 425.8281 | 426.1464 | 426.9337 | 428.6386 | 431.2362 | 435.0751 | 440.0838 | 445.7129 | 451.7677 | 459.0538 | 466.4516 | 475.1728 | 483.6612 | 492.386 | 502.9069 | 514.2856
SP Peak | P3 | Norton Lees | NORL_3 | 58.2767 | 57.7681 | 58.2992 | 58.2729 | 58.4521 | 58.4704 | 58.5252 | 58.5407 | 58.5664 | 58.683 | 58.8575 | 59.2062 | 59.7304 | 60.4932 | 61.4882 | 62.6105 | 63.7748 | 65.1731 | 66.5422 | 68.1413 | 69.6318 | 71.1516 | 72.9854 | 74.9997
SP Peak | J3 | Norwich Main | NORM_1 | 647.328 | 641.4141 | 647.3047 | 646.9958 | 649.0536 | 649.2847 | 649.9291 | 650.1222 | 650.4168 | 651.7227 | 653.7128 | 657.6181 | 663.4516 | 671.8989 | 682.8814 | 695.2502 | 708.0795 | 723.3927 | 738.4232 | 756.0264 | 772.4704 | 789.2377 | 809.5218 | 831.7987
SP Peak | B2 | Nursling | NURS_1 | 306.8933 | 303.8981 | 306.7039 | 306.5462 | 307.5608 | 307.6549 | 307.9254 | 307.9381 | 307.9548 | 308.4092 | 309.1704 | 310.7535 | 313.1548 | 316.678 | 321.2833 | 326.473 | 331.9149 | 338.4808 | 344.9759 | 352.5689 | 359.7416 | 367.0763 | 375.9059 | 385.5527
SP Peak | L2 | Ocker Hill | OCKH_1 | 100.7158 | 99.7926 | 100.7179 | 100.6749 | 101.0002 | 101.0359 | 101.1313 | 101.1489 | 101.1762 | 101.3544 | 101.633 | 102.1974 | 103.0481 | 104.2902 | 105.9125 | 107.7436 | 109.6559 | 111.9568 | 114.2201 | 116.8666 | 119.3475 | 121.8799 | 124.9353 | 128.2843
SP Peak | Q4 | Offerton | OFFE_3 | 67.3247 | 66.612 | 67.2391 | 67.2107 | 67.4573 | 67.4884 | 67.5556 | 67.555 | 67.5469 | 67.6309 | 67.7866 | 68.1076 | 68.5922 | 69.3027 | 70.2301 | 71.2769 | 72.389 | 73.7252 | 75.0599 | 76.6297 | 78.1277 | 79.6615 | 81.5154 | 83.5355
SP Peak | L2 | Oldbury | OLDB_1 | 133.2956 | 131.8719 | 133.0898 | 133.0121 | 133.4796 | 133.5222 | 133.6387 | 133.6284 | 133.6048 | 133.7607 | 134.0563 | 134.6806 | 135.6293 | 137.0245 | 138.8457 | 140.8937 | 143.0571 | 145.6638 | 148.2673 | 151.3193 | 154.2359 | 157.2247 | 160.823 | 164.7382
SP Peak | R5 | Ormonde | ORMO | 37.4243 | 37.052 | 37.4327 | 37.4604 | 37.6505 | 37.7392 | 37.8658 | 37.9692 | 38.0966 | 38.3197 | 38.6307 | 39.0943 | 39.7197 | 40.5536 | 41.5934 | 42.7676 | 43.9721 | 45.2738 | 46.5464 | 48.1067 | 49.5278 | 50.9553 | 52.7864 | 54.8424
SP Peak | P6 | Osbaldwick | OSBA_1 | 303.7149 | 300.5842 | 303.4409 | 303.315 | 304.3852 | 304.459 | 304.6537 | 304.4978 | 304.2603 | 304.3695 | 304.7156 | 305.7063 | 307.3187 | 309.8225 | 313.1857 | 317.0117 | 321.1915 | 326.466 | 331.77 | 337.9171 | 343.8735 | 350.0093 | 357.2782 | 365.1165
SP Peak | N5 | Padiham | PADIB1 | 309.5953 | 306.2699 | 309.1323 | 309.0035 | 310.1718 | 310.3752 | 310.7814 | 310.9176 | 311.0648 | 311.6976 | 312.7354 | 314.6284 | 317.3818 | 321.2943 | 326.319 | 331.9657 | 337.8613 | 344.7225 | 351.5398 | 359.6367 | 367.2766 | 375.0635 | 384.6089 | 395.0857
SP Peak | D5 | Pelham | PELH_1 | 260.9092 | 258.5509 | 260.8926 | 260.7192 | 261.4683 | 261.4616 | 261.5922 | 261.5189 | 261.4474 | 261.7191 | 262.1893 | 263.3462 | 265.1806 | 267.9551 | 271.6376 | 275.7897 | 280.145 | 285.565 | 290.9042 | 297.056 | 302.8727 | 308.8389 | 315.9001 | 323.5802
SP Peak | H6 | Pembroke | PEMB_1 | 151.2793 | 149.2984 | 150.6737 | 150.5582 | 151.1717 | 151.2336 | 151.3778 | 151.3419 | 151.2542 | 151.3495 | 151.6334 | 152.2234 | 153.1089 | 154.4014 | 156.0677 | 157.9237 | 159.9191 | 162.276 | 164.7045 | 167.5898 | 170.439 | 173.3725 | 176.9267 | 180.7558
SP Peak | L1 | Penn | PENN_1 | 290.2164 | 287.8757 | 290.2895 | 289.8964 | 290.3736 | 290.0287 | 289.7837 | 289.3279 | 288.8202 | 288.55 | 288.2868 | 288.6517 | 289.6025 | 291.4134 | 294.0421 | 296.9929 | 300.1322 | 304.7113 | 309.2154 | 314.0632 | 318.7833 | 323.72 | 329.0644 | 334.678
SP Peak | M6 | Pentir | PENT_1 | 145.3451 | 144.0957 | 145.5126 | 145.5621 | 146.1598 | 146.3899 | 146.7511 | 147.0378 | 147.4109 | 148.1148 | 149.082 | 150.6174 | 152.7477 | 155.6566 | 159.3343 | 163.4882 | 167.7444 | 172.5014 | 177.1287 | 182.7065 | 187.7883 | 192.9119 | 199.3596 | 206.5665
SP Peak | R4 | Penwortham East | PENE_1 | 229.159 | 226.8182 | 228.879 | 228.7165 | 229.449 | 229.4682 | 229.6092 | 229.545 | 229.4592 | 229.6669 | 230.08 | 231.0555 | 232.5828 | 234.8743 | 237.8952 | 241.2904 | 244.8716 | 249.2766 | 253.6627 | 258.7517 | 263.6177 | 268.6144 | 274.5601 | 281.0093
SP Peak | R4 | Penwortham West | PENW_1 | 216.7243 | 214.5106 | 216.4594 | 216.3058 | 216.9985 | 217.0167 | 217.1501 | 217.0894 | 217.0082 | 217.2047 | 217.5953 | 218.5179 | 219.9623 | 222.1295 | 224.9865 | 228.1974 | 231.5843 | 235.7503 | 239.8983 | 244.7112 | 249.3132 | 254.0387 | 259.6618 | 265.7611
SP Peak | A7 | Perivale | PERI_H | 33.5605 | 33.234 | 33.5503 | 33.5366 | 33.648 | 33.651 | 33.6654 | 33.6406 | 33.6059 | 33.6065 | 33.6273 | 33.7169 | 33.8721 | 34.1232 | 34.4675 | 34.8612 | 35.2961 | 35.8626 | 36.4309 | 37.0822 | 37.7149 | 38.3683 | 39.1321 | 39.9522
SP Peak | P3 | Pitsmoor | PITS_3 | 50.5944 | 49.8994 | 50.3544 | 50.3074 | 50.5116 | 50.523 | 50.5591 | 50.5298 | 50.4761 | 50.4753 | 50.5329 | 50.6784 | 50.9065 | 51.2503 | 51.6978 | 52.1933 | 52.7372 | 53.3949 | 54.0867 | 54.9039 | 55.7331 | 56.5928 | 57.621 | 58.7149
SP Peak | P2 | Poppleton | POPP_3 | 56.5209 | 56.1569 | 56.8198 | 56.976 | 57.3515 | 57.6323 | 58.001 | 58.3662 | 58.8316 | 59.5339 | 60.4478 | 61.7275 | 63.408 | 65.5942 | 68.2934 | 71.3569 | 74.4677 | 77.7302 | 80.8684 | 84.7677 | 88.2214 | 91.6584 | 96.1724 | 101.3137
SP Peak | H1 | Pyle | PYLE_1 | 162.9016 | 161.118 | 162.62 | 162.5451 | 163.1612 | 163.2617 | 163.4669 | 163.5254 | 163.5836 | 163.8908 | 164.4086 | 165.3642 | 166.7588 | 168.7459 | 171.2998 | 174.1679 | 177.1682 | 180.6671 | 184.1527 | 188.2902 | 192.2079 | 196.2046 | 201.0967 | 206.4571
SP Peak | N1 | Rainhill | RAIN_1 | 434.0211 | 429.322 | 433.1937 | 432.8438 | 434.2659 | 434.292 | 434.5512 | 434.406 | 434.1969 | 434.5281 | 435.268 | 437.0304 | 439.7909 | 443.9321 | 449.3779 | 455.4769 | 461.9177 | 469.8199 | 477.7366 | 486.9346 | 495.7953 | 504.9067 | 515.7454 | 527.4703
SP Peak | H6 | Rassau | RASS_1 | 287.412 | 284.5871 | 287.2391 | 287.1298 | 288.1435 | 288.312 | 288.6701 | 288.8062 | 288.9787 | 289.6141 | 290.6004 | 292.4274 | 295.1036 | 298.9248 | 303.8539 | 309.4033 | 315.1727 | 321.9432 | 328.6196 | 336.5084 | 343.8942 | 351.4153 | 360.6017 | 370.7042
SP Peak | L7 | Ratcliffe | RATS_1 | 521.9479 | 517.025 | 521.9403 | 521.8621 | 523.7926 | 524.2406 | 525.0561 | 525.4899 | 526.0449 | 527.5224 | 529.7033 | 533.5282 | 539.0315 | 546.7826 | 556.7271 | 567.9485 | 579.5848 | 593.0543 | 606.2801 | 622.0024 | 636.5992 | 651.4174 | 669.6826 | 689.8726
SP Peak | C5 | Rayleigh | RAYL_1 | 478.1619 | 474.2077 | 478.5516 | 478.3331 | 479.7281 | 479.8435 | 480.2551 | 480.3657 | 480.5772 | 481.5339 | 482.9325 | 485.7877 | 490.1098 | 496.4298 | 504.7004 | 514.0349 | 523.7058 | 535.3922 | 546.7997 | 560.0783 | 572.4205 | 585.0065 | 600.1439 | 616.7741
SP Peak | A1 | Redbridge | REBR_3 | 124.2476 | 123.351 | 124.4485 | 124.3624 | 124.6431 | 124.6084 | 124.6404 | 124.6032 | 124.5889 | 124.745 | 124.9688 | 125.5581 | 126.5107 | 127.9666 | 129.9151 | 132.1166 | 134.3991 | 137.2837 | 140.0835 | 143.2745 | 146.2449 | 149.2873 | 152.8547 | 156.7485
SP Peak | C7 | Richborough | RICH1 | 23.5548 | 23.3353 | 23.547 | 23.5317 | 23.602 | 23.6034 | 23.6178 | 23.6136 | 23.6098 | 23.6378 | 23.6858 | 23.7963 | 23.9687 | 24.2266 | 24.5668 | 24.95 | 25.3512 | 25.845 | 26.332 | 26.8957 | 27.4286 | 27.9747 | 28.6245 | 29.3324
SP Peak | Q8 | Robin Rigg | RRIG | 21.9584 | 21.7069 | 21.9012 | 21.8804 | 21.9526 | 21.9505 | 21.9591 | 21.945 | 21.9246 | 21.9283 | 21.9509 | 22.0192 | 22.1313 | 22.3049 | 22.5358 | 22.7935 | 23.0694 | 23.4161 | 23.7677 | 24.1734 | 24.5719 | 24.9839 | 25.468 | 25.9864
SP Peak | N4 | Rochdale | ROCH_1 | 240.7373 | 238.2663 | 240.4231 | 240.2428 | 241.0034 | 241.011 | 241.1443 | 241.0604 | 240.9491 | 241.1392 | 241.5383 | 242.5185 | 244.0669 | 246.4043 | 249.4932 | 252.9629 | 256.6272 | 261.1582 | 265.6746 | 270.9039 | 275.9158 | 281.0676 | 287.1792 | 293.7978
SP Peak | L5 | Rugeley | RUGEB1 | 219.0546 | 216.9802 | 218.9826 | 218.8786 | 219.5965 | 219.6766 | 219.8908 | 219.9364 | 220.002 | 220.3981 | 221.0241 | 222.2708 | 224.1397 | 226.8558 | 230.3917 | 234.3754 | 238.5278 | 243.4965 | 248.3916 | 254.1264 | 259.5093 | 265.0033 | 271.6444 | 278.9239
SP Peak | A9 | Rye House | RYEH_1 | 375.4171 | 371.6421 | 374.933 | 374.575 | 375.6346 | 375.5226 | 375.5878 | 375.3186 | 374.9852 | 375.0677 | 375.4004 | 376.586 | 378.5925 | 381.7559 | 386.0144 | 390.7887 | 395.8516 | 402.35 | 408.8361 | 416.2247 | 423.3714 | 430.7553 | 439.3343 | 448.5459
SP Peak | P8 | Saltend North | SALT_1 | 92.3332 | 91.2277 | 92.0565 | 91.9821 | 92.3192 | 92.3405 | 92.4129 | 92.3891 | 92.344 | 92.4137 | 92.5858 | 92.9628 | 93.5391 | 94.3896 | 95.4958 | 96.7304 | 98.0414 | 99.6169 | 101.2147 | 103.0916 | 104.9187 | 106.798 | 109.0552 | 111.494
SP Peak | Q2 | Saltholme | SALH_1 | 240.2185 | 237.22 | 239.3415 | 239.0977 | 239.9457 | 239.9372 | 240.0452 | 239.8818 | 239.6279 | 239.6262 | 239.8556 | 240.5454 | 241.6703 | 243.4069 | 245.7015 | 248.249 | 251.0003 | 254.4265 | 257.9564 | 262.0535 | 266.1439 | 270.3828 | 275.3782 | 280.7014
SP Peak | G7 | Seabank | SEAB1 | 481.553 | 476.7194 | 481.1199 | 480.8696 | 482.505 | 482.6799 | 483.141 | 483.1955 | 483.2567 | 484.0164 | 485.2902 | 487.8582 | 491.7168 | 497.3371 | 504.6526 | 512.8859 | 521.5066 | 531.8244 | 542.0459 | 554.0351 | 565.3649 | 576.9452 | 590.9365 | 606.2325
SP Peak | C4 | Sellindge | SELL_1 | 245.2897 | 243.0533 | 245.2525 | 245.0916 | 245.8082 | 245.8182 | 245.9652 | 245.9282 | 245.902 | 246.2124 | 246.7276 | 247.9079 | 249.7477 | 252.4961 | 256.1215 | 260.2043 | 264.4683 | 269.7143 | 274.8786 | 280.8516 | 286.4841 | 292.2524 | 299.1165 | 306.599
SP Peak | P3 | Sheffield City | SHEC_3 | 86.6153 | 85.5249 | 86.3063 | 86.2352 | 86.5657 | 86.587 | 86.6533 | 86.6199 | 86.5578 | 86.5964 | 86.7317 | 87.0425 | 87.5218 | 88.2352 | 89.1645 | 90.2004 | 91.3145 | 92.6584 | 94.0373 | 95.6601 | 97.2618 | 98.9137 | 100.8948 | 103.0241
SP Peak | J3 | Sheringham Shoal | SALL1 | 57.2153 | 56.6926 | 57.2132 | 57.1859 | 57.3678 | 57.3882 | 57.4452 | 57.4623 | 57.4883 | 57.6037 | 57.7796 | 58.1248 | 58.6404 | 59.387 | 60.3578 | 61.451 | 62.5849 | 63.9384 | 65.2669 | 66.8228 | 68.2762 | 69.7582 | 71.5511 | 73.5201
SP Peak | L5 | Shrewsbury | SHRW_1 | 151.9988 | 150.4691 | 151.8558 | 151.7746 | 152.2893 | 152.3427 | 152.4864 | 152.5021 | 152.5196 | 152.757 | 153.1564 | 153.9636 | 155.1773 | 156.9458 | 159.2478 | 161.8378 | 164.549 | 167.795 | 171.0112 | 174.7825 | 178.348 | 181.9926 | 186.3943 | 191.2057
SP Peak | P1 | Skelton Grange | SKLGB1 | 577.2142 | 571.319 | 576.5578 | 576.2082 | 578.1341 | 578.2792 | 578.752 | 578.7194 | 578.6629 | 579.3999 | 580.7171 | 583.5188 | 587.7907 | 594.0808 | 602.3045 | 611.5521 | 621.2673 | 633.011 | 644.6792 | 658.3129 | 671.271 | 684.5412 | 700.4827 | 717.853
SP Peak | N2 | South Manchester | SMAN_1 | 359.3094 | 355.2041 | 358.4767 | 358.2418 | 359.5559 | 359.6731 | 359.9876 | 359.9341 | 359.8162 | 360.164 | 360.9063 | 362.4822 | 364.8752 | 368.3936 | 372.9749 | 378.1123 | 383.5657 | 390.1131 | 396.7087 | 404.462 | 411.9434 | 419.6224 | 428.8738 | 438.9078
SP Peak | Q4 | South Shields | SSHI_3 | 47.9057 | 47.5418 | 47.9963 | 47.9938 | 48.1464 | 48.1747 | 48.2318 | 48.2562 | 48.2935 | 48.4107 | 48.5747 | 48.8908 | 49.3614 | 50.043 | 50.9335 | 51.9451 | 52.9997 | 54.2636 | 55.4938 | 56.9349 | 58.2653 | 59.618 | 61.2601 | 63.0726
SP Peak | Q7 | Spennymoor | SPEN_1 | 343.0966 | 339.4543 | 342.3995 | 341.9811 | 342.8864 | 342.6602 | 342.5634 | 342.1217 | 341.5564 | 341.283 | 341.1647 | 341.6905 | 342.8109 | 344.8001 | 347.5931 | 350.7077 | 354.0986 | 358.7926 | 363.5561 | 368.8417 | 374.1322 | 379.6642 | 385.8542 | 392.3508
SP Peak | A7 | St John's Wood | SJOW_1 | 692.6417 | 683.255 | 689.609 | 689.0282 | 691.8186 | 691.9017 | 692.2307 | 691.5456 | 690.4167 | 689.8795 | 689.9814 | 691.0661 | 693.0296 | 696.304 | 700.7445 | 705.7054 | 711.4902 | 718.9714 | 727.0076 | 736.3665 | 746.161 | 756.4052 | 768.3899 | 780.9324
SP Peak | M6 | St. Asaph | SASA | 1.4267 | 1.4156 | 1.4296 | 1.4303 | 1.4361 | 1.4385 | 1.4423 | 1.4455 | 1.4497 | 1.4574 | 1.4677 | 1.484 | 1.5066 | 1.5373 | 1.5762 | 1.6201 | 1.665 | 1.7151 | 1.7636 | 1.8221 | 1.8751 | 1.9284 | 1.9957 | 2.071
SP Peak | N7 | Stalybridge | STAL_1 | 360.0909 | 356.1173 | 359.2361 | 358.8295 | 359.8768 | 359.726 | 359.7327 | 359.3796 | 358.9135 | 358.7968 | 358.9144 | 359.7495 | 361.2592 | 363.7328 | 367.0988 | 370.8488 | 374.8812 | 380.1803 | 385.554 | 391.6346 | 397.6592 | 403.9224 | 411.1065 | 418.7276
SP Peak | R4 | Stanah | STAH_1 | 166.505 | 164.9287 | 166.4276 | 166.3195 | 166.8252 | 166.838 | 166.9419 | 166.9115 | 166.8804 | 167.0734 | 167.4092 | 168.1821 | 169.387 | 171.1885 | 173.5643 | 176.2397 | 179.0449 | 182.4942 | 185.9016 | 189.8491 | 193.5866 | 197.4173 | 201.9783 | 206.9437
SP Peak | K5 | Staythorpe | STAY_1 | 243.2179 | 240.7703 | 242.9735 | 242.826 | 243.6267 | 243.6865 | 243.887 | 243.882 | 243.8738 | 244.2053 | 244.7814 | 245.9961 | 247.8443 | 250.5606 | 254.1096 | 258.1001 | 262.2816 | 267.3302 | 272.3363 | 278.1849 | 283.7299 | 289.405 | 296.2255 | 303.664
SP Peak | Q5 | Stella North | STEN_1 | 209.2865 | 206.7434 | 208.6387 | 208.4681 | 209.2313 | 209.2494 | 209.3597 | 209.2184 | 208.994 | 208.9881 | 209.175 | 209.7554 | 210.7075 | 212.1892 | 214.1605 | 216.3677 | 218.7837 | 221.8123 | 224.9282 | 228.5493 | 232.1558 | 235.8913 | 240.301 | 245.0061
SP Peak | Q5 | Stella South | STES_1 | 255.9148 | 253.5854 | 255.9252 | 255.786 | 256.5579 | 256.5708 | 256.7058 | 256.6145 | 256.508 | 256.7256 | 257.129 | 258.1739 | 259.8486 | 262.4067 | 265.8213 | 269.6872 | 273.7878 | 278.9291 | 284.0098 | 289.8643 | 295.4226 | 301.1295 | 307.8774 | 315.2037
SP Peak | L7 | Stoke Bardolph | SBAR | 114.7681 | 113.656 | 114.735 | 114.7137 | 115.1421 | 115.2381 | 115.4138 | 115.5018 | 115.612 | 115.921 | 116.3845 | 117.2009 | 118.3767 | 120.0345 | 122.1614 | 124.5603 | 127.0516 | 129.9365 | 132.7751 | 136.1504 | 139.2927 | 142.4846 | 146.417 | 150.7589
SP Peak | D4 | Sundon | SUND_1 | 558.4657 | 553.2512 | 558.4486 | 558.2613 | 560.1528 | 560.4075 | 560.9838 | 561.0924 | 561.2351 | 562.2121 | 563.7604 | 566.8606 | 571.5156 | 578.301 | 587.1595 | 597.1754 | 607.6869 | 620.3058 | 632.7453 | 647.33 | 661.0269 | 675.0062 | 691.9167 | 710.4526
SP Peak | H6 | Swansea North | SWAN_1 | 633.6156 | 626.437 | 632.244 | 631.8913 | 634.28 | 634.5999 | 635.3041 | 635.3972 | 635.4337 | 636.3743 | 638.0958 | 641.4082 | 646.301 | 653.3415 | 662.4214 | 672.6055 | 683.32 | 695.9231 | 708.5518 | 723.5043 | 737.788 | 752.3952 | 770.1812 | 789.5878
SP Peak | E8 | Taunton | TAUN1 | 82.6826 | 82.0161 | 82.7995 | 82.803 | 83.095 | 83.18 | 83.3309 | 83.4397 | 83.589 | 83.9053 | 84.3398 | 85.0764 | 86.1256 | 87.5893 | 89.4618 | 91.5771 | 93.7487 | 96.2434 | 98.6667 | 101.5504 | 104.188 | 106.856 | 110.161 | 113.8382
SP Peak | P3 | Templeborough | TEMP_3 | 15.3375 | 15.1423 | 15.2806 | 15.2678 | 15.3267 | 15.3305 | 15.3421 | 15.3358 | 15.3241 | 15.3301 | 15.3533 | 15.4069 | 15.4898 | 15.6134 | 15.7744 | 15.9537 | 16.1469 | 16.3801 | 16.62 | 16.9024 | 17.182 | 17.4705 | 17.8165 | 18.1879
SP Peak | P6 | Thorpe Marsh | THOM_6 | 200.6659 | 198.5848 | 200.4714 | 200.3867 | 201.0959 | 201.1445 | 201.273 | 201.1687 | 201.0093 | 201.078 | 201.3041 | 201.9537 | 203.0116 | 204.6547 | 206.8617 | 209.3718 | 212.1156 | 215.5781 | 219.0625 | 223.1016 | 227.0189 | 231.055 | 235.8361 | 240.99
SP Peak | P3 | Thurcroft | THUR_6 | 147.4049 | 145.9233 | 147.262 | 147.1769 | 147.6675 | 147.7104 | 147.8402 | 147.8464 | 147.8529 | 148.0692 | 148.4381 | 149.199 | 150.3499 | 152.034 | 154.23 | 156.6996 | 159.2848 | 162.3931 | 165.4732 | 169.0778 | 172.4897 | 175.9796 | 180.1834 | 184.7737
SP Peak | C1 | Tilbury | TILBB_1 | 169.5225 | 167.6979 | 169.2394 | 169.1353 | 169.7297 | 169.7848 | 169.9375 | 169.9335 | 169.9158 | 170.1307 | 170.5294 | 171.3531 | 172.5972 | 174.4169 | 176.7851 | 179.4442 | 182.2428 | 185.5964 | 188.945 | 192.8755 | 196.6267 | 200.4692 | 205.1034 | 210.15
SP Peak | A1 | Tottenham | TOTT_1 | 317.8454 | 315.1422 | 317.9522 | 317.7078 | 318.5245 | 318.4525 | 318.5447 | 318.4122 | 318.2916 | 318.5781 | 319.0665 | 320.4039 | 322.577 | 325.913 | 330.3737 | 335.401 | 340.6547 | 347.2924 | 353.803 | 361.242 | 368.2605 | 375.4675 | 383.9178 | 393.095
SP Peak | M7 | Trawsfynydd | TRAW_1 | 93.0669 | 92.2254 | 93.0594 | 93.0041 | 93.2844 | 93.3057 | 93.3876 | 93.4098 | 93.4484 | 93.6313 | 93.909 | 94.4648 | 95.3 | 96.5136 | 98.0931 | 99.8686 | 101.7026 | 103.8999 | 106.0537 | 108.5685 | 110.9165 | 113.3115 | 116.1992 | 119.3672
SP Peak | Q4 | Tynemouth 1 | TYNE_1 | 161.8489 | 160.3944 | 161.917 | 161.8807 | 162.4321 | 162.518 | 162.6963 | 162.7398 | 162.7981 | 163.104 | 163.5744 | 164.5046 | 165.897 | 167.9231 | 170.5694 | 173.5681 | 176.7175 | 180.4957 | 184.2113 | 188.5709 | 192.6503 | 196.8099 | 201.8504 | 207.3847
SP Peak | Q4 | Tynemouth 2 | TYNE_2 | 20.0992 | 19.9186 | 20.1077 | 20.1032 | 20.1717 | 20.1823 | 20.2045 | 20.2099 | 20.2171 | 20.2551 | 20.3135 | 20.4291 | 20.602 | 20.8536 | 21.1822 | 21.5546 | 21.9457 | 22.4149 | 22.8763 | 23.4177 | 23.9243 | 24.4409 | 25.0668 | 25.7541
SP Peak | H2 | Upper Boat 132kV | UPPB_1 | 176.4351 | 174.5226 | 176.1142 | 175.9936 | 176.6018 | 176.6476 | 176.7957 | 176.7831 | 176.7552 | 176.9662 | 177.3663 | 178.206 | 179.4797 | 181.3475 | 183.7795 | 186.5059 | 189.3713 | 192.8129 | 196.2509 | 200.2799 | 204.1316 | 208.0791 | 212.8296 | 217.9975
SP Peak | H2 | Upper Boat 33kV | UPPB_3 | 103.3242 | 102.385 | 103.3204 | 103.2662 | 103.5868 | 103.6165 | 103.7112 | 103.7348 | 103.7736 | 103.9712 | 104.274 | 104.8801 | 105.7911 | 107.116 | 108.8421 | 110.7853 | 112.8005 | 115.2169 | 117.5883 | 120.3594 | 122.9501 | 125.5932 | 128.7818 | 132.2803
SP Peak | H2 | Uskmouth | USKM_1 | 264.2033 | 260.9791 | 263.3559 | 263.1424 | 264.1241 | 264.1872 | 264.3928 | 264.3122 | 264.1604 | 264.3291 | 264.7917 | 265.8211 | 267.3994 | 269.7357 | 272.7761 | 276.1683 | 279.787 | 284.1418 | 288.5765 | 293.7895 | 298.8895 | 304.1402 | 310.4437 | 317.2416
SP Peak | G1 | Walham | WALH_1 | 504.3468 | 499.3097 | 504.1218 | 504.0652 | 506.0269 | 506.4663 | 507.2242 | 507.5298 | 507.8789 | 509.0555 | 510.886 | 514.1633 | 518.9061 | 525.6323 | 534.2907 | 544.082 | 554.3533 | 566.3148 | 578.142 | 592.2107 | 605.3892 | 618.795 | 635.2896 | 653.4591
SP Peak | R4 | Walney 2 | WABO | 49.4587 | 48.9905 | 49.4357 | 49.4036 | 49.5538 | 49.5576 | 49.5885 | 49.5795 | 49.5702 | 49.6276 | 49.7273 | 49.9569 | 50.3148 | 50.8499 | 51.5556 | 52.3503 | 53.1836 | 54.2082 | 55.2203 | 56.3929 | 57.5031 | 58.6409 | 59.9957 | 61.4707
SP Peak | J1 | Walpole (_A) | WALP_1 | 698.824 | 692.4055 | 699.8196 | 700.2895 | 703.3702 | 704.1419 | 705.0794 | 704.9551 | 704.5968 | 705.0974 | 706.1471 | 708.6239 | 712.4955 | 718.4435 | 726.5035 | 735.9669 | 746.7537 | 760.2434 | 773.7675 | 789.7201 | 804.9955 | 820.637 | 839.5906 | 860.2312
SP Peak | J1 | Walpole (_B) | WALP_B | 67.7722 | 67.1497 | 67.8687 | 67.9143 | 68.2131 | 68.2879 | 68.3788 | 68.3668 | 68.332 | 68.3806 | 68.4824 | 68.7226 | 69.0981 | 69.6749 | 70.4566 | 71.3743 | 72.4204 | 73.7287 | 75.0402 | 76.5873 | 78.0687 | 79.5857 | 81.4238 | 83.4255
SP Peak | C6 | Warley | WARL_1 | 207.6451 | 205.984 | 207.8079 | 207.6368 | 208.1193 | 208.0336 | 208.0465 | 207.9161 | 207.7909 | 207.916 | 208.1395 | 208.908 | 210.2099 | 212.2614 | 215.0397 | 218.1762 | 221.4622 | 225.7109 | 229.8672 | 234.5687 | 239.0084 | 243.5764 | 248.8677 | 254.5958
SP Peak | N1 | Washway Farm | WASF_1 | 153.6984 | 152.2016 | 153.5733 | 153.4617 | 153.9284 | 153.9354 | 154.0289 | 153.9998 | 153.969 | 154.1443 | 154.456 | 155.1691 | 156.2787 | 157.9337 | 160.1114 | 162.5578 | 165.1166 | 168.2541 | 171.3586 | 174.9567 | 178.3701 | 181.8698 | 186.037 | 190.5707
SP Peak | A6 | Watford South | WATFS_1 | 268.7522 | 266.4833 | 269.1587 | 269.2407 | 270.2791 | 270.5554 | 270.9789 | 271.1499 | 271.3567 | 272.0113 | 272.9676 | 274.7176 | 277.2748 | 280.9415 | 285.7136 | 291.1654 | 296.9409 | 303.7768 | 310.4845 | 318.4313 | 325.8131 | 333.3125 | 342.5203 | 352.6875
SP Peak | Q4 | West Boldon | WBOL_6 | 239.316 | 236.9169 | 239.1538 | 239.0693 | 239.9245 | 240.0407 | 240.2882 | 240.3094 | 240.3211 | 240.6735 | 241.2768 | 242.5002 | 244.3407 | 247.0311 | 250.544 | 254.5151 | 258.7152 | 263.7584 | 268.7658 | 274.6497 | 280.2228 | 285.9197 | 292.8126 | 300.3452
SP Peak | K6 | West Burton | WBUR_1 | 212.4705 | 210.3148 | 212.2976 | 212.2425 | 213.0499 | 213.2295 | 213.5616 | 213.731 | 213.939 | 214.5163 | 215.3944 | 216.9218 | 219.1107 | 222.1822 | 226.1083 | 230.5264 | 235.1053 | 240.3716 | 245.5658 | 251.7573 | 257.5326 | 263.3987 | 270.6424 | 278.6382
SP Peak | A1 | West Ham | WHAM_1 | 486.892 | 480.431 | 484.7489 | 484.2371 | 486.0484 | 486.0323 | 486.2322 | 485.8174 | 485.1565 | 484.957 | 485.2281 | 486.313 | 488.1483 | 491.0573 | 494.9242 | 499.2008 | 503.9324 | 509.9013 | 516.1815 | 523.4753 | 530.9405 | 538.717 | 547.834 | 557.4535
SP Peak | P3 | West Melton | WMEL_1 | 495.9478 | 490.872 | 495.3739 | 495.0788 | 496.7468 | 496.8897 | 497.3221 | 497.3277 | 497.3224 | 498.0135 | 499.221 | 501.7248 | 505.5158 | 511.0677 | 518.3069 | 526.4443 | 534.975 | 545.2333 | 555.4182 | 567.3413 | 578.6541 | 590.2311 | 604.1727 | 619.3825
SP Peak | A1 | West Thurrock | WTHU31 | 46.1969 | 45.5914 | 46.001 | 45.9529 | 46.123 | 46.1211 | 46.1399 | 46.1012 | 46.0401 | 46.0232 | 46.0505 | 46.1565 | 46.3355 | 46.6187 | 46.9952 | 47.4121 | 47.8718 | 48.4517 | 49.0595 | 49.7649 | 50.4838 | 51.2323 | 52.1097 | 53.0368
SP Peak | A8 | West Weybridge | WWEY_1 | 333.2886 | 329.9872 | 333.0527 | 332.9002 | 334.0427 | 334.1806 | 334.5159 | 334.5684 | 334.6295 | 335.1805 | 336.089 | 337.9019 | 340.6183 | 344.5684 | 349.7093 | 355.5026 | 361.5731 | 368.83 | 376.0117 | 384.4426 | 392.3968 | 400.5216 | 410.3525 | 421.1114
SP Peak | N4 | Whitegate | WHGA_1 | 283.1263 | 279.9691 | 282.5036 | 282.2726 | 283.2222 | 283.2352 | 283.3911 | 283.2618 | 283.0702 | 283.2123 | 283.6141 | 284.6428 | 286.2782 | 288.7597 | 292.0369 | 295.7074 | 299.6181 | 304.4552 | 309.3315 | 314.9904 | 320.4886 | 326.1545 | 332.8716 | 340.1095
SP Peak | L2 | Willenhall | WIEN_1 | 146.3526 | 144.866 | 146.2057 | 146.1283 | 146.6276 | 146.6761 | 146.8077 | 146.8092 | 146.8059 | 147.0074 | 147.3597 | 148.0916 | 149.2005 | 150.8266 | 152.9498 | 155.3408 | 157.8555 | 160.8837 | 163.8909 | 167.4127 | 170.7541 | 174.1732 | 178.2929 | 182.7877
SP Peak | A7 | Willesden 132kV | WISD_1 | 241.6675 | 239.3165 | 241.5936 | 241.4951 | 242.2973 | 242.3193 | 242.423 | 242.2444 | 241.994 | 241.9988 | 242.1486 | 242.7935 | 243.9112 | 245.7195 | 248.1983 | 251.0337 | 254.1656 | 258.2444 | 262.3368 | 267.0271 | 271.5828 | 276.288 | 281.7881 | 287.6934
SP Peak | A7 | Willesden 66kV | WISD_6 | 69.2747 | 68.6008 | 69.2536 | 69.2253 | 69.4553 | 69.4616 | 69.4913 | 69.4401 | 69.3683 | 69.3697 | 69.4127 | 69.5975 | 69.9179 | 70.4363 | 71.1468 | 71.9596 | 72.8573 | 74.0266 | 75.1997 | 76.5441 | 77.85 | 79.1988 | 80.7754 | 82.4682
SP Peak | L3 | Willington | WILL_1 | 505.03 | 499.965 | 504.9068 | 504.9162 | 506.935 | 507.3504 | 508.012 | 508.1073 | 508.1495 | 508.9158 | 510.2311 | 512.8023 | 516.6255 | 522.1929 | 529.4697 | 537.766 | 546.6861 | 557.352 | 567.9768 | 580.5538 | 592.4776 | 604.6517 | 619.5011 | 635.7549
SP Peak | A4 | Wimbledon North | WIMBN1 | 88.5063 | 87.7186 | 88.518 | 88.4623 | 88.7148 | 88.7099 | 88.7483 | 88.7138 | 88.6768 | 88.7519 | 88.8881 | 89.2506 | 89.8354 | 90.7313 | 91.9286 | 93.2817 | 94.7096 | 96.5066 | 98.2778 | 100.3117 | 102.2393 | 104.2186 | 106.5509 | 109.0829
SP Peak | A4 | Wimbledon South | WIMBS1 | 536.3469 | 531.5735 | 536.4175 | 536.08 | 537.6103 | 537.5806 | 537.8133 | 537.6044 | 537.3802 | 537.8355 | 538.6604 | 540.8571 | 544.4012 | 549.8306 | 557.0858 | 565.2858 | 573.939 | 584.8284 | 595.5617 | 607.8872 | 619.5686 | 631.5632 | 645.6971 | 661.0405
SP Peak | P3 | Wincobank | WIBA_3 | 66.7792 | 66.1141 | 66.7207 | 66.6828 | 66.9038 | 66.9234 | 66.9825 | 66.9863 | 66.9911 | 67.0916 | 67.261 | 67.6095 | 68.1365 | 68.9072 | 69.9122 | 71.0426 | 72.2252 | 73.6469 | 75.0543 | 76.7012 | 78.2583 | 79.8505 | 81.7687 | 83.8642
SP Peak | M8 | Wylfa | WYLF_1 | 64.8823 | 64.358 | 64.9077 | 64.8322 | 64.956 | 64.8989 | 64.8684 | 64.7929 | 64.7118 | 64.6948 | 64.6923 | 64.8438 | 65.1423 | 65.6518 | 66.3634 | 67.1635 | 68.0057 | 69.1602 | 70.292 | 71.5408 | 72.7377 | 73.9801 | 75.3709 | 76.854
SP Peak | D5 | Wymondley | WYMOM_1 | 233.6963 | 231.4334 | 233.5295 | 233.3629 | 234.0673 | 234.0643 | 234.1818 | 234.0992 | 234.0006 | 234.1976 | 234.5814 | 235.5474 | 237.0844 | 239.4157 | 242.5086 | 245.9903 | 249.6603 | 254.2279 | 258.7564 | 263.9813 | 268.9615 | 274.0775 | 280.1307 | 286.6946
SP Peak | A7 | LU Acton Lane Supply | M_ACTLLU_C | 13.9294 | 14.1384 | 14.3504 | 14.5657 | 14.7842 | 15.0059 | 15.231 | 15.4595 | 15.6914 | 15.9268 | 16.1657 | 16.4082 | 16.6543 | 16.9041 | 17.1577 | 17.415 | 17.6762 | 17.9414 | 18.2105 | 18.4837 | 18.7609 | 19.0423 | 19.328 | 19.6179
SP Peak | Q2 | BS Grangetown Supply | M_GRTO | 5.2422 | 5.2422 | 5.2422 | 5.2422 | 5.2422 | 5.2422 | 5.2422 | 5.2422 | 5.2422 | 5.2422 | 5.2422 | 5.2422 | 5.2422 | 5.2422 | 5.2422 | 5.2422 | 5.2422 | 5.2422 | 5.2422 | 5.2422 | 5.2422 | 5.2422 | 5.2422 | 5.2422
SP Peak | P3 | BOC Brinsworth Supply | M_TEMP | 15.0344 | 15.0344 | 15.0344 | 15.0344 | 15.0344 | 15.0344 | 15.0344 | 15.0344 | 15.0344 | 15.0344 | 15.0344 | 15.0344 | 15.0344 | 15.0344 | 15.0344 | 15.0344 | 15.0344 | 15.0344 | 15.0344 | 15.0344 | 15.0344 | 15.0344 | 15.0344 | 15.0344
SP Peak | H2 | ASW Tremorfa | T__KYELT003 | 45.1632 | 45.1632 | 45.1632 | 45.1632 | 45.1632 | 45.1632 | 45.1632 | 45.1632 | 45.1632 | 45.1632 | 45.1632 | 45.1632 | 45.1632 | 45.1632 | 45.1632 | 45.1632 | 45.1632 | 45.1632 | 45.1632 | 45.1632 | 45.1632 | 45.1632 | 45.1632 | 45.1632
SP Peak | P3 | Corus Aldwarke | T__MYELT001 | 18.9093 | 18.9093 | 18.9093 | 18.9093 | 18.9093 | 18.9093 | 18.9093 | 18.9093 | 18.9093 | 18.9093 | 18.9093 | 18.9093 | 18.9093 | 18.9093 | 18.9093 | 18.9093 | 18.9093 | 18.9093 | 18.9093 | 18.9093 | 18.9093 | 18.9093 | 18.9093 | 18.9093
SP Peak | M8 | Anglesey Aluminium Demand | T_ANGLD-1 | 0 | 0 | 0 | 0 | 0 | 0 | 0 | 0 | 0 | 0 | 0 | 0 | 0 | 0 | 0 | 0 | 0 | 0 | 0 | 0 | 0 | 0 | 0 | 0
SP Peak | H1 | Baglan Energy Park | T_BAGED-1 | 16.8164 | 16.8164 | 16.8164 | 16.8164 | 16.8164 | 16.8164 | 16.8164 | 16.8164 | 16.8164 | 16.8164 | 16.8164 | 16.8164 | 16.8164 | 16.8164 | 16.8164 | 16.8164 | 16.8164 | 16.8164 | 16.8164 | 16.8164 | 16.8164 | 16.8164 | 16.8164 | 16.8164
SP Peak | A1 | Barking NR | T_BARK_NR | 6.6871 | 6.7874 | 6.8892 | 6.9925 | 7.0974 | 7.2039 | 7.3119 | 7.4216 | 7.5329 | 7.6459 | 7.7606 | 7.877 | 7.9952 | 8.1151 | 8.2368 | 8.3604 | 8.4858 | 8.6131 | 8.7423 | 8.8734 | 9.0065 | 9.1416 | 9.2787 | 9.4179
SP Peak | A1 | Barking Chnl Tunnel RLink | T_BARK-CTRL | 42.8888 | 43.5321 | 44.1851 | 44.8479 | 45.5206 | 46.2034 | 46.8965 | 47.5999 | 48.3139 | 49.0386 | 49.7742 | 50.5208 | 51.2786 | 52.0478 | 52.8285 | 53.621 | 54.4253 | 55.2417 | 56.0703 | 56.9113 | 57.765 | 58.6315 | 59.5109 | 60.4036
SP Peak | 0 | 0 | 0 | 0 | 0 | 0 | 0 | 0 | 0 | 0 | 0 | 0 | 0 | 0 | 0 | 0 | 0 | 0 | 0 | 0 | 0 | 0 | 0 | 0 | 0 | 0 | 0
SP Peak | L5 | Brereton NR | T_BRER_RTK | 23.0742 | 23.4203 | 23.7716 | 24.1282 | 24.4901 | 24.8575 | 25.2303 | 25.6088 | 25.9929 | 26.3828 | 26.7786 | 27.1802 | 27.5879 | 28.0018 | 28.4218 | 28.8481 | 29.2808 | 29.72 | 30.1659 | 30.6183 | 31.0776 | 31.5438 | 32.0169 | 32.4972
SP Peak | A6 | Bushey NR | T_BUSH_RTK | 27.8401 | 28.2577 | 28.6816 | 29.1118 | 29.5485 | 29.9917 | 30.4416 | 30.8982 | 31.3617 | 31.8321 | 32.3096 | 32.7942 | 33.2861 | 33.7854 | 34.2922 | 34.8066 | 35.3287 | 35.8586 | 36.3965 | 36.9424 | 37.4966 | 38.059 | 38.6299 | 39.2094
SP Peak | N3 | Castner Kellner | T_CASKD-1 | 152.5331 | 152.5331 | 152.5331 | 152.5331 | 152.5331 | 152.5331 | 152.5331 | 152.5331 | 152.5331 | 152.5331 | 152.5331 | 152.5331 | 152.5331 | 152.5331 | 152.5331 | 152.5331 | 152.5331 | 152.5331 | 152.5331 | 152.5331 | 152.5331 | 152.5331 | 152.5331 | 152.5331
SP Peak | D5 | Correy's Mill NR | T_CORM_RTK | 30.9225 | 31.3863 | 31.8571 | 32.335 | 32.82 | 33.3123 | 33.812 | 34.3192 | 34.834 | 35.3565 | 35.8868 | 36.4251 | 36.9715 | 37.5261 | 38.089 | 38.6603 | 39.2402 | 39.8288 | 40.4262 | 41.0326 | 41.6481 | 42.2728 | 42.9069 | 43.5505
SP Peak | A6 | Elstree NR | T_ELSTR-1 | 20.0296 | 20.0296 | 20.0296 | 20.0296 | 20.0296 | 20.0296 | 20.0296 | 20.0296 | 20.0296 | 20.0296 | 20.0296 | 20.0296 | 20.0296 | 20.0296 | 20.0296 | 20.0296 | 20.0296 | 20.0296 | 20.0296 | 20.0296 | 20.0296 | 20.0296 | 20.0296 | 20.0296
SP Peak | D6 | Didcot - Foxhall 1 | T_FOXJD-1 | 0.0096256 | 0.0097699 | 0.0099165 | 0.010065 | 0.010216 | 0.010369 | 0.010525 | 0.010683 | 0.010843 | 0.011006 | 0.011171 | 0.011338 | 0.011509 | 0.011681 | 0.011856 | 0.012034 | 0.012215 | 0.012398 | 0.012584 | 0.012773 | 0.012964 | 0.013159 | 0.013356 | 0.013556
SP Peak | D6 | Didcot - Foxhall 2 | T_FOXJD-2 | 0 | 0 | 0 | 0 | 0 | 0 | 0 | 0 | 0 | 0 | 0 | 0 | 0 | 0 | 0 | 0 | 0 | 0 | 0 | 0 | 0 | 0 | 0 | 0
SP Peak | N3 | Frodsham NR | T_FROD_NR | 14.7197 | 14.9405 | 15.1646 | 15.3921 | 15.623 | 15.8573 | 16.0952 | 16.3366 | 16.5816 | 16.8304 | 17.0828 | 17.3391 | 17.5992 | 17.8631 | 18.1311 | 18.4031 | 18.6791 | 18.9593 | 19.2437 | 19.5323 | 19.8253 | 20.1227 | 20.4245 | 20.7309
SP Peak | C3 | Grain LNG Terminal | T_GLNG | 19.7892 | 19.7892 | 19.7892 | 19.7892 | 19.7892 | 19.7892 | 19.7892 | 19.7892 | 19.7892 | 19.7892 | 19.7892 | 19.7892 | 19.7892 | 19.7892 | 19.7892 | 19.7892 | 19.7892 | 19.7892 | 19.7892 | 19.7892 | 19.7892 | 19.7892 | 19.7892 | 19.7892
SP Peak | Q8 | Harker NR | T_HARK_NR | 8.1422 | 8.2644 | 8.3883 | 8.5142 | 8.6419 | 8.7715 | 8.9031 | 9.0366 | 9.1722 | 9.3098 | 9.4494 | 9.5911 | 9.735 | 9.881 | 10.0293 | 10.1797 | 10.3324 | 10.4874 | 10.6447 | 10.8044 | 10.9664 | 11.1309 | 11.2979 | 11.4673
SP Peak | D4 | LEIGHTON BUZZARD NR | T_LBUZ_RTK | 39.2476 | 39.8363 | 40.4339 | 41.0404 | 41.656 | 42.2808 | 42.9151 | 43.5588 | 44.2122 | 44.8753 | 45.5485 | 46.2317 | 46.9252 | 47.6291 | 48.3435 | 49.0686 | 49.8047 | 50.5517 | 51.31 | 52.0797 | 52.8609 | 53.6538 | 54.4586 | 55.2755
SP Peak | H2 | Llanwern Steelworks | T_LLWSD-1 | 30.9894 | 30.9894 | 30.9894 | 30.9894 | 30.9894 | 30.9894 | 30.9894 | 30.9894 | 30.9894 | 30.9894 | 30.9894 | 30.9894 | 30.9894 | 30.9894 | 30.9894 | 30.9894 | 30.9894 | 30.9894 | 30.9894 | 30.9894 | 30.9894 | 30.9894 | 30.9894 | 30.9894
SP Peak | L3 | Long Buckby Wharf NR | T_LONGB-RTK | 15.702 | 15.9375 | 16.1766 | 16.4193 | 16.6655 | 16.9155 | 17.1693 | 17.4268 | 17.6882 | 17.9535 | 18.2228 | 18.4962 | 18.7736 | 19.0552 | 19.341 | 19.6312 | 19.9256 | 20.2245 | 20.5279 | 20.8358 | 21.1483 | 21.4656 | 21.7875 | 22.1144
SP Peak | R6 | Oxenholme NR | T_OXEN_NR | 4.9362 | 5.0102 | 5.0854 | 5.1617 | 5.2391 | 5.3177 | 5.3974 | 5.4784 | 5.5606 | 5.644 | 5.7286 | 5.8146 | 5.9018 | 5.9903 | 6.0802 | 6.1714 | 6.264 | 6.3579 | 6.4533 | 6.5501 | 6.6483 | 6.7481 | 6.8493 | 6.952
SP Peak | L3 | Patford Bridge NR | T_PATB_RTK | 10.7658 | 10.9273 | 11.0912 | 11.2576 | 11.4265 | 11.5979 | 11.7718 | 11.9484 | 12.1276 | 12.3095 | 12.4942 | 12.6816 | 12.8718 | 13.0649 | 13.2609 | 13.4598 | 13.6617 | 13.8666 | 14.0746 | 14.2857 | 14.5 | 14.7175 | 14.9383 | 15.1623
SP Peak | P2 | Poppleton NR | T_POPP_3RTK | 4.5973 | 4.6663 | 4.7363 | 4.8073 | 4.8794 | 4.9526 | 5.0269 | 5.1023 | 5.1788 | 5.2565 | 5.3354 | 5.4154 | 5.4966 | 5.5791 | 5.6628 | 5.7477 | 5.8339 | 5.9214 | 6.0103 | 6.1004 | 6.1919 | 6.2848 | 6.3791 | 6.4748
SP Peak | C4 | Sellindge NR | T_SELL-1 | 13.0789 | 13.2751 | 13.4742 | 13.6763 | 13.8815 | 14.0897 | 14.3011 | 14.5156 | 14.7333 | 14.9543 | 15.1786 | 15.4063 | 15.6374 | 15.872 | 16.11 | 16.3517 | 16.597 | 16.8459 | 17.0986 | 17.3551 | 17.6154 | 17.8796 | 18.1478 | 18.4201
SP Peak | 0 | 0 | 0 | 0 | 0 | 0 | 0 | 0 | 0 | 0 | 0 | 0 | 0 | 0 | 0 | 0 | 0 | 0 | 0 | 0 | 0 | 0 | 0 | 0 | 0 | 0 | 0
SP Peak | 0 | 0 | 0 | 0 | 0 | 0 | 0 | 0 | 0 | 0 | 0 | 0 | 0 | 0 | 0 | 0 | 0 | 0 | 0 | 0 | 0 | 0 | 0 | 0 | 0 | 0 | 0
SP Peak | C2 | Singlewell NR | T_SINGL1 | 24.9566 | 25.331 | 25.7109 | 26.0966 | 26.4881 | 26.8854 | 27.2887 | 27.698 | 28.1135 | 28.5352 | 28.9632 | 29.3976 | 29.8386 | 30.2862 | 30.7405 | 31.2016 | 31.6696 | 32.1446 | 32.6268 | 33.1162 | 33.613 | 34.1171 | 34.6289 | 35.1483
SP Peak | 0 | 0 | 0 | 0 | 0 | 0 | 0 | 0 | 0 | 0 | 0 | 0 | 0 | 0 | 0 | 0 | 0 | 0 | 0 | 0 | 0 | 0 | 0 | 0 | 0 | 0 | 0
SP Peak | P3 | Tinsley Park Steelworks | T_TINSD-1 | 31.8187 | 31.8187 | 31.8187 | 31.8187 | 31.8187 | 31.8187 | 31.8187 | 31.8187 | 31.8187 | 31.8187 | 31.8187 | 31.8187 | 31.8187 | 31.8187 | 31.8187 | 31.8187 | 31.8187 | 31.8187 | 31.8187 | 31.8187 | 31.8187 | 31.8187 | 31.8187 | 31.8187
SP Peak | Q2 | BS Tod Point Supply | T_TODSD-1 | 6.6231 | 6.6231 | 6.6231 | 6.6231 | 6.6231 | 6.6231 | 6.6231 | 6.6231 | 6.6231 | 6.6231 | 6.6231 | 6.6231 | 6.6231 | 6.6231 | 6.6231 | 6.6231 | 6.6231 | 6.6231 | 6.6231 | 6.6231 | 6.6231 | 6.6231 | 6.6231 | 6.6231
SP Peak | Q2 | ETOL - Wilton Site | T_WILCT-1 | 6.1533 | 6.1533 | 6.1533 | 6.1533 | 6.1533 | 6.1533 | 6.1533 | 6.1533 | 6.1533 | 6.1533 | 6.1533 | 6.1533 | 6.1533 | 6.1533 | 6.1533 | 6.1533 | 6.1533 | 6.1533 | 6.1533 | 6.1533 | 6.1533 | 6.1533 | 6.1533 | 6.1533
SP Peak | A7 | Kensal Green Crossrail 1 | T_KSGND-1 | 26 | 26.39 | 26.7858 | 27.1876 | 27.5955 | 28.0094 | 28.4295 | 28.856 | 29.2888 | 29.7281 | 30.1741 | 30.6267 | 31.0861 | 31.5524 | 32.0256 | 32.506 | 32.9936 | 33.4885 | 33.9909 | 34.5007 | 35.0182 | 35.5435 | 36.0767 | 36.6178
SP Peak | P6 | Hydrogen-SMR-2 | B_EXTRA_3 | 0 | 0 | 0 | 0 | 0 | 0 | 0 | 0 | 0 | 0 | 0 | 0 | 0 | 0 | 0 | 0 | 0 | 0 | 0 | 0 | 0 | 0 | 0 | 0
SP Peak | N3 | Hydrogen-SMR-3 | B_EXTRA_4 | 0 | 0 | 0 | 0 | 0 | 0 | 0 | 0 | 0 | 0 | 0 | 0 | 0 | 0 | 0 | 0 | 0 | 0 | 0 | 0 | 0 | 0 | 0 | 0
SP Peak | P8 | Hydrogen-SMR-4 | B_EXTRA_5 | 0 | 0 | 0 | 0 | 0 | 0 | 0 | 0 | 0 | 0 | 0 | 0 | 0 | 0 | 0 | 0 | 0 | 0 | 0 | 0 | 0 | 0 | 0 | 0
SP Peak | C4 | Hydrogen-SMR-5 | B_EXTRA_6 | 0 | 0 | 0 | 0 | 0 | 0 | 0 | 0 | 0 | 0 | 0 | 0 | 0 | 0 | 0 | 0 | 0 | 0 | 0 | 0 | 0 | 0 | 0 | 0
CE Peak | H2 | Aberthaw | ABTH_1 | 270.0068 | 269.011 | 271.6188 | 271.5359 | 272.416 | 272.5793 | 272.8614 | 272.9313 | 273.3744 | 274.4851 | 276.2295 | 278.7788 | 281.8246 | 285.6912 | 290.2402 | 294.8246 | 299.3964 | 304.6633 | 310.2403 | 316.47 | 322.2008 | 327.8537 | 334.7706 | 342.5811
CE Peak | F6 | Abham | ABHA1 | 219.8089 | 219.2158 | 221.3983 | 221.3969 | 222.0594 | 222.2169 | 222.4559 | 222.549 | 223.0366 | 224.1468 | 225.804 | 228.1954 | 231.0315 | 234.6181 | 238.8402 | 243.1049 | 247.3351 | 252.2188 | 257.3354 | 263.0373 | 268.1852 | 273.2304 | 279.4228 | 286.4818
CE Peak | A7 | Acton Lane 22kV | ACTL_C | 38.311 | 38.1831 | 38.5691 | 38.5613 | 38.6894 | 38.7044 | 38.7256 | 38.705 | 38.7198 | 38.8105 | 38.9713 | 39.2198 | 39.5128 | 39.8935 | 40.3495 | 40.8154 | 41.305 | 41.8772 | 42.487 | 43.159 | 43.8103 | 44.4659 | 45.2372 | 46.0925
CE Peak | A7 | Acton Lane 66kV | ACTL_2 | 25.8875 | 25.8011 | 26.0619 | 26.0567 | 26.1432 | 26.1533 | 26.1677 | 26.1538 | 26.1638 | 26.2251 | 26.3337 | 26.5016 | 26.6996 | 26.9569 | 27.265 | 27.5798 | 27.9107 | 28.2973 | 28.7093 | 29.1634 | 29.6035 | 30.0465 | 30.5677 | 31.1456
CE Peak | H2 | Alpha Steel (Uskmouth) | ALST_3 | 0.69094 | 0.68756 | 0.69414 | 0.69374 | 0.69636 | 0.69673 | 0.69742 | 0.69738 | 0.69779 | 0.69949 | 0.7026 | 0.7073 | 0.713 | 0.72034 | 0.72899 | 0.73771 | 0.74667 | 0.75705 | 0.76833 | 0.78098 | 0.79313 | 0.80529 | 0.82005 | 0.83638
CE Peak | F6 | Alverdiscott | ALVE1 | 209.5494 | 208.8748 | 210.9407 | 210.9129 | 211.5881 | 211.7309 | 211.954 | 212.0167 | 212.3942 | 213.3126 | 214.7276 | 216.7862 | 219.237 | 222.346 | 226.0085 | 229.7079 | 233.4046 | 237.6787 | 242.1871 | 247.2183 | 251.8159 | 256.341 | 261.8831 | 268.1623
CE Peak | A6 | Amersham Main | AMEM_1 | 54.6553 | 54.5506 | 55.1413 | 55.1783 | 55.3824 | 55.4592 | 55.5496 | 55.6011 | 55.7464 | 56.0515 | 56.4979 | 57.1296 | 57.8817 | 58.8301 | 59.9481 | 61.0852 | 62.2333 | 63.5878 | 65.0125 | 66.6161 | 68.0367 | 69.4168 | 71.151 | 73.1365
CE Peak | E1 | Axminster | AXMI1 | 176.3726 | 175.8764 | 177.6279 | 177.6322 | 178.1866 | 178.3353 | 178.5581 | 178.6702 | 179.1014 | 180.0421 | 181.4387 | 183.4403 | 185.8225 | 188.8277 | 192.3582 | 195.9206 | 199.4439 | 203.516 | 207.7894 | 212.5701 | 216.8566 | 221.0445 | 226.2298 | 232.1495
CE Peak | A1 | Barking | BARKC1 | 203.1549 | 202.4151 | 204.3389 | 204.2305 | 204.8073 | 204.8401 | 204.944 | 204.87 | 205.0646 | 205.7239 | 206.8063 | 208.4412 | 210.3735 | 212.8517 | 215.7855 | 218.7456 | 221.7169 | 225.1055 | 228.6805 | 232.6156 | 236.3561 | 240.0967 | 244.5172 | 249.4645
CE Peak | A1 | Barking West | BARKW3 | 210.0484 | 209.2383 | 211.225 | 211.1053 | 211.7257 | 211.762 | 211.8733 | 211.7922 | 211.9628 | 212.5932 | 213.6528 | 215.262 | 217.1685 | 219.6184 | 222.5198 | 225.4472 | 228.3994 | 231.7698 | 235.3408 | 239.2759 | 243.0408 | 246.8135 | 251.271 | 256.2425
CE Peak | A8 | Beddington (_C) | BEDDT1 | 130.2351 | 129.889 | 131.1859 | 131.1923 | 131.5919 | 131.6979 | 131.8558 | 131.9325 | 132.2513 | 132.9499 | 133.9837 | 135.4665 | 137.2281 | 139.4511 | 142.0644 | 144.7028 | 147.3126 | 150.3282 | 153.4874 | 157.0164 | 160.1813 | 163.274 | 167.094 | 171.4577
CE Peak | A8 | Beddington (_J) | BEDD_1 | 463.7047 | 462.4724 | 467.0903 | 467.113 | 468.5357 | 468.9134 | 469.4754 | 469.7486 | 470.8835 | 473.3709 | 477.0518 | 482.3316 | 488.6037 | 496.5187 | 505.8235 | 515.2174 | 524.5097 | 535.2469 | 546.4951 | 559.0604 | 570.329 | 581.3407 | 594.9419 | 610.479
CE Peak | L3 | Berkswell | BESW_1 | 338.6158 | 337.7238 | 341.3216 | 341.4621 | 342.7714 | 343.1803 | 343.672 | 343.8697 | 344.5114 | 346.0119 | 348.3075 | 351.6048 | 355.5418 | 360.5363 | 366.4397 | 372.4506 | 378.5986 | 385.8672 | 393.5726 | 402.2411 | 410.0749 | 417.7437 | 427.2985 | 438.1424
CE Peak | K4 | Bicker Fen | BICF_1 | 273.6723 | 272.5604 | 275.2278 | 275.1587 | 276.1621 | 276.3911 | 276.7535 | 276.8913 | 277.3536 | 278.467 | 280.2356 | 282.8007 | 285.8914 | 289.808 | 294.4066 | 299.0398 | 303.6816 | 309.0659 | 314.8118 | 321.281 | 327.2045 | 333.0312 | 340.2634 | 348.4201
CE Peak | N3 | Birkenhead | BIRK_1 | 283.3159 | 282.3934 | 285.0834 | 284.9586 | 285.715 | 285.7732 | 285.9337 | 285.8752 | 286.2662 | 287.3718 | 289.1049 | 291.6832 | 294.7243 | 298.6035 | 303.1858 | 307.8061 | 312.3961 | 317.6253 | 323.1053 | 329.1419 | 334.7785 | 340.3796 | 347.0459 | 354.5653
CE Peak | L2 | Bishops Wood | BISW_1 | 446.5511 | 445.0315 | 449.4159 | 449.3353 | 450.8014 | 451.102 | 451.5795 | 451.705 | 452.4654 | 454.349 | 457.2804 | 461.5539 | 466.6503 | 473.1198 | 480.7399 | 488.4341 | 496.1333 | 505.0352 | 514.4463 | 524.9577 | 534.5938 | 544.0876 | 555.7161 | 568.8677
CE Peak | Q6 | Blyth 66kV | BLYTB1 | 177.963 | 177.3116 | 179.0291 | 178.9483 | 179.4913 | 179.5321 | 179.6249 | 179.5452 | 179.6659 | 180.166 | 181.0173 | 182.317 | 183.8535 | 185.8345 | 188.1885 | 190.5722 | 193.0042 | 195.7989 | 198.7634 | 202.0281 | 205.1642 | 208.3115 | 212.0217 | 216.1527
CE Peak | Q6 | Blyth 132kV | BLYTH132 | 73.1629 | 72.8951 | 73.6012 | 73.568 | 73.7912 | 73.808 | 73.8462 | 73.8134 | 73.863 | 74.0686 | 74.4186 | 74.9529 | 75.5846 | 76.399 | 77.3668 | 78.3467 | 79.3466 | 80.4955 | 81.7143 | 83.0564 | 84.3457 | 85.6396 | 87.1649 | 88.8632
CE Peak | B1 | Bolney | BOLN_1 | 888.9189 | 886.0894 | 894.6964 | 894.4517 | 897.0482 | 897.4426 | 898.166 | 898.2146 | 899.6627 | 903.4012 | 909.1868 | 917.6864 | 927.7557 | 940.5588 | 955.66 | 970.9009 | 986.0756 | 1003.4947 | 1021.7966 | 1042.0928 | 1060.8059 | 1079.2988 | 1101.6468 | 1126.9296
CE Peak | B2 | Botley Wood | BOTW_1 | 165.3685 | 164.8127 | 166.4331 | 166.4014 | 166.9349 | 167.0412 | 167.2127 | 167.2552 | 167.5381 | 168.24 | 169.3299 | 170.9198 | 172.814 | 175.2185 | 178.0511 | 180.9108 | 183.769 | 187.0701 | 190.5562 | 194.4461 | 198.0128 | 201.5275 | 205.8257 | 210.6884
CE Peak | P1 | Bradford West | BRAW_1 | 436.6963 | 435.151 | 439.3958 | 439.2786 | 440.6873 | 440.944 | 441.3779 | 441.4625 | 442.1545 | 443.9246 | 446.7047 | 450.7766 | 455.6316 | 461.8016 | 469.07 | 476.4035 | 483.7368 | 492.1933 | 501.1378 | 511.1134 | 520.3064 | 529.3822 | 540.453 | 552.9519
CE Peak | J8 | Braintree | BRAI_1 | 238.7527 | 238.0963 | 240.586 | 240.7227 | 241.689 | 242.1202 | 242.6894 | 243.1508 | 244.0752 | 245.7831 | 248.2368 | 251.6378 | 255.7376 | 260.8558 | 266.8298 | 272.8533 | 278.7857 | 285.7346 | 293.0696 | 301.415 | 308.6408 | 315.5872 | 324.5537 | 334.8786
CE Peak | J5 | Bramford | BRFO_1 | 723.8111 | 721.4369 | 728.3046 | 727.9845 | 729.9261 | 730.083 | 730.5063 | 730.3732 | 731.3889 | 734.2333 | 738.6892 | 745.3109 | 753.126 | 763.0908 | 774.8576 | 786.7194 | 798.4966 | 811.9151 | 825.9801 | 841.4839 | 855.9456 | 870.3102 | 887.4285 | 906.741
CE Peak | B4 | Bramley | BRLE_1 | 639.2672 | 637.3496 | 644.0264 | 644.1625 | 646.592 | 647.2317 | 648.0249 | 648.2144 | 649.1308 | 651.5401 | 655.3566 | 660.9196 | 667.5603 | 676.0274 | 686.0576 | 696.274 | 706.7948 | 719.2122 | 732.4217 | 747.24 | 760.8506 | 774.2607 | 790.7905 | 809.4364
CE Peak | N2 | Bredbury | BRED_1 | 298.2804 | 297.3003 | 300.2323 | 300.1906 | 301.1599 | 301.3732 | 301.7086 | 301.822 | 302.3884 | 303.7334 | 305.7981 | 308.7926 | 312.3629 | 316.8861 | 322.2087 | 327.5806 | 332.935 | 339.1231 | 345.6529 | 352.9504 | 359.5983 | 366.1323 | 374.1622 | 383.2676
CE Peak | E7 | Bridgewater | BRWA1 | 159.8406 | 159.3502 | 161.0265 | 161.127 | 161.8298 | 162.1559 | 162.5843 | 162.9405 | 163.5875 | 164.755 | 166.4365 | 168.7539 | 171.5615 | 175.0606 | 179.1378 | 183.2464 | 187.2955 | 192.0542 | 197.0972 | 202.8628 | 207.8345 | 212.6032 | 218.8167 | 225.9695
CE Peak | A3 | Brimsdown | BRIM_1 | 325.8049 | 324.7054 | 327.7748 | 327.5987 | 328.4447 | 328.4654 | 328.5958 | 328.4572 | 328.8053 | 329.9361 | 331.7529 | 334.4936 | 337.7172 | 341.8473 | 346.7373 | 351.6694 | 356.5887 | 362.1745 | 368.0305 | 374.4497 | 380.5336 | 386.6146 | 393.7599 | 401.781
CE Peak | J7 | Burwell Main | BURM_1 | 485.1742 | 483.1171 | 487.8612 | 487.7228 | 489.5567 | 489.9489 | 490.5637 | 490.7411 | 491.4051 | 493.143 | 495.9887 | 500.151 | 505.1761 | 511.5668 | 519.0833 | 526.6657 | 534.3341 | 543.2544 | 552.8218 | 563.5962 | 573.566 | 583.4096 | 595.585 | 609.2517
CE Peak | L2 | Bushbury | BUSH_1 | 151.6865 | 151.1647 | 152.6533 | 152.6246 | 153.1248 | 153.2266 | 153.3885 | 153.4297 | 153.6835 | 154.3161 | 155.3033 | 156.7435 | 158.4616 | 160.6431 | 163.2128 | 165.8074 | 168.4054 | 171.4095 | 174.5872 | 178.1368 | 181.394 | 184.6042 | 188.5355 | 192.9796
CE Peak | L3 | Bustleholme | BUST_1 | 339.6973 | 339.0576 | 342.7355 | 342.9586 | 344.2141 | 344.6656 | 345.1881 | 345.4547 | 346.2838 | 348.081 | 350.7266 | 354.4878 | 358.9574 | 364.6054 | 371.2755 | 378.0683 | 384.9569 | 393.0919 | 401.6481 | 411.2611 | 419.8209 | 428.1558 | 438.5769 | 450.49
CE Peak | P4 | Camblesforth | CAMB_01 | 35.8896 | 35.7231 | 36.0555 | 36.0259 | 36.1385 | 36.1396 | 36.1543 | 36.1312 | 36.1371 | 36.2087 | 36.3469 | 36.5653 | 36.8258 | 37.1644 | 37.5667 | 37.972 | 38.3874 | 38.8597 | 39.3678 | 39.9263 | 40.4826 | 41.0476 | 41.7046 | 42.4249
CE Peak | A7 | Canal Bank | CBNK_H | 24.8187 | 24.7359 | 24.9859 | 24.9809 | 25.0639 | 25.0736 | 25.0873 | 25.074 | 25.0836 | 25.1424 | 25.2465 | 25.4075 | 25.5973 | 25.844 | 26.1394 | 26.4412 | 26.7583 | 27.129 | 27.524 | 27.9594 | 28.3813 | 28.806 | 29.3057 | 29.8598
CE Peak | C7 | Canterbury | CANTN1 | 328.1777 | 327.0424 | 330.2003 | 330.082 | 331.0654 | 331.1959 | 331.4497 | 331.4371 | 331.8931 | 333.1508 | 335.1413 | 338.0866 | 341.5814 | 346.0356 | 351.2928 | 356.5976 | 361.9001 | 367.9845 | 374.4005 | 381.5139 | 388.1317 | 394.6935 | 402.5956 | 411.5
CE Peak | N3 | Capenhurst | CAPEA1 | 403.8903 | 401.705 | 405.4923 | 405.1611 | 406.6969 | 406.8136 | 407.1004 | 406.9055 | 406.8425 | 407.3869 | 408.655 | 410.6931 | 413.1813 | 416.4399 | 420.311 | 424.2145 | 428.3359 | 433.0986 | 438.3631 | 444.24 | 450.1803 | 456.2308 | 463.3963 | 471.16
CE Peak | H2 | Cardiff East | CARE_1 | 185.7362 | 184.9129 | 186.6928 | 186.6043 | 187.2701 | 187.3747 | 187.5627 | 187.5753 | 187.762 | 188.3374 | 189.3141 | 190.7681 | 192.5198 | 194.7587 | 197.3968 | 200.0556 | 202.7496 | 205.8634 | 209.207 | 212.9521 | 216.4805 | 219.9891 | 224.2648 | 229.0363
CE Peak | N2 | Carrington | CARR_1 | 284.6305 | 283.33 | 286.0803 | 285.951 | 287.0218 | 287.1978 | 287.4967 | 287.5097 | 287.7455 | 288.5433 | 289.9394 | 292.0282 | 294.5533 | 297.7892 | 301.6068 | 305.4598 | 309.4024 | 313.9824 | 318.928 | 324.4798 | 329.7421 | 334.9848 | 341.3815 | 348.4948
CE Peak | L5 | Cellarhead | CELL_1 | 702.8074 | 700.1354 | 706.976 | 706.7803 | 709.1869 | 709.6561 | 710.4266 | 710.6111 | 711.6772 | 714.4159 | 718.7761 | 725.1572 | 732.7992 | 742.512 | 753.9459 | 765.4799 | 777.0532 | 790.437 | 804.662 | 820.583 | 835.2719 | 849.7722 | 867.5525 | 887.587
CE Peak | A8 | Chessington | CHSI_1 | 330.2378 | 329.2283 | 332.4986 | 332.4817 | 333.5457 | 333.8034 | 334.1946 | 334.3537 | 335.0513 | 336.6469 | 339.0603 | 342.5422 | 346.6897 | 351.9353 | 358.1052 | 364.3341 | 370.5285 | 377.6935 | 385.236 | 393.6697 | 401.3005 | 408.781 | 418.0044 | 428.4936
CE Peak | P3 | Chesterfield | CHTE_1 | 522.2135 | 520.0711 | 525.115 | 524.915 | 526.7358 | 527.0465 | 527.5819 | 527.6493 | 528.2857 | 530.0833 | 533.0385 | 537.4058 | 542.6474 | 549.3312 | 557.2067 | 565.1496 | 573.1635 | 582.4277 | 592.3203 | 603.3889 | 613.7215 | 623.9651 | 636.4657 | 650.4793
CE Peak | E1 | Chickerell | CHIC_1 | 103.3513 | 103.0397 | 104.0631 | 104.0604 | 104.3932 | 104.4784 | 104.6073 | 104.667 | 104.9016 | 105.4242 | 106.2088 | 107.3364 | 108.6803 | 110.3776 | 112.372 | 114.3846 | 116.3803 | 118.6881 | 121.116 | 123.8333 | 126.2808 | 128.6758 | 131.6384 | 135.013
CE Peak | A7 | City Road | CITR_1 | 714.8075 | 710.2532 | 717.0482 | 716.3972 | 719.6165 | 719.8905 | 720.4401 | 719.9357 | 719.1262 | 718.9555 | 719.8483 | 721.6154 | 723.9126 | 727.099 | 730.9545 | 734.8784 | 739.5499 | 745.1267 | 751.7238 | 759.1894 | 767.4486 | 776.0788 | 786.2083 | 796.7389
CE Peak | J5 | Clacton | CLT03 | 21.3043 | 21.2344 | 21.4366 | 21.4272 | 21.4843 | 21.4889 | 21.5014 | 21.4975 | 21.5274 | 21.6111 | 21.7422 | 21.9371 | 22.1672 | 22.4605 | 22.8068 | 23.1559 | 23.5026 | 23.8975 | 24.3115 | 24.7678 | 25.1935 | 25.6163 | 26.1202 | 26.6886
CE Peak | M5 | Connah's Quay | CONQA1 | 266.0568 | 264.6663 | 267.2208 | 267.0667 | 268.1527 | 268.3231 | 268.616 | 268.6118 | 268.7216 | 269.2812 | 270.3712 | 272.0305 | 274.0624 | 276.6826 | 279.7753 | 282.8951 | 286.1419 | 289.9326 | 294.0941 | 298.7918 | 303.3329 | 307.8841 | 313.4466 | 319.5666
CE Peak | L3 | Coventry | COVE_1 | 476.5121 | 474.9214 | 479.894 | 479.9835 | 481.9024 | 482.4234 | 483.0768 | 483.2653 | 483.9244 | 485.6518 | 488.4315 | 492.4753 | 497.3313 | 503.521 | 510.8444 | 518.2997 | 526.0026 | 535.1221 | 544.8783 | 555.8709 | 565.9725 | 575.9202 | 588.2664 | 602.1651
CE Peak | D6 | Cowley | COWL_1 | 570.7391 | 568.3869 | 574.0299 | 573.8945 | 576.0671 | 576.5193 | 577.2013 | 577.3383 | 578.0067 | 579.8955 | 583.0378 | 587.6643 | 593.2416 | 600.3574 | 608.7491 | 617.2352 | 625.8953 | 636.0056 | 646.8606 | 659.0669 | 670.4378 | 681.6932 | 695.5499 | 711.0661
CE Peak | P8 | Creyke Beck | CREB_1 | 446.2169 | 444.4567 | 448.7409 | 448.5716 | 450.0609 | 450.3193 | 450.7797 | 450.8719 | 451.5263 | 453.2364 | 455.9731 | 459.9911 | 464.8029 | 470.9204 | 478.118 | 485.3681 | 492.618 | 500.9684 | 509.8433 | 519.7634 | 528.947 | 538.0251 | 549.1206 | 561.6108
CE Peak | L2 | Drakelow | DRAK_1 | 184.0343 | 183.2165 | 184.9983 | 184.9188 | 185.6 | 185.7109 | 185.8987 | 185.9035 | 186.0615 | 186.589 | 187.5037 | 188.8715 | 190.5215 | 192.6356 | 195.131 | 197.6506 | 200.2265 | 203.2173 | 206.4396 | 210.0519 | 213.4721 | 216.8786 | 221.0281 | 225.647
CE Peak | P4 | Drax | DRAX_1 | 145.5573 | 144.8693 | 146.2173 | 146.0957 | 146.56 | 146.5658 | 146.6274 | 146.5331 | 146.5489 | 146.8251 | 147.3695 | 148.2329 | 149.2641 | 150.6067 | 152.2022 | 153.8096 | 155.4618 | 157.3418 | 159.3696 | 161.6005 | 163.8301 | 166.0973 | 168.7335 | 171.6185
CE Peak | A7 | Ealing | EALI_6 | 213.9466 | 213.1706 | 215.3143 | 215.2564 | 215.9953 | 216.0789 | 216.202 | 216.0835 | 216.1351 | 216.5884 | 217.426 | 218.7317 | 220.2771 | 222.2915 | 224.705 | 227.1704 | 229.7768 | 232.8264 | 236.095 | 239.7026 | 243.2286 | 246.7866 | 250.9723 | 255.5932
CE Peak | D4 | East Claydon | ECLA_1 | 378.6796 | 377.2332 | 380.9711 | 380.8891 | 382.2485 | 382.5232 | 382.9446 | 383.0244 | 383.5241 | 384.882 | 387.0844 | 390.3207 | 394.2013 | 399.1463 | 404.9787 | 410.8757 | 416.8541 | 423.8069 | 431.2241 | 439.5349 | 447.2436 | 454.8665 | 464.2127 | 474.7138
CE Peak | J4 | Eaton Socon | EASO_1 | 221.8071 | 221.1551 | 223.5317 | 223.6929 | 224.7004 | 225.1563 | 225.7323 | 226.1826 | 226.9937 | 228.488 | 230.6591 | 233.6584 | 237.2915 | 241.8295 | 247.1292 | 252.4847 | 257.8176 | 264.1214 | 270.8174 | 278.4723 | 285.1068 | 291.4831 | 299.774 | 309.2965
CE Peak | P1 | Elland | ELLA_1 | 378.5816 | 377.2415 | 380.9214 | 380.8197 | 382.0411 | 382.2636 | 382.6398 | 382.713 | 383.3127 | 384.8466 | 387.2561 | 390.7853 | 394.9932 | 400.3408 | 406.6405 | 412.9967 | 419.3528 | 426.6824 | 434.4352 | 443.0817 | 451.05 | 458.917 | 468.5131 | 479.3469
CE Peak | A6 | Elstree | ELST_1 | 439.7379 | 438.7902 | 443.5152 | 443.7779 | 445.4438 | 446.0432 | 446.7559 | 447.1394 | 448.2272 | 450.556 | 453.9985 | 458.8839 | 464.708 | 472.0605 | 480.7307 | 489.5484 | 498.4728 | 509.0056 | 520.1098 | 532.6122 | 543.7365 | 554.5614 | 568.1481 | 583.6708
CE Peak | L8 | Enderby | ENDE_1 | 507.9733 | 506.1102 | 511.2124 | 511.2386 | 513.2202 | 513.8286 | 514.6903 | 515.1776 | 516.3481 | 518.8443 | 522.6592 | 528.0879 | 534.6377 | 542.8918 | 552.5642 | 562.3215 | 572.0697 | 583.4555 | 595.5754 | 609.2946 | 621.5911 | 633.5813 | 648.717 | 665.9135
CE Peak | F6 | Exeter | EXET1 | 329.223 | 328.1114 | 331.3501 | 331.2939 | 332.3754 | 332.5963 | 332.9444 | 333.0306 | 333.5821 | 334.9587 | 337.1035 | 340.2327 | 343.9631 | 348.7004 | 354.2823 | 359.9207 | 365.5691 | 372.1028 | 379.0106 | 386.723 | 393.7992 | 400.7734 | 409.3091 | 418.9605
CE Peak | B2 | Fawley | FAWL_1 | 338.662 | 337.687 | 341.0257 | 340.9996 | 342.0251 | 342.2526 | 342.6101 | 342.7358 | 343.4466 | 345.0947 | 347.5751 | 351.1645 | 355.4249 | 360.8168 | 367.1639 | 373.5719 | 379.9305 | 387.2634 | 394.9563 | 403.5287 | 411.2974 | 418.9218 | 428.2644 | 438.8967
CE Peak | L3 | Feckenham | FECK_6 | 309.7695 | 308.9573 | 312.2495 | 312.3792 | 313.5761 | 313.9508 | 314.401 | 314.5829 | 315.1726 | 316.5495 | 318.6545 | 321.6775 | 325.2867 | 329.865 | 335.2763 | 340.7862 | 346.4208 | 353.0825 | 360.1434 | 368.0868 | 375.2634 | 382.2883 | 391.0412 | 400.9763
CE Peak | P5 | Ferrybridge A | FERRA2 | 92.2366 | 91.8473 | 92.6986 | 92.6235 | 92.8825 | 92.8729 | 92.8955 | 92.8263 | 92.8526 | 93.0614 | 93.4428 | 94.0433 | 94.7522 | 95.6725 | 96.7668 | 97.8695 | 98.9888 | 100.2535 | 101.5984 | 103.0655 | 104.5203 | 105.9972 | 107.6964 | 109.5685
CE Peak | P5 | Ferrybridge B | FERRB1 | 367.9299 | 366.0182 | 369.416 | 369.074 | 370.3332 | 370.3444 | 370.4976 | 370.2183 | 370.109 | 370.567 | 371.6589 | 373.4581 | 375.6263 | 378.4827 | 381.889 | 385.3222 | 388.9293 | 393.0438 | 397.5555 | 402.5249 | 407.6475 | 412.9059 | 418.9764 | 425.5279
CE Peak | N1 | Fiddlers Ferry | FIDF_1 | 269.8148 | 268.5909 | 271.1492 | 270.9879 | 271.9211 | 272.0243 | 272.2412 | 272.1897 | 272.3705 | 273.0842 | 274.3485 | 276.2666 | 278.5718 | 281.5353 | 285.0368 | 288.5663 | 292.1622 | 296.3012 | 300.7535 | 305.7146 | 310.4752 | 315.243 | 320.9697 | 327.321
CE Peak | B3 | Fleet | FLEE_1 | 726.0646 | 723.6615 | 730.6586 | 730.4094 | 732.522 | 732.7861 | 733.3097 | 733.2515 | 734.2721 | 737.0929 | 741.5307 | 748.1019 | 755.8807 | 765.7973 | 777.5089 | 789.3316 | 801.142 | 814.6834 | 828.9294 | 844.6957 | 859.3613 | 873.9057 | 891.3693 | 911.0633
CE Peak | Q8 | Fourstones | FOUR_1 | 51.3926 | 51.1626 | 51.6464 | 51.6119 | 51.7805 | 51.7918 | 51.8232 | 51.8023 | 51.826 | 51.9491 | 52.1728 | 52.5174 | 52.9296 | 53.462 | 54.0928 | 54.7289 | 55.3787 | 56.123 | 56.9224 | 57.8073 | 58.6685 | 59.536 | 60.5628 | 61.6973
CE Peak | N3 | Frodsham | FROD_1 | 319.1868 | 317.6119 | 320.6133 | 320.3784 | 321.512 | 321.5984 | 321.8149 | 321.6804 | 321.7391 | 322.3498 | 323.5623 | 325.4593 | 327.7488 | 330.7213 | 334.246 | 337.8001 | 341.4808 | 345.7155 | 350.3215 | 355.4431 | 360.5041 | 365.624 | 371.6956 | 378.3481
CE Peak | A7 | Greenford | GREE_H | 35.1318 | 35.0145 | 35.3684 | 35.3613 | 35.4787 | 35.4925 | 35.512 | 35.4931 | 35.5067 | 35.5899 | 35.7373 | 35.9652 | 36.2338 | 36.583 | 37.0012 | 37.4284 | 37.8773 | 38.4021 | 38.9612 | 39.5775 | 40.1747 | 40.7759 | 41.4832 | 42.2675
CE Peak | J6 | Grendon | GREN_1 | 772.6281 | 769.8783 | 777.7559 | 777.8425 | 780.913 | 781.8283 | 783.0713 | 783.6806 | 785.228 | 788.6937 | 794.0669 | 801.7559 | 811.0243 | 822.7411 | 836.5091 | 850.4367 | 864.4985 | 881.0016 | 898.6005 | 918.5048 | 936.4715 | 954.0395 | 976.1213 | 1001.1407
CE Peak | P7 | Grimsby West | GRIW_1 | 220.7811 | 219.793 | 221.916 | 221.8246 | 222.6445 | 222.8021 | 223.0686 | 223.1365 | 223.4207 | 224.185 | 225.4512 | 227.3109 | 229.5586 | 232.4186 | 235.7795 | 239.1632 | 242.5735 | 246.5234 | 250.7651 | 255.538 | 259.9759 | 264.3662 | 269.7804 | 275.8471
CE Peak | A1 | Hackney 132kV | HACK_1 | 138.2355 | 137.6428 | 138.947 | 138.8581 | 139.2982 | 139.3253 | 139.4037 | 139.3442 | 139.4162 | 139.7633 | 140.382 | 141.3336 | 142.4677 | 143.9315 | 145.6668 | 147.4176 | 149.2019 | 151.2441 | 153.4287 | 155.8422 | 158.1845 | 160.5422 | 163.3262 | 166.4084
CE Peak | A1 | Hackney 66kV | HACK_6 | 168.0211 | 167.4435 | 169.0364 | 168.9526 | 169.4113 | 169.4367 | 169.5196 | 169.4619 | 169.646 | 170.2303 | 171.1707 | 172.5847 | 174.2522 | 176.3872 | 178.9138 | 181.4631 | 184.0118 | 186.9155 | 189.9674 | 193.3234 | 196.4949 | 199.6606 | 203.4026 | 207.6033
CE Peak | L3 | Hams Hall | HAMHC1 | 423.4152 | 421.8071 | 426.1732 | 426.1901 | 427.9394 | 428.3708 | 428.9291 | 429.0446 | 429.4887 | 430.8009 | 433.0094 | 436.2566 | 440.1748 | 445.1883 | 451.1249 | 457.1675 | 463.4619 | 470.9218 | 478.9605 | 488.0287 | 496.4697 | 504.8195 | 515.1521 | 526.7127
CE Peak | Q8 | Harker | HARK_1 | 336.6832 | 335.1377 | 338.3051 | 338.0721 | 339.1976 | 339.2739 | 339.4823 | 339.3408 | 339.4691 | 340.2298 | 341.6419 | 343.8277 | 346.4466 | 349.834 | 353.8489 | 357.8976 | 362.0473 | 366.8051 | 371.93 | 377.6081 | 383.1584 | 388.7564 | 395.3816 | 402.6848
CE Peak | Q4 | Hart Moor | HARM_6 | 93.9264 | 93.5539 | 94.4849 | 94.4644 | 94.8142 | 94.8849 | 94.9912 | 95.008 | 95.1165 | 95.428 | 95.944 | 96.7053 | 97.6205 | 98.789 | 100.1684 | 101.5644 | 102.9897 | 104.6528 | 106.4344 | 108.4336 | 110.2977 | 112.1443 | 114.409 | 116.9462
CE Peak | Q4 | Hawthorn Pit | HAWP_6 | 112.9878 | 112.6415 | 113.7793 | 113.782 | 114.1675 | 114.2627 | 114.3976 | 114.4437 | 114.6544 | 115.1567 | 115.9278 | 117.0444 | 118.3752 | 120.0628 | 122.0519 | 124.0652 | 126.0887 | 128.4431 | 130.9303 | 133.7138 | 136.2461 | 138.7332 | 141.7982 | 145.2737
CE Peak | R5 | Heysham (HEYS_1) | HEYS_1 | 69.2767 | 69.0496 | 69.7987 | 69.8626 | 70.216 | 70.3973 | 70.6283 | 70.8298 | 71.1486 | 71.6972 | 72.4842 | 73.5555 | 74.8625 | 76.486 | 78.3733 | 80.2757 | 82.1555 | 84.3824 | 86.7549 | 89.4883 | 91.8209 | 94.0457 | 96.9952 | 100.3957
CE Peak | R5 | Heysham (HEYS1) | HEYS1 | 12.0006 | 11.9613 | 12.0911 | 12.1021 | 12.1634 | 12.1948 | 12.2348 | 12.2697 | 12.3249 | 12.42 | 12.5563 | 12.7419 | 12.9683 | 13.2495 | 13.5764 | 13.906 | 14.2316 | 14.6174 | 15.0284 | 15.5019 | 15.9059 | 16.2913 | 16.8023 | 17.3913
CE Peak | A8 | Hurst | HURS_1 | 281.117 | 280.4968 | 283.314 | 283.3598 | 284.1733 | 284.4131 | 284.7625 | 284.9623 | 285.7568 | 287.4339 | 289.8656 | 293.3341 | 297.4439 | 302.6187 | 308.6992 | 314.8379 | 320.8787 | 327.8516 | 335.1211 | 343.2343 | 350.4453 | 357.4691 | 366.1603 | 376.1335
CE Peak | R6 | Hutton | HUTT_1 | 289.969 | 288.7194 | 291.3642 | 291.0856 | 291.8494 | 291.7481 | 291.733 | 291.4073 | 291.3508 | 291.8203 | 292.7812 | 294.3691 | 296.2265 | 298.6721 | 301.6014 | 304.5567 | 307.5927 | 310.9895 | 314.6053 | 318.4921 | 322.5128 | 326.6586 | 331.2646 | 336.2694
CE Peak | H6 | Imperial Park | IMPK_1 | 7.8599 | 7.8276 | 7.9045 | 7.9025 | 7.9318 | 7.9384 | 7.9487 | 7.9523 | 7.9647 | 7.9954 | 8.0446 | 8.1161 | 8.2023 | 8.3116 | 8.4401 | 8.5697 | 8.6999 | 8.8513 | 9.0131 | 9.1953 | 9.3627 | 9.5275 | 9.7319 | 9.9622
CE Peak | F6 | Indian Queens | INDQ1 | 412.8746 | 411.7766 | 415.8782 | 415.8795 | 417.1176 | 417.4143 | 417.864 | 418.0428 | 418.9714 | 421.0774 | 424.2146 | 428.7389 | 434.1035 | 440.886 | 448.8698 | 456.9344 | 464.9296 | 474.159 | 483.824 | 494.5939 | 504.309 | 513.8275 | 525.512 | 538.8376
CE Peak | G5 | Iron Acton | IROA1 | 511.4949 | 509.7142 | 514.6769 | 514.5209 | 516.1198 | 516.368 | 516.8072 | 516.8237 | 517.5441 | 519.5038 | 522.6095 | 527.1925 | 532.641 | 539.5828 | 547.7749 | 556.0467 | 564.3397 | 573.8883 | 583.9775 | 595.1912 | 605.601 | 615.9103 | 628.3845 | 642.4401
CE Peak | L5 | Ironbridge | IRONB1 | 213.0653 | 212.1272 | 214.1853 | 214.0949 | 214.8767 | 215.0096 | 215.2357 | 215.2577 | 215.4724 | 216.1299 | 217.2472 | 218.9079 | 220.9104 | 223.47 | 226.487 | 229.5304 | 232.6243 | 236.2114 | 240.0675 | 244.3928 | 248.462 | 252.5056 | 257.4464 | 262.9606
CE Peak | A6 | Iver 132kV | IVER_1 | 408.2094 | 406.6182 | 410.814 | 410.825 | 412.5294 | 412.9606 | 413.526 | 413.6715 | 414.1347 | 415.4418 | 417.63 | 420.8343 | 424.7084 | 429.6569 | 435.5071 | 441.4544 | 447.6276 | 454.9382 | 462.8212 | 471.7284 | 479.9917 | 488.1534 | 498.293 | 509.6469
CE Peak | A6 | Iver 66kV | IVER_6 | 117.3724 | 116.7978 | 117.9729 | 117.9377 | 118.4538 | 118.5572 | 118.7039 | 118.7111 | 118.7543 | 118.9894 | 119.4527 | 120.155 | 121.0166 | 122.1305 | 123.4507 | 124.7923 | 126.2197 | 127.9156 | 129.783 | 131.8998 | 133.9361 | 135.9722 | 138.4805 | 141.242
CE Peak | P3 | Jordanthorpe | JORD_3 | 49.1349 | 48.973 | 49.452 | 49.4425 | 49.597 | 49.6286 | 49.6807 | 49.697 | 49.79 | 50.0122 | 50.3529 | 50.8479 | 51.4374 | 52.1843 | 53.0631 | 53.9494 | 54.8304 | 55.8457 | 56.9155 | 58.1093 | 59.1981 | 60.2691 | 61.5813 | 63.0693
CE Peak | P8 | Keadby | KEAD_1 | 249.9048 | 248.5505 | 250.9158 | 250.7383 | 251.7365 | 251.8618 | 252.1036 | 252.0593 | 252.107 | 252.5555 | 253.4851 | 254.9255 | 256.6915 | 258.9796 | 261.6836 | 264.4076 | 267.2519 | 270.557 | 274.1999 | 278.3009 | 282.3295 | 286.3903 | 291.3053 | 296.6811
CE Peak | N4 | Kearsley 132kV | KEAR_1 | 535.6508 | 533.928 | 539.0821 | 538.9027 | 540.4238 | 540.6141 | 540.9985 | 540.9692 | 541.7771 | 543.9467 | 547.3266 | 552.3184 | 558.2226 | 565.741 | 574.6159 | 583.5715 | 592.4895 | 602.7026 | 613.426 | 625.2893 | 636.2861 | 647.1798 | 660.2663 | 675.0506
CE Peak | N4 | Kearsley 33kV | KEAR_3 | 98.4286 | 98.112 | 99.0591 | 99.0261 | 99.3056 | 99.3406 | 99.4112 | 99.4058 | 99.5543 | 99.953 | 100.574 | 101.4913 | 102.5762 | 103.9578 | 105.5886 | 107.2342 | 108.873 | 110.7497 | 112.7202 | 114.9001 | 116.9208 | 118.9226 | 121.3273 | 124.044
CE Peak | C3 | Kemsley | KEMS_1 | 397.9892 | 396.2825 | 399.9741 | 399.6533 | 400.8054 | 400.7698 | 400.8657 | 400.549 | 400.6064 | 401.4193 | 402.9572 | 405.4021 | 408.2901 | 412.0527 | 416.5352 | 421.0582 | 425.6864 | 430.9282 | 436.5222 | 442.6238 | 448.7247 | 454.9364 | 462.0623 | 469.8836
CE Peak | C2 | Kingsnorth | KINO_1 | 304.2393 | 303.1997 | 306.0601 | 305.8834 | 306.665 | 306.6638 | 306.7593 | 306.5937 | 306.8656 | 307.848 | 309.4514 | 311.8915 | 314.7562 | 318.437 | 322.8023 | 327.2074 | 331.6159 | 336.6148 | 341.8575 | 347.5876 | 353.0677 | 358.5642 | 364.9738 | 372.1482
CE Peak | N1 | Kirkby (_D) | KIBY_1 | 255.8665 | 254.7737 | 257.2047 | 257.0651 | 257.9168 | 258.0148 | 258.2192 | 258.1829 | 258.407 | 259.1696 | 260.4695 | 262.4249 | 264.7661 | 267.7667 | 271.3099 | 274.8813 | 278.4946 | 282.6473 | 287.0872 | 292.0277 | 296.723 | 301.411 | 307.0478 | 313.3297
CE Peak | N1 | Kirkby (_G) | KIBY_G | 33.7544 | 33.6103 | 33.931 | 33.9126 | 34.0249 | 34.0378 | 34.0648 | 34.06 | 34.0896 | 34.1902 | 34.3617 | 34.6196 | 34.9285 | 35.3243 | 35.7918 | 36.2629 | 36.7396 | 37.2874 | 37.8731 | 38.5249 | 39.1443 | 39.7628 | 40.5064 | 41.3351
CE Peak | P1 | Kirkstall B | KIRKB1 | 232.6551 | 231.701 | 233.9478 | 233.8554 | 234.662 | 234.7923 | 235.0194 | 235.0342 | 235.2969 | 236.0696 | 237.3499 | 239.2494 | 241.5275 | 244.4364 | 247.8668 | 251.328 | 254.8277 | 258.8725 | 263.1934 | 268.0221 | 272.5474 | 277.0406 | 282.5066 | 288.6263
CE Peak | L2 | Kitwell | KITW_1 | 372.4881 | 371.5101 | 375.2052 | 375.208 | 376.3146 | 376.5849 | 376.9968 | 377.1723 | 378.0416 | 379.9886 | 382.8772 | 387.0365 | 391.9682 | 398.1989 | 405.5299 | 412.9323 | 420.2569 | 428.7067 | 437.5487 | 447.4041 | 456.2749 | 464.9587 | 475.6301 | 487.8112
CE Peak | P2 | Knaresborough | KNAR | 56.1555 | 56.0368 | 56.706 | 56.8251 | 57.1786 | 57.4179 | 57.7067 | 57.9935 | 58.4098 | 59.0674 | 59.9731 | 61.1763 | 62.6483 | 64.4623 | 66.564 | 68.6845 | 70.768 | 73.2579 | 75.9028 | 78.9741 | 81.5149 | 83.9051 | 87.1606 | 90.9518
CE Peak | Q2 | Lackenby | LACK_6 | 298.1044 | 296.6911 | 299.4849 | 299.2708 | 300.2867 | 300.3626 | 300.5633 | 300.4546 | 300.574 | 301.2483 | 302.5052 | 304.4459 | 306.7787 | 309.7928 | 313.3603 | 316.954 | 320.6324 | 324.8499 | 329.4035 | 334.4603 | 339.3971 | 344.3717 | 350.283 | 356.7974
CE Peak | A6 | Laleham | LALE1SG003 | 306.0908 | 305.2881 | 308.5388 | 308.6749 | 309.8662 | 310.2583 | 310.735 | 310.9596 | 311.6069 | 313.0562 | 315.2499 | 318.383 | 322.129 | 326.8696 | 332.4629 | 338.1507 | 343.9384 | 350.7741 | 358.0161 | 366.1762 | 373.5048 | 380.6604 | 389.6207 | 399.8114
CE Peak | F6 | Landulph | LAND1 | 312.5603 | 311.6063 | 314.6947 | 314.6659 | 315.6522 | 315.8687 | 316.2037 | 316.3097 | 316.9144 | 318.3513 | 320.5407 | 323.7169 | 327.4934 | 332.279 | 337.9151 | 343.6082 | 349.2828 | 355.8403 | 362.7415 | 370.4393 | 377.4452 | 384.3307 | 392.7699 | 402.351
CE Peak | M4 | Legacy | LEGA_1 | 300.4671 | 299.0015 | 301.8803 | 301.7239 | 302.888 | 303.0833 | 303.4225 | 303.4581 | 303.7042 | 304.5282 | 305.9903 | 308.1746 | 310.8292 | 314.2279 | 318.2298 | 322.2613 | 326.3811 | 331.165 | 336.3537 | 342.1978 | 347.7394 | 353.2579 | 360.0257 | 367.5403
CE Peak | N1 | Lister Drive | LISD_1 | 328.8178 | 327.4884 | 330.6179 | 330.4533 | 331.5112 | 331.6372 | 331.8984 | 331.8655 | 332.2117 | 333.2867 | 335.0687 | 337.7323 | 340.9124 | 344.979 | 349.7784 | 354.6159 | 359.4841 | 365.0723 | 371.0187 | 377.6283 | 383.8622 | 390.0708 | 397.5426 | 405.9015
CE Peak | A8 | Littlebrook (_C) | LITT_C | 121.0172 | 120.5009 | 121.6789 | 121.6358 | 122.0822 | 122.1641 | 122.2975 | 122.3163 | 122.4491 | 122.8385 | 123.492 | 124.459 | 125.6242 | 127.112 | 128.8657 | 130.6362 | 132.4361 | 134.5268 | 136.771 | 139.2896 | 141.648 | 143.9876 | 146.8533 | 150.0577
CE Peak | A8 | Littlebrook (_J) | LITT_J | 14.7796 | 14.7165 | 14.8604 | 14.8551 | 14.9096 | 14.9196 | 14.9359 | 14.9382 | 14.9544 | 15.002 | 15.0818 | 15.1999 | 15.3422 | 15.5239 | 15.7381 | 15.9543 | 16.1741 | 16.4295 | 16.7035 | 17.0111 | 17.2992 | 17.5849 | 17.9349 | 18.3262
CE Peak | A7 | Lodge Road | LODR_6 | 385.5213 | 383.3572 | 387.0767 | 386.7938 | 388.4182 | 388.5668 | 388.8426 | 388.5867 | 388.2964 | 388.4554 | 389.2208 | 390.5604 | 392.2263 | 394.4728 | 397.179 | 399.9378 | 403.0586 | 406.7534 | 410.9555 | 415.6654 | 420.6445 | 425.7842 | 431.8217 | 438.2324
CE Peak | A6 | Loudwater | LOUD_H | 51.2531 | 51.1549 | 51.7089 | 51.7435 | 51.935 | 52.007 | 52.0917 | 52.1401 | 52.2763 | 52.5624 | 52.9811 | 53.5734 | 54.2787 | 55.168 | 56.2165 | 57.2828 | 58.3594 | 59.6296 | 60.9656 | 62.4694 | 63.8015 | 65.0957 | 66.722 | 68.5839
CE Peak | B2 | Lovedean | LOVE_1 | 635.9501 | 633.8635 | 640.101 | 639.9913 | 642.0222 | 642.434 | 643.0953 | 643.2709 | 644.3997 | 647.1642 | 651.4328 | 657.6506 | 665.0533 | 674.4457 | 685.5083 | 696.677 | 707.8257 | 720.6982 | 734.2765 | 749.4239 | 763.2846 | 776.9335 | 793.6305 | 812.5402
CE Peak | N6 | Macclesfield | MACC_3 | 82.5941 | 82.3587 | 83.3092 | 83.4434 | 83.941 | 84.2432 | 84.6132 | 84.9623 | 85.4664 | 86.2816 | 87.4253 | 88.9549 | 90.8293 | 93.1453 | 95.831 | 98.5403 | 101.2154 | 104.4105 | 107.8182 | 111.7716 | 115.0801 | 118.207 | 122.4392 | 127.344
CE Peak | E1 | Mannington | MANN_1 | 612.0105 | 609.9544 | 615.9857 | 615.9156 | 617.9671 | 618.4516 | 619.1978 | 619.4907 | 620.6979 | 623.504 | 627.8075 | 634.0279 | 641.4601 | 650.8664 | 661.9258 | 673.0851 | 684.2078 | 697.0822 | 710.6884 | 725.9294 | 739.772 | 753.3577 | 770.1349 | 789.166
CE Peak | H1 | Margam | MAGA_6 | 20.0021 | 19.8818 | 20.0722 | 20.0574 | 20.1463 | 20.1591 | 20.1817 | 20.1791 | 20.1763 | 20.2002 | 20.261 | 20.3571 | 20.4775 | 20.6347 | 20.8206 | 21.0079 | 21.209 | 21.4456 | 21.7123 | 22.0158 | 22.3192 | 22.6262 | 23.0014 | 23.4072
CE Peak | G6 | Melksham | MELK_1 | 460.1829 | 460.2045 | 465.965 | 466.8177 | 468.9378 | 469.9413 | 470.8461 | 471.2997 | 472.4155 | 474.8267 | 478.3028 | 483.1755 | 488.9321 | 496.2357 | 504.9591 | 514.0087 | 523.6188 | 535.3884 | 547.7874 | 561.7908 | 574.1219 | 586.0686 | 601.1984 | 618.5431
CE Peak | A6 | Mill Hill | MILH_1 | 164.0832 | 163.8893 | 165.6951 | 165.8454 | 166.4316 | 166.6834 | 166.9708 | 167.1612 | 167.6898 | 168.7506 | 170.2613 | 172.3829 | 174.9 | 178.0647 | 181.7934 | 185.5859 | 189.3899 | 193.8738 | 198.5615 | 203.8323 | 208.4464 | 212.9091 | 218.5339 | 225.0118
CE Peak | G6 | Minety | MITY_1 | 302.9777 | 302.5864 | 306.2089 | 306.6098 | 308.0275 | 308.5944 | 309.1328 | 309.3395 | 309.8532 | 311.0942 | 312.9852 | 315.6764 | 318.8782 | 322.9636 | 327.8477 | 332.9109 | 338.3442 | 345 | 352.0837 | 360.0959 | 367.2929 | 374.3169 | 383.164 | 393.2096
CE Peak | L3 | Nechells | NECE_1 | 345.7947 | 344.5817 | 348.1744 | 348.2205 | 349.6263 | 349.9949 | 350.4623 | 350.5834 | 351.0191 | 352.2055 | 354.1439 | 356.9741 | 360.3785 | 364.7236 | 369.866 | 375.1008 | 380.5248 | 386.9487 | 393.8387 | 401.6049 | 408.7742 | 415.8456 | 424.6127 | 434.4609
CE Peak | P3 | Neepsend | NEEP_3 | 80.1888 | 79.9225 | 80.7041 | 80.6879 | 80.941 | 80.9924 | 81.0774 | 81.1034 | 81.2534 | 81.6131 | 82.1657 | 82.9689 | 83.9257 | 85.1382 | 86.5649 | 88.0038 | 89.4346 | 91.0836 | 92.8219 | 94.7618 | 96.5324 | 98.2744 | 100.4084 | 102.8276
CE Peak | A4 | New Cross | NEWX_6 | 414.6779 | 412.9812 | 416.9619 | 416.7483 | 418.1088 | 418.2349 | 418.5021 | 418.3529 | 418.5993 | 419.6818 | 421.5834 | 424.4893 | 427.9518 | 432.4171 | 437.7143 | 443.0712 | 448.5554 | 454.8715 | 461.625 | 469.1017 | 476.308 | 483.5421 | 492.1328 | 501.6652
CE Peak | B1 | Ninfield | NINF_1 | 415.4833 | 414.3856 | 418.4299 | 418.3626 | 419.4724 | 419.6599 | 419.9954 | 420.0594 | 420.9062 | 422.9308 | 425.96 | 430.3718 | 435.5771 | 442.1738 | 449.9488 | 457.7959 | 465.5472 | 474.4294 | 483.6928 | 493.9483 | 503.2845 | 512.4709 | 523.5902 | 536.2525
CE Peak | A6 | North Hyde | NHYD_6 | 152.7327 | 152.208 | 153.7967 | 153.824 | 154.446 | 154.6198 | 154.8409 | 154.9162 | 155.1438 | 155.7177 | 156.6364 | 157.9675 | 159.5691 | 161.6069 | 164.014 | 166.4614 | 168.9807 | 171.9609 | 175.1511 | 178.7517 | 182.0482 | 185.2893 | 189.3285 | 193.88
CE Peak | C2 | Northfleet East | NFLE | 410.7647 | 409.3677 | 413.2298 | 412.9923 | 414.0438 | 414.0416 | 414.1698 | 413.9464 | 414.3178 | 415.6511 | 417.8241 | 421.1298 | 425.01 | 429.995 | 435.9068 | 441.8726 | 447.8411 | 454.6083 | 461.7034 | 469.4575 | 476.8699 | 484.3035 | 492.972 | 502.677
CE Peak | Q4 | Norton | NORT_1 | 425.2713 | 423.3308 | 427.5016 | 427.3408 | 429.012 | 429.3073 | 429.7704 | 429.7818 | 430.0731 | 431.1652 | 433.1266 | 436.0727 | 439.6424 | 444.2295 | 449.6524 | 455.1401 | 460.8227 | 467.4697 | 474.678 | 482.785 | 490.502 | 498.1994 | 507.6037 | 518.0345
CE Peak | P3 | Norton Lees | NORL_3 | 58.2768 | 58.0951 | 58.6645 | 58.6555 | 58.8344 | 58.8725 | 58.9347 | 58.9566 | 59.0755 | 59.3527 | 59.773 | 60.3818 | 61.1059 | 62.0223 | 63.1003 | 64.1874 | 65.2651 | 66.5064 | 67.8111 | 69.2664 | 70.588 | 71.8859 | 73.4774 | 75.2861
CE Peak | J3 | Norwich Main | NORM_1 | 647.3299 | 645.1695 | 651.475 | 651.3546 | 653.4155 | 653.8626 | 654.5949 | 654.868 | 656.1639 | 659.182 | 663.7913 | 670.4647 | 678.4234 | 688.4945 | 700.3318 | 712.2632 | 724.0993 | 737.7427 | 752.1242 | 768.197 | 782.8056 | 797.1522 | 814.7976 | 834.8271
CE Peak | B2 | Nursling | NURS_1 | 306.894 | 305.7882 | 308.7859 | 308.7095 | 309.7302 | 309.923 | 310.2383 | 310.2996 | 310.7647 | 311.9711 | 313.8805 | 316.679 | 320.0203 | 324.2694 | 329.2769 | 334.3323 | 339.4063 | 345.2712 | 351.4882 | 358.4306 | 364.838 | 371.1662 | 378.8963 | 387.6132
CE Peak | L2 | Ocker Hill | OCKH_1 | 100.7161 | 100.3852 | 101.3756 | 101.3603 | 101.6862 | 101.7548 | 101.8631 | 101.8942 | 102.0753 | 102.5155 | 103.1947 | 104.1828 | 105.36 | 106.8531 | 108.6115 | 110.387 | 112.1602 | 114.2097 | 116.3728 | 118.7878 | 120.9951 | 123.1675 | 125.8298 | 128.8454
CE Peak | Q4 | Offerton | OFFE_3 | 67.3249 | 67.0619 | 67.7299 | 67.7163 | 67.9656 | 68.0167 | 68.0931 | 68.1062 | 68.1871 | 68.4153 | 68.7911 | 69.3446 | 70.0095 | 70.8581 | 71.8597 | 72.8734 | 73.907 | 75.1129 | 76.4033 | 77.8511 | 79.1985 | 80.5325 | 82.1691 | 84.0042
CE Peak | L2 | Oldbury | OLDB_1 | 133.2958 | 132.7542 | 134.0514 | 134.006 | 134.4791 | 134.5629 | 134.7013 | 134.7172 | 134.8727 | 135.3207 | 136.0609 | 137.1558 | 138.4701 | 140.1475 | 142.1258 | 144.1232 | 146.147 | 148.4928 | 151.0004 | 153.8074 | 156.4305 | 159.0319 | 162.2076 | 165.7652
CE Peak | R5 | Ormonde | ORMO | 37.4244 | 37.3018 | 37.7064 | 37.7409 | 37.9318 | 38.0298 | 38.1546 | 38.2634 | 38.4357 | 38.732 | 39.1572 | 39.7359 | 40.4419 | 41.319 | 42.3386 | 43.3662 | 44.3818 | 45.5847 | 46.8665 | 48.3431 | 49.6031 | 50.805 | 52.3984 | 54.2354
CE Peak | P6 | Osbaldwick | OSBA_1 | 303.7155 | 302.6032 | 305.6507 | 305.5857 | 306.6666 | 306.8297 | 307.0646 | 306.974 | 307.1455 | 307.9193 | 309.2773 | 311.3443 | 313.8048 | 316.9852 | 320.7747 | 324.6345 | 328.665 | 333.3828 | 338.4363 | 344.0503 | 349.4306 | 354.8193 | 361.2644 | 368.4246
CE Peak | N5 | Padiham | PADIB1 | 309.5958 | 308.3359 | 311.3819 | 311.327 | 312.5082 | 312.8048 | 313.2541 | 313.4488 | 314.0009 | 315.2917 | 317.3346 | 320.2828 | 323.8428 | 328.3489 | 333.6365 | 338.9665 | 344.3154 | 350.5415 | 357.1956 | 364.7089 | 371.5571 | 378.2788 | 386.6749 | 396.1523
CE Peak | D5 | Pelham | PELH_1 | 260.91 | 260.0445 | 262.5544 | 262.4583 | 263.2084 | 263.2913 | 263.4647 | 263.4254 | 263.7693 | 264.7525 | 266.3082 | 268.6205 | 271.3548 | 274.8448 | 278.9697 | 283.1346 | 287.3 | 292.0719 | 297.0913 | 302.6375 | 307.8168 | 312.9615 | 319.1153 | 326.0472
CE Peak | H6 | Pembroke | PEMB_1 | 151.2793 | 150.4774 | 151.9304 | 151.8439 | 152.4719 | 152.5761 | 152.7524 | 152.7603 | 152.8301 | 153.1554 | 153.7861 | 154.7417 | 155.9148 | 157.4252 | 159.2061 | 161.0017 | 162.8686 | 165.0506 | 167.4485 | 170.1614 | 172.7752 | 175.3909 | 178.6017 | 182.1366
CE Peak | L1 | Penn | PENN_1 | 290.2176 | 289.3081 | 291.9125 | 291.6298 | 292.1017 | 291.8739 | 291.7059 | 291.2766 | 291.3101 | 291.9928 | 293.1762 | 295.1038 | 297.2993 | 300.1731 | 303.6204 | 307.0985 | 310.5663 | 314.3711 | 318.2817 | 322.381 | 326.5737 | 330.8958 | 335.5205 | 340.6212
CE Peak | M6 | Pentir | PENT_1 | 145.3455 | 144.9394 | 146.4544 | 146.5404 | 147.137 | 147.41 | 147.7715 | 148.0717 | 148.658 | 149.7286 | 151.2628 | 153.3843 | 155.9444 | 159.1374 | 162.8613 | 166.614 | 170.3034 | 174.6245 | 179.187 | 184.3847 | 188.8721 | 193.1818 | 198.7611 | 205.189
CE Peak | R4 | Penwortham East | PENE_1 | 229.1595 | 228.2653 | 230.4648 | 230.3639 | 231.1033 | 231.1972 | 231.3796 | 231.3557 | 231.5989 | 232.353 | 233.5977 | 235.457 | 237.6741 | 240.51 | 243.8598 | 247.2405 | 250.651 | 254.5743 | 258.7453 | 263.3801 | 267.7464 | 272.0933 | 277.3243 | 283.1801
CE Peak | R4 | Penwortham West | PENW_1 | 216.7248 | 215.8791 | 217.9593 | 217.8638 | 218.5631 | 218.6519 | 218.8244 | 218.8018 | 219.0318 | 219.745 | 220.9221 | 222.6806 | 224.7773 | 227.4593 | 230.6274 | 233.8246 | 237.0501 | 240.7605 | 244.7052 | 249.0885 | 253.2179 | 257.3289 | 262.2761 | 267.8141
CE Peak | A7 | Perivale | PERI_H | 33.5606 | 33.4486 | 33.7867 | 33.7799 | 33.892 | 33.9052 | 33.9238 | 33.9058 | 33.9187 | 33.9982 | 34.139 | 34.3567 | 34.6134 | 34.9469 | 35.3464 | 35.7545 | 36.1834 | 36.6846 | 37.2188 | 37.8075 | 38.378 | 38.9523 | 39.628 | 40.3772
CE Peak | P3 | Pitsmoor | PITS_3 | 50.5944 | 50.308 | 50.7879 | 50.7501 | 50.9599 | 50.9853 | 51.0338 | 51.0206 | 51.0165 | 51.0856 | 51.2476 | 51.5041 | 51.8209 | 52.2344 | 52.7242 | 53.2182 | 53.7429 | 54.3557 | 55.0386 | 55.809 | 56.5787 | 57.3587 | 58.3002 | 59.3218
CE Peak | P2 | Poppleton | POPP_3 | 56.521 | 56.4745 | 57.1828 | 57.3461 | 57.7183 | 58.0096 | 58.3557 | 58.7209 | 59.2597 | 60.0919 | 61.2139 | 62.6945 | 64.5005 | 66.7198 | 69.2891 | 71.8812 | 74.4117 | 77.4338 | 80.6265 | 84.3336 | 87.3601 | 90.1912 | 94.0713 | 98.6166
CE Peak | H1 | Pyle | PYLE_1 | 162.9019 | 162.2203 | 163.8177 | 163.7812 | 164.4049 | 164.5542 | 164.7835 | 164.8742 | 165.142 | 165.7875 | 166.8216 | 168.3195 | 170.1297 | 172.424 | 175.1174 | 177.8323 | 180.563 | 183.741 | 187.1437 | 190.9849 | 194.5026 | 197.9614 | 202.2729 | 207.1293
CE Peak | N1 | Rainhill | RAIN_1 | 434.022 | 432.1757 | 436.2998 | 436.0645 | 437.5057 | 437.6719 | 438.0185 | 437.9582 | 438.3441 | 439.6471 | 441.8632 | 445.1949 | 449.1832 | 454.2939 | 460.3285 | 466.4111 | 472.5625 | 479.6315 | 487.1866 | 495.5928 | 503.5772 | 511.5475 | 521.1316 | 531.8157
CE Peak | H6 | Rassau | RASS_1 | 287.4127 | 286.3717 | 289.2026 | 289.1685 | 290.1883 | 290.4473 | 290.8417 | 291.0215 | 291.6049 | 292.9283 | 294.9671 | 297.9018 | 301.4242 | 305.8765 | 311.1027 | 316.3718 | 321.6243 | 327.7166 | 334.1793 | 341.4483 | 348.0326 | 354.4837 | 362.5114 | 371.6129
CE Peak | L7 | Ratcliffe | RATS_1 | 521.9492 | 520.2112 | 525.4616 | 525.515 | 527.4517 | 528.0599 | 528.9204 | 529.4266 | 530.7328 | 533.4768 | 537.6019 | 543.463 | 550.507 | 559.3756 | 569.7708 | 580.258 | 590.6893 | 602.8443 | 615.7189 | 630.2561 | 643.2306 | 655.8655 | 671.7774 | 689.9093
CE Peak | C5 | Rayleigh | RAYL_1 | 478.1636 | 476.7758 | 481.4402 | 481.3701 | 482.7583 | 483.0393 | 483.5109 | 483.6655 | 484.6725 | 487.0154 | 490.5364 | 495.6397 | 501.6907 | 509.3482 | 518.3593 | 527.4482 | 536.4344 | 546.7622 | 557.5801 | 569.6148 | 580.5325 | 591.2551 | 604.3525 | 619.2601
CE Peak | A1 | Redbridge | REBR_3 | 124.2481 | 123.9396 | 125.1238 | 125.0821 | 125.358 | 125.3704 | 125.4215 | 125.3909 | 125.6073 | 126.1742 | 127.0261 | 128.2854 | 129.7586 | 131.6329 | 133.848 | 136.0829 | 138.2832 | 140.7804 | 143.3666 | 146.1992 | 148.814 | 151.4041 | 154.4686 | 157.9524
CE Peak | C7 | Richborough | RICH1 | 23.5549 | 23.4734 | 23.7 | 23.6915 | 23.7621 | 23.7715 | 23.7897 | 23.7888 | 23.8215 | 23.9118 | 24.0547 | 24.2661 | 24.5169 | 24.8366 | 25.2139 | 25.5947 | 25.9753 | 26.412 | 26.8725 | 27.383 | 27.858 | 28.329 | 28.8962 | 29.5353
CE Peak | Q8 | Robin Rigg | RRIG | 21.9584 | 21.8576 | 22.0642 | 22.049 | 22.1224 | 22.1274 | 22.141 | 22.1318 | 22.1401 | 22.1897 | 22.2818 | 22.4244 | 22.5952 | 22.8161 | 23.078 | 23.342 | 23.6127 | 23.923 | 24.2572 | 24.6275 | 24.9895 | 25.3546 | 25.7867 | 26.263
CE Peak | N4 | Rochdale | ROCH_1 | 240.7378 | 239.7887 | 242.0908 | 241.9755 | 242.7437 | 242.8302 | 243.0086 | 242.9674 | 243.202 | 243.9659 | 245.2381 | 247.1471 | 249.4217 | 252.3351 | 255.7786 | 259.2534 | 262.7619 | 266.7924 | 271.0784 | 275.8343 | 280.3349 | 284.8238 | 290.205 | 296.22
CE Peak | L5 | Rugeley | RUGEB1 | 219.0552 | 218.2946 | 220.4356 | 220.3921 | 221.1128 | 221.2643 | 221.5087 | 221.5853 | 221.9787 | 222.9298 | 224.404 | 226.5473 | 229.1063 | 232.3507 | 236.1677 | 240.0182 | 243.8592 | 248.2959 | 252.9869 | 258.2318 | 263.0266 | 267.7448 | 273.54 | 280.0998
CE Peak | A9 | Rye House | RYEH_1 | 375.418 | 373.9432 | 377.4609 | 377.213 | 378.2827 | 378.2999 | 378.447 | 378.2412 | 378.4733 | 379.5039 | 381.276 | 384.0015 | 387.222 | 391.3751 | 396.3022 | 401.2721 | 406.2916 | 411.9973 | 418.0417 | 424.6711 | 431.0928 | 437.56 | 445.1143 | 453.5084
CE Peak | P8 | Saltend North | SALT_1 | 92.3333 | 91.8896 | 92.7687 | 92.7159 | 93.0595 | 93.1087 | 93.2005 | 93.1989 | 93.2656 | 93.5095 | 93.9457 | 94.6024 | 95.3976 | 96.418 | 97.621 | 98.8329 | 100.0707 | 101.5026 | 103.0526 | 104.7915 | 106.4513 | 108.1089 | 110.1246 | 112.3597
CE Peak | Q2 | Saltholme | SALH_1 | 240.2187 | 238.9889 | 241.2365 | 241.0485 | 241.9161 | 241.9811 | 242.1487 | 242.0484 | 242.0775 | 242.5093 | 243.392 | 244.7786 | 246.4579 | 248.6405 | 251.227 | 253.8327 | 256.5355 | 259.6441 | 263.0389 | 266.8191 | 270.571 | 274.3709 | 278.8814 | 283.8111
CE Peak | G7 | Seabank | SEAB1 | 481.5541 | 479.7467 | 484.4433 | 484.3188 | 485.9668 | 486.295 | 486.828 | 486.9625 | 487.7097 | 489.6119 | 492.6296 | 497.041 | 502.3226 | 509.0332 | 516.9327 | 524.9028 | 532.8981 | 542.1471 | 551.9727 | 562.971 | 573.103 | 583.1003 | 595.3669 | 609.1961
CE Peak | C4 | Sellindge | SELL_1 | 245.2904 | 244.4626 | 246.8188 | 246.7313 | 247.4492 | 247.5433 | 247.7305 | 247.725 | 248.0868 | 249.0614 | 250.5903 | 252.848 | 255.5243 | 258.9322 | 262.9529 | 267.0087 | 271.0509 | 275.6832 | 280.5589 | 285.9608 | 290.9736 | 295.9388 | 301.9184 | 308.666
CE Peak | P3 | Sheffield City | SHEC_3 | 86.6154 | 86.1756 | 87.0027 | 86.9498 | 87.2876 | 87.3341 | 87.4192 | 87.4093 | 87.4444 | 87.6298 | 87.9867 | 88.5323 | 89.1969 | 90.0545 | 91.0678 | 92.0897 | 93.1491 | 94.3803 | 95.7256 | 97.2376 | 98.7033 | 100.1745 | 101.9588 | 103.9227
CE Peak | J3 | Sheringham Shoal | SALL1 | 57.2155 | 57.0245 | 57.5818 | 57.5712 | 57.7534 | 57.7929 | 57.8576 | 57.8817 | 57.9963 | 58.263 | 58.6704 | 59.2603 | 59.9637 | 60.8539 | 61.9001 | 62.9547 | 64.0009 | 65.2068 | 66.4779 | 67.8985 | 69.1897 | 70.4578 | 72.0174 | 73.7878
CE Peak | L5 | Shrewsbury | SHRW_1 | 151.9991 | 151.4253 | 152.9052 | 152.8639 | 153.3827 | 153.4845 | 153.6514 | 153.6924 | 153.9264 | 154.5241 | 155.4736 | 156.8623 | 158.525 | 160.6378 | 163.1249 | 165.6337 | 168.1499 | 171.0593 | 174.1502 | 177.6094 | 180.7984 | 183.9456 | 187.8052 | 192.1558
CE Peak | P1 | Skelton Grange | SKLGB1 | 577.2155 | 574.9832 | 580.5727 | 580.3744 | 582.3177 | 582.6475 | 583.2153 | 583.2831 | 584.0443 | 586.137 | 589.5207 | 594.5118 | 600.4818 | 608.0889 | 617.0556 | 626.1028 | 635.2055 | 645.7158 | 656.8943 | 669.3755 | 680.9869 | 692.4874 | 706.4943 | 722.2334
CE Peak | N2 | South Manchester | SMAN_1 | 359.3098 | 357.71 | 361.1873 | 361.0344 | 362.3694 | 362.5948 | 362.9745 | 363.0018 | 363.3344 | 364.3971 | 366.2253 | 368.9501 | 372.2388 | 376.4474 | 381.4112 | 386.4209 | 391.5316 | 397.465 | 403.8554 | 411.0255 | 417.7924 | 424.5243 | 432.7443 | 441.9043
CE Peak | Q4 | South Shields | SSHI_3 | 47.9059 | 47.7945 | 48.2831 | 48.2937 | 48.4449 | 48.4888 | 48.5485 | 48.577 | 48.6942 | 48.9516 | 49.3308 | 49.874 | 50.5182 | 51.3317 | 52.2897 | 53.2595 | 54.2248 | 55.3461 | 56.5202 | 57.832 | 59.0064 | 60.1534 | 61.5713 | 63.1921
CE Peak | Q7 | Spennymoor | SPEN_1 | 343.0974 | 341.6291 | 344.7739 | 344.4562 | 345.3751 | 345.2687 | 345.2627 | 344.8883 | 344.8298 | 345.3947 | 346.5433 | 348.4345 | 350.6484 | 353.5615 | 357.0504 | 360.5727 | 364.1969 | 368.2622 | 372.5928 | 377.2553 | 382.0613 | 387.0098 | 392.5281 | 398.5309
CE Peak | A7 | St John's Wood | SJOW_1 | 692.6416 | 688.8918 | 695.6003 | 695.1243 | 697.9899 | 698.2572 | 698.743 | 698.291 | 697.8386 | 698.2432 | 699.7528 | 702.3427 | 705.538 | 709.8241 | 714.9832 | 720.2441 | 726.1359 | 733.0995 | 740.9542 | 749.7399 | 758.9338 | 768.398 | 779.5172 | 791.381
CE Peak | M6 | St. Asaph | SASA | 1.4268 | 1.4234 | 1.4384 | 1.4394 | 1.4452 | 1.448 | 1.4518 | 1.4551 | 1.4615 | 1.4731 | 1.4894 | 1.5119 | 1.5389 | 1.5727 | 1.612 | 1.6516 | 1.6904 | 1.7358 | 1.7836 | 1.838 | 1.8846 | 1.9293 | 1.9872 | 2.0542
CE Peak | N7 | Stalybridge | STAL_1 | 360.0916 | 358.4822 | 361.8056 | 361.5002 | 362.5651 | 362.536 | 362.6342 | 362.3557 | 362.3949 | 363.1028 | 364.4672 | 366.6405 | 369.2158 | 372.572 | 376.5669 | 380.5936 | 384.715 | 389.3798 | 394.3749 | 399.8322 | 405.3034 | 410.8775 | 417.2836 | 424.3029
CE Peak | R4 | Stanah | STAH_1 | 166.5054 | 165.9184 | 167.5222 | 167.4618 | 167.9696 | 168.0384 | 168.1698 | 168.1635 | 168.3871 | 169.0119 | 170.0062 | 171.4789 | 173.2279 | 175.458 | 178.0905 | 180.7472 | 183.4075 | 186.4628 | 189.6891 | 193.2687 | 196.6037 | 199.9118 | 203.8978 | 208.3851
CE Peak | K5 | Staythorpe | STAY_1 | 243.2184 | 242.2928 | 244.6447 | 244.5625 | 245.3697 | 245.5081 | 245.7484 | 245.7839 | 246.1256 | 247.0404 | 248.5062 | 250.6632 | 253.2415 | 256.5234 | 260.3901 | 264.2899 | 268.2025 | 272.7153 | 277.5071 | 282.8564 | 287.8183 | 292.7275 | 298.7105 | 305.4426
CE Peak | Q5 | Stella North | STEN_1 | 209.2866 | 208.2805 | 210.2907 | 210.1634 | 210.9424 | 211.022 | 211.1768 | 211.0911 | 211.1131 | 211.4853 | 212.2431 | 213.4319 | 214.8685 | 216.739 | 218.9635 | 221.2156 | 223.5816 | 226.3303 | 229.3295 | 232.6722 | 235.9774 | 239.3212 | 243.2989 | 247.6522
CE Peak | Q5 | Stella South | STES_1 | 255.9155 | 255.0877 | 257.5945 | 257.5242 | 258.2977 | 258.3951 | 258.567 | 258.5132 | 258.804 | 259.6972 | 261.1317 | 263.2741 | 265.806 | 269.0474 | 272.8886 | 276.7788 | 280.7128 | 285.247 | 290.0285 | 295.3135 | 300.2738 | 305.2101 | 311.1066 | 317.7323
CE Peak | L7 | Stoke Bardolph | SBAR | 114.7684 | 114.3707 | 115.5223 | 115.5294 | 115.9599 | 116.0908 | 116.2773 | 116.3824 | 116.6544 | 117.2342 | 118.1132 | 119.3647 | 120.8703 | 122.7675 | 124.9917 | 127.2356 | 129.4719 | 132.0787 | 134.8446 | 137.9685 | 140.7659 | 143.4933 | 146.9251 | 150.8295
CE Peak | D4 | Sundon | SUND_1 | 558.4671 | 556.6259 | 562.1845 | 562.1391 | 564.0368 | 564.4677 | 565.1075 | 565.2991 | 566.2695 | 568.6441 | 572.3309 | 577.6903 | 584.0856 | 592.2022 | 601.7669 | 611.4378 | 621.1525 | 632.4314 | 644.3652 | 657.7158 | 669.9221 | 681.9327 | 696.6983 | 713.4071
CE Peak | H6 | Swansea North | SWAN_1 | 633.6165 | 630.8326 | 637.0022 | 636.7952 | 639.2189 | 639.728 | 640.5374 | 640.7668 | 641.5961 | 643.799 | 647.4419 | 652.7778 | 659.2324 | 667.4441 | 677.0987 | 686.8325 | 696.6838 | 708.1421 | 720.4575 | 734.3397 | 747.2154 | 759.9361 | 775.6807 | 793.3284
CE Peak | E8 | Taunton | TAUN1 | 82.6829 | 82.4645 | 83.3046 | 83.3317 | 83.6221 | 83.7337 | 83.8884 | 84.0034 | 84.285 | 84.8321 | 85.6222 | 86.7306 | 88.0582 | 89.7211 | 91.6662 | 93.6269 | 95.5536 | 97.7936 | 100.1467 | 102.8042 | 105.1303 | 107.3789 | 110.2324 | 113.5128
CE Peak | P3 | Templeborough | TEMP_3 | 15.3375 | 15.2585 | 15.4049 | 15.3953 | 15.4555 | 15.4637 | 15.4787 | 15.4767 | 15.482 | 15.5133 | 15.5748 | 15.6691 | 15.784 | 15.9326 | 16.1082 | 16.2853 | 16.4693 | 16.6833 | 16.9176 | 17.1811 | 17.4374 | 17.6949 | 18.007 | 18.3501
CE Peak | P6 | Thorpe Marsh | THOM_6 | 200.6663 | 199.9246 | 201.9367 | 201.8921 | 202.6087 | 202.7162 | 202.8716 | 202.8109 | 202.9202 | 203.4248 | 204.3144 | 205.6697 | 207.2838 | 209.3708 | 211.8577 | 214.3907 | 217.0377 | 220.1363 | 223.4577 | 227.148 | 230.6883 | 234.2352 | 238.4772 | 243.1874
CE Peak | P3 | Thurcroft | THUR_6 | 147.4053 | 146.8466 | 148.2755 | 148.2298 | 148.7242 | 148.8147 | 148.9678 | 148.9983 | 149.2164 | 149.7853 | 150.6921 | 152.0224 | 153.6136 | 155.6371 | 158.0199 | 160.423 | 162.8323 | 165.6138 | 168.5674 | 171.8683 | 174.9202 | 177.9359 | 181.6221 | 185.7742
CE Peak | C1 | Tilbury | TILBB_1 | 169.5228 | 168.8213 | 170.4628 | 170.4008 | 171.0024 | 171.1103 | 171.2919 | 171.3209 | 171.5305 | 172.1158 | 173.0783 | 174.4984 | 176.205 | 178.3803 | 180.9426 | 183.5271 | 186.1369 | 189.1575 | 192.3871 | 196.0054 | 199.3782 | 202.72 | 206.8087 | 211.3924
CE Peak | A1 | Tottenham | TOTT_1 | 317.8465 | 316.8544 | 319.8732 | 319.7318 | 320.5458 | 320.5884 | 320.7366 | 320.6376 | 321.0541 | 322.2738 | 324.1856 | 327.0418 | 330.4 | 334.6896 | 339.7634 | 344.8827 | 349.9719 | 355.7619 | 361.8148 | 368.4611 | 374.6894 | 380.8894 | 388.2206 | 396.4874
CE Peak | M7 | Trawsfynydd | TRAW_1 | 93.0672 | 92.7532 | 93.6465 | 93.6202 | 93.9007 | 93.9541 | 94.0503 | 94.083 | 94.2693 | 94.7062 | 95.3723 | 96.3391 | 97.4903 | 98.947 | 100.6586 | 102.3815 | 104.0823 | 106.0332 | 108.0854 | 110.3739 | 112.4576 | 114.5056 | 117.014 | 119.8608
CE Peak | Q4 | Tynemouth 1 | TYNE_1 | 161.8493 | 161.3539 | 162.9839 | 162.9879 | 163.5399 | 163.6764 | 163.8697 | 163.9358 | 164.2381 | 164.9584 | 166.0639 | 167.6644 | 169.5722 | 171.9912 | 174.8425 | 177.7284 | 180.6288 | 184.0035 | 187.5682 | 191.5578 | 195.1869 | 198.7512 | 203.1435 | 208.1245
CE Peak | Q4 | Tynemouth 2 | TYNE_2 | 20.0993 | 20.0378 | 20.2402 | 20.2407 | 20.3092 | 20.3262 | 20.3502 | 20.3584 | 20.396 | 20.4854 | 20.6227 | 20.8215 | 21.0584 | 21.3588 | 21.7129 | 22.0713 | 22.4314 | 22.8505 | 23.2932 | 23.7887 | 24.2393 | 24.682 | 25.2274 | 25.846
CE Peak | H2 | Upper Boat 132kV | UPPB_1 | 176.4354 | 175.6911 | 177.3856 | 177.3101 | 177.9261 | 178.0276 | 178.2078 | 178.2295 | 178.4391 | 179.037 | 180.0257 | 181.4886 | 183.2462 | 185.4877 | 188.1277 | 190.7882 | 193.4702 | 196.5669 | 199.8774 | 203.5822 | 207.0468 | 210.4833 | 214.6763 | 219.3728
CE Peak | H2 | Upper Boat 33kV | UPPB_3 | 103.3245 | 102.9796 | 103.9811 | 103.9577 | 104.2787 | 104.3432 | 104.4527 | 104.4888 | 104.6892 | 105.1635 | 105.8893 | 106.9432 | 108.1985 | 109.7881 | 111.6572 | 113.5408 | 115.4081 | 117.5567 | 119.8197 | 122.3447 | 124.6459 | 126.9084 | 129.6813 | 132.8273
CE Peak | H2 | Uskmouth | USKM_1 | 264.2035 | 262.9075 | 265.4268 | 265.2724 | 266.274 | 266.4159 | 266.6777 | 266.6636 | 266.8227 | 267.4708 | 268.6586 | 270.4563 | 272.6379 | 275.4424 | 278.7517 | 282.087 | 285.512 | 289.4814 | 293.7925 | 298.6321 | 303.2774 | 307.9251 | 313.5715 | 319.816
CE Peak | G1 | Walham | WALH_1 | 504.3478 | 502.5767 | 507.7079 | 507.7604 | 509.7352 | 510.3208 | 511.1209 | 511.5149 | 512.5429 | 514.8382 | 518.3838 | 523.4578 | 529.5681 | 537.2909 | 546.3649 | 555.5418 | 564.7907 | 575.6313 | 587.1791 | 600.2279 | 612 | 623.5101 | 637.9623 | 654.3473
CE Peak | R4 | Walney 2 | WABO | 49.4589 | 49.2845 | 49.7609 | 49.7429 | 49.8938 | 49.9142 | 49.9532 | 49.9514 | 50.0178 | 50.2034 | 50.4987 | 50.9362 | 51.4557 | 52.1181 | 52.9001 | 53.6892 | 54.4795 | 55.387 | 56.3454 | 57.4086 | 58.3993 | 59.3819 | 60.5659 | 61.8988
CE Peak | J1 | Walpole (_A) | WALP_1 | 698.825 | 697.1852 | 705.1086 | 705.6198 | 708.7116 | 709.6381 | 710.5376 | 710.5832 | 711.1016 | 713.0072 | 716.2191 | 720.9719 | 726.6268 | 733.9443 | 742.7488 | 751.8923 | 761.9 | 774.1286 | 787.2629 | 802.031 | 815.8049 | 829.4457 | 846.2276 | 865.0111
CE Peak | J1 | Walpole (_B) | WALP_B | 67.7723 | 67.6133 | 68.3817 | 68.4312 | 68.7311 | 68.8209 | 68.9082 | 68.9126 | 68.9629 | 69.1477 | 69.4592 | 69.9201 | 70.4685 | 71.1782 | 72.032 | 72.9188 | 73.8893 | 75.0753 | 76.349 | 77.7812 | 79.117 | 80.4399 | 82.0674 | 83.8891
CE Peak | C6 | Warley | WARL_1 | 207.6458 | 207.0472 | 209.0108 | 208.91 | 209.3883 | 209.3798 | 209.4301 | 209.3184 | 209.5606 | 210.3304 | 211.5372 | 213.3576 | 215.4832 | 218.2063 | 221.4354 | 224.6962 | 227.9371 | 231.607 | 235.4233 | 239.5817 | 243.5127 | 247.4412 | 252.0165 | 257.1721
CE Peak | N1 | Washway Farm | WASF_1 | 153.6988 | 153.1282 | 154.5947 | 154.5278 | 154.9974 | 155.0563 | 155.1775 | 155.1714 | 155.3727 | 155.9395 | 156.848 | 158.1952 | 159.7979 | 161.8413 | 164.2514 | 166.6806 | 169.1084 | 171.891 | 174.8335 | 178.0997 | 181.149 | 184.1758 | 187.8228 | 191.9238
CE Peak | A6 | Watford South | WATFS_1 | 268.7529 | 268.0905 | 270.956 | 271.0893 | 272.126 | 272.4777 | 272.902 | 273.1117 | 273.7126 | 275.036 | 277.0222 | 279.8523 | 283.2326 | 287.5067 | 292.5486 | 297.676 | 302.8834 | 309.0322 | 315.5352 | 322.8607 | 329.4182 | 335.8133 | 343.8279 | 352.9576
CE Peak | Q4 | West Boldon | WBOL_6 | 239.3165 | 238.4526 | 240.8396 | 240.8103 | 241.6719 | 241.8607 | 242.1374 | 242.2018 | 242.5452 | 243.4456 | 244.8862 | 246.9937 | 249.5178 | 252.7307 | 256.5211 | 260.3573 | 264.2471 | 268.7804 | 273.6073 | 279.0176 | 284.0096 | 288.9368 | 294.9919 | 301.8104
CE Peak | K6 | West Burton | WBUR_1 | 212.471 | 211.6756 | 213.7887 | 213.7863 | 214.5995 | 214.8436 | 215.199 | 215.4027 | 215.9002 | 216.9573 | 218.5706 | 220.8671 | 223.6377 | 227.1275 | 231.2141 | 235.332 | 239.4311 | 244.2055 | 249.2844 | 255.0311 | 260.1812 | 265.2025 | 271.5373 | 278.7357
CE Peak | A1 | West Ham | WHAM_1 | 486.8921 | 484.2241 | 488.7868 | 488.3749 | 490.235 | 490.3612 | 490.6875 | 490.4191 | 490.2795 | 490.8422 | 492.2555 | 494.5614 | 497.3809 | 501.0904 | 505.5054 | 509.96 | 514.7 | 520.1804 | 526.2627 | 533.0462 | 539.9772 | 547.062 | 555.4124 | 564.4212
CE Peak | P3 | West Melton | WMEL_1 | 495.9489 | 494.023 | 498.8255 | 498.6609 | 500.344 | 500.6456 | 501.1588 | 501.25 | 501.9452 | 503.7978 | 506.776 | 511.1541 | 516.3961 | 523.0672 | 530.9243 | 538.8485 | 546.8073 | 555.9991 | 565.7751 | 576.7044 | 586.837 | 596.8592 | 609.1037 | 622.877
CE Peak | A1 | West Thurrock | WTHU31 | 46.1969 | 45.9475 | 46.3806 | 46.3422 | 46.5167 | 46.5284 | 46.5591 | 46.534 | 46.5233 | 46.5809 | 46.7199 | 46.9454 | 47.2204 | 47.5817 | 48.0115 | 48.4451 | 48.9048 | 49.4357 | 50.0232 | 50.6778 | 51.3439 | 52.0239 | 52.8256 | 53.6922
CE Peak | A8 | West Weybridge | WWEY_1 | 333.2893 | 332.0723 | 335.3451 | 335.2781 | 336.4284 | 336.6715 | 337.0529 | 337.1599 | 337.6976 | 339.0436 | 341.1665 | 344.2623 | 347.9678 | 352.6734 | 358.2135 | 363.8064 | 369.4215 | 375.9283 | 382.8367 | 390.5738 | 397.6821 | 404.6876 | 413.3 | 423.0203
CE Peak | N4 | Whitegate | WHGA_1 | 283.1267 | 281.8846 | 284.5816 | 284.4212 | 285.3855 | 285.4879 | 285.7018 | 285.6332 | 285.8165 | 286.5629 | 287.8812 | 289.8854 | 292.2875 | 295.3786 | 299.0357 | 302.7261 | 306.4925 | 310.8296 | 315.4861 | 320.6646 | 325.6395 | 330.6256 | 336.5939 | 343.2147
CE Peak | L2 | Willenhall | WIEN_1 | 146.353 | 145.7976 | 147.227 | 147.1867 | 147.6903 | 147.7849 | 147.9387 | 147.9658 | 148.1685 | 148.7113 | 149.5842 | 150.8671 | 152.4025 | 154.3576 | 156.6619 | 158.9886 | 161.3332 | 164.0477 | 166.9356 | 170.1652 | 173.1583 | 176.1184 | 179.737 | 183.8075
CE Peak | A7 | Willesden 132kV | WISD_1 | 241.668 | 240.8614 | 243.2959 | 243.247 | 244.0548 | 244.1494 | 244.2835 | 244.1536 | 244.2469 | 244.8191 | 245.8333 | 247.4008 | 249.2489 | 251.6509 | 254.5274 | 257.4663 | 260.5545 | 264.1639 | 268.0105 | 272.2495 | 276.3581 | 280.4934 | 285.3592 | 290.754
CE Peak | A7 | Willesden 66kV | WISD_6 | 69.2749 | 69.0437 | 69.7415 | 69.7275 | 69.9591 | 69.9862 | 70.0246 | 69.9874 | 70.0141 | 70.1782 | 70.4689 | 70.9182 | 71.448 | 72.1365 | 72.9611 | 73.8035 | 74.6888 | 75.7234 | 76.826 | 78.0412 | 79.2189 | 80.4043 | 81.7991 | 83.3455
CE Peak | L3 | Willington | WILL_1 | 505.0309 | 503.3449 | 508.615 | 508.7099 | 510.7436 | 511.2958 | 511.9883 | 512.1881 | 512.8865 | 514.7171 | 517.6631 | 521.9486 | 527.095 | 533.6549 | 541.4162 | 549.3173 | 557.4809 | 567.1457 | 577.4855 | 589.1355 | 599.8413 | 610.3842 | 623.4688 | 638.1989
CE Peak | A4 | Wimbledon North | WIMBN1 | 88.5066 | 88.2233 | 89.0805 | 89.0503 | 89.303 | 89.3282 | 89.3805 | 89.3578 | 89.4624 | 89.7804 | 90.2871 | 91.0444 | 91.9376 | 93.0804 | 94.4339 | 95.8027 | 97.1786 | 98.7567 | 100.4158 | 102.2446 | 103.9616 | 105.6707 | 107.7038 | 109.9906
CE Peak | A4 | Wimbledon South | WIMBS1 | 536.3485 | 534.6318 | 539.8263 | 539.6436 | 541.1746 | 541.3278 | 541.6445 | 541.5067 | 542.1411 | 544.0681 | 547.1386 | 551.728 | 557.1406 | 564.0658 | 572.2679 | 580.563 | 588.9009 | 598.4643 | 608.518 | 619.6006 | 630.0055 | 640.3629 | 652.6832 | 666.5417
CE Peak | P3 | Wincobank | WIBA_3 | 66.7793 | 66.5293 | 67.177 | 67.1571 | 67.3797 | 67.4209 | 67.4904 | 67.505 | 67.6064 | 67.8683 | 68.2841 | 68.8934 | 69.6218 | 70.5478 | 71.6382 | 72.7378 | 73.8393 | 75.1108 | 76.4598 | 77.9672 | 79.359 | 80.7336 | 82.4143 | 84.3087
CE Peak | M8 | Wylfa | WYLF_1 | 64.8825 | 64.6829 | 65.2755 | 65.2238 | 65.3465 | 65.3148 | 65.2996 | 65.2298 | 65.2673 | 65.4587 | 65.7731 | 66.2656 | 66.8339 | 67.5694 | 68.4462 | 69.3305 | 70.2089 | 71.1866 | 72.1968 | 73.2769 | 74.3383 | 75.4165 | 76.6195 | 77.9604
CE Peak | D5 | Wymondley | WYMOM_1 | 233.6969 | 232.846 | 235.0878 | 234.987 | 235.6956 | 235.771 | 235.9297 | 235.8837 | 236.1381 | 236.9301 | 238.2201 | 240.1509 | 242.4415 | 245.3727 | 248.8389 | 252.3387 | 255.8601 | 259.8998 | 264.1728 | 268.9009 | 273.3559 | 277.7944 | 283.0992 | 289.0471
CE Peak | A7 | LU Acton Lane Supply | M_ACTLLU_C | 13.9294 | 14.1384 | 14.3504 | 14.5657 | 14.7842 | 15.0059 | 15.231 | 15.4595 | 15.6914 | 15.9268 | 16.1657 | 16.4082 | 16.6543 | 16.9041 | 17.1577 | 17.415 | 17.6762 | 17.9414 | 18.2105 | 18.4837 | 18.7609 | 19.0423 | 19.328 | 19.6179
CE Peak | Q2 | BS Grangetown Supply | M_GRTO | 5.2422 | 5.2422 | 5.2422 | 5.2422 | 5.2422 | 5.2422 | 5.2422 | 5.2422 | 5.2422 | 5.2422 | 5.2422 | 5.2422 | 5.2422 | 5.2422 | 5.2422 | 5.2422 | 5.2422 | 5.2422 | 5.2422 | 5.2422 | 5.2422 | 5.2422 | 5.2422 | 5.2422
CE Peak | P3 | BOC Brinsworth Supply | M_TEMP | 15.0344 | 15.0344 | 15.0344 | 15.0344 | 15.0344 | 15.0344 | 15.0344 | 15.0344 | 15.0344 | 15.0344 | 15.0344 | 15.0344 | 15.0344 | 15.0344 | 15.0344 | 15.0344 | 15.0344 | 15.0344 | 15.0344 | 15.0344 | 15.0344 | 15.0344 | 15.0344 | 15.0344
CE Peak | H2 | ASW Tremorfa | T__KYELT003 | 45.1632 | 45.1632 | 45.1632 | 45.1632 | 45.1632 | 45.1632 | 45.1632 | 45.1632 | 45.1632 | 45.1632 | 45.1632 | 45.1632 | 45.1632 | 45.1632 | 45.1632 | 45.1632 | 45.1632 | 45.1632 | 45.1632 | 45.1632 | 45.1632 | 45.1632 | 45.1632 | 45.1632
CE Peak | P3 | Corus Aldwarke | T__MYELT001 | 18.9093 | 18.9093 | 18.9093 | 18.9093 | 18.9093 | 18.9093 | 18.9093 | 18.9093 | 18.9093 | 18.9093 | 18.9093 | 18.9093 | 18.9093 | 18.9093 | 18.9093 | 18.9093 | 18.9093 | 18.9093 | 18.9093 | 18.9093 | 18.9093 | 18.9093 | 18.9093 | 18.9093
CE Peak | M8 | Anglesey Aluminium Demand | T_ANGLD-1 | 0 | 0 | 0 | 0 | 0 | 0 | 0 | 0 | 0 | 0 | 0 | 0 | 0 | 0 | 0 | 0 | 0 | 0 | 0 | 0 | 0 | 0 | 0 | 0
CE Peak | H1 | Baglan Energy Park | T_BAGED-1 | 16.8164 | 16.8164 | 16.8164 | 16.8164 | 16.8164 | 16.8164 | 16.8164 | 16.8164 | 16.8164 | 16.8164 | 16.8164 | 16.8164 | 16.8164 | 16.8164 | 16.8164 | 16.8164 | 16.8164 | 16.8164 | 16.8164 | 16.8164 | 16.8164 | 16.8164 | 16.8164 | 16.8164
CE Peak | A1 | Barking NR | T_BARK_NR | 6.6871 | 6.7874 | 6.8892 | 6.9925 | 7.0974 | 7.2039 | 7.3119 | 7.4216 | 7.5329 | 7.6459 | 7.7606 | 7.877 | 7.9952 | 8.1151 | 8.2368 | 8.3604 | 8.4858 | 8.6131 | 8.7423 | 8.8734 | 9.0065 | 9.1416 | 9.2787 | 9.4179
CE Peak | A1 | Barking Chnl Tunnel RLink | T_BARK-CTRL | 42.8888 | 43.5321 | 44.1851 | 44.8479 | 45.5206 | 46.2034 | 46.8965 | 47.5999 | 48.3139 | 49.0386 | 49.7742 | 50.5208 | 51.2786 | 52.0478 | 52.8285 | 53.621 | 54.4253 | 55.2417 | 56.0703 | 56.9113 | 57.765 | 58.6315 | 59.5109 | 60.4036
CE Peak | 0 | 0 | 0 | 0 | 0 | 0 | 0 | 0 | 0 | 0 | 0 | 0 | 0 | 0 | 0 | 0 | 0 | 0 | 0 | 0 | 0 | 0 | 0 | 0 | 0 | 0 | 0
CE Peak | L5 | Brereton NR | T_BRER_RTK | 23.0742 | 23.4203 | 23.7716 | 24.1282 | 24.4901 | 24.8575 | 25.2303 | 25.6088 | 25.9929 | 26.3828 | 26.7786 | 27.1802 | 27.5879 | 28.0018 | 28.4218 | 28.8481 | 29.2808 | 29.72 | 30.1659 | 30.6183 | 31.0776 | 31.5438 | 32.0169 | 32.4972
CE Peak | A6 | Bushey NR | T_BUSH_RTK | 27.8401 | 28.2577 | 28.6816 | 29.1118 | 29.5485 | 29.9917 | 30.4416 | 30.8982 | 31.3617 | 31.8321 | 32.3096 | 32.7942 | 33.2861 | 33.7854 | 34.2922 | 34.8066 | 35.3287 | 35.8586 | 36.3965 | 36.9424 | 37.4966 | 38.059 | 38.6299 | 39.2094
CE Peak | N3 | Castner Kellner | T_CASKD-1 | 152.5331 | 152.5331 | 152.5331 | 152.5331 | 152.5331 | 152.5331 | 152.5331 | 152.5331 | 152.5331 | 152.5331 | 152.5331 | 152.5331 | 152.5331 | 152.5331 | 152.5331 | 152.5331 | 152.5331 | 152.5331 | 152.5331 | 152.5331 | 152.5331 | 152.5331 | 152.5331 | 152.5331
CE Peak | D5 | Correy's Mill NR | T_CORM_RTK | 30.9225 | 31.3863 | 31.8571 | 32.335 | 32.82 | 33.3123 | 33.812 | 34.3192 | 34.834 | 35.3565 | 35.8868 | 36.4251 | 36.9715 | 37.5261 | 38.089 | 38.6603 | 39.2402 | 39.8288 | 40.4262 | 41.0326 | 41.6481 | 42.2728 | 42.9069 | 43.5505
CE Peak | A6 | Elstree NR | T_ELSTR-1 | 20.0296 | 20.0296 | 20.0296 | 20.0296 | 20.0296 | 20.0296 | 20.0296 | 20.0296 | 20.0296 | 20.0296 | 20.0296 | 20.0296 | 20.0296 | 20.0296 | 20.0296 | 20.0296 | 20.0296 | 20.0296 | 20.0296 | 20.0296 | 20.0296 | 20.0296 | 20.0296 | 20.0296
CE Peak | D6 | Didcot - Foxhall 1 | T_FOXJD-1 | 0.0096256 | 0.0097699 | 0.0099165 | 0.010065 | 0.010216 | 0.010369 | 0.010525 | 0.010683 | 0.010843 | 0.011006 | 0.011171 | 0.011338 | 0.011509 | 0.011681 | 0.011856 | 0.012034 | 0.012215 | 0.012398 | 0.012584 | 0.012773 | 0.012964 | 0.013159 | 0.013356 | 0.013556
CE Peak | D6 | Didcot - Foxhall 2 | T_FOXJD-2 | 0 | 0 | 0 | 0 | 0 | 0 | 0 | 0 | 0 | 0 | 0 | 0 | 0 | 0 | 0 | 0 | 0 | 0 | 0 | 0 | 0 | 0 | 0 | 0
CE Peak | N3 | Frodsham NR | T_FROD_NR | 14.7197 | 14.9405 | 15.1646 | 15.3921 | 15.623 | 15.8573 | 16.0952 | 16.3366 | 16.5816 | 16.8304 | 17.0828 | 17.3391 | 17.5992 | 17.8631 | 18.1311 | 18.4031 | 18.6791 | 18.9593 | 19.2437 | 19.5323 | 19.8253 | 20.1227 | 20.4245 | 20.7309
CE Peak | C3 | Grain LNG Terminal | T_GLNG | 19.7892 | 19.7892 | 19.7892 | 19.7892 | 19.7892 | 19.7892 | 19.7892 | 19.7892 | 19.7892 | 19.7892 | 19.7892 | 19.7892 | 19.7892 | 19.7892 | 19.7892 | 19.7892 | 19.7892 | 19.7892 | 19.7892 | 19.7892 | 19.7892 | 19.7892 | 19.7892 | 19.7892
CE Peak | Q8 | Harker NR | T_HARK_NR | 8.1422 | 8.2644 | 8.3883 | 8.5142 | 8.6419 | 8.7715 | 8.9031 | 9.0366 | 9.1722 | 9.3098 | 9.4494 | 9.5911 | 9.735 | 9.881 | 10.0293 | 10.1797 | 10.3324 | 10.4874 | 10.6447 | 10.8044 | 10.9664 | 11.1309 | 11.2979 | 11.4673
CE Peak | D4 | LEIGHTON BUZZARD NR | T_LBUZ_RTK | 39.2476 | 39.8363 | 40.4339 | 41.0404 | 41.656 | 42.2808 | 42.9151 | 43.5588 | 44.2122 | 44.8753 | 45.5485 | 46.2317 | 46.9252 | 47.6291 | 48.3435 | 49.0686 | 49.8047 | 50.5517 | 51.31 | 52.0797 | 52.8609 | 53.6538 | 54.4586 | 55.2755
CE Peak | H2 | Llanwern Steelworks | T_LLWSD-1 | 30.9894 | 30.9894 | 30.9894 | 30.9894 | 30.9894 | 30.9894 | 30.9894 | 30.9894 | 30.9894 | 30.9894 | 30.9894 | 30.9894 | 30.9894 | 30.9894 | 30.9894 | 30.9894 | 30.9894 | 30.9894 | 30.9894 | 30.9894 | 30.9894 | 30.9894 | 30.9894 | 30.9894
CE Peak | L3 | Long Buckby Wharf NR | T_LONGB-RTK | 15.702 | 15.9375 | 16.1766 | 16.4193 | 16.6655 | 16.9155 | 17.1693 | 17.4268 | 17.6882 | 17.9535 | 18.2228 | 18.4962 | 18.7736 | 19.0552 | 19.341 | 19.6312 | 19.9256 | 20.2245 | 20.5279 | 20.8358 | 21.1483 | 21.4656 | 21.7875 | 22.1144
CE Peak | R6 | Oxenholme NR | T_OXEN_NR | 4.9362 | 5.0102 | 5.0854 | 5.1617 | 5.2391 | 5.3177 | 5.3974 | 5.4784 | 5.5606 | 5.644 | 5.7286 | 5.8146 | 5.9018 | 5.9903 | 6.0802 | 6.1714 | 6.264 | 6.3579 | 6.4533 | 6.5501 | 6.6483 | 6.7481 | 6.8493 | 6.952
CE Peak | L3 | Patford Bridge NR | T_PATB_RTK | 10.7658 | 10.9273 | 11.0912 | 11.2576 | 11.4265 | 11.5979 | 11.7718 | 11.9484 | 12.1276 | 12.3095 | 12.4942 | 12.6816 | 12.8718 | 13.0649 | 13.2609 | 13.4598 | 13.6617 | 13.8666 | 14.0746 | 14.2857 | 14.5 | 14.7175 | 14.9383 | 15.1623
CE Peak | P2 | Poppleton NR | T_POPP_3RTK | 4.5973 | 4.6663 | 4.7363 | 4.8073 | 4.8794 | 4.9526 | 5.0269 | 5.1023 | 5.1788 | 5.2565 | 5.3354 | 5.4154 | 5.4966 | 5.5791 | 5.6628 | 5.7477 | 5.8339 | 5.9214 | 6.0103 | 6.1004 | 6.1919 | 6.2848 | 6.3791 | 6.4748
CE Peak | C4 | Sellindge NR | T_SELL-1 | 13.0789 | 13.2751 | 13.4742 | 13.6763 | 13.8815 | 14.0897 | 14.3011 | 14.5156 | 14.7333 | 14.9543 | 15.1786 | 15.4063 | 15.6374 | 15.872 | 16.11 | 16.3517 | 16.597 | 16.8459 | 17.0986 | 17.3551 | 17.6154 | 17.8796 | 18.1478 | 18.4201
CE Peak | 0 | 0 | 0 | 0 | 0 | 0 | 0 | 0 | 0 | 0 | 0 | 0 | 0 | 0 | 0 | 0 | 0 | 0 | 0 | 0 | 0 | 0 | 0 | 0 | 0 | 0 | 0
CE Peak | 0 | 0 | 0 | 0 | 0 | 0 | 0 | 0 | 0 | 0 | 0 | 0 | 0 | 0 | 0 | 0 | 0 | 0 | 0 | 0 | 0 | 0 | 0 | 0 | 0 | 0 | 0
CE Peak | C2 | Singlewell NR | T_SINGL1 | 24.9566 | 25.331 | 25.7109 | 26.0966 | 26.4881 | 26.8854 | 27.2887 | 27.698 | 28.1135 | 28.5352 | 28.9632 | 29.3976 | 29.8386 | 30.2862 | 30.7405 | 31.2016 | 31.6696 | 32.1446 | 32.6268 | 33.1162 | 33.613 | 34.1171 | 34.6289 | 35.1483
CE Peak | 0 | 0 | 0 | 0 | 0 | 0 | 0 | 0 | 0 | 0 | 0 | 0 | 0 | 0 | 0 | 0 | 0 | 0 | 0 | 0 | 0 | 0 | 0 | 0 | 0 | 0 | 0
CE Peak | P3 | Tinsley Park Steelworks | T_TINSD-1 | 31.8187 | 31.8187 | 31.8187 | 31.8187 | 31.8187 | 31.8187 | 31.8187 | 31.8187 | 31.8187 | 31.8187 | 31.8187 | 31.8187 | 31.8187 | 31.8187 | 31.8187 | 31.8187 | 31.8187 | 31.8187 | 31.8187 | 31.8187 | 31.8187 | 31.8187 | 31.8187 | 31.8187
CE Peak | Q2 | BS Tod Point Supply | T_TODSD-1 | 6.6231 | 6.6231 | 6.6231 | 6.6231 | 6.6231 | 6.6231 | 6.6231 | 6.6231 | 6.6231 | 6.6231 | 6.6231 | 6.6231 | 6.6231 | 6.6231 | 6.6231 | 6.6231 | 6.6231 | 6.6231 | 6.6231 | 6.6231 | 6.6231 | 6.6231 | 6.6231 | 6.6231
CE Peak | Q2 | ETOL - Wilton Site | T_WILCT-1 | 6.1533 | 6.1533 | 6.1533 | 6.1533 | 6.1533 | 6.1533 | 6.1533 | 6.1533 | 6.1533 | 6.1533 | 6.1533 | 6.1533 | 6.1533 | 6.1533 | 6.1533 | 6.1533 | 6.1533 | 6.1533 | 6.1533 | 6.1533 | 6.1533 | 6.1533 | 6.1533 | 6.1533
CE Peak | A7 | Kensal Green Crossrail 1 | T_KSGND-1 | 26 | 26.39 | 26.7858 | 27.1876 | 27.5955 | 28.0094 | 28.4295 | 28.856 | 29.2888 | 29.7281 | 30.1741 | 30.6267 | 31.0861 | 31.5524 | 32.0256 | 32.506 | 32.9936 | 33.4885 | 33.9909 | 34.5007 | 35.0182 | 35.5435 | 36.0767 | 36.6178
CE Peak | P6 | Hydrogen-SMR-2 | B_EXTRA_3 | 0 | 0 | 0 | 0 | 0 | 0 | 0 | 0 | 0 | 0 | 0 | 0 | 0 | 0 | 0 | 0 | 0 | 0 | 0 | 0 | 0 | 0 | 0 | 0
CE Peak | N3 | Hydrogen-SMR-3 | B_EXTRA_4 | 0 | 0 | 0 | 0 | 0 | 0 | 0 | 0 | 0 | 0 | 0 | 0 | 0 | 0 | 0 | 0 | 0 | 0 | 0 | 0 | 0 | 0 | 0 | 0
CE Peak | P8 | Hydrogen-SMR-4 | B_EXTRA_5 | 0 | 0 | 0 | 0 | 0 | 0 | 0 | 0 | 0 | 0 | 0 | 0 | 0 | 0 | 0 | 0 | 0 | 0 | 0 | 0 | 0 | 0 | 0 | 0
CE Peak | C4 | Hydrogen-SMR-5 | B_EXTRA_6 | 0 | 0 | 0 | 0 | 0 | 0 | 0 | 0 | 0 | 0 | 0 | 0 | 0 | 0 | 0 | 0 | 0 | 0 | 0 | 0 | 0 | 0 | 0 | 0
CR Peak | S5 | Bathgate | BAGA | 50.8058 | 50.5174 | 50.2876 | 50.255 | 50.0618 | 49.9288 | 49.6591 | 49.3075 | 49.1208 | 49.2559 | 49.51 | 49.929 | 50.5155 | 51.4347 | 52.7094 | 54.1107 | 55.736 | 57.336 | 58.7792 | 59.9552 | 60.9714 | 61.9449 | 63.0253 | 63.4185
CR Peak | S5 | Bainsford | BAIN | 27.3791 | 27.2252 | 27.1313 | 27.1437 | 27.0455 | 26.9779 | 26.8521 | 26.6947 | 26.61 | 26.6786 | 26.809 | 27.0205 | 27.3113 | 27.7664 | 28.4129 | 29.1273 | 29.9513 | 30.7662 | 31.5078 | 32.1231 | 32.6569 | 33.1621 | 33.7181 | 33.9044
CR Peak | S6 | Berwick | BERW | 47.8144 | 47.5482 | 47.4241 | 47.4975 | 47.3546 | 47.2699 | 47.1086 | 46.9011 | 46.8026 | 46.9424 | 47.1858 | 47.5693 | 48.0889 | 48.8864 | 50.0299 | 51.3016 | 52.7545 | 54.1969 | 55.5153 | 56.6092 | 57.5511 | 58.4404 | 59.4194 | 59.706
CR Peak | S5 | Bonnybridge | BONN | 58.8077 | 58.4721 | 58.1723 | 58.1005 | 57.87 | 57.7115 | 57.3772 | 56.9338 | 56.6996 | 56.8607 | 57.1622 | 57.6635 | 58.371 | 59.4807 | 61.0021 | 62.6703 | 64.6105 | 66.5164 | 68.2278 | 69.6102 | 70.802 | 71.9509 | 73.2313 | 73.7155
CR Peak | S6 | Braehead Park | BRAP | 29.9408 | 29.7699 | 29.6104 | 29.578 | 29.4786 | 29.4235 | 29.2795 | 29.0694 | 28.9732 | 29.0804 | 29.2586 | 29.5488 | 29.958 | 30.5863 | 31.4353 | 32.3686 | 33.4476 | 34.5075 | 35.4551 | 36.2053 | 36.8419 | 37.4627 | 38.1616 | 38.4098
CR Peak | S6 | Broxburn | BROX | 43.3903 | 43.147 | 42.9986 | 43.0309 | 42.8969 | 42.8191 | 42.6539 | 42.4306 | 42.3261 | 42.4616 | 42.6938 | 43.0636 | 43.5718 | 44.3519 | 45.4477 | 46.6617 | 48.0542 | 49.4316 | 50.6814 | 51.7026 | 52.5778 | 53.4127 | 54.3387 | 54.6288
CR Peak | S6 | Carsfad | CAFA | 0.37666 | 0.37454 | 0.37302 | 0.37308 | 0.37189 | 0.37121 | 0.36965 | 0.36749 | 0.36648 | 0.36771 | 0.3698 | 0.37315 | 0.3778 | 0.38494 | 0.39483 | 0.40575 | 0.41832 | 0.43072 | 0.44191 | 0.45096 | 0.45869 | 0.46612 | 0.4744 | 0.47711
CR Peak | S6 | Carntyne | CATY | 22.103 | 21.9756 | 21.8339 | 21.787 | 21.7107 | 21.6694 | 21.5505 | 21.372 | 21.2909 | 21.3758 | 21.5148 | 21.7437 | 22.0703 | 22.572 | 23.2376 | 23.9667 | 24.8128 | 25.641 | 26.3763 | 26.9492 | 27.4329 | 27.9099 | 28.451 | 28.6543
CR Peak | S6 | Chapelcross | CHAP | 56.209 | 55.892 | 55.6653 | 55.6742 | 55.4963 | 55.3947 | 55.1626 | 54.8395 | 54.6896 | 54.8734 | 55.185 | 55.6852 | 56.3789 | 57.4438 | 58.9194 | 60.5498 | 62.4249 | 64.2753 | 65.9458 | 67.2961 | 68.4496 | 69.5582 | 70.794 | 71.1987
CR Peak | S6 | Charlotte Street | CHAS | 61.1719 | 60.8335 | 60.7161 | 60.8495 | 60.6716 | 60.5644 | 60.3796 | 60.1546 | 60.046 | 60.215 | 60.5134 | 60.9788 | 61.6012 | 62.5564 | 63.9523 | 65.5102 | 67.2836 | 69.05 | 70.6751 | 72.0417 | 73.223 | 74.3285 | 75.5377 | 75.8697
CR Peak | S6 | Clyde’s Mill | CLYM | 64.3487 | 63.9898 | 63.8096 | 63.8957 | 63.7017 | 63.5874 | 63.3633 | 63.0711 | 62.9329 | 63.1243 | 63.4561 | 63.9803 | 64.6931 | 65.7873 | 67.3478 | 69.0815 | 71.0642 | 73.0308 | 74.8249 | 76.3076 | 77.5828 | 78.79 | 80.1214 | 80.5183
CR Peak | S6 | Coatbridge | COAT | 51.8294 | 51.5346 | 51.2773 | 51.2392 | 51.0694 | 50.9744 | 50.7351 | 50.3899 | 50.2313 | 50.4124 | 50.7149 | 51.2057 | 51.8947 | 52.9528 | 54.3918 | 55.9759 | 57.8048 | 59.6034 | 61.2157 | 62.4993 | 63.5905 | 64.6504 | 65.8405 | 66.2543
CR Peak | S6 | Cockenzie | COCK | 37.1056 | 36.8936 | 36.6906 | 36.6453 | 36.5214 | 36.453 | 36.2717 | 36.0061 | 35.8846 | 36.0188 | 36.2413 | 36.6042 | 37.1168 | 37.904 | 38.9648 | 40.1305 | 41.4787 | 42.8024 | 43.9848 | 44.9188 | 45.7108 | 46.4843 | 47.3561 | 47.6682
CR Peak | S6 | Coylton | COYL | 52.6663 | 52.3655 | 52.081 | 52.0201 | 51.8447 | 51.7476 | 51.4923 | 51.1188 | 50.9479 | 51.1375 | 51.4522 | 51.965 | 52.6889 | 53.8005 | 55.3003 | 56.9488 | 58.8551 | 60.727 | 62.3999 | 63.7226 | 64.8447 | 65.9398 | 67.1735 | 67.6133
CR Peak | S6 | Crookston A | G_EXTRA_10 | 36.5062 | 36.2927 | 35.9963 | 35.8592 | 35.7256 | 35.6558 | 35.4267 | 35.0708 | 34.9105 | 35.0657 | 35.315 | 35.7311 | 36.3345 | 37.2612 | 38.4618 | 39.7704 | 41.2968 | 42.784 | 44.0914 | 45.0872 | 45.9218 | 46.7583 | 47.7175 | 48.1055
CR Peak | S6 | Crookston B | G_EXTRA_11 | 18.0044 | 17.8991 | 17.7529 | 17.6853 | 17.6194 | 17.5849 | 17.472 | 17.2965 | 17.2174 | 17.2939 | 17.4169 | 17.6221 | 17.9197 | 18.3767 | 18.9689 | 19.6143 | 20.367 | 21.1005 | 21.7453 | 22.2364 | 22.648 | 23.0606 | 23.5336 | 23.725
CR Peak | S5 | Cumbernauld | CUMB | 50.8775 | 50.5905 | 50.393 | 50.3931 | 50.2061 | 50.0774 | 49.8286 | 49.5116 | 49.3421 | 49.4728 | 49.7201 | 50.1241 | 50.6838 | 51.5602 | 52.7925 | 54.1513 | 55.7221 | 57.2727 | 58.6784 | 59.8358 | 60.8383 | 61.792 | 62.8453 | 63.2111
CR Peak | S5 | Cupar | CUPA | 45.9261 | 45.6667 | 45.4834 | 45.4785 | 45.3087 | 45.1918 | 44.9639 | 44.6723 | 44.5166 | 44.6353 | 44.8597 | 45.2267 | 45.7362 | 46.5342 | 47.6534 | 48.8868 | 50.3136 | 51.7213 | 52.9963 | 54.0442 | 54.9515 | 55.8156 | 56.7709 | 57.1054
CR Peak | S6 | Currie | CURR | 9.1097 | 9.0563 | 8.9804 | 8.9444 | 8.9108 | 8.8933 | 8.8352 | 8.7445 | 8.7036 | 8.7428 | 8.8057 | 8.9107 | 9.0632 | 9.2975 | 9.6002 | 9.93 | 10.3148 | 10.6896 | 11.0187 | 11.2688 | 11.4781 | 11.6884 | 11.9297 | 12.0282
CR Peak | S6 | Dalmarnock | DALM3 | 37.3682 | 37.1532 | 36.9194 | 36.8456 | 36.7173 | 36.6477 | 36.4497 | 36.1535 | 36.0188 | 36.1609 | 36.3942 | 36.7777 | 37.324 | 38.163 | 39.279 | 40.502 | 41.9206 | 43.3098 | 44.5443 | 45.5083 | 46.3227 | 47.1247 | 48.0334 | 48.3723
CR Peak | S6 | Devol Moor | DEVM | 29.1551 | 28.9869 | 28.7959 | 28.7301 | 28.629 | 28.5744 | 28.4154 | 28.1759 | 28.0671 | 28.1801 | 28.3649 | 28.6693 | 29.1043 | 29.7725 | 30.6572 | 31.6259 | 32.7504 | 33.8508 | 34.8268 | 35.5858 | 36.2261 | 36.8586 | 37.5766 | 37.8482
CR Peak | S5 | Devonside | DEVO | 66.3104 | 65.9321 | 65.5955 | 65.516 | 65.2564 | 65.0779 | 64.7018 | 64.2035 | 63.9402 | 64.1217 | 64.4613 | 65.0258 | 65.8223 | 67.0717 | 68.7851 | 70.6642 | 72.8493 | 74.996 | 76.9239 | 78.4817 | 79.8249 | 81.1194 | 82.5619 | 83.1065
CR Peak | S6 | Dewar Place | DEWP | 37.0471 | 36.8456 | 36.8421 | 36.9878 | 36.8882 | 36.825 | 36.7486 | 36.6786 | 36.6414 | 36.7275 | 36.8869 | 37.1274 | 37.435 | 37.9069 | 38.6424 | 39.4726 | 40.4068 | 41.3471 | 42.2304 | 43.0041 | 43.6809 | 44.2975 | 44.9588 | 45.1031
CR Peak | S5 | Drumcross | DRCR | 18.6752 | 18.5694 | 18.4888 | 18.4807 | 18.4104 | 18.3621 | 18.2655 | 18.1404 | 18.0738 | 18.1229 | 18.2155 | 18.3676 | 18.58 | 18.9126 | 19.3759 | 19.8858 | 20.4765 | 21.0585 | 21.5843 | 22.0142 | 22.3859 | 22.7412 | 23.135 | 23.2762
CR Peak | S5 | Drumchapel | DRUM | 55.463 | 55.1367 | 54.6676 | 54.4128 | 54.1578 | 53.983 | 53.546 | 52.9275 | 52.6073 | 52.7852 | 53.1103 | 53.6725 | 54.4972 | 55.7958 | 57.4828 | 59.3104 | 61.4643 | 63.5575 | 65.3969 | 66.8165 | 68.0265 | 69.2314 | 70.6029 | 71.2192
CR Peak | S6 | Dumfries 11 | G_EXTRA_1 | 12.3376 | 12.2676 | 12.2111 | 12.2065 | 12.1666 | 12.1442 | 12.0896 | 12.0121 | 11.9763 | 12.0183 | 12.0888 | 12.2028 | 12.362 | 12.6065 | 12.9414 | 13.3107 | 13.7363 | 14.1555 | 14.5323 | 14.8342 | 15.0912 | 15.3399 | 15.6183 | 15.7128
CR Peak | S6 | Dumfries 33 | G_EXTRA_2 | 37.1305 | 36.92 | 36.7498 | 36.736 | 36.616 | 36.5484 | 36.3843 | 36.1508 | 36.0431 | 36.1695 | 36.3818 | 36.7248 | 37.204 | 37.9398 | 38.9478 | 40.0591 | 41.3401 | 42.6017 | 43.7357 | 44.6441 | 45.4178 | 46.1661 | 47.0039 | 47.2885
CR Peak | S6 | Dumfries ICI | G_EXTRA_3 | 7.2871 | 7.2458 | 7.2124 | 7.2097 | 7.1861 | 7.1728 | 7.1406 | 7.0948 | 7.0737 | 7.0985 | 7.1401 | 7.2074 | 7.3015 | 7.4459 | 7.6437 | 7.8618 | 8.1132 | 8.3608 | 8.5834 | 8.7616 | 8.9135 | 9.0604 | 9.2248 | 9.2806
CR Peak | S6 | Dunbar | DUNB | 30.4503 | 30.2778 | 30.1398 | 30.13 | 30.0318 | 29.9764 | 29.8427 | 29.6527 | 29.5651 | 29.6684 | 29.8419 | 30.1222 | 30.5136 | 31.1145 | 31.9385 | 32.8472 | 33.8945 | 34.926 | 35.8537 | 36.5973 | 37.2309 | 37.8434 | 38.5288 | 38.7608
CR Peak | S5 | Dunfermline | DUNF | 32.0647 | 31.8807 | 31.697 | 31.6375 | 31.5077 | 31.4185 | 31.223 | 30.9595 | 30.821 | 30.9117 | 31.0805 | 31.3635 | 31.7664 | 32.3989 | 33.2558 | 34.193 | 35.2861 | 36.3574 | 37.315 | 38.0814 | 38.7405 | 39.3801 | 40.0961 | 40.3774
CR Peak | S6 | Earlston | EAST | 0.49667 | 0.49387 | 0.49187 | 0.49195 | 0.49038 | 0.48948 | 0.48743 | 0.48457 | 0.48325 | 0.48487 | 0.48763 | 0.49205 | 0.49818 | 0.50759 | 0.52062 | 0.53503 | 0.5516 | 0.56795 | 0.58271 | 0.59464 | 0.60484 | 0.61463 | 0.62555 | 0.62913
CR Peak | S6 | Eccles | ECCL | 25.137 | 24.9943 | 24.8735 | 24.8588 | 24.7769 | 24.731 | 24.617 | 24.4535 | 24.3783 | 24.4651 | 24.6106 | 24.8462 | 25.1763 | 25.6832 | 26.3746 | 27.1362 | 28.015 | 28.8796 | 29.6556 | 30.275 | 30.802 | 31.3129 | 31.8859 | 32.0832
CR Peak | S6 | Easterhouse | EERH | 63.2204 | 62.8549 | 62.426 | 62.2693 | 62.0481 | 61.9294 | 61.577 | 61.0433 | 60.8012 | 61.0498 | 61.455 | 62.124 | 63.0825 | 64.5545 | 66.4966 | 68.6217 | 71.0905 | 73.5046 | 75.6429 | 77.3003 | 78.6972 | 80.0801 | 81.6526 | 82.2538
CR Peak | S6 | East Kilbride | EKIL | 47.6022 | 47.3254 | 46.9725 | 46.8258 | 46.6556 | 46.5655 | 46.2844 | 45.8531 | 45.6582 | 45.8526 | 46.1671 | 46.6892 | 47.4416 | 48.5973 | 50.1083 | 51.7586 | 53.6796 | 55.5547 | 57.2095 | 58.4813 | 59.5503 | 60.615 | 61.8305 | 62.3084
CR Peak | S6 | East Kilbride South | EKIS | 33.4389 | 33.2466 | 33.0401 | 32.9768 | 32.8623 | 32.8 | 32.6243 | 32.3619 | 32.2425 | 32.3691 | 32.577 | 32.9184 | 33.4045 | 34.1509 | 35.1451 | 36.235 | 37.4987 | 38.7366 | 39.8372 | 40.6976 | 41.4248 | 42.1403 | 42.9506 | 43.2516
CR Peak | S6 | Elderslie | ELDE | 26.5352 | 26.3808 | 26.181 | 26.0964 | 26.0011 | 25.9508 | 25.7925 | 25.5492 | 25.4393 | 25.5483 | 25.7246 | 26.0175 | 26.44 | 27.0889 | 27.9361 | 28.8611 | 29.9381 | 30.9891 | 31.916 | 32.6273 | 33.225 | 33.8208 | 34.5015 | 34.7704
CR Peak | S6 | Erskine | ERSK | 18.57 | 18.4607 | 18.2971 | 18.2149 | 18.1454 | 18.1095 | 17.9862 | 17.7926 | 17.7055 | 17.7876 | 17.9185 | 18.1381 | 18.4582 | 18.95 | 19.5817 | 20.2691 | 21.0722 | 21.8535 | 22.5378 | 23.0547 | 23.4866 | 23.9222 | 24.4237 | 24.6319
CR Peak | S5 | Finnieston | FINN | 20.1014 | 19.9895 | 19.9399 | 19.9686 | 19.9004 | 19.8535 | 19.7737 | 19.6791 | 19.6273 | 19.675 | 19.7665 | 19.9124 | 20.1095 | 20.4172 | 20.8656 | 21.3636 | 21.9347 | 22.5021 | 23.023 | 23.4626 | 23.8456 | 24.2038 | 24.5949 | 24.715
CR Peak | S6 | Galashiels | GALA | 39.3546 | 39.1263 | 38.8424 | 38.7287 | 38.5889 | 38.5146 | 38.2864 | 37.9376 | 37.7798 | 37.9385 | 38.1961 | 38.6229 | 39.2368 | 40.1798 | 41.4162 | 42.7674 | 44.3391 | 45.8743 | 47.2306 | 48.2757 | 49.155 | 50.029 | 51.0256 | 51.4141
CR Peak | S6 | Giffnock | GIFF | 43.8122 | 43.5514 | 43.1081 | 42.8595 | 42.6886 | 42.6026 | 42.2816 | 41.7687 | 41.5393 | 41.7466 | 42.0734 | 42.6264 | 43.4403 | 44.6907 | 46.2739 | 47.9912 | 50.0042 | 51.9568 | 53.6566 | 54.9215 | 55.9732 | 57.0457 | 58.2888 | 58.8281
CR Peak | S6 | Glenlee | GLLE | 2.3144 | 2.3013 | 2.292 | 2.2924 | 2.285 | 2.2809 | 2.2713 | 2.258 | 2.2518 | 2.2594 | 2.2722 | 2.2928 | 2.3214 | 2.3652 | 2.426 | 2.4931 | 2.5703 | 2.6465 | 2.7153 | 2.7709 | 2.8184 | 2.864 | 2.9149 | 2.9316
CR Peak | S6 | Glenluce | GLLU | 26.5527 | 26.4029 | 26.2959 | 26.3 | 26.216 | 26.168 | 26.0584 | 25.9058 | 25.8349 | 25.9218 | 26.069 | 26.3053 | 26.633 | 27.136 | 27.8331 | 28.6033 | 29.4891 | 30.3632 | 31.1523 | 31.7902 | 32.3351 | 32.8588 | 33.4425 | 33.6337
CR Peak | S5 | Glenniston | GLNI | 27.5962 | 27.4376 | 27.274 | 27.2174 | 27.1046 | 27.0271 | 26.8553 | 26.6226 | 26.5006 | 26.5793 | 26.7258 | 26.972 | 27.3233 | 27.875 | 28.6199 | 29.4339 | 30.3841 | 31.3147 | 32.1455 | 32.8084 | 33.3782 | 33.9322 | 34.5532 | 34.8
CR Peak | S5 | Glenrothes | GLRO | 30.4463 | 30.2729 | 30.1248 | 30.0948 | 29.9769 | 29.8958 | 29.7273 | 29.5054 | 29.388 | 29.4704 | 29.6249 | 29.881 | 30.2413 | 30.8062 | 31.5842 | 32.4382 | 33.4303 | 34.4057 | 35.2832 | 35.9944 | 36.6082 | 37.1983 | 37.855 | 38.0996
CR Peak | S6 | Gorgie | GORG | 24.9262 | 24.7814 | 24.597 | 24.5206 | 24.4315 | 24.3843 | 24.2374 | 24.012 | 23.9101 | 24.0118 | 24.1764 | 24.4495 | 24.843 | 25.4474 | 26.238 | 27.1014 | 28.1063 | 29.0874 | 29.9532 | 30.6189 | 31.1784 | 31.7355 | 32.3715 | 32.6214
CR Peak | S6 | Govan | GOVA | 29.2296 | 29.0647 | 28.9454 | 28.9487 | 28.8561 | 28.8032 | 28.6818 | 28.5125 | 28.4339 | 28.5298 | 28.6923 | 28.9533 | 29.3154 | 29.8713 | 30.6408 | 31.4909 | 32.4689 | 33.4337 | 34.3044 | 35.0077 | 35.6083 | 36.1858 | 36.8298 | 37.0415
CR Peak | S6 | Grangemouth A | G_EXTRA_4 | 33.0577 | 32.8698 | 32.7094 | 32.6887 | 32.5808 | 32.5204 | 32.3696 | 32.1531 | 32.0535 | 32.1681 | 32.3599 | 32.6707 | 33.1064 | 33.7754 | 34.6872 | 35.6914 | 36.8502 | 37.9902 | 39.0131 | 39.8288 | 40.5227 | 41.1959 | 41.951 | 42.2118
CR Peak | S6 | Grangemouth C | G_EXTRA_5 | 22.6876 | 22.5587 | 22.4487 | 22.4344 | 22.3604 | 22.3189 | 22.2154 | 22.0668 | 21.9985 | 22.0771 | 22.2088 | 22.422 | 22.7211 | 23.1802 | 23.806 | 24.4952 | 25.2905 | 26.0729 | 26.7749 | 27.3347 | 27.8109 | 28.2729 | 28.7912 | 28.9702
CR Peak | S6 | Haggs Road | HAGR | 36.4053 | 36.1946 | 35.943 | 35.8484 | 35.7205 | 35.652 | 35.4466 | 35.1348 | 34.9935 | 35.1377 | 35.3725 | 35.7606 | 36.3172 | 37.1721 | 38.2979 | 39.5293 | 40.9604 | 42.3594 | 43.5976 | 44.5556 | 45.3626 | 46.1625 | 47.0728 | 47.4229
CR Peak | S6 | Hawick | HAWI | 24.4948 | 24.3529 | 24.1798 | 24.1126 | 24.026 | 23.9799 | 23.8397 | 23.6262 | 23.5296 | 23.6275 | 23.7867 | 24.0501 | 24.4284 | 25.0096 | 25.7732 | 26.608 | 27.5787 | 28.5272 | 29.3659 | 30.0135 | 30.5586 | 31.0998 | 31.7162 | 31.9549
CR Peak | S5 | Helensburgh | HELE | 16.2104 | 16.1152 | 15.9803 | 15.908 | 15.834 | 15.7832 | 15.6569 | 15.4785 | 15.3861 | 15.4378 | 15.5323 | 15.6955 | 15.9347 | 16.3113 | 16.8014 | 17.3325 | 17.9582 | 18.5665 | 19.1014 | 19.515 | 19.8676 | 20.2183 | 20.6172 | 20.7955
CR Peak | S6 | Hunterston Farm | HUER | 8.6273 | 8.5781 | 8.5331 | 8.5247 | 8.4962 | 8.4803 | 8.4393 | 8.3798 | 8.3524 | 8.3831 | 8.4341 | 8.5172 | 8.6341 | 8.8136 | 9.0566 | 9.3239 | 9.6328 | 9.9363 | 10.2079 | 10.4233 | 10.6062 | 10.7843 | 10.9847 | 11.0553
CR Peak | S5 | Inverkeithing | INKE | 41.3663 | 41.1281 | 40.8749 | 40.782 | 40.6113 | 40.4941 | 40.2314 | 39.8741 | 39.6868 | 39.806 | 40.0273 | 40.4002 | 40.9336 | 41.7713 | 42.8986 | 44.1297 | 45.5679 | 46.9755 | 48.2304 | 49.2291 | 50.0869 | 50.9225 | 51.8604 | 52.2371
CR Peak | S6 | Johnstone | JOHN | 36.8247 | 36.6123 | 36.3731 | 36.292 | 36.1645 | 36.0956 | 35.8959 | 35.5954 | 35.4588 | 35.6011 | 35.8338 | 36.217 | 36.7644 | 37.6051 | 38.7192 | 39.9392 | 41.3553 | 42.7412 | 43.9709 | 44.9279 | 45.7355 | 46.5327 | 47.4375 | 47.7788
CR Peak | S6 | Kaimes | KAIM | 92.257 | 91.73 | 91.2276 | 91.1172 | 90.8095 | 90.6394 | 90.19 | 89.532 | 89.2309 | 89.564 | 90.1164 | 91.0172 | 92.2893 | 94.2427 | 96.8764 | 99.7706 | 103.118 | 106.4046 | 109.3408 | 111.661 | 113.6289 | 115.5503 | 117.7154 | 118.4892
CR Peak | S6 | Kendoon | KEOO | 1.5152 | 1.5067 | 1.5006 | 1.5008 | 1.496 | 1.4933 | 1.487 | 1.4783 | 1.4743 | 1.4792 | 1.4876 | 1.5011 | 1.5198 | 1.5485 | 1.5883 | 1.6323 | 1.6828 | 1.7327 | 1.7777 | 1.8141 | 1.8452 | 1.8751 | 1.9084 | 1.9193
CR Peak | S5 | Killermont | KIER | 59.3537 | 59.0099 | 58.6104 | 58.4407 | 58.1885 | 58.0154 | 57.6147 | 57.0631 | 56.7751 | 56.9512 | 57.2766 | 57.8291 | 58.625 | 59.876 | 61.5425 | 63.3584 | 65.485 | 67.5623 | 69.4067 | 70.8621 | 72.1096 | 73.3322 | 74.7097 | 75.2814
CR Peak | S5 | Kilbowie 11 | G_EXTRA_6 | 7.3931 | 7.3505 | 7.3055 | 7.2892 | 7.2587 | 7.2378 | 7.191 | 7.1274 | 7.0941 | 7.1153 | 7.1548 | 7.2214 | 7.3165 | 7.4659 | 7.667 | 7.8867 | 8.1433 | 8.3945 | 8.6185 | 8.7968 | 8.95 | 9.0992 | 9.2666 | 9.3337
CR Peak | S5 | Kilbowie 33 | G_EXTRA_7 | 17.4065 | 17.3063 | 17.2004 | 17.1619 | 17.0901 | 17.0409 | 16.9307 | 16.781 | 16.7025 | 16.7526 | 16.8456 | 17.0022 | 17.2262 | 17.5779 | 18.0514 | 18.5687 | 19.1729 | 19.7643 | 20.2916 | 20.7115 | 21.0722 | 21.4234 | 21.8175 | 21.9756
CR Peak | S6 | Kilmarnock South | KILS | 32.7561 | 32.5661 | 32.3328 | 32.2409 | 32.125 | 32.0632 | 31.8747 | 31.5873 | 31.4572 | 31.5886 | 31.8021 | 32.1556 | 32.6636 | 33.4438 | 34.4682 | 35.5878 | 36.89 | 38.1621 | 39.2867 | 40.1543 | 40.8844 | 41.6096 | 42.436 | 42.7569
CR Peak | S6 | Kilmarnock Town | KILT | 65.62 | 65.244 | 64.8657 | 64.767 | 64.5455 | 64.424 | 64.0933 | 63.6047 | 63.3816 | 63.6236 | 64.0232 | 64.6767 | 65.6031 | 67.0257 | 68.9331 | 71.027 | 73.4514 | 75.8294 | 77.9492 | 79.6163 | 81.028 | 82.4112 | 83.9732 | 84.5413
CR Peak | S6 | Kilwinning | KILW | 25.665 | 25.5203 | 25.4184 | 25.424 | 25.343 | 25.2966 | 25.1915 | 25.0455 | 24.9777 | 25.0613 | 25.203 | 25.4305 | 25.7456 | 26.2293 | 26.9004 | 27.6422 | 28.4951 | 29.3369 | 30.0972 | 30.7125 | 31.2383 | 31.7432 | 32.3058 | 32.4893
CR Peak | S5 | Leven | LEVE | 54.5203 | 54.2089 | 53.9258 | 53.8542 | 53.6394 | 53.4918 | 53.1785 | 52.762 | 52.5422 | 52.6922 | 52.9729 | 53.44 | 54.1002 | 55.136 | 56.5533 | 58.1069 | 59.9145 | 61.6894 | 63.2822 | 64.567 | 65.6742 | 66.7427 | 67.9343 | 68.3875
CR Peak | S6 | Livingston East | LING | 66.7227 | 66.348 | 66.1116 | 66.1534 | 65.9462 | 65.8265 | 65.5681 | 65.2165 | 65.0524 | 65.2627 | 65.6223 | 66.1962 | 66.9861 | 68.1987 | 69.8973 | 71.7779 | 73.9362 | 76.0702 | 78.0044 | 79.5813 | 80.9319 | 82.2223 | 83.6549 | 84.108
CR Peak | S6 | Linnmill | LINM | 75.2699 | 74.8348 | 74.3259 | 74.1409 | 73.8778 | 73.7365 | 73.3178 | 72.684 | 72.3966 | 72.6921 | 73.174 | 73.9695 | 75.1089 | 76.8588 | 79.1684 | 81.6956 | 84.6315 | 87.5025 | 90.0458 | 92.0177 | 93.6799 | 95.325 | 97.1954 | 97.9099
CR Peak | S6 | Maybole | MAYB | 23.9612 | 23.8249 | 23.7061 | 23.6886 | 23.6101 | 23.5662 | 23.4556 | 23.2961 | 23.2228 | 23.3065 | 23.4463 | 23.6732 | 23.9916 | 24.4806 | 25.1457 | 25.8778 | 26.7231 | 27.5544 | 28.2996 | 28.8929 | 29.3974 | 29.8873 | 30.4374 | 30.6286
CR Peak | S6 | Newarthill | NEAR | 80.7167 | 80.2554 | 79.8138 | 79.7152 | 79.4457 | 79.2968 | 78.9025 | 78.3248 | 78.0605 | 78.3524 | 78.8364 | 79.6258 | 80.7409 | 82.4533 | 84.7609 | 87.2967 | 90.2297 | 93.1092 | 95.6813 | 97.7129 | 99.4358 | 101.1186 | 103.015 | 103.6938
CR Peak | S6 | Newton Stewart | NETS | 10.517 | 10.4577 | 10.4153 | 10.4169 | 10.3836 | 10.3646 | 10.3212 | 10.2607 | 10.2327 | 10.2671 | 10.3254 | 10.419 | 10.5488 | 10.748 | 11.0241 | 11.3292 | 11.68 | 12.0262 | 12.3388 | 12.5914 | 12.8073 | 13.0147 | 13.2459 | 13.3216
CR Peak | S6 | Paisley | PAIS | 28.9923 | 28.8282 | 28.7011 | 28.6959 | 28.6029 | 28.5503 | 28.4252 | 28.2486 | 28.1669 | 28.2642 | 28.4281 | 28.6924 | 29.0606 | 29.626 | 30.4036 | 31.2616 | 32.2499 | 33.2238 | 34.1006 | 34.8052 | 35.406 | 35.9858 | 36.6338 | 36.8512
CR Peak | S5 | Partick | PART | 30.2294 | 30.0549 | 29.8632 | 29.7886 | 29.6625 | 29.5759 | 29.3795 | 29.1112 | 28.9707 | 29.0588 | 29.222 | 29.4977 | 29.8932 | 30.5144 | 31.3474 | 32.2562 | 33.3189 | 34.3583 | 35.2834 | 36.0174 | 36.6474 | 37.2624 | 37.9537 | 38.2348
CR Peak | S6 | Portobello | POOB | 77.0066 | 76.5676 | 76.1661 | 76.0912 | 75.8365 | 75.695 | 75.3292 | 74.7976 | 74.5538 | 74.8275 | 75.283 | 76.0239 | 77.0674 | 78.6696 | 80.8388 | 83.2246 | 85.9816 | 88.6906 | 91.1147 | 93.0371 | 94.6694 | 96.2592 | 98.0476 | 98.6784
CR Peak | S5 | Port Dundas | PORD | 51.6767 | 51.3839 | 51.1586 | 51.1339 | 50.939 | 50.8049 | 50.5361 | 50.1875 | 50.0021 | 50.1384 | 50.3949 | 50.8171 | 51.4065 | 52.3301 | 53.6152 | 55.0291 | 56.6676 | 58.2817 | 59.7394 | 60.9304 | 61.96 | 62.9447 | 64.0363 | 64.429
CR Peak | S6 | Ravenscraig | RAVE | 2.1072 | 2.095 | 2.0809 | 2.0758 | 2.0684 | 2.0645 | 2.0528 | 2.0352 | 2.0272 | 2.0354 | 2.0489 | 2.0711 | 2.1029 | 2.1517 | 2.2162 | 2.2868 | 2.3688 | 2.4489 | 2.52 | 2.5751 | 2.6216 | 2.6676 | 2.7198 | 2.7397
CR Peak | S5 | Redhouse | REDH | 39.2341 | 39.0125 | 38.8565 | 38.8528 | 38.7079 | 38.6081 | 38.4138 | 38.1654 | 38.0326 | 38.134 | 38.3255 | 38.6388 | 39.0736 | 39.7545 | 40.7098 | 41.7627 | 42.9806 | 44.1822 | 45.2708 | 46.1656 | 46.9404 | 47.6783 | 48.4938 | 48.7791
CR Peak | S6 | Saltcoats A | G_EXTRA_8 | 40.7439 | 40.5103 | 40.2718 | 40.2072 | 40.0693 | 39.9937 | 39.7865 | 39.4797 | 39.3398 | 39.4908 | 39.74 | 40.148 | 40.7268 | 41.6156 | 42.8056 | 44.1116 | 45.6242 | 47.1074 | 48.4288 | 49.4667 | 50.3453 | 51.2068 | 52.1804 | 52.536
CR Peak | S6 | Saltcoats B | G_EXTRA_9 | 30.498 | 30.3232 | 30.1447 | 30.0963 | 29.9931 | 29.9365 | 29.7814 | 29.5518 | 29.447 | 29.5601 | 29.7466 | 30.052 | 30.4852 | 31.1505 | 32.0413 | 33.0189 | 34.1511 | 35.2613 | 36.2505 | 37.0274 | 37.685 | 38.3299 | 39.0586 | 39.3248
CR Peak | S6 | St Andrews Cross | SANX | 29.1976 | 29.0341 | 28.9381 | 28.9636 | 28.8739 | 28.8216 | 28.7125 | 28.566 | 28.4974 | 28.5876 | 28.7426 | 28.9891 | 29.3271 | 29.8459 | 30.577 | 31.3874 | 32.3163 | 33.2358 | 34.071 | 34.7551 | 35.3417 | 35.9006 | 36.5196 | 36.7116
CR Peak | S6 | Shrubhill | SHRU | 74.118 | 73.6999 | 73.4001 | 73.4109 | 73.1763 | 73.0423 | 72.7358 | 72.3089 | 72.1108 | 72.3535 | 72.7646 | 73.4248 | 74.3403 | 75.7459 | 77.6931 | 79.8443 | 82.3188 | 84.7604 | 86.9644 | 88.7456 | 90.2671 | 91.7296 | 93.36 | 93.8945
CR Peak | S6 | Sighthill | SIGH | 86.2524 | 85.7632 | 85.362 | 85.3243 | 85.0449 | 84.8877 | 84.5034 | 83.9554 | 83.7028 | 83.9977 | 84.4926 | 85.2929 | 86.412 | 88.1304 | 90.4814 | 93.0726 | 96.0605 | 99.0022 | 101.6452 | 103.7598 | 105.5604 | 107.3033 | 109.2556 | 109.9215
CR Peak | S6 | Spango Valley | SPAV | 23.3706 | 23.2368 | 23.1047 | 23.0721 | 22.9936 | 22.9504 | 22.834 | 22.6626 | 22.5843 | 22.6698 | 22.8113 | 23.0424 | 23.3696 | 23.8721 | 24.547 | 25.2883 | 26.1462 | 26.988 | 27.7389 | 28.3305 | 28.8318 | 29.3223 | 29.8758 | 30.0759
CR Peak | S6 | Strathaven | STHA | 43.4106 | 43.1596 | 42.8648 | 42.7569 | 42.605 | 42.5235 | 42.2813 | 41.9145 | 41.7482 | 41.9189 | 42.1973 | 42.6569 | 43.3153 | 44.3265 | 45.6606 | 47.1203 | 48.8162 | 50.4744 | 51.9431 | 53.0814 | 54.0408 | 54.9906 | 56.0706 | 56.4838
CR Peak | S5 | Stirling | STIR | 74.2288 | 73.808 | 73.4814 | 73.443 | 73.1625 | 72.9694 | 72.5813 | 72.0775 | 71.8096 | 72.0057 | 72.3749 | 72.9827 | 73.8319 | 75.1625 | 77.0125 | 79.0473 | 81.406 | 83.7292 | 85.8266 | 87.5392 | 89.0196 | 90.436 | 92.0065 | 92.5731
CR Peak | S5 | Strathleven | STLE | 44.9976 | 44.7408 | 44.5109 | 44.4556 | 44.2791 | 44.1578 | 43.9017 | 43.562 | 43.3826 | 43.5059 | 43.7367 | 44.1205 | 44.6622 | 45.5119 | 46.6765 | 47.9535 | 49.4388 | 50.8978 | 52.2078 | 53.2657 | 54.1779 | 55.0572 | 56.0373 | 56.4081
CR Peak | S6 | Telford Road | TELR | 21.8948 | 21.7672 | 21.6005 | 21.5288 | 21.45 | 21.4084 | 21.2768 | 21.0741 | 20.9826 | 21.0731 | 21.2192 | 21.462 | 21.8126 | 22.3511 | 23.0532 | 23.8197 | 24.7123 | 25.5832 | 26.3509 | 26.9394 | 27.4336 | 27.9268 | 28.4905 | 28.714
CR Peak | S6 | Tongland | TONG | 21.2136 | 21.0939 | 21.0084 | 21.0117 | 20.9446 | 20.9062 | 20.8186 | 20.6967 | 20.6401 | 20.7095 | 20.8271 | 21.0159 | 21.2777 | 21.6796 | 22.2365 | 22.8518 | 23.5595 | 24.2578 | 24.8883 | 25.3979 | 25.8332 | 26.2516 | 26.718 | 26.8707
CR Peak | S5 | Westfield | WFIE | 35.9424 | 35.7337 | 35.4831 | 35.3717 | 35.2172 | 35.1112 | 34.8629 | 34.5195 | 34.3405 | 34.4483 | 34.6473 | 34.986 | 35.4753 | 36.2446 | 37.2655 | 38.377 | 39.6799 | 40.9516 | 42.079 | 42.9657 | 43.7252 | 44.4712 | 45.313 | 45.6666
CR Peak | S5 | West George Street | WGEO | 32.7193 | 32.5447 | 32.6062 | 32.7956 | 32.7134 | 32.6562 | 32.6193 | 32.6181 | 32.6096 | 32.6674 | 32.7853 | 32.9545 | 33.1551 | 33.4639 | 34.0013 | 34.6179 | 35.3003 | 35.9982 | 36.6742 | 37.3014 | 37.859 | 38.3496 | 38.8612 | 38.9349
CR Peak | S6 | Whitehouse | WHHO | 46.4117 | 46.1431 | 45.822 | 45.7009 | 45.5378 | 45.4505 | 45.1885 | 44.7905 | 44.6102 | 44.7941 | 45.0936 | 45.5886 | 46.2986 | 47.3891 | 48.8251 | 50.3956 | 52.221 | 54.0053 | 55.5844 | 56.8061 | 57.8352 | 58.8553 | 60.0163 | 60.4629
CR Peak | S6 | Wishaw | WISH | 75.4828 | 75.0467 | 74.5399 | 74.3579 | 74.0945 | 73.9529 | 73.5349 | 72.9028 | 72.616 | 72.9115 | 73.3937 | 74.1892 | 75.3282 | 77.0773 | 79.3876 | 81.916 | 84.8527 | 87.725 | 90.2702 | 92.2448 | 93.9097 | 95.5566 | 97.4285 | 98.142
CR Peak | S6 | Ayr | AYRR | 42.5422 | 42.3 | 42.0837 | 42.0476 | 41.9075 | 41.8295 | 41.6303 | 41.342 | 41.2097 | 41.3595 | 41.6094 | 42.0154 | 42.5862 | 43.4627 | 44.6521 | 45.961 | 47.4727 | 48.9587 | 50.2897 | 51.3473 | 52.246 | 53.12 | 54.1022 | 54.4461
CR Peak | S5 | Dunoon | DUNO_P | 17.5224 | 17.42 | 17.283 | 17.2138 | 17.1355 | 17.0818 | 16.951 | 16.7677 | 16.6726 | 16.7272 | 16.8274 | 16.9997 | 17.2507 | 17.6458 | 18.1636 | 18.7256 | 19.3866 | 20.03 | 20.5976 | 21.0391 | 21.4162 | 21.7895 | 22.2129 | 22.398
CR Peak | S5 | Railtrack Bathgate | T_BAGTD-1 | 2.9 | 2.9725 | 3.0468 | 3.123 | 3.2011 | 3.2811 | 3.3631 | 3.4472 | 3.5334 | 3.6217 | 3.7122 | 3.8051 | 3.9002 | 3.9977 | 4.0976 | 4.2001 | 4.3051 | 4.4127 | 4.523 | 4.6361 | 4.752 | 4.8708 | 4.9926 | 5.1174
CR Peak | S6 | Chapelcross Directs | T_CHAPD-1 | 0 | 0 | 0 | 0 | 0 | 0 | 0 | 0 | 0 | 0 | 0 | 0 | 0 | 0 | 0 | 0 | 0 | 0 | 0 | 0 | 0 | 0 | 0 | 0
CR Peak | S5 | Railtrack - Dalreoch | T_DALRD-1 | 3.9 | 3.9975 | 4.0974 | 4.1999 | 4.3049 | 4.4125 | 4.5228 | 4.6359 | 4.7518 | 4.8706 | 4.9923 | 5.1171 | 5.2451 | 5.3762 | 5.5106 | 5.6484 | 5.7896 | 5.9343 | 6.0827 | 6.2347 | 6.3906 | 6.5504 | 6.7141 | 6.882
CR Peak | S6 | Railtrack - Ecclefechan | T_ECCFD-1 | 2.1 | 2.1525 | 2.2063 | 2.2615 | 2.318 | 2.376 | 2.4354 | 2.4962 | 2.5586 | 2.6226 | 2.6882 | 2.7554 | 2.8243 | 2.8949 | 2.9672 | 3.0414 | 3.1175 | 3.1954 | 3.2753 | 3.3572 | 3.4411 | 3.5271 | 3.6153 | 3.7057
CR Peak | S6 | Railtrack - Eglington Street | T_EGLSD-1 | 5.9 | 6.0475 | 6.1987 | 6.3537 | 6.5125 | 6.6753 | 6.8422 | 7.0132 | 7.1886 | 7.3683 | 7.5525 | 7.7413 | 7.9348 | 8.1332 | 8.3365 | 8.545 | 8.7586 | 8.9775 | 9.202 | 9.432 | 9.6678 | 9.9095 | 10.1573 | 10.4112
CR Peak | S6 | Railtrack - Elvanfoot | T_ELVAD-1 | 4.3 | 4.4075 | 4.5177 | 4.6306 | 4.7464 | 4.8651 | 4.9867 | 5.1113 | 5.2391 | 5.3701 | 5.5044 | 5.642 | 5.783 | 5.9276 | 6.0758 | 6.2277 | 6.3834 | 6.543 | 6.7065 | 6.8742 | 7.0461 | 7.2222 | 7.4028 | 7.5878
CR Peak | S6 | Railtrack - Gowkthrapple | T_GOWKD-1 | 5.1 | 5.2275 | 5.3582 | 5.4921 | 5.6294 | 5.7702 | 5.9144 | 6.0623 | 6.2139 | 6.3692 | 6.5284 | 6.6916 | 6.8589 | 7.0304 | 7.2062 | 7.3863 | 7.571 | 7.7603 | 7.9543 | 8.1531 | 8.3569 | 8.5659 | 8.78 | 8.9995
CR Peak | S6 | Grangemouth 1 | T_BPGRD-1 | 81.34 | 81.34 | 81.34 | 81.34 | 81.34 | 81.34 | 81.34 | 81.34 | 81.34 | 81.34 | 81.34 | 81.34 | 81.34 | 81.34 | 81.34 | 81.34 | 81.34 | 81.34 | 81.34 | 81.34 | 81.34 | 81.34 | 81.34 | 81.34
CR Peak | S6 | Railtrack - Innerwick | T_INWID-1 | 3.8 | 3.895 | 3.9924 | 4.0922 | 4.1945 | 4.2994 | 4.4068 | 4.517 | 4.6299 | 4.7457 | 4.8643 | 4.9859 | 5.1106 | 5.2383 | 5.3693 | 5.5035 | 5.6411 | 5.7821 | 5.9267 | 6.0749 | 6.2267 | 6.3824 | 6.542 | 6.7055
CR Peak | S6 | Railtrack - Marshall Meadows | T_MARMD-1 | 2.3 | 2.3575 | 2.4164 | 2.4768 | 2.5388 | 2.6022 | 2.6673 | 2.734 | 2.8023 | 2.8724 | 2.9442 | 3.0178 | 3.0932 | 3.1706 | 3.2498 | 3.3311 | 3.4144 | 3.4997 | 3.5872 | 3.6769 | 3.7688 | 3.863 | 3.9596 | 4.0586
CR Peak | S6 | Caledonian Paper | T_MEADD-1 | 46.8 | 46.8 | 46.8 | 46.8 | 46.8 | 46.8 | 46.8 | 46.8 | 46.8 | 46.8 | 46.8 | 46.8 | 46.8 | 46.8 | 46.8 | 46.8 | 46.8 | 46.8 | 46.8 | 46.8 | 46.8 | 46.8 | 46.8 | 46.8
CR Peak | S5 | HMNB Whistlefield | T_WHISTLD-1 | 13.37 | 13.7043 | 14.0469 | 14.398 | 14.758 | 15.1269 | 15.5051 | 15.8927 | 16.29 | 16.6973 | 17.1147 | 17.5426 | 17.9812 | 18.4307 | 18.8915 | 19.3637 | 19.8478 | 20.344 | 20.8526 | 21.374 | 21.9083 | 22.456 | 23.0174 | 23.5928
CR Peak | S5 | Exxon Mossmoran | T_EXMOSSD-1 | 13.064 | 13.064 | 13.064 | 13.064 | 13.064 | 13.064 | 13.064 | 13.064 | 13.064 | 13.064 | 13.064 | 13.064 | 13.064 | 13.064 | 13.064 | 13.064 | 13.064 | 13.064 | 13.064 | 13.064 | 13.064 | 13.064 | 13.064 | 13.064
CR Peak | S5 | Exxon Chemicals (Mossmorran) | T_MOSED-1 | 16.276 | 16.276 | 16.276 | 16.276 | 16.276 | 16.276 | 16.276 | 16.276 | 16.276 | 16.276 | 16.276 | 16.276 | 16.276 | 16.276 | 16.276 | 16.276 | 16.276 | 16.276 | 16.276 | 16.276 | 16.276 | 16.276 | 16.276 | 16.276
CR Peak | S6 | Railtrack - Parkhead | T_PARHD-1 | 3.8 | 3.895 | 3.9924 | 4.0922 | 4.1945 | 4.2994 | 4.4068 | 4.517 | 4.6299 | 4.7457 | 4.8643 | 4.9859 | 5.1106 | 5.2383 | 5.3693 | 5.5035 | 5.6411 | 5.7821 | 5.9267 | 6.0749 | 6.2267 | 6.3824 | 6.542 | 6.7055
CR Peak | S6 | Railtrack - Port Glasgow | T_PORGD-1 | 0.8 | 0.82 | 0.8405 | 0.86151 | 0.88305 | 0.90513 | 0.92775 | 0.95095 | 0.97472 | 0.99909 | 1.0241 | 1.0497 | 1.0759 | 1.1028 | 1.1304 | 1.1586 | 1.1876 | 1.2173 | 1.2477 | 1.2789 | 1.3109 | 1.3437 | 1.3773 | 1.4117
CR Peak | S6 | Railtrack - Portobello | T_POOBD-1 | 3.5 | 3.5875 | 3.6772 | 3.7691 | 3.8633 | 3.9599 | 4.0589 | 4.1604 | 4.2644 | 4.371 | 4.4803 | 4.5923 | 4.7071 | 4.8248 | 4.9454 | 5.069 | 5.1958 | 5.3257 | 5.4588 | 5.5953 | 5.7352 | 5.8785 | 6.0255 | 6.1761
CR Peak | S6 | Corus Dalzell | T_RAVED-1 | 0.968 | 0.968 | 0.968 | 0.968 | 0.968 | 0.968 | 0.968 | 0.968 | 0.968 | 0.968 | 0.968 | 0.968 | 0.968 | 0.968 | 0.968 | 0.968 | 0.968 | 0.968 | 0.968 | 0.968 | 0.968 | 0.968 | 0.968 | 0.968
CR Peak | S6 | Railtrack - Saltcoats | T_SACOD-1 | 2.9 | 2.9725 | 3.0468 | 3.123 | 3.2011 | 3.2811 | 3.3631 | 3.4472 | 3.5334 | 3.6217 | 3.7122 | 3.8051 | 3.9002 | 3.9977 | 4.0976 | 4.2001 | 4.3051 | 4.4127 | 4.523 | 4.6361 | 4.752 | 4.8708 | 4.9926 | 5.1174
CR Peak | S5 | Bonnybridge (Network Rail) | T_GNHLD-1 | 9.2772 | 9.5091 | 9.7468 | 9.9905 | 10.2403 | 10.4963 | 10.7587 | 11.0277 | 11.3034 | 11.5859 | 11.8756 | 12.1725 | 12.4768 | 12.7887 | 13.1084 | 13.4361 | 13.772 | 14.1163 | 14.4692 | 14.831 | 15.2018 | 15.5818 | 15.9713 | 16.3706
TD Peak | S5 | Bathgate | BAGA | 50.8058 | 50.3335 | 50.0323 | 49.9529 | 49.7383 | 49.5818 | 49.3883 | 49.312 | 49.2042 | 49.4896 | 49.8834 | 50.6232 | 51.5135 | 52.4186 | 53.7614 | 54.8899 | 55.857 | 56.9416 | 57.6882 | 58.6811 | 59.524 | 60.232 | 60.9138 | 60.8101
TD Peak | S5 | Bainsford | BAIN | 27.3791 | 27.1154 | 26.9765 | 26.9591 | 26.8423 | 26.7541 | 26.6506 | 26.6053 | 26.55 | 26.6803 | 26.8676 | 27.2225 | 27.6538 | 28.0806 | 28.7558 | 29.3411 | 29.8583 | 30.4328 | 30.8512 | 31.3772 | 31.8261 | 32.2032 | 32.5628 | 32.5146
TD Peak | S6 | Berwick | BERW | 47.8144 | 47.3416 | 47.1296 | 47.1452 | 46.9606 | 46.8315 | 46.6915 | 46.6577 | 46.6242 | 46.886 | 47.2445 | 47.8741 | 48.6497 | 49.4143 | 50.6318 | 51.6955 | 52.6435 | 53.6875 | 54.4563 | 55.4 | 56.2147 | 56.9023 | 57.5621 | 57.4809
TD Peak | S5 | Bonnybridge | BONN | 58.8077 | 58.2714 | 57.8963 | 57.7755 | 57.5284 | 57.3517 | 57.1268 | 57.0432 | 56.9153 | 57.2724 | 57.7565 | 58.6625 | 59.7481 | 60.865 | 62.4742 | 63.8065 | 64.9304 | 66.1971 | 67.043 | 68.2027 | 69.1843 | 70.0089 | 70.8071 | 70.6782
TD Peak | S6 | Braehead Park | BRAP | 29.9201 | 29.6064 | 29.3773 | 29.2805 | 29.042 | 28.817 | 28.5924 | 28.4297 | 28.2651 | 28.2714 | 28.3963 | 28.7187 | 29.1969 | 29.7273 | 30.5199 | 31.1587 | 31.6941 | 32.2718 | 32.6133 | 33.0723 | 33.4921 | 33.8382 | 34.1857 | 34.0258
TD Peak | S6 | Broxburn | BROX | 43.3803 | 42.9344 | 42.6848 | 42.6294 | 42.3415 | 42.0657 | 41.7809 | 41.5727 | 41.3682 | 41.3707 | 41.5177 | 41.9072 | 42.4866 | 43.0963 | 44.1171 | 44.9892 | 45.7625 | 46.5926 | 47.1586 | 47.8426 | 48.4625 | 48.9761 | 49.4777 | 49.2984
TD Peak | S6 | Carsfad | CAFA | 0.37666 | 0.3731 | 0.37101 | 0.3707 | 0.36931 | 0.36843 | 0.36739 | 0.36731 | 0.36712 | 0.36975 | 0.37317 | 0.37907 | 0.38625 | 0.39359 | 0.40428 | 0.41323 | 0.42088 | 0.4294 | 0.4352 | 0.44288 | 0.44947 | 0.45505 | 0.46048 | 0.45968
TD Peak | S6 | Carntyne | CATY | 22.0731 | 21.8458 | 21.6597 | 21.5675 | 21.3818 | 21.2063 | 21.0298 | 20.9015 | 20.7682 | 20.7738 | 20.8734 | 21.1317 | 21.5152 | 21.9505 | 22.5706 | 23.0561 | 23.4508 | 23.8783 | 24.109 | 24.4419 | 24.7479 | 24.9996 | 25.2564 | 25.1229
TD Peak | S6 | Chapelcross | CHAP | 56.209 | 55.678 | 55.3653 | 55.3186 | 55.1113 | 54.9797 | 54.8256 | 54.8134 | 54.7856 | 55.1779 | 55.6876 | 56.5681 | 57.6391 | 58.7354 | 60.3305 | 61.6662 | 62.8074 | 64.0787 | 64.9443 | 66.0904 | 67.0745 | 67.9059 | 68.7164 | 68.5977
TD Peak | S6 | Charlotte Street | CHAS | 61.13 | 60.4642 | 60.1945 | 60.2036 | 59.8073 | 59.4396 | 59.0826 | 58.827 | 58.5959 | 58.6016 | 58.7932 | 59.2756 | 59.9882 | 60.691 | 62.0054 | 63.1893 | 64.2883 | 65.4595 | 66.3433 | 67.3333 | 68.2244 | 68.9652 | 69.6729 | 69.4804
TD Peak | S6 | Clyde’s Mill | CLYM | 64.2963 | 63.6035 | 63.2691 | 63.2242 | 62.783 | 62.3718 | 61.9692 | 61.6797 | 61.4082 | 61.4162 | 61.6351 | 62.1905 | 63.0121 | 63.855 | 65.3206 | 66.599 | 67.7536 | 68.9881 | 69.8672 | 70.8944 | 71.8227 | 72.5928 | 73.3379 | 73.0989
TD Peak | S6 | Coatbridge | COAT | 51.8294 | 51.3544 | 51.0282 | 50.9463 | 50.761 | 50.6517 | 50.516 | 50.5211 | 50.5023 | 50.9146 | 51.4372 | 52.3329 | 53.4155 | 54.5443 | 56.113 | 57.3954 | 58.4636 | 59.6622 | 60.4376 | 61.5162 | 62.4394 | 63.2199 | 63.9881 | 63.8647
TD Peak | S6 | Cockenzie | COCK | 37.1056 | 36.7713 | 36.5231 | 36.4492 | 36.3188 | 36.2452 | 36.1506 | 36.1606 | 36.1499 | 36.4648 | 36.8595 | 37.5334 | 38.3456 | 39.1998 | 40.361 | 41.299 | 42.0699 | 42.9383 | 43.4846 | 44.2653 | 44.9323 | 45.4966 | 46.0546 | 45.9609
TD Peak | S6 | Coylton | COYL | 52.6663 | 52.1907 | 51.8411 | 51.7392 | 51.5537 | 51.4484 | 51.3135 | 51.3266 | 51.3108 | 51.7539 | 52.3103 | 53.2606 | 54.4063 | 55.6099 | 57.2508 | 58.5783 | 59.6714 | 60.9019 | 61.679 | 62.7854 | 63.7311 | 64.5309 | 65.3214 | 65.1894
TD Peak | S6 | Crookston A | G_EXTRA_10 | 36.4671 | 36.0945 | 35.7237 | 35.5082 | 35.1738 | 34.8562 | 34.5343 | 34.2996 | 34.0482 | 34.0595 | 34.2432 | 34.7225 | 35.435 | 36.2677 | 37.3831 | 38.2213 | 38.8716 | 39.5804 | 39.9058 | 40.44 | 40.9355 | 41.341 | 41.7659 | 41.5054
TD Peak | S6 | Crookston B | G_EXTRA_11 | 17.9851 | 17.8013 | 17.6185 | 17.5122 | 17.3473 | 17.1906 | 17.0319 | 16.9161 | 16.7921 | 16.7977 | 16.8883 | 17.1247 | 17.4761 | 17.8867 | 18.4368 | 18.8502 | 19.171 | 19.5205 | 19.681 | 19.9445 | 20.1888 | 20.3888 | 20.5984 | 20.4699
TD Peak | S5 | Cumbernauld | CUMB | 50.8775 | 50.3946 | 50.1185 | 50.0668 | 49.8506 | 49.6897 | 49.4968 | 49.4158 | 49.3108 | 49.571 | 49.9381 | 50.6311 | 51.4696 | 52.3093 | 53.6011 | 54.7062 | 55.6703 | 56.7456 | 57.5108 | 58.4951 | 59.3334 | 60.0376 | 60.7118 | 60.6163
TD Peak | S5 | Cupar | CUPA | 45.9261 | 45.4917 | 45.2386 | 45.1876 | 44.9927 | 44.848 | 44.6738 | 44.6014 | 44.5061 | 44.745 | 45.0806 | 45.7136 | 46.4787 | 47.247 | 48.4213 | 49.4226 | 50.2936 | 51.2659 | 51.9539 | 52.844 | 53.6016 | 54.238 | 54.8479 | 54.7605
TD Peak | S6 | Currie | CURR | 9.0994 | 9.0066 | 8.9124 | 8.8569 | 8.7727 | 8.6926 | 8.6114 | 8.5522 | 8.4885 | 8.4914 | 8.5378 | 8.6591 | 8.8393 | 9.0506 | 9.3317 | 9.542 | 9.7043 | 9.8812 | 9.9607 | 10.0935 | 10.2168 | 10.3177 | 10.4238 | 10.3575
TD Peak | S6 | Dalmarnock | DALM3 | 37.3443 | 36.9622 | 36.6438 | 36.4878 | 36.1763 | 35.8795 | 35.5803 | 35.3628 | 35.1384 | 35.1465 | 35.3123 | 35.7436 | 36.3843 | 37.1094 | 38.1493 | 38.9668 | 39.6342 | 40.3567 | 40.7518 | 41.316 | 41.8343 | 42.2607 | 42.6948 | 42.4729
TD Peak | S6 | Devol Moor | DEVM | 29.1551 | 28.9021 | 28.6823 | 28.5989 | 28.5002 | 28.4503 | 28.38 | 28.3986 | 28.3947 | 28.6751 | 29.0196 | 29.6038 | 30.304 | 31.0522 | 32.0285 | 32.7987 | 33.4148 | 34.1143 | 34.5287 | 35.1564 | 35.6908 | 36.1432 | 36.5952 | 36.5125
TD Peak | S5 | Devonside | DEVO | 66.3104 | 65.7052 | 65.2834 | 65.1485 | 64.8697 | 64.6703 | 64.4168 | 64.3223 | 64.1782 | 64.5797 | 65.1243 | 66.1438 | 67.3654 | 68.6218 | 70.4339 | 71.935 | 73.2021 | 74.6299 | 75.5846 | 76.8917 | 77.9984 | 78.9279 | 79.8275 | 79.6826
TD Peak | S6 | Dewar Place | DEWP | 37.0317 | 36.6195 | 36.5165 | 36.5871 | 36.376 | 36.1824 | 35.9986 | 35.8683 | 35.7622 | 35.7633 | 35.8586 | 36.0935 | 36.4393 | 36.7414 | 37.4385 | 38.1161 | 38.7833 | 39.4897 | 40.0853 | 40.7018 | 41.2524 | 41.7119 | 42.1398 | 42.0667
TD Peak | S5 | Drumcross | DRCR | 18.6752 | 18.5004 | 18.3927 | 18.3668 | 18.2878 | 18.2298 | 18.1587 | 18.1302 | 18.0909 | 18.1928 | 18.3343 | 18.6006 | 18.9215 | 19.2463 | 19.7337 | 20.1455 | 20.5005 | 20.8979 | 21.1744 | 21.5382 | 21.8473 | 22.107 | 22.3566 | 22.3195
TD Peak | S5 | Drumchapel | DRUM | 55.4381 | 54.921 | 54.3515 | 53.9812 | 53.4563 | 52.9155 | 52.3152 | 51.8161 | 51.259 | 51.1034 | 51.2086 | 51.7667 | 52.6402 | 53.6757 | 55.132 | 56.2277 | 57.0836 | 58.0221 | 58.4528 | 59.163 | 59.8161 | 60.3403 | 60.8795 | 60.4873
TD Peak | S6 | Dumfries 11 | G_EXTRA_1 | 12.3376 | 12.2231 | 12.1491 | 12.1334 | 12.0887 | 12.0615 | 12.0286 | 12.0282 | 12.0231 | 12.1163 | 12.2356 | 12.4407 | 12.6892 | 12.9465 | 13.3104 | 13.6108 | 13.8635 | 14.1462 | 14.333 | 14.5877 | 14.8059 | 14.9904 | 15.1712 | 15.1432
TD Peak | S6 | Dumfries 33 | G_EXTRA_2 | 37.1305 | 36.786 | 36.5633 | 36.516 | 36.3815 | 36.2997 | 36.2006 | 36.1995 | 36.1841 | 36.4646 | 36.8237 | 37.4409 | 38.1888 | 38.963 | 40.0583 | 40.9622 | 41.7228 | 42.5738 | 43.1359 | 43.9022 | 44.559 | 45.1141 | 45.6584 | 45.5741
TD Peak | S6 | Dumfries ICI | G_EXTRA_3 | 7.2871 | 7.2195 | 7.1758 | 7.1665 | 7.1401 | 7.124 | 7.1046 | 7.1044 | 7.1013 | 7.1564 | 7.2269 | 7.348 | 7.4948 | 7.6467 | 7.8617 | 8.0391 | 8.1883 | 8.3553 | 8.4657 | 8.6161 | 8.745 | 8.8539 | 8.9607 | 8.9442
TD Peak | S6 | Dunbar | DUNB | 30.4503 | 30.1673 | 29.9859 | 29.9484 | 29.8379 | 29.7704 | 29.689 | 29.6875 | 29.6746 | 29.9031 | 30.1958 | 30.6992 | 31.3093 | 31.9404 | 32.8353 | 33.5749 | 34.1982 | 34.8952 | 35.357 | 35.9847 | 36.5228 | 36.9776 | 37.4232 | 37.3545
TD Peak | S5 | Dunfermline | DUNF | 32.0647 | 31.7785 | 31.5582 | 31.475 | 31.341 | 31.2473 | 31.1242 | 31.0815 | 31.0098 | 31.2205 | 31.5014 | 32.025 | 32.6498 | 33.3002 | 34.2104 | 34.9524 | 35.5679 | 36.2653 | 36.7157 | 37.3541 | 37.893 | 38.3456 | 38.7861 | 38.7106
TD Peak | S6 | Earlston | EAST | 0.49667 | 0.49198 | 0.48922 | 0.48881 | 0.48698 | 0.48581 | 0.48445 | 0.48434 | 0.4841 | 0.48756 | 0.49207 | 0.49985 | 0.50931 | 0.519 | 0.53309 | 0.5449 | 0.55498 | 0.56621 | 0.57386 | 0.58399 | 0.59268 | 0.60003 | 0.60719 | 0.60614
TD Peak | S6 | Eccles | ECCL | 25.137 | 24.9055 | 24.7504 | 24.7139 | 24.6235 | 24.5695 | 24.5032 | 24.5043 | 24.4946 | 24.6904 | 24.9395 | 25.367 | 25.8842 | 26.422 | 27.1747 | 27.7924 | 28.3092 | 28.8883 | 29.2663 | 29.7876 | 30.234 | 30.6114 | 30.9823 | 30.9236
TD Peak | S6 | Easterhouse | EERH | 63.1908 | 62.5699 | 62.0074 | 61.7144 | 61.1935 | 60.6873 | 60.1608 | 59.7734 | 59.3661 | 59.3737 | 59.6548 | 60.4048 | 61.5238 | 62.8056 | 64.6093 | 66.0084 | 67.1342 | 68.3563 | 68.9938 | 69.9393 | 70.8101 | 71.5257 | 72.2602 | 71.8631
TD Peak | S6 | East Kilbride | EKIL | 47.591 | 47.1569 | 46.7276 | 46.5017 | 46.1712 | 45.8532 | 45.4896 | 45.2266 | 44.9221 | 44.9626 | 45.1842 | 45.7719 | 46.6326 | 47.626 | 48.9991 | 50.0392 | 50.8545 | 51.7509 | 52.1796 | 52.8665 | 53.498 | 54.014 | 54.5513 | 54.2182
TD Peak | S6 | East Kilbride South | EKIS | 33.4389 | 33.1448 | 32.9026 | 32.8171 | 32.7024 | 32.642 | 32.5597 | 32.5768 | 32.5705 | 32.8789 | 33.2603 | 33.9084 | 34.6867 | 35.5139 | 36.6081 | 37.4781 | 38.1807 | 38.976 | 39.4572 | 40.1714 | 40.7802 | 41.2955 | 41.8085 | 41.7173
TD Peak | S6 | Elderslie | ELDE | 26.5352 | 26.3127 | 26.0924 | 25.9957 | 25.909 | 25.87 | 25.8094 | 25.8352 | 25.8353 | 26.1175 | 26.4594 | 27.0359 | 27.7242 | 28.4683 | 29.4093 | 30.1376 | 30.7069 | 31.3576 | 31.7226 | 32.3056 | 32.8004 | 33.2196 | 33.6421 | 33.5594
TD Peak | S6 | Erskine | ERSK | 18.57 | 18.4217 | 18.2487 | 18.1618 | 18.104 | 18.0826 | 18.0434 | 18.0695 | 18.073 | 18.2956 | 18.5609 | 19.0059 | 19.5346 | 20.1138 | 20.8207 | 21.3556 | 21.7619 | 22.2303 | 22.4744 | 22.8932 | 23.2473 | 23.5475 | 23.8535 | 23.7888
TD Peak | S5 | Finnieston | FINN | 20.0859 | 19.8686 | 19.7704 | 19.7579 | 19.6142 | 19.476 | 19.3369 | 19.2277 | 19.1216 | 19.0965 | 19.1358 | 19.2751 | 19.487 | 19.6962 | 20.1015 | 20.467 | 20.8072 | 21.1702 | 21.4438 | 21.7508 | 22.0261 | 22.2532 | 22.4683 | 22.4009
TD Peak | S6 | Galashiels | GALA | 39.3546 | 39.021 | 38.7039 | 38.5704 | 38.4403 | 38.3794 | 38.2879 | 38.3219 | 38.3204 | 38.726 | 39.2195 | 40.0532 | 41.0497 | 42.1231 | 43.4937 | 44.5608 | 45.4011 | 46.3594 | 46.9065 | 47.7655 | 48.4954 | 49.1135 | 49.7349 | 49.6158
TD Peak | S6 | Giffnock | GIFF | 43.7942 | 43.4103 | 42.9019 | 42.5711 | 42.1977 | 41.8275 | 41.411 | 41.1007 | 40.7415 | 40.7569 | 40.9839 | 41.614 | 42.5549 | 43.6894 | 45.1335 | 46.1697 | 46.9297 | 47.7701 | 48.07 | 48.6804 | 49.2526 | 49.7181 | 50.2232 | 49.8493
TD Peak | S6 | Glenlee | GLLE | 2.3144 | 2.2925 | 2.2796 | 2.2777 | 2.2692 | 2.2638 | 2.2574 | 2.2569 | 2.2558 | 2.2719 | 2.2929 | 2.3292 | 2.3733 | 2.4184 | 2.4841 | 2.5391 | 2.5861 | 2.6384 | 2.6741 | 2.7212 | 2.7618 | 2.796 | 2.8294 | 2.8245
TD Peak | S6 | Glenluce | GLLU | 26.5527 | 26.3018 | 26.1541 | 26.1321 | 26.0342 | 25.972 | 25.8992 | 25.8934 | 25.8803 | 26.0656 | 26.3064 | 26.7223 | 27.2283 | 27.7462 | 28.4997 | 29.1306 | 29.6697 | 30.2703 | 30.6792 | 31.2206 | 31.6855 | 32.0783 | 32.4611 | 32.4051
TD Peak | S5 | Glenniston | GLNI | 27.5962 | 27.3515 | 27.1577 | 27.0815 | 26.9664 | 26.8864 | 26.7803 | 26.7443 | 26.6822 | 26.8677 | 27.114 | 27.5727 | 28.1192 | 28.6901 | 29.4823 | 30.125 | 30.6554 | 31.2575 | 31.6421 | 32.1933 | 32.658 | 33.0484 | 33.4289 | 33.3625
TD Peak | S5 | Glenrothes | GLRO | 30.4463 | 30.1664 | 29.9778 | 29.9213 | 29.7931 | 29.7007 | 29.5845 | 29.5402 | 29.4746 | 29.6539 | 29.8986 | 30.3572 | 30.9076 | 31.4713 | 32.2929 | 32.9772 | 33.5581 | 34.2116 | 34.6534 | 35.2516 | 35.7586 | 36.1844 | 36.5957 | 36.5309
TD Peak | S6 | Gorgie | GORG | 24.889 | 24.6359 | 24.4041 | 24.2765 | 24.0566 | 23.848 | 23.6372 | 23.4837 | 23.3211 | 23.3282 | 23.4481 | 23.7602 | 24.2238 | 24.7595 | 25.4948 | 26.0566 | 26.5012 | 26.9843 | 27.2226 | 27.5918 | 27.933 | 28.2128 | 28.5027 | 28.3364
TD Peak | S6 | Govan | GOVA | 29.2002 | 28.8905 | 28.7053 | 28.649 | 28.4326 | 28.2297 | 28.0289 | 27.8839 | 27.7419 | 27.7468 | 27.8577 | 28.1416 | 28.5622 | 29.0133 | 29.7337 | 30.3362 | 30.8598 | 31.4221 | 31.7881 | 32.2453 | 32.661 | 33.0048 | 33.3437 | 33.211
TD Peak | S6 | Grangemouth A | G_EXTRA_4 | 33.0577 | 32.7536 | 32.5485 | 32.4992 | 32.3806 | 32.3099 | 32.2228 | 32.2249 | 32.2124 | 32.4714 | 32.8007 | 33.3656 | 34.0488 | 34.7597 | 35.7527 | 36.5668 | 37.2469 | 38.0093 | 38.5057 | 39.1919 | 39.7795 | 40.2763 | 40.7646 | 40.6871
TD Peak | S6 | Grangemouth C | G_EXTRA_5 | 22.6876 | 22.479 | 22.3382 | 22.3044 | 22.2229 | 22.1744 | 22.1147 | 22.1161 | 22.1075 | 22.2853 | 22.5113 | 22.899 | 23.3679 | 23.8558 | 24.5373 | 25.096 | 25.5627 | 26.086 | 26.4266 | 26.8976 | 27.3009 | 27.6418 | 27.977 | 27.9237
TD Peak | S6 | Haggs Road | HAGR | 36.3534 | 35.9815 | 35.6587 | 35.4895 | 35.1758 | 34.8788 | 34.5794 | 34.3615 | 34.1329 | 34.1427 | 34.3124 | 34.7532 | 35.4079 | 36.158 | 37.206 | 38.0163 | 38.6659 | 39.3708 | 39.7346 | 40.2783 | 40.7794 | 41.191 | 41.6142 | 41.3827
TD Peak | S6 | Hawick | HAWI | 24.4948 | 24.286 | 24.0915 | 24.0114 | 23.93 | 23.8912 | 23.8338 | 23.8537 | 23.8522 | 24.1008 | 24.404 | 24.9165 | 25.5295 | 26.1887 | 27.0343 | 27.6946 | 28.2164 | 28.8109 | 29.1531 | 29.6861 | 30.1392 | 30.5229 | 30.9081 | 30.835
TD Peak | S5 | Helensburgh | HELE | 16.2104 | 16.0786 | 15.9343 | 15.8565 | 15.7903 | 15.7485 | 15.6851 | 15.6694 | 15.6293 | 15.7689 | 15.946 | 16.2723 | 16.6565 | 17.0711 | 17.5994 | 18.0068 | 18.3235 | 18.6901 | 18.8952 | 19.2308 | 19.5106 | 19.7457 | 19.9795 | 19.9305
TD Peak | S6 | Hunterston Farm | HUER | 8.6273 | 8.5489 | 8.4929 | 8.4775 | 8.4469 | 8.4293 | 8.4069 | 8.4085 | 8.4057 | 8.4766 | 8.566 | 8.7188 | 8.9033 | 9.0964 | 9.3619 | 9.5777 | 9.7562 | 9.9569 | 10.0849 | 10.2654 | 10.4198 | 10.5504 | 10.6791 | 10.658
TD Peak | S5 | Inverkeithing | INKE | 41.3577 | 40.9677 | 40.6415 | 40.4771 | 40.1712 | 39.8637 | 39.5101 | 39.2223 | 38.8964 | 38.8296 | 38.9114 | 39.2773 | 39.8327 | 40.455 | 41.4241 | 42.1956 | 42.8367 | 43.5381 | 43.937 | 44.4944 | 44.9991 | 45.4074 | 45.8141 | 45.5711
TD Peak | S6 | Johnstone | JOHN | 36.8247 | 36.5044 | 36.2284 | 36.1248 | 35.9999 | 35.9363 | 35.8472 | 35.8701 | 35.8648 | 36.2168 | 36.6497 | 37.384 | 38.2644 | 39.2043 | 40.4332 | 41.4039 | 42.1815 | 43.0638 | 43.5882 | 44.38 | 45.0544 | 45.6251 | 46.1952 | 46.0913
TD Peak | S6 | Kaimes | KAIM | 92.228 | 91.3163 | 90.6178 | 90.3199 | 89.6397 | 88.9796 | 88.2828 | 87.7694 | 87.2352 | 87.2437 | 87.6081 | 88.5895 | 90.0539 | 91.6873 | 94.1279 | 96.088 | 97.7254 | 99.4969 | 100.5321 | 101.9387 | 103.2259 | 104.2871 | 105.3555 | 104.8536
TD Peak | S6 | Kendoon | KEOO | 1.5152 | 1.5009 | 1.4925 | 1.4912 | 1.4856 | 1.4821 | 1.4779 | 1.4776 | 1.4769 | 1.4874 | 1.5012 | 1.5249 | 1.5538 | 1.5833 | 1.6263 | 1.6624 | 1.6931 | 1.7274 | 1.7507 | 1.7816 | 1.8081 | 1.8306 | 1.8524 | 1.8492
TD Peak | S5 | Killermont | KIER | 59.2991 | 58.6837 | 58.1567 | 57.8593 | 57.3033 | 56.754 | 56.1808 | 55.7148 | 55.2141 | 55.0819 | 55.2099 | 55.766 | 56.6248 | 57.603 | 59.0668 | 60.2204 | 61.1682 | 62.1967 | 62.7614 | 63.5662 | 64.3002 | 64.8944 | 65.4896 | 65.1345
TD Peak | S5 | Kilbowie 11 | G_EXTRA_6 | 7.3925 | 7.3253 | 7.27 | 7.2448 | 7.202 | 7.1628 | 7.1146 | 7.0799 | 7.0366 | 7.0467 | 7.0769 | 7.1585 | 7.2684 | 7.3869 | 7.5651 | 7.7053 | 7.8194 | 7.946 | 8.0167 | 8.1194 | 8.2085 | 8.2794 | 8.3492 | 8.3019
TD Peak | S5 | Kilbowie 33 | G_EXTRA_7 | 17.4051 | 17.2469 | 17.1167 | 17.0573 | 16.9567 | 16.8644 | 16.7507 | 16.6691 | 16.5672 | 16.5908 | 16.662 | 16.8542 | 17.1129 | 17.3919 | 17.8115 | 18.1417 | 18.4101 | 18.7083 | 18.8748 | 19.1165 | 19.3264 | 19.4932 | 19.6575 | 19.5462
TD Peak | S6 | Kilmarnock South | KILS | 32.7561 | 32.4775 | 32.2158 | 32.1071 | 31.9985 | 31.947 | 31.8705 | 31.8978 | 31.8961 | 32.2307 | 32.6382 | 33.3271 | 34.1507 | 35.037 | 36.1718 | 37.0569 | 37.7553 | 38.5514 | 39.0081 | 39.7218 | 40.3283 | 40.842 | 41.3579 | 41.2596
TD Peak | S6 | Kilmarnock Town | KILT | 65.62 | 65.0347 | 64.5804 | 64.4343 | 64.206 | 64.0807 | 63.9158 | 63.9402 | 63.924 | 64.501 | 65.2202 | 66.4456 | 67.9201 | 69.4779 | 71.5707 | 73.2499 | 74.6197 | 76.1659 | 77.1228 | 78.5122 | 79.6982 | 80.7016 | 81.6968 | 81.5255
TD Peak | S6 | Kilwinning | KILW | 25.665 | 25.422 | 25.2805 | 25.2604 | 25.1656 | 25.1051 | 25.0346 | 25.0285 | 25.0155 | 25.193 | 25.424 | 25.8232 | 26.3091 | 26.8058 | 27.5308 | 28.139 | 28.6595 | 29.2392 | 29.6352 | 30.1577 | 30.6065 | 30.9857 | 31.3551 | 31.3014
TD Peak | S5 | Leven | LEVE | 54.5203 | 54.0246 | 53.6729 | 53.5566 | 53.3276 | 53.1645 | 52.9559 | 52.8791 | 52.76 | 53.0951 | 53.5482 | 54.3956 | 55.4103 | 56.4561 | 57.9563 | 59.1953 | 60.2379 | 61.414 | 62.1955 | 63.2722 | 64.1832 | 64.9484 | 65.6897 | 65.5689
TD Peak | S6 | Livingston East | LING | 66.7227 | 66.0823 | 65.7368 | 65.7076 | 65.4576 | 65.2932 | 65.1061 | 65.0805 | 65.0428 | 65.4743 | 66.0437 | 67.0322 | 68.2392 | 69.4608 | 71.2881 | 72.8392 | 74.183 | 75.6743 | 76.7173 | 78.0629 | 79.2204 | 80.198 | 81.146 | 81.0145
TD Peak | S6 | Linnmill | LINM | 75.223 | 74.4642 | 73.7889 | 73.4371 | 72.7965 | 72.1825 | 71.559 | 71.1045 | 70.6308 | 70.6466 | 70.9907 | 71.8904 | 73.2283 | 74.7577 | 76.9076 | 78.576 | 79.9192 | 81.3761 | 82.138 | 83.265 | 84.3029 | 85.1555 | 86.0305 | 85.559
TD Peak | S6 | Maybole | MAYB | 23.9612 | 23.7416 | 23.5909 | 23.5531 | 23.4674 | 23.4168 | 23.3541 | 23.3564 | 23.3477 | 23.5382 | 23.7797 | 24.1936 | 24.6939 | 25.2155 | 25.9404 | 26.5332 | 27.027 | 27.5811 | 27.9396 | 28.4382 | 28.865 | 29.2258 | 29.5808 | 29.5238
TD Peak | S6 | Newarthill | NEAR | 80.7167 | 79.9895 | 79.4494 | 79.2887 | 79.0051 | 78.845 | 78.6391 | 78.661 | 78.6377 | 79.3226 | 80.1813 | 81.6473 | 83.4141 | 85.2723 | 87.7983 | 89.8387 | 91.5158 | 93.4048 | 94.5931 | 96.2914 | 97.7425 | 98.9698 | 100.1837 | 99.9799
TD Peak | S6 | Newton Stewart | NETS | 10.517 | 10.4176 | 10.3591 | 10.3504 | 10.3116 | 10.287 | 10.2581 | 10.2559 | 10.2507 | 10.3241 | 10.4194 | 10.5842 | 10.7846 | 10.9897 | 11.2881 | 11.538 | 11.7516 | 11.9894 | 12.1514 | 12.3658 | 12.55 | 12.7055 | 12.8572 | 12.835
TD Peak | S6 | Paisley | PAIS | 28.9895 | 28.7101 | 28.5303 | 28.4819 | 28.3261 | 28.1869 | 28.0288 | 27.926 | 27.8098 | 27.8655 | 28.0006 | 28.3118 | 28.7439 | 29.2026 | 29.92 | 30.507 | 31.0051 | 31.5485 | 31.8857 | 32.3284 | 32.7235 | 33.0465 | 33.3661 | 33.2116
TD Peak | S5 | Partick | PART | 30.1887 | 29.8775 | 29.6254 | 29.4884 | 29.2121 | 28.9395 | 28.6555 | 28.425 | 28.1788 | 28.1142 | 28.1788 | 28.4554 | 28.8819 | 29.3635 | 30.0966 | 30.6807 | 31.1661 | 31.6919 | 31.9908 | 32.4053 | 32.7829 | 33.0891 | 33.394 | 33.2204
TD Peak | S6 | Portobello | POOB | 76.9409 | 76.1265 | 75.5512 | 75.3156 | 74.7071 | 74.1346 | 73.5635 | 73.1498 | 72.7318 | 72.7478 | 73.0668 | 73.8886 | 75.1076 | 76.4555 | 78.4811 | 80.119 | 81.4963 | 82.9818 | 83.8679 | 85.0507 | 86.1317 | 87.0233 | 87.9171 | 87.5115
TD Peak | S5 | Port Dundas | PORD | 51.6224 | 51.0767 | 50.7371 | 50.6063 | 50.1865 | 49.7771 | 49.357 | 49.021 | 48.6758 | 48.5888 | 48.6945 | 49.1086 | 49.7435 | 50.4207 | 51.5661 | 52.5344 | 53.387 | 54.3035 | 54.9129 | 55.6626 | 56.34 | 56.8943 | 57.4319 | 57.1981
TD Peak | S6 | Ravenscraig | RAVE | 2.1072 | 2.089 | 2.0729 | 2.0666 | 2.0595 | 2.0559 | 2.0509 | 2.0524 | 2.0521 | 2.0727 | 2.098 | 2.1408 | 2.1921 | 2.247 | 2.3183 | 2.3743 | 2.4189 | 2.4697 | 2.4995 | 2.545 | 2.5837 | 2.6165 | 2.6493 | 2.6433
TD Peak | S5 | Redhouse | REDH | 39.2341 | 38.8628 | 38.647 | 38.6039 | 38.4374 | 38.3137 | 38.1649 | 38.103 | 38.0217 | 38.2252 | 38.5114 | 39.0514 | 39.704 | 40.3592 | 41.3614 | 42.2164 | 42.9604 | 43.7909 | 44.3789 | 45.1392 | 45.7863 | 46.3298 | 46.8507 | 46.7762
TD Peak | S6 | Saltcoats A | G_EXTRA_8 | 40.7439 | 40.3815 | 40.0967 | 40.0032 | 39.8618 | 39.7849 | 39.683 | 39.6993 | 39.6898 | 40.0517 | 40.5021 | 41.269 | 42.1914 | 43.1673 | 44.4738 | 45.5201 | 46.3718 | 47.3338 | 47.9263 | 48.7906 | 49.5281 | 50.1521 | 50.7715 | 50.6642
TD Peak | S6 | Saltcoats B | G_EXTRA_9 | 30.498 | 30.2268 | 30.0136 | 29.9436 | 29.8378 | 29.7802 | 29.7039 | 29.7162 | 29.709 | 29.9799 | 30.3171 | 30.8911 | 31.5816 | 32.312 | 33.29 | 34.0732 | 34.7107 | 35.4308 | 35.8743 | 36.5212 | 37.0733 | 37.5404 | 38.004 | 37.9237
TD Peak | S6 | St Andrews Cross | SANX | 29.1976 | 28.9151 | 28.7698 | 28.7631 | 28.6528 | 28.579 | 28.4961 | 28.4824 | 28.4648 | 28.6458 | 28.8867 | 29.3063 | 29.8197 | 30.3359 | 31.1203 | 31.7911 | 32.3767 | 33.0252 | 33.4851 | 34.0706 | 34.5746 | 35.0003 | 35.4119 | 35.3565
TD Peak | S6 | Shrubhill | SHRU | 74.0439 | 73.2582 | 72.7908 | 72.6504 | 72.1028 | 71.5895 | 71.0816 | 70.7149 | 70.3559 | 70.3684 | 70.6488 | 71.3665 | 72.4298 | 73.569 | 75.392 | 76.9181 | 78.2458 | 79.6717 | 80.6019 | 81.7621 | 82.8164 | 83.6886 | 84.5479 | 84.2132
TD Peak | S6 | Sighthill | SIGH | 86.1584 | 85.2512 | 84.6604 | 84.4466 | 83.7869 | 83.1671 | 82.5509 | 82.1052 | 81.6613 | 81.6776 | 82.02 | 82.8995 | 84.2034 | 85.6248 | 87.8229 | 89.6293 | 91.1731 | 92.8348 | 93.8705 | 95.2075 | 96.426 | 97.4325 | 98.4331 | 98.0099
TD Peak | S6 | Spango Valley | SPAV | 23.3706 | 23.1613 | 23.0016 | 22.9517 | 22.8701 | 22.8248 | 22.7657 | 22.7735 | 22.7673 | 22.97 | 23.2233 | 23.655 | 24.1749 | 24.7232 | 25.4631 | 26.0583 | 26.5453 | 27.0945 | 27.4365 | 27.9302 | 28.3517 | 28.7083 | 29.0615 | 29.0013
TD Peak | S6 | Strathaven | STHA | 43.4106 | 43.0369 | 42.7015 | 42.569 | 42.4234 | 42.3516 | 42.2483 | 42.2796 | 42.2752 | 42.7035 | 43.2278 | 44.1157 | 45.1787 | 46.318 | 47.7926 | 48.9504 | 49.8712 | 50.9184 | 51.5304 | 52.4697 | 53.2688 | 53.9454 | 54.6229 | 54.4968
TD Peak | S5 | Stirling | STIR | 74.2288 | 73.536 | 73.1032 | 72.9949 | 72.681 | 72.4512 | 72.1687 | 72.056 | 71.8992 | 72.3091 | 72.8768 | 73.9443 | 75.2301 | 76.5338 | 78.4809 | 80.1226 | 81.5343 | 83.1159 | 84.2116 | 85.6595 | 86.8894 | 87.9224 | 88.9162 | 88.767
TD Peak | S5 | Strathleven | STLE | 44.9976 | 44.5873 | 44.3 | 44.2072 | 44.0181 | 43.883 | 43.7109 | 43.647 | 43.5491 | 43.8226 | 44.1934 | 44.8872 | 45.7185 | 46.574 | 47.806 | 48.8257 | 49.6857 | 50.6551 | 51.3022 | 52.1896 | 52.9408 | 53.5718 | 54.1826 | 54.0839
TD Peak | S6 | Telford Road | TELR | 21.8613 | 21.6397 | 21.4317 | 21.3151 | 21.1198 | 20.9346 | 20.7471 | 20.6105 | 20.4653 | 20.4717 | 20.5785 | 20.8567 | 21.27 | 21.7493 | 22.4022 | 22.8985 | 23.2889 | 23.7135 | 23.9184 | 24.2416 | 24.5405 | 24.7855 | 25.0402 | 24.8911
TD Peak | S6 | Tongland | TONG | 21.2136 | 21.0131 | 20.8951 | 20.8775 | 20.7993 | 20.7496 | 20.6915 | 20.6869 | 20.6763 | 20.8244 | 21.0168 | 21.3491 | 21.7533 | 22.167 | 22.769 | 23.2731 | 23.7038 | 24.1836 | 24.5103 | 24.9428 | 25.3142 | 25.628 | 25.9339 | 25.8891
TD Peak | S5 | Westfield | WFIE | 35.9424 | 35.6351 | 35.3533 | 35.2221 | 35.0735 | 34.9743 | 34.8352 | 34.7934 | 34.7091 | 34.9803 | 35.3325 | 35.9849 | 36.7578 | 37.578 | 38.6707 | 39.5366 | 40.2324 | 41.029 | 41.5099 | 42.2392 | 42.8511 | 43.3651 | 43.8706 | 43.7745
TD Peak | S5 | West George Street | WGEO | 32.7153 | 32.3426 | 32.3095 | 32.4327 | 32.2717 | 32.1252 | 31.9896 | 31.8923 | 31.8247 | 31.8163 | 31.8736 | 32.019 | 32.233 | 32.3709 | 32.881 | 33.4341 | 34.0195 | 34.6348 | 35.2168 | 35.7734 | 36.2659 | 36.6785 | 37.0511 | 37.0289
TD Peak | S6 | Whitehouse | WHHO | 46.3456 | 45.8714 | 45.4595 | 45.2434 | 44.8433 | 44.4646 | 44.0826 | 43.8047 | 43.5131 | 43.5256 | 43.7421 | 44.3044 | 45.1395 | 46.0965 | 47.4332 | 48.4665 | 49.2947 | 50.1933 | 50.6567 | 51.3498 | 51.9886 | 52.5132 | 53.0527 | 52.7573
TD Peak | S6 | Wishaw | WISH | 75.4828 | 74.8314 | 74.2527 | 74.027 | 73.773 | 73.6468 | 73.4664 | 73.5188 | 73.5104 | 74.249 | 75.1544 | 76.6881 | 78.5251 | 80.4918 | 83.0442 | 85.0511 | 86.6504 | 88.468 | 89.5351 | 91.1656 | 92.5533 | 93.728 | 94.9035 | 94.6859
TD Peak | S6 | Ayr | AYRR | 42.5422 | 42.1539 | 41.8822 | 41.8108 | 41.6593 | 41.5709 | 41.4601 | 41.4661 | 41.4514 | 41.7951 | 42.2297 | 42.9737 | 43.8724 | 44.8114 | 46.1093 | 47.1673 | 48.0458 | 49.0324 | 49.6664 | 50.5541 | 51.3135 | 51.9556 | 52.5883 | 52.4856
TD Peak | S5 | Dunoon | DUNO_P | 17.5224 | 17.3772 | 17.2282 | 17.1516 | 17.0798 | 17.0333 | 16.9651 | 16.9468 | 16.9043 | 17.0482 | 17.2323 | 17.572 | 17.9729 | 18.4031 | 18.9598 | 19.3933 | 19.7345 | 20.1278 | 20.3542 | 20.7143 | 21.0152 | 21.268 | 21.5184 | 21.4677
TD Peak | S5 | Railtrack Bathgate | T_BAGTD-1 | 2.9 | 2.9725 | 3.0468 | 3.123 | 3.2011 | 3.2811 | 3.3631 | 3.4472 | 3.5334 | 3.6217 | 3.7122 | 3.8051 | 3.9002 | 3.9977 | 4.0976 | 4.2001 | 4.3051 | 4.4127 | 4.523 | 4.6361 | 4.752 | 4.8708 | 4.9926 | 5.1174
TD Peak | S6 | Chapelcross Directs | T_CHAPD-1 | 0 | 0 | 0 | 0 | 0 | 0 | 0 | 0 | 0 | 0 | 0 | 0 | 0 | 0 | 0 | 0 | 0 | 0 | 0 | 0 | 0 | 0 | 0 | 0
TD Peak | S5 | Railtrack - Dalreoch | T_DALRD-1 | 3.9 | 3.9975 | 4.0974 | 4.1999 | 4.3049 | 4.4125 | 4.5228 | 4.6359 | 4.7518 | 4.8706 | 4.9923 | 5.1171 | 5.2451 | 5.3762 | 5.5106 | 5.6484 | 5.7896 | 5.9343 | 6.0827 | 6.2347 | 6.3906 | 6.5504 | 6.7141 | 6.882
TD Peak | S6 | Railtrack - Ecclefechan | T_ECCFD-1 | 2.1 | 2.1525 | 2.2063 | 2.2615 | 2.318 | 2.376 | 2.4354 | 2.4962 | 2.5586 | 2.6226 | 2.6882 | 2.7554 | 2.8243 | 2.8949 | 2.9672 | 3.0414 | 3.1175 | 3.1954 | 3.2753 | 3.3572 | 3.4411 | 3.5271 | 3.6153 | 3.7057
TD Peak | S6 | Railtrack - Eglington Street | T_EGLSD-1 | 5.9 | 6.0475 | 6.1987 | 6.3537 | 6.5125 | 6.6753 | 6.8422 | 7.0132 | 7.1886 | 7.3683 | 7.5525 | 7.7413 | 7.9348 | 8.1332 | 8.3365 | 8.545 | 8.7586 | 8.9775 | 9.202 | 9.432 | 9.6678 | 9.9095 | 10.1573 | 10.4112
TD Peak | S6 | Railtrack - Elvanfoot | T_ELVAD-1 | 4.3 | 4.4075 | 4.5177 | 4.6306 | 4.7464 | 4.8651 | 4.9867 | 5.1113 | 5.2391 | 5.3701 | 5.5044 | 5.642 | 5.783 | 5.9276 | 6.0758 | 6.2277 | 6.3834 | 6.543 | 6.7065 | 6.8742 | 7.0461 | 7.2222 | 7.4028 | 7.5878
TD Peak | S6 | Railtrack - Gowkthrapple | T_GOWKD-1 | 5.1 | 5.2275 | 5.3582 | 5.4921 | 5.6294 | 5.7702 | 5.9144 | 6.0623 | 6.2139 | 6.3692 | 6.5284 | 6.6916 | 6.8589 | 7.0304 | 7.2062 | 7.3863 | 7.571 | 7.7603 | 7.9543 | 8.1531 | 8.3569 | 8.5659 | 8.78 | 8.9995
TD Peak | S6 | Grangemouth 1 | T_BPGRD-1 | 81.34 | 81.34 | 81.34 | 81.34 | 81.34 | 81.34 | 81.34 | 81.34 | 81.34 | 81.34 | 81.34 | 81.34 | 81.34 | 81.34 | 81.34 | 81.34 | 81.34 | 81.34 | 81.34 | 81.34 | 81.34 | 81.34 | 81.34 | 81.34
TD Peak | S6 | Railtrack - Innerwick | T_INWID-1 | 3.8 | 3.895 | 3.9924 | 4.0922 | 4.1945 | 4.2994 | 4.4068 | 4.517 | 4.6299 | 4.7457 | 4.8643 | 4.9859 | 5.1106 | 5.2383 | 5.3693 | 5.5035 | 5.6411 | 5.7821 | 5.9267 | 6.0749 | 6.2267 | 6.3824 | 6.542 | 6.7055
TD Peak | S6 | Railtrack - Marshall Meadows | T_MARMD-1 | 2.3 | 2.3575 | 2.4164 | 2.4768 | 2.5388 | 2.6022 | 2.6673 | 2.734 | 2.8023 | 2.8724 | 2.9442 | 3.0178 | 3.0932 | 3.1706 | 3.2498 | 3.3311 | 3.4144 | 3.4997 | 3.5872 | 3.6769 | 3.7688 | 3.863 | 3.9596 | 4.0586
TD Peak | S6 | Caledonian Paper | T_MEADD-1 | 46.8 | 46.8 | 46.8 | 46.8 | 46.8 | 46.8 | 46.8 | 46.8 | 46.8 | 46.8 | 46.8 | 46.8 | 46.8 | 46.8 | 46.8 | 46.8 | 46.8 | 46.8 | 46.8 | 46.8 | 46.8 | 46.8 | 46.8 | 46.8
TD Peak | S5 | HMNB Whistlefield | T_WHISTLD-1 | 13.37 | 13.7043 | 14.0469 | 14.398 | 14.758 | 15.1269 | 15.5051 | 15.8927 | 16.29 | 16.6973 | 17.1147 | 17.5426 | 17.9812 | 18.4307 | 18.8915 | 19.3637 | 19.8478 | 20.344 | 20.8526 | 21.374 | 21.9083 | 22.456 | 23.0174 | 23.5928
TD Peak | S5 | Exxon Mossmoran | T_EXMOSSD-1 | 13.064 | 13.064 | 13.064 | 13.064 | 13.064 | 13.064 | 13.064 | 13.064 | 13.064 | 13.064 | 13.064 | 13.064 | 13.064 | 13.064 | 13.064 | 13.064 | 13.064 | 13.064 | 13.064 | 13.064 | 13.064 | 13.064 | 13.064 | 13.064
TD Peak | S5 | Exxon Chemicals (Mossmorran) | T_MOSED-1 | 16.276 | 16.276 | 16.276 | 16.276 | 16.276 | 16.276 | 16.276 | 16.276 | 16.276 | 16.276 | 16.276 | 16.276 | 16.276 | 16.276 | 16.276 | 16.276 | 16.276 | 16.276 | 16.276 | 16.276 | 16.276 | 16.276 | 16.276 | 16.276
TD Peak | S6 | Railtrack - Parkhead | T_PARHD-1 | 3.8 | 3.895 | 3.9924 | 4.0922 | 4.1945 | 4.2994 | 4.4068 | 4.517 | 4.6299 | 4.7457 | 4.8643 | 4.9859 | 5.1106 | 5.2383 | 5.3693 | 5.5035 | 5.6411 | 5.7821 | 5.9267 | 6.0749 | 6.2267 | 6.3824 | 6.542 | 6.7055
TD Peak | S6 | Railtrack - Port Glasgow | T_PORGD-1 | 0.8 | 0.82 | 0.8405 | 0.86151 | 0.88305 | 0.90513 | 0.92775 | 0.95095 | 0.97472 | 0.99909 | 1.0241 | 1.0497 | 1.0759 | 1.1028 | 1.1304 | 1.1586 | 1.1876 | 1.2173 | 1.2477 | 1.2789 | 1.3109 | 1.3437 | 1.3773 | 1.4117
TD Peak | S6 | Railtrack - Portobello | T_POOBD-1 | 3.5 | 3.5875 | 3.6772 | 3.7691 | 3.8633 | 3.9599 | 4.0589 | 4.1604 | 4.2644 | 4.371 | 4.4803 | 4.5923 | 4.7071 | 4.8248 | 4.9454 | 5.069 | 5.1958 | 5.3257 | 5.4588 | 5.5953 | 5.7352 | 5.8785 | 6.0255 | 6.1761
TD Peak | S6 | Corus Dalzell | T_RAVED-1 | 0.968 | 0.968 | 0.968 | 0.968 | 0.968 | 0.968 | 0.968 | 0.968 | 0.968 | 0.968 | 0.968 | 0.968 | 0.968 | 0.968 | 0.968 | 0.968 | 0.968 | 0.968 | 0.968 | 0.968 | 0.968 | 0.968 | 0.968 | 0.968
TD Peak | S6 | Railtrack - Saltcoats | T_SACOD-1 | 2.9 | 2.9725 | 3.0468 | 3.123 | 3.2011 | 3.2811 | 3.3631 | 3.4472 | 3.5334 | 3.6217 | 3.7122 | 3.8051 | 3.9002 | 3.9977 | 4.0976 | 4.2001 | 4.3051 | 4.4127 | 4.523 | 4.6361 | 4.752 | 4.8708 | 4.9926 | 5.1174
TD Peak | S5 | Bonnybridge (Network Rail) | T_GNHLD-1 | 9.2772 | 9.5091 | 9.7468 | 9.9905 | 10.2403 | 10.4963 | 10.7587 | 11.0277 | 11.3034 | 11.5859 | 11.8756 | 12.1725 | 12.4768 | 12.7887 | 13.1084 | 13.4361 | 13.772 | 14.1163 | 14.4692 | 14.831 | 15.2018 | 15.5818 | 15.9713 | 16.3706
SP Peak | S5 | Bathgate | BAGA | 50.8058 | 50.3203 | 50.7824 | 50.7516 | 50.9091 | 50.9116 | 50.9388 | 50.9208 | 50.8974 | 50.9357 | 51.0116 | 51.2102 | 51.5283 | 52.0139 | 52.6603 | 53.3882 | 54.1595 | 55.1285 | 56.0907 | 57.1963 | 58.2543 | 59.3425 | 60.6229 | 62.0075
SP Peak | S5 | Bainsford | BAIN | 27.3791 | 27.0839 | 27.3328 | 27.314 | 27.4067 | 27.4092 | 27.4246 | 27.4119 | 27.3924 | 27.4039 | 27.4378 | 27.5308 | 27.6806 | 27.9105 | 28.2158 | 28.5581 | 28.9251 | 29.3858 | 29.8503 | 30.3856 | 30.9073 | 31.4456 | 32.0787 | 32.7587
SP Peak | S6 | Berwick | BERW | 47.8131 | 47.2494 | 47.6839 | 47.6496 | 47.8262 | 47.838 | 47.8741 | 47.8587 | 47.8296 | 47.856 | 47.9305 | 48.1055 | 48.3772 | 48.7836 | 49.3153 | 49.9085 | 50.5435 | 51.3201 | 52.1104 | 53.0317 | 53.9356 | 54.8678 | 55.9761 | 57.1672
SP Peak | S5 | Bonnybridge | BONN | 58.8077 | 58.2839 | 58.8189 | 58.7857 | 58.9591 | 58.9608 | 58.9915 | 58.974 | 58.9546 | 59.0094 | 59.1053 | 59.3509 | 59.7437 | 60.342 | 61.1391 | 62.0384 | 62.9865 | 64.1778 | 65.353 | 66.7015 | 67.9811 | 69.2954 | 70.8421 | 72.5199
SP Peak | S6 | Braehead Park | BRAP | 29.9396 | 29.6775 | 29.9499 | 29.9351 | 30.0255 | 30.0316 | 30.055 | 30.0571 | 30.0621 | 30.1099 | 30.1836 | 30.3416 | 30.5836 | 30.9409 | 31.4101 | 31.9385 | 32.4888 | 33.161 | 33.821 | 34.5855 | 35.3032 | 36.0371 | 36.9128 | 37.8697
SP Peak | S6 | Broxburn | BROX | 43.389 | 42.9172 | 43.3117 | 43.2834 | 43.4349 | 43.445 | 43.4782 | 43.4693 | 43.453 | 43.4907 | 43.5701 | 43.75 | 44.028 | 44.4418 | 44.9839 | 45.5908 | 46.2338 | 47.0199 | 47.8093 | 48.7274 | 49.6139 | 50.5255 | 51.6108 | 52.7839
SP Peak | S6 | Carsfad | CAFA | 0.37665 | 0.37281 | 0.37624 | 0.37601 | 0.37727 | 0.37735 | 0.37764 | 0.3776 | 0.37752 | 0.37794 | 0.3787 | 0.3804 | 0.38302 | 0.3869 | 0.39199 | 0.3977 | 0.40372 | 0.41107 | 0.41838 | 0.42688 | 0.43501 | 0.44335 | 0.45328 | 0.46406
SP Peak | S6 | Carntyne | CATY | 22.102 | 21.935 | 22.1363 | 22.1273 | 22.1881 | 22.1922 | 22.2097 | 22.2147 | 22.2252 | 22.2697 | 22.332 | 22.4628 | 22.6625 | 22.9564 | 23.3426 | 23.7786 | 24.2295 | 24.7803 | 25.3158 | 25.9351 | 26.5093 | 27.0951 | 27.7947 | 28.5629
SP Peak | S6 | Chapelcross | CHAP | 56.2071 | 55.6342 | 56.1454 | 56.1117 | 56.2993 | 56.3119 | 56.3552 | 56.3486 | 56.3373 | 56.3993 | 56.5136 | 56.7671 | 57.1575 | 57.7369 | 58.4966 | 59.3489 | 60.2462 | 61.3429 | 62.4351 | 63.7035 | 64.9159 | 66.1602 | 67.6426 | 69.2513
SP Peak | S6 | Charlotte Street | CHAS | 61.1705 | 60.4035 | 60.9592 | 60.9119 | 61.148 | 61.1638 | 61.2097 | 61.184 | 61.1351 | 61.153 | 61.2347 | 61.4341 | 61.7454 | 62.2135 | 62.825 | 63.5048 | 64.2401 | 65.1399 | 66.0677 | 67.1517 | 68.2316 | 69.3484 | 70.6747 | 72.0921
SP Peak | S6 | Clyde’s Mill | CLYM | 64.347 | 63.603 | 64.1879 | 64.1428 | 64.3772 | 64.3928 | 64.4416 | 64.4227 | 64.3874 | 64.4279 | 64.5326 | 64.7759 | 65.1532 | 65.7168 | 66.4545 | 67.2783 | 68.1576 | 69.2329 | 70.3233 | 71.5936 | 72.8346 | 74.1135 | 75.6346 | 77.2718
SP Peak | S6 | Coatbridge | COAT | 51.8274 | 51.3527 | 51.8243 | 51.7971 | 51.9582 | 51.969 | 52.0094 | 52.0103 | 52.0136 | 52.0892 | 52.2105 | 52.4728 | 52.8753 | 53.4702 | 54.251 | 55.1295 | 56.0469 | 57.1679 | 58.2723 | 59.5525 | 60.7599 | 61.9958 | 63.4699 | 65.0777
SP Peak | S6 | Cockenzie | COCK | 37.1041 | 36.7852 | 37.1229 | 37.105 | 37.2157 | 37.2231 | 37.2522 | 37.2555 | 37.2632 | 37.3246 | 37.4176 | 37.6166 | 37.9213 | 38.3709 | 38.9612 | 39.6263 | 40.3183 | 41.1636 | 41.9923 | 42.952 | 43.8513 | 44.7707 | 45.8679 | 47.0675
SP Peak | S6 | Coylton | COYL | 52.6642 | 52.2075 | 52.6868 | 52.661 | 52.819 | 52.8297 | 52.8709 | 52.8751 | 52.8851 | 52.9707 | 53.1016 | 53.3819 | 53.8112 | 54.4448 | 55.2767 | 56.2138 | 57.1892 | 58.3808 | 59.5498 | 60.9038 | 62.1735 | 63.4719 | 65.0211 | 66.7146
SP Peak | S6 | Crookston A | G_EXTRA_10 | 36.5042 | 36.2978 | 36.6304 | 36.6206 | 36.7057 | 36.7115 | 36.741 | 36.7582 | 36.7932 | 36.8905 | 37.014 | 37.2669 | 37.6515 | 38.2153 | 38.9569 | 39.7966 | 40.6576 | 41.7089 | 42.7191 | 43.8849 | 44.9487 | 46.0306 | 47.3246 | 48.754
SP Peak | S6 | Crookston B | G_EXTRA_11 | 18.0034 | 17.9016 | 18.0656 | 18.0608 | 18.1028 | 18.1056 | 18.1202 | 18.1287 | 18.1459 | 18.1939 | 18.2548 | 18.3795 | 18.5692 | 18.8473 | 19.213 | 19.6271 | 20.0518 | 20.5703 | 21.0685 | 21.6434 | 22.1681 | 22.7017 | 23.3398 | 24.0448
SP Peak | S5 | Cumbernauld | CUMB | 50.8775 | 50.3547 | 50.8173 | 50.784 | 50.9503 | 50.9541 | 50.9821 | 50.9608 | 50.9299 | 50.9582 | 51.0266 | 51.2101 | 51.505 | 51.9565 | 52.5567 | 53.2311 | 53.9503 | 54.8535 | 55.7579 | 56.799 | 57.8054 | 58.8425 | 60.0625 | 61.3768
SP Peak | S5 | Cupar | CUPA | 45.9261 | 45.4599 | 45.8775 | 45.8478 | 45.9966 | 45.9998 | 46.025 | 46.0062 | 45.9795 | 46.0066 | 46.0695 | 46.2376 | 46.5074 | 46.9204 | 47.4695 | 48.0867 | 48.7441 | 49.5698 | 50.3954 | 51.3453 | 52.262 | 53.2064 | 54.3173 | 55.5148
SP Peak | S6 | Currie | CURR | 9.1092 | 9.0598 | 9.1428 | 9.1405 | 9.1613 | 9.1627 | 9.1701 | 9.1747 | 9.1839 | 9.2089 | 9.2404 | 9.3046 | 9.4023 | 9.5454 | 9.7337 | 9.9469 | 10.1653 | 10.432 | 10.688 | 10.9833 | 11.2523 | 11.5258 | 11.853 | 12.2147
SP Peak | S6 | Dalmarnock | DALM3 | 37.3666 | 37.078 | 37.4182 | 37.4025 | 37.5068 | 37.5138 | 37.5434 | 37.5509 | 37.567 | 37.64 | 37.7434 | 37.9612 | 38.2938 | 38.7835 | 39.4268 | 40.1529 | 40.9045 | 41.8225 | 42.7163 | 43.7502 | 44.7102 | 45.69 | 46.8601 | 48.1439
SP Peak | S6 | Devol Moor | DEVM | 29.1538 | 28.9382 | 29.2037 | 29.1922 | 29.2714 | 29.2767 | 29.2998 | 29.307 | 29.322 | 29.3822 | 29.4658 | 29.6408 | 29.9078 | 30.3007 | 30.817 | 31.4 | 32.0025 | 32.7383 | 33.453 | 34.2793 | 35.0444 | 35.8246 | 36.7566 | 37.7805
SP Peak | S5 | Devonside | DEVO | 66.3104 | 65.7181 | 66.3213 | 66.2838 | 66.4797 | 66.4816 | 66.5163 | 66.4964 | 66.4742 | 66.5356 | 66.6433 | 66.9196 | 67.3614 | 68.0345 | 68.9311 | 69.9427 | 71.0093 | 72.3495 | 73.672 | 75.1895 | 76.6299 | 78.1095 | 79.8507 | 81.7393
SP Peak | S6 | Dewar Place | DEWP | 37.0466 | 36.5069 | 36.8432 | 36.8091 | 36.9687 | 36.9794 | 37.0065 | 36.9812 | 36.9325 | 36.9174 | 36.9445 | 37.0253 | 37.1544 | 37.3528 | 37.6106 | 37.8926 | 38.2117 | 38.6029 | 39.0284 | 39.5298 | 40.0584 | 40.6106 | 41.2637 | 41.9477
SP Peak | S5 | Drumcross | DRCR | 18.6752 | 18.4924 | 18.6622 | 18.6506 | 18.7095 | 18.7106 | 18.7207 | 18.7137 | 18.7042 | 18.7171 | 18.7441 | 18.8153 | 18.9294 | 19.1038 | 19.3358 | 19.5969 | 19.8742 | 20.2224 | 20.5691 | 20.9676 | 21.3502 | 21.744 | 22.2073 | 22.7077
SP Peak | S5 | Drumchapel | DRUM | 55.463 | 55.1784 | 55.6837 | 55.6664 | 55.781 | 55.7753 | 55.7998 | 55.8022 | 55.8264 | 55.9357 | 56.0695 | 56.3885 | 56.8939 | 57.6574 | 58.6779 | 59.8377 | 61.0359 | 62.543 | 63.9892 | 65.6386 | 67.1483 | 68.6883 | 70.5027 | 72.4978
SP Peak | S6 | Dumfries 11 | G_EXTRA_1 | 12.3371 | 12.219 | 12.3312 | 12.3243 | 12.3638 | 12.3665 | 12.376 | 12.3756 | 12.375 | 12.3913 | 12.4186 | 12.4783 | 12.5699 | 12.7057 | 12.8837 | 13.0839 | 13.2936 | 13.5497 | 13.8032 | 14.0972 | 14.376 | 14.6616 | 15.0021 | 15.3727
SP Peak | S6 | Dumfries 33 | G_EXTRA_2 | 37.1292 | 36.7735 | 37.1112 | 37.0906 | 37.2095 | 37.2175 | 37.2463 | 37.2449 | 37.2433 | 37.292 | 37.3743 | 37.5539 | 37.8298 | 38.2383 | 38.7742 | 39.3766 | 40.0075 | 40.7786 | 41.5414 | 42.4263 | 43.2651 | 44.1246 | 45.1494 | 46.2649
SP Peak | S6 | Dumfries ICI | G_EXTRA_3 | 7.2868 | 7.217 | 7.2833 | 7.2792 | 7.3026 | 7.3041 | 7.3098 | 7.3095 | 7.3092 | 7.3188 | 7.3349 | 7.3702 | 7.4243 | 7.5045 | 7.6097 | 7.7279 | 7.8517 | 8.003 | 8.1527 | 8.3264 | 8.491 | 8.6597 | 8.8608 | 9.0798
SP Peak | S6 | Dunbar | DUNB | 30.4492 | 30.1558 | 30.4327 | 30.4157 | 30.5136 | 30.5202 | 30.5438 | 30.5424 | 30.5406 | 30.58 | 30.6469 | 30.7933 | 31.0181 | 31.3511 | 31.7879 | 32.2789 | 32.7933 | 33.422 | 34.0444 | 34.7664 | 35.4514 | 36.1533 | 36.9902 | 37.9009
SP Peak | S5 | Dunfermline | DUNF | 32.0647 | 31.8019 | 32.0936 | 32.0771 | 32.1663 | 32.1664 | 32.1827 | 32.1752 | 32.1692 | 32.2054 | 32.2624 | 32.4058 | 32.6346 | 32.9825 | 33.4463 | 33.9705 | 34.5205 | 35.2117 | 35.8892 | 36.6655 | 37.3961 | 38.1453 | 39.0273 | 39.987
SP Peak | S6 | Earlston | EAST | 0.49666 | 0.4916 | 0.49611 | 0.49581 | 0.49747 | 0.49758 | 0.49797 | 0.49791 | 0.49781 | 0.49836 | 0.49937 | 0.50161 | 0.50506 | 0.51018 | 0.51689 | 0.52442 | 0.53235 | 0.54204 | 0.55169 | 0.5629 | 0.57361 | 0.58461 | 0.5977 | 0.61192
SP Peak | S6 | Eccles | ECCL | 25.1361 | 24.9015 | 25.1302 | 25.1166 | 25.1958 | 25.2011 | 25.2206 | 25.2205 | 25.2209 | 25.2561 | 25.3136 | 25.4385 | 25.6301 | 25.9137 | 26.2857 | 26.7041 | 27.1417 | 27.6762 | 28.2038 | 28.8156 | 29.3938 | 29.9859 | 30.692 | 31.4615
SP Peak | S6 | Easterhouse | EERH | 63.2174 | 62.7662 | 63.3419 | 63.3181 | 63.4862 | 63.4976 | 63.5479 | 63.5655 | 63.6022 | 63.7385 | 63.9244 | 64.3125 | 64.9045 | 65.7749 | 66.9188 | 68.2112 | 69.5449 | 71.1738 | 72.7531 | 74.5786 | 76.2647 | 77.9834 | 80.037 | 82.295
SP Peak | S6 | East Kilbride | EKIL | 47.5998 | 47.2934 | 47.727 | 47.7115 | 47.8307 | 47.8388 | 47.8769 | 47.8945 | 47.9306 | 48.0447 | 48.1946 | 48.5046 | 48.9767 | 49.6698 | 50.581 | 51.6116 | 52.6719 | 53.9665 | 55.2162 | 56.6595 | 57.9846 | 59.3338 | 60.9467 | 62.7242
SP Peak | S6 | East Kilbride South | EKIS | 33.4374 | 33.1761 | 33.4805 | 33.4663 | 33.5603 | 33.5666 | 33.593 | 33.5994 | 33.613 | 33.6773 | 33.7689 | 33.9621 | 34.2574 | 34.6921 | 35.2633 | 35.9077 | 36.5752 | 37.3905 | 38.1847 | 39.1035 | 39.9576 | 40.8293 | 41.8703 | 43.012
SP Peak | S6 | Elderslie | ELDE | 26.5338 | 26.3663 | 26.6081 | 26.5997 | 26.6654 | 26.6698 | 26.6911 | 26.7014 | 26.7223 | 26.7871 | 26.8717 | 27.0462 | 27.312 | 27.7021 | 28.2151 | 28.7953 | 29.3919 | 30.1204 | 30.8231 | 31.6345 | 32.3787 | 33.1363 | 34.0421 | 35.0406
SP Peak | S6 | Erskine | ERSK | 18.569 | 18.4783 | 18.6476 | 18.6436 | 18.6837 | 18.6865 | 18.7016 | 18.7122 | 18.7336 | 18.7881 | 18.8552 | 18.9915 | 19.1985 | 19.5016 | 19.9003 | 20.3522 | 20.8143 | 21.3785 | 21.9184 | 22.5411 | 23.1062 | 23.6802 | 24.3672 | 25.1276
SP Peak | S5 | Finnieston | FINN | 20.1014 | 19.8628 | 20.0455 | 20.0302 | 20.1033 | 20.106 | 20.1177 | 20.1064 | 20.0877 | 20.0901 | 20.1105 | 20.1696 | 20.2655 | 20.4135 | 20.6095 | 20.8283 | 21.066 | 21.3642 | 21.6699 | 22.0235 | 22.3749 | 22.7387 | 23.1664 | 23.6225
SP Peak | S6 | Galashiels | GALA | 39.3527 | 39.0906 | 39.4491 | 39.4356 | 39.5361 | 39.5429 | 39.5744 | 39.5878 | 39.6154 | 39.7067 | 39.828 | 40.0796 | 40.463 | 41.026 | 41.7662 | 42.6031 | 43.4649 | 44.5173 | 45.5345 | 46.7096 | 47.7905 | 48.8914 | 50.2073 | 51.6565
SP Peak | S6 | Giffnock | GIFF | 43.8094 | 43.6589 | 44.0585 | 44.0539 | 44.1344 | 44.14 | 44.1762 | 44.2094 | 44.2762 | 44.4266 | 44.6037 | 44.959 | 45.4977 | 46.2845 | 47.3204 | 48.4962 | 49.693 | 51.1539 | 52.543 | 54.1431 | 55.5822 | 57.0415 | 58.789 | 60.7306
SP Peak | S6 | Glenlee | GLLE | 2.3143 | 2.2907 | 2.3118 | 2.3104 | 2.3181 | 2.3186 | 2.3204 | 2.3201 | 2.3197 | 2.3222 | 2.3269 | 2.3374 | 2.3534 | 2.3773 | 2.4086 | 2.4437 | 2.4806 | 2.5258 | 2.5707 | 2.623 | 2.6729 | 2.7241 | 2.7852 | 2.8514
SP Peak | S6 | Glenluce | GLLU | 26.5518 | 26.2812 | 26.5227 | 26.5067 | 26.5954 | 26.6013 | 26.6217 | 26.6186 | 26.6133 | 26.6426 | 26.6966 | 26.8163 | 27.0008 | 27.2745 | 27.6333 | 28.036 | 28.4599 | 28.9779 | 29.4939 | 30.0931 | 30.6658 | 31.2536 | 31.9538 | 32.7138
SP Peak | S5 | Glenniston | GLNI | 27.5962 | 27.3761 | 27.6272 | 27.6134 | 27.6888 | 27.6886 | 27.7025 | 27.6966 | 27.6927 | 27.7255 | 27.7758 | 27.9018 | 28.1027 | 28.4079 | 28.8149 | 29.2751 | 29.7573 | 30.3634 | 30.9564 | 31.6355 | 32.2731 | 32.9267 | 33.6962 | 34.5341
SP Peak | S5 | Glenrothes | GLRO | 30.4463 | 30.1671 | 30.444 | 30.4263 | 30.5179 | 30.5191 | 30.5351 | 30.5254 | 30.5137 | 30.5399 | 30.5878 | 30.7117 | 30.9099 | 31.2121 | 31.6145 | 32.0681 | 32.5474 | 33.1495 | 33.745 | 34.4287 | 35.0796 | 35.7486 | 36.5358 | 37.3886
SP Peak | S6 | Gorgie | GORG | 24.925 | 24.764 | 24.9911 | 24.9829 | 25.0455 | 25.0497 | 25.0697 | 25.0788 | 25.0976 | 25.1572 | 25.2356 | 25.3976 | 25.6444 | 26.0068 | 26.4832 | 27.022 | 27.5764 | 28.2533 | 28.9068 | 29.6615 | 30.3546 | 31.0602 | 31.9038 | 32.8335
SP Peak | S6 | Govan | GOVA | 29.2286 | 28.9322 | 29.198 | 29.1806 | 29.2778 | 29.2844 | 29.3069 | 29.3037 | 29.2982 | 29.3309 | 29.3908 | 29.5234 | 29.7277 | 30.0307 | 30.428 | 30.8738 | 31.343 | 31.9163 | 32.487 | 33.1497 | 33.7827 | 34.4322 | 35.2061 | 36.0462
SP Peak | S6 | Grangemouth A | G_EXTRA_4 | 33.0564 | 32.7496 | 33.0503 | 33.0327 | 33.1363 | 33.1433 | 33.169 | 33.169 | 33.1701 | 33.2169 | 33.2931 | 33.4582 | 33.7116 | 34.0864 | 34.5782 | 35.1315 | 35.7097 | 36.4162 | 37.1132 | 37.9213 | 38.6845 | 39.4659 | 40.3979 | 41.4139
SP Peak | S6 | Grangemouth C | G_EXTRA_5 | 22.6868 | 22.4762 | 22.6826 | 22.6705 | 22.7416 | 22.7464 | 22.7641 | 22.7641 | 22.7648 | 22.7969 | 22.8492 | 22.9625 | 23.1364 | 23.3937 | 23.7312 | 24.1109 | 24.5077 | 24.9926 | 25.471 | 26.0255 | 26.5493 | 27.0857 | 27.7253 | 28.4225
SP Peak | S6 | Haggs Road | HAGR | 36.4035 | 36.1488 | 36.4803 | 36.467 | 36.5627 | 36.5692 | 36.5982 | 36.609 | 36.6314 | 36.7116 | 36.8202 | 37.0464 | 37.3914 | 37.8983 | 38.5647 | 39.3177 | 40.0943 | 41.0427 | 41.9614 | 43.0231 | 44.0025 | 45.0007 | 46.1934 | 47.5055
SP Peak | S6 | Hawick | HAWI | 24.4936 | 24.3264 | 24.5495 | 24.5408 | 24.6043 | 24.6086 | 24.6281 | 24.636 | 24.6521 | 24.7075 | 24.7818 | 24.9363 | 25.1716 | 25.5175 | 25.9721 | 26.4859 | 27.0155 | 27.6622 | 28.2879 | 29.0109 | 29.6768 | 30.3553 | 31.1662 | 32.0587
SP Peak | S5 | Helensburgh | HELE | 16.2105 | 16.1248 | 16.2725 | 16.2672 | 16.3013 | 16.2997 | 16.3069 | 16.3074 | 16.314 | 16.3452 | 16.3839 | 16.476 | 16.6222 | 16.8429 | 17.138 | 17.4733 | 17.8199 | 18.2559 | 18.6746 | 19.1522 | 19.5898 | 20.0364 | 20.5624 | 21.1407
SP Peak | S6 | Hunterston Farm | HUER | 8.6269 | 8.5503 | 8.6288 | 8.6245 | 8.6508 | 8.6525 | 8.6593 | 8.6597 | 8.6609 | 8.6743 | 8.6952 | 8.7401 | 8.809 | 8.9108 | 9.0443 | 9.1947 | 9.3514 | 9.5429 | 9.7311 | 9.9492 | 10.1542 | 10.3638 | 10.614 | 10.8872
SP Peak | S5 | Inverkeithing | INKE | 41.3663 | 41.0453 | 41.4218 | 41.4017 | 41.5125 | 41.512 | 41.5326 | 41.5246 | 41.5206 | 41.5722 | 41.6495 | 41.8421 | 42.1489 | 42.615 | 43.2365 | 43.9397 | 44.6755 | 45.6005 | 46.5037 | 47.5378 | 48.5066 | 49.4991 | 50.6677 | 51.9415
SP Peak | S6 | Johnstone | JOHN | 36.823 | 36.5484 | 36.8837 | 36.869 | 36.9695 | 36.9763 | 37.0055 | 37.0143 | 37.0326 | 37.1079 | 37.2127 | 37.4325 | 37.7681 | 38.2617 | 38.9104 | 39.6428 | 40.3999 | 41.3246 | 42.2232 | 43.2622 | 44.2246 | 45.2063 | 46.379 | 47.6669
SP Peak | S6 | Kaimes | KAIM | 92.2533 | 91.4578 | 92.2973 | 92.2525 | 92.5284 | 92.5469 | 92.6192 | 92.6272 | 92.6456 | 92.7972 | 93.0278 | 93.5211 | 94.2765 | 95.3914 | 96.8551 | 98.5042 | 100.2202 | 102.3165 | 104.3722 | 106.753 | 108.9845 | 111.266 | 113.9886 | 116.9652
SP Peak | S6 | Kendoon | KEOO | 1.5152 | 1.4997 | 1.5135 | 1.5126 | 1.5177 | 1.518 | 1.5192 | 1.519 | 1.5187 | 1.5204 | 1.5235 | 1.5303 | 1.5408 | 1.5564 | 1.5769 | 1.5999 | 1.6241 | 1.6536 | 1.6831 | 1.7173 | 1.75 | 1.7835 | 1.8235 | 1.8668
SP Peak | S5 | Killermont | KIER | 59.3537 | 58.9338 | 59.4741 | 59.448 | 59.5975 | 59.5954 | 59.6241 | 59.6162 | 59.6187 | 59.704 | 59.8233 | 60.1166 | 60.5832 | 61.2906 | 62.2348 | 63.3044 | 64.4193 | 65.821 | 67.1827 | 68.7399 | 70.1888 | 71.6715 | 73.4174 | 75.3253
SP Peak | S5 | Kilbowie 11 | G_EXTRA_6 | 7.3931 | 7.3355 | 7.4027 | 7.3991 | 7.419 | 7.4189 | 7.4226 | 7.4211 | 7.4204 | 7.4295 | 7.4433 | 7.4776 | 7.5322 | 7.6153 | 7.726 | 7.8513 | 7.9824 | 8.1472 | 8.3082 | 8.4925 | 8.6652 | 8.8422 | 9.0506 | 9.2777
SP Peak | S5 | Kilbowie 33 | G_EXTRA_7 | 17.4065 | 17.2708 | 17.4292 | 17.4207 | 17.4675 | 17.4673 | 17.476 | 17.4726 | 17.4707 | 17.4923 | 17.5247 | 17.6054 | 17.7341 | 17.9296 | 18.1903 | 18.4853 | 18.7939 | 19.1819 | 19.561 | 19.9949 | 20.4016 | 20.8184 | 21.309 | 21.8437
SP Peak | S6 | Kilmarnock South | KILS | 32.7545 | 32.5331 | 32.8314 | 32.82 | 32.9043 | 32.9101 | 32.9362 | 32.9469 | 32.9691 | 33.044 | 33.144 | 33.3517 | 33.6682 | 34.1331 | 34.7444 | 35.4353 | 36.1471 | 37.0164 | 37.8572 | 38.8285 | 39.7227 | 40.6337 | 41.7224 | 42.9211
SP Peak | S6 | Kilmarnock Town | KILT | 65.6172 | 65.0747 | 65.672 | 65.6418 | 65.8328 | 65.8457 | 65.8973 | 65.906 | 65.9251 | 66.041 | 66.212 | 66.5753 | 67.1311 | 67.9505 | 69.0267 | 70.24 | 71.4998 | 73.0387 | 74.5433 | 76.2849 | 77.9112 | 79.5726 | 81.5559 | 83.7273
SP Peak | S6 | Kilwinning | KILW | 25.6641 | 25.4008 | 25.6342 | 25.6186 | 25.7047 | 25.7105 | 25.7302 | 25.727 | 25.7214 | 25.7491 | 25.8007 | 25.9155 | 26.0924 | 26.3549 | 26.6991 | 27.0852 | 27.492 | 27.9891 | 28.4845 | 29.06 | 29.6106 | 30.1758 | 30.8492 | 31.5796
SP Peak | S5 | Leven | LEVE | 54.5203 | 54.0404 | 54.5364 | 54.506 | 54.6654 | 54.6667 | 54.6951 | 54.6794 | 54.6626 | 54.715 | 54.805 | 55.0352 | 55.403 | 55.9631 | 56.7094 | 57.5517 | 58.4389 | 59.5538 | 60.6526 | 61.9131 | 63.1077 | 64.3343 | 65.778 | 67.3447
SP Peak | S6 | Livingston East | LING | 66.7206 | 66.0043 | 66.6109 | 66.5682 | 66.799 | 66.8144 | 66.8655 | 66.853 | 66.8304 | 66.8914 | 67.0163 | 67.2979 | 67.7327 | 68.3794 | 69.2267 | 70.1759 | 71.1801 | 72.4077 | 73.6383 | 75.0691 | 76.4477 | 77.8647 | 79.5519 | 81.3773
SP Peak | S6 | Linnmill | LINM | 75.2664 | 74.7273 | 75.4127 | 75.3842 | 75.5848 | 75.5984 | 75.6583 | 75.679 | 75.7222 | 75.8838 | 76.1046 | 76.5657 | 77.269 | 78.3032 | 79.6623 | 81.1977 | 82.7825 | 84.718 | 86.5949 | 88.7645 | 90.7687 | 92.812 | 95.2532 | 97.9372
SP Peak | S6 | Maybole | MAYB | 23.9603 | 23.7407 | 23.9587 | 23.9461 | 24.0206 | 24.0256 | 24.0443 | 24.0447 | 24.0462 | 24.0811 | 24.1371 | 24.2584 | 24.4443 | 24.7192 | 25.08 | 25.4859 | 25.9099 | 26.4278 | 26.9382 | 27.5298 | 28.0878 | 28.659 | 29.3402 | 30.0832
SP Peak | S6 | Newarthill | NEAR | 80.7134 | 80.0197 | 80.7543 | 80.7152 | 80.956 | 80.9723 | 81.0355 | 81.0428 | 81.0595 | 81.193 | 81.3954 | 81.8282 | 82.491 | 83.4691 | 84.7532 | 86.2001 | 87.7053 | 89.5442 | 91.3469 | 93.4348 | 95.391 | 97.391 | 99.7778 | 102.3875
SP Peak | S6 | Newton Stewart | NETS | 10.5166 | 10.4094 | 10.5051 | 10.4988 | 10.5339 | 10.5362 | 10.5443 | 10.5431 | 10.541 | 10.5526 | 10.574 | 10.6214 | 10.6945 | 10.8029 | 10.945 | 11.1045 | 11.2724 | 11.4776 | 11.6819 | 11.9192 | 12.1461 | 12.3789 | 12.6563 | 12.9573
SP Peak | S6 | Paisley | PAIS | 28.9912 | 28.707 | 28.9707 | 28.9542 | 29.0484 | 29.0548 | 29.0772 | 29.0753 | 29.0723 | 29.1082 | 29.1705 | 29.3073 | 29.5176 | 29.8293 | 30.2381 | 30.6973 | 31.1791 | 31.7679 | 32.3518 | 33.0294 | 33.6736 | 34.3341 | 35.1213 | 35.9774
SP Peak | S5 | Partick | PART | 30.2294 | 30.0024 | 30.2775 | 30.2633 | 30.3426 | 30.342 | 30.3569 | 30.3517 | 30.3503 | 30.3901 | 30.4481 | 30.592 | 30.8211 | 31.1689 | 31.6328 | 32.158 | 32.7067 | 33.3964 | 34.0687 | 34.838 | 35.5569 | 36.2931 | 37.1599 | 38.1057
SP Peak | S6 | Portobello | POOB | 77.0035 | 76.3196 | 77.0203 | 76.9814 | 77.2161 | 77.2319 | 77.292 | 77.2961 | 77.3064 | 77.4261 | 77.6127 | 78.0138 | 78.6286 | 79.5366 | 80.7286 | 82.0707 | 83.4696 | 85.1787 | 86.8583 | 88.8045 | 90.6339 | 92.5054 | 94.7381 | 97.1765
SP Peak | S5 | Port Dundas | PORD | 51.6768 | 51.1735 | 51.6434 | 51.6115 | 51.7739 | 51.7768 | 51.8047 | 51.7855 | 51.7597 | 51.7961 | 51.8714 | 52.0694 | 52.3868 | 52.8718 | 53.5171 | 54.2434 | 55.0142 | 55.9824 | 56.9459 | 58.0534 | 59.1158 | 60.2091 | 61.4953 | 62.885
SP Peak | S6 | Ravenscraig | RAVE | 2.1071 | 2.0919 | 2.1111 | 2.1103 | 2.1159 | 2.1163 | 2.118 | 2.1185 | 2.1197 | 2.1242 | 2.1304 | 2.1432 | 2.1628 | 2.1916 | 2.2295 | 2.2723 | 2.3165 | 2.3704 | 2.4228 | 2.4833 | 2.5392 | 2.5962 | 2.6643 | 2.7392
SP Peak | S5 | Redhouse | REDH | 39.2341 | 38.8351 | 39.1918 | 39.1664 | 39.2937 | 39.2965 | 39.318 | 39.3019 | 39.2789 | 39.3019 | 39.3556 | 39.4989 | 39.729 | 40.0811 | 40.5494 | 41.0757 | 41.6364 | 42.3405 | 43.0448 | 43.8552 | 44.6373 | 45.4432 | 46.3911 | 47.4128
SP Peak | S6 | Saltcoats A | G_EXTRA_8 | 40.7421 | 40.4092 | 40.7801 | 40.7616 | 40.8793 | 40.8873 | 40.9193 | 40.9253 | 40.9381 | 41.0114 | 41.1187 | 41.3464 | 41.6945 | 42.2078 | 42.8818 | 43.6419 | 44.4306 | 45.3941 | 46.3354 | 47.4248 | 48.4411 | 49.4791 | 50.7183 | 52.0756
SP Peak | S6 | Saltcoats B | G_EXTRA_9 | 30.4967 | 30.2475 | 30.5251 | 30.5113 | 30.5994 | 30.6054 | 30.6294 | 30.6338 | 30.6434 | 30.6983 | 30.7786 | 30.949 | 31.2096 | 31.5938 | 32.0983 | 32.6673 | 33.2577 | 33.9789 | 34.6835 | 35.4989 | 36.2596 | 37.0366 | 37.9642 | 38.9802
SP Peak | S6 | St Andrews Cross | SANX | 29.1968 | 28.875 | 29.1404 | 29.1211 | 29.2239 | 29.2308 | 29.2531 | 29.2465 | 29.2345 | 29.2584 | 29.3105 | 29.4293 | 29.613 | 29.8865 | 30.2448 | 30.6458 | 31.0712 | 31.5913 | 32.1147 | 32.7236 | 33.3129 | 33.9193 | 34.6409 | 35.4203
SP Peak | S6 | Shrubhill | SHRU | 74.1155 | 73.361 | 74.035 | 73.9906 | 74.2378 | 74.2544 | 74.3115 | 74.3029 | 74.2884 | 74.3704 | 74.5213 | 74.8562 | 75.3718 | 76.1369 | 77.14 | 78.2656 | 79.4504 | 80.8985 | 82.3404 | 84.015 | 85.6152 | 87.2575 | 89.2142 | 91.3377
SP Peak | S6 | Sighthill | SIGH | 86.2493 | 85.4294 | 86.2141 | 86.1666 | 86.4414 | 86.4598 | 86.5267 | 86.5244 | 86.5222 | 86.6377 | 86.8307 | 87.2514 | 87.8974 | 88.8537 | 90.1082 | 91.5186 | 92.9952 | 94.7995 | 96.5832 | 98.652 | 100.6114 | 102.6187 | 105.0121 | 107.6184
SP Peak | S6 | Spango Valley | SPAV | 23.3696 | 23.1734 | 23.3861 | 23.3752 | 23.4438 | 23.4485 | 23.4668 | 23.4695 | 23.4756 | 23.5158 | 23.5758 | 23.7036 | 23.8992 | 24.1877 | 24.5665 | 24.9935 | 25.4372 | 25.9791 | 26.5096 | 27.1237 | 27.6979 | 28.2847 | 28.9851 | 29.7516
SP Peak | S6 | Strathaven | STHA | 43.4085 | 43.099 | 43.4943 | 43.478 | 43.5934 | 43.6012 | 43.6357 | 43.6479 | 43.6731 | 43.7668 | 43.8946 | 44.1613 | 44.5681 | 45.1661 | 45.9521 | 46.8401 | 47.7565 | 48.8756 | 49.9607 | 51.2149 | 52.3732 | 53.5539 | 54.9647 | 56.516
SP Peak | S5 | Stirling | STIR | 74.2288 | 73.5093 | 74.1843 | 74.1386 | 74.3711 | 74.3752 | 74.4152 | 74.3879 | 74.3516 | 74.4047 | 74.5136 | 74.7994 | 75.2575 | 75.9572 | 76.8884 | 77.9367 | 79.0487 | 80.4455 | 81.8348 | 83.4316 | 84.9624 | 86.5376 | 88.3908 | 90.3935
SP Peak | S5 | Strathleven | STLE | 44.9976 | 44.5972 | 45.0065 | 44.9812 | 45.1138 | 45.115 | 45.1385 | 45.1252 | 45.1104 | 45.1525 | 45.2259 | 45.4141 | 45.7149 | 46.1732 | 46.7837 | 47.4725 | 48.1986 | 49.1109 | 50.0109 | 51.0435 | 52.0233 | 53.0296 | 54.2139 | 55.4986
SP Peak | S6 | Telford Road | TELR | 21.8936 | 21.7576 | 21.957 | 21.9503 | 22.004 | 22.0077 | 22.0253 | 22.034 | 22.0518 | 22.106 | 22.1764 | 22.3216 | 22.5426 | 22.8669 | 23.2934 | 23.7759 | 24.2717 | 24.8772 | 25.4609 | 26.1349 | 26.7525 | 27.3812 | 28.1328 | 28.9617
SP Peak | S6 | Tongland | TONG | 21.2129 | 20.9966 | 21.1896 | 21.1768 | 21.2476 | 21.2524 | 21.2687 | 21.2662 | 21.262 | 21.2854 | 21.3285 | 21.4242 | 21.5715 | 21.7902 | 22.0769 | 22.3986 | 22.7372 | 23.1511 | 23.5633 | 24.042 | 24.4996 | 24.9692 | 25.5286 | 26.1358
SP Peak | S5 | Westfield | WFIE | 35.9424 | 35.6979 | 36.0251 | 36.0099 | 36.0982 | 36.0966 | 36.1137 | 36.1099 | 36.1134 | 36.1677 | 36.242 | 36.4236 | 36.7125 | 37.1501 | 37.7344 | 38.3966 | 39.0859 | 39.9526 | 40.7929 | 41.7535 | 42.645 | 43.5569 | 44.6307 | 45.8052
SP Peak | S5 | West George Street | WGEO | 32.7193 | 32.1713 | 32.468 | 32.4324 | 32.5889 | 32.5987 | 32.6212 | 32.5884 | 32.5256 | 32.4855 | 32.4855 | 32.5153 | 32.5683 | 32.6572 | 32.7713 | 32.8896 | 33.0446 | 33.2373 | 33.4771 | 33.7645 | 34.1054 | 34.4684 | 34.8932 | 35.3207
SP Peak | S6 | Whitehouse | WHHO | 46.4095 | 46.0852 | 46.5079 | 46.4909 | 46.6128 | 46.6211 | 46.658 | 46.6719 | 46.7006 | 46.803 | 46.9416 | 47.2302 | 47.6703 | 48.3172 | 49.1674 | 50.1281 | 51.119 | 52.329 | 53.5011 | 54.8556 | 56.1049 | 57.3782 | 58.8997 | 60.5735
SP Peak | S6 | Wishaw | WISH | 75.4793 | 74.9347 | 75.6221 | 75.5932 | 75.7952 | 75.8089 | 75.8689 | 75.8892 | 75.9315 | 76.0922 | 76.3124 | 76.7727 | 77.4749 | 78.5074 | 79.8644 | 81.3973 | 82.9799 | 84.9127 | 86.7877 | 88.9551 | 90.9584 | 93.0008 | 95.441 | 98.1233
SP Peak | S6 | Ayr | AYRR | 42.5406 | 42.1566 | 42.5437 | 42.5218 | 42.6528 | 42.6616 | 42.6947 | 42.6962 | 42.7004 | 42.7644 | 42.8656 | 43.084 | 43.4188 | 43.9135 | 44.5628 | 45.2937 | 46.0563 | 46.988 | 47.9048 | 48.9673 | 49.9678 | 50.9916 | 52.2128 | 53.5457
SP Peak | S5 | Dunoon | DUNO_P | 17.5224 | 17.4199 | 17.5795 | 17.5732 | 17.6123 | 17.611 | 17.619 | 17.6186 | 17.6237 | 17.6547 | 17.6944 | 17.7899 | 17.9415 | 18.1706 | 18.4768 | 18.8245 | 19.1847 | 19.6377 | 20.0742 | 20.5725 | 21.0312 | 21.4996 | 22.0514 | 22.6568
SP Peak | S5 | Railtrack Bathgate | T_BAGTD-1 | 2.9 | 2.9435 | 2.9877 | 3.0325 | 3.078 | 3.1241 | 3.171 | 3.2186 | 3.2668 | 3.3158 | 3.3656 | 3.4161 | 3.4673 | 3.5193 | 3.5721 | 3.6257 | 3.6801 | 3.7353 | 3.7913 | 3.8482 | 3.9059 | 3.9645 | 4.0239 | 4.0843
SP Peak | S6 | Chapelcross Directs | T_CHAPD-1 | 0 | 0 | 0 | 0 | 0 | 0 | 0 | 0 | 0 | 0 | 0 | 0 | 0 | 0 | 0 | 0 | 0 | 0 | 0 | 0 | 0 | 0 | 0 | 0
SP Peak | S5 | Railtrack - Dalreoch | T_DALRD-1 | 3.9 | 3.9585 | 4.0179 | 4.0781 | 4.1393 | 4.2014 | 4.2644 | 4.3284 | 4.3933 | 4.4592 | 4.5261 | 4.594 | 4.6629 | 4.7329 | 4.8038 | 4.8759 | 4.949 | 5.0233 | 5.0986 | 5.1751 | 5.2527 | 5.3315 | 5.4115 | 5.4927
SP Peak | S6 | Railtrack - Ecclefechan | T_ECCFD-1 | 2.1 | 2.1315 | 2.1635 | 2.1959 | 2.2289 | 2.2623 | 2.2962 | 2.3307 | 2.3656 | 2.4011 | 2.4371 | 2.4737 | 2.5108 | 2.5485 | 2.5867 | 2.6255 | 2.6649 | 2.7048 | 2.7454 | 2.7866 | 2.8284 | 2.8708 | 2.9139 | 2.9576
SP Peak | S6 | Railtrack - Eglington Street | T_EGLSD-1 | 5.9 | 5.9885 | 6.0783 | 6.1695 | 6.262 | 6.356 | 6.4513 | 6.5481 | 6.6463 | 6.746 | 6.8472 | 6.9499 | 7.0541 | 7.16 | 7.2674 | 7.3764 | 7.487 | 7.5993 | 7.7133 | 7.829 | 7.9464 | 8.0656 | 8.1866 | 8.3094
SP Peak | S6 | Railtrack - Elvanfoot | T_ELVAD-1 | 4.3 | 4.3645 | 4.43 | 4.4964 | 4.5639 | 4.6323 | 4.7018 | 4.7723 | 4.8439 | 4.9166 | 4.9903 | 5.0652 | 5.1412 | 5.2183 | 5.2965 | 5.376 | 5.4566 | 5.5385 | 5.6216 | 5.7059 | 5.7915 | 5.8783 | 5.9665 | 6.056
SP Peak | S6 | Railtrack - Gowkthrapple | T_GOWKD-1 | 5.1 | 5.1765 | 5.2541 | 5.333 | 5.413 | 5.4941 | 5.5766 | 5.6602 | 5.7451 | 5.8313 | 5.9188 | 6.0075 | 6.0977 | 6.1891 | 6.282 | 6.3762 | 6.4718 | 6.5689 | 6.6674 | 6.7674 | 6.869 | 6.972 | 7.0766 | 7.1827
SP Peak | S6 | Grangemouth 1 | T_BPGRD-1 | 81.34 | 81.34 | 81.34 | 81.34 | 81.34 | 81.34 | 81.34 | 81.34 | 81.34 | 81.34 | 81.34 | 81.34 | 81.34 | 81.34 | 81.34 | 81.34 | 81.34 | 81.34 | 81.34 | 81.34 | 81.34 | 81.34 | 81.34 | 81.34
SP Peak | S6 | Railtrack - Innerwick | T_INWID-1 | 3.8 | 3.857 | 3.9149 | 3.9736 | 4.0332 | 4.0937 | 4.1551 | 4.2174 | 4.2807 | 4.3449 | 4.4101 | 4.4762 | 4.5433 | 4.6115 | 4.6807 | 4.7509 | 4.8221 | 4.8945 | 4.9679 | 5.0424 | 5.118 | 5.1948 | 5.2727 | 5.3518
SP Peak | S6 | Railtrack - Marshall Meadows | T_MARMD-1 | 2.3 | 2.3345 | 2.3695 | 2.4051 | 2.4411 | 2.4778 | 2.5149 | 2.5526 | 2.5909 | 2.6298 | 2.6692 | 2.7093 | 2.7499 | 2.7912 | 2.833 | 2.8755 | 2.9187 | 2.9624 | 3.0069 | 3.052 | 3.0978 | 3.1442 | 3.1914 | 3.2393
SP Peak | S6 | Caledonian Paper | T_MEADD-1 | 46.8 | 46.8 | 46.8 | 46.8 | 46.8 | 46.8 | 46.8 | 46.8 | 46.8 | 46.8 | 46.8 | 46.8 | 46.8 | 46.8 | 46.8 | 46.8 | 46.8 | 46.8 | 46.8 | 46.8 | 46.8 | 46.8 | 46.8 | 46.8
SP Peak | S5 | HMNB Whistlefield | T_WHISTLD-1 | 13.37 | 13.5706 | 13.7741 | 13.9807 | 14.1904 | 14.4033 | 14.6193 | 14.8386 | 15.0612 | 15.2871 | 15.5164 | 15.7492 | 15.9854 | 16.2252 | 16.4686 | 16.7156 | 16.9663 | 17.2208 | 17.4791 | 17.7413 | 18.0075 | 18.2776 | 18.5517 | 18.83
SP Peak | S5 | Exxon Mossmoran | T_EXMOSSD-1 | 13.064 | 13.064 | 13.064 | 13.064 | 13.064 | 13.064 | 13.064 | 13.064 | 13.064 | 13.064 | 13.064 | 13.064 | 13.064 | 13.064 | 13.064 | 13.064 | 13.064 | 13.064 | 13.064 | 13.064 | 13.064 | 13.064 | 13.064 | 13.064
SP Peak | S5 | Exxon Chemicals (Mossmorran) | T_MOSED-1 | 16.276 | 16.276 | 16.276 | 16.276 | 16.276 | 16.276 | 16.276 | 16.276 | 16.276 | 16.276 | 16.276 | 16.276 | 16.276 | 16.276 | 16.276 | 16.276 | 16.276 | 16.276 | 16.276 | 16.276 | 16.276 | 16.276 | 16.276 | 16.276
SP Peak | S6 | Railtrack - Parkhead | T_PARHD-1 | 3.8 | 3.857 | 3.9149 | 3.9736 | 4.0332 | 4.0937 | 4.1551 | 4.2174 | 4.2807 | 4.3449 | 4.4101 | 4.4762 | 4.5433 | 4.6115 | 4.6807 | 4.7509 | 4.8221 | 4.8945 | 4.9679 | 5.0424 | 5.118 | 5.1948 | 5.2727 | 5.3518
SP Peak | S6 | Railtrack - Port Glasgow | T_PORGD-1 | 0.8 | 0.812 | 0.82418 | 0.83654 | 0.84909 | 0.86183 | 0.87475 | 0.88788 | 0.90119 | 0.91471 | 0.92843 | 0.94236 | 0.95649 | 0.97084 | 0.9854 | 1.0002 | 1.0152 | 1.0304 | 1.0459 | 1.0616 | 1.0775 | 1.0936 | 1.1101 | 1.1267
SP Peak | S6 | Railtrack - Portobello | T_POOBD-1 | 3.5 | 3.5525 | 3.6058 | 3.6599 | 3.7148 | 3.7705 | 3.8271 | 3.8845 | 3.9427 | 4.0019 | 4.0619 | 4.1228 | 4.1847 | 4.2474 | 4.3111 | 4.3758 | 4.4414 | 4.5081 | 4.5757 | 4.6443 | 4.714 | 4.7847 | 4.8565 | 4.9293
SP Peak | S6 | Corus Dalzell | T_RAVED-1 | 0.968 | 0.968 | 0.968 | 0.968 | 0.968 | 0.968 | 0.968 | 0.968 | 0.968 | 0.968 | 0.968 | 0.968 | 0.968 | 0.968 | 0.968 | 0.968 | 0.968 | 0.968 | 0.968 | 0.968 | 0.968 | 0.968 | 0.968 | 0.968
SP Peak | S6 | Railtrack - Saltcoats | T_SACOD-1 | 2.9 | 2.9435 | 2.9877 | 3.0325 | 3.078 | 3.1241 | 3.171 | 3.2186 | 3.2668 | 3.3158 | 3.3656 | 3.4161 | 3.4673 | 3.5193 | 3.5721 | 3.6257 | 3.6801 | 3.7353 | 3.7913 | 3.8482 | 3.9059 | 3.9645 | 4.0239 | 4.0843
SP Peak | S5 | Bonnybridge (Network Rail) | T_GNHLD-1 | 9.2772 | 9.4163 | 9.5576 | 9.701 | 9.8465 | 9.9942 | 10.1441 | 10.2962 | 10.4507 | 10.6074 | 10.7666 | 10.9281 | 11.092 | 11.2584 | 11.4272 | 11.5986 | 11.7726 | 11.9492 | 12.1284 | 12.3104 | 12.495 | 12.6825 | 12.8727 | 13.0658
CE Peak | S5 | Bathgate | BAGA | 50.8058 | 50.6279 | 51.1218 | 51.105 | 51.2634 | 51.2829 | 51.319 | 51.3092 | 51.3625 | 51.5301 | 51.8029 | 52.2113 | 52.6939 | 53.3113 | 54.0419 | 54.7804 | 55.527 | 56.383 | 57.2882 | 58.287 | 59.2351 | 60.1823 | 61.3064 | 62.5634
CE Peak | S5 | Bainsford | BAIN | 27.3791 | 27.2664 | 27.5313 | 27.5192 | 27.6132 | 27.6244 | 27.6453 | 27.6383 | 27.656 | 27.7276 | 27.8529 | 28.0433 | 28.27 | 28.5615 | 28.9068 | 29.2558 | 29.6137 | 30.0252 | 30.466 | 30.9538 | 31.4261 | 31.901 | 32.4638 | 33.0866
CE Peak | S6 | Berwick | BERW | 47.8131 | 47.5911 | 48.0519 | 48.0286 | 48.2085 | 48.2348 | 48.2813 | 48.2775 | 48.3069 | 48.4246 | 48.6374 | 48.9593 | 49.3469 | 49.8448 | 50.4325 | 51.0255 | 51.6354 | 52.3394 | 53.1016 | 53.9523 | 54.7758 | 55.6028 | 56.5957 | 57.6911
CE Peak | S5 | Bonnybridge | BONN | 58.8077 | 58.6209 | 59.194 | 59.178 | 59.3515 | 59.3733 | 59.4136 | 59.404 | 59.4783 | 59.6936 | 60.0341 | 60.5405 | 61.137 | 61.8985 | 62.7991 | 63.7095 | 64.6243 | 65.6716 | 66.7729 | 67.9862 | 69.1274 | 70.2642 | 71.6142 | 73.1311
CE Peak | S6 | Braehead Park | BRAP | 29.9396 | 29.8459 | 30.1378 | 30.132 | 30.2224 | 30.2388 | 30.2667 | 30.2723 | 30.3254 | 30.4561 | 30.6564 | 30.9488 | 31.2948 | 31.7337 | 32.2506 | 32.772 | 33.2903 | 33.8845 | 34.5087 | 35.2009 | 35.8387 | 36.4689 | 37.2305 | 38.092
CE Peak | S6 | Broxburn | BROX | 43.389 | 43.2074 | 43.627 | 43.6097 | 43.7632 | 43.7871 | 43.8288 | 43.8288 | 43.8706 | 44.0024 | 44.2248 | 44.5566 | 44.9535 | 45.4609 | 46.0594 | 46.6631 | 47.2762 | 47.9822 | 48.7381 | 49.5798 | 50.3806 | 51.1801 | 52.1423 | 53.2132
CE Peak | S6 | Carsfad | CAFA | 0.37665 | 0.3752 | 0.37885 | 0.37873 | 0.38 | 0.38021 | 0.38056 | 0.38059 | 0.38105 | 0.38235 | 0.38447 | 0.38761 | 0.39135 | 0.39611 | 0.40173 | 0.40739 | 0.4131 | 0.41966 | 0.42664 | 0.43439 | 0.44169 | 0.44895 | 0.4577 | 0.46749
CE Peak | S6 | Carntyne | CATY | 22.102 | 22.046 | 22.2625 | 22.2608 | 22.321 | 22.3331 | 22.3534 | 22.3598 | 22.4092 | 22.5224 | 22.6898 | 22.9323 | 23.218 | 23.5792 | 24.0043 | 24.4331 | 24.8557 | 25.3393 | 25.8431 | 26.4008 | 26.9074 | 27.4054 | 28.0086 | 28.6961
CE Peak | S6 | Chapelcross | CHAP | 56.2071 | 55.9909 | 56.536 | 56.5173 | 56.7067 | 56.7376 | 56.7911 | 56.7945 | 56.8633 | 57.058 | 57.3744 | 57.8426 | 58.4003 | 59.1112 | 59.9491 | 60.7945 | 61.6463 | 62.6254 | 63.6665 | 64.8242 | 65.913 | 66.9961 | 68.3015 | 69.7627
CE Peak | S6 | Charlotte Street | CHAS | 61.1705 | 60.8637 | 61.4515 | 61.4173 | 61.6586 | 61.6924 | 61.7524 | 61.7435 | 61.7636 | 61.8855 | 62.1239 | 62.49 | 62.9336 | 63.5064 | 64.1833 | 64.8662 | 65.5777 | 66.401 | 67.302 | 68.3098 | 69.3018 | 70.3032 | 71.5029 | 72.8157
CE Peak | S6 | Clyde’s Mill | CLYM | 64.347 | 64.0556 | 64.6763 | 64.6463 | 64.8848 | 64.9202 | 64.9826 | 64.9787 | 65.0239 | 65.1916 | 65.4888 | 65.9368 | 66.4751 | 67.1658 | 67.9809 | 68.8032 | 69.6463 | 70.6185 | 71.6681 | 72.8388 | 73.967 | 75.0981 | 76.4571 | 77.9597
CE Peak | S6 | Coatbridge | COAT | 51.8274 | 51.6548 | 52.1593 | 52.1473 | 52.3088 | 52.3372 | 52.3859 | 52.3937 | 52.4776 | 52.6908 | 53.022 | 53.5073 | 54.0825 | 54.813 | 55.6735 | 56.5414 | 57.4073 | 58.4006 | 59.4473 | 60.6089 | 61.6849 | 62.7498 | 64.036 | 65.487
CE Peak | S6 | Cockenzie | COCK | 37.1041 | 36.991 | 37.3529 | 37.3464 | 37.4569 | 37.4772 | 37.5117 | 37.5192 | 37.5873 | 37.753 | 38.0056 | 38.3739 | 38.8095 | 39.3618 | 40.012 | 40.668 | 41.3193 | 42.0657 | 42.8489 | 43.7173 | 44.5157 | 45.3039 | 46.257 | 47.3362
CE Peak | S6 | Coylton | COYL | 52.6642 | 52.5015 | 53.0152 | 53.0054 | 53.1633 | 53.1921 | 53.2412 | 53.2514 | 53.3466 | 53.5792 | 53.9348 | 54.4536 | 55.0674 | 55.8456 | 56.762 | 57.6864 | 58.6049 | 59.6576 | 60.7627 | 61.9882 | 63.1161 | 64.2299 | 65.5765 | 67.1005
CE Peak | S6 | Crookston A | G_EXTRA_10 | 36.5042 | 36.4464 | 36.8065 | 36.8104 | 36.8928 | 36.9127 | 36.9453 | 36.9621 | 37.07 | 37.3003 | 37.628 | 38.0976 | 38.6483 | 39.3417 | 40.1572 | 40.9797 | 41.7816 | 42.697 | 43.641 | 44.6838 | 45.6134 | 46.5215 | 47.6243 | 48.8935
CE Peak | S6 | Crookston B | G_EXTRA_11 | 18.0034 | 17.9749 | 18.1525 | 18.1544 | 18.1951 | 18.2048 | 18.2209 | 18.2292 | 18.2825 | 18.396 | 18.5576 | 18.7892 | 19.0608 | 19.4028 | 19.805 | 20.2107 | 20.6061 | 21.0576 | 21.5232 | 22.0374 | 22.4959 | 22.9438 | 23.4877 | 24.1136
CE Peak | S5 | Cumbernauld | CUMB | 50.8775 | 50.681 | 51.1742 | 51.1541 | 51.3221 | 51.3425 | 51.3802 | 51.3685 | 51.4098 | 51.5572 | 51.8066 | 52.1832 | 52.6298 | 53.2032 | 53.8818 | 54.5679 | 55.2669 | 56.0696 | 56.9247 | 57.8698 | 58.777 | 59.6866 | 60.7653 | 61.9644
CE Peak | S5 | Cupar | CUPA | 45.9261 | 45.7516 | 46.197 | 46.1793 | 46.3296 | 46.3478 | 46.3816 | 46.3713 | 46.4105 | 46.5467 | 46.7756 | 47.1205 | 47.5294 | 48.0539 | 48.6747 | 49.3022 | 49.9408 | 50.6738 | 51.4536 | 52.3153 | 53.1407 | 53.9678 | 54.9488 | 56.0405
CE Peak | S6 | Currie | CURR | 9.1092 | 9.0958 | 9.1857 | 9.1869 | 9.207 | 9.2119 | 9.2201 | 9.2244 | 9.2522 | 9.311 | 9.3943 | 9.5136 | 9.6535 | 9.8295 | 10.0365 | 10.2453 | 10.4486 | 10.6806 | 10.9196 | 11.1836 | 11.4184 | 11.6477 | 11.9262 | 12.247
CE Peak | S6 | Dalmarnock | DALM3 | 37.3666 | 37.2688 | 37.6346 | 37.6311 | 37.7344 | 37.7549 | 37.7892 | 37.7996 | 37.8806 | 38.0679 | 38.3464 | 38.7498 | 39.2257 | 39.8274 | 40.5356 | 41.2501 | 41.9549 | 42.7616 | 43.6031 | 44.5348 | 45.3827 | 46.2167 | 47.2267 | 48.3765
CE Peak | S6 | Devol Moor | DEVM | 29.1538 | 29.0823 | 29.368 | 29.3663 | 29.4445 | 29.4604 | 29.4871 | 29.4961 | 29.5629 | 29.7151 | 29.9393 | 30.2637 | 30.6458 | 31.1287 | 31.6969 | 32.2701 | 32.8344 | 33.4799 | 34.1519 | 34.8956 | 35.57 | 36.2326 | 37.0353 | 37.9509
CE Peak | S5 | Devonside | DEVO | 66.3104 | 66.0989 | 66.745 | 66.7268 | 66.923 | 66.9475 | 66.993 | 66.9822 | 67.0654 | 67.3072 | 67.69 | 68.2596 | 68.9305 | 69.7871 | 70.8002 | 71.8244 | 72.8536 | 74.032 | 75.2715 | 76.6371 | 77.922 | 79.202 | 80.7222 | 82.4299
CE Peak | S6 | Dewar Place | DEWP | 37.0466 | 36.8233 | 37.1765 | 37.1485 | 37.3131 | 37.3337 | 37.371 | 37.359 | 37.3425 | 37.3692 | 37.4581 | 37.6048 | 37.788 | 38.0298 | 38.3168 | 38.6063 | 38.9245 | 39.2963 | 39.7205 | 40.1989 | 40.6988 | 41.2124 | 41.8234 | 42.4733
CE Peak | S5 | Drumcross | DRCR | 18.6752 | 18.6076 | 18.789 | 18.7824 | 18.8418 | 18.849 | 18.8625 | 18.8587 | 18.8768 | 18.936 | 19.0335 | 19.1798 | 19.3528 | 19.5745 | 19.8367 | 20.1019 | 20.3706 | 20.6787 | 21.0054 | 21.366 | 21.7095 | 22.0531 | 22.4607 | 22.9157
CE Peak | S5 | Drumchapel | DRUM | 55.463 | 55.3919 | 55.9402 | 55.9438 | 56.0537 | 56.0697 | 56.0991 | 56.1004 | 56.2397 | 56.5595 | 57.0163 | 57.6792 | 58.4503 | 59.4257 | 60.5775 | 61.7419 | 62.8824 | 64.181 | 65.5135 | 66.9725 | 68.2898 | 69.5842 | 71.1261 | 72.8973
CE Peak | S6 | Dumfries 11 | G_EXTRA_1 | 12.3371 | 12.2935 | 12.4134 | 12.41 | 12.4497 | 12.4565 | 12.4681 | 12.4695 | 12.4875 | 12.535 | 12.61 | 12.7204 | 12.8514 | 13.018 | 13.2143 | 13.4123 | 13.6107 | 13.8383 | 14.0791 | 14.3465 | 14.5956 | 14.8427 | 15.1409 | 15.4762
CE Peak | S6 | Dumfries 33 | G_EXTRA_2 | 37.1292 | 36.9977 | 37.3586 | 37.3484 | 37.468 | 37.4884 | 37.5234 | 37.5276 | 37.5818 | 37.7247 | 37.9505 | 38.2825 | 38.6768 | 39.1782 | 39.769 | 40.365 | 40.9619 | 41.647 | 42.3716 | 43.1763 | 43.9261 | 44.6697 | 45.5671 | 46.5763
CE Peak | S6 | Dumfries ICI | G_EXTRA_3 | 7.2868 | 7.261 | 7.3318 | 7.3298 | 7.3533 | 7.3573 | 7.3642 | 7.365 | 7.3756 | 7.4037 | 7.448 | 7.5132 | 7.5905 | 7.689 | 7.8049 | 7.9219 | 8.039 | 8.1735 | 8.3157 | 8.4736 | 8.6207 | 8.7667 | 8.9428 | 9.1409
CE Peak | S6 | Dunbar | DUNB | 30.4492 | 30.3405 | 30.6364 | 30.6279 | 30.7264 | 30.7431 | 30.7719 | 30.7752 | 30.8189 | 30.935 | 31.1188 | 31.3893 | 31.7107 | 32.1195 | 32.601 | 33.0869 | 33.5737 | 34.1326 | 34.7239 | 35.3807 | 35.9933 | 36.6009 | 37.3341 | 38.1583
CE Peak | S5 | Dunfermline | DUNF | 32.0647 | 31.9743 | 32.2876 | 32.2809 | 32.3697 | 32.3811 | 32.4021 | 32.398 | 32.4461 | 32.5761 | 32.7765 | 33.0728 | 33.4206 | 33.8638 | 34.3877 | 34.9173 | 35.4463 | 36.0511 | 36.6835 | 37.3792 | 38.0277 | 38.6716 | 39.4369 | 40.301
CE Peak | S6 | Earlston | EAST | 0.49666 | 0.49475 | 0.49956 | 0.4994 | 0.50107 | 0.50135 | 0.50182 | 0.50185 | 0.50246 | 0.50418 | 0.50697 | 0.51111 | 0.51604 | 0.52232 | 0.52972 | 0.53719 | 0.54472 | 0.55337 | 0.56257 | 0.5728 | 0.58242 | 0.59199 | 0.60353 | 0.61644
CE Peak | S6 | Eccles | ECCL | 25.1361 | 25.0502 | 25.2947 | 25.2884 | 25.3679 | 25.3817 | 25.4053 | 25.4087 | 25.4477 | 25.5483 | 25.7057 | 25.9366 | 26.2106 | 26.5587 | 26.9687 | 27.3824 | 27.7957 | 28.27 | 28.7704 | 29.326 | 29.8419 | 30.3529 | 30.9699 | 31.6651
CE Peak | S6 | Easterhouse | EERH | 63.2174 | 63.0705 | 63.6906 | 63.6884 | 63.8541 | 63.8886 | 63.9463 | 63.9671 | 64.1183 | 64.4584 | 64.9567 | 65.6763 | 66.5235 | 67.5933 | 68.8521 | 70.1219 | 71.37 | 72.7972 | 74.2806 | 75.922 | 77.4061 | 78.863 | 80.6287 | 82.6455
CE Peak | S6 | East Kilbride | EKIL | 47.5998 | 47.5058 | 47.974 | 47.9755 | 48.0921 | 48.118 | 48.161 | 48.1796 | 48.3062 | 48.5832 | 48.983 | 49.5581 | 50.2338 | 51.086 | 52.0884 | 53.0995 | 54.0892 | 55.2201 | 56.3909 | 57.6852 | 58.8475 | 59.9856 | 61.3663 | 62.9493
CE Peak | S6 | East Kilbride South | EKIS | 33.4374 | 33.3484 | 33.6756 | 33.6722 | 33.7654 | 33.7837 | 33.8145 | 33.8235 | 33.8948 | 34.0605 | 34.3074 | 34.6655 | 35.0878 | 35.622 | 36.2508 | 36.885 | 37.5112 | 38.2279 | 38.976 | 39.8044 | 40.559 | 41.3016 | 42.2007 | 43.2237
CE Peak | S6 | Elderslie | ELDE | 26.5338 | 26.4831 | 26.7442 | 26.7454 | 26.8095 | 26.824 | 26.8479 | 26.8586 | 26.9304 | 27.0869 | 27.3122 | 27.6361 | 28.0166 | 28.4963 | 29.0605 | 29.6296 | 30.1863 | 30.8223 | 31.4804 | 32.2077 | 32.8601 | 33.4986 | 34.2734 | 35.1623
CE Peak | S6 | Erskine | ERSK | 18.569 | 18.5467 | 18.7304 | 18.7338 | 18.7722 | 18.7823 | 18.7987 | 18.8085 | 18.8689 | 18.995 | 19.1723 | 19.4255 | 19.722 | 20.0948 | 20.5331 | 20.9752 | 21.4047 | 21.8945 | 22.398 | 22.9536 | 23.4458 | 23.9255 | 24.5085 | 25.1819
CE Peak | S5 | Finnieston | FINN | 20.1014 | 20.0077 | 20.2013 | 20.1905 | 20.2652 | 20.2739 | 20.2901 | 20.2839 | 20.2896 | 20.33 | 20.4078 | 20.5283 | 20.6729 | 20.8601 | 21.082 | 21.3063 | 21.5401 | 21.8097 | 22.1026 | 22.4279 | 22.7495 | 23.0749 | 23.4601 | 23.8818
CE Peak | S6 | Galashiels | GALA | 39.3527 | 39.2706 | 39.6574 | 39.6578 | 39.7563 | 39.7778 | 39.8134 | 39.828 | 39.9293 | 40.1528 | 40.4769 | 40.9436 | 41.4923 | 42.1845 | 42.9988 | 43.8203 | 44.6253 | 45.5454 | 46.4992 | 47.5539 | 48.503 | 49.4331 | 50.5611 | 51.8528
CE Peak | S6 | Giffnock | GIFF | 43.8094 | 43.7884 | 44.2242 | 44.2384 | 44.3134 | 44.3371 | 44.375 | 44.4037 | 44.5705 | 44.9079 | 45.3729 | 46.0337 | 46.8054 | 47.7737 | 48.9117 | 50.0596 | 51.168 | 52.4309 | 53.7213 | 55.1436 | 56.3901 | 57.6001 | 59.0735 | 60.7847
CE Peak | S6 | Glenlee | GLLE | 2.3143 | 2.3054 | 2.3278 | 2.3271 | 2.3349 | 2.3361 | 2.3383 | 2.3385 | 2.3413 | 2.3493 | 2.3624 | 2.3816 | 2.4046 | 2.4339 | 2.4684 | 2.5032 | 2.5383 | 2.5786 | 2.6214 | 2.6691 | 2.7139 | 2.7585 | 2.8123 | 2.8725
CE Peak | S6 | Glenluce | GLLU | 26.5518 | 26.4497 | 26.7072 | 26.6983 | 26.7878 | 26.8024 | 26.8277 | 26.8293 | 26.8618 | 26.9538 | 27.1032 | 27.3244 | 27.5878 | 27.9237 | 28.3195 | 28.7188 | 29.1212 | 29.5837 | 30.0756 | 30.6225 | 31.1368 | 31.6484 | 32.2651 | 32.9554
CE Peak | S5 | Glenniston | GLNI | 27.5962 | 27.5215 | 27.7913 | 27.7861 | 27.861 | 27.8706 | 27.8885 | 27.8853 | 27.9286 | 28.0439 | 28.2204 | 28.4808 | 28.7862 | 29.1751 | 29.6348 | 30.0996 | 30.5629 | 31.0925 | 31.6454 | 32.2533 | 32.8184 | 33.3791 | 34.0456 | 34.7992
CE Peak | S5 | Glenrothes | GLRO | 30.4463 | 30.3455 | 30.6419 | 30.6329 | 30.7248 | 30.7363 | 30.7575 | 30.7521 | 30.7879 | 30.8949 | 31.066 | 31.3211 | 31.6219 | 32.0064 | 32.4611 | 32.9208 | 33.3837 | 33.9141 | 34.473 | 35.0892 | 35.6708 | 36.2508 | 36.9395 | 37.7118
CE Peak | S6 | Gorgie | GORG | 24.925 | 24.8755 | 25.1207 | 25.1214 | 25.1826 | 25.1962 | 25.2187 | 25.2284 | 25.2945 | 25.4392 | 25.6482 | 25.9489 | 26.3021 | 26.7477 | 27.2717 | 27.8004 | 28.3179 | 28.9092 | 29.5215 | 30.1984 | 30.8064 | 31.4017 | 32.124 | 32.9519
CE Peak | S6 | Govan | GOVA | 29.2286 | 29.1169 | 29.4004 | 29.3909 | 29.489 | 29.5051 | 29.5328 | 29.5347 | 29.5711 | 29.6733 | 29.8389 | 30.0839 | 30.3756 | 30.7474 | 31.1857 | 31.6277 | 32.0729 | 32.5846 | 33.1285 | 33.7332 | 34.3014 | 34.8665 | 35.5476 | 36.3104
CE Peak | S6 | Grangemouth A | G_EXTRA_4 | 33.0564 | 32.9443 | 33.2659 | 33.2579 | 33.3619 | 33.38 | 33.4111 | 33.4157 | 33.4677 | 33.6011 | 33.8093 | 34.1147 | 34.4769 | 34.9371 | 35.4791 | 36.026 | 36.5721 | 37.1986 | 37.8596 | 38.5933 | 39.274 | 39.9481 | 40.7622 | 41.6797
CE Peak | S6 | Grangemouth C | G_EXTRA_5 | 22.6868 | 22.6098 | 22.8306 | 22.825 | 22.8964 | 22.9089 | 22.9302 | 22.9334 | 22.969 | 23.0606 | 23.2035 | 23.4131 | 23.6617 | 23.9775 | 24.3495 | 24.7248 | 25.0996 | 25.5296 | 25.9832 | 26.4867 | 26.9539 | 27.4166 | 27.9753 | 28.605
CE Peak | S6 | Haggs Road | HAGR | 36.4035 | 36.3215 | 36.6788 | 36.678 | 36.7722 | 36.792 | 36.8252 | 36.8376 | 36.9266 | 37.1256 | 37.4164 | 37.8358 | 38.3295 | 38.9526 | 39.6859 | 40.4255 | 41.1518 | 41.9823 | 42.8447 | 43.7988 | 44.6603 | 45.5055 | 46.5301 | 47.7014
CE Peak | S6 | Hawick | HAWI | 24.4936 | 24.4405 | 24.6811 | 24.6809 | 24.7433 | 24.7566 | 24.7789 | 24.7876 | 24.8491 | 24.9856 | 25.1843 | 25.4707 | 25.8076 | 26.2328 | 26.7329 | 27.2375 | 27.7324 | 28.2983 | 28.8853 | 29.5346 | 30.1199 | 30.6937 | 31.3895 | 32.1857
CE Peak | S5 | Helensburgh | HELE | 16.2105 | 16.1884 | 16.3486 | 16.3494 | 16.3822 | 16.3869 | 16.3956 | 16.3959 | 16.4357 | 16.5278 | 16.6597 | 16.8513 | 17.0742 | 17.3562 | 17.6893 | 18.026 | 18.356 | 18.7319 | 19.1179 | 19.5406 | 19.9227 | 20.2984 | 20.7459 | 21.2595
CE Peak | S6 | Hunterston Farm | HUER | 8.6269 | 8.5994 | 8.6835 | 8.6817 | 8.708 | 8.7127 | 8.7208 | 8.7223 | 8.7372 | 8.7742 | 8.8311 | 8.9142 | 9.0127 | 9.1377 | 9.2848 | 9.4333 | 9.581 | 9.7504 | 9.9285 | 10.126 | 10.3084 | 10.4886 | 10.7064 | 10.9525
CE Peak | S5 | Inverkeithing | INKE | 41.3663 | 41.2587 | 41.6636 | 41.6566 | 41.7665 | 41.7808 | 41.8071 | 41.8028 | 41.8707 | 42.0486 | 42.3189 | 42.7171 | 43.1839 | 43.7779 | 44.4799 | 45.1896 | 45.896 | 46.7032 | 47.5444 | 48.4692 | 49.3266 | 50.1766 | 51.1871 | 52.3313
CE Peak | S6 | Johnstone | JOHN | 36.823 | 36.7316 | 37.0924 | 37.0899 | 37.1893 | 37.2094 | 37.2432 | 37.2542 | 37.3378 | 37.5286 | 37.8101 | 38.2175 | 38.6976 | 39.3043 | 40.0182 | 40.7384 | 41.4477 | 42.2592 | 43.1042 | 44.0396 | 44.8883 | 45.7223 | 46.7327 | 47.8847
CE Peak | S6 | Kaimes | KAIM | 92.2533 | 91.9706 | 92.8705 | 92.8539 | 93.1294 | 93.1798 | 93.2658 | 93.2841 | 93.4524 | 93.8627 | 94.4888 | 95.4019 | 96.482 | 97.8514 | 99.4638 | 101.0903 | 102.7057 | 104.5571 | 106.5001 | 108.6545 | 110.636 | 112.5926 | 114.9581 | 117.6362
CE Peak | S6 | Kendoon | KEOO | 1.5152 | 1.5094 | 1.5241 | 1.5236 | 1.5287 | 1.5295 | 1.5309 | 1.531 | 1.5329 | 1.5381 | 1.5467 | 1.5593 | 1.5743 | 1.5935 | 1.6161 | 1.6389 | 1.6618 | 1.6882 | 1.7163 | 1.7475 | 1.7768 | 1.806 | 1.8412 | 1.8806
CE Peak | S5 | Killermont | KIER | 59.3537 | 59.2197 | 59.8022 | 59.7957 | 59.943 | 59.9626 | 59.9987 | 59.9945 | 60.1055 | 60.3834 | 60.7975 | 61.405 | 62.1154 | 63.0176 | 64.0837 | 65.1615 | 66.2291 | 67.4478 | 68.712 | 70.1001 | 71.3771 | 72.64 | 74.1422 | 75.8501
CE Peak | S5 | Kilbowie 11 | G_EXTRA_6 | 7.3931 | 7.3737 | 7.4461 | 7.4448 | 7.4645 | 7.4671 | 7.4718 | 7.471 | 7.4831 | 7.5147 | 7.5628 | 7.6337 | 7.7169 | 7.8227 | 7.9478 | 8.0742 | 8.2001 | 8.3439 | 8.4939 | 8.6588 | 8.8117 | 8.9633 | 9.1436 | 9.3476
CE Peak | S5 | Kilbowie 33 | G_EXTRA_7 | 17.4065 | 17.3609 | 17.5313 | 17.5283 | 17.5747 | 17.5807 | 17.5918 | 17.59 | 17.6183 | 17.6928 | 17.8061 | 17.9731 | 18.1689 | 18.418 | 18.7125 | 19.0102 | 19.3066 | 19.6452 | 19.9983 | 20.3865 | 20.7465 | 21.1035 | 21.5279 | 22.0083
CE Peak | S6 | Kilmarnock South | KILS | 32.7545 | 32.6845 | 33.0063 | 33.0063 | 33.0891 | 33.107 | 33.1367 | 33.1486 | 33.2317 | 33.4156 | 33.683 | 34.0682 | 34.5211 | 35.0928 | 35.7652 | 36.4436 | 37.1088 | 37.8691 | 38.6577 | 39.5298 | 40.3154 | 41.0855 | 42.0194 | 43.0883
CE Peak | S6 | Kilmarnock Town | KILT | 65.6172 | 65.4278 | 66.0687 | 66.0592 | 66.2494 | 66.2853 | 66.3461 | 66.3612 | 66.4898 | 66.7963 | 67.2588 | 67.9317 | 68.7265 | 69.7332 | 70.9184 | 72.1139 | 73.298 | 74.6543 | 76.0741 | 77.6475 | 79.0883 | 80.5088 | 82.2273 | 84.1774
CE Peak | S6 | Kilwinning | KILW | 25.6641 | 25.5645 | 25.8133 | 25.8046 | 25.8916 | 25.9056 | 25.9301 | 25.9315 | 25.9622 | 26.05 | 26.1932 | 26.4052 | 26.6578 | 26.9799 | 27.3596 | 27.7426 | 28.1289 | 28.573 | 29.0455 | 29.571 | 30.0657 | 30.5581 | 31.1514 | 31.8152
CE Peak | S5 | Leven | LEVE | 54.5203 | 54.3499 | 54.8815 | 54.8671 | 55.0266 | 55.0466 | 55.0837 | 55.0752 | 55.146 | 55.3487 | 55.6681 | 56.1426 | 56.7013 | 57.4143 | 58.2575 | 59.1099 | 59.9655 | 60.945 | 61.974 | 63.1075 | 64.172 | 65.232 | 66.491 | 67.9065
CE Peak | S6 | Livingston East | LING | 66.7206 | 66.4459 | 67.0915 | 67.0658 | 67.2996 | 67.3363 | 67.4002 | 67.4011 | 67.4689 | 67.6773 | 68.0261 | 68.5456 | 69.1664 | 69.9595 | 70.8948 | 71.8383 | 72.795 | 73.896 | 75.0733 | 76.3838 | 77.6275 | 78.8684 | 80.3622 | 82.0266
CE Peak | S6 | Linnmill | LINM | 75.2664 | 75.0905 | 75.8288 | 75.8259 | 76.0237 | 76.0647 | 76.1335 | 76.158 | 76.3374 | 76.7411 | 77.333 | 78.1879 | 79.1944 | 80.4655 | 81.9612 | 83.4699 | 84.953 | 86.6491 | 88.4122 | 90.3631 | 92.1276 | 93.8598 | 95.9591 | 98.3567
CE Peak | S6 | Maybole | MAYB | 23.9603 | 23.8804 | 24.1136 | 24.1081 | 24.1828 | 24.1959 | 24.2184 | 24.222 | 24.2608 | 24.3592 | 24.5123 | 24.7365 | 25.0023 | 25.3399 | 25.7374 | 26.1385 | 26.5386 | 26.9976 | 27.4813 | 28.0181 | 28.5154 | 29.0076 | 29.602 | 30.2726
CE Peak | S6 | Newarthill | NEAR | 80.7134 | 80.4672 | 81.2546 | 81.2403 | 81.4808 | 81.5249 | 81.6001 | 81.6163 | 81.7644 | 82.1249 | 82.6744 | 83.4756 | 84.4233 | 85.6246 | 87.0392 | 88.4661 | 89.883 | 91.5067 | 93.2104 | 95.0994 | 96.8362 | 98.551 | 100.6242 | 102.9718
CE Peak | S6 | Newton Stewart | NETS | 10.5166 | 10.4762 | 10.5782 | 10.5747 | 10.6101 | 10.6159 | 10.6259 | 10.6265 | 10.6394 | 10.6758 | 10.735 | 10.8226 | 10.927 | 11.06 | 11.2168 | 11.3749 | 11.5343 | 11.7175 | 11.9123 | 12.1289 | 12.3326 | 12.5353 | 12.7796 | 13.053
CE Peak | S6 | Paisley | PAIS | 28.9912 | 28.8854 | 29.1669 | 29.1584 | 29.2533 | 29.2692 | 29.2966 | 29.2994 | 29.3392 | 29.4467 | 29.6183 | 29.871 | 30.1716 | 30.5541 | 31.0048 | 31.4595 | 31.9159 | 32.44 | 32.9953 | 33.6123 | 34.1891 | 34.7617 | 35.4525 | 36.228
CE Peak | S5 | Partick | PART | 30.2294 | 30.1546 | 30.4507 | 30.4463 | 30.5247 | 30.5349 | 30.5539 | 30.5511 | 30.6032 | 30.7374 | 30.9398 | 31.2375 | 31.5862 | 32.0296 | 32.5535 | 33.0832 | 33.6094 | 34.2105 | 34.8359 | 35.5231 | 36.1583 | 36.7875 | 37.5357 | 38.3841
CE Peak | S6 | Portobello | POOB | 77.0035 | 76.7576 | 77.508 | 77.4923 | 77.7271 | 77.7692 | 77.8412 | 77.8547 | 77.9876 | 78.3176 | 78.8255 | 79.5678 | 80.4467 | 81.5619 | 82.8752 | 84.2 | 85.5185 | 87.0302 | 88.6198 | 90.3831 | 92.0104 | 93.6189 | 95.5628 | 97.7597
CE Peak | S5 | Port Dundas | PORD | 51.6768 | 51.491 | 51.993 | 51.9751 | 52.1387 | 52.1587 | 52.1959 | 52.1854 | 52.2365 | 52.4017 | 52.6731 | 53.0801 | 53.5614 | 54.1779 | 54.9073 | 55.6447 | 56.3915 | 57.2481 | 58.1556 | 59.1573 | 60.1107 | 61.064 | 62.1953 | 63.4584
CE Peak | S6 | Ravenscraig | RAVE | 2.1071 | 2.1021 | 2.1228 | 2.1227 | 2.1283 | 2.1294 | 2.1313 | 2.132 | 2.137 | 2.1482 | 2.1647 | 2.1885 | 2.2166 | 2.252 | 2.2937 | 2.3357 | 2.3771 | 2.4244 | 2.4736 | 2.528 | 2.5772 | 2.6256 | 2.6842 | 2.7511
CE Peak | S5 | Redhouse | REDH | 39.2341 | 39.0846 | 39.4651 | 39.45 | 39.5785 | 39.5941 | 39.623 | 39.6142 | 39.6474 | 39.7634 | 39.9585 | 40.2526 | 40.6012 | 41.0485 | 41.5779 | 42.1131 | 42.6577 | 43.283 | 43.9483 | 44.6834 | 45.3878 | 46.0937 | 46.9309 | 47.8624
CE Peak | S6 | Saltcoats A | G_EXTRA_8 | 40.7421 | 40.6265 | 41.0246 | 41.019 | 41.1362 | 41.1584 | 41.1961 | 41.2058 | 41.2872 | 41.48 | 41.77 | 42.1917 | 42.6896 | 43.3202 | 44.0624 | 44.8111 | 45.5522 | 46.4009 | 47.2887 | 48.2725 | 49.1724 | 50.0592 | 51.1322 | 52.3505
CE Peak | S6 | Saltcoats B | G_EXTRA_9 | 30.4967 | 30.4101 | 30.7081 | 30.704 | 30.7917 | 30.8083 | 30.8366 | 30.8438 | 30.9047 | 31.049 | 31.2661 | 31.5818 | 31.9545 | 32.4265 | 32.9821 | 33.5425 | 34.0972 | 34.7325 | 35.3971 | 36.1335 | 36.807 | 37.4708 | 38.274 | 39.186
CE Peak | S6 | St Andrews Cross | SANX | 29.1968 | 29.0724 | 29.3546 | 29.3426 | 29.4469 | 29.463 | 29.4911 | 29.4907 | 29.5172 | 29.6032 | 29.7496 | 29.9686 | 30.2308 | 30.5662 | 30.9618 | 31.361 | 31.7671 | 32.2348 | 32.7365 | 33.2953 | 33.8284 | 34.3611 | 35.0019 | 35.7142
CE Peak | S6 | Shrubhill | SHRU | 74.1155 | 73.8309 | 74.5496 | 74.5251 | 74.7746 | 74.8153 | 74.8858 | 74.8904 | 74.9816 | 75.2389 | 75.6568 | 76.2751 | 77.0116 | 77.9504 | 79.0569 | 80.1731 | 81.2978 | 82.5905 | 83.9649 | 85.4932 | 86.9301 | 88.3595 | 90.0824 | 92.011
CE Peak | S6 | Sighthill | SIGH | 86.2493 | 85.9471 | 86.7856 | 86.7627 | 87.0388 | 87.0861 | 87.1674 | 87.1779 | 87.3062 | 87.6421 | 88.1713 | 88.949 | 89.8723 | 91.0462 | 92.4292 | 93.8243 | 95.2204 | 96.8229 | 98.5165 | 100.3971 | 102.1476 | 103.8828 | 105.9773 | 108.3342
CE Peak | S6 | Spango Valley | SPAV | 23.3696 | 23.3006 | 23.5288 | 23.5251 | 23.5936 | 23.6064 | 23.6281 | 23.6332 | 23.6778 | 23.7851 | 23.9477 | 24.1843 | 24.464 | 24.8184 | 25.2356 | 25.6565 | 26.0737 | 26.5517 | 27.0526 | 27.6077 | 28.1169 | 28.6191 | 29.2266 | 29.9153
CE Peak | S6 | Strathaven | STHA | 43.4085 | 43.3078 | 43.7337 | 43.7321 | 43.8458 | 43.8695 | 43.9091 | 43.9234 | 44.0274 | 44.2611 | 44.6036 | 45.098 | 45.6801 | 46.4152 | 47.2801 | 48.1526 | 49.0101 | 49.9907 | 51.0098 | 52.1374 | 53.157 | 54.1578 | 55.3707 | 56.7562
CE Peak | S5 | Stirling | STIR | 74.2288 | 73.9637 | 74.6849 | 74.6595 | 74.8936 | 74.9223 | 74.9755 | 74.9606 | 75.0351 | 75.2743 | 75.6662 | 76.2538 | 76.9485 | 77.8381 | 78.8906 | 79.9546 | 81.0318 | 82.2671 | 83.5753 | 85.0191 | 86.3924 | 87.7654 | 89.3946 | 91.2143
CE Peak | S5 | Strathleven | STLE | 44.9976 | 44.8548 | 45.2934 | 45.2811 | 45.4138 | 45.4305 | 45.4613 | 45.454 | 45.511 | 45.676 | 45.9368 | 46.3247 | 46.7815 | 47.3648 | 48.0545 | 48.7519 | 49.4524 | 50.2544 | 51.0977 | 52.0268 | 52.9005 | 53.7709 | 54.8045 | 55.9659
CE Peak | S6 | Telford Road | TELR | 21.8936 | 21.8528 | 22.0684 | 22.0695 | 22.122 | 22.1339 | 22.1536 | 22.1626 | 22.2227 | 22.3531 | 22.5406 | 22.8101 | 23.1264 | 23.5252 | 23.9943 | 24.4674 | 24.93 | 25.4584 | 26.0048 | 26.6088 | 27.1499 | 27.6795 | 28.3221 | 29.0596
CE Peak | S6 | Tongland | TONG | 21.2129 | 21.1313 | 21.3369 | 21.3299 | 21.4014 | 21.413 | 21.4332 | 21.4345 | 21.4605 | 21.534 | 21.6534 | 21.8301 | 22.0406 | 22.3089 | 22.6251 | 22.9441 | 23.2656 | 23.6351 | 24.0281 | 24.465 | 24.8759 | 25.2846 | 25.7773 | 26.3288
CE Peak | S5 | Westfield | WFIE | 35.9424 | 35.8661 | 36.2192 | 36.2162 | 36.3028 | 36.3145 | 36.336 | 36.3339 | 36.4043 | 36.5781 | 36.8352 | 37.2117 | 37.6516 | 38.2099 | 38.8696 | 39.5365 | 40.196 | 40.9484 | 41.7276 | 42.5829 | 43.3674 | 44.1425 | 45.0647 | 46.1149
CE Peak | S5 | West George Street | WGEO | 32.7193 | 32.4866 | 32.796 | 32.7641 | 32.9266 | 32.9442 | 32.9772 | 32.9592 | 32.9157 | 32.8924 | 32.9156 | 32.9702 | 33.0464 | 33.1549 | 33.2855 | 33.4173 | 33.5858 | 33.7875 | 34.0401 | 34.3295 | 34.6692 | 35.0293 | 35.4511 | 35.8777
CE Peak | S6 | Whitehouse | WHHO | 46.4095 | 46.3051 | 46.7606 | 46.7597 | 46.8796 | 46.9049 | 46.9472 | 46.9631 | 47.0767 | 47.3308 | 47.7017 | 48.237 | 48.8668 | 49.6619 | 50.5974 | 51.5411 | 52.4678 | 53.5273 | 54.6276 | 55.8447 | 56.9436 | 58.0218 | 59.3287 | 60.8227
CE Peak | S6 | Wishaw | WISH | 75.4793 | 75.301 | 76.0412 | 76.0379 | 76.2372 | 76.2784 | 76.3474 | 76.3717 | 76.55 | 76.9524 | 77.543 | 78.3963 | 79.4011 | 80.6702 | 82.1636 | 83.67 | 85.1513 | 86.8455 | 88.6071 | 90.5565 | 92.3206 | 94.0528 | 96.1519 | 98.5486
CE Peak | S6 | Ayr | AYRR | 42.5406 | 42.4017 | 42.816 | 42.8067 | 42.9379 | 42.9612 | 43.0011 | 43.008 | 43.0791 | 43.2576 | 43.5336 | 43.9376 | 44.4162 | 45.0237 | 45.7392 | 46.461 | 47.1803 | 48.0051 | 48.8734 | 49.8368 | 50.7276 | 51.6087 | 52.6731 | 53.875
CE Peak | S5 | Dunoon | DUNO_P | 17.5224 | 17.4936 | 17.6664 | 17.6664 | 17.7044 | 17.7097 | 17.7195 | 17.7193 | 17.7591 | 17.8531 | 17.9892 | 18.1875 | 18.4186 | 18.7112 | 19.0568 | 19.4063 | 19.7498 | 20.1414 | 20.5446 | 20.9866 | 21.3882 | 21.7837 | 22.2547 | 22.7937
CE Peak | S5 | Railtrack Bathgate | T_BAGTD-1 | 2.9 | 2.9435 | 2.9877 | 3.0325 | 3.078 | 3.1241 | 3.171 | 3.2186 | 3.2668 | 3.3158 | 3.3656 | 3.4161 | 3.4673 | 3.5193 | 3.5721 | 3.6257 | 3.6801 | 3.7353 | 3.7913 | 3.8482 | 3.9059 | 3.9645 | 4.0239 | 4.0843
CE Peak | S6 | Chapelcross Directs | T_CHAPD-1 | 0 | 0 | 0 | 0 | 0 | 0 | 0 | 0 | 0 | 0 | 0 | 0 | 0 | 0 | 0 | 0 | 0 | 0 | 0 | 0 | 0 | 0 | 0 | 0
CE Peak | S5 | Railtrack - Dalreoch | T_DALRD-1 | 3.9 | 3.9585 | 4.0179 | 4.0781 | 4.1393 | 4.2014 | 4.2644 | 4.3284 | 4.3933 | 4.4592 | 4.5261 | 4.594 | 4.6629 | 4.7329 | 4.8038 | 4.8759 | 4.949 | 5.0233 | 5.0986 | 5.1751 | 5.2527 | 5.3315 | 5.4115 | 5.4927
CE Peak | S6 | Railtrack - Ecclefechan | T_ECCFD-1 | 2.1 | 2.1315 | 2.1635 | 2.1959 | 2.2289 | 2.2623 | 2.2962 | 2.3307 | 2.3656 | 2.4011 | 2.4371 | 2.4737 | 2.5108 | 2.5485 | 2.5867 | 2.6255 | 2.6649 | 2.7048 | 2.7454 | 2.7866 | 2.8284 | 2.8708 | 2.9139 | 2.9576
CE Peak | S6 | Railtrack - Eglington Street | T_EGLSD-1 | 5.9 | 5.9885 | 6.0783 | 6.1695 | 6.262 | 6.356 | 6.4513 | 6.5481 | 6.6463 | 6.746 | 6.8472 | 6.9499 | 7.0541 | 7.16 | 7.2674 | 7.3764 | 7.487 | 7.5993 | 7.7133 | 7.829 | 7.9464 | 8.0656 | 8.1866 | 8.3094
CE Peak | S6 | Railtrack - Elvanfoot | T_ELVAD-1 | 4.3 | 4.3645 | 4.43 | 4.4964 | 4.5639 | 4.6323 | 4.7018 | 4.7723 | 4.8439 | 4.9166 | 4.9903 | 5.0652 | 5.1412 | 5.2183 | 5.2965 | 5.376 | 5.4566 | 5.5385 | 5.6216 | 5.7059 | 5.7915 | 5.8783 | 5.9665 | 6.056
CE Peak | S6 | Railtrack - Gowkthrapple | T_GOWKD-1 | 5.1 | 5.1765 | 5.2541 | 5.333 | 5.413 | 5.4941 | 5.5766 | 5.6602 | 5.7451 | 5.8313 | 5.9188 | 6.0075 | 6.0977 | 6.1891 | 6.282 | 6.3762 | 6.4718 | 6.5689 | 6.6674 | 6.7674 | 6.869 | 6.972 | 7.0766 | 7.1827
CE Peak | S6 | Grangemouth 1 | T_BPGRD-1 | 81.34 | 81.34 | 81.34 | 81.34 | 81.34 | 81.34 | 81.34 | 81.34 | 81.34 | 81.34 | 81.34 | 81.34 | 81.34 | 81.34 | 81.34 | 81.34 | 81.34 | 81.34 | 81.34 | 81.34 | 81.34 | 81.34 | 81.34 | 81.34
CE Peak | S6 | Railtrack - Innerwick | T_INWID-1 | 3.8 | 3.857 | 3.9149 | 3.9736 | 4.0332 | 4.0937 | 4.1551 | 4.2174 | 4.2807 | 4.3449 | 4.4101 | 4.4762 | 4.5433 | 4.6115 | 4.6807 | 4.7509 | 4.8221 | 4.8945 | 4.9679 | 5.0424 | 5.118 | 5.1948 | 5.2727 | 5.3518
CE Peak | S6 | Railtrack - Marshall Meadows | T_MARMD-1 | 2.3 | 2.3345 | 2.3695 | 2.4051 | 2.4411 | 2.4778 | 2.5149 | 2.5526 | 2.5909 | 2.6298 | 2.6692 | 2.7093 | 2.7499 | 2.7912 | 2.833 | 2.8755 | 2.9187 | 2.9624 | 3.0069 | 3.052 | 3.0978 | 3.1442 | 3.1914 | 3.2393
CE Peak | S6 | Caledonian Paper | T_MEADD-1 | 46.8 | 46.8 | 46.8 | 46.8 | 46.8 | 46.8 | 46.8 | 46.8 | 46.8 | 46.8 | 46.8 | 46.8 | 46.8 | 46.8 | 46.8 | 46.8 | 46.8 | 46.8 | 46.8 | 46.8 | 46.8 | 46.8 | 46.8 | 46.8
CE Peak | S5 | HMNB Whistlefield | T_WHISTLD-1 | 13.37 | 13.5706 | 13.7741 | 13.9807 | 14.1904 | 14.4033 | 14.6193 | 14.8386 | 15.0612 | 15.2871 | 15.5164 | 15.7492 | 15.9854 | 16.2252 | 16.4686 | 16.7156 | 16.9663 | 17.2208 | 17.4791 | 17.7413 | 18.0075 | 18.2776 | 18.5517 | 18.83
CE Peak | S5 | Exxon Mossmoran | T_EXMOSSD-1 | 13.064 | 13.064 | 13.064 | 13.064 | 13.064 | 13.064 | 13.064 | 13.064 | 13.064 | 13.064 | 13.064 | 13.064 | 13.064 | 13.064 | 13.064 | 13.064 | 13.064 | 13.064 | 13.064 | 13.064 | 13.064 | 13.064 | 13.064 | 13.064
CE Peak | S5 | Exxon Chemicals (Mossmorran) | T_MOSED-1 | 16.276 | 16.276 | 16.276 | 16.276 | 16.276 | 16.276 | 16.276 | 16.276 | 16.276 | 16.276 | 16.276 | 16.276 | 16.276 | 16.276 | 16.276 | 16.276 | 16.276 | 16.276 | 16.276 | 16.276 | 16.276 | 16.276 | 16.276 | 16.276
CE Peak | S6 | Railtrack - Parkhead | T_PARHD-1 | 3.8 | 3.857 | 3.9149 | 3.9736 | 4.0332 | 4.0937 | 4.1551 | 4.2174 | 4.2807 | 4.3449 | 4.4101 | 4.4762 | 4.5433 | 4.6115 | 4.6807 | 4.7509 | 4.8221 | 4.8945 | 4.9679 | 5.0424 | 5.118 | 5.1948 | 5.2727 | 5.3518
CE Peak | S6 | Railtrack - Port Glasgow | T_PORGD-1 | 0.8 | 0.812 | 0.82418 | 0.83654 | 0.84909 | 0.86183 | 0.87475 | 0.88788 | 0.90119 | 0.91471 | 0.92843 | 0.94236 | 0.95649 | 0.97084 | 0.9854 | 1.0002 | 1.0152 | 1.0304 | 1.0459 | 1.0616 | 1.0775 | 1.0936 | 1.1101 | 1.1267
CE Peak | S6 | Railtrack - Portobello | T_POOBD-1 | 3.5 | 3.5525 | 3.6058 | 3.6599 | 3.7148 | 3.7705 | 3.8271 | 3.8845 | 3.9427 | 4.0019 | 4.0619 | 4.1228 | 4.1847 | 4.2474 | 4.3111 | 4.3758 | 4.4414 | 4.5081 | 4.5757 | 4.6443 | 4.714 | 4.7847 | 4.8565 | 4.9293
CE Peak | S6 | Corus Dalzell | T_RAVED-1 | 0.968 | 0.968 | 0.968 | 0.968 | 0.968 | 0.968 | 0.968 | 0.968 | 0.968 | 0.968 | 0.968 | 0.968 | 0.968 | 0.968 | 0.968 | 0.968 | 0.968 | 0.968 | 0.968 | 0.968 | 0.968 | 0.968 | 0.968 | 0.968
CE Peak | S6 | Railtrack - Saltcoats | T_SACOD-1 | 2.9 | 2.9435 | 2.9877 | 3.0325 | 3.078 | 3.1241 | 3.171 | 3.2186 | 3.2668 | 3.3158 | 3.3656 | 3.4161 | 3.4673 | 3.5193 | 3.5721 | 3.6257 | 3.6801 | 3.7353 | 3.7913 | 3.8482 | 3.9059 | 3.9645 | 4.0239 | 4.0843
CE Peak | S5 | Bonnybridge (Network Rail) | T_GNHLD-1 | 9.2772 | 9.4163 | 9.5576 | 9.701 | 9.8465 | 9.9942 | 10.1441 | 10.2962 | 10.4507 | 10.6074 | 10.7666 | 10.9281 | 11.092 | 11.2584 | 11.4272 | 11.5986 | 11.7726 | 11.9492 | 12.1284 | 12.3104 | 12.495 | 12.6825 | 12.8727 | 13.0658
CR Peak | T4 | Abernethy | ABNE_P | 37.8682 | 37.6522 | 37.44 | 37.3767 | 37.2322 | 37.137 | 36.9163 | 36.6104 | 36.4553 | 36.571 | 36.7799 | 37.1286 | 37.6241 | 38.396 | 39.4378 | 40.5786 | 41.906 | 43.2071 | 44.3689 | 45.2929 | 46.0835 | 46.8532 | 47.7174 | 48.0484
CR Peak | T5 | Alness | ALNE_P | 29.7705 | 29.6023 | 29.4613 | 29.4675 | 29.4094 | 29.4081 | 29.3349 | 29.1882 | 29.1526 | 29.3036 | 29.5219 | 29.8637 | 30.3402 | 31.0471 | 31.9948 | 33.0445 | 34.2419 | 35.4215 | 36.475 | 37.2922 | 37.9691 | 38.6367 | 39.3961 | 39.6204
CR Peak | T4 | Arbroath | ARBR_P | 30.7978 | 30.6204 | 30.4125 | 30.3258 | 30.202 | 30.1209 | 29.9191 | 29.6324 | 29.4881 | 29.5882 | 29.767 | 30.0694 | 30.5049 | 31.1839 | 32.0831 | 33.0637 | 34.2096 | 35.3287 | 36.3204 | 37.0963 | 37.7572 | 38.4082 | 39.1447 | 39.4444
CR Peak | T3 | Ardkinglas | ARDK_P | 0 | 0 | 0 | 0 | 0 | 0 | 0 | 0 | 0 | 0 | 0 | 0 | 0 | 0 | 0 | 0 | 0 | 0 | 0 | 0 | 0 | 0 | 0 | 0
CR Peak | T1 | Ardmore | ARMO_P | 28.8273 | 28.6636 | 28.526 | 28.5174 | 28.4351 | 28.3985 | 28.2882 | 28.1181 | 28.0495 | 28.1635 | 28.3434 | 28.6306 | 29.0319 | 29.6408 | 30.4677 | 31.3807 | 32.4296 | 33.4624 | 34.3885 | 35.1214 | 35.74 | 36.3424 | 37.0207 | 37.2423
CR Peak | T1 | Beauly | BEAU_P | 28.2963 | 28.1356 | 28.0006 | 27.9921 | 27.9113 | 27.8754 | 27.7671 | 27.6002 | 27.5329 | 27.6447 | 27.8213 | 28.1032 | 28.4971 | 29.0948 | 29.9065 | 30.8027 | 31.8323 | 32.846 | 33.755 | 34.4745 | 35.0816 | 35.673 | 36.3388 | 36.5563
CR Peak | T1 | Berryburn | BERB_P | 0 | 0 | 0 | 0 | 0 | 0 | 0 | 0 | 0 | 0 | 0 | 0 | 0 | 0 | 0 | 0 | 0 | 0 | 0 | 0 | 0 | 0 | 0 | 0
CR Peak | T1 | Boat of Garten | BOAG_P | 21.1067 | 20.9868 | 20.8861 | 20.8797 | 20.8195 | 20.7927 | 20.7119 | 20.5874 | 20.5372 | 20.6206 | 20.7523 | 20.9626 | 21.2564 | 21.7023 | 22.3077 | 22.9762 | 23.7442 | 24.5003 | 25.1784 | 25.7151 | 26.1679 | 26.609 | 27.1057 | 27.2679
CR Peak | T4 | Braco West | BRAC_P | 28.3463 | 28.1845 | 28.0257 | 27.9783 | 27.8701 | 27.7989 | 27.6337 | 27.4047 | 27.2886 | 27.3752 | 27.5316 | 27.7926 | 28.1635 | 28.7413 | 29.5212 | 30.3751 | 31.3687 | 32.3427 | 33.2124 | 33.904 | 34.4958 | 35.072 | 35.7189 | 35.9666
CR Peak | T4 | Bridge of Dun | BRID_P | 26.5712 | 26.4193 | 26.2648 | 26.2148 | 26.1124 | 26.0451 | 25.8867 | 25.666 | 25.5543 | 25.6364 | 25.7845 | 26.0321 | 26.3849 | 26.9347 | 27.6739 | 28.4828 | 29.4247 | 30.3472 | 31.1699 | 31.8221 | 32.3797 | 32.9238 | 33.5355 | 33.7726
CR Peak | T1 | Broadford | BROA_P | 9.0018 | 8.9507 | 8.9077 | 8.905 | 8.8793 | 8.8679 | 8.8335 | 8.7804 | 8.7589 | 8.7945 | 8.8507 | 8.9404 | 9.0657 | 9.2559 | 9.5141 | 9.7992 | 10.1267 | 10.4492 | 10.7384 | 10.9673 | 11.1604 | 11.3485 | 11.5604 | 11.6295
CR Peak | T5 | Brora | BROR_P | 6.7227 | 6.6848 | 6.6529 | 6.6543 | 6.6412 | 6.6409 | 6.6244 | 6.5913 | 6.5832 | 6.6173 | 6.6666 | 6.7438 | 6.8514 | 7.011 | 7.2251 | 7.4621 | 7.7325 | 7.9989 | 8.2368 | 8.4213 | 8.5742 | 8.7249 | 8.8964 | 8.947
CR Peak | T4 | Burghmuir | BUMU_P | 42.7952 | 42.551 | 42.3112 | 42.2397 | 42.0764 | 41.9688 | 41.7194 | 41.3737 | 41.1984 | 41.3292 | 41.5653 | 41.9593 | 42.5193 | 43.3916 | 44.569 | 45.8582 | 47.3583 | 48.8286 | 50.1417 | 51.1859 | 52.0793 | 52.9492 | 53.9259 | 54.2999
CR Peak | T3 | Carradale | CAAD_P | 14.1167 | 14.0322 | 13.9405 | 13.9075 | 13.8424 | 13.7974 | 13.7118 | 13.6058 | 13.5464 | 13.5818 | 13.6474 | 13.7553 | 13.9084 | 14.1545 | 14.4949 | 14.8665 | 15.3022 | 15.7294 | 16.1139 | 16.4292 | 16.7052 | 16.9692 | 17.2609 | 17.3807
CR Peak | T5 | Cassley | CASS_P | 2.6745 | 2.6593 | 2.6437 | 2.6417 | 2.6366 | 2.6371 | 2.6298 | 2.6144 | 2.6106 | 2.6255 | 2.6467 | 2.68 | 2.727 | 2.7966 | 2.8882 | 2.9895 | 3.1052 | 3.2189 | 3.3197 | 3.3966 | 3.4598 | 3.5229 | 3.5953 | 3.6178
CR Peak | T1 | Ceannacroc | CEAN_P | 0 | 0 | 0 | 0 | 0 | 0 | 0 | 0 | 0 | 0 | 0 | 0 | 0 | 0 | 0 | 0 | 0 | 0 | 0 | 0 | 0 | 0 | 0 | 0
CR Peak | T4 | Charleston | CHAR_P | 23.5413 | 23.4059 | 23.2506 | 23.188 | 23.094 | 23.0324 | 22.8804 | 22.6652 | 22.5567 | 22.6326 | 22.7684 | 22.9976 | 23.3271 | 23.8409 | 24.5229 | 25.267 | 26.1361 | 26.9853 | 27.7385 | 28.3291 | 28.8324 | 29.3275 | 29.887 | 30.1129
CR Peak | T3 | Clachan | CLAC_P | 0 | 0 | 0 | 0 | 0 | 0 | 0 | 0 | 0 | 0 | 0 | 0 | 0 | 0 | 0 | 0 | 0 | 0 | 0 | 0 | 0 | 0 | 0 | 0
CR Peak | T2 | Clayhills | CLAY_P | 27.8797 | 27.7259 | 27.6807 | 27.7475 | 27.6643 | 27.6113 | 27.5261 | 27.4273 | 27.3766 | 27.4477 | 27.5774 | 27.7795 | 28.0481 | 28.4622 | 29.0751 | 29.7598 | 30.5388 | 31.316 | 32.0339 | 32.6436 | 33.1731 | 33.6657 | 34.2018 | 34.3472
CR Peak | T4 | Coupar Angus | COUA_P | 24.4166 | 24.2773 | 24.1405 | 24.0997 | 24.0065 | 23.9451 | 23.8028 | 23.6056 | 23.5055 | 23.5802 | 23.7149 | 23.9397 | 24.2592 | 24.7569 | 25.4286 | 26.1642 | 27.02 | 27.8589 | 28.6081 | 29.2038 | 29.7136 | 30.2099 | 30.7671 | 30.9805
CR Peak | T2 | CraigieBuckler | CRAI_P | 22.9043 | 22.7706 | 22.5893 | 22.5038 | 22.4142 | 22.3617 | 22.2096 | 21.9819 | 21.8739 | 21.9621 | 22.1097 | 22.3582 | 22.7187 | 23.2766 | 24.0025 | 24.793 | 25.717 | 26.6173 | 27.4098 | 28.0178 | 28.5306 | 29.0423 | 29.6266 | 29.8683
CR Peak | T1 | Dallas | DALL_P | 0 | 0 | 0 | 0 | 0 | 0 | 0 | 0 | 0 | 0 | 0 | 0 | 0 | 0 | 0 | 0 | 0 | 0 | 0 | 0 | 0 | 0 | 0 | 0
CR Peak | T5 | Dounreay | DOUN_P | 6.7179 | 6.68 | 6.6481 | 6.6495 | 6.6364 | 6.6361 | 6.6196 | 6.5865 | 6.5785 | 6.6126 | 6.6618 | 6.7389 | 6.8465 | 7.006 | 7.2199 | 7.4567 | 7.7269 | 7.9931 | 8.2308 | 8.4152 | 8.568 | 8.7186 | 8.89 | 8.9406
CR Peak | T4 | Dudhope | DUDH_P | 42.9987 | 42.7587 | 42.6248 | 42.6596 | 42.5144 | 42.4177 | 42.2345 | 42.0022 | 41.8811 | 41.9944 | 42.2047 | 42.5435 | 43.0076 | 43.7287 | 44.7544 | 45.89 | 47.1959 | 48.4885 | 49.6659 | 50.641 | 51.4844 | 52.2828 | 53.1622 | 53.4453
CR Peak | T5 | Dunbeath | DUBE_P | 1.5425 | 1.5338 | 1.5265 | 1.5268 | 1.5238 | 1.5238 | 1.52 | 1.5124 | 1.5105 | 1.5184 | 1.5297 | 1.5474 | 1.5721 | 1.6087 | 1.6578 | 1.7122 | 1.7742 | 1.8354 | 1.8899 | 1.9323 | 1.9674 | 2.0019 | 2.0413 | 2.0529
CR Peak | T1 | Dunvegan | DUGR_P | 7.7499 | 7.7058 | 7.6689 | 7.6665 | 7.6444 | 7.6346 | 7.6049 | 7.5592 | 7.5408 | 7.5714 | 7.6198 | 7.697 | 7.8049 | 7.9686 | 8.1909 | 8.4363 | 8.7183 | 8.9959 | 9.2449 | 9.442 | 9.6082 | 9.7702 | 9.9526 | 10.0121
CR Peak | T2 | Dyce | DYCE_P | 32.7613 | 32.5756 | 32.4257 | 32.4099 | 32.2979 | 32.2296 | 32.0743 | 31.8598 | 31.7556 | 31.8591 | 32.0391 | 32.332 | 32.7416 | 33.3745 | 34.2441 | 35.2018 | 36.3081 | 37.3972 | 38.377 | 39.1655 | 39.8399 | 40.4907 | 41.2173 | 41.4703
CR Peak | T1 | elgin | ELGI_P | 46.102 | 45.8408 | 45.6351 | 45.6345 | 45.5039 | 45.4447 | 45.2744 | 45.0153 | 44.9105 | 45.0884 | 45.3707 | 45.8201 | 46.4457 | 47.3951 | 48.6919 | 50.1253 | 51.7704 | 53.3918 | 54.849 | 56.0083 | 56.9883 | 57.9394 | 59.0077 | 59.3503
CR Peak | T1 | Fasnakyle | FASN_P | 0.33318 | 0.33129 | 0.3297 | 0.3296 | 0.32865 | 0.32823 | 0.32695 | 0.32499 | 0.32419 | 0.32551 | 0.32759 | 0.33091 | 0.33555 | 0.34259 | 0.35214 | 0.3627 | 0.37482 | 0.38676 | 0.39746 | 0.40593 | 0.41308 | 0.42004 | 0.42788 | 0.43044
CR Peak | T2 | Fetteresso | FETT_P | 0 | 0 | 0 | 0 | 0 | 0 | 0 | 0 | 0 | 0 | 0 | 0 | 0 | 0 | 0 | 0 | 0 | 0 | 0 | 0 | 0 | 0 | 0 | 0
CR Peak | T2 | Fiddes | FIDD_P | 14.7924 | 14.7069 | 14.6068 | 14.5681 | 14.5127 | 14.4799 | 14.3913 | 14.2615 | 14.1995 | 14.253 | 14.3435 | 14.4942 | 14.7107 | 15.0454 | 15.488 | 15.9717 | 16.535 | 17.0857 | 17.5736 | 17.9537 | 18.2757 | 18.5936 | 18.9541 | 19.0958
CR Peak | T1 | Fort Augustus | FAUG_P | 1.5716 | 1.5627 | 1.5552 | 1.5548 | 1.5503 | 1.5483 | 1.5423 | 1.533 | 1.5292 | 1.5355 | 1.5453 | 1.5609 | 1.5828 | 1.616 | 1.6611 | 1.7109 | 1.768 | 1.8243 | 1.8748 | 1.9148 | 1.9485 | 1.9814 | 2.0183 | 2.0304
CR Peak | T1 | Fort William | FWIL_P | 24.3114 | 24.1733 | 24.0573 | 24.05 | 23.9806 | 23.9498 | 23.8567 | 23.7133 | 23.6555 | 23.7515 | 23.9032 | 24.1455 | 24.4839 | 24.9975 | 25.6948 | 26.4648 | 27.3494 | 28.2203 | 29.0014 | 29.6195 | 30.1411 | 30.6492 | 31.2213 | 31.4081
CR Peak | T2 | Fraserburgh | FRAS_P | 18.0229 | 17.9195 | 17.8129 | 17.7807 | 17.7155 | 17.6764 | 17.5773 | 17.4347 | 17.3663 | 17.4283 | 17.5341 | 17.7091 | 17.9578 | 18.3424 | 18.8581 | 19.4231 | 20.0792 | 20.7222 | 21.2951 | 21.7468 | 22.1309 | 22.5068 | 22.9306 | 23.0903
CR Peak | T1 | Glenfarclas | GLEF_P | 0 | 0 | 0 | 0 | 0 | 0 | 0 | 0 | 0 | 0 | 0 | 0 | 0 | 0 | 0 | 0 | 0 | 0 | 0 | 0 | 0 | 0 | 0 | 0
CR Peak | T1 | Grudie Bridge | GRUB_P | 3.7166 | 3.6955 | 3.6778 | 3.6766 | 3.666 | 3.6613 | 3.6471 | 3.6252 | 3.6163 | 3.631 | 3.6542 | 3.6912 | 3.743 | 3.8215 | 3.9281 | 4.0458 | 4.181 | 4.3142 | 4.4336 | 4.5281 | 4.6078 | 4.6855 | 4.7729 | 4.8015
CR Peak | T1 | Inverness | INNE_P | 64.0045 | 63.6409 | 63.3356 | 63.3163 | 63.1336 | 63.0525 | 62.8074 | 62.4298 | 62.2776 | 62.5306 | 62.93 | 63.5676 | 64.4587 | 65.8107 | 67.6467 | 69.6737 | 72.0026 | 74.2955 | 76.3518 | 77.9791 | 79.3524 | 80.69 | 82.1961 | 82.688
CR Peak | T1 | Keith | KEIT_P | 23.7447 | 23.6103 | 23.5052 | 16.5909 | 16.541 | 16.5166 | 16.4528 | 16.3572 | 16.3161 | 16.377 | 16.4746 | 16.6321 | 16.8531 | 17.1913 | 17.6554 | 18.169 | 18.7586 | 19.3402 | 19.8656 | 20.2831 | 20.6356 | 20.9787 | 21.3641 | 21.4859
CR Peak | T4 | Killin | KIIN_P | 2.7971 | 2.7816 | 2.775 | 2.7793 | 2.7702 | 2.7642 | 2.7535 | 2.7406 | 2.7338 | 2.7408 | 2.754 | 2.7749 | 2.8032 | 2.8472 | 2.9109 | 2.9816 | 3.0627 | 3.1433 | 3.2171 | 3.2791 | 3.3329 | 3.3834 | 3.4387 | 3.4553
CR Peak | T1 | Kinlochleven | KINL_P | 3.0941 | 3.0766 | 3.0618 | 3.0609 | 3.052 | 3.0481 | 3.0363 | 3.018 | 3.0107 | 3.0229 | 3.0422 | 3.073 | 3.1161 | 3.1815 | 3.2702 | 3.3682 | 3.4808 | 3.5916 | 3.691 | 3.7697 | 3.8361 | 3.9008 | 3.9736 | 3.9974
CR Peak | T2 | Kintore | KINT_P | 65.9652 | 65.5869 | 65.1976 | 57.6548 | 57.4394 | 57.308 | 56.9834 | 56.5188 | 56.292 | 56.4869 | 56.822 | 57.3795 | 58.1758 | 59.4118 | 61.0719 | 62.8919 | 65.0059 | 67.0783 | 68.9292 | 70.3875 | 71.6267 | 72.8413 | 74.211 | 74.7241
CR Peak | T5 | Lairg | LAIR_P | 1.3526 | 1.345 | 1.3386 | 1.3389 | 1.3362 | 1.3362 | 1.3329 | 1.3262 | 1.3246 | 1.3314 | 1.3414 | 1.3569 | 1.3785 | 1.4106 | 1.4537 | 1.5014 | 1.5558 | 1.6094 | 1.6573 | 1.6944 | 1.7252 | 1.7555 | 1.79 | 1.8002
CR Peak | T4 | Lunanhead | LUNA_P | 29.7199 | 29.5502 | 29.3812 | 29.329 | 29.2151 | 29.1402 | 28.9654 | 28.7226 | 28.5996 | 28.6908 | 28.8554 | 29.1304 | 29.5216 | 30.131 | 30.9523 | 31.8514 | 32.8979 | 33.9233 | 34.8385 | 35.5654 | 36.1872 | 36.793 | 37.4737 | 37.7356
CR Peak | T4 | Lyndhurst | LYND_P | 24.6985 | 24.5563 | 24.3904 | 24.3217 | 24.2225 | 24.1576 | 23.9962 | 23.7672 | 23.6519 | 23.732 | 23.8752 | 24.1173 | 24.4658 | 25.0092 | 25.729 | 26.5142 | 27.4317 | 28.3277 | 29.122 | 29.7437 | 30.2733 | 30.7947 | 31.3846 | 31.6243
CR Peak | T1 | Macduff | MACD_P | 12.5547 | 12.4831 | 12.4177 | 12.4089 | 12.3726 | 12.357 | 12.3066 | 12.2275 | 12.1958 | 12.2471 | 12.3275 | 12.4564 | 12.6374 | 12.9121 | 13.2821 | 13.69 | 14.1593 | 14.6207 | 15.0332 | 15.3574 | 15.6304 | 15.8975 | 16.1992 | 16.3003
CR Peak | T4 | Milton of Craigie | MILC_P | 48.077 | 47.7994 | 47.4629 | 47.3156 | 47.1201 | 46.9923 | 46.6696 | 46.2092 | 45.9776 | 46.1359 | 46.4181 | 46.8965 | 47.5876 | 48.665 | 50.0864 | 51.6351 | 53.4467 | 55.2144 | 56.7786 | 57.9981 | 59.0359 | 60.0606 | 61.2218 | 61.7001
CR Peak | T5 | Mybster | MYBS_P | 10.5118 | 10.4525 | 10.4027 | 10.4049 | 10.3844 | 10.3839 | 10.3581 | 10.3062 | 10.2937 | 10.347 | 10.4241 | 10.5448 | 10.713 | 10.9626 | 11.2973 | 11.6679 | 12.0907 | 12.5072 | 12.8792 | 13.1677 | 13.4068 | 13.6425 | 13.9106 | 13.9898
CR Peak | T1 | Nairn | NAIR_P | 29.6631 | 29.4946 | 29.3531 | 29.3442 | 29.2595 | 29.2219 | 29.1083 | 28.9333 | 28.8628 | 28.98 | 29.1651 | 29.4606 | 29.8736 | 30.5002 | 31.3511 | 32.2905 | 33.3699 | 34.4325 | 35.3855 | 36.1397 | 36.7762 | 37.3961 | 38.0941 | 38.322
CR Peak | T1 | Orrin | ORRI_P | 0 | 0 | 0 | 0 | 0 | 0 | 0 | 0 | 0 | 0 | 0 | 0 | 0 | 0 | 0 | 0 | 0 | 0 | 0 | 0 | 0 | 0 | 0 | 0
CR Peak | T2 | Persley | PERS_P | 44.532 | 44.2786 | 44.0541 | 44.0125 | 43.8572 | 43.763 | 43.5401 | 43.2275 | 43.0763 | 43.2214 | 43.4719 | 43.8819 | 44.4588 | 45.3503 | 46.5642 | 47.8988 | 49.4433 | 50.9613 | 52.3222 | 53.4094 | 54.3373 | 55.2372 | 56.2456 | 56.6071
CR Peak | T2 | Peterhead Shell | PEHS_P | 4.6167 | 4.5906 | 4.5708 | 4.5699 | 4.5544 | 4.5448 | 4.5237 | 4.4949 | 4.4808 | 4.4952 | 4.5201 | 4.5606 | 4.617 | 4.7041 | 4.8245 | 4.9573 | 5.1105 | 5.2614 | 5.3976 | 5.5077 | 5.602 | 5.6926 | 5.7937 | 5.8281
CR Peak | T2 | Peterhead Grange | PEHG_P | 24.8902 | 24.7461 | 24.5716 | 24.5007 | 24.4067 | 24.351 | 24.1985 | 23.9741 | 23.867 | 23.9582 | 24.1122 | 24.3693 | 24.7393 | 25.3115 | 26.0655 | 26.8888 | 27.8485 | 28.7859 | 29.6154 | 30.2594 | 30.8044 | 31.3437 | 31.9562 | 32.1998
CR Peak | T3 | Port Ann | PORA_P | 15.416 | 15.3206 | 15.1793 | 15.1032 | 15.022 | 14.9658 | 14.8478 | 14.6946 | 14.6102 | 14.6527 | 14.7298 | 14.8604 | 15.0518 | 15.3615 | 15.7725 | 16.2169 | 16.7439 | 17.2563 | 17.7101 | 18.0708 | 18.3852 | 18.6925 | 19.0369 | 19.1987
CR Peak | T1 | Quoich | QUOI_P | 0 | 0 | 0 | 0 | 0 | 0 | 0 | 0 | 0 | 0 | 0 | 0 | 0 | 0 | 0 | 0 | 0 | 0 | 0 | 0 | 0 | 0 | 0 | 0
CR Peak | T4 | Rannoch | RANN_P | 1.3373 | 1.3297 | 1.3222 | 1.3199 | 1.3148 | 1.3115 | 1.3037 | 1.2929 | 1.2874 | 1.2915 | 1.2989 | 1.3112 | 1.3287 | 1.3559 | 1.3927 | 1.433 | 1.4799 | 1.5258 | 1.5669 | 1.5995 | 1.6274 | 1.6546 | 1.6851 | 1.6968
CR Peak | T2 | Redmoss | REDM_P | 47.0505 | 46.7855 | 46.6023 | 46.6108 | 46.4547 | 46.3585 | 46.1537 | 45.8782 | 45.7434 | 45.8855 | 46.1348 | 46.5372 | 47.0943 | 47.9548 | 49.1542 | 50.4789 | 52.0045 | 53.5104 | 54.8725 | 55.981 | 56.9324 | 57.8431 | 58.8547 | 59.1908
CR Peak | T5 | Shin | SHIN_P | 0.84538 | 0.8406 | 0.8366 | 0.83677 | 0.83513 | 0.83509 | 0.83301 | 0.82884 | 0.82783 | 0.83212 | 0.83832 | 0.84802 | 0.86155 | 0.88163 | 0.90854 | 0.93835 | 0.97235 | 1.0058 | 1.0358 | 1.059 | 1.0782 | 1.0971 | 1.1187 | 1.1251
CR Peak | T3 | Sloy | SLOY_P | 2.0448 | 2.0329 | 2.0235 | 2.0225 | 2.014 | 2.0081 | 1.998 | 1.9862 | 1.9795 | 1.9842 | 1.9932 | 2.0076 | 2.0275 | 2.0593 | 2.1049 | 2.1551 | 2.2134 | 2.271 | 2.3235 | 2.3676 | 2.4064 | 2.4428 | 2.4827 | 2.4971
CR Peak | T2 | St Fergus Gas Terminal | SFEG_P | 9.5997 | 9.5446 | 9.487 | 9.4691 | 9.4342 | 9.4134 | 9.3601 | 9.2834 | 9.2465 | 9.2797 | 9.3363 | 9.43 | 9.5632 | 9.7693 | 10.0452 | 10.3474 | 10.6985 | 11.0424 | 11.3487 | 11.5899 | 11.7948 | 11.9957 | 12.2222 | 12.3079
CR Peak | T4 | St Fillans | SFIL_P | 1.7064 | 1.6967 | 1.6871 | 1.6843 | 1.6778 | 1.6735 | 1.6635 | 1.6498 | 1.6428 | 1.648 | 1.6574 | 1.6731 | 1.6954 | 1.7302 | 1.7772 | 1.8286 | 1.8884 | 1.947 | 1.9994 | 2.041 | 2.0766 | 2.1113 | 2.1503 | 2.1652
CR Peak | T2 | Strichen | STRI_P | 15.6874 | 15.5975 | 15.5058 | 15.4788 | 15.4222 | 15.3883 | 15.3026 | 15.1796 | 15.1205 | 15.1742 | 15.2661 | 15.4177 | 15.6332 | 15.9664 | 16.4135 | 16.9036 | 17.4726 | 18.0303 | 18.5275 | 18.9199 | 19.2536 | 19.58 | 19.9479 | 20.0859
CR Peak | T2 | Tarland | TARL_P | 16.9473 | 16.8493 | 16.7319 | 16.6849 | 16.6211 | 16.5832 | 16.4802 | 16.3288 | 16.2565 | 16.3183 | 16.4228 | 16.5971 | 16.8476 | 17.2352 | 17.7465 | 18.3049 | 18.9557 | 19.5914 | 20.1543 | 20.5918 | 20.9622 | 21.3284 | 21.7441 | 21.9087
CR Peak | T3 | Taynuilt | TAYN_P | 26.4242 | 26.2618 | 26.0363 | 25.9218 | 25.7867 | 25.6931 | 25.5007 | 25.2531 | 25.1163 | 25.1876 | 25.3176 | 25.5363 | 25.8547 | 26.3691 | 27.0579 | 27.8041 | 28.687 | 29.5469 | 30.3112 | 30.9229 | 31.4566 | 31.9757 | 32.5557 | 32.8206
CR Peak | T5 | Thurso | THSO_P | 33.1796 | 32.9921 | 32.835 | 32.8419 | 32.7772 | 32.7757 | 32.6941 | 32.5306 | 32.4909 | 32.6592 | 32.9025 | 33.2835 | 33.8145 | 34.6024 | 35.6586 | 36.8285 | 38.1631 | 39.4778 | 40.6519 | 41.5626 | 42.3171 | 43.0611 | 43.9075 | 44.1574
CR Peak | T4 | Tummel Bridge | TUMB_P | 11.7198 | 11.6529 | 11.5872 | 11.5676 | 11.5229 | 11.4935 | 11.4251 | 11.3305 | 11.2825 | 11.3183 | 11.3829 | 11.4908 | 11.6442 | 11.8831 | 12.2055 | 12.5586 | 12.9694 | 13.3721 | 13.7316 | 14.0176 | 14.2623 | 14.5005 | 14.768 | 14.8704
CR Peak | T2 | Willowdale | WIOW_P | 36.6815 | 36.4749 | 36.3321 | 36.3389 | 36.2172 | 36.1422 | 35.9826 | 35.7679 | 35.6629 | 35.7736 | 35.968 | 36.2816 | 36.7159 | 37.3866 | 38.3214 | 39.3541 | 40.5433 | 41.7171 | 42.7788 | 43.643 | 44.3846 | 45.0946 | 45.8831 | 46.1451
CR Peak | T2 | Woodhill | WOHI_P | 34.8967 | 34.6979 | 34.5197 | 34.4847 | 34.3627 | 34.2887 | 34.1127 | 33.8653 | 33.7458 | 33.86 | 34.057 | 34.3796 | 34.8339 | 35.5361 | 36.491 | 37.5406 | 38.7556 | 39.9494 | 41.0192 | 41.8728 | 42.6013 | 43.3082 | 44.1008 | 44.386
CR Peak | T2 | Rothienorman | G_EXTRA_13 | 0 | 0 | 0 | 14.3726 | 14.3628 | 14.3749 | 14.3355 | 14.2577 | 14.2501 | 14.3404 | 14.4748 | 14.6688 | 14.9271 | 15.2902 | 15.7544 | 16.2589 | 16.8403 | 17.4059 | 17.8844 | 18.265 | 18.5897 | 18.8944 | 19.2374 | 19.3626
CR Peak | #N/A | Finstown | G_EXTRA_14 | 0 | 0 | 0 | 0 | 0 | 0 | 0 | 0 | 0 | 0 | 0 | 0 | 0 | 0 | 0 | 0 | 0 | 0 | 0 | 0 | 0 | 0 | 0 | 0
CR Peak | T4 | Lunanhead Kirriemuir | B_EXTRA_1 | 30 | 30 | 30 | 30 | 30 | 30 | 30 | 30 | 30 | 30 | 30 | 30 | 30 | 30 | 30 | 30 | 30 | 30 | 30 | 30 | 30 | 30 | 30 | 30
CR Peak | T2 | St Fergus Compressor | T_SFGSD-1 | 50 | 50 | 50 | 50 | 50 | 50 | 50 | 50 | 50 | 50 | 50 | 50 | 50 | 50 | 50 | 50 | 50 | 50 | 50 | 50 | 50 | 50 | 50 | 50
CR Peak | T2 | St Fergus Mobil | T_STFERGD-1 | 21 | 21 | 21 | 21 | 21 | 21 | 21 | 21 | 21 | 21 | 21 | 21 | 21 | 21 | 21 | 21 | 21 | 21 | 21 | 21 | 21 | 21 | 21 | 21
CR Peak | T2 | Hydrogen-SMR-1 | B_EXTRA_2 | 0 | 0 | 0 | 0 | 0 | 0 | 0 | 0 | 0 | 0 | 0 | 0 | 0 | 0 | 0 | 0 | 0 | 0 | 0 | 0 | 0 | 0 | 0 | 0
TD Peak | T4 | Abernethy | ABNE_P | 37.8687 | 37.532 | 37.277 | 37.1859 | 37.037 | 36.938 | 36.8068 | 36.7747 | 36.7114 | 36.9852 | 37.3433 | 37.9917 | 38.7676 | 39.5797 | 40.6992 | 41.6063 | 42.3545 | 43.2008 | 43.7392 | 44.509 | 45.1614 | 45.7107 | 46.2488 | 46.1563
TD Peak | T5 | Alness | ALNE_P | 29.7708 | 29.4962 | 29.3131 | 29.2937 | 29.2265 | 29.2195 | 29.216 | 29.3135 | 29.4147 | 29.77 | 30.1872 | 30.8217 | 31.5986 | 32.4252 | 33.5108 | 34.379 | 35.086 | 35.8739 | 36.3535 | 37.0417 | 37.642 | 38.1557 | 38.6748 | 38.5917
TD Peak | T4 | Arbroath | ARBR_P | 30.7981 | 30.5355 | 30.3006 | 30.1968 | 30.0781 | 30.0035 | 29.8976 | 29.8784 | 29.8261 | 30.0798 | 30.404 | 30.9872 | 31.6807 | 32.4195 | 33.393 | 34.1618 | 34.7774 | 35.4802 | 35.8995 | 36.5383 | 37.077 | 37.5308 | 37.9799 | 37.895
TD Peak | T3 | Ardkinglas | ARDK_P | 0 | 0 | 0 | 0 | 0 | 0 | 0 | 0 | 0 | 0 | 0 | 0 | 0 | 0 | 0 | 0 | 0 | 0 | 0 | 0 | 0 | 0 | 0 | 0
TD Peak | T1 | Ardmore | ARMO_P | 28.8277 | 28.5609 | 28.3829 | 28.349 | 28.2566 | 28.2111 | 28.1576 | 28.1874 | 28.2103 | 28.4698 | 28.7893 | 29.3132 | 29.95 | 30.6168 | 31.5321 | 32.2783 | 32.898 | 33.5907 | 34.0349 | 34.6524 | 35.1847 | 35.6364 | 36.084 | 36.0134
TD Peak | T1 | Beauly | BEAU_P | 28.2967 | 28.0348 | 27.8601 | 27.8268 | 27.7361 | 27.6915 | 27.639 | 27.6682 | 27.6907 | 27.9453 | 28.259 | 28.7732 | 29.3984 | 30.0528 | 30.9513 | 31.6838 | 32.2921 | 32.972 | 33.408 | 34.0141 | 34.5366 | 34.98 | 35.4193 | 35.35
TD Peak | T1 | Berryburn | BERB_P | 0 | 0 | 0 | 0 | 0 | 0 | 0 | 0 | 0 | 0 | 0 | 0 | 0 | 0 | 0 | 0 | 0 | 0 | 0 | 0 | 0 | 0 | 0 | 0
TD Peak | T1 | Boat of Garten | BOAG_P | 21.1069 | 20.9116 | 20.7813 | 20.7564 | 20.6888 | 20.6555 | 20.6163 | 20.6382 | 20.6549 | 20.8449 | 21.0788 | 21.4624 | 21.9287 | 22.4169 | 23.0871 | 23.6334 | 24.0871 | 24.5943 | 24.9195 | 25.3717 | 25.7614 | 26.0921 | 26.4198 | 26.3681
TD Peak | T4 | Braco West | BRAC_P | 28.3466 | 28.0946 | 27.9037 | 27.8355 | 27.7241 | 27.6499 | 27.5518 | 27.5277 | 27.4803 | 27.6852 | 27.9534 | 28.4387 | 29.0195 | 29.6274 | 30.4654 | 31.1444 | 31.7044 | 32.338 | 32.741 | 33.3172 | 33.8056 | 34.2168 | 34.6196 | 34.5503
TD Peak | T4 | Bridge of Dun | BRID_P | 26.5715 | 26.337 | 26.1537 | 26.0851 | 25.981 | 25.9125 | 25.8206 | 25.7991 | 25.7546 | 25.9516 | 26.2081 | 26.6719 | 27.2262 | 27.8085 | 28.604 | 29.2455 | 29.7715 | 30.3677 | 30.7425 | 31.2847 | 31.7437 | 32.1303 | 32.5097 | 32.4433
TD Peak | T1 | Broadford | BROA_P | 9.0019 | 8.9186 | 8.8631 | 8.8525 | 8.8236 | 8.8094 | 8.7927 | 8.802 | 8.8092 | 8.8902 | 8.9899 | 9.1535 | 9.3524 | 9.5606 | 9.8465 | 10.0795 | 10.273 | 10.4893 | 10.628 | 10.8208 | 10.987 | 11.1281 | 11.2679 | 11.2458
TD Peak | T5 | Brora | BROR_P | 6.7228 | 6.6608 | 6.6195 | 6.6151 | 6.5999 | 6.5983 | 6.5975 | 6.6195 | 6.6424 | 6.7226 | 6.8169 | 6.9601 | 7.1356 | 7.3222 | 7.5674 | 7.7634 | 7.9231 | 8.101 | 8.2093 | 8.3647 | 8.5003 | 8.6163 | 8.7335 | 8.7148
TD Peak | T4 | Burghmuir | BUMU_P | 42.7957 | 42.4152 | 42.127 | 42.024 | 41.8558 | 41.7439 | 41.5957 | 41.5594 | 41.4878 | 41.7972 | 42.202 | 42.9347 | 43.8115 | 44.7293 | 45.9945 | 47.0197 | 47.8651 | 48.8216 | 49.43 | 50.3 | 51.0372 | 51.658 | 52.2662 | 52.1616
TD Peak | T3 | Carradale | CAAD_P | 14.1169 | 13.985 | 13.8744 | 13.8304 | 13.7608 | 13.71 | 13.6473 | 13.6167 | 13.573 | 13.6437 | 13.7399 | 13.9327 | 14.1611 | 14.3924 | 14.7403 | 15.0325 | 15.2824 | 15.5652 | 15.7607 | 16.0246 | 16.2456 | 16.4299 | 16.6048 | 16.5761
TD Peak | T5 | Cassley | CASS_P | 2.6745 | 2.6508 | 2.632 | 2.6282 | 2.623 | 2.6239 | 2.625 | 2.636 | 2.647 | 2.6836 | 2.726 | 2.7898 | 2.8676 | 2.9516 | 3.0577 | 3.1406 | 3.2064 | 3.2801 | 3.3222 | 3.3863 | 3.4422 | 3.49 | 3.539 | 3.5305
TD Peak | T1 | Ceannacroc | CEAN_P | 0 | 0 | 0 | 0 | 0 | 0 | 0 | 0 | 0 | 0 | 0 | 0 | 0 | 0 | 0 | 0 | 0 | 0 | 0 | 0 | 0 | 0 | 0 | 0
TD Peak | T4 | Charleston | CHAR_P | 23.5416 | 23.3396 | 23.163 | 23.0866 | 22.9957 | 22.9381 | 22.857 | 22.8417 | 22.8017 | 22.9924 | 23.2369 | 23.6769 | 24.2006 | 24.7573 | 25.495 | 26.0794 | 26.5492 | 27.085 | 27.4074 | 27.8944 | 28.3053 | 28.6515 | 28.9936 | 28.9297
TD Peak | T3 | Clachan | CLAC_P | 0 | 0 | 0 | 0 | 0 | 0 | 0 | 0 | 0 | 0 | 0 | 0 | 0 | 0 | 0 | 0 | 0 | 0 | 0 | 0 | 0 | 0 | 0 | 0
TD Peak | T2 | Clayhills | CLAY_P | 27.8622 | 27.5577 | 27.4424 | 27.4526 | 27.2721 | 27.1031 | 26.9379 | 26.8161 | 26.7053 | 26.6972 | 26.7719 | 26.9745 | 27.2757 | 27.566 | 28.1376 | 28.6614 | 29.1548 | 29.6799 | 30.0871 | 30.5344 | 30.936 | 31.2694 | 31.5853 | 31.5037
TD Peak | T4 | Coupar Angus | COUA_P | 24.4169 | 24.1998 | 24.0354 | 23.9766 | 23.8806 | 23.8168 | 23.7322 | 23.7115 | 23.6707 | 23.8472 | 24.0781 | 24.4962 | 24.9965 | 25.5201 | 26.2419 | 26.8268 | 27.3092 | 27.8549 | 28.202 | 28.6984 | 29.1191 | 29.4732 | 29.8202 | 29.7606
TD Peak | T2 | CraigieBuckler | CRAI_P | 22.8711 | 22.6381 | 22.4144 | 22.2817 | 22.0676 | 21.8608 | 21.6482 | 21.4861 | 21.3113 | 21.2972 | 21.3908 | 21.667 | 22.0819 | 22.566 | 23.2283 | 23.7295 | 24.1222 | 24.5499 | 24.7522 | 25.0765 | 25.3762 | 25.6203 | 25.8736 | 25.7148
TD Peak | T1 | Dallas | DALL_P | 0 | 0 | 0 | 0 | 0 | 0 | 0 | 0 | 0 | 0 | 0 | 0 | 0 | 0 | 0 | 0 | 0 | 0 | 0 | 0 | 0 | 0 | 0 | 0
TD Peak | T5 | Dounreay | DOUN_P | 6.718 | 6.656 | 6.6147 | 6.6103 | 6.5952 | 6.5936 | 6.5928 | 6.6148 | 6.6376 | 6.7178 | 6.8119 | 6.9551 | 7.1304 | 7.317 | 7.5619 | 7.7579 | 7.9174 | 8.0952 | 8.2034 | 8.3587 | 8.4942 | 8.6101 | 8.7272 | 8.7085
TD Peak | T4 | Dudhope | DUDH_P | 42.9993 | 42.5834 | 42.377 | 42.3637 | 42.1874 | 42.0568 | 41.9059 | 41.848 | 41.7788 | 41.9957 | 42.3026 | 42.8694 | 43.5609 | 44.2459 | 45.3259 | 46.262 | 47.0898 | 48.0069 | 48.6744 | 49.51 | 50.226 | 50.8285 | 51.4048 | 51.329
TD Peak | T5 | Dunbeath | DUBE_P | 1.5426 | 1.5283 | 1.5188 | 1.5178 | 1.5144 | 1.514 | 1.5138 | 1.5189 | 1.5241 | 1.5425 | 1.5641 | 1.597 | 1.6373 | 1.6801 | 1.7363 | 1.7813 | 1.818 | 1.8588 | 1.8836 | 1.9193 | 1.9504 | 1.977 | 2.0039 | 1.9996
TD Peak | T1 | Dunvegan | DUGR_P | 7.75 | 7.6782 | 7.6304 | 7.6213 | 7.5964 | 7.5842 | 7.5698 | 7.5778 | 7.584 | 7.6537 | 7.7396 | 7.8805 | 8.0517 | 8.2309 | 8.477 | 8.6776 | 8.8442 | 9.0305 | 9.1499 | 9.3159 | 9.459 | 9.5804 | 9.7007 | 9.6817
TD Peak | T2 | Dyce | DYCE_P | 32.7502 | 32.4164 | 32.1913 | 32.106 | 31.8587 | 31.6175 | 31.3677 | 31.1781 | 30.9856 | 30.9673 | 31.072 | 31.3799 | 31.8429 | 32.3463 | 33.1453 | 33.8069 | 34.377 | 34.9907 | 35.3798 | 35.8761 | 36.3273 | 36.699 | 37.0658 | 36.9082
TD Peak | T1 | elgin | ELGI_P | 46.1026 | 45.6716 | 45.3982 | 45.355 | 45.2047 | 45.1274 | 45.0385 | 45.0794 | 45.1117 | 45.5092 | 46.0023 | 46.813 | 47.8003 | 48.8282 | 50.2595 | 51.4352 | 52.4198 | 53.5178 | 54.2342 | 55.214 | 56.0592 | 56.7762 | 57.4844 | 57.3757
TD Peak | T1 | Fasnakyle | FASN_P | 0.33319 | 0.33011 | 0.32805 | 0.32766 | 0.32659 | 0.32606 | 0.32544 | 0.32579 | 0.32605 | 0.32905 | 0.33274 | 0.3388 | 0.34616 | 0.35387 | 0.36445 | 0.37307 | 0.38023 | 0.38824 | 0.39337 | 0.40051 | 0.40666 | 0.41188 | 0.41706 | 0.41624
TD Peak | T2 | Fetteresso | FETT_P | 0 | 0 | 0 | 0 | 0 | 0 | 0 | 0 | 0 | 0 | 0 | 0 | 0 | 0 | 0 | 0 | 0 | 0 | 0 | 0 | 0 | 0 | 0 | 0
TD Peak | T2 | Fiddes | FIDD_P | 14.7925 | 14.6654 | 14.5516 | 14.5045 | 14.4512 | 14.4214 | 14.3789 | 14.3804 | 14.368 | 14.5022 | 14.6694 | 14.96 | 15.307 | 15.6776 | 16.1621 | 16.5439 | 16.8489 | 17.1962 | 17.4017 | 17.7152 | 17.9809 | 18.2053 | 18.4286 | 18.3869
TD Peak | T1 | Fort Augustus | FAUG_P | 1.5717 | 1.5571 | 1.5474 | 1.5456 | 1.5405 | 1.5381 | 1.5351 | 1.5368 | 1.538 | 1.5522 | 1.5696 | 1.5981 | 1.6329 | 1.6692 | 1.7191 | 1.7598 | 1.7936 | 1.8313 | 1.8556 | 1.8892 | 1.9182 | 1.9429 | 1.9673 | 1.9634
TD Peak | T1 | Fort William | FWIL_P | 24.3117 | 24.0867 | 23.9366 | 23.908 | 23.83 | 23.7917 | 23.7466 | 23.7718 | 23.7911 | 24.0098 | 24.2793 | 24.7211 | 25.2582 | 25.8205 | 26.5925 | 27.2218 | 27.7444 | 28.3286 | 28.7032 | 29.224 | 29.6729 | 30.0538 | 30.4313 | 30.3717
TD Peak | T2 | Fraserburgh | FRAS_P | 18.0231 | 17.8635 | 17.7369 | 17.6921 | 17.6257 | 17.5861 | 17.5332 | 17.5307 | 17.5146 | 17.6633 | 17.8514 | 18.1801 | 18.5742 | 18.9901 | 19.5511 | 20.0015 | 20.369 | 20.7848 | 21.0428 | 21.4185 | 21.7378 | 22.0075 | 22.2738 | 22.2273
TD Peak | T1 | Glenfarclas | GLEF_P | 0 | 0 | 0 | 0 | 0 | 0 | 0 | 0 | 0 | 0 | 0 | 0 | 0 | 0 | 0 | 0 | 0 | 0 | 0 | 0 | 0 | 0 | 0 | 0
TD Peak | T1 | Grudie Bridge | GRUB_P | 3.7166 | 3.6822 | 3.6593 | 3.6549 | 3.643 | 3.6372 | 3.6303 | 3.6341 | 3.6371 | 3.6705 | 3.7117 | 3.7792 | 3.8613 | 3.9473 | 4.0653 | 4.1615 | 4.2414 | 4.3307 | 4.388 | 4.4676 | 4.5362 | 4.5945 | 4.6522 | 4.6431
TD Peak | T1 | Inverness | INNE_P | 64.0053 | 63.4129 | 63.0178 | 62.9424 | 62.7372 | 62.6364 | 62.5176 | 62.5838 | 62.6346 | 63.2106 | 63.92 | 65.0832 | 66.4973 | 67.9776 | 70.0099 | 71.6666 | 73.0426 | 74.5806 | 75.5667 | 76.9378 | 78.1196 | 79.1225 | 80.1163 | 79.9595
TD Peak | T1 | Keith | KEIT_P | 23.7451 | 23.5228 | 23.3827 | 16.4866 | 16.4286 | 16.3964 | 16.3598 | 16.3687 | 16.3758 | 16.5137 | 16.6858 | 16.9702 | 17.3214 | 17.6853 | 18.1974 | 18.6169 | 18.9665 | 19.357 | 19.6091 | 19.9561 | 20.2541 | 20.5072 | 20.7597 | 20.7147
TD Peak | T4 | Killin | KIIN_P | 2.7972 | 2.7695 | 2.7577 | 2.7585 | 2.7469 | 2.7381 | 2.7282 | 2.724 | 2.7196 | 2.7319 | 2.7499 | 2.7835 | 2.8249 | 2.8649 | 2.9315 | 2.9905 | 3.044 | 3.1028 | 3.1473 | 3.2009 | 3.247 | 3.2858 | 3.3226 | 3.3182
TD Peak | T1 | Kinlochleven | KINL_P | 3.0942 | 3.0655 | 3.0464 | 3.0428 | 3.0329 | 3.028 | 3.0223 | 3.0255 | 3.0279 | 3.0558 | 3.0901 | 3.1463 | 3.2147 | 3.2862 | 3.3845 | 3.4646 | 3.5311 | 3.6054 | 3.6531 | 3.7194 | 3.7765 | 3.825 | 3.873 | 3.8655
TD Peak | T2 | Kintore | KINT_P | 65.9659 | 65.3814 | 64.9189 | 57.3632 | 57.1424 | 57.0072 | 56.8287 | 56.811 | 56.7513 | 57.2227 | 57.8214 | 58.8704 | 60.1359 | 61.4688 | 63.2749 | 64.7224 | 65.9004 | 67.2344 | 68.0572 | 69.2603 | 70.2807 | 71.1426 | 71.9981 | 71.8382
TD Peak | T5 | Lairg | LAIR_P | 1.3527 | 1.3402 | 1.3319 | 1.331 | 1.3279 | 1.3276 | 1.3275 | 1.3319 | 1.3365 | 1.3526 | 1.3716 | 1.4004 | 1.4357 | 1.4733 | 1.5226 | 1.562 | 1.5942 | 1.63 | 1.6517 | 1.683 | 1.7103 | 1.7336 | 1.7572 | 1.7534
TD Peak | T4 | Lunanhead | LUNA_P | 29.7202 | 29.4568 | 29.2547 | 29.1811 | 29.0644 | 28.9871 | 28.8843 | 28.8595 | 28.8098 | 29.0268 | 29.3103 | 29.8231 | 30.4365 | 31.0794 | 31.9625 | 32.6766 | 33.2643 | 33.9296 | 34.3508 | 34.9558 | 35.4684 | 35.9 | 36.3232 | 36.2499
TD Peak | T4 | Lyndhurst | LYND_P | 24.6988 | 24.4879 | 24.3002 | 24.2175 | 24.1223 | 24.0624 | 23.9774 | 23.9619 | 23.9199 | 24.1227 | 24.3819 | 24.8483 | 25.4031 | 25.9937 | 26.773 | 27.3888 | 27.8823 | 28.4456 | 28.7823 | 29.2943 | 29.7262 | 30.0899 | 30.4498 | 30.3819
TD Peak | T1 | Macduff | MACD_P | 12.5549 | 12.4404 | 12.3585 | 12.3395 | 12.3002 | 12.2822 | 12.2602 | 12.2758 | 12.2874 | 12.4071 | 12.5531 | 12.7918 | 13.0812 | 13.3863 | 13.7976 | 14.1293 | 14.4017 | 14.7072 | 14.8983 | 15.1702 | 15.4044 | 15.6032 | 15.8011 | 15.7686
TD Peak | T4 | Milton of Craigie | MILC_P | 48.0775 | 47.6712 | 47.2953 | 47.123 | 46.9386 | 46.8242 | 46.659 | 46.6316 | 46.5495 | 46.9561 | 47.4735 | 48.4029 | 49.507 | 50.6869 | 52.2282 | 53.4388 | 54.4022 | 55.5043 | 56.1526 | 57.1541 | 57.9979 | 58.7086 | 59.4136 | 59.2778
TD Peak | T5 | Mybster | MYBS_P | 10.512 | 10.415 | 10.3503 | 10.3435 | 10.3198 | 10.3173 | 10.3161 | 10.3505 | 10.3862 | 10.5117 | 10.659 | 10.883 | 11.1573 | 11.4492 | 11.8325 | 12.1391 | 12.3888 | 12.667 | 12.8363 | 13.0793 | 13.2913 | 13.4726 | 13.6559 | 13.6266
TD Peak | T1 | Nairn | NAIR_P | 29.6635 | 29.3889 | 29.2058 | 29.1709 | 29.0758 | 29.0291 | 28.974 | 29.0047 | 29.0282 | 29.2952 | 29.624 | 30.163 | 30.8184 | 31.5044 | 32.4463 | 33.2142 | 33.8518 | 34.5646 | 35.0217 | 35.6571 | 36.2048 | 36.6696 | 37.1302 | 37.0575
TD Peak | T1 | Orrin | ORRI_P | 0 | 0 | 0 | 0 | 0 | 0 | 0 | 0 | 0 | 0 | 0 | 0 | 0 | 0 | 0 | 0 | 0 | 0 | 0 | 0 | 0 | 0 | 0 | 0
TD Peak | T2 | Persley | PERS_P | 44.4812 | 44.0155 | 43.6955 | 43.5627 | 43.2049 | 42.8631 | 42.518 | 42.2579 | 41.9923 | 41.9715 | 42.125 | 42.5645 | 43.2226 | 43.9458 | 45.0625 | 45.9741 | 46.7487 | 47.5836 | 48.0943 | 48.7632 | 49.3726 | 49.8738 | 50.3717 | 50.1445
TD Peak | T2 | Peterhead Shell | PEHS_P | 4.6167 | 4.5735 | 4.547 | 4.5417 | 4.524 | 4.5123 | 4.4981 | 4.4954 | 4.4908 | 4.5216 | 4.5621 | 4.6338 | 4.7207 | 4.8096 | 4.9389 | 5.047 | 5.1391 | 5.242 | 5.3118 | 5.405 | 5.4847 | 5.5519 | 5.6172 | 5.6075
TD Peak | T2 | Peterhead Grange | PEHG_P | 24.8905 | 24.6783 | 24.4823 | 24.3981 | 24.309 | 24.26 | 24.1891 | 24.1931 | 24.1727 | 24.4042 | 24.6916 | 25.1906 | 25.7856 | 26.4231 | 27.2497 | 27.8979 | 28.4127 | 28.9999 | 29.3428 | 29.8727 | 30.3214 | 30.7004 | 31.0785 | 31.0067
TD Peak | T3 | Port Ann | PORA_P | 15.4161 | 15.2818 | 15.1272 | 15.0445 | 14.9666 | 14.9131 | 14.841 | 14.809 | 14.754 | 14.854 | 14.9818 | 15.2357 | 15.5317 | 15.844 | 16.2684 | 16.6056 | 16.8769 | 17.1906 | 17.3828 | 17.6771 | 17.92 | 18.1222 | 18.3171 | 18.2774
TD Peak | T1 | Quoich | QUOI_P | 0 | 0 | 0 | 0 | 0 | 0 | 0 | 0 | 0 | 0 | 0 | 0 | 0 | 0 | 0 | 0 | 0 | 0 | 0 | 0 | 0 | 0 | 0 | 0
TD Peak | T4 | Rannoch | RANN_P | 1.3373 | 1.3254 | 1.3164 | 1.3132 | 1.308 | 1.3045 | 1.2998 | 1.2987 | 1.2965 | 1.3061 | 1.3188 | 1.3417 | 1.3691 | 1.3977 | 1.4373 | 1.4693 | 1.4957 | 1.5256 | 1.5446 | 1.5718 | 1.5949 | 1.6143 | 1.6333 | 1.63
TD Peak | T2 | Redmoss | REDM_P | 47.0255 | 46.5253 | 46.2273 | 46.1351 | 45.7807 | 45.4433 | 45.1056 | 44.853 | 44.603 | 44.5835 | 44.7334 | 45.1565 | 45.7892 | 46.4614 | 47.5691 | 48.5057 | 49.3289 | 50.2123 | 50.8014 | 51.5243 | 52.1795 | 52.7202 | 53.2486 | 53.0428
TD Peak | T5 | Shin | SHIN_P | 0.84539 | 0.83759 | 0.83239 | 0.83184 | 0.82993 | 0.82973 | 0.82963 | 0.8324 | 0.83528 | 0.84536 | 0.85721 | 0.87523 | 0.89729 | 0.92076 | 0.95159 | 0.97624 | 0.99632 | 1.0187 | 1.0323 | 1.0519 | 1.0689 | 1.0835 | 1.0982 | 1.0959
TD Peak | T3 | Sloy | SLOY_P | 2.0449 | 2.0249 | 2.012 | 2.0089 | 1.999 | 1.9915 | 1.9827 | 1.9782 | 1.9725 | 1.9806 | 1.9924 | 2.0162 | 2.0449 | 2.0728 | 2.119 | 2.1596 | 2.196 | 2.2365 | 2.2668 | 2.3045 | 2.3363 | 2.363 | 2.3879 | 2.3845
TD Peak | T2 | St Fergus Gas Terminal | SFEG_P | 9.5998 | 9.515 | 9.447 | 9.4225 | 9.3872 | 9.3662 | 9.3381 | 9.337 | 9.3285 | 9.4085 | 9.5095 | 9.6859 | 9.8973 | 10.1206 | 10.421 | 10.6617 | 10.8576 | 11.0795 | 11.2165 | 11.4169 | 11.5873 | 11.7311 | 11.8732 | 11.8482
TD Peak | T4 | St Fillans | SFIL_P | 1.7065 | 1.6913 | 1.6798 | 1.6757 | 1.669 | 1.6645 | 1.6586 | 1.6572 | 1.6543 | 1.6666 | 1.6828 | 1.712 | 1.747 | 1.7836 | 1.834 | 1.8749 | 1.9086 | 1.9467 | 1.971 | 2.0057 | 2.0351 | 2.0598 | 2.0841 | 2.0799
TD Peak | T2 | Strichen | STRI_P | 15.6876 | 15.5483 | 15.439 | 15.4009 | 15.343 | 15.3083 | 15.2622 | 15.2597 | 15.2456 | 15.374 | 15.5367 | 15.821 | 16.162 | 16.5215 | 17.0078 | 17.3988 | 17.7184 | 18.0798 | 18.3049 | 18.6315 | 18.9091 | 19.1436 | 19.375 | 19.3348
TD Peak | T2 | Tarland | TARL_P | 16.9475 | 16.8027 | 16.6702 | 16.614 | 16.5533 | 16.5196 | 16.4712 | 16.4736 | 16.4596 | 16.6159 | 16.8102 | 17.1477 | 17.5503 | 17.9812 | 18.5414 | 18.9815 | 19.3316 | 19.7308 | 19.9649 | 20.3252 | 20.6303 | 20.888 | 21.1449 | 21.0964
TD Peak | T3 | Taynuilt | TAYN_P | 26.4244 | 26.1903 | 25.9389 | 25.811 | 25.6782 | 25.5857 | 25.4636 | 25.4082 | 25.3168 | 25.4791 | 25.689 | 26.1069 | 26.5957 | 27.107 | 27.8166 | 28.3874 | 28.8531 | 29.3889 | 29.7268 | 30.2288 | 30.6446 | 30.9907 | 31.3232 | 31.2585
TD Peak | T5 | Thurso | THSO_P | 33.18 | 32.8739 | 32.6698 | 32.6482 | 32.5733 | 32.5655 | 32.5616 | 32.6702 | 32.7831 | 33.179 | 33.644 | 34.3512 | 35.217 | 36.1383 | 37.3482 | 38.3158 | 39.1038 | 39.982 | 40.5164 | 41.2834 | 41.9525 | 42.525 | 43.1036 | 43.011
TD Peak | T4 | Tummel Bridge | TUMB_P | 11.7199 | 11.6157 | 11.5368 | 11.5086 | 11.4625 | 11.4318 | 11.3913 | 11.3813 | 11.3617 | 11.4465 | 11.5573 | 11.758 | 11.9981 | 12.2494 | 12.5959 | 12.8767 | 13.1082 | 13.3701 | 13.5367 | 13.775 | 13.9769 | 14.1469 | 14.3135 | 14.2848
TD Peak | T2 | Willowdale | WIOW_P | 36.646 | 36.2567 | 36.0306 | 35.9625 | 35.687 | 35.4254 | 35.1636 | 34.9675 | 34.7732 | 34.7583 | 34.8752 | 35.2052 | 35.6983 | 36.2222 | 37.0857 | 37.8158 | 38.4576 | 39.1464 | 39.6057 | 40.1693 | 40.6801 | 41.1017 | 41.5136 | 41.3533
TD Peak | T2 | Woodhill | WOHI_P | 34.8565 | 34.4919 | 34.239 | 34.1326 | 33.8511 | 33.5822 | 33.3105 | 33.1057 | 32.8962 | 32.8798 | 33.0005 | 33.3467 | 33.8652 | 34.436 | 35.3142 | 36.0297 | 36.6365 | 37.2907 | 37.6887 | 38.2122 | 38.6892 | 39.0815 | 39.4716 | 39.292
TD Peak | T2 | Rothienorman | G_EXTRA_13 | 0 | 0 | 0 | 14.3165 | 14.3124 | 14.3347 | 14.3522 | 14.4241 | 14.476 | 14.6626 | 14.8812 | 15.2308 | 15.6054 | 16.061 | 16.5744 | 17.0035 | 17.3774 | 17.7896 | 18.0805 | 18.4611 | 18.7983 | 19.0794 | 19.3311 | 19.3403
TD Peak | #N/A | Finstown | G_EXTRA_14 | 0 | 0 | 0 | 0 | 0 | 0 | 0 | 0 | 0 | 0 | 0 | 0 | 0 | 0 | 0 | 0 | 0 | 0 | 0 | 0 | 0 | 0 | 0 | 0
TD Peak | T4 | Lunanhead Kirriemuir | B_EXTRA_1 | 30 | 30 | 30 | 30 | 30 | 30 | 30 | 30 | 30 | 30 | 30 | 30 | 30 | 30 | 30 | 30 | 30 | 30 | 30 | 30 | 30 | 30 | 30 | 30
TD Peak | T2 | St Fergus Compressor | T_SFGSD-1 | 50 | 50 | 50 | 50 | 50 | 50 | 50 | 50 | 50 | 50 | 50 | 50 | 50 | 50 | 50 | 50 | 50 | 50 | 50 | 50 | 50 | 50 | 50 | 50
TD Peak | T2 | St Fergus Mobil | T_STFERGD-1 | 21 | 21 | 21 | 21 | 21 | 21 | 21 | 21 | 21 | 21 | 21 | 21 | 21 | 21 | 21 | 21 | 21 | 21 | 21 | 21 | 21 | 21 | 21 | 21
TD Peak | T2 | Hydrogen-SMR-1 | B_EXTRA_2 | 0 | 0 | 0 | 0 | 0 | 0 | 0 | 0 | 0 | 0 | 0 | 0 | 0 | 2.075 | 4.4637 | 8.6542 | 12.9779 | 20.8729 | 28.96 | 40.2931 | 56.0604 | 68.4451 | 80.5768 | 98.4843
SP Peak | T4 | Abernethy | ABNE_P | 37.8682 | 37.5591 | 37.9049 | 37.8872 | 37.9948 | 37.9979 | 38.0209 | 38.0165 | 38.0152 | 38.0655 | 38.1424 | 38.3242 | 38.6098 | 39.0398 | 39.6103 | 40.2552 | 40.9302 | 41.7709 | 42.5941 | 43.5407 | 44.4291 | 45.339 | 46.4152 | 47.5888
SP Peak | T5 | Alness | ALNE_P | 29.7672 | 29.4819 | 29.7531 | 29.7402 | 29.8421 | 29.8596 | 29.8987 | 29.9189 | 29.9458 | 30.0226 | 30.1369 | 30.3436 | 30.6438 | 31.0689 | 31.6145 | 32.2262 | 32.8552 | 33.5893 | 34.3103 | 35.1608 | 35.9538 | 36.7609 | 37.7451 | 38.829
SP Peak | T4 | Arbroath | ARBR_P | 30.7978 | 30.5868 | 30.8684 | 30.8569 | 30.9351 | 30.9366 | 30.9549 | 30.9555 | 30.9632 | 31.0161 | 31.0881 | 31.2541 | 31.5141 | 31.9042 | 32.4225 | 33.0099 | 33.6202 | 34.3804 | 35.1176 | 35.9634 | 36.7471 | 37.5477 | 38.4953 | 39.5337
SP Peak | T3 | Ardkinglas | ARDK_P | 0 | 0 | 0 | 0 | 0 | 0 | 0 | 0 | 0 | 0 | 0 | 0 | 0 | 0 | 0 | 0 | 0 | 0 | 0 | 0 | 0 | 0 | 0 | 0
SP Peak | T1 | Ardmore | ARMO_P | 28.8256 | 28.5512 | 28.8131 | 28.7979 | 28.8914 | 28.9006 | 28.9275 | 28.9331 | 28.9408 | 28.9907 | 29.0698 | 29.2292 | 29.469 | 29.8181 | 30.2724 | 30.7824 | 31.3126 | 31.95 | 32.5787 | 33.3119 | 34.0024 | 34.7082 | 35.5561 | 36.4832
SP Peak | T1 | Beauly | BEAU_P | 28.2946 | 28.0252 | 28.2823 | 28.2674 | 28.3592 | 28.3682 | 28.3947 | 28.4002 | 28.4077 | 28.4567 | 28.5343 | 28.6908 | 28.9262 | 29.2689 | 29.7148 | 30.2154 | 30.7358 | 31.3614 | 31.9786 | 32.6983 | 33.3761 | 34.0689 | 34.9012 | 35.8112
SP Peak | T1 | Berryburn | BERB_P | 0 | 0 | 0 | 0 | 0 | 0 | 0 | 0 | 0 | 0 | 0 | 0 | 0 | 0 | 0 | 0 | 0 | 0 | 0 | 0 | 0 | 0 | 0 | 0
SP Peak | T1 | Boat of Garten | BOAG_P | 21.1054 | 20.9045 | 21.0962 | 21.0851 | 21.1536 | 21.1603 | 21.18 | 21.1841 | 21.1898 | 21.2263 | 21.2842 | 21.4009 | 21.5765 | 21.8321 | 22.1647 | 22.5381 | 22.9263 | 23.393 | 23.8533 | 24.3901 | 24.8957 | 25.4125 | 26.0333 | 26.7121
SP Peak | T4 | Braco West | BRAC_P | 28.3463 | 28.1148 | 28.3738 | 28.3605 | 28.441 | 28.4433 | 28.4605 | 28.4573 | 28.4563 | 28.4939 | 28.5515 | 28.6876 | 28.9014 | 29.2232 | 29.6503 | 30.133 | 30.6383 | 31.2676 | 31.8838 | 32.5924 | 33.2574 | 33.9385 | 34.7441 | 35.6226
SP Peak | T4 | Bridge of Dun | BRID_P | 26.5712 | 26.3606 | 26.6034 | 26.5914 | 26.6654 | 26.6675 | 26.6835 | 26.6811 | 26.6816 | 26.7188 | 26.7743 | 26.9046 | 27.1095 | 27.4176 | 27.8265 | 28.289 | 28.7723 | 29.3744 | 29.9627 | 30.639 | 31.2721 | 31.9201 | 32.6867 | 33.5235
SP Peak | T1 | Broadford | BROA_P | 9.0013 | 8.9156 | 8.9974 | 8.9926 | 9.0218 | 9.0247 | 9.0331 | 9.0349 | 9.0373 | 9.0529 | 9.0775 | 9.1273 | 9.2022 | 9.3112 | 9.4531 | 9.6123 | 9.7779 | 9.9769 | 10.1732 | 10.4022 | 10.6178 | 10.8382 | 11.103 | 11.3925
SP Peak | T5 | Brora | BROR_P | 6.722 | 6.6576 | 6.7188 | 6.7159 | 6.7389 | 6.7429 | 6.7517 | 6.7563 | 6.7623 | 6.7797 | 6.8055 | 6.8522 | 6.92 | 7.016 | 7.1392 | 7.2773 | 7.4193 | 7.5851 | 7.7479 | 7.94 | 8.1191 | 8.3013 | 8.5236 | 8.7683
SP Peak | T4 | Burghmuir | BUMU_P | 42.7952 | 42.4458 | 42.8367 | 42.8167 | 42.9382 | 42.9417 | 42.9677 | 42.9628 | 42.9612 | 43.0181 | 43.1051 | 43.3104 | 43.6333 | 44.1191 | 44.764 | 45.4927 | 46.2555 | 47.2056 | 48.1359 | 49.2057 | 50.2097 | 51.2379 | 52.4541 | 53.7805
SP Peak | T3 | Carradale | CAAD_P | 14.1162 | 13.9886 | 14.1129 | 14.101 | 14.1384 | 14.1344 | 14.1374 | 14.1295 | 14.1208 | 14.1285 | 14.1446 | 14.1955 | 14.2803 | 14.4125 | 14.59 | 14.7893 | 14.9985 | 15.2666 | 15.5316 | 15.8321 | 16.1194 | 16.4155 | 16.7587 | 17.1285
SP Peak | T5 | Cassley | CASS_P | 2.6742 | 2.6517 | 2.6761 | 2.6752 | 2.6838 | 2.6854 | 2.6892 | 2.6917 | 2.6953 | 2.7038 | 2.7157 | 2.7367 | 2.7673 | 2.8104 | 2.8657 | 2.9279 | 2.9914 | 3.0654 | 3.1374 | 3.2222 | 3.3004 | 3.3797 | 3.4767 | 3.584
SP Peak | T1 | Ceannacroc | CEAN_P | 0 | 0 | 0 | 0 | 0 | 0 | 0 | 0 | 0 | 0 | 0 | 0 | 0 | 0 | 0 | 0 | 0 | 0 | 0 | 0 | 0 | 0 | 0 | 0
SP Peak | T4 | Charleston | CHAR_P | 23.5413 | 23.3759 | 23.5911 | 23.582 | 23.6428 | 23.644 | 23.658 | 23.658 | 23.663 | 23.7022 | 23.7563 | 23.8813 | 24.0772 | 24.3713 | 24.7619 | 25.2044 | 25.6646 | 26.2378 | 26.7943 | 27.4331 | 28.0259 | 28.6316 | 29.3484 | 30.1336
SP Peak | T3 | Clachan | CLAC_P | 0 | 0 | 0 | 0 | 0 | 0 | 0 | 0 | 0 | 0 | 0 | 0 | 0 | 0 | 0 | 0 | 0 | 0 | 0 | 0 | 0 | 0 | 0 | 0
SP Peak | T2 | Clayhills | CLAY_P | 27.8795 | 27.5217 | 27.775 | 27.7527 | 27.8617 | 27.8681 | 27.8877 | 27.8731 | 27.8465 | 27.8487 | 27.8795 | 27.9608 | 28.0896 | 28.2855 | 28.5423 | 28.8272 | 29.1384 | 29.5221 | 29.9211 | 30.3866 | 30.8552 | 31.341 | 31.9157 | 32.5271
SP Peak | T4 | Coupar Angus | COUA_P | 24.4166 | 24.2172 | 24.4403 | 24.4288 | 24.4982 | 24.5002 | 24.515 | 24.5122 | 24.5113 | 24.5438 | 24.5934 | 24.7106 | 24.8948 | 25.172 | 25.5399 | 25.9556 | 26.3909 | 26.9329 | 27.4637 | 28.0741 | 28.6469 | 29.2335 | 29.9275 | 30.6842
SP Peak | T2 | CraigieBuckler | CRAI_P | 22.9036 | 22.7711 | 22.98 | 22.9732 | 23.0263 | 23.0283 | 23.0443 | 23.0512 | 23.0676 | 23.1214 | 23.1899 | 23.3365 | 23.5622 | 23.8961 | 24.3374 | 24.8375 | 25.3522 | 25.9863 | 26.5964 | 27.2983 | 27.9408 | 28.5952 | 29.3741 | 30.2327
SP Peak | T1 | Dallas | DALL_P | 0 | 0 | 0 | 0 | 0 | 0 | 0 | 0 | 0 | 0 | 0 | 0 | 0 | 0 | 0 | 0 | 0 | 0 | 0 | 0 | 0 | 0 | 0 | 0
SP Peak | T5 | Dounreay | DOUN_P | 6.7172 | 6.6528 | 6.714 | 6.7111 | 6.7341 | 6.738 | 6.7468 | 6.7514 | 6.7575 | 6.7748 | 6.8006 | 6.8472 | 6.915 | 7.0109 | 7.134 | 7.2721 | 7.414 | 7.5797 | 7.7424 | 7.9343 | 8.1132 | 8.2953 | 8.5174 | 8.762
SP Peak | T4 | Dudhope | DUDH_P | 42.9988 | 42.5252 | 42.9171 | 42.8882 | 43.0381 | 43.0449 | 43.0723 | 43.0548 | 43.0265 | 43.0475 | 43.1062 | 43.2575 | 43.4979 | 43.8634 | 44.3468 | 44.8885 | 45.469 | 46.1917 | 46.9216 | 47.766 | 48.5895 | 49.4389 | 50.4418 | 51.52
SP Peak | T5 | Dunbeath | DUBE_P | 1.5424 | 1.5276 | 1.5416 | 1.541 | 1.5463 | 1.5472 | 1.5492 | 1.5502 | 1.5516 | 1.5556 | 1.5615 | 1.5722 | 1.5878 | 1.6098 | 1.6381 | 1.6698 | 1.7024 | 1.7404 | 1.7778 | 1.8218 | 1.8629 | 1.9047 | 1.9557 | 2.0119
SP Peak | T1 | Dunvegan | DUGR_P | 7.7494 | 7.6756 | 7.746 | 7.742 | 7.7671 | 7.7696 | 7.7768 | 7.7783 | 7.7804 | 7.7938 | 7.815 | 7.8579 | 7.9224 | 8.0162 | 8.1384 | 8.2755 | 8.418 | 8.5893 | 8.7584 | 8.9555 | 9.1411 | 9.3309 | 9.5588 | 9.8081
SP Peak | T2 | Dyce | DYCE_P | 32.7607 | 32.4488 | 32.747 | 32.7285 | 32.8321 | 32.8375 | 32.8604 | 32.8559 | 32.8504 | 32.8879 | 32.9531 | 33.1023 | 33.3342 | 33.6806 | 34.1371 | 34.6506 | 35.1903 | 35.8554 | 36.514 | 37.2756 | 37.9993 | 38.7416 | 39.623 | 40.5809
SP Peak | T1 | elgin | ELGI_P | 46.0994 | 45.6448 | 46.0636 | 46.0382 | 46.1911 | 46.2058 | 46.2485 | 46.2549 | 46.2627 | 46.3364 | 46.4572 | 46.7027 | 47.0722 | 47.6108 | 48.3116 | 49.0977 | 49.917 | 50.902 | 51.8769 | 53.0145 | 54.0904 | 55.191 | 56.5126 | 57.9553
SP Peak | T1 | Fasnakyle | FASN_P | 0.33316 | 0.32999 | 0.33302 | 0.33284 | 0.33393 | 0.33403 | 0.33434 | 0.33441 | 0.3345 | 0.33507 | 0.33599 | 0.33783 | 0.3406 | 0.34464 | 0.34989 | 0.35578 | 0.36191 | 0.36928 | 0.37654 | 0.38502 | 0.393 | 0.40116 | 0.41096 | 0.42167
SP Peak | T2 | Fetteresso | FETT_P | 0 | 0 | 0 | 0 | 0 | 0 | 0 | 0 | 0 | 0 | 0 | 0 | 0 | 0 | 0 | 0 | 0 | 0 | 0 | 0 | 0 | 0 | 0 | 0
SP Peak | T2 | Fiddes | FIDD_P | 14.792 | 14.6874 | 14.8223 | 14.8165 | 14.8551 | 14.8568 | 14.8671 | 14.8693 | 14.8754 | 14.9041 | 14.9432 | 15.0285 | 15.1602 | 15.3555 | 15.6134 | 15.9051 | 16.207 | 16.579 | 16.9399 | 17.3556 | 17.7402 | 18.1328 | 18.5997 | 19.1124
SP Peak | T1 | Fort Augustus | FAUG_P | 1.5716 | 1.5566 | 1.5709 | 1.57 | 1.5751 | 1.5756 | 1.5771 | 1.5774 | 1.5778 | 1.5806 | 1.5849 | 1.5936 | 1.6066 | 1.6257 | 1.6504 | 1.6782 | 1.7071 | 1.7419 | 1.7762 | 1.8161 | 1.8538 | 1.8923 | 1.9385 | 1.989
SP Peak | T1 | Fort William | FWIL_P | 24.31 | 24.0785 | 24.2994 | 24.2866 | 24.3654 | 24.3732 | 24.3959 | 24.4006 | 24.4071 | 24.4492 | 24.5159 | 24.6504 | 24.8526 | 25.147 | 25.5301 | 25.9602 | 26.4074 | 26.9449 | 27.4751 | 28.0934 | 28.6758 | 29.271 | 29.9861 | 30.768
SP Peak | T2 | Fraserburgh | FRAS_P | 18.0225 | 17.8779 | 18.0421 | 18.0338 | 18.0847 | 18.0871 | 18.0997 | 18.1004 | 18.1038 | 18.1331 | 18.1762 | 18.2717 | 18.4193 | 18.6388 | 18.9285 | 19.2555 | 19.5958 | 20.0151 | 20.4246 | 20.8971 | 21.3383 | 21.7894 | 22.3257 | 22.9123
SP Peak | T1 | Glenfarclas | GLEF_P | 0 | 0 | 0 | 0 | 0 | 0 | 0 | 0 | 0 | 0 | 0 | 0 | 0 | 0 | 0 | 0 | 0 | 0 | 0 | 0 | 0 | 0 | 0 | 0
SP Peak | T1 | Grudie Bridge | GRUB_P | 3.7164 | 3.681 | 3.7148 | 3.7128 | 3.7249 | 3.726 | 3.7295 | 3.7302 | 3.7312 | 3.7377 | 3.7479 | 3.7684 | 3.7993 | 3.8443 | 3.9029 | 3.9687 | 4.037 | 4.1192 | 4.2002 | 4.2948 | 4.3838 | 4.4748 | 4.5841 | 4.7036
SP Peak | T1 | Inverness | INNE_P | 64.0007 | 63.3913 | 63.9728 | 63.9391 | 64.1467 | 64.1672 | 64.227 | 64.2393 | 64.2565 | 64.3673 | 64.5428 | 64.8968 | 65.4292 | 66.2043 | 67.2129 | 68.3453 | 69.5225 | 70.9376 | 72.3335 | 73.9614 | 75.4946 | 77.0616 | 78.9442 | 81.0026
SP Peak | T1 | Keith | KEIT_P | 23.7434 | 23.5084 | 23.7241 | 16.7395 | 16.7951 | 16.8003 | 16.8156 | 16.8177 | 16.8195 | 16.8459 | 16.8895 | 16.9781 | 17.1117 | 17.3065 | 17.5601 | 17.8446 | 18.1411 | 18.4977 | 18.8507 | 19.2628 | 19.6526 | 20.0516 | 20.5307 | 21.0535
SP Peak | T4 | Killin | KIIN_P | 2.7972 | 2.764 | 2.7895 | 2.7874 | 2.7977 | 2.7982 | 2.8 | 2.7986 | 2.7963 | 2.797 | 2.8002 | 2.809 | 2.823 | 2.8444 | 2.8727 | 2.9043 | 2.9385 | 2.981 | 3.0246 | 3.0751 | 3.1251 | 3.1768 | 3.2378 | 3.303
SP Peak | T1 | Kinlochleven | KINL_P | 3.094 | 3.0645 | 3.0926 | 3.091 | 3.101 | 3.102 | 3.1049 | 3.1055 | 3.1063 | 3.1117 | 3.1202 | 3.1373 | 3.163 | 3.2005 | 3.2492 | 3.304 | 3.3609 | 3.4293 | 3.4968 | 3.5755 | 3.6496 | 3.7254 | 3.8164 | 3.9159
SP Peak | T2 | Kintore | KINT_P | 65.9637 | 65.4334 | 66.0343 | 58.4789 | 58.6439 | 58.6514 | 58.692 | 58.6939 | 58.7032 | 58.7978 | 58.9371 | 59.2457 | 59.7234 | 60.4339 | 61.3716 | 62.4302 | 63.5318 | 64.8893 | 66.2153 | 67.7452 | 69.1742 | 70.6354 | 72.3723 | 74.2724
SP Peak | T5 | Lairg | LAIR_P | 1.3525 | 1.3395 | 1.3519 | 1.3513 | 1.3559 | 1.3567 | 1.3585 | 1.3594 | 1.3606 | 1.3641 | 1.3693 | 1.3787 | 1.3923 | 1.4116 | 1.4364 | 1.4642 | 1.4928 | 1.5262 | 1.5589 | 1.5976 | 1.6336 | 1.6703 | 1.715 | 1.7642
SP Peak | T4 | Lunanhead | LUNA_P | 29.7199 | 29.4801 | 29.7516 | 29.7379 | 29.8216 | 29.824 | 29.842 | 29.8389 | 29.8385 | 29.8788 | 29.9399 | 30.0838 | 30.31 | 30.6502 | 31.1019 | 31.6125 | 32.1466 | 32.8118 | 33.4627 | 34.211 | 34.9126 | 35.6309 | 36.4807 | 37.4078
SP Peak | T4 | Lyndhurst | LYND_P | 24.6985 | 24.5283 | 24.7542 | 24.7449 | 24.8079 | 24.8091 | 24.8238 | 24.8241 | 24.8301 | 24.8722 | 24.9298 | 25.0625 | 25.2704 | 25.5823 | 25.9967 | 26.4662 | 26.9543 | 27.5622 | 28.1518 | 28.8284 | 29.4555 | 30.0961 | 30.8543 | 31.6852
SP Peak | T1 | Macduff | MACD_P | 12.5539 | 12.4404 | 12.5545 | 12.5484 | 12.5878 | 12.5918 | 12.6037 | 12.607 | 12.6122 | 12.6363 | 12.6728 | 12.746 | 12.8558 | 13.0154 | 13.2232 | 13.4567 | 13.6986 | 13.9894 | 14.275 | 14.6078 | 14.9195 | 15.2378 | 15.6203 | 16.0395
SP Peak | T4 | Milton of Craigie | MILC_P | 48.077 | 47.7613 | 48.2011 | 48.1841 | 48.3031 | 48.3051 | 48.3335 | 48.3358 | 48.3508 | 48.4374 | 48.5531 | 48.8184 | 49.2338 | 49.8566 | 50.6842 | 51.6225 | 52.5962 | 53.8091 | 54.9829 | 56.3293 | 57.5735 | 58.8439 | 60.3478 | 61.9975
SP Peak | T5 | Mybster | MYBS_P | 10.5107 | 10.41 | 10.5057 | 10.5011 | 10.5371 | 10.5433 | 10.5571 | 10.5643 | 10.5738 | 10.6009 | 10.6412 | 10.7142 | 10.8202 | 10.9703 | 11.163 | 11.3789 | 11.6011 | 11.8603 | 12.1148 | 12.4152 | 12.6951 | 12.9801 | 13.3277 | 13.7104
SP Peak | T1 | Nairn | NAIR_P | 29.6613 | 29.3789 | 29.6484 | 29.6328 | 29.729 | 29.7385 | 29.7662 | 29.7719 | 29.7799 | 29.8312 | 29.9126 | 30.0767 | 30.3234 | 30.6826 | 31.15 | 31.6749 | 32.2204 | 32.8763 | 33.5232 | 34.2777 | 34.9882 | 35.7145 | 36.587 | 37.5409
SP Peak | T1 | Orrin | ORRI_P | 0 | 0 | 0 | 0 | 0 | 0 | 0 | 0 | 0 | 0 | 0 | 0 | 0 | 0 | 0 | 0 | 0 | 0 | 0 | 0 | 0 | 0 | 0 | 0
SP Peak | T2 | Persley | PERS_P | 44.5312 | 44.1303 | 44.5358 | 44.5123 | 44.6479 | 44.6547 | 44.6858 | 44.6825 | 44.6804 | 44.7389 | 44.8337 | 45.048 | 45.3804 | 45.8761 | 46.5297 | 47.2659 | 48.0367 | 48.9866 | 49.9223 | 51.0034 | 52.0241 | 53.0698 | 54.3119 | 55.6652
SP Peak | T2 | Peterhead Shell | PEHS_P | 4.6166 | 4.5711 | 4.6131 | 4.6104 | 4.6253 | 4.6261 | 4.6294 | 4.6286 | 4.6274 | 4.6322 | 4.641 | 4.6612 | 4.6928 | 4.7399 | 4.802 | 4.8719 | 4.9454 | 5.0361 | 5.1262 | 5.2305 | 5.33 | 5.4322 | 5.5535 | 5.685
SP Peak | T2 | Peterhead Grange | PEHG_P | 24.8895 | 24.7203 | 24.9472 | 24.938 | 25.0014 | 25.0041 | 25.0215 | 25.026 | 25.0379 | 25.0882 | 25.1559 | 25.3027 | 25.5292 | 25.865 | 26.3085 | 26.8103 | 27.3291 | 27.9683 | 28.5872 | 29.2999 | 29.9578 | 30.629 | 31.4274 | 32.3047
SP Peak | T3 | Port Ann | PORA_P | 15.4153 | 15.3146 | 15.4492 | 15.4375 | 15.4678 | 15.4607 | 15.4617 | 15.4555 | 15.4527 | 15.4702 | 15.4937 | 15.5631 | 15.678 | 15.856 | 16.096 | 16.3668 | 16.6464 | 17.0054 | 17.3527 | 17.7444 | 18.1086 | 18.4822 | 18.9147 | 19.3856
SP Peak | T1 | Quoich | QUOI_P | 0 | 0 | 0 | 0 | 0 | 0 | 0 | 0 | 0 | 0 | 0 | 0 | 0 | 0 | 0 | 0 | 0 | 0 | 0 | 0 | 0 | 0 | 0 | 0
SP Peak | T4 | Rannoch | RANN_P | 1.3373 | 1.3264 | 1.3386 | 1.338 | 1.3418 | 1.3419 | 1.3427 | 1.3425 | 1.3425 | 1.3443 | 1.347 | 1.3534 | 1.3635 | 1.3787 | 1.3988 | 1.4216 | 1.4454 | 1.4751 | 1.5042 | 1.5376 | 1.569 | 1.6011 | 1.6391 | 1.6806
SP Peak | T2 | Redmoss | REDM_P | 47.0498 | 46.5659 | 46.994 | 46.9649 | 47.1217 | 47.1302 | 47.1631 | 47.1525 | 47.136 | 47.1783 | 47.2624 | 47.4589 | 47.7652 | 48.2243 | 48.8286 | 49.5069 | 50.2244 | 51.1087 | 51.9917 | 53.0144 | 53.9964 | 55.0057 | 56.2034 | 57.4998
SP Peak | T5 | Shin | SHIN_P | 0.84528 | 0.83718 | 0.84488 | 0.84452 | 0.84741 | 0.84791 | 0.84902 | 0.84959 | 0.85036 | 0.85254 | 0.85578 | 0.86165 | 0.87018 | 0.88225 | 0.89774 | 0.91511 | 0.93297 | 0.95382 | 0.97429 | 0.99844 | 1.021 | 1.0439 | 1.0718 | 1.1026
SP Peak | T3 | Sloy | SLOY_P | 2.0448 | 2.0227 | 2.0408 | 2.0389 | 2.0453 | 2.045 | 2.0457 | 2.0443 | 2.0424 | 2.0427 | 2.0444 | 2.0505 | 2.0607 | 2.0767 | 2.098 | 2.1219 | 2.1474 | 2.18 | 2.2129 | 2.2505 | 2.2873 | 2.3255 | 2.3698 | 2.417
SP Peak | T2 | St Fergus Gas Terminal | SFEG_P | 9.5995 | 9.5234 | 9.6108 | 9.6065 | 9.6334 | 9.6347 | 9.6414 | 9.6418 | 9.6438 | 9.6597 | 9.683 | 9.7342 | 9.8135 | 9.9314 | 10.087 | 10.2627 | 10.4453 | 10.6704 | 10.8901 | 11.1436 | 11.38 | 11.6217 | 11.909 | 12.2234
SP Peak | T4 | St Fillans | SFIL_P | 1.7064 | 1.6925 | 1.7081 | 1.7073 | 1.7121 | 1.7123 | 1.7133 | 1.7131 | 1.7131 | 1.7153 | 1.7188 | 1.727 | 1.7399 | 1.7592 | 1.7849 | 1.814 | 1.8444 | 1.8823 | 1.9194 | 1.962 | 2.0021 | 2.0431 | 2.0916 | 2.1445
SP Peak | T2 | Strichen | STRI_P | 15.6871 | 15.56 | 15.7029 | 15.6957 | 15.7403 | 15.7424 | 15.7533 | 15.7538 | 15.7564 | 15.7816 | 15.8188 | 15.9012 | 16.0289 | 16.2187 | 16.4691 | 16.7518 | 17.046 | 17.4086 | 17.763 | 18.1719 | 18.554 | 18.9447 | 19.4092 | 19.9172
SP Peak | T2 | Tarland | TARL_P | 16.9469 | 16.8301 | 16.9846 | 16.9782 | 17.0218 | 17.0236 | 17.0355 | 17.0384 | 17.0461 | 17.0798 | 17.1255 | 17.2248 | 17.3778 | 17.6049 | 17.9047 | 18.2438 | 18.5946 | 19.0268 | 19.4455 | 19.9278 | 20.3733 | 20.8279 | 21.3686 | 21.9626
SP Peak | T3 | Taynuilt | TAYN_P | 26.4231 | 26.2349 | 26.4661 | 26.4456 | 26.5017 | 26.4907 | 26.4933 | 26.4818 | 26.4742 | 26.5005 | 26.5385 | 26.6519 | 26.8398 | 27.1316 | 27.5244 | 27.9673 | 28.426 | 29.015 | 29.5871 | 30.233 | 30.8371 | 31.4573 | 32.1755 | 32.9558
SP Peak | T5 | Thurso | THSO_P | 33.1759 | 32.858 | 33.1602 | 33.1458 | 33.2594 | 33.2789 | 33.3224 | 33.345 | 33.375 | 33.4606 | 33.588 | 33.8183 | 34.1529 | 34.6267 | 35.2348 | 35.9165 | 36.6175 | 37.4357 | 38.2393 | 39.1872 | 40.0709 | 40.9705 | 42.0674 | 43.2755
SP Peak | T4 | Tummel Bridge | TUMB_P | 11.7198 | 11.6241 | 11.7311 | 11.7256 | 11.7589 | 11.7599 | 11.767 | 11.7656 | 11.7652 | 11.7808 | 11.8046 | 11.8609 | 11.9493 | 12.0823 | 12.2589 | 12.4585 | 12.6674 | 12.9276 | 13.1824 | 13.4753 | 13.7503 | 14.0319 | 14.3649 | 14.7282
SP Peak | T2 | Willowdale | WIOW_P | 36.6809 | 36.3035 | 36.6373 | 36.6146 | 36.7369 | 36.7435 | 36.7692 | 36.7609 | 36.748 | 36.7809 | 36.8464 | 36.9996 | 37.2383 | 37.5961 | 38.0671 | 38.5957 | 39.1549 | 39.8441 | 40.5322 | 41.3294 | 42.0948 | 42.8815 | 43.8149 | 44.8254
SP Peak | T2 | Woodhill | WOHI_P | 34.896 | 34.5845 | 34.9022 | 34.884 | 34.9897 | 34.995 | 35.0194 | 35.0171 | 35.0161 | 35.0627 | 35.1378 | 35.3069 | 35.5694 | 35.9607 | 36.4766 | 37.0579 | 37.6662 | 38.4158 | 39.1536 | 40.006 | 40.8101 | 41.6337 | 42.6121 | 43.6784
SP Peak | T2 | Rothienorman | G_EXTRA_13 | 0 | 0 | 0 | 14.4999 | 14.5512 | 14.5705 | 14.5984 | 14.6192 | 14.6544 | 14.6987 | 14.7535 | 14.8503 | 14.9891 | 15.1829 | 15.432 | 15.7125 | 16.0045 | 16.3555 | 16.7029 | 17.102 | 17.479 | 17.867 | 18.3212 | 18.8175
SP Peak | #N/A | Finstown | G_EXTRA_14 | 0 | 0 | 0 | 0 | 0 | 0 | 0 | 0 | 0 | 0 | 0 | 0 | 0 | 0 | 0 | 0 | 0 | 0 | 0 | 0 | 0 | 0 | 0 | 0
SP Peak | T4 | Lunanhead Kirriemuir | B_EXTRA_1 | 30 | 30 | 30 | 30 | 30 | 30 | 30 | 30 | 30 | 30 | 30 | 30 | 30 | 30 | 30 | 30 | 30 | 30 | 30 | 30 | 30 | 30 | 30 | 30
SP Peak | T2 | St Fergus Compressor | T_SFGSD-1 | 50 | 50 | 50 | 50 | 50 | 50 | 50 | 50 | 50 | 50 | 50 | 50 | 50 | 50 | 50 | 50 | 50 | 50 | 50 | 50 | 50 | 50 | 50 | 50
SP Peak | T2 | St Fergus Mobil | T_STFERGD-1 | 21 | 21 | 21 | 21 | 21 | 21 | 21 | 21 | 21 | 21 | 21 | 21 | 21 | 21 | 21 | 21 | 21 | 21 | 21 | 21 | 21 | 21 | 21 | 21
SP Peak | T2 | Hydrogen-SMR-1 | B_EXTRA_2 | 0 | 0 | 0 | 0 | 0 | 0 | 0 | 0 | 0 | 0 | 0 | 0 | 0 | 0 | 0 | 0 | 0 | 0 | 0 | 0 | 0 | 0 | 0 | 0
CE Peak | T4 | Abernethy | ABNE_P | 37.8679 | 37.7622 | 38.1336 | 38.1275 | 38.2345 | 38.2509 | 38.2792 | 38.2787 | 38.341 | 38.502 | 38.7481 | 39.1098 | 39.5354 | 40.0765 | 40.7154 | 41.3612 | 42.0051 | 42.7426 | 43.5139 | 44.3647 | 45.1526 | 45.9331 | 46.8664 | 47.922
CE Peak | T5 | Alness | ALNE_P | 29.7669 | 29.6598 | 29.9492 | 29.9452 | 30.0477 | 30.0751 | 30.1186 | 30.1427 | 30.2139 | 30.3659 | 30.5952 | 30.9229 | 31.3154 | 31.8093 | 32.3872 | 32.9682 | 33.5407 | 34.1996 | 34.8958 | 35.6779 | 36.3832 | 37.0736 | 37.9314 | 38.9062
CE Peak | T4 | Arbroath | ARBR_P | 30.7976 | 30.732 | 31.0357 | 31.0345 | 31.1114 | 31.1242 | 31.1459 | 31.148 | 31.2126 | 31.3668 | 31.5942 | 31.9254 | 32.3132 | 32.8048 | 33.3849 | 33.9712 | 34.5505 | 35.2127 | 35.8993 | 36.655 | 37.3447 | 38.0244 | 38.8385 | 39.7665
CE Peak | T3 | Ardkinglas | ARDK_P | 0 | 0 | 0 | 0 | 0 | 0 | 0 | 0 | 0 | 0 | 0 | 0 | 0 | 0 | 0 | 0 | 0 | 0 | 0 | 0 | 0 | 0 | 0 | 0
CE Peak | T1 | Ardmore | ARMO_P | 28.8254 | 28.7234 | 29.0032 | 28.9964 | 29.0904 | 29.1092 | 29.1409 | 29.1505 | 29.2017 | 29.3253 | 29.5168 | 29.7953 | 30.127 | 30.5472 | 31.041 | 31.5383 | 32.033 | 32.601 | 33.2013 | 33.8703 | 34.4862 | 35.094 | 35.8348 | 36.6714
CE Peak | T1 | Beauly | BEAU_P | 28.2944 | 28.1943 | 28.4689 | 28.4623 | 28.5545 | 28.573 | 28.6041 | 28.6136 | 28.6638 | 28.7851 | 28.9731 | 29.2465 | 29.5721 | 29.9845 | 30.4692 | 30.9574 | 31.443 | 32.0005 | 32.5897 | 33.2464 | 33.851 | 34.4476 | 35.1747 | 35.9959
CE Peak | T1 | Berryburn | BERB_P | 0 | 0 | 0 | 0 | 0 | 0 | 0 | 0 | 0 | 0 | 0 | 0 | 0 | 0 | 0 | 0 | 0 | 0 | 0 | 0 | 0 | 0 | 0 | 0
CE Peak | T1 | Boat of Garten | BOAG_P | 21.1052 | 21.0306 | 21.2354 | 21.2305 | 21.2992 | 21.3131 | 21.3363 | 21.3433 | 21.3808 | 21.4713 | 21.6115 | 21.8154 | 22.0583 | 22.3659 | 22.7274 | 23.0916 | 23.4538 | 23.8697 | 24.3092 | 24.799 | 25.25 | 25.695 | 26.2374 | 26.8499
CE Peak | T4 | Braco West | BRAC_P | 28.3461 | 28.2669 | 28.5449 | 28.5403 | 28.6204 | 28.6327 | 28.6539 | 28.6535 | 28.7001 | 28.8207 | 29.0049 | 29.2757 | 29.5942 | 29.9992 | 30.4775 | 30.961 | 31.443 | 31.995 | 32.5723 | 33.2092 | 33.799 | 34.3832 | 35.0818 | 35.8721
CE Peak | T4 | Bridge of Dun | BRID_P | 26.571 | 26.5 | 26.7609 | 26.7572 | 26.8307 | 26.8421 | 26.8617 | 26.8618 | 26.9077 | 27.0244 | 27.2014 | 27.4611 | 27.7663 | 28.1541 | 28.612 | 29.0749 | 29.5355 | 30.0628 | 30.6134 | 31.2205 | 31.7811 | 32.3359 | 32.9995 | 33.7513
CE Peak | T1 | Broadford | BROA_P | 9.0012 | 8.9694 | 9.0567 | 9.0546 | 9.084 | 9.0899 | 9.0997 | 9.1027 | 9.1187 | 9.1573 | 9.2171 | 9.3041 | 9.4077 | 9.5389 | 9.6931 | 9.8484 | 10.0029 | 10.1802 | 10.3677 | 10.5766 | 10.7689 | 10.9587 | 11.19 | 11.4513
CE Peak | T5 | Brora | BROR_P | 6.7219 | 6.6978 | 6.7631 | 6.7622 | 6.7853 | 6.7915 | 6.8014 | 6.8068 | 6.8229 | 6.8572 | 6.909 | 6.983 | 7.0716 | 7.1832 | 7.3137 | 7.4448 | 7.5741 | 7.7229 | 7.8801 | 8.0568 | 8.216 | 8.3719 | 8.5656 | 8.7858
CE Peak | T4 | Burghmuir | BUMU_P | 42.7949 | 42.6754 | 43.0951 | 43.0882 | 43.2091 | 43.2276 | 43.2596 | 43.2591 | 43.3294 | 43.5114 | 43.7895 | 44.1983 | 44.6792 | 45.2907 | 46.0128 | 46.7427 | 47.4703 | 48.3037 | 49.1754 | 50.1368 | 51.0273 | 51.9093 | 52.9641 | 54.1571
CE Peak | T3 | Carradale | CAAD_P | 14.1161 | 14.068 | 14.2013 | 14.1939 | 14.2313 | 14.2325 | 14.2384 | 14.2324 | 14.2467 | 14.2941 | 14.3705 | 14.486 | 14.6214 | 14.7949 | 15.0002 | 15.2072 | 15.4139 | 15.6476 | 15.8928 | 16.1607 | 16.417 | 16.6741 | 16.9737 | 17.3088
CE Peak | T5 | Cassley | CASS_P | 2.6741 | 2.6661 | 2.6922 | 2.6922 | 2.7007 | 2.7033 | 2.7074 | 2.7101 | 2.7181 | 2.7342 | 2.7578 | 2.7913 | 2.8312 | 2.8812 | 2.9397 | 2.9986 | 3.056 | 3.1221 | 3.1913 | 3.2689 | 3.338 | 3.4052 | 3.489 | 3.5849
CE Peak | T1 | Ceannacroc | CEAN_P | 0 | 0 | 0 | 0 | 0 | 0 | 0 | 0 | 0 | 0 | 0 | 0 | 0 | 0 | 0 | 0 | 0 | 0 | 0 | 0 | 0 | 0 | 0 | 0
CE Peak | T4 | Charleston | CHAR_P | 23.5412 | 23.4889 | 23.7209 | 23.7196 | 23.7794 | 23.7892 | 23.806 | 23.8073 | 23.8553 | 23.9708 | 24.1418 | 24.3911 | 24.6833 | 25.0537 | 25.491 | 25.9329 | 26.3699 | 26.8697 | 27.3884 | 27.9595 | 28.4817 | 28.9966 | 29.6132 | 30.3155
CE Peak | T3 | Clachan | CLAC_P | 0 | 0 | 0 | 0 | 0 | 0 | 0 | 0 | 0 | 0 | 0 | 0 | 0 | 0 | 0 | 0 | 0 | 0 | 0 | 0 | 0 | 0 | 0 | 0
CE Peak | T2 | Clayhills | CLAY_P | 27.8792 | 27.7355 | 28.0032 | 27.9865 | 28.0981 | 28.1126 | 28.1388 | 28.1324 | 28.1361 | 28.1834 | 28.2819 | 28.4354 | 28.6218 | 28.8637 | 29.1501 | 29.4391 | 29.7433 | 30.0957 | 30.4835 | 30.9173 | 31.3498 | 31.7883 | 32.3111 | 32.8801
CE Peak | T4 | Coupar Angus | COUA_P | 24.4164 | 24.3482 | 24.5877 | 24.5838 | 24.6527 | 24.6633 | 24.6816 | 24.6812 | 24.7214 | 24.8252 | 24.9839 | 25.2171 | 25.4915 | 25.8404 | 26.2524 | 26.6688 | 27.084 | 27.5594 | 28.0568 | 28.6053 | 29.1134 | 29.6166 | 30.2184 | 30.8991
CE Peak | T2 | CraigieBuckler | CRAI_P | 22.9035 | 22.8661 | 23.0922 | 23.0938 | 23.1454 | 23.1561 | 23.1742 | 23.181 | 23.2429 | 23.3792 | 23.5744 | 23.8556 | 24.1848 | 24.6001 | 25.0892 | 25.5829 | 26.0658 | 26.6169 | 27.1852 | 27.8116 | 28.3736 | 28.9241 | 29.5885 | 30.3517
CE Peak | T1 | Dallas | DALL_P | 0 | 0 | 0 | 0 | 0 | 0 | 0 | 0 | 0 | 0 | 0 | 0 | 0 | 0 | 0 | 0 | 0 | 0 | 0 | 0 | 0 | 0 | 0 | 0
CE Peak | T5 | Dounreay | DOUN_P | 6.7171 | 6.6929 | 6.7583 | 6.7574 | 6.7805 | 6.7866 | 6.7965 | 6.8019 | 6.818 | 6.8523 | 6.904 | 6.978 | 7.0665 | 7.178 | 7.3084 | 7.4395 | 7.5687 | 7.7174 | 7.8745 | 8.051 | 8.2101 | 8.3659 | 8.5595 | 8.7795
CE Peak | T4 | Dudhope | DUDH_P | 42.9984 | 42.8168 | 43.2335 | 43.215 | 43.3671 | 43.3873 | 43.4233 | 43.4152 | 43.4437 | 43.5559 | 43.753 | 44.0517 | 44.4082 | 44.8666 | 45.409 | 45.9571 | 46.5197 | 47.1678 | 47.864 | 48.6366 | 49.3832 | 50.1331 | 51.0261 | 52.0142
CE Peak | T5 | Dunbeath | DUBE_P | 1.5424 | 1.5368 | 1.5518 | 1.5516 | 1.5569 | 1.5583 | 1.5606 | 1.5618 | 1.5655 | 1.5734 | 1.5853 | 1.6023 | 1.6226 | 1.6482 | 1.6781 | 1.7082 | 1.7379 | 1.772 | 1.8081 | 1.8486 | 1.8852 | 1.921 | 1.9654 | 2.0159
CE Peak | T1 | Dunvegan | DUGR_P | 7.7493 | 7.7219 | 7.7971 | 7.7953 | 7.8206 | 7.8257 | 7.8342 | 7.8368 | 7.8505 | 7.8837 | 7.9352 | 8.0101 | 8.0993 | 8.2122 | 8.345 | 8.4787 | 8.6117 | 8.7644 | 8.9258 | 9.1056 | 9.2712 | 9.4346 | 9.6337 | 9.8587
CE Peak | T2 | Dyce | DYCE_P | 32.7605 | 32.6458 | 32.9645 | 32.9552 | 33.0594 | 33.0757 | 33.1041 | 33.1047 | 33.1486 | 33.2697 | 33.4622 | 33.7468 | 34.0841 | 34.5139 | 35.0209 | 35.5327 | 36.0467 | 36.6365 | 37.26 | 37.9511 | 38.5982 | 39.2413 | 40.0135 | 40.8808
CE Peak | T1 | elgin | ELGI_P | 46.099 | 45.9281 | 46.375 | 46.3626 | 46.5166 | 46.5466 | 46.5971 | 46.6107 | 46.6862 | 46.8732 | 47.1669 | 47.5956 | 48.1067 | 48.755 | 49.517 | 50.2845 | 51.0504 | 51.9303 | 52.8627 | 53.9025 | 54.8644 | 55.8153 | 56.9733 | 58.2778
CE Peak | T1 | Fasnakyle | FASN_P | 0.33316 | 0.33198 | 0.33522 | 0.33514 | 0.33622 | 0.33644 | 0.33681 | 0.33692 | 0.33751 | 0.33894 | 0.34115 | 0.34437 | 0.34821 | 0.35306 | 0.35877 | 0.36452 | 0.37024 | 0.3768 | 0.38374 | 0.39147 | 0.39859 | 0.40561 | 0.41418 | 0.42385
CE Peak | T2 | Fetteresso | FETT_P | 0 | 0 | 0 | 0 | 0 | 0 | 0 | 0 | 0 | 0 | 0 | 0 | 0 | 0 | 0 | 0 | 0 | 0 | 0 | 0 | 0 | 0 | 0 | 0
CE Peak | T2 | Fiddes | FIDD_P | 14.7919 | 14.7583 | 14.9036 | 14.9028 | 14.9408 | 14.9479 | 14.96 | 14.963 | 14.996 | 15.0726 | 15.1852 | 15.3486 | 15.5405 | 15.7832 | 16.0692 | 16.3579 | 16.6424 | 16.9675 | 17.3052 | 17.6779 | 18.0166 | 18.3498 | 18.7512 | 19.2093
CE Peak | T1 | Fort Augustus | FAUG_P | 1.5715 | 1.566 | 1.5812 | 1.5809 | 1.586 | 1.587 | 1.5887 | 1.5893 | 1.5921 | 1.5988 | 1.6092 | 1.6244 | 1.6425 | 1.6654 | 1.6923 | 1.7195 | 1.7464 | 1.7774 | 1.8101 | 1.8466 | 1.8802 | 1.9133 | 1.9537 | 1.9993
CE Peak | T1 | Fort William | FWIL_P | 24.3098 | 24.2237 | 24.4597 | 24.454 | 24.5332 | 24.5491 | 24.5758 | 24.584 | 24.6272 | 24.7314 | 24.8928 | 25.1278 | 25.4075 | 25.7619 | 26.1783 | 26.5977 | 27.0149 | 27.4939 | 28.0002 | 28.5644 | 29.0838 | 29.5964 | 30.2211 | 30.9267
CE Peak | T2 | Fraserburgh | FRAS_P | 18.0224 | 17.9728 | 18.1491 | 18.1466 | 18.1972 | 18.206 | 18.221 | 18.2234 | 18.2574 | 18.3403 | 18.4653 | 18.6478 | 18.8629 | 19.1356 | 19.457 | 19.7814 | 20.1032 | 20.4715 | 20.8563 | 21.2817 | 21.6723 | 22.0579 | 22.522 | 23.0486
CE Peak | T1 | Glenfarclas | GLEF_P | 0 | 0 | 0 | 0 | 0 | 0 | 0 | 0 | 0 | 0 | 0 | 0 | 0 | 0 | 0 | 0 | 0 | 0 | 0 | 0 | 0 | 0 | 0 | 0
CE Peak | T1 | Grudie Bridge | GRUB_P | 3.7164 | 3.7032 | 3.7393 | 3.7384 | 3.7505 | 3.7529 | 3.757 | 3.7583 | 3.7649 | 3.7808 | 3.8055 | 3.8414 | 3.8842 | 3.9383 | 4.002 | 4.0661 | 4.1299 | 4.2031 | 4.2805 | 4.3668 | 4.4462 | 4.5245 | 4.6201 | 4.7279
CE Peak | T1 | Inverness | INNE_P | 64.0002 | 63.7737 | 64.3949 | 64.3799 | 64.5885 | 64.6304 | 64.7007 | 64.7221 | 64.8358 | 65.1101 | 65.5352 | 66.1537 | 66.8902 | 67.8231 | 68.9194 | 70.0237 | 71.122 | 72.3832 | 73.7159 | 75.2013 | 76.5687 | 77.9182 | 79.563 | 81.4206
CE Peak | T1 | Keith | KEIT_P | 23.7432 | 23.6548 | 23.8849 | 16.8581 | 16.9142 | 16.925 | 16.9433 | 16.9482 | 16.9753 | 17.0429 | 17.1491 | 17.3042 | 17.4893 | 17.724 | 17.9999 | 18.2779 | 18.5553 | 18.874 | 19.2119 | 19.5888 | 19.9376 | 20.2825 | 20.7024 | 21.1755
CE Peak | T4 | Killin | KIIN_P | 2.7971 | 2.7841 | 2.8111 | 2.8097 | 2.8202 | 2.8215 | 2.824 | 2.8233 | 2.8243 | 2.8303 | 2.8415 | 2.8588 | 2.8795 | 2.9063 | 2.9381 | 2.9702 | 3.0035 | 3.0421 | 3.0839 | 3.1304 | 3.1762 | 3.2223 | 3.2772 | 3.3374
CE Peak | T1 | Kinlochleven | KINL_P | 3.0939 | 3.083 | 3.113 | 3.1123 | 3.1224 | 3.1244 | 3.1278 | 3.1288 | 3.1343 | 3.1476 | 3.1681 | 3.198 | 3.2336 | 3.2787 | 3.3317 | 3.3851 | 3.4382 | 3.4992 | 3.5636 | 3.6354 | 3.7015 | 3.7668 | 3.8463 | 3.9361
CE Peak | T2 | Kintore | KINT_P | 65.9632 | 65.7813 | 66.4267 | 58.8456 | 59.0098 | 59.0381 | 59.0869 | 59.0943 | 59.2043 | 59.4724 | 59.8773 | 60.4681 | 61.1643 | 62.0473 | 63.088 | 64.1386 | 65.1805 | 66.3731 | 67.6195 | 68.9973 | 70.2627 | 71.5121 | 73.0157 | 74.7217
CE Peak | T5 | Lairg | LAIR_P | 1.3525 | 1.3476 | 1.3608 | 1.3606 | 1.3652 | 1.3665 | 1.3685 | 1.3696 | 1.3728 | 1.3797 | 1.3901 | 1.405 | 1.4228 | 1.4453 | 1.4715 | 1.4979 | 1.5239 | 1.5539 | 1.5855 | 1.6211 | 1.6531 | 1.6845 | 1.7234 | 1.7677
CE Peak | T4 | Lunanhead | LUNA_P | 29.7197 | 29.6381 | 29.9298 | 29.9252 | 30.0085 | 30.0213 | 30.0434 | 30.0432 | 30.0931 | 30.2211 | 30.4162 | 30.7027 | 31.0396 | 31.4679 | 31.9737 | 32.4849 | 32.9942 | 33.5774 | 34.1869 | 34.8592 | 35.481 | 36.0968 | 36.8332 | 37.6666
CE Peak | T4 | Lyndhurst | LYND_P | 24.6983 | 24.6452 | 24.8888 | 24.8877 | 24.9496 | 24.9599 | 24.9774 | 24.979 | 25.0305 | 25.1536 | 25.3353 | 25.6 | 25.9101 | 26.3032 | 26.767 | 27.2358 | 27.6991 | 28.2287 | 28.7779 | 29.3825 | 29.9345 | 30.4786 | 31.1302 | 31.8728
CE Peak | T1 | Macduff | MACD_P | 12.5538 | 12.5124 | 12.6345 | 12.6321 | 12.6716 | 12.6799 | 12.6937 | 12.6986 | 12.7234 | 12.7813 | 12.8695 | 12.9973 | 13.1492 | 13.3414 | 13.5671 | 13.7944 | 14.0196 | 14.278 | 14.55 | 14.853 | 15.1301 | 15.403 | 15.7359 | 16.1132
CE Peak | T4 | Milton of Craigie | MILC_P | 48.0767 | 47.9811 | 48.4558 | 48.4553 | 48.5719 | 48.5916 | 48.6252 | 48.6293 | 48.7349 | 48.9836 | 49.3477 | 49.8773 | 50.4971 | 51.282 | 52.2082 | 53.1443 | 54.0676 | 55.1226 | 56.2146 | 57.4161 | 58.5094 | 59.5859 | 60.8755 | 62.3479
CE Peak | T5 | Mybster | MYBS_P | 10.5106 | 10.4728 | 10.575 | 10.5736 | 10.6097 | 10.6194 | 10.6348 | 10.6433 | 10.6684 | 10.7221 | 10.8031 | 10.9188 | 11.0573 | 11.2317 | 11.4358 | 11.6409 | 11.8431 | 12.0758 | 12.3216 | 12.5977 | 12.8468 | 13.0906 | 13.3934 | 13.7376
CE Peak | T1 | Nairn | NAIR_P | 29.6611 | 29.5561 | 29.844 | 29.8371 | 29.9338 | 29.9532 | 29.9858 | 29.9957 | 30.0484 | 30.1755 | 30.3725 | 30.6592 | 31.0005 | 31.4328 | 31.9409 | 32.4527 | 32.9618 | 33.5462 | 34.1639 | 34.8523 | 35.486 | 36.1115 | 36.8738 | 37.7346
CE Peak | T1 | Orrin | ORRI_P | 0 | 0 | 0 | 0 | 0 | 0 | 0 | 0 | 0 | 0 | 0 | 0 | 0 | 0 | 0 | 0 | 0 | 0 | 0 | 0 | 0 | 0 | 0 | 0
CE Peak | T2 | Persley | PERS_P | 44.5308 | 44.3866 | 44.8206 | 44.8102 | 44.9461 | 44.968 | 45.0062 | 45.0087 | 45.0769 | 45.2554 | 45.5335 | 45.9426 | 46.4264 | 47.0417 | 47.7673 | 48.4998 | 49.2319 | 50.0712 | 50.9546 | 51.9327 | 52.8421 | 53.7435 | 54.8268 | 56.0482
CE Peak | T2 | Peterhead Shell | PEHS_P | 4.6166 | 4.5996 | 4.6445 | 4.643 | 4.6581 | 4.6604 | 4.6644 | 4.6644 | 4.67 | 4.6862 | 4.7122 | 4.7508 | 4.7967 | 4.8552 | 4.9242 | 4.9938 | 5.064 | 5.1447 | 5.2301 | 5.3249 | 5.4142 | 5.503 | 5.6095 | 5.7289
CE Peak | T2 | Peterhead Grange | PEHG_P | 24.8894 | 24.8362 | 25.0809 | 25.0802 | 25.1425 | 25.1544 | 25.1746 | 25.1801 | 25.2382 | 25.3711 | 25.5653 | 25.8466 | 26.1768 | 26.5942 | 27.086 | 27.5824 | 28.0707 | 28.6286 | 29.2072 | 29.8456 | 30.424 | 30.9924 | 31.6777 | 32.4608
CE Peak | T3 | Port Ann | PORA_P | 15.4152 | 15.3813 | 15.5269 | 15.5213 | 15.5507 | 15.5498 | 15.5535 | 15.5477 | 15.5752 | 15.6475 | 15.7547 | 15.9136 | 16.0982 | 16.3329 | 16.6104 | 16.8901 | 17.1638 | 17.4716 | 17.7884 | 18.1326 | 18.4521 | 18.7696 | 19.1394 | 19.5599
CE Peak | T1 | Quoich | QUOI_P | 0 | 0 | 0 | 0 | 0 | 0 | 0 | 0 | 0 | 0 | 0 | 0 | 0 | 0 | 0 | 0 | 0 | 0 | 0 | 0 | 0 | 0 | 0 | 0
CE Peak | T4 | Rannoch | RANN_P | 1.3373 | 1.3336 | 1.3467 | 1.3465 | 1.3502 | 1.3508 | 1.3518 | 1.3518 | 1.354 | 1.3597 | 1.3684 | 1.3812 | 1.3962 | 1.4153 | 1.4379 | 1.4607 | 1.4834 | 1.5094 | 1.5367 | 1.5667 | 1.5946 | 1.6221 | 1.6551 | 1.6924
CE Peak | T2 | Redmoss | REDM_P | 47.0494 | 46.8668 | 47.3231 | 47.3064 | 47.4649 | 47.4886 | 47.5302 | 47.5283 | 47.5783 | 47.7304 | 47.9816 | 48.3557 | 48.8011 | 49.3701 | 50.0418 | 50.7198 | 51.4061 | 52.195 | 53.0349 | 53.9674 | 54.8508 | 55.7321 | 56.7887 | 57.9685
CE Peak | T5 | Shin | SHIN_P | 0.84528 | 0.84224 | 0.85045 | 0.85034 | 0.85325 | 0.85403 | 0.85526 | 0.85595 | 0.85797 | 0.86229 | 0.8688 | 0.8781 | 0.88925 | 0.90327 | 0.91968 | 0.93618 | 0.95244 | 0.97115 | 0.99092 | 1.0131 | 1.0332 | 1.0528 | 1.0771 | 1.1048
CE Peak | T3 | Sloy | SLOY_P | 2.0448 | 2.036 | 2.0553 | 2.054 | 2.0605 | 2.0609 | 2.062 | 2.0611 | 2.062 | 2.067 | 2.0758 | 2.0894 | 2.1056 | 2.1265 | 2.1512 | 2.1761 | 2.2016 | 2.2304 | 2.2613 | 2.2953 | 2.3287 | 2.3625 | 2.4019 | 2.4453
CE Peak | T2 | St Fergus Gas Terminal | SFEG_P | 9.5994 | 9.5735 | 9.6674 | 9.6662 | 9.6929 | 9.6975 | 9.7055 | 9.7069 | 9.7253 | 9.77 | 9.8372 | 9.9353 | 10.0508 | 10.1973 | 10.3699 | 10.5441 | 10.7168 | 10.9144 | 11.1207 | 11.3488 | 11.558 | 11.7645 | 12.013 | 12.2951
CE Peak | T4 | St Fillans | SFIL_P | 1.7064 | 1.7017 | 1.7184 | 1.7181 | 1.7229 | 1.7237 | 1.725 | 1.7249 | 1.7277 | 1.735 | 1.7461 | 1.7624 | 1.7816 | 1.8059 | 1.8347 | 1.8638 | 1.8929 | 1.9261 | 1.9608 | 1.9992 | 2.0347 | 2.0699 | 2.1119 | 2.1595
CE Peak | T2 | Strichen | STRI_P | 15.687 | 15.6432 | 15.7967 | 15.7944 | 15.8387 | 15.8463 | 15.8595 | 15.8614 | 15.8906 | 15.962 | 16.07 | 16.2277 | 16.4136 | 16.6493 | 16.9272 | 17.2077 | 17.486 | 17.8046 | 18.1377 | 18.506 | 18.8445 | 19.1787 | 19.5809 | 20.0371
CE Peak | T2 | Tarland | TARL_P | 16.9468 | 16.9098 | 17.0763 | 17.0758 | 17.1186 | 17.1267 | 17.1404 | 17.1441 | 17.1831 | 17.2726 | 17.4038 | 17.5939 | 17.817 | 18.0992 | 18.4316 | 18.7672 | 19.0975 | 19.4749 | 19.8665 | 20.2986 | 20.6905 | 21.0757 | 21.5401 | 22.0705
CE Peak | T3 | Taynuilt | TAYN_P | 26.4229 | 26.3574 | 26.6069 | 26.5962 | 26.6513 | 26.6506 | 26.658 | 26.6477 | 26.6902 | 26.8058 | 26.9801 | 27.2393 | 27.541 | 27.9253 | 28.3795 | 28.8375 | 29.2874 | 29.794 | 30.3174 | 30.8866 | 31.4185 | 31.948 | 32.5647 | 33.2637
CE Peak | T5 | Thurso | THSO_P | 33.1756 | 33.0562 | 33.3788 | 33.3744 | 33.4885 | 33.519 | 33.5676 | 33.5945 | 33.6738 | 33.8432 | 34.0988 | 34.464 | 34.9014 | 35.4519 | 36.0959 | 36.7434 | 37.3815 | 38.1159 | 38.8918 | 39.7634 | 40.5496 | 41.3191 | 42.2751 | 43.3614
CE Peak | T4 | Tummel Bridge | TUMB_P | 11.7197 | 11.687 | 11.8019 | 11.8 | 11.8331 | 11.8382 | 11.8469 | 11.8468 | 11.8661 | 11.9159 | 11.9921 | 12.104 | 12.2357 | 12.4032 | 12.6009 | 12.8008 | 13.0001 | 13.2283 | 13.467 | 13.7303 | 13.9742 | 14.2157 | 14.5046 | 14.8313
CE Peak | T2 | Willowdale | WIOW_P | 36.6806 | 36.5382 | 36.894 | 36.8809 | 37.0045 | 37.0229 | 37.0554 | 37.0539 | 37.0928 | 37.2114 | 37.4071 | 37.6987 | 38.0457 | 38.4892 | 39.0127 | 39.5411 | 40.076 | 40.6908 | 41.3455 | 42.0722 | 42.7608 | 43.4478 | 44.2714 | 45.1909
CE Peak | T2 | Woodhill | WOHI_P | 34.8957 | 34.784 | 35.1242 | 35.1163 | 35.2221 | 35.2393 | 35.2692 | 35.2713 | 35.3257 | 35.4672 | 35.687 | 36.0101 | 36.3921 | 36.8778 | 37.4506 | 38.0288 | 38.6063 | 39.2683 | 39.9646 | 40.7355 | 41.4515 | 42.161 | 43.0138 | 43.9757
CE Peak | T2 | Rothienorman | G_EXTRA_13 | 0 | 0 | 0 | 14.5927 | 14.6425 | 14.6654 | 14.6941 | 14.7151 | 14.765 | 14.8472 | 14.9606 | 15.1195 | 15.306 | 15.5364 | 15.8059 | 16.0803 | 16.354 | 16.6649 | 16.9927 | 17.3548 | 17.6912 | 18.0276 | 18.4253 | 18.874
CE Peak | #N/A | Finstown | G_EXTRA_14 | 0 | 0 | 0 | 0 | 0 | 0 | 0 | 0 | 0 | 0 | 0 | 0 | 0 | 0 | 0 | 0 | 0 | 0 | 0 | 0 | 0 | 0 | 0 | 0
CE Peak | T4 | Lunanhead Kirriemuir | B_EXTRA_1 | 30 | 30 | 30 | 30 | 30 | 30 | 30 | 30 | 30 | 30 | 30 | 30 | 30 | 30 | 30 | 30 | 30 | 30 | 30 | 30 | 30 | 30 | 30 | 30
CE Peak | T2 | St Fergus Compressor | T_SFGSD-1 | 50 | 50 | 50 | 50 | 50 | 50 | 50 | 50 | 50 | 50 | 50 | 50 | 50 | 50 | 50 | 50 | 50 | 50 | 50 | 50 | 50 | 50 | 50 | 50
CE Peak | T2 | St Fergus Mobil | T_STFERGD-1 | 21 | 21 | 21 | 21 | 21 | 21 | 21 | 21 | 21 | 21 | 21 | 21 | 21 | 21 | 21 | 21 | 21 | 21 | 21 | 21 | 21 | 21 | 21 | 21
CE Peak | T2 | Hydrogen-SMR-1 | B_EXTRA_2 | 0 | 0 | 0 | 0 | 0 | 0 | 0 | 0 | 0 | 0 | 0 | 0 | 0 | 0 | 0 | 0 | 0 | 0 | 0 | 0 | 0 | 0 | 0 | 0
CR AM | H2 | Aberthaw | ABTH_1 | 78.4951 | 77.8353 | 77.4652 | 77.3925 | 76.8908 | 76.4778 | 76.1003 | 75.926 | 75.7919 | 75.8943 | 76.1752 | 76.6294 | 77.2394 | 78.1686 | 79.6285 | 81.2932 | 83.2046 | 85.2241 | 87.2564 | 89.2817 | 91.2534 | 93.1294 | 95.16 | 96.3349
CR AM | F6 | Abham | ABHA1 | 67.3421 | 66.7768 | 66.4173 | 66.3068 | 65.8632 | 65.498 | 65.1573 | 65.0092 | 64.9193 | 65.0647 | 65.3914 | 65.9007 | 66.5793 | 67.5671 | 69.0306 | 70.6898 | 72.5877 | 74.5854 | 76.5823 | 78.5522 | 80.4455 | 82.2147 | 84.113 | 85.1093
CR AM | A7 | Acton Lane 22kV | ACTL_C | 11.0208 | 10.9296 | 10.8903 | 10.8861 | 10.8131 | 10.7466 | 10.6801 | 10.6358 | 10.5908 | 10.574 | 10.5806 | 10.6081 | 10.6487 | 10.7245 | 10.8661 | 11.0283 | 11.218 | 11.4195 | 11.6244 | 11.8334 | 12.0437 | 12.2512 | 12.4793 | 12.6419
CR AM | A7 | Acton Lane 66kV | ACTL_2 | 8.6483 | 8.5767 | 8.5459 | 8.5427 | 8.4854 | 8.4332 | 8.381 | 8.3462 | 8.3109 | 8.2977 | 8.3028 | 8.3244 | 8.3563 | 8.4158 | 8.527 | 8.6542 | 8.803 | 8.9612 | 9.1219 | 9.286 | 9.451 | 9.6139 | 9.7928 | 9.9205
CR AM | H2 | Alpha Steel (Uskmouth) | ALST_3 | 0.51066 | 0.50641 | 0.50477 | 0.50503 | 0.50198 | 0.4994 | 0.49706 | 0.49576 | 0.49441 | 0.49421 | 0.49491 | 0.49639 | 0.49845 | 0.50214 | 0.50904 | 0.51703 | 0.52628 | 0.53615 | 0.54625 | 0.55656 | 0.5669 | 0.57713 | 0.58842 | 0.5962
CR AM | F6 | Alverdiscott | ALVE1 | 91.5582 | 90.7916 | 90.3566 | 90.2587 | 89.6706 | 89.1822 | 88.7283 | 88.5168 | 88.3614 | 88.4973 | 88.8593 | 89.4435 | 90.2258 | 91.3963 | 93.1952 | 95.2419 | 97.5887 | 100.0648 | 102.5506 | 105.0185 | 107.4098 | 109.6705 | 112.1099 | 113.4748
CR AM | A6 | Amersham Main | AMEM_1 | 23.734 | 23.542 | 23.4601 | 23.4573 | 23.3272 | 23.2199 | 23.1211 | 23.09 | 23.0842 | 23.1699 | 23.3381 | 23.5908 | 23.9189 | 24.3739 | 25.0167 | 25.747 | 26.5748 | 27.4454 | 28.315 | 29.1658 | 29.9722 | 30.7153 | 31.5086 | 31.8697
CR AM | E1 | Axminster | AXMI1 | 59.4826 | 58.9874 | 58.6943 | 58.6295 | 58.2756 | 58.0005 | 57.7604 | 57.7036 | 57.7153 | 57.9522 | 58.3694 | 58.9733 | 59.7606 | 60.8596 | 62.4199 | 64.1914 | 66.2024 | 68.3171 | 70.4285 | 72.4963 | 74.4593 | 76.2709 | 78.2055 | 79.1044
CR AM | A1 | Barking | BARKC1 | 64.6797 | 64.1331 | 63.8038 | 63.7125 | 63.27 | 62.8944 | 62.5376 | 62.3419 | 62.171 | 62.188 | 62.3422 | 62.6267 | 63.0212 | 63.6572 | 64.7046 | 65.8967 | 67.2763 | 68.735 | 70.2042 | 71.6784 | 73.1296 | 74.5248 | 76.0406 | 76.9933
CR AM | A1 | Barking West | BARKW3 | 72.1643 | 71.5554 | 71.2085 | 71.1268 | 70.64 | 70.2256 | 69.833 | 69.6137 | 69.4148 | 69.4163 | 69.5651 | 69.8513 | 70.2506 | 70.9098 | 72.0233 | 73.2935 | 74.7657 | 76.3246 | 77.8987 | 79.4841 | 81.0519 | 82.5688 | 84.2216 | 85.289
CR AM | A8 | Beddington (_C) | BEDDT1 | 23.5229 | 23.3279 | 23.2133 | 23.1888 | 23.0523 | 22.9476 | 22.8573 | 22.8419 | 22.8568 | 22.9649 | 23.1489 | 23.4123 | 23.7543 | 24.226 | 24.8859 | 25.6348 | 26.4832 | 27.3748 | 28.264 | 29.1324 | 29.9534 | 30.7071 | 31.5102 | 31.8669
CR AM | A8 | Beddington (_J) | BEDD_1 | 142.6958 | 141.5127 | 140.8178 | 140.6692 | 139.8412 | 139.206 | 138.6583 | 138.5646 | 138.6551 | 139.311 | 140.4272 | 142.0249 | 144.0993 | 146.9606 | 150.9638 | 155.5068 | 160.6536 | 166.0623 | 171.4565 | 176.7243 | 181.7046 | 186.2769 | 191.1487 | 193.3124
CR AM | L3 | Berkswell | BESW_1 | 110.0187 | 109.136 | 108.8595 | 108.9428 | 108.3775 | 107.9053 | 107.4743 | 107.3303 | 107.274 | 107.6082 | 108.3086 | 109.3776 | 110.7612 | 112.7005 | 115.4973 | 118.6876 | 122.3036 | 126.1147 | 129.935 | 133.6888 | 137.2633 | 140.5847 | 144.1467 | 145.8413
CR AM | K4 | Bicker Fen | BICF_1 | 105.5729 | 104.6928 | 104.2802 | 104.2716 | 103.6516 | 103.1513 | 102.7123 | 102.5388 | 102.4135 | 102.5954 | 103.02 | 103.6795 | 104.551 | 105.8588 | 107.9038 | 110.2452 | 112.9228 | 115.7557 | 118.6136 | 121.4606 | 124.2255 | 126.8571 | 129.7089 | 131.318
CR AM | N3 | Birkenhead | BIRK_1 | 130.4689 | 129.3581 | 128.5985 | 128.3218 | 127.3796 | 126.5782 | 125.8063 | 125.3745 | 125.0062 | 125.0339 | 125.3399 | 125.9121 | 126.7153 | 128.0108 | 130.1243 | 132.5196 | 135.2981 | 138.2305 | 141.1746 | 144.1236 | 147.0245 | 149.8038 | 152.8155 | 154.7114
CR AM | L2 | Bishops Wood | BISW_1 | 144.9044 | 143.7008 | 143.0808 | 143.0042 | 142.1466 | 141.4579 | 140.8457 | 140.6325 | 140.5311 | 140.9137 | 141.6876 | 142.8541 | 144.3848 | 146.589 | 149.8551 | 153.5763 | 157.8158 | 162.2858 | 166.7692 | 171.1948 | 175.4415 | 179.418 | 183.694 | 185.89
CR AM | Q6 | Blyth 66kV | BLYTB1 | 75.2658 | 74.6243 | 74.2361 | 74.1097 | 73.5418 | 73.0311 | 72.5206 | 72.163 | 71.7909 | 71.5902 | 71.503 | 71.5084 | 71.5649 | 71.8179 | 72.4692 | 73.2134 | 74.1128 | 75.0741 | 76.0587 | 77.0945 | 78.1827 | 79.2997 | 80.5444 | 81.6283
CR AM | Q6 | Blyth 132kV | BLYTH132 | -106.6123 | -107.5223 | -108.0893 | -108.3153 | -109.205 | -110.058 | -110.9656 | -111.6888 | -112.4632 | -113.0105 | -113.3943 | -113.6232 | -113.794 | -113.6789 | -112.921 | -112.037 | -110.9234 | -109.7106 | -108.4872 | -107.2182 | -105.9207 | -104.6525 | -103.293 | -102.2311
CR AM | B1 | Bolney | BOLN_1 | 154.1121 | 152.8554 | 152.254 | 152.2624 | 151.5244 | 151.0179 | 150.6514 | 150.8075 | 151.2106 | 152.2729 | 153.9036 | 156.1415 | 159.0019 | 162.8369 | 168.0486 | 173.9764 | 180.6478 | 187.6573 | 194.6479 | 201.4387 | 207.7971 | 213.5803 | 219.7231 | 222.1363
CR AM | B2 | Botley Wood | BOTW_1 | 48.3973 | 47.9965 | 47.792 | 47.7707 | 47.4932 | 47.275 | 47.0853 | 47.0342 | 47.0272 | 47.1895 | 47.4906 | 47.9328 | 48.509 | 49.3238 | 50.5063 | 51.853 | 53.383 | 54.9949 | 56.6094 | 58.1973 | 59.7127 | 61.1226 | 62.6346 | 63.3722
CR AM | P1 | Bradford West | BRAW_1 | 124.772 | 123.7351 | 123.2007 | 123.1412 | 122.4124 | 121.8348 | 121.3296 | 121.1727 | 121.1167 | 121.4803 | 122.1819 | 123.2241 | 124.5879 | 126.5408 | 129.4188 | 132.6987 | 136.4316 | 140.3673 | 144.3143 | 148.2066 | 151.9364 | 155.4235 | 159.1714 | 161.0686
CR AM | J8 | Braintree | BRAI_1 | 68.824 | 68.271 | 68.0519 | 68.1209 | 67.8646 | 67.7292 | 67.682 | 67.8924 | 68.2452 | 68.9246 | 69.8962 | 71.1871 | 72.8199 | 74.9606 | 77.7945 | 81.0212 | 84.6336 | 88.4271 | 92.2072 | 95.8606 | 99.2509 | 102.3055 | 105.5377 | 106.6522
CR AM | J5 | Bramford | BRFO_1 | 131.7164 | 130.6085 | 129.9094 | 129.7161 | 128.8714 | 128.1934 | 127.58 | 127.3502 | 127.2388 | 127.5855 | 128.2807 | 129.3289 | 130.7163 | 132.7195 | 135.6713 | 139.0226 | 142.8487 | 146.8769 | 150.9062 | 154.8785 | 158.6887 | 162.2456 | 166.062 | 168.0266
CR AM | B4 | Bramley | BRLE_1 | 188.4886 | 186.9762 | 186.5407 | 186.7169 | 185.7451 | 184.9222 | 184.1655 | 183.8762 | 183.7083 | 184.1747 | 185.2404 | 186.9015 | 189.0567 | 192.1166 | 196.6096 | 201.7427 | 207.5692 | 213.7174 | 219.8922 | 225.9796 | 231.8025 | 237.2463 | 243.1004 | 246.0046
CR AM | N2 | Bredbury | BRED_1 | 100.4947 | 99.6539 | 99.1796 | 99.0816 | 98.4499 | 97.9334 | 97.4619 | 97.2628 | 97.133 | 97.3295 | 97.7804 | 98.4836 | 99.4177 | 100.7935 | 102.8756 | 105.245 | 107.9553 | 110.8139 | 113.6818 | 116.5224 | 119.264 | 121.8453 | 124.6263 | 126.1319
CR AM | E7 | Bridgewater | BRWA1 | 86.871 | 86.1499 | 85.7904 | 85.7693 | 85.2807 | 84.9033 | 84.5852 | 84.5138 | 84.5173 | 84.8151 | 85.3509 | 86.1282 | 87.1391 | 88.5721 | 90.6651 | 93.0526 | 95.7638 | 98.6228 | 101.4899 | 104.314 | 107.0124 | 109.5297 | 112.2333 | 113.5653
CR AM | A3 | Brimsdown | BRIM_1 | 104.5715 | 103.6851 | 103.1037 | 102.9108 | 102.1812 | 101.5671 | 100.983 | 100.6759 | 100.427 | 100.5035 | 100.8156 | 101.356 | 102.0989 | 103.2563 | 105.0921 | 107.1749 | 109.5795 | 112.1166 | 114.6621 | 117.2017 | 119.6833 | 122.0456 | 124.6002 | 126.1321
CR AM | J7 | Burwell Main | BURM_1 | 209.8772 | 208.1274 | 207.3637 | 207.3799 | 206.1145 | 205.057 | 204.0979 | 203.616 | 203.1706 | 203.2717 | 203.8034 | 204.7341 | 205.991 | 208.0134 | 211.4138 | 215.3207 | 219.8191 | 224.5936 | 229.4365 | 234.3139 | 239.1216 | 243.779 | 248.8654 | 252.05
CR AM | L2 | Bushbury | BUSH_1 | 44.1595 | 43.7928 | 43.6055 | 43.5838 | 43.3228 | 43.113 | 42.9265 | 42.8608 | 42.8284 | 42.9424 | 43.1748 | 43.5258 | 43.9865 | 44.6513 | 45.6388 | 46.7641 | 48.0465 | 49.3988 | 50.7555 | 52.0954 | 53.3819 | 54.5876 | 55.8846 | 56.5541
CR AM | L3 | Bustleholme | BUST_1 | 104.9852 | 104.1455 | 103.8377 | 103.869 | 103.3276 | 102.8817 | 102.4728 | 102.3661 | 102.3795 | 102.8134 | 103.6398 | 104.8706 | 106.4598 | 108.6388 | 111.6777 | 115.1322 | 119.0383 | 123.1454 | 127.2454 | 131.2478 | 135.0262 | 138.4938 | 142.1899 | 143.7996
CR AM | P4 | Camblesforth | CAMB_01 | -3.3855 | -3.4143 | -3.4299 | -3.4339 | -3.46 | -3.4845 | -3.5099 | -3.5294 | -3.5508 | -3.5655 | -3.5753 | -3.5806 | -3.5843 | -3.5789 | -3.5526 | -3.5216 | -3.4834 | -3.4418 | -3.3996 | -3.3558 | -3.3112 | -3.2674 | -3.2202 | -3.1847
CR AM | A7 | Canal Bank | CBNK_H | 13.2347 | 13.1252 | 13.0781 | 13.073 | 12.9854 | 12.9055 | 12.8257 | 12.7724 | 12.7184 | 12.6982 | 12.7061 | 12.7391 | 12.7879 | 12.879 | 13.049 | 13.2438 | 13.4715 | 13.7136 | 13.9596 | 14.2106 | 14.4631 | 14.7124 | 14.9862 | 15.1815
CR AM | C7 | Canterbury | CANTN1 | 87.0176 | 86.2829 | 85.8386 | 85.7152 | 85.1238 | 84.6242 | 84.1511 | 83.8987 | 83.685 | 83.73 | 83.9659 | 84.3843 | 84.9597 | 85.8696 | 87.3411 | 89.0152 | 90.9487 | 92.9917 | 95.0471 | 97.104 | 99.1209 | 101.0519 | 103.1462 | 104.4295
CR AM | N3 | Capenhurst | CAPEA1 | 153.0856 | 151.8063 | 151.3671 | 151.4831 | 150.5408 | 149.7152 | 148.9464 | 148.4425 | 147.8639 | 147.5621 | 147.4712 | 147.5406 | 147.6872 | 148.2239 | 149.6363 | 151.2945 | 153.257 | 155.3741 | 157.5791 | 159.9038 | 162.3295 | 164.8385 | 167.6554 | 169.9793
CR AM | H2 | Cardiff East | CARE_1 | 88.6444 | 87.9028 | 87.5671 | 87.5632 | 87.0192 | 86.5638 | 86.1497 | 85.9356 | 85.7334 | 85.7568 | 85.9539 | 86.3102 | 86.7959 | 87.5956 | 88.9679 | 90.5453 | 92.3655 | 94.299 | 96.2621 | 98.2447 | 100.2068 | 102.1157 | 104.2041 | 105.5458
CR AM | N2 | Carrington | CARR_1 | 125.5603 | 124.5162 | 124.1062 | 124.1591 | 123.4163 | 122.7909 | 122.2245 | 121.9288 | 121.6386 | 121.6559 | 121.9195 | 122.4063 | 123.0669 | 124.1643 | 126.075 | 128.2776 | 130.8177 | 133.5196 | 136.2696 | 139.0528 | 141.8124 | 144.5073 | 147.4614 | 149.3751
CR AM | L5 | Cellarhead | CELL_1 | 227.7642 | 225.8691 | 224.9456 | 224.8843 | 223.5428 | 222.4618 | 221.5066 | 221.1476 | 220.9239 | 221.4065 | 222.4542 | 224.0587 | 226.1713 | 229.2772 | 234.0083 | 239.4126 | 245.5814 | 252.0974 | 258.6526 | 265.1547 | 271.4338 | 277.3644 | 283.7684 | 287.2317
CR AM | A8 | Chessington | CHSI_1 | 95.4711 | 94.6803 | 94.2545 | 94.1921 | 93.644 | 93.218 | 92.8498 | 92.7673 | 92.7866 | 93.1579 | 93.817 | 94.7726 | 96.0152 | 97.752 | 100.2309 | 103.05 | 106.2484 | 109.6143 | 112.9795 | 116.279 | 119.4147 | 122.3152 | 125.4172 | 126.8703
CR AM | P3 | Chesterfield | CHTE_1 | 162.4721 | 161.1221 | 160.5113 | 160.516 | 159.5755 | 158.816 | 158.1493 | 157.8919 | 157.7124 | 158.0127 | 158.6992 | 159.7614 | 161.1605 | 163.2431 | 166.4724 | 170.1692 | 174.392 | 178.8586 | 183.362 | 187.8427 | 192.1856 | 196.31 | 200.7754 | 203.2568
CR AM | E1 | Chickerell | CHIC_1 | 28.5228 | 28.2855 | 28.1511 | 28.1258 | 27.9572 | 27.8254 | 27.7102 | 27.6802 | 27.6799 | 27.7837 | 27.971 | 28.2442 | 28.6006 | 29.1018 | 29.8211 | 30.6386 | 31.5674 | 32.5448 | 33.522 | 34.481 | 35.394 | 36.2398 | 37.1449 | 37.5768
CR AM | A7 | City Road | CITR_1 | 322.9393 | 320.2865 | 319.9955 | 320.8142 | 319.0343 | 317.4075 | 315.8981 | 314.7664 | 313.2879 | 312.1737 | 311.3991 | 310.8105 | 310.1508 | 310.0864 | 311.7626 | 313.8512 | 316.4053 | 319.2525 | 322.3727 | 325.883 | 329.7978 | 334.1616 | 339.2147 | 344.2297
CR AM | J5 | Clacton | CLT03 | 74.6702 | 74.0422 | 73.6458 | 73.5363 | 73.0574 | 72.673 | 72.3253 | 72.195 | 72.1319 | 72.3284 | 72.7225 | 73.3167 | 74.1033 | 75.2389 | 76.9123 | 78.8121 | 80.9811 | 83.2647 | 85.5489 | 87.8008 | 89.9609 | 91.9773 | 94.1408 | 95.2545
CR AM | M5 | Connah's Quay | CONQA1 | 104.9502 | 104.0804 | 103.8163 | 103.9383 | 103.3416 | 102.8338 | 102.379 | 102.1227 | 101.8388 | 101.7709 | 101.8798 | 102.1381 | 102.4968 | 103.1761 | 104.5108 | 106.0656 | 107.8683 | 109.798 | 111.7833 | 113.8228 | 115.8806 | 117.9371 | 120.216 | 121.8321
CR AM | L3 | Coventry | COVE_1 | 131.1253 | 130.0702 | 129.7918 | 129.9473 | 129.2759 | 128.7076 | 128.1912 | 127.9837 | 127.8383 | 128.1024 | 128.7526 | 129.7807 | 131.116 | 133.0439 | 135.9452 | 139.2686 | 143.0466 | 147.0398 | 151.0623 | 155.0455 | 158.877 | 162.4875 | 166.3861 | 168.4145
CR AM | D6 | Cowley | COWL_1 | 210.7909 | 209.049 | 208.3758 | 208.4675 | 207.2531 | 206.2377 | 205.3209 | 204.8848 | 204.4974 | 204.6797 | 205.3367 | 206.4402 | 207.9081 | 210.1866 | 213.8947 | 218.1539 | 223.038 | 228.2173 | 233.4623 | 238.7202 | 243.868 | 248.8187 | 254.211 | 257.4306
CR AM | P8 | Creyke Beck | CREB_1 | 148.1862 | 146.9378 | 146.2559 | 146.1327 | 145.1705 | 144.3672 | 143.6253 | 143.245 | 142.9127 | 142.9929 | 143.3787 | 144.0524 | 144.9733 | 146.447 | 148.8815 | 151.6637 | 154.8741 | 158.2736 | 161.7071 | 165.155 | 168.5471 | 171.8148 | 175.3714 | 177.5853
CR AM | L2 | Drakelow | DRAK_1 | 69.0488 | 68.4772 | 68.2581 | 68.2945 | 67.9009 | 67.5755 | 67.2864 | 67.1547 | 67.0379 | 67.1042 | 67.3213 | 67.68 | 68.1561 | 68.8962 | 70.1057 | 71.4964 | 73.0906 | 74.782 | 76.4964 | 78.2163 | 79.901 | 81.5235 | 83.2919 | 84.3503
CR AM | P4 | Drax | DRAX_1 | 84.4857 | 83.7693 | 83.4042 | 83.3449 | 82.7561 | 82.2362 | 81.7338 | 81.3946 | 81.0295 | 80.8386 | 80.7655 | 80.7851 | 80.8555 | 81.1439 | 81.8953 | 82.7646 | 83.8054 | 84.9226 | 86.0758 | 87.2902 | 88.5624 | 89.8732 | 91.3389 | 92.5848
CR AM | A7 | Ealing | EALI_6 | 75.9486 | 75.3207 | 75.0695 | 75.062 | 74.567 | 74.116 | 73.6677 | 73.3658 | 73.0525 | 72.9222 | 72.9457 | 73.1037 | 73.3416 | 73.8126 | 74.7326 | 75.7899 | 77.0289 | 78.3489 | 79.6951 | 81.0763 | 82.4748 | 83.8662 | 85.4011 | 86.5274
CR AM | D4 | East Claydon | ECLA_1 | 131.1382 | 130.0566 | 129.6049 | 129.6332 | 128.8898 | 128.282 | 127.7416 | 127.5292 | 127.3828 | 127.6342 | 128.2192 | 129.1299 | 130.3257 | 132.0872 | 134.7868 | 137.8756 | 141.3995 | 145.1248 | 148.8777 | 152.6044 | 156.207 | 159.6171 | 163.3045 | 165.3099
CR AM | J4 | Eaton Socon | EASO_1 | 92.8331 | 92.0791 | 91.8005 | 91.8759 | 91.4351 | 91.1126 | 90.8653 | 90.8912 | 91.0184 | 91.488 | 92.2605 | 93.3468 | 94.7373 | 96.6418 | 99.3215 | 102.3815 | 105.8338 | 109.4706 | 113.1139 | 116.6787 | 120.0481 | 123.1561 | 126.4799 | 127.9384
CR AM | P1 | Elland | ELLA_1 | 103.7394 | 102.8773 | 102.4332 | 102.3838 | 101.7779 | 101.2976 | 100.8776 | 100.7471 | 100.7004 | 101.0025 | 101.5856 | 102.4518 | 103.5853 | 105.2084 | 107.6007 | 110.3271 | 113.43 | 116.7015 | 119.9824 | 123.218 | 126.3184 | 129.2172 | 132.3329 | 133.9103
CR AM | A6 | Elstree | ELST_1 | 114.5205 | 113.5936 | 113.2159 | 113.2214 | 112.5958 | 112.0779 | 111.6014 | 111.4423 | 111.3922 | 111.768 | 112.5281 | 113.6789 | 115.174 | 117.2621 | 120.2426 | 123.6333 | 127.4791 | 131.5268 | 135.575 | 139.5441 | 143.3158 | 146.805 | 150.5376 | 152.2828
CR AM | L8 | Enderby | ENDE_1 | 185.0128 | 183.4882 | 182.8358 | 182.8955 | 181.9108 | 181.1531 | 180.5271 | 180.4095 | 180.4373 | 181.0765 | 182.2276 | 183.8953 | 186.0538 | 189.1087 | 193.5841 | 198.6994 | 204.5016 | 210.6244 | 216.7754 | 222.837 | 228.6305 | 234.0441 | 239.866 | 242.7297
CR AM | F6 | Exeter | EXET1 | 121.2405 | 120.2262 | 119.6717 | 119.563 | 118.7903 | 118.1466 | 117.5495 | 117.2652 | 117.0462 | 117.2014 | 117.648 | 118.3784 | 119.3582 | 120.8393 | 123.145 | 125.7718 | 128.7861 | 131.9691 | 135.1691 | 138.353 | 141.4466 | 144.3824 | 147.5561 | 149.3676
CR AM | B2 | Fawley | FAWL_1 | 77.7877 | 77.1427 | 76.775 | 76.7038 | 76.2516 | 75.9015 | 75.5979 | 75.5349 | 75.564 | 75.8913 | 76.4613 | 77.2836 | 78.3527 | 79.8372 | 81.934 | 84.3153 | 87.0155 | 89.8548 | 92.6894 | 95.4628 | 98.0915 | 100.5134 | 103.0982 | 104.2781
CR AM | L3 | Feckenham | FECK_6 | 90.7077 | 89.98 | 89.7514 | 89.8194 | 89.3533 | 88.9641 | 88.6088 | 88.4904 | 88.445 | 88.7221 | 89.3017 | 90.186 | 91.3304 | 92.9339 | 95.2448 | 97.8807 | 100.8683 | 104.0169 | 107.1728 | 110.2735 | 113.2257 | 115.9682 | 118.9091 | 120.3061
CR AM | P5 | Ferrybridge A | FERRA2 | 29.1281 | 28.8803 | 28.7343 | 28.6948 | 28.4869 | 28.3057 | 28.1305 | 28.0192 | 27.9078 | 27.8673 | 27.8751 | 27.9247 | 28.0043 | 28.1716 | 28.5061 | 28.8888 | 29.3401 | 29.8204 | 30.3091 | 30.8117 | 31.3232 | 31.8332 | 32.3956 | 32.8218
CR AM | P5 | Ferrybridge B | FERRB1 | 141.5627 | 140.3711 | 139.8708 | 139.8837 | 138.957 | 138.1408 | 137.3661 | 136.8469 | 136.267 | 135.9551 | 135.8347 | 135.8605 | 135.9578 | 136.4115 | 137.6539 | 139.1049 | 140.8349 | 142.6993 | 144.6363 | 146.6841 | 148.8327 | 151.0598 | 153.5598 | 155.6801
CR AM | N1 | Fiddlers Ferry | FIDF_1 | 80.7143 | 80.0404 | 79.7431 | 79.7489 | 79.2627 | 78.8584 | 78.4943 | 78.3143 | 78.1483 | 78.1911 | 78.3966 | 78.7526 | 79.2334 | 80.0077 | 81.3122 | 82.8114 | 84.5376 | 86.3702 | 88.2294 | 90.1024 | 91.9491 | 93.739 | 95.6943 | 96.9203
CR AM | B3 | Fleet | FLEE_1 | 257.7061 | 255.5359 | 254.2157 | 253.8465 | 252.1216 | 250.6772 | 249.3174 | 248.6373 | 248.1057 | 248.3827 | 249.2679 | 250.7463 | 252.7498 | 255.8077 | 260.584 | 266.0119 | 272.2565 | 278.8454 | 285.459 | 292.0421 | 298.4483 | 304.5274 | 311.0951 | 314.9036
CR AM | Q8 | Fourstones | FOUR_1 | 28.0489 | 27.8125 | 27.6954 | 27.6808 | 27.4944 | 27.333 | 27.18 | 27.086 | 26.9899 | 26.9593 | 26.9761 | 27.034 | 27.1209 | 27.2935 | 27.6325 | 28.0226 | 28.4795 | 28.9665 | 29.4637 | 29.9741 | 30.4912 | 31.0062 | 31.5747 | 31.9922
CR AM | N3 | Frodsham | FROD_1 | 114.285 | 113.3259 | 112.9237 | 112.9378 | 112.2076 | 111.5723 | 110.9759 | 110.5992 | 110.1914 | 110.0211 | 110.0272 | 110.178 | 110.4184 | 110.9808 | 112.2107 | 113.6382 | 115.3167 | 117.1149 | 118.9666 | 120.8888 | 122.8606 | 124.8574 | 127.0782 | 128.7968
CR AM | A7 | Greenford | GREE_H | 16.8594 | 16.72 | 16.6599 | 16.6535 | 16.5418 | 16.4401 | 16.3384 | 16.2705 | 16.2017 | 16.1759 | 16.186 | 16.2281 | 16.2902 | 16.4062 | 16.6229 | 16.871 | 17.1611 | 17.4695 | 17.7828 | 18.1025 | 18.4243 | 18.7418 | 19.0907 | 19.3395
CR AM | J6 | Grendon | GREN_1 | 282.2803 | 279.9681 | 279.0888 | 279.2449 | 277.7374 | 276.531 | 275.4904 | 275.1775 | 275.0417 | 275.8027 | 277.3395 | 279.6462 | 282.6428 | 286.9433 | 293.3555 | 300.692 | 309.0288 | 317.8346 | 326.6937 | 335.4522 | 343.8595 | 351.7585 | 360.2743 | 364.6328
CR AM | P7 | Grimsby West | GRIW_1 | 134.8151 | 133.6784 | 133.1296 | 133.0789 | 132.1927 | 131.4293 | 130.7116 | 130.2742 | 129.8219 | 129.6754 | 129.7491 | 130.0113 | 130.406 | 131.2068 | 132.807 | 134.6522 | 136.8138 | 139.1206 | 141.48 | 143.9068 | 146.3699 | 148.8312 | 151.552 | 153.5661
CR AM | A1 | Hackney 132kV | HACK_1 | 59.6387 | 59.1372 | 58.8845 | 58.8502 | 58.4595 | 58.1247 | 57.8093 | 57.6266 | 57.4486 | 57.4209 | 57.5051 | 57.6901 | 57.9524 | 58.4138 | 59.2427 | 60.1936 | 61.2991 | 62.4738 | 63.6669 | 64.8789 | 66.0897 | 67.2773 | 68.5797 | 69.4691
CR AM | A1 | Hackney 66kV | HACK_6 | 43.8598 | 43.4885 | 43.2533 | 43.1799 | 42.8758 | 42.6184 | 42.3732 | 42.241 | 42.13 | 42.1515 | 42.2697 | 42.4805 | 42.7717 | 43.2321 | 43.9742 | 44.817 | 45.7914 | 46.8202 | 47.8541 | 48.888 | 49.9017 | 50.8709 | 51.9209 | 52.5644
CR AM | L3 | Hams Hall | HAMHC1 | 141.0304 | 139.8935 | 139.6299 | 139.8366 | 139.116 | 138.501 | 137.9437 | 137.6954 | 137.4841 | 137.6743 | 138.2444 | 139.1778 | 140.3944 | 142.1995 | 145.0175 | 148.2568 | 151.9478 | 155.8583 | 159.8133 | 163.7538 | 167.5745 | 171.2141 | 175.1645 | 177.352
CR AM | Q8 | Harker | HARK_1 | 27.7358 | 27.5023 | 27.391 | 27.3809 | 27.1981 | 27.0397 | 26.8898 | 26.7969 | 26.7006 | 26.667 | 26.6794 | 26.7308 | 26.8091 | 26.9703 | 27.2953 | 27.6699 | 28.1092 | 28.5781 | 29.0578 | 29.5517 | 30.0535 | 30.5556 | 31.111 | 31.5248
CR AM | Q4 | Hart Moor | HARM_6 | 25.9235 | 25.7114 | 25.6366 | 25.6555 | 25.5169 | 25.4042 | 25.3058 | 25.2711 | 25.2491 | 25.3054 | 25.4302 | 25.6218 | 25.8715 | 26.2354 | 26.7889 | 27.4232 | 28.1451 | 28.9085 | 29.6782 | 30.4417 | 31.178 | 31.8741 | 32.6266 | 33.0269
CR AM | Q4 | Hawthorn Pit | HAWP_6 | 36.3912 | 36.0935 | 35.9605 | 35.9599 | 35.7623 | 35.6063 | 35.4705 | 35.4387 | 35.4425 | 35.5786 | 35.8288 | 36.1957 | 36.6712 | 37.3348 | 38.2838 | 39.3647 | 40.5897 | 41.8798 | 43.1711 | 44.4379 | 45.6419 | 46.757 | 47.9507 | 48.5089
CR AM | R5 | Heysham (HEYS_1) | HEYS_1 | -97.2309 | -98.0567 | -98.509 | -98.6352 | -99.3897 | -100.1005 | -100.8384 | -101.4091 | -102.0292 | -102.4534 | -102.734 | -102.8824 | -102.978 | -102.8095 | -102.0379 | -101.1326 | -100.0167 | -98.8044 | -97.5736 | -96.3008 | -95.0078 | -93.7412 | -92.3797 | -91.367
CR AM | R5 | Heysham (HEYS1) | HEYS1 | 53.4451 | 52.9916 | 52.7505 | 52.7016 | 52.3242 | 51.9904 | 51.6659 | 51.4474 | 51.2158 | 51.099 | 51.0603 | 51.0845 | 51.145 | 51.3475 | 51.8438 | 52.4159 | 53.0995 | 53.8318 | 54.5848 | 55.3741 | 56.1967 | 57.0389 | 57.9778 | 58.7627
CR AM | A8 | Hurst | HURS_1 | 96.8114 | 96.0078 | 95.4914 | 95.3481 | 94.7794 | 94.3497 | 93.9801 | 93.9393 | 94.0481 | 94.5707 | 95.4287 | 96.643 | 98.2171 | 100.3624 | 103.3074 | 106.6428 | 110.4162 | 114.3761 | 118.3157 | 122.1482 | 125.7526 | 129.0369 | 132.5229 | 133.9847
CR AM | R6 | Hutton | HUTT_1 | 55.7576 | 55.2867 | 55.0259 | 54.9691 | 54.5904 | 54.2649 | 53.955 | 53.7727 | 53.5981 | 53.5685 | 53.6441 | 53.8151 | 54.0604 | 54.4929 | 55.2653 | 56.1487 | 57.1774 | 58.2695 | 59.3759 | 60.4993 | 61.6211 | 62.7195 | 63.9222 | 64.7463
CR AM | H6 | Imperial Park | IMPK_1 | 4.9145 | 4.8741 | 4.8583 | 4.8616 | 4.8366 | 4.8178 | 4.8029 | 4.8015 | 4.8039 | 4.8224 | 4.8544 | 4.9002 | 4.9592 | 5.0423 | 5.1638 | 5.3028 | 5.4602 | 5.6264 | 5.7935 | 5.9582 | 6.1154 | 6.2622 | 6.4202 | 6.497
CR AM | F6 | Indian Queens | INDQ1 | 183.5071 | 181.9664 | 180.9786 | 180.6695 | 179.4585 | 178.4623 | 177.5323 | 177.1304 | 176.8903 | 177.2959 | 178.1985 | 179.6026 | 181.4729 | 184.1905 | 188.2072 | 192.7597 | 197.9668 | 203.4463 | 208.9225 | 214.322 | 219.5085 | 224.3514 | 229.5456 | 232.2588
CR AM | G5 | Iron Acton | IROA1 | 184.7931 | 183.2435 | 182.3753 | 182.1883 | 180.993 | 179.9946 | 179.0646 | 178.6095 | 178.2494 | 178.454 | 179.0923 | 180.1516 | 181.5791 | 183.7578 | 187.1782 | 191.0739 | 195.5511 | 200.2793 | 205.0336 | 209.7706 | 214.3829 | 218.7684 | 223.5139 | 226.2672
CR AM | L5 | Ironbridge | IRONB1 | 66.1695 | 65.6203 | 65.3962 | 65.4202 | 65.0395 | 64.727 | 64.4508 | 64.3292 | 64.2253 | 64.3 | 64.5195 | 64.8757 | 65.3481 | 66.0772 | 67.2581 | 68.6148 | 70.1693 | 71.8176 | 73.4866 | 75.1587 | 76.7939 | 78.365 | 80.0755 | 81.0885
CR AM | A6 | Iver 132kV | IVER_1 | 177.3896 | 175.9486 | 175.5639 | 175.784 | 174.84 | 174.0339 | 173.3011 | 172.9496 | 172.6282 | 172.7865 | 173.3844 | 174.3962 | 175.7259 | 177.7541 | 181.016 | 184.7699 | 189.0611 | 193.6128 | 198.2261 | 202.8435 | 207.3497 | 211.6746 | 216.384 | 219.1228
CR AM | A6 | Iver 66kV | IVER_6 | 40.9365 | 40.6033 | 40.5408 | 40.6194 | 40.4048 | 40.2183 | 40.0499 | 39.955 | 39.8488 | 39.8297 | 39.8916 | 40.024 | 40.2014 | 40.5111 | 41.0861 | 41.7557 | 42.5273 | 43.3523 | 44.1994 | 45.064 | 45.9286 | 46.785 | 47.731 | 48.3677
CR AM | P3 | Jordanthorpe | JORD_3 | 12.4981 | 12.3939 | 12.3356 | 12.3253 | 12.2507 | 12.1921 | 12.1407 | 12.1256 | 12.1222 | 12.1626 | 12.2378 | 12.3484 | 12.4931 | 12.6987 | 12.998 | 13.3384 | 13.7257 | 14.1336 | 14.5419 | 14.9437 | 15.3275 | 15.6848 | 16.0678 | 16.257
CR AM | P8 | Keadby | KEAD_1 | 170.7763 | 169.3534 | 168.8938 | 169.0632 | 168.053 | 167.1825 | 166.3902 | 165.9049 | 165.3512 | 165.1202 | 165.1418 | 165.3646 | 165.7044 | 166.515 | 168.3426 | 170.4822 | 172.9872 | 175.6803 | 178.4702 | 181.3755 | 184.3588 | 187.3965 | 190.7877 | 193.4014
CR AM | N4 | Kearsley 132kV | KEAR_1 | 162.6886 | 161.3288 | 160.525 | 160.3374 | 159.3286 | 158.5205 | 157.7935 | 157.5383 | 157.4323 | 157.8984 | 158.8137 | 160.1852 | 161.9905 | 164.5745 | 168.353 | 172.6457 | 177.5381 | 182.6891 | 187.8421 | 192.9157 | 197.7708 | 202.2946 | 207.1452 | 209.5864
CR AM | N4 | Kearsley 33kV | KEAR_3 | 25.7329 | 25.5178 | 25.3907 | 25.361 | 25.2015 | 25.0736 | 24.9586 | 24.9183 | 24.9015 | 24.9752 | 25.12 | 25.3369 | 25.6225 | 26.0312 | 26.6289 | 27.3079 | 28.0817 | 28.8965 | 29.7115 | 30.514 | 31.282 | 31.9975 | 32.7647 | 33.1509
CR AM | C3 | Kemsley | KEMS_1 | 208.0028 | 206.2296 | 205.1998 | 204.9102 | 203.3738 | 202.0031 | 200.6501 | 199.7121 | 198.723 | 198.1858 | 197.9435 | 197.9358 | 198.0555 | 198.7071 | 200.4648 | 202.4832 | 204.9215 | 207.5338 | 210.22 | 213.056 | 216.0441 | 219.1274 | 222.5721 | 225.5906
CR AM | C2 | Kingsnorth | KINO_1 | 110.6799 | 109.7407 | 109.1259 | 108.9168 | 108.1302 | 107.4592 | 106.8133 | 106.4506 | 106.1378 | 106.1571 | 106.4143 | 106.8984 | 107.576 | 108.6695 | 110.4594 | 112.49 | 114.8444 | 117.3305 | 119.8285 | 122.3324 | 124.7964 | 127.1594 | 129.7222 | 131.3365
CR AM | N1 | Kirkby (_D) | KIBY_1 | 55.3521 | 54.8891 | 54.6669 | 54.6536 | 54.3154 | 54.0363 | 53.7845 | 53.6659 | 53.5647 | 53.6164 | 53.7863 | 54.0682 | 54.4466 | 55.0375 | 55.9986 | 57.0996 | 58.3648 | 59.7053 | 61.0604 | 62.4185 | 63.749 | 65.0275 | 66.4184 | 67.256
CR AM | N1 | Kirkby (_G) | KIBY_G | 6.719 | 6.6628 | 6.6359 | 6.6342 | 6.5932 | 6.5593 | 6.5288 | 6.5144 | 6.5021 | 6.5083 | 6.529 | 6.5632 | 6.6091 | 6.6809 | 6.7975 | 6.9312 | 7.0847 | 7.2475 | 7.412 | 7.5768 | 7.7383 | 7.8935 | 8.0623 | 8.164
CR AM | P1 | Kirkstall B | KIRKB1 | 79.3657 | 78.7074 | 78.4165 | 78.4249 | 77.9702 | 77.6032 | 77.2817 | 77.1603 | 77.078 | 77.2318 | 77.5778 | 78.1109 | 78.8119 | 79.8502 | 81.4526 | 83.2869 | 85.3808 | 87.5952 | 89.8275 | 92.0467 | 94.1952 | 96.2331 | 98.4386 | 99.6526
CR AM | L2 | Kitwell | KITW_1 | 109.0268 | 108.1189 | 107.5621 | 107.4181 | 106.7549 | 106.2336 | 105.7698 | 105.645 | 105.6498 | 106.0752 | 106.837 | 107.9481 | 109.3998 | 111.4257 | 114.2941 | 117.5468 | 121.2411 | 125.1239 | 128.997 | 132.7875 | 136.3842 | 139.6987 | 143.2348 | 144.8729
CR AM | P2 | Knaresborough | KNAR | 18.5193 | 18.377 | 18.3635 | 18.4311 | 18.4062 | 18.4189 | 18.4667 | 18.592 | 18.7685 | 19.0467 | 19.4247 | 19.914 | 20.5252 | 21.3077 | 22.3164 | 23.4677 | 24.7481 | 26.0926 | 27.4324 | 28.7207 | 29.9041 | 30.9603 | 32.0739 | 32.395
CR AM | Q2 | Lackenby | LACK_6 | 154.6404 | 153.3333 | 152.7019 | 152.6334 | 151.5867 | 150.6691 | 149.7919 | 149.2156 | 148.5965 | 148.2996 | 148.2275 | 148.3362 | 148.5511 | 149.1819 | 150.6825 | 152.4198 | 154.4828 | 156.6945 | 158.9736 | 161.3569 | 163.8289 | 166.354 | 169.17 | 171.4661
CR AM | A6 | Laleham | LALE1SG003 | 137.7149 | 136.5991 | 136.1868 | 136.2376 | 135.4905 | 134.8669 | 134.295 | 134.0818 | 133.9706 | 134.3341 | 135.1271 | 136.3501 | 137.9422 | 140.2013 | 143.5027 | 147.2674 | 151.5443 | 156.0531 | 160.5753 | 165.0286 | 169.2854 | 173.2558 | 177.5205 | 179.6267
CR AM | F6 | Landulph | LAND1 | 112.0454 | 111.1065 | 110.553 | 110.4127 | 109.6872 | 109.0863 | 108.5272 | 108.2723 | 108.0951 | 108.2856 | 108.7609 | 109.5182 | 110.5305 | 112.0305 | 114.3067 | 116.8933 | 119.8568 | 122.9809 | 126.1127 | 129.2152 | 132.2132 | 135.0365 | 138.0772 | 139.7434
CR AM | M4 | Legacy | LEGA_1 | 90.6257 | 89.8764 | 89.6174 | 89.7062 | 89.2195 | 88.8302 | 88.5027 | 88.3829 | 88.283 | 88.418 | 88.7474 | 89.2597 | 89.9306 | 90.9556 | 92.6137 | 94.525 | 96.7083 | 99.0263 | 101.3787 | 103.7357 | 106.0375 | 108.2509 | 110.664 | 112.0716
CR AM | N1 | Lister Drive | LISD_1 | 112.1828 | 111.2433 | 110.7609 | 110.7035 | 110.01 | 109.441 | 108.9271 | 108.6951 | 108.5122 | 108.6559 | 109.0509 | 109.688 | 110.54 | 111.842 | 113.9057 | 116.2644 | 118.9707 | 121.8333 | 124.7197 | 127.6008 | 130.409 | 133.089 | 135.9953 | 137.6873
CR AM | A8 | Littlebrook (_C) | LITT_C | 41.5659 | 41.2227 | 41.0887 | 41.1101 | 40.8794 | 40.6925 | 40.53 | 40.468 | 40.4222 | 40.4951 | 40.6668 | 40.9338 | 41.2841 | 41.8068 | 42.6241 | 43.5618 | 44.6322 | 45.7655 | 46.9104 | 48.0512 | 49.1584 | 50.2128 | 51.3566 | 51.9963
CR AM | A8 | Littlebrook (_J) | LITT_J | 7.4963 | 7.4344 | 7.4103 | 7.4141 | 7.3725 | 7.3388 | 7.3095 | 7.2983 | 7.2901 | 7.3032 | 7.3342 | 7.3823 | 7.4455 | 7.5398 | 7.6872 | 7.8563 | 8.0493 | 8.2537 | 8.4602 | 8.666 | 8.8656 | 9.0558 | 9.2621 | 9.3774
CR AM | A7 | Lodge Road | LODR_6 | 139.2309 | 138.0851 | 137.8676 | 138.1198 | 137.3139 | 136.5781 | 135.8803 | 135.3744 | 134.7543 | 134.3403 | 134.1099 | 134.0055 | 133.9191 | 134.1362 | 135.1238 | 136.3095 | 137.7322 | 139.2874 | 140.9411 | 142.7344 | 144.6629 | 146.7283 | 149.0814 | 151.2168
CR AM | A6 | Loudwater | LOUD_H | 12.9512 | 12.8464 | 12.8017 | 12.8002 | 12.7292 | 12.6706 | 12.6167 | 12.5998 | 12.5966 | 12.6433 | 12.7351 | 12.873 | 13.0521 | 13.3004 | 13.6511 | 14.0496 | 14.5013 | 14.9764 | 15.4509 | 15.9152 | 16.3552 | 16.7607 | 17.1936 | 17.3906
CR AM | B2 | Lovedean | LOVE_1 | 186.3369 | 184.7934 | 183.9907 | 183.8941 | 182.8233 | 181.9832 | 181.2535 | 181.0642 | 181.0532 | 181.7046 | 182.8979 | 184.6444 | 186.9196 | 190.126 | 194.7565 | 200.0273 | 206.0134 | 212.3177 | 218.6286 | 224.8298 | 230.7407 | 236.2307 | 242.1135 | 244.9509
CR AM | N6 | Macclesfield | MACC_3 | 26.7851 | 26.5802 | 26.5757 | 26.6886 | 26.6591 | 26.6829 | 26.7588 | 26.9431 | 27.1973 | 27.5931 | 28.13 | 28.8239 | 29.6892 | 30.7975 | 32.2316 | 33.8707 | 35.6929 | 37.6073 | 39.5178 | 41.356 | 43.0469 | 44.5592 | 46.1563 | 46.6243
CR AM | E1 | Mannington | MANN_1 | 209.9251 | 208.1808 | 207.269 | 207.1563 | 205.9292 | 204.9591 | 204.1109 | 203.856 | 203.7798 | 204.4209 | 205.6401 | 207.4444 | 209.8033 | 213.1679 | 218.0989 | 223.7158 | 230.1059 | 236.8402 | 243.5904 | 250.2406 | 256.6041 | 262.543 | 268.9205 | 272.1106
CR AM | H1 | Margam | MAGA_6 | 16.0135 | 15.8805 | 15.8504 | 15.8779 | 15.7846 | 15.7016 | 15.6251 | 15.5712 | 15.5038 | 15.4582 | 15.4299 | 15.4124 | 15.3953 | 15.4114 | 15.5152 | 15.641 | 15.7928 | 15.9596 | 16.1383 | 16.334 | 16.5467 | 16.7772 | 17.041 | 17.2873
CR AM | G6 | Melksham | MELK_1 | 137.1274 | 136.1069 | 136.1584 | 136.486 | 135.9207 | 135.3634 | 134.7744 | 134.5162 | 134.3966 | 134.867 | 136.0088 | 137.8322 | 140.1702 | 143.3312 | 147.6728 | 152.6117 | 158.1794 | 164.0317 | 169.8718 | 175.5572 | 180.8979 | 185.7747 | 190.963 | 193.0905
CR AM | A6 | Mill Hill | MILH_1 | 55.349 | 54.902 | 54.6843 | 54.6499 | 54.3431 | 54.0935 | 53.8623 | 53.8038 | 53.8223 | 54.0783 | 54.5473 | 55.2387 | 56.1342 | 57.355 | 59.0331 | 60.9346 | 63.0855 | 65.3431 | 67.5903 | 69.777 | 71.8343 | 73.71 | 75.7021 | 76.5394
CR AM | G6 | Minety | MITY_1 | 108.9333 | 108.1084 | 108.1477 | 108.4355 | 107.9695 | 107.5167 | 107.0531 | 106.8216 | 106.6521 | 106.8787 | 107.5567 | 108.6814 | 110.1276 | 112.1371 | 115.0184 | 118.3107 | 122.0339 | 125.9595 | 129.8979 | 133.7648 | 137.4389 | 140.8491 | 144.5065 | 146.2034
CR AM | L3 | Nechells | NECE_1 | 121.3439 | 120.3669 | 120.1206 | 120.277 | 119.6562 | 119.1291 | 118.6506 | 118.4506 | 118.2986 | 118.5132 | 119.0738 | 119.9705 | 121.1364 | 122.8352 | 125.424 | 128.393 | 131.7709 | 135.3441 | 138.9486 | 142.5255 | 145.9757 | 149.2395 | 152.7702 | 154.6491
CR AM | P3 | Neepsend | NEEP_3 | 27.6808 | 27.4501 | 27.3217 | 27.2996 | 27.1347 | 27.0048 | 26.891 | 26.8573 | 26.849 | 26.9371 | 27.1019 | 27.3447 | 27.6625 | 28.1145 | 28.7735 | 29.5234 | 30.3764 | 31.2751 | 32.1748 | 33.0603 | 33.9067 | 34.695 | 35.5404 | 35.9596
CR AM | A4 | New Cross | NEWX_6 | 133.06 | 131.9505 | 131.4369 | 131.4002 | 130.5626 | 129.8455 | 129.1723 | 128.7992 | 128.4481 | 128.45 | 128.7308 | 129.2692 | 130.0087 | 131.2239 | 133.2918 | 135.6619 | 138.4007 | 141.3061 | 144.2496 | 147.2182 | 150.154 | 153.0027 | 156.1141 | 158.1108
CR AM | B1 | Ninfield | NINF_1 | 96.1062 | 95.3229 | 94.8994 | 94.861 | 94.4033 | 94.1026 | 93.8935 | 94.0404 | 94.3775 | 95.1693 | 96.3517 | 97.9583 | 100.0097 | 102.7276 | 106.348 | 110.4568 | 115.0739 | 119.9177 | 124.7356 | 129.3957 | 133.7333 | 137.6447 | 141.7812 | 143.2836
CR AM | A6 | North Hyde | NHYD_6 | 61.6434 | 61.1431 | 60.991 | 61.0481 | 60.7177 | 60.4379 | 60.1828 | 60.0703 | 59.981 | 60.075 | 60.336 | 60.7585 | 61.3112 | 62.1269 | 63.3849 | 64.8271 | 66.4714 | 68.2111 | 69.9666 | 71.7118 | 73.4005 | 75.0027 | 76.7378 | 77.6863
CR AM | C2 | Northfleet East | NFLE | 123.5193 | 122.471 | 121.7822 | 121.5461 | 120.6673 | 119.9178 | 119.1962 | 118.7914 | 118.4433 | 118.4669 | 118.7567 | 119.3007 | 120.0619 | 121.2884 | 123.2925 | 125.5659 | 128.2015 | 130.9843 | 133.78 | 136.5814 | 139.3374 | 141.9792 | 144.8438 | 146.6448
CR AM | Q4 | Norton | NORT_1 | 125.3276 | 124.302 | 124.0036 | 124.1574 | 123.4939 | 122.9441 | 122.4629 | 122.2564 | 122.0711 | 122.2141 | 122.6464 | 123.3503 | 124.273 | 125.6845 | 127.9692 | 130.6025 | 133.6114 | 136.8054 | 140.0466 | 143.2944 | 146.4668 | 149.518 | 152.8437 | 154.7876
CR AM | P3 | Norton Lees | NORL_3 | 14.8383 | 14.7145 | 14.6423 | 14.6272 | 14.5382 | 14.4685 | 14.4075 | 14.3908 | 14.3894 | 14.4419 | 14.5369 | 14.6757 | 14.8571 | 15.1131 | 15.4815 | 15.9003 | 16.3762 | 16.8772 | 17.378 | 17.8698 | 18.3384 | 18.7729 | 19.238 | 19.4621
CR AM | J3 | Norwich Main | NORM_1 | 45.501 | 45.1201 | 44.8997 | 44.8545 | 44.5748 | 44.3522 | 44.1546 | 44.0866 | 44.0568 | 44.1815 | 44.4261 | 44.7917 | 45.273 | 45.9667 | 46.9917 | 48.1579 | 49.4874 | 50.8886 | 52.2923 | 53.6769 | 55.0054 | 56.2477 | 57.5821 | 58.2673
CR AM | B2 | Nursling | NURS_1 | 114.0401 | 113.0963 | 112.6433 | 112.6204 | 111.9711 | 111.4563 | 111.0085 | 110.8738 | 110.8277 | 111.1614 | 111.8073 | 112.767 | 114.0196 | 115.8108 | 118.4526 | 121.4662 | 124.8937 | 128.5086 | 132.1364 | 135.7151 | 139.1436 | 142.3511 | 145.8002 | 147.5421
CR AM | L2 | Ocker Hill | OCKH_1 | 34.639 | 34.3512 | 34.1987 | 34.1762 | 33.9704 | 33.8056 | 33.6591 | 33.6098 | 33.5895 | 33.6875 | 33.8811 | 34.1711 | 34.5514 | 35.0958 | 35.8962 | 36.8074 | 37.845 | 38.9384 | 40.034 | 41.1139 | 42.1483 | 43.1143 | 44.1517 | 44.676
CR AM | Q4 | Offerton | OFFE_3 | 26.1973 | 25.983 | 25.906 | 25.9239 | 25.7837 | 25.6699 | 25.5705 | 25.5363 | 25.5156 | 25.5753 | 25.7049 | 25.9032 | 26.1613 | 26.5362 | 27.1036 | 27.7536 | 28.4931 | 29.2748 | 30.0625 | 30.8433 | 31.5954 | 32.3053 | 33.0722 | 33.4766
CR AM | L2 | Oldbury | OLDB_1 | 54.4724 | 54.0209 | 53.8261 | 53.8338 | 53.519 | 53.2614 | 53.0326 | 52.9374 | 52.8649 | 52.9506 | 53.1656 | 53.5054 | 53.9539 | 54.6271 | 55.6811 | 56.8884 | 58.2687 | 59.7293 | 61.2033 | 62.6721 | 64.0987 | 65.4571 | 66.9297 | 67.7613
CR AM | R5 | Ormonde | ORMO | 85.9153 | 85.1863 | 84.7987 | 84.7201 | 84.1133 | 83.5767 | 83.0552 | 82.7039 | 82.3315 | 82.1439 | 82.0816 | 82.1205 | 82.2178 | 82.5433 | 83.3411 | 84.2608 | 85.3598 | 86.5368 | 87.7473 | 89.0162 | 90.3386 | 91.6924 | 93.2017 | 94.4635
CR AM | P6 | Osbaldwick | OSBA_1 | 103.2104 | 102.3622 | 102.046 | 102.0691 | 101.4379 | 100.8768 | 100.3334 | 100.005 | 99.6823 | 99.6309 | 99.8144 | 100.2131 | 100.7617 | 101.6736 | 103.2437 | 105.0451 | 107.1281 | 109.3392 | 111.5822 | 113.8481 | 116.0933 | 118.278 | 120.6673 | 122.218
CR AM | N5 | Padiham | PADIB1 | 101.2166 | 100.3817 | 100.0412 | 100.0937 | 99.5593 | 99.1484 | 98.8123 | 98.7459 | 98.748 | 99.0691 | 99.6562 | 100.5092 | 101.6135 | 103.1907 | 105.5344 | 108.218 | 111.2641 | 114.482 | 117.7204 | 120.9205 | 123.989 | 126.8698 | 129.9758 | 131.5471
CR AM | D5 | Pelham | PELH_1 | 60.8044 | 60.298 | 60.0148 | 59.9597 | 59.5899 | 59.2929 | 59.026 | 58.9324 | 58.8919 | 59.0628 | 59.4024 | 59.9127 | 60.5835 | 61.544 | 62.9519 | 64.5528 | 66.3766 | 68.2978 | 70.2211 | 72.1157 | 73.9295 | 75.6212 | 77.4365 | 78.3522
CR AM | H6 | Pembroke | PEMB_1 | 94.9668 | 94.1872 | 93.9913 | 94.155 | 93.6744 | 93.287 | 92.9666 | 92.8451 | 92.7251 | 92.8282 | 93.125 | 93.5989 | 94.2167 | 95.1847 | 96.8097 | 98.6936 | 100.8461 | 103.1379 | 105.4758 | 107.8315 | 110.1464 | 112.3943 | 114.8573 | 116.3482
CR AM | L1 | Penn | PENN_1 | 71.6166 | 70.9973 | 70.4927 | 70.2453 | 69.6561 | 69.1379 | 68.6162 | 68.2774 | 67.9649 | 67.8641 | 67.8968 | 68.053 | 68.3073 | 68.7963 | 69.6842 | 70.6806 | 71.8618 | 73.1078 | 74.3561 | 75.6242 | 76.9025 | 78.1505 | 79.5099 | 80.5137
CR AM | M6 | Pentir | PENT_1 | 24.6024 | 24.4143 | 24.383 | 24.4683 | 24.4527 | 24.4986 | 24.6009 | 24.8249 | 25.1392 | 25.6126 | 26.2391 | 27.0406 | 28.0411 | 29.3092 | 30.9136 | 32.7411 | 34.7707 | 36.8981 | 39.013 | 41.0379 | 42.8863 | 44.521 | 46.2365 | 46.6708
CR AM | R4 | Penwortham East | PENE_1 | 101.5241 | 100.6701 | 100.2129 | 100.1281 | 99.4589 | 98.8894 | 98.353 | 98.0552 | 97.7809 | 97.7819 | 97.9885 | 98.3859 | 98.9381 | 99.8527 | 101.4089 | 103.1878 | 105.248 | 107.4314 | 109.6397 | 111.8665 | 114.0704 | 116.2073 | 118.5388 | 120.0486
CR AM | R4 | Penwortham West | PENW_1 | 8.9749 | 8.8994 | 8.859 | 8.8515 | 8.7924 | 8.742 | 8.6946 | 8.6683 | 8.644 | 8.6441 | 8.6624 | 8.6975 | 8.7463 | 8.8272 | 8.9647 | 9.122 | 9.3041 | 9.4971 | 9.6924 | 9.8892 | 10.084 | 10.2729 | 10.4791 | 10.6125
CR AM | A7 | Perivale | PERI_H | 16.9577 | 16.8175 | 16.757 | 16.7506 | 16.6383 | 16.5359 | 16.4336 | 16.3654 | 16.2962 | 16.2703 | 16.2804 | 16.3227 | 16.3852 | 16.5019 | 16.7198 | 16.9694 | 17.2612 | 17.5714 | 17.8865 | 18.2081 | 18.5317 | 18.8511 | 19.202 | 19.4522
CR AM | P3 | Pitsmoor | PITS_3 | 18.4356 | 18.2834 | 18.2461 | 18.2768 | 18.1763 | 18.0907 | 18.0154 | 17.9728 | 17.9231 | 17.9084 | 17.9232 | 17.9622 | 18.0162 | 18.1243 | 18.3472 | 18.6084 | 18.9113 | 19.2365 | 19.5728 | 19.9201 | 20.2725 | 20.6275 | 21.0225 | 21.3089
CR AM | P2 | Poppleton | POPP_3 | 23.0111 | 22.8371 | 22.8149 | 22.8979 | 22.8866 | 22.9306 | 23.0257 | 23.2352 | 23.5314 | 23.9806 | 24.5796 | 25.3494 | 26.3105 | 27.5273 | 29.0632 | 30.812 | 32.7535 | 34.7886 | 36.8107 | 38.7455 | 40.5102 | 42.0686 | 43.7029 | 44.1097
CR AM | H1 | Pyle | PYLE_1 | 117.9099 | 116.9152 | 116.4207 | 116.3564 | 115.5666 | 114.8806 | 114.2281 | 113.8201 | 113.3984 | 113.2459 | 113.2867 | 113.4926 | 113.8114 | 114.4807 | 115.8402 | 117.4058 | 119.2452 | 121.2077 | 123.2145 | 125.2822 | 127.3869 | 129.4939 | 131.8248 | 133.5771
CR AM | N1 | Rainhill | RAIN_1 | 147.4833 | 146.2497 | 145.6545 | 145.6159 | 144.7141 | 143.97 | 143.2988 | 142.9836 | 142.7163 | 142.8577 | 143.3155 | 144.073 | 145.0897 | 146.6744 | 149.2465 | 152.1927 | 155.5778 | 159.1636 | 162.7881 | 166.4195 | 169.9754 | 173.3906 | 177.1052 | 179.3365
CR AM | H6 | Rassau | RASS_1 | 69.0845 | 68.5164 | 68.261 | 68.2785 | 67.9267 | 67.6695 | 67.4697 | 67.477 | 67.5596 | 67.8935 | 68.4389 | 69.2035 | 70.1863 | 71.5415 | 73.4604 | 75.6498 | 78.1237 | 80.7297 | 83.34 | 85.8965 | 88.3182 | 90.5554 | 92.9494 | 94.0256
CR AM | L7 | Ratcliffe | RATS_1 | 180.262 | 178.7801 | 178.1013 | 178.1246 | 177.1896 | 176.4949 | 175.94 | 175.9243 | 176.1048 | 176.9455 | 178.343 | 180.3166 | 182.858 | 186.3674 | 191.3382 | 197.0058 | 203.4144 | 210.1634 | 216.9205 | 223.5382 | 229.8087 | 235.6008 | 241.7967 | 244.5935
CR AM | C5 | Rayleigh | RAYL_1 | 158.7157 | 157.3844 | 156.539 | 156.3004 | 155.2948 | 154.4934 | 153.771 | 153.525 | 153.4415 | 153.9356 | 154.8763 | 156.2746 | 158.1163 | 160.7366 | 164.5302 | 168.8333 | 173.7363 | 178.8939 | 184.0454 | 189.1077 | 193.9411 | 198.4279 | 203.2295 | 205.5992
CR AM | A1 | Redbridge | REBR_3 | 38.5183 | 38.1899 | 37.9344 | 37.8222 | 37.5385 | 37.3014 | 37.0729 | 36.959 | 36.8811 | 36.9417 | 37.1011 | 37.3604 | 37.7135 | 38.2378 | 39.0208 | 39.9033 | 40.9189 | 41.9859 | 43.0489 | 44.0983 | 45.1106 | 46.0567 | 47.0702 | 47.625
CR AM | C7 | Richborough | RICH1 | 52.0445 | 51.6051 | 51.3393 | 51.2656 | 50.9119 | 50.6131 | 50.3301 | 50.1791 | 50.0513 | 50.0783 | 50.2193 | 50.4696 | 50.8137 | 51.3579 | 52.238 | 53.2392 | 54.3957 | 55.6176 | 56.8469 | 58.0771 | 59.2834 | 60.4383 | 61.6909 | 62.4584
CR AM | Q8 | Robin Rigg | RRIG | 108.6523 | 107.7375 | 107.3014 | 107.2617 | 106.5459 | 105.9253 | 105.3381 | 104.9742 | 104.5967 | 104.4654 | 104.5137 | 104.7152 | 105.0218 | 105.6535 | 106.9264 | 108.394 | 110.1151 | 111.9519 | 113.831 | 115.7656 | 117.7317 | 119.6985 | 121.8741 | 123.4953
CR AM | N4 | Rochdale | ROCH_1 | 49.9192 | 49.5034 | 49.299 | 49.2818 | 48.9819 | 48.7369 | 48.5171 | 48.425 | 48.3589 | 48.444 | 48.6491 | 48.9714 | 49.3984 | 50.0356 | 51.0214 | 52.1477 | 53.436 | 54.7976 | 56.1684 | 57.5317 | 58.8529 | 60.1062 | 61.4617 | 62.2178
CR AM | L5 | Rugeley | RUGEB1 | 57.0961 | 56.6204 | 56.3679 | 56.3327 | 55.9922 | 55.7205 | 55.4804 | 55.3986 | 55.361 | 55.513 | 55.8159 | 56.2703 | 56.8669 | 57.7276 | 59.0054 | 60.4613 | 62.1204 | 63.8699 | 65.6248 | 67.3576 | 69.0213 | 70.5799 | 72.2564 | 73.1214
CR AM | A9 | Rye House | RYEH_1 | 126.4153 | 125.3457 | 124.721 | 124.5601 | 123.6887 | 122.9416 | 122.2281 | 121.8129 | 121.4254 | 121.3795 | 121.5793 | 122.005 | 122.612 | 123.6551 | 125.4743 | 127.5495 | 129.9643 | 132.5234 | 135.1108 | 137.7278 | 140.332 | 142.8682 | 145.6383 | 147.4999
CR AM | P8 | Saltend North | SALT_1 | 43.609 | 43.2439 | 43.092 | 43.1023 | 42.8338 | 42.6057 | 42.3967 | 42.2778 | 42.1545 | 42.1298 | 42.1801 | 42.2957 | 42.459 | 42.76 | 43.3304 | 43.9898 | 44.7561 | 45.5736 | 46.4098 | 47.2649 | 48.1248 | 48.9777 | 49.9187 | 50.5795
CR AM | Q2 | Saltholme | SALH_1 | 127.1225 | 126.0523 | 125.6038 | 125.6166 | 124.7845 | 124.0518 | 123.3566 | 122.8903 | 122.3684 | 122.0858 | 121.9737 | 121.9911 | 122.0711 | 122.4694 | 123.5749 | 124.8666 | 126.4077 | 128.069 | 129.7962 | 131.6236 | 133.5432 | 135.5351 | 137.7722 | 139.6763
CR AM | G7 | Seabank | SEAB1 | 113.9959 | 113.0631 | 112.6754 | 112.7336 | 112.1721 | 111.7636 | 111.4508 | 111.4779 | 111.6299 | 112.1991 | 113.1264 | 114.4252 | 116.0908 | 118.3792 | 121.6095 | 125.2964 | 129.4595 | 133.8447 | 138.2378 | 142.5382 | 146.607 | 150.3632 | 154.3815 | 156.1655
CR AM | C4 | Sellindge | SELL_1 | 68.4607 | 67.8889 | 67.562 | 67.4964 | 67.0795 | 66.7478 | 66.4531 | 66.3552 | 66.3182 | 66.5184 | 66.9053 | 67.4815 | 68.2386 | 69.322 | 70.91 | 72.716 | 74.7733 | 76.9401 | 79.1098 | 81.2466 | 83.2928 | 85.2009 | 87.2489 | 88.2807
CR AM | P3 | Sheffield City | SHEC_3 | 38.636 | 38.3163 | 38.2132 | 38.254 | 38.0384 | 37.8587 | 37.7005 | 37.6217 | 37.5405 | 37.5478 | 37.6281 | 37.7734 | 37.9685 | 38.2951 | 38.8743 | 39.5453 | 40.3178 | 41.1413 | 41.9825 | 42.8362 | 43.6844 | 44.5167 | 45.4317 | 46.0281
CR AM | J3 | Sheringham Shoal | SALL1 | 200.0515 | 198.3765 | 197.4076 | 197.209 | 195.9793 | 195.0006 | 194.1316 | 193.8325 | 193.7018 | 194.2499 | 195.3253 | 196.9327 | 199.0491 | 202.0989 | 206.6054 | 211.7326 | 217.5783 | 223.7387 | 229.9101 | 235.998 | 241.8387 | 247.3005 | 253.1675 | 256.1803
CR AM | L5 | Shrewsbury | SHRW_1 | 77.541 | 76.8958 | 76.5791 | 76.556 | 76.0989 | 75.7308 | 75.4055 | 75.2842 | 75.2101 | 75.3778 | 75.7389 | 76.2908 | 77.0174 | 78.0838 | 79.7046 | 81.5555 | 83.668 | 85.8991 | 88.143 | 90.3679 | 92.5154 | 94.5424 | 96.7304 | 97.9091
CR AM | P1 | Skelton Grange | SKLGB1 | 179.0725 | 177.5861 | 176.8838 | 176.8594 | 175.8251 | 174.9966 | 174.2713 | 174.0176 | 173.8757 | 174.2954 | 175.1701 | 176.4947 | 178.2324 | 180.7663 | 184.5957 | 188.9706 | 193.9581 | 199.2253 | 204.5229 | 209.7707 | 214.8284 | 219.5953 | 224.7389 | 227.4713
CR AM | N2 | South Manchester | SMAN_1 | 133.5667 | 132.4555 | 132.0018 | 132.0412 | 131.2465 | 130.5793 | 129.9747 | 129.6646 | 129.3682 | 129.4086 | 129.7178 | 130.2734 | 131.0248 | 132.252 | 134.351 | 136.767 | 139.5505 | 142.5084 | 145.5139 | 148.5483 | 151.5479 | 154.4656 | 157.6582 | 159.6908
CR AM | Q4 | South Shields | SSHI_3 | 12.8176 | 12.7127 | 12.6578 | 12.6497 | 12.5792 | 12.5249 | 12.4777 | 12.4715 | 12.4829 | 12.5473 | 12.6572 | 12.8148 | 13.0186 | 13.2966 | 13.6807 | 14.1166 | 14.6095 | 15.1272 | 15.6432 | 16.1459 | 16.6194 | 17.0521 | 17.5124 | 17.7079
CR AM | Q7 | Spennymoor | SPEN_1 | 115.5217 | 114.5382 | 113.9621 | 113.7967 | 112.9482 | 112.1939 | 111.4503 | 110.9443 | 110.4192 | 110.1568 | 110.0699 | 110.1275 | 110.2717 | 110.7281 | 111.8125 | 113.0545 | 114.5425 | 116.132 | 117.7592 | 119.4602 | 121.2303 | 123.0343 | 125.0397 | 126.7171
CR AM | A7 | St John's Wood | SJOW_1 | 283.8917 | 281.5545 | 281.0613 | 281.5213 | 279.8574 | 278.3384 | 276.8903 | 275.8491 | 274.594 | 273.7856 | 273.3717 | 273.2392 | 273.1698 | 273.7445 | 275.9009 | 278.4721 | 281.5463 | 284.8939 | 288.4321 | 292.2396 | 296.3016 | 300.6119 | 305.504 | 309.8437
CR AM | M6 | St. Asaph | SASA | 1.9893 | 1.9742 | 1.9714 | 1.9782 | 1.9777 | 1.9825 | 1.9921 | 2.0123 | 2.0407 | 2.0829 | 2.1385 | 2.2094 | 2.2978 | 2.4096 | 2.5499 | 2.7097 | 2.887 | 3.0727 | 3.2572 | 3.4335 | 3.5941 | 3.7355 | 3.8837 | 3.9191
CR AM | N7 | Stalybridge | STAL_1 | 119.1635 | 118.1542 | 117.6102 | 117.5021 | 116.6804 | 115.9661 | 115.2818 | 114.851 | 114.4121 | 114.2526 | 114.2883 | 114.4917 | 114.8123 | 115.4886 | 116.8561 | 118.4262 | 120.2745 | 122.2444 | 124.2547 | 126.3247 | 128.4324 | 130.5397 | 132.8675 | 134.6265
CR AM | R4 | Stanah | STAH_1 | 9.4426 | 9.3629 | 9.3159 | 9.3037 | 9.2399 | 9.186 | 9.135 | 9.1076 | 9.0841 | 9.0882 | 9.1128 | 9.157 | 9.2177 | 9.3144 | 9.4718 | 9.651 | 9.8581 | 10.077 | 10.2975 | 10.5183 | 10.7352 | 10.9432 | 11.169 | 11.3085
CR AM | K5 | Staythorpe | STAY_1 | 113.7694 | 112.8099 | 112.2783 | 112.1658 | 111.4045 | 110.7563 | 110.1442 | 109.8004 | 109.4829 | 109.473 | 109.6891 | 110.1144 | 110.7097 | 111.7066 | 113.4161 | 115.369 | 117.6341 | 120.0346 | 122.4622 | 124.9127 | 127.3424 | 129.7012 | 132.2759 | 133.9626
CR AM | Q5 | Stella North | STEN_1 | 71.4971 | 70.904 | 70.6989 | 70.7461 | 70.3149 | 69.938 | 69.5853 | 69.3682 | 69.1336 | 69.053 | 69.098 | 69.2497 | 69.469 | 69.9032 | 70.7719 | 71.7796 | 72.9543 | 74.2104 | 75.5002 | 76.8275 | 78.1721 | 79.5181 | 81.0089 | 82.0942
CR AM | Q5 | Stella South | STES_1 | 88.3456 | 87.6076 | 87.2029 | 87.1092 | 86.5277 | 86.0294 | 85.5521 | 85.295 | 85.0781 | 85.1307 | 85.3954 | 85.8643 | 86.5025 | 87.4911 | 89.0616 | 90.8486 | 92.9071 | 95.0812 | 97.2671 | 99.449 | 101.5795 | 103.611 | 105.8104 | 107.118
CR AM | L7 | Stoke Bardolph | SBAR | 28.451 | 28.2172 | 28.1136 | 28.1206 | 27.9731 | 27.8629 | 27.7744 | 27.7691 | 27.7925 | 27.9173 | 28.1277 | 28.4262 | 28.8108 | 29.3446 | 30.1063 | 30.9756 | 31.959 | 32.9952 | 34.0336 | 35.0521 | 36.019 | 36.9147 | 37.874 | 38.3158
CR AM | D4 | Sundon | SUND_1 | 169.6715 | 168.2707 | 167.6009 | 167.5548 | 166.578 | 165.7907 | 165.0903 | 164.8532 | 164.7481 | 165.2156 | 166.1597 | 167.5825 | 169.4432 | 172.106 | 176.0288 | 180.4999 | 185.5876 | 190.9519 | 196.3318 | 201.6371 | 206.7201 | 211.472 | 216.5794 | 219.1607
CR AM | H6 | Swansea North | SWAN_1 | 153.8761 | 152.6117 | 152.1587 | 152.3019 | 151.5205 | 150.9223 | 150.4432 | 150.3613 | 150.3709 | 150.8491 | 151.7258 | 152.9982 | 154.64 | 156.9905 | 160.5087 | 164.545 | 169.1236 | 173.965 | 178.8458 | 183.6754 | 188.3125 | 192.678 | 197.3923 | 199.798
CR AM | E8 | Taunton | TAUN1 | 55.7533 | 55.2793 | 54.9539 | 54.8363 | 54.4401 | 54.1066 | 53.7884 | 53.6206 | 53.4864 | 53.529 | 53.6975 | 53.9888 | 54.3902 | 55.0143 | 55.9991 | 57.1148 | 58.4035 | 59.7623 | 61.1238 | 62.4811 | 63.8063 | 65.0657 | 66.426 | 67.2389
CR AM | P3 | Templeborough | TEMP_3 | 5.6643 | 5.6175 | 5.6028 | 5.6092 | 5.5777 | 5.5514 | 5.5282 | 5.5165 | 5.5041 | 5.5045 | 5.5154 | 5.5355 | 5.5626 | 5.6087 | 5.6915 | 5.7877 | 5.8984 | 6.0165 | 6.1374 | 6.2602 | 6.3826 | 6.503 | 6.6355 | 6.723
CR AM | P6 | Thorpe Marsh | THOM_6 | 69.9358 | 69.3611 | 69.1488 | 69.1666 | 68.7396 | 68.3598 | 67.9923 | 67.7698 | 67.5501 | 67.5131 | 67.6341 | 67.8998 | 68.2656 | 68.8763 | 69.9323 | 71.1442 | 72.546 | 74.0343 | 75.5446 | 77.0713 | 78.5851 | 80.0596 | 81.6728 | 82.7241
CR AM | P3 | Thurcroft | THUR_6 | 39.2956 | 38.9687 | 38.8072 | 38.7954 | 38.5653 | 38.3813 | 38.2199 | 38.1634 | 38.1326 | 38.2262 | 38.4194 | 38.7113 | 39.0947 | 39.6536 | 40.4963 | 41.4584 | 42.5556 | 43.7139 | 44.8782 | 46.0311 | 47.1419 | 48.188 | 49.316 | 49.9141
CR AM | C1 | Tilbury | TILBB_1 | 44.3097 | 43.9448 | 43.7977 | 43.8214 | 43.5889 | 43.4101 | 43.2636 | 43.236 | 43.2398 | 43.3857 | 43.6509 | 44.036 | 44.534 | 45.2422 | 46.2887 | 47.4862 | 48.8449 | 50.2795 | 51.7228 | 53.1475 | 54.5115 | 55.79 | 57.1671 | 57.8552
CR AM | A1 | Tottenham | TOTT_1 | 86.207 | 85.4756 | 84.977 | 84.7973 | 84.1872 | 83.6732 | 83.1814 | 82.9233 | 82.7195 | 82.7928 | 83.0662 | 83.5357 | 84.1801 | 85.174 | 86.7298 | 88.492 | 90.5256 | 92.669 | 94.8159 | 96.9529 | 99.0358 | 101.0111 | 103.1426 | 104.3998
CR AM | M7 | Trawsfynydd | TRAW_1 | 70.6535 | 70.0469 | 69.6208 | 69.4535 | 68.9124 | 68.4405 | 67.9762 | 67.6797 | 67.3955 | 67.2997 | 67.3256 | 67.4603 | 67.6786 | 68.1181 | 68.9572 | 69.9084 | 71.0334 | 72.2254 | 73.4297 | 74.6614 | 75.9097 | 77.1424 | 78.4948 | 79.5081
CR AM | Q4 | Tynemouth 1 | TYNE_1 | 48.876 | 48.4762 | 48.2974 | 48.2964 | 48.0311 | 47.8215 | 47.6392 | 47.5966 | 47.6019 | 47.785 | 48.1215 | 48.6148 | 49.2541 | 50.1462 | 51.4217 | 52.8745 | 54.521 | 56.2549 | 57.9904 | 59.6929 | 61.3109 | 62.8093 | 64.4134 | 65.163
CR AM | Q4 | Tynemouth 2 | TYNE_2 | 1.1848 | 1.1751 | 1.1708 | 1.1707 | 1.1643 | 1.1592 | 1.1548 | 1.1538 | 1.1539 | 1.1583 | 1.1665 | 1.1784 | 1.1939 | 1.2156 | 1.2465 | 1.2817 | 1.3216 | 1.3636 | 1.4057 | 1.447 | 1.4862 | 1.5225 | 1.5614 | 1.5796
CR AM | H2 | Upper Boat 132kV | UPPB_1 | 75.9534 | 75.3171 | 75.0092 | 74.9867 | 74.515 | 74.1222 | 73.7643 | 73.5851 | 73.4243 | 73.467 | 73.6654 | 74.0092 | 74.4752 | 75.2217 | 76.4654 | 77.8912 | 79.534 | 81.2759 | 83.0394 | 84.813 | 86.5591 | 88.2462 | 90.0859 | 91.2318
CR AM | H2 | Upper Boat 33kV | UPPB_3 | 30.4661 | 30.2095 | 30.0525 | 30.0117 | 29.8133 | 29.6512 | 29.5027 | 29.4378 | 29.394 | 29.4487 | 29.5771 | 29.7788 | 30.0485 | 30.4495 | 31.0609 | 31.756 | 32.5526 | 33.3927 | 34.2352 | 35.0706 | 35.8786 | 36.6407 | 37.462 | 37.9156
CR AM | H2 | Uskmouth | USKM_1 | 128.92 | 127.8448 | 127.4321 | 127.4984 | 126.7281 | 126.076 | 125.4849 | 125.1576 | 124.8168 | 124.7661 | 124.9421 | 125.3162 | 125.8356 | 126.7689 | 128.5103 | 130.5259 | 132.862 | 135.3544 | 137.9039 | 140.5069 | 143.1172 | 145.7006 | 148.5492 | 150.5142
CR AM | G1 | Walham | WALH_1 | 184.0362 | 182.5264 | 181.9269 | 182.0049 | 181.0117 | 180.218 | 179.5321 | 179.3265 | 179.2421 | 179.749 | 180.7632 | 182.2824 | 184.2574 | 187.0878 | 191.296 | 196.1077 | 201.5758 | 207.3497 | 213.156 | 218.8924 | 224.396 | 229.5618 | 235.1271 | 237.9635
CR AM | R4 | Walney 2 | WABO | 136.8994 | 135.7448 | 135.0632 | 134.8856 | 133.9617 | 133.1799 | 132.4402 | 132.0432 | 131.7019 | 131.7617 | 132.1186 | 132.7584 | 133.6393 | 135.0404 | 137.3229 | 139.9215 | 142.9239 | 146.0978 | 149.2936 | 152.4954 | 155.6395 | 158.6553 | 161.9291 | 163.9515
CR AM | J1 | Walpole (_A) | WALP_1 | 240.1123 | 238.2354 | 238.1014 | 238.5743 | 237.3382 | 236.1383 | 234.908 | 234.1098 | 233.3134 | 233.2022 | 233.8385 | 235.1744 | 236.9426 | 239.6524 | 244.01 | 249.0146 | 254.7451 | 260.8192 | 266.9668 | 273.1191 | 279.1265 | 284.8883 | 291.157 | 294.8292
CR AM | J1 | Walpole (_B) | WALP_B | 28.3315 | 28.11 | 28.0942 | 28.15 | 28.0041 | 27.8626 | 27.7174 | 27.6232 | 27.5293 | 27.5161 | 27.5912 | 27.7488 | 27.9575 | 28.2772 | 28.7914 | 29.3819 | 30.058 | 30.7747 | 31.5001 | 32.226 | 32.9349 | 33.6147 | 34.3544 | 34.7877
CR AM | C6 | Warley | WARL_1 | 51.4552 | 51.0221 | 50.7289 | 50.6265 | 50.2799 | 49.995 | 49.7276 | 49.612 | 49.5457 | 49.6653 | 49.9265 | 50.3315 | 50.8716 | 51.6533 | 52.7998 | 54.0975 | 55.5818 | 57.1425 | 58.7001 | 60.2337 | 61.7047 | 63.0741 | 64.5404 | 65.2975
CR AM | N1 | Washway Farm | WASF_1 | 60.3022 | 59.7961 | 59.5119 | 59.4573 | 59.0782 | 58.7697 | 58.4907 | 58.3725 | 58.2915 | 58.3991 | 58.651 | 59.0448 | 59.5692 | 60.3505 | 61.5503 | 62.9176 | 64.4832 | 66.1359 | 67.7966 | 69.4456 | 71.0423 | 72.5523 | 74.1827 | 75.0879
CR AM | A6 | Watford South | WATFS_1 | 98.2282 | 97.4327 | 97.1285 | 97.1541 | 96.6199 | 96.1753 | 95.7672 | 95.6203 | 95.5533 | 95.8338 | 96.4286 | 97.3396 | 98.5247 | 100.1967 | 102.6195 | 105.3799 | 108.5142 | 111.8165 | 115.1252 | 118.3785 | 121.4818 | 124.3681 | 127.4638 | 128.9643
CR AM | Q4 | West Boldon | WBOL_6 | 65.5743 | 65.0378 | 64.8286 | 64.8572 | 64.5045 | 64.2209 | 63.9737 | 63.8979 | 63.8669 | 64.0499 | 64.4188 | 64.9731 | 65.6935 | 66.7224 | 68.2446 | 69.9844 | 71.9609 | 74.0471 | 76.1438 | 78.2136 | 80.1971 | 82.0559 | 84.057 | 85.0668
CR AM | K6 | West Burton | WBUR_1 | 75.8112 | 75.1846 | 74.9026 | 74.9183 | 74.5139 | 74.2076 | 73.9589 | 73.9236 | 73.9523 | 74.2348 | 74.7266 | 75.4308 | 76.3415 | 77.6252 | 79.4956 | 81.6327 | 84.0555 | 86.6113 | 89.1775 | 91.7044 | 94.116 | 96.3653 | 98.7828 | 99.9567
CR AM | A1 | West Ham | WHAM_1 | 227.2675 | 225.3739 | 224.768 | 224.9852 | 223.6176 | 222.4223 | 221.3171 | 220.6042 | 219.7825 | 219.3738 | 219.2885 | 219.4527 | 219.7424 | 220.6247 | 222.8266 | 225.4117 | 228.4582 | 231.7423 | 235.1584 | 238.746 | 242.4693 | 246.3024 | 250.5993 | 254.0644
CR AM | P3 | West Melton | WMEL_1 | 152.6415 | 151.372 | 150.7606 | 150.7296 | 149.8388 | 149.1244 | 148.4978 | 148.2716 | 148.1373 | 148.4767 | 149.1957 | 150.2892 | 151.7265 | 153.8335 | 157.0358 | 160.6945 | 164.8686 | 169.2778 | 173.7136 | 178.1121 | 182.357 | 186.3643 | 190.6905 | 193.0161
CR AM | A1 | West Thurrock | WTHU31 | 31.9047 | 31.6387 | 31.5503 | 31.5775 | 31.3843 | 31.2158 | 31.0597 | 30.9598 | 30.8458 | 30.7913 | 30.7831 | 30.8113 | 30.8587 | 30.9908 | 31.309 | 31.6818 | 32.1205 | 32.5928 | 33.0831 | 33.5964 | 34.1276 | 34.6722 | 35.2817 | 35.7675
CR AM | A8 | West Weybridge | WWEY_1 | 112.3742 | 111.4448 | 111.0121 | 111.0034 | 110.3688 | 109.8654 | 109.4291 | 109.2972 | 109.2478 | 109.5667 | 110.189 | 111.1154 | 112.3241 | 114.0576 | 116.6266 | 119.5592 | 122.895 | 126.4146 | 129.9493 | 133.4393 | 136.7866 | 139.9232 | 143.2991 | 145.0188
CR AM | N4 | Whitegate | WHGA_1 | 86.1569 | 85.4406 | 85.1325 | 85.1453 | 84.6378 | 84.2183 | 83.8423 | 83.6688 | 83.5194 | 83.605 | 83.8792 | 84.3316 | 84.9348 | 85.8705 | 87.3891 | 89.1318 | 91.1311 | 93.2502 | 95.3946 | 97.5434 | 99.6463 | 101.6672 | 103.8668 | 105.1792
CR AM | L2 | Willenhall | WIEN_1 | 42.2064 | 41.8563 | 41.6933 | 41.6878 | 41.4415 | 41.2415 | 41.0638 | 40.9948 | 40.9494 | 41.0341 | 41.2246 | 41.5189 | 41.9064 | 42.4769 | 43.3483 | 44.344 | 45.4807 | 46.6815 | 47.8901 | 49.0896 | 50.2484 | 51.3438 | 52.5273 | 53.1697
CR AM | A7 | Willesden 132kV | WISD_1 | 79.6633 | 79.0043 | 78.7204 | 78.6903 | 78.1625 | 77.6818 | 77.2011 | 76.8805 | 76.5557 | 76.4337 | 76.4813 | 76.6801 | 76.9736 | 77.5219 | 78.5457 | 79.7179 | 81.0888 | 82.546 | 84.0264 | 85.5372 | 87.0575 | 88.5577 | 90.2063 | 91.3818
CR AM | A7 | Willesden 66kV | WISD_6 | 22.4456 | 22.2599 | 22.1799 | 22.1714 | 22.0227 | 21.8873 | 21.7518 | 21.6615 | 21.57 | 21.5356 | 21.549 | 21.605 | 21.6877 | 21.8422 | 22.1307 | 22.461 | 22.8472 | 23.2578 | 23.6749 | 24.1006 | 24.5289 | 24.9516 | 25.4161 | 25.7473
CR AM | L3 | Willington | WILL_1 | 177.0439 | 175.6194 | 175.2435 | 175.4535 | 174.5469 | 173.7796 | 173.0824 | 172.8022 | 172.6059 | 172.9624 | 173.8402 | 175.2282 | 177.031 | 179.6338 | 183.5509 | 188.0379 | 193.1387 | 198.53 | 203.961 | 209.3388 | 214.5118 | 219.3866 | 224.6502 | 227.3888
CR AM | A4 | Wimbledon North | WIMBN1 | 27.9556 | 27.7214 | 27.5849 | 27.5488 | 27.364 | 27.2078 | 27.0596 | 26.9844 | 26.9256 | 26.9558 | 27.0551 | 27.2221 | 27.4475 | 27.7891 | 28.3186 | 28.9203 | 29.6118 | 30.3413 | 31.0732 | 31.8008 | 32.5077 | 33.1772 | 33.8998 | 34.3133
CR AM | A4 | Wimbledon South | WIMBS1 | 170.4035 | 168.9762 | 168.144 | 167.9241 | 166.7975 | 165.8456 | 164.9417 | 164.4835 | 164.1249 | 164.3092 | 164.9148 | 165.9323 | 167.3067 | 169.3887 | 172.6163 | 176.2838 | 180.4991 | 184.9457 | 189.4071 | 193.8422 | 198.1511 | 202.2315 | 206.6363 | 209.1569
CR AM | P3 | Wincobank | WIBA_3 | 28.4439 | 28.2072 | 28.0888 | 28.0788 | 27.9119 | 27.7787 | 27.6619 | 27.6216 | 27.6007 | 27.6707 | 27.8135 | 28.0286 | 28.3111 | 28.7216 | 29.3383 | 30.0421 | 30.8445 | 31.6914 | 32.5424 | 33.3844 | 34.195 | 34.9575 | 35.7792 | 36.2119
CR AM | M8 | Wylfa | WYLF_1 | 21.0735 | 20.8917 | 20.7471 | 20.6788 | 20.5096 | 20.3619 | 20.2146 | 20.1219 | 20.0381 | 20.0176 | 20.038 | 20.0967 | 20.1868 | 20.3491 | 20.6323 | 20.9509 | 21.3259 | 21.7218 | 22.1181 | 22.5188 | 22.9193 | 23.3079 | 23.7302 | 24.0275
CR AM | D5 | Wymondley | WYMOM_1 | 70.372 | 69.7866 | 69.4847 | 69.4456 | 69.0232 | 68.6809 | 68.3737 | 68.2563 | 68.188 | 68.3487 | 68.6932 | 69.2206 | 69.9156 | 70.9275 | 72.4456 | 74.1759 | 76.1501 | 78.233 | 80.3239 | 82.3921 | 84.3829 | 86.254 | 88.2693 | 89.3333
0
CR AM | A7 | LU Acton Lane Supply | M_ACTLLU_C | 13.9294 | 14.2777 | 14.6346 | 15.0005 | 15.3755 | 15.7599 | 16.1539 | 16.5577 | 16.9717 | 17.3959 | 17.8308 | 18.2766 | 18.7335 | 19.2019 | 19.6819 | 20.174 | 20.6783 | 21.1953 | 21.7252 | 22.2683 | 22.825 | 23.3956 | 23.9805 | 24.58
CR AM | Q2 | BS Grangetown Supply | M_GRTO | 5.2422 | 5.2422 | 5.2422 | 5.2422 | 5.2422 | 5.2422 | 5.2422 | 5.2422 | 5.2422 | 5.2422 | 5.2422 | 5.2422 | 5.2422 | 5.2422 | 5.2422 | 5.2422 | 5.2422 | 5.2422 | 5.2422 | 5.2422 | 5.2422 | 5.2422 | 5.2422 | 5.2422
CR AM | P3 | BOC Brinsworth Supply | M_TEMP | 15.0344 | 15.0344 | 15.0344 | 15.0344 | 15.0344 | 15.0344 | 15.0344 | 15.0344 | 15.0344 | 15.0344 | 15.0344 | 15.0344 | 15.0344 | 15.0344 | 15.0344 | 15.0344 | 15.0344 | 15.0344 | 15.0344 | 15.0344 | 15.0344 | 15.0344 | 15.0344 | 15.0344
CR AM | H2 | ASW Tremorfa | T__KYELT003 | 45.1632 | 45.1632 | 45.1632 | 45.1632 | 45.1632 | 45.1632 | 45.1632 | 45.1632 | 45.1632 | 45.1632 | 45.1632 | 45.1632 | 45.1632 | 45.1632 | 45.1632 | 45.1632 | 45.1632 | 45.1632 | 45.1632 | 45.1632 | 45.1632 | 45.1632 | 45.1632 | 45.1632
CR AM | P3 | Corus Aldwarke | T__MYELT001 | 18.9093 | 18.9093 | 18.9093 | 18.9093 | 18.9093 | 18.9093 | 18.9093 | 18.9093 | 18.9093 | 18.9093 | 18.9093 | 18.9093 | 18.9093 | 18.9093 | 18.9093 | 18.9093 | 18.9093 | 18.9093 | 18.9093 | 18.9093 | 18.9093 | 18.9093 | 18.9093 | 18.9093
CR AM | M8 | Anglesey Aluminium Demand | T_ANGLD-1 | 0 | 0 | 0 | 0 | 0 | 0 | 0 | 0 | 0 | 0 | 0 | 0 | 0 | 0 | 0 | 0 | 0 | 0 | 0 | 0 | 0 | 0 | 0 | 0
CR AM | H1 | Baglan Energy Park | T_BAGED-1 | 16.8164 | 16.8164 | 16.8164 | 16.8164 | 16.8164 | 16.8164 | 16.8164 | 16.8164 | 16.8164 | 16.8164 | 16.8164 | 16.8164 | 16.8164 | 16.8164 | 16.8164 | 16.8164 | 16.8164 | 16.8164 | 16.8164 | 16.8164 | 16.8164 | 16.8164 | 16.8164 | 16.8164
CR AM | A1 | Barking NR | T_BARK_NR | 6.6871 | 6.8542 | 7.0256 | 7.2012 | 7.3813 | 7.5658 | 7.7549 | 7.9488 | 8.1475 | 8.3512 | 8.56 | 8.774 | 8.9933 | 9.2182 | 9.4486 | 9.6848 | 9.927 | 10.1751 | 10.4295 | 10.6903 | 10.9575 | 11.2315 | 11.5122 | 11.8
CR AM | A1 | Barking Chnl Tunnel RLink | T_BARK-CTRL | 42.8888 | 43.961 | 45.0601 | 46.1866 | 47.3412 | 48.5247 | 49.7379 | 50.9813 | 52.2558 | 53.5622 | 54.9013 | 56.2738 | 57.6807 | 59.1227 | 60.6008 | 62.1158 | 63.6687 | 65.2604 | 66.8919 | 68.5642 | 70.2783 | 72.0353 | 73.8361 | 75.682
CR AM | 0 | 0 | 0 | 0 | 0 | 0 | 0 | 0 | 0 | 0 | 0 | 0 | 0 | 0 | 0 | 0 | 0 | 0 | 0 | 0 | 0 | 0 | 0 | 0 | 0 | 0 | 0
CR AM | L5 | Brereton NR | T_BRER_RTK | 23.0742 | 23.6511 | 24.2423 | 24.8484 | 25.4696 | 26.1063 | 26.759 | 27.428 | 28.1137 | 28.8165 | 29.5369 | 30.2754 | 31.0322 | 31.8081 | 32.6033 | 33.4183 | 34.2538 | 35.1101 | 35.9879 | 36.8876 | 37.8098 | 38.755 | 39.7239 | 40.717
CR AM | A6 | Bushey NR | T_BUSH_RTK | 27.8401 | 28.5361 | 29.2495 | 29.9807 | 30.7303 | 31.4985 | 32.286 | 33.0931 | 33.9205 | 34.7685 | 35.6377 | 36.5286 | 37.4418 | 38.3779 | 39.3373 | 40.3208 | 41.3288 | 42.362 | 43.4211 | 44.5066 | 45.6192 | 46.7597 | 47.9287 | 49.1269
CR AM | N3 | Castner Kellner | T_CASKD-1 | 152.5331 | 152.5331 | 152.5331 | 152.5331 | 152.5331 | 152.5331 | 152.5331 | 152.5331 | 152.5331 | 152.5331 | 152.5331 | 152.5331 | 152.5331 | 152.5331 | 152.5331 | 152.5331 | 152.5331 | 152.5331 | 152.5331 | 152.5331 | 152.5331 | 152.5331 | 152.5331 | 152.5331
CR AM | D5 | Correy's Mill NR | T_CORM_RTK | 30.9225 | 31.6956 | 32.488 | 33.3002 | 34.1327 | 34.986 | 35.8606 | 36.7571 | 37.6761 | 38.618 | 39.5834 | 40.573 | 41.5873 | 42.627 | 43.6927 | 44.785 | 45.9046 | 47.0522 | 48.2285 | 49.4343 | 50.6701 | 51.9369 | 53.2353 | 54.5662
CR AM | A6 | Elstree NR | T_ELSTR-1 | 20.0296 | 20.0296 | 20.0296 | 20.0296 | 20.0296 | 20.0296 | 20.0296 | 20.0296 | 20.0296 | 20.0296 | 20.0296 | 20.0296 | 20.0296 | 20.0296 | 20.0296 | 20.0296 | 20.0296 | 20.0296 | 20.0296 | 20.0296 | 20.0296 | 20.0296 | 20.0296 | 20.0296
CR AM | D6 | Didcot - Foxhall 1 | T_FOXJD-1 | 0.0096256 | 0.0098662 | 0.010113 | 0.010366 | 0.010625 | 0.01089 | 0.011163 | 0.011442 | 0.011728 | 0.012021 | 0.012322 | 0.01263 | 0.012945 | 0.013269 | 0.013601 | 0.013941 | 0.014289 | 0.014646 | 0.015013 | 0.015388 | 0.015773 | 0.016167 | 0.016571 | 0.016985
CR AM | D6 | Didcot - Foxhall 2 | T_FOXJD-2 | 0 | 0 | 0 | 0 | 0 | 0 | 0 | 0 | 0 | 0 | 0 | 0 | 0 | 0 | 0 | 0 | 0 | 0 | 0 | 0 | 0 | 0 | 0 | 0
CR AM | N3 | Frodsham NR | T_FROD_NR | 14.7197 | 15.0877 | 15.4649 | 15.8515 | 16.2478 | 16.654 | 17.0704 | 17.4971 | 17.9345 | 18.3829 | 18.8425 | 19.3135 | 19.7964 | 20.2913 | 20.7986 | 21.3185 | 21.8515 | 22.3978 | 22.9577 | 23.5317 | 24.12 | 24.723 | 25.341 | 25.9746
CR AM | C3 | Grain LNG Terminal | T_GLNG | 19.7892 | 19.7892 | 19.7892 | 19.7892 | 19.7892 | 19.7892 | 19.7892 | 19.7892 | 19.7892 | 19.7892 | 19.7892 | 19.7892 | 19.7892 | 19.7892 | 19.7892 | 19.7892 | 19.7892 | 19.7892 | 19.7892 | 19.7892 | 19.7892 | 19.7892 | 19.7892 | 19.7892
CR AM | Q8 | Harker NR | T_HARK_NR | 8.1422 | 8.3458 | 8.5544 | 8.7683 | 8.9875 | 9.2122 | 9.4425 | 9.6786 | 9.9205 | 10.1685 | 10.4228 | 10.6833 | 10.9504 | 11.2242 | 11.5048 | 11.7924 | 12.0872 | 12.3894 | 12.6991 | 13.0166 | 13.342 | 13.6756 | 14.0174 | 14.3679
CR AM | D4 | LEIGHTON BUZZARD NR | T_LBUZ_RTK | 39.2476 | 40.2288 | 41.2345 | 42.2654 | 43.322 | 44.4051 | 45.5152 | 46.6531 | 47.8194 | 49.0149 | 50.2403 | 51.4963 | 52.7837 | 54.1033 | 55.4559 | 56.8423 | 58.2633 | 59.7199 | 61.2129 | 62.7432 | 64.3118 | 65.9196 | 67.5676 | 69.2568
CR AM | H2 | Llanwern Steelworks | T_LLWSD-1 | 30.9894 | 30.9894 | 30.9894 | 30.9894 | 30.9894 | 30.9894 | 30.9894 | 30.9894 | 30.9894 | 30.9894 | 30.9894 | 30.9894 | 30.9894 | 30.9894 | 30.9894 | 30.9894 | 30.9894 | 30.9894 | 30.9894 | 30.9894 | 30.9894 | 30.9894 | 30.9894 | 30.9894
CR AM | L3 | Long Buckby Wharf NR | T_LONGB-RTK | 15.702 | 16.0946 | 16.4969 | 16.9093 | 17.3321 | 17.7654 | 18.2095 | 18.6648 | 19.1314 | 19.6097 | 20.0999 | 20.6024 | 21.1175 | 21.6454 | 22.1865 | 22.7412 | 23.3097 | 23.8925 | 24.4898 | 25.102 | 25.7296 | 26.3728 | 27.0321 | 27.7079
CR AM | R6 | Oxenholme NR | T_OXEN_NR | 4.9362 | 5.0596 | 5.1861 | 5.3157 | 5.4486 | 5.5848 | 5.7245 | 5.8676 | 6.0143 | 6.1646 | 6.3187 | 6.4767 | 6.6386 | 6.8046 | 6.9747 | 7.1491 | 7.3278 | 7.511 | 7.6988 | 7.8912 | 8.0885 | 8.2907 | 8.498 | 8.7104
CR AM | L3 | Patford Bridge NR | T_PATB_RTK | 10.7658 | 11.035 | 11.3108 | 11.5936 | 11.8835 | 12.1805 | 12.4851 | 12.7972 | 13.1171 | 13.445 | 13.7812 | 14.1257 | 14.4788 | 14.8408 | 15.2118 | 15.5921 | 15.9819 | 16.3815 | 16.791 | 17.2108 | 17.6411 | 18.0821 | 18.5341 | 18.9975
CR AM | P2 | Poppleton NR | T_POPP_3RTK | 4.5973 | 4.7123 | 4.8301 | 4.9508 | 5.0746 | 5.2014 | 5.3315 | 5.4648 | 5.6014 | 5.7414 | 5.885 | 6.0321 | 6.1829 | 6.3375 | 6.4959 | 6.6583 | 6.8247 | 6.9954 | 7.1702 | 7.3495 | 7.5332 | 7.7216 | 7.9146 | 8.1125
CR AM | C4 | Sellindge NR | T_SELL-1 | 13.0789 | 13.4059 | 13.741 | 14.0846 | 14.4367 | 14.7976 | 15.1675 | 15.5467 | 15.9354 | 16.3338 | 16.7421 | 17.1607 | 17.5897 | 18.0294 | 18.4802 | 18.9422 | 19.4157 | 19.9011 | 20.3987 | 20.9086 | 21.4313 | 21.9671 | 22.5163 | 23.0792
CR AM | 0 | 0 | 0 | 0 | 0 | 0 | 0 | 0 | 0 | 0 | 0 | 0 | 0 | 0 | 0 | 0 | 0 | 0 | 0 | 0 | 0 | 0 | 0 | 0 | 0 | 0 | 0
CR AM | 0 | 0 | 0 | 0 | 0 | 0 | 0 | 0 | 0 | 0 | 0 | 0 | 0 | 0 | 0 | 0 | 0 | 0 | 0 | 0 | 0 | 0 | 0 | 0 | 0 | 0 | 0
CR AM | C2 | Singlewell NR | T_SINGL1 | 24.9566 | 25.5805 | 26.2201 | 26.8756 | 27.5474 | 28.2361 | 28.942 | 29.6656 | 30.4072 | 31.1674 | 31.9466 | 32.7453 | 33.5639 | 34.403 | 35.2631 | 36.1446 | 37.0482 | 37.9745 | 38.9238 | 39.8969 | 40.8943 | 41.9167 | 42.9646 | 44.0387
CR AM | 0 | 0 | 0 | 0 | 0 | 0 | 0 | 0 | 0 | 0 | 0 | 0 | 0 | 0 | 0 | 0 | 0 | 0 | 0 | 0 | 0 | 0 | 0 | 0 | 0 | 0 | 0
CR AM | P3 | Tinsley Park Steelworks | T_TINSD-1 | 31.8187 | 31.8187 | 31.8187 | 31.8187 | 31.8187 | 31.8187 | 31.8187 | 31.8187 | 31.8187 | 31.8187 | 31.8187 | 31.8187 | 31.8187 | 31.8187 | 31.8187 | 31.8187 | 31.8187 | 31.8187 | 31.8187 | 31.8187 | 31.8187 | 31.8187 | 31.8187 | 31.8187
CR AM | Q2 | BS Tod Point Supply | T_TODSD-1 | 6.6231 | 6.6231 | 6.6231 | 6.6231 | 6.6231 | 6.6231 | 6.6231 | 6.6231 | 6.6231 | 6.6231 | 6.6231 | 6.6231 | 6.6231 | 6.6231 | 6.6231 | 6.6231 | 6.6231 | 6.6231 | 6.6231 | 6.6231 | 6.6231 | 6.6231 | 6.6231 | 6.6231
CR AM | Q2 | ETOL - Wilton Site | T_WILCT-1 | 6.1533 | 6.1533 | 6.1533 | 6.1533 | 6.1533 | 6.1533 | 6.1533 | 6.1533 | 6.1533 | 6.1533 | 6.1533 | 6.1533 | 6.1533 | 6.1533 | 6.1533 | 6.1533 | 6.1533 | 6.1533 | 6.1533 | 6.1533 | 6.1533 | 6.1533 | 6.1533 | 6.1533
CR AM | A7 | Kensal Green Crossrail 1 | T_KSGND-1 | 26 | 26.65 | 27.3163 | 27.9992 | 28.6991 | 29.4166 | 30.152 | 30.9058 | 31.6785 | 32.4704 | 33.2822 | 34.1143 | 34.9671 | 35.8413 | 36.7373 | 37.6558 | 38.5971 | 39.5621 | 40.5511 | 41.5649 | 42.604 | 43.6691 | 44.7609 | 45.8799
CR AM | P6 | Hydrogen-SMR-2 | B_EXTRA_3 | 0 | 0 | 0 | 0 | 0 | 0 | 0 | 0 | 0 | 0 | 0 | 0 | 0 | 0 | 0 | 0 | 0 | 0 | 0 | 0 | 0 | 0 | 0 | 0
CR AM | N3 | Hydrogen-SMR-3 | B_EXTRA_4 | 0 | 0 | 0 | 0 | 0 | 0 | 0 | 0 | 0 | 0 | 0 | 0 | 0 | 0 | 0 | 0 | 0 | 0 | 0 | 0 | 0 | 0 | 0 | 0
CR AM | P8 | Hydrogen-SMR-4 | B_EXTRA_5 | 0 | 0 | 0 | 0 | 0 | 0 | 0 | 0 | 0 | 0 | 0 | 0 | 0 | 0 | 0 | 0 | 0 | 0 | 0 | 0 | 0 | 0 | 0 | 0
CR AM | C4 | Hydrogen-SMR-5 | B_EXTRA_6 | 0 | 0 | 0 | 0 | 0 | 0 | 0 | 0 | 0 | 0 | 0 | 0 | 0 | 0 | 0 | 0 | 0 | 0 | 0 | 0 | 0 | 0 | 0 | 0
TD AM | H2 | Aberthaw | ABTH_1 | 78.4956 | 77.8024 | 77.2707 | 77.0935 | 76.492 | 75.955 | 75.4174 | 75.0446 | 74.7814 | 74.7587 | 74.8988 | 75.3169 | 75.8637 | 76.3492 | 77.5891 | 78.9746 | 80.4834 | 82.125 | 83.7281 | 85.2846 | 86.6104 | 87.7187 | 88.6726 | 88.6578
TD AM | F6 | Abham | ABHA1 | 67.3425 | 66.7542 | 66.2624 | 66.0652 | 65.5458 | 65.0846 | 64.6212 | 64.3164 | 64.1192 | 64.165 | 64.378 | 64.8725 | 65.4985 | 66.1189 | 67.3912 | 68.8109 | 70.355 | 72.0303 | 73.6646 | 75.2498 | 76.5973 | 77.7242 | 78.6998 | 78.6922
TD AM | A7 | Acton Lane 22kV | ACTL_C | 11.0208 | 10.9153 | 10.8475 | 10.8223 | 10.7183 | 10.6137 | 10.5059 | 10.412 | 10.3295 | 10.2648 | 10.2245 | 10.2159 | 10.2225 | 10.2114 | 10.3 | 10.4041 | 10.5234 | 10.6532 | 10.7812 | 10.9003 | 11.0029 | 11.0849 | 11.1529 | 11.135
TD AM | A7 | Acton Lane 66kV | ACTL_2 | 8.6483 | 8.5655 | 8.5124 | 8.4926 | 8.4109 | 8.3288 | 8.2443 | 8.1706 | 8.1058 | 8.0551 | 8.0234 | 8.0167 | 8.0219 | 8.0132 | 8.0827 | 8.1644 | 8.258 | 8.3599 | 8.4603 | 8.5538 | 8.6343 | 8.6986 | 8.752 | 8.7379
TD AM | H2 | Alpha Steel (Uskmouth) | ALST_3 | 0.51067 | 0.50612 | 0.50333 | 0.50285 | 0.49902 | 0.49551 | 0.49197 | 0.48923 | 0.48701 | 0.48591 | 0.48561 | 0.48665 | 0.48828 | 0.48893 | 0.49443 | 0.50059 | 0.50733 | 0.51472 | 0.52196 | 0.52901 | 0.53505 | 0.54009 | 0.54436 | 0.5442
TD AM | F6 | Alverdiscott | ALVE1 | 91.5587 | 90.7558 | 90.1332 | 89.9131 | 89.213 | 88.5851 | 87.9523 | 87.5163 | 87.2127 | 87.2068 | 87.4081 | 87.9576 | 88.6669 | 89.326 | 90.8671 | 92.5883 | 94.4618 | 96.4979 | 98.4856 | 100.4148 | 102.0566 | 103.4295 | 104.6136 | 104.5987
TD AM | A6 | Amersham Main | AMEM_1 | 23.7342 | 23.5335 | 23.3996 | 23.3609 | 23.2012 | 23.0582 | 22.9153 | 22.8282 | 22.7837 | 22.8336 | 22.9609 | 23.2072 | 23.5172 | 23.8421 | 24.4189 | 25.0658 | 25.77 | 26.5264 | 27.2658 | 27.9766 | 28.586 | 29.0967 | 29.5467 | 29.5506
TD AM | E1 | Axminster | AXMI1 | 59.4829 | 58.9669 | 58.5543 | 58.4091 | 57.984 | 57.6196 | 57.2672 | 57.0681 | 56.981 | 57.1272 | 57.442 | 58.0318 | 58.7737 | 59.5479 | 60.9418 | 62.5035 | 64.2032 | 66.0319 | 67.8189 | 69.5394 | 71.0118 | 72.2455 | 73.3293 | 73.3358
TD AM | A1 | Barking | BARKC1 | 64.6801 | 64.0456 | 63.5588 | 63.3491 | 62.7173 | 62.1046 | 61.4947 | 60.9937 | 60.5837 | 60.2974 | 60.1579 | 60.2177 | 60.3941 | 60.5098 | 61.2272 | 62.0645 | 63.0139 | 64.0374 | 65.0446 | 65.9817 | 66.7891 | 67.4404 | 67.995 | 67.8864
TD AM | A1 | Barking West | BARKW3 | 72.1647 | 71.4596 | 70.9358 | 70.7222 | 70.0276 | 69.3536 | 68.6818 | 68.1265 | 67.6679 | 67.3407 | 67.1701 | 67.2123 | 67.3776 | 67.4615 | 68.2163 | 69.0981 | 70.0986 | 71.1786 | 72.242 | 73.2319 | 74.0855 | 74.7741 | 75.3586 | 75.2416
TD AM | A8 | Beddington (_C) | BEDDT1 | 23.5231 | 23.2996 | 23.1288 | 23.0603 | 22.8589 | 22.6728 | 22.497 | 22.3773 | 22.308 | 22.3131 | 22.3972 | 22.5903 | 22.8597 | 23.1518 | 23.6975 | 24.3227 | 25.0156 | 25.7528 | 26.4764 | 27.1553 | 27.7425 | 28.2275 | 28.6574 | 28.6327
TD AM | A8 | Beddington (_J) | BEDD_1 | 142.6967 | 141.3412 | 140.305 | 139.8895 | 138.6675 | 137.539 | 136.4726 | 135.7464 | 135.3256 | 135.3566 | 135.867 | 137.0385 | 138.6723 | 140.4446 | 143.755 | 147.5472 | 151.7508 | 156.2228 | 160.6124 | 164.7308 | 168.2928 | 171.2349 | 173.843 | 173.6932
TD AM | L3 | Berkswell | BESW_1 | 110.0194 | 109.0892 | 108.5575 | 108.4646 | 107.7479 | 107.0967 | 106.4436 | 106.0236 | 105.7844 | 105.9436 | 106.4453 | 107.4629 | 108.7612 | 110.0805 | 112.5757 | 115.3794 | 118.4341 | 121.713 | 124.9217 | 128.0016 | 130.6495 | 132.8702 | 134.8276 | 134.8438
TD AM | K4 | Bicker Fen | BICF_1 | 105.5735 | 104.643 | 104.0018 | 103.8436 | 103.0762 | 102.3961 | 101.7258 | 101.2708 | 100.9657 | 100.9705 | 101.1979 | 101.7932 | 102.5794 | 103.2785 | 105.0322 | 106.9998 | 109.1449 | 111.4665 | 113.738 | 115.9315 | 117.8116 | 119.3859 | 120.7522 | 120.741
TD AM | N3 | Birkenhead | BIRK_1 | 130.4696 | 129.3121 | 128.3023 | 127.8681 | 126.7827 | 125.7974 | 124.7856 | 124.048 | 123.4769 | 123.3119 | 123.3967 | 123.9326 | 124.6304 | 125.2063 | 126.9453 | 128.8729 | 130.9683 | 133.2774 | 135.5247 | 137.7336 | 139.591 | 141.1384 | 142.4409 | 142.3933
TD AM | L2 | Bishops Wood | BISW_1 | 144.9053 | 143.6418 | 142.7169 | 142.4376 | 141.3928 | 140.4735 | 139.5682 | 138.9908 | 138.6474 | 138.7994 | 139.3142 | 140.4198 | 141.8365 | 143.2277 | 146.091 | 149.2998 | 152.7944 | 156.5656 | 160.252 | 163.8079 | 166.8513 | 169.4003 | 171.6263 | 171.6249
TD AM | Q6 | Blyth 66kV | BLYTB1 | 75.2662 | 74.592 | 74.0514 | 73.8322 | 73.1752 | 72.5528 | 71.8935 | 71.3504 | 70.8637 | 70.5474 | 70.3273 | 70.2943 | 70.287 | 70.1099 | 70.5449 | 71.0173 | 71.5312 | 72.1321 | 72.7136 | 73.3114 | 73.7983 | 74.199 | 74.5 | 74.4506
TD AM | Q6 | Blyth 132kV | BLYTH132 | -106.6129 | -107.5693 | -108.356 | -108.7125 | -109.7359 | -110.7601 | -111.8996 | -112.9143 | -113.8818 | -114.6299 | -115.2445 | -115.573 | -115.8762 | -116.4436 | -116.0145 | -115.5457 | -115.0048 | -114.3303 | -113.6981 | -113.0698 | -112.6294 | -112.3322 | -112.2107 | -112.6001
TD AM | B1 | Bolney | BOLN_1 | 154.113 | 152.799 | 151.8704 | 151.648 | 150.7055 | 149.9485 | 149.2749 | 149.0468 | 149.1778 | 149.9935 | 151.3509 | 153.5459 | 156.2931 | 159.2847 | 164.077 | 169.4682 | 175.3395 | 181.6031 | 187.7337 | 193.5909 | 198.6392 | 202.8777 | 206.6571 | 206.7327
TD AM | B2 | Botley Wood | BOTW_1 | 48.3975 | 47.9771 | 47.6707 | 47.581 | 47.2407 | 46.9452 | 46.658 | 46.4854 | 46.3969 | 46.4822 | 46.6968 | 47.1199 | 47.6585 | 48.203 | 49.2514 | 50.4274 | 51.7081 | 53.0864 | 54.4341 | 55.7312 | 56.8431 | 57.775 | 58.5928 | 58.5965
TD AM | P1 | Bradford West | BRAW_1 | 124.7727 | 123.6816 | 122.8838 | 122.6483 | 121.7527 | 120.9694 | 120.2048 | 119.7266 | 119.4557 | 119.6119 | 120.0829 | 121.0645 | 122.3244 | 123.5709 | 126.0977 | 128.9324 | 132.0213 | 135.3503 | 138.6056 | 141.7402 | 144.4266 | 146.6763 | 148.645 | 148.6444
TD AM | J8 | Braintree | BRAI_1 | 68.8244 | 68.2445 | 67.874 | 67.8322 | 67.4762 | 67.2203 | 67.028 | 67.0592 | 67.2827 | 67.8465 | 68.6922 | 69.9615 | 71.5458 | 73.309 | 75.9605 | 78.9507 | 82.2083 | 85.6664 | 89.0542 | 92.2761 | 95.0647 | 97.409 | 99.5169 | 99.5765
TD AM | J5 | Bramford | BRFO_1 | 131.7171 | 130.5619 | 129.6033 | 129.2399 | 128.2409 | 127.3678 | 126.5052 | 125.9599 | 125.6337 | 125.7801 | 126.2487 | 127.2614 | 128.5459 | 129.8255 | 132.4058 | 135.2895 | 138.4274 | 141.8236 | 145.1388 | 148.3476 | 151.0819 | 153.3698 | 155.3587 | 155.35
TD AM | B4 | Bramley | BRLE_1 | 188.4897 | 186.8915 | 186.013 | 185.8851 | 184.6475 | 183.5116 | 182.3646 | 181.5938 | 181.112 | 181.274 | 181.9944 | 183.5545 | 185.5615 | 187.5482 | 191.5255 | 195.9955 | 200.867 | 206.1023 | 211.2267 | 216.1483 | 220.3805 | 223.9297 | 227.0502 | 227.0676
TD AM | N2 | Bredbury | BRED_1 | 100.4953 | 99.6028 | 98.9173 | 98.6776 | 97.9005 | 97.2027 | 96.5091 | 96.0344 | 95.7143 | 95.7158 | 95.9556 | 96.5831 | 97.4065 | 98.1915 | 99.9642 | 101.9537 | 104.1268 | 106.4785 | 108.7772 | 110.9937 | 112.8868 | 114.4667 | 115.8368 | 115.8093
TD AM | E7 | Bridgewater | BRWA1 | 86.8715 | 86.1129 | 85.5692 | 85.4248 | 84.8191 | 84.298 | 83.7976 | 83.5017 | 83.356 | 83.5116 | 83.8891 | 84.6258 | 85.5687 | 86.5113 | 88.365 | 90.4462 | 92.7136 | 95.1523 | 97.5376 | 99.8317 | 101.801 | 103.4521 | 104.9023 | 104.9095
TD AM | A3 | Brimsdown | BRIM_1 | 104.5721 | 103.5815 | 102.7673 | 102.4066 | 101.4396 | 100.5257 | 99.6114 | 98.8998 | 98.3408 | 98.0436 | 97.9845 | 98.2821 | 98.7644 | 99.1761 | 100.5571 | 102.1342 | 103.89 | 105.7933 | 107.6576 | 109.4286 | 110.9409 | 112.1788 | 113.2357 | 113.1115
TD AM | J7 | Burwell Main | BURM_1 | 209.8785 | 208.0224 | 206.7953 | 206.5116 | 204.9474 | 203.5275 | 202.0991 | 201.0493 | 200.2503 | 199.9955 | 200.1302 | 200.9147 | 201.9987 | 202.7951 | 205.6158 | 208.7769 | 212.2258 | 215.9831 | 219.66 | 223.2282 | 226.2796 | 228.8316 | 231.0181 | 230.9699
TD AM | L2 | Bushbury | BUSH_1 | 44.1598 | 43.7746 | 43.4942 | 43.4106 | 43.0922 | 42.8119 | 42.5356 | 42.3586 | 42.2524 | 42.2958 | 42.4491 | 42.7811 | 43.207 | 43.6235 | 44.4884 | 45.4575 | 46.5132 | 47.6525 | 48.7662 | 49.8405 | 50.7601 | 51.5303 | 52.2027 | 52.2021
TD AM | L3 | Bustleholme | BUST_1 | 104.9858 | 104.0815 | 103.526 | 103.3763 | 102.654 | 101.9895 | 101.3324 | 100.9159 | 100.7001 | 100.8897 | 101.4585 | 102.5767 | 104.0167 | 105.5544 | 108.2416 | 111.2758 | 114.5953 | 118.1438 | 121.6182 | 124.9296 | 127.7808 | 130.163 | 132.2734 | 132.2633
TD AM | P4 | Camblesforth | CAMB_01 | -3.3856 | -3.416 | -3.4389 | -3.4473 | -3.4782 | -3.5087 | -3.542 | -3.5715 | -3.5993 | -3.6208 | -3.6383 | -3.6475 | -3.6555 | -3.6724 | -3.6563 | -3.6384 | -3.6181 | -3.5937 | -3.5705 | -3.5477 | -3.5306 | -3.5182 | -3.5112 | -3.5219
TD AM | A7 | Canal Bank | CBNK_H | 13.2348 | 13.1081 | 13.0267 | 12.9964 | 12.8715 | 12.7458 | 12.6165 | 12.5036 | 12.4045 | 12.3269 | 12.2784 | 12.2682 | 12.2761 | 12.2628 | 12.3691 | 12.4942 | 12.6374 | 12.7933 | 12.947 | 13.0901 | 13.2133 | 13.3117 | 13.3934 | 13.3719
TD AM | C7 | Canterbury | CANTN1 | 87.0181 | 86.2488 | 85.6295 | 85.3944 | 84.6992 | 84.069 | 83.4264 | 82.9616 | 82.6091 | 82.5203 | 82.604 | 82.9885 | 83.4935 | 83.9161 | 85.1409 | 86.5041 | 87.9876 | 89.6132 | 91.198 | 92.7469 | 94.0576 | 95.1514 | 96.0813 | 96.0559
TD AM | N3 | Capenhurst | CAPEA1 | 153.0864 | 151.7146 | 150.9186 | 150.8098 | 149.6284 | 148.5173 | 147.3727 | 146.4246 | 145.5868 | 145.0093 | 144.6123 | 144.5302 | 144.5444 | 144.1492 | 145.1413 | 146.2527 | 147.4722 | 148.8437 | 150.1897 | 151.522 | 152.6573 | 153.6022 | 154.3625 | 154.2901
TD AM | H2 | Cardiff East | CARE_1 | 88.6449 | 87.809 | 87.2573 | 87.1 | 86.3411 | 85.6212 | 84.9076 | 84.3361 | 83.8759 | 83.5862 | 83.4714 | 83.6071 | 83.887 | 84.0429 | 85.0527 | 86.2159 | 87.5158 | 88.9199 | 90.3013 | 91.6049 | 92.7315 | 93.6556 | 94.4471 | 94.3536
TD AM | N2 | Carrington | CARR_1 | 125.561 | 124.4498 | 123.756 | 123.6254 | 122.697 | 121.8485 | 120.9928 | 120.3494 | 119.8461 | 119.646 | 119.6677 | 120.0566 | 120.6127 | 120.9682 | 122.5338 | 124.2903 | 126.2081 | 128.3002 | 130.3489 | 132.3373 | 134.0403 | 135.4648 | 136.6817 | 136.6504
TD AM | L5 | Cellarhead | CELL_1 | 227.7655 | 225.7681 | 224.3571 | 223.9745 | 222.3256 | 220.8679 | 219.4309 | 218.4802 | 217.8721 | 217.9813 | 218.6118 | 220.0966 | 222.0273 | 223.8356 | 227.9363 | 232.5344 | 237.545 | 242.9598 | 248.2554 | 253.3665 | 257.7444 | 261.4105 | 264.6021 | 264.5881
TD AM | A8 | Chessington | CHSI_1 | 95.4716 | 94.6216 | 93.988 | 93.7788 | 93.0693 | 92.4426 | 91.8406 | 91.4691 | 91.2773 | 91.4237 | 91.8481 | 92.6995 | 93.8072 | 94.9583 | 97.1176 | 99.5543 | 102.2214 | 105.0809 | 107.8799 | 110.5531 | 112.851 | 114.7688 | 116.4583 | 116.4376
TD AM | P3 | Chesterfield | CHTE_1 | 162.473 | 161.0455 | 160.0802 | 159.8516 | 158.6835 | 157.6469 | 156.6251 | 155.9352 | 155.4789 | 155.5068 | 155.8901 | 156.8537 | 158.122 | 159.2684 | 162.0502 | 165.172 | 168.5756 | 172.255 | 175.8551 | 179.329 | 182.3081 | 184.8035 | 186.9733 | 186.9605
TD AM | E1 | Chickerell | CHIC_1 | 28.5229 | 28.275 | 28.0824 | 28.0182 | 27.8144 | 27.6387 | 27.4682 | 27.3687 | 27.3208 | 27.3804 | 27.5179 | 27.7825 | 28.117 | 28.4609 | 29.1007 | 29.8176 | 30.598 | 31.4381 | 32.2592 | 33.0499 | 33.7268 | 34.294 | 34.7917 | 34.794
TD AM | A7 | City Road | CITR_1 | 322.9412 | 319.9649 | 318.7974 | 319.0352 | 316.515 | 314.0181 | 311.441 | 309.0792 | 306.8494 | 304.8235 | 303.1054 | 301.7999 | 300.6253 | 298.2793 | 298.8924 | 299.6618 | 300.5865 | 301.675 | 302.7827 | 303.8394 | 304.7948 | 305.5569 | 306.0832 | 305.7895
TD AM | J5 | Clacton | CLT03 | 74.6706 | 74.0157 | 73.4723 | 73.2663 | 72.7 | 72.205 | 71.716 | 71.4069 | 71.2219 | 71.3049 | 71.5706 | 72.1447 | 72.8728 | 73.5982 | 75.061 | 76.6958 | 78.4747 | 80.4 | 82.2794 | 84.0985 | 85.6486 | 86.9456 | 88.0731 | 88.0681
TD AM | M5 | Connah's Quay | CONQA1 | 104.9508 | 104.0174 | 103.5048 | 103.467 | 102.7018 | 101.9942 | 101.2791 | 100.7154 | 100.2495 | 99.9902 | 99.8879 | 100.0429 | 100.3123 | 100.354 | 101.4036 | 102.5855 | 103.8796 | 105.2968 | 106.6885 | 108.0402 | 109.2033 | 110.1761 | 110.9993 | 110.9675
TD AM | L3 | Coventry | COVE_1 | 131.126 | 130.0064 | 129.4157 | 129.3585 | 128.4941 | 127.6992 | 126.8981 | 126.3436 | 125.9769 | 126.0223 | 126.4262 | 127.3696 | 128.6004 | 129.77 | 132.3142 | 135.1761 | 138.2971 | 141.6535 | 144.9409 | 148.0986 | 150.8171 | 153.0967 | 155.0974 | 155.1033
TD AM | D6 | Cowley | COWL_1 | 210.7921 | 208.9093 | 207.7448 | 207.5047 | 205.924 | 204.4656 | 203.0081 | 201.9213 | 201.1033 | 200.8171 | 200.9764 | 201.8242 | 203.03 | 203.9918 | 207.0414 | 210.4868 | 214.2666 | 218.3555 | 222.364 | 226.2124 | 229.5221 | 232.2806 | 234.6667 | 234.5856
TD AM | P8 | Creyke Beck | CREB_1 | 148.187 | 146.8295 | 145.8206 | 145.4755 | 144.2439 | 143.1056 | 141.9668 | 141.1038 | 140.4341 | 140.1342 | 140.1261 | 140.584 | 141.2695 | 141.7881 | 143.7061 | 145.8747 | 148.2638 | 150.8627 | 153.4074 | 155.8534 | 157.9435 | 159.6739 | 161.1515 | 161.051
TD AM | L2 | Drakelow | DRAK_1 | 69.0492 | 68.4415 | 68.0659 | 67.9999 | 67.5043 | 67.0563 | 66.6093 | 66.2876 | 66.0526 | 65.9997 | 66.0845 | 66.392 | 66.8114 | 67.1459 | 68.1662 | 69.3124 | 70.5634 | 71.9193 | 73.2472 | 74.5302 | 75.6316 | 76.554 | 77.3515 | 77.3411
TD AM | P4 | Drax | DRAX_1 | 84.4862 | 83.7268 | 83.181 | 83.0102 | 82.3075 | 81.6476 | 80.9594 | 80.3949 | 79.8941 | 79.563 | 79.3318 | 79.2904 | 79.2885 | 79.0802 | 79.5935 | 80.1592 | 80.7771 | 81.4867 | 82.1778 | 82.8758 | 83.4566 | 83.9372 | 84.3102 | 84.2616
TD AM | A7 | Ealing | EALI_6 | 75.949 | 75.2245 | 74.776 | 74.6243 | 73.9194 | 73.2111 | 72.4819 | 71.8432 | 71.2789 | 70.8302 | 70.5401 | 70.4574 | 70.4717 | 70.3498 | 70.9152 | 71.5813 | 72.3449 | 73.1781 | 74.0003 | 74.7664 | 75.4267 | 75.9548 | 76.3902 | 76.2718
TD AM | D4 | East Claydon | ECLA_1 | 131.1389 | 129.9955 | 129.2527 | 129.0878 | 128.1606 | 127.3308 | 126.5074 | 125.9493 | 125.581 | 125.6145 | 125.9558 | 126.789 | 127.8797 | 128.8874 | 131.2261 | 133.8513 | 136.7133 | 139.8034 | 142.8271 | 145.742 | 148.2431 | 150.3383 | 152.1648 | 152.1584
TD AM | J4 | Eaton Socon | EASO_1 | 92.8337 | 92.0376 | 91.5497 | 91.4799 | 90.9044 | 90.4201 | 89.9717 | 89.7518 | 89.7144 | 90.0276 | 90.6273 | 91.6655 | 92.9851 | 94.363 | 96.792 | 99.5279 | 102.5096 | 105.6951 | 108.8152 | 111.7975 | 114.3713 | 116.5325 | 118.4529 | 118.4835
TD AM | P1 | Elland | ELLA_1 | 103.74 | 102.8347 | 102.1723 | 101.9777 | 101.2363 | 100.5891 | 99.9571 | 99.5638 | 99.3424 | 99.4781 | 99.8747 | 100.6964 | 101.7484 | 102.7888 | 104.8934 | 107.2532 | 109.8236 | 112.5944 | 115.3035 | 117.9137 | 120.1501 | 122.0237 | 123.6631 | 123.6651
TD AM | A6 | Elstree | ELST_1 | 114.5212 | 113.5357 | 112.8982 | 112.7209 | 111.9228 | 111.1962 | 110.4718 | 110.0028 | 109.7337 | 109.8869 | 110.4049 | 111.4714 | 112.8401 | 114.2582 | 116.8876 | 119.8466 | 123.0774 | 126.5444 | 129.9367 | 133.1862 | 135.9771 | 138.3111 | 140.3672 | 140.3621
TD AM | L8 | Enderby | ENDE_1 | 185.0138 | 183.344 | 182.2583 | 182.0095 | 180.6545 | 179.4436 | 178.2931 | 177.5425 | 177.1175 | 177.2499 | 177.883 | 179.2566 | 181.1107 | 182.9572 | 186.7868 | 191.1328 | 195.9068 | 201.0119 | 206.02 | 210.7765 | 214.8874 | 218.3148 | 221.3402 | 221.2772
TD AM | F6 | Exeter | EXET1 | 121.2412 | 120.1768 | 119.3708 | 119.0984 | 118.1739 | 117.342 | 116.5029 | 115.9171 | 115.5007 | 115.4657 | 115.6971 | 116.3756 | 117.2582 | 118.0574 | 120.0227 | 122.2183 | 124.6089 | 127.2086 | 129.7472 | 132.2114 | 134.3096 | 136.0639 | 137.5751 | 137.5535
TD AM | B2 | Fawley | FAWL_1 | 77.7882 | 77.1156 | 76.5898 | 76.4115 | 75.865 | 75.3973 | 74.9464 | 74.6968 | 74.5961 | 74.8043 | 75.2402 | 76.0435 | 77.0533 | 78.1129 | 79.9928 | 82.1 | 84.3936 | 86.8588 | 89.2679 | 91.5855 | 93.5705 | 95.2341 | 96.6983 | 96.7099
TD AM | L3 | Feckenham | FECK_6 | 90.7083 | 89.9415 | 89.5027 | 89.4254 | 88.8346 | 88.2979 | 87.7597 | 87.4141 | 87.2179 | 87.3508 | 87.7667 | 88.6089 | 89.683 | 90.7755 | 92.8377 | 95.155 | 97.6796 | 100.3895 | 103.0412 | 105.5866 | 107.7749 | 109.61 | 111.2278 | 111.2413
TD AM | P5 | Ferrybridge A | FERRA2 | 29.1282 | 28.8675 | 28.6621 | 28.5858 | 28.3418 | 28.1155 | 27.8806 | 27.6956 | 27.5382 | 27.4517 | 27.4071 | 27.4411 | 27.4962 | 27.4967 | 27.7484 | 28.0264 | 28.3291 | 28.6694 | 29.0006 | 29.3307 | 29.6065 | 29.8353 | 30.0207 | 30.0059
TD AM | P5 | Ferrybridge B | FERRB1 | 141.5635 | 140.2804 | 139.4575 | 139.2657 | 138.1102 | 137.0167 | 135.8865 | 134.9432 | 134.1036 | 133.5072 | 133.0778 | 132.9423 | 132.8864 | 132.4612 | 133.2827 | 134.2032 | 135.2187 | 136.373 | 137.5037 | 138.6271 | 139.5761 | 140.3589 | 140.974 | 140.8825
TD AM | N1 | Fiddlers Ferry | FIDF_1 | 80.7148 | 79.9997 | 79.5245 | 79.4156 | 78.8138 | 78.2694 | 77.7235 | 77.324 | 77.0215 | 76.9266 | 76.979 | 77.278 | 77.6922 | 77.9944 | 79.0761 | 80.2885 | 81.6115 | 83.0527 | 84.4631 | 85.8316 | 87.0022 | 87.9812 | 88.8203 | 88.802
TD AM | B3 | Fleet | FLEE_1 | 257.7076 | 255.4387 | 253.6022 | 252.9004 | 250.8716 | 249.0447 | 247.1915 | 245.8896 | 244.9463 | 244.8307 | 245.269 | 246.659 | 248.4562 | 250.0813 | 254.1272 | 258.6362 | 263.5425 | 268.8955 | 274.1161 | 279.2017 | 283.5149 | 287.1177 | 290.2045 | 290.145
TD AM | Q8 | Fourstones | FOUR_1 | 28.0491 | 27.7987 | 27.6214 | 27.5689 | 27.3444 | 27.1364 | 26.9222 | 26.7537 | 26.6119 | 26.5347 | 26.4992 | 26.5381 | 26.6014 | 26.6103 | 26.8707 | 27.1604 | 27.4764 | 27.828 | 28.1712 | 28.5099 | 28.7959 | 29.0341 | 29.2306 | 29.2184
TD AM | N3 | Frodsham | FROD_1 | 114.2856 | 113.2606 | 112.6011 | 112.4523 | 111.5496 | 110.7058 | 109.8381 | 109.1366 | 108.532 | 108.1539 | 107.9303 | 107.9762 | 108.1109 | 107.9843 | 108.8901 | 109.9029 | 111.0124 | 112.2502 | 113.4617 | 114.6557 | 115.6691 | 116.5117 | 117.2007 | 117.145
TD AM | A7 | Greenford | GREE_H | 16.8595 | 16.6981 | 16.5945 | 16.5559 | 16.3967 | 16.2366 | 16.0719 | 15.9281 | 15.8019 | 15.703 | 15.6413 | 15.6282 | 15.6382 | 15.6213 | 15.7568 | 15.9161 | 16.0986 | 16.2972 | 16.4929 | 16.6752 | 16.8321 | 16.9576 | 17.0616 | 17.0341
TD AM | J6 | Grendon | GREN_1 | 282.2819 | 279.8352 | 278.319 | 278.0463 | 276.1336 | 274.4406 | 272.7843 | 271.721 | 271.1003 | 271.3876 | 272.3963 | 274.534 | 277.3067 | 279.9845 | 285.6256 | 291.968 | 298.8826 | 306.3187 | 313.5988 | 320.5936 | 326.611 | 331.6567 | 336.0866 | 336.1027
TD AM | P7 | Grimsby West | GRIW_1 | 134.8159 | 133.6102 | 132.7697 | 132.5356 | 131.4624 | 130.4703 | 129.4522 | 128.6512 | 127.9771 | 127.6037 | 127.4232 | 127.588 | 127.869 | 127.8782 | 129.1019 | 130.4649 | 131.9528 | 133.6076 | 135.2242 | 136.818 | 138.1665 | 139.2896 | 140.2158 | 140.1579
TD AM | A1 | Hackney 132kV | HACK_1 | 59.6391 | 59.0611 | 58.6601 | 58.5173 | 57.9603 | 57.4193 | 56.8783 | 56.4255 | 56.0446 | 55.7614 | 55.5957 | 55.5899 | 55.6743 | 55.6687 | 56.217 | 56.859 | 57.5887 | 58.3788 | 59.1577 | 59.8835 | 60.5108 | 61.0168 | 61.4431 | 61.3533
TD AM | A1 | Hackney 66kV | HACK_6 | 43.86 | 43.4281 | 43.0869 | 42.9329 | 42.4986 | 42.0775 | 41.6589 | 41.317 | 41.0397 | 40.85 | 40.7641 | 40.8188 | 40.9566 | 41.0613 | 41.5741 | 42.1721 | 42.8498 | 43.5797 | 44.2975 | 44.9652 | 45.5399 | 46.0036 | 46.3995 | 46.3235
TD AM | L3 | Hams Hall | HAMHC1 | 141.0312 | 139.8054 | 139.1939 | 139.1619 | 138.1998 | 137.3002 | 136.3942 | 135.7269 | 135.2446 | 135.1464 | 135.4043 | 136.1856 | 137.2504 | 138.1908 | 140.5933 | 143.3077 | 146.2788 | 149.4746 | 152.6091 | 155.6102 | 158.201 | 160.3684 | 162.2651 | 162.2422
TD AM | Q8 | Harker | HARK_1 | 27.736 | 27.4883 | 27.3168 | 27.2688 | 27.0477 | 26.8425 | 26.6311 | 26.4638 | 26.322 | 26.242 | 26.2021 | 26.2337 | 26.2885 | 26.287 | 26.5344 | 26.8099 | 27.1105 | 27.4453 | 27.7723 | 28.0951 | 28.3679 | 28.595 | 28.782 | 28.7698
TD AM | Q4 | Hart Moor | HARM_6 | 25.9237 | 25.6987 | 25.5645 | 25.5437 | 25.3671 | 25.209 | 25.0531 | 24.9485 | 24.882 | 24.8944 | 24.9701 | 25.1447 | 25.3736 | 25.5872 | 26.07 | 26.6129 | 27.205 | 27.8425 | 28.4668 | 29.0671 | 29.5836 | 30.0167 | 30.3959 | 30.3961
TD AM | Q4 | Hawthorn Pit | HAWP_6 | 36.3914 | 36.0789 | 35.8668 | 35.8122 | 35.5666 | 35.3522 | 35.1434 | 35.0207 | 34.9632 | 35.0414 | 35.2266 | 35.5792 | 36.0267 | 36.4872 | 37.3359 | 38.2888 | 39.3266 | 40.4409 | 41.5309 | 42.5778 | 43.4768 | 44.2306 | 44.8949 | 44.9005
TD AM | R5 | Heysham (HEYS_1) | HEYS_1 | -97.2315 | -98.105 | -98.7661 | -99.0177 | -99.9067 | -100.787 | -101.7534 | -102.6061 | -103.4101 | -104.0281 | -104.5287 | -104.7848 | -105.0037 | -105.472 | -104.9963 | -104.4682 | -103.8663 | -103.1463 | -102.4612 | -101.7901 | -101.2866 | -100.9212 | -100.7121 | -101.0258
TD AM | R5 | Heysham (HEYS1) | HEYS1 | 53.4454 | 52.9658 | 52.6118 | 52.4933 | 52.0458 | 51.6256 | 51.1865 | 50.828 | 50.5114 | 50.3075 | 50.1702 | 50.1588 | 50.1738 | 50.0644 | 50.4096 | 50.7895 | 51.204 | 51.6788 | 52.1408 | 52.607 | 52.9944 | 53.3149 | 53.5651 | 53.5345
TD AM | A8 | Hurst | HURS_1 | 96.812 | 95.8972 | 95.1563 | 94.8358 | 94.0095 | 93.255 | 92.5466 | 92.0892 | 91.855 | 91.9627 | 92.4182 | 93.3602 | 94.6399 | 96.0602 | 98.5362 | 101.3647 | 104.4928 | 107.8208 | 111.0847 | 114.1534 | 116.8032 | 118.9952 | 120.9414 | 120.848
TD AM | R6 | Hutton | HUTT_1 | 55.7579 | 55.262 | 54.8854 | 54.7556 | 54.3059 | 53.8925 | 53.4675 | 53.143 | 52.8789 | 52.7604 | 52.7352 | 52.8761 | 53.0753 | 53.1885 | 53.8036 | 54.4874 | 55.2321 | 56.0559 | 56.8588 | 57.649 | 58.3157 | 58.8714 | 59.3354 | 59.3132
TD AM | H6 | Imperial Park | IMPK_1 | 4.9146 | 4.8718 | 4.8449 | 4.8408 | 4.8085 | 4.781 | 4.755 | 4.7401 | 4.7338 | 4.7438 | 4.7666 | 4.8093 | 4.8644 | 4.9192 | 5.0273 | 5.1491 | 5.2819 | 5.4242 | 5.5636 | 5.6971 | 5.8123 | 5.9089 | 5.9943 | 5.9951
TD AM | F6 | Indian Queens | INDQ1 | 183.5082 | 181.9055 | 180.5584 | 180.0138 | 178.5976 | 177.3409 | 176.0787 | 175.2512 | 174.7191 | 174.8544 | 175.448 | 176.814 | 178.541 | 180.2592 | 183.7546 | 187.6546 | 191.8963 | 196.4978 | 200.9864 | 205.3399 | 209.0405 | 212.135 | 214.8151 | 214.7949
TD AM | G5 | Iron Acton | IROA1 | 184.7942 | 183.1505 | 181.8937 | 181.4497 | 179.9923 | 178.6676 | 177.333 | 176.3765 | 175.6768 | 175.5324 | 175.7905 | 176.7135 | 177.9438 | 179.0375 | 181.8949 | 185.0964 | 188.5937 | 192.3965 | 196.1115 | 199.7085 | 202.7721 | 205.3258 | 207.5216 | 207.4578
TD AM | L5 | Ironbridge | IRONB1 | 66.1699 | 65.5867 | 65.2146 | 65.1418 | 64.6644 | 64.2354 | 63.8091 | 63.5065 | 63.2893 | 63.2504 | 63.3436 | 63.6525 | 64.0708 | 64.4128 | 65.4121 | 66.5344 | 67.7589 | 69.0859 | 70.3853 | 71.6406 | 72.7179 | 73.6199 | 74.4004 | 74.3909
TD AM | A6 | Iver 132kV | IVER_1 | 177.3907 | 175.8348 | 175.0177 | 174.9437 | 173.694 | 172.5255 | 171.3472 | 170.4613 | 169.7953 | 169.5836 | 169.7825 | 170.5935 | 171.726 | 172.6584 | 175.3918 | 178.4803 | 181.864 | 185.5134 | 189.0933 | 192.5258 | 195.4864 | 197.9602 | 200.1132 | 200.069
TD AM | A6 | Iver 66kV | IVER_6 | 40.9368 | 40.568 | 40.3992 | 40.4051 | 40.1043 | 39.8157 | 39.5243 | 39.285 | 39.0856 | 38.9585 | 38.908 | 38.9659 | 39.0819 | 39.1161 | 39.5572 | 40.062 | 40.6209 | 41.2253 | 41.821 | 42.3879 | 42.8809 | 43.2904 | 43.6424 | 43.6191
TD AM | P3 | Jordanthorpe | JORD_3 | 12.4982 | 12.3817 | 12.2944 | 12.2627 | 12.159 | 12.0639 | 11.9725 | 11.9087 | 11.8679 | 11.864 | 11.8953 | 11.9775 | 12.0924 | 12.2096 | 12.4563 | 12.7376 | 13.0485 | 13.3811 | 13.7072 | 14.0155 | 14.2814 | 14.5015 | 14.695 | 14.6848
TD AM | P8 | Keadby | KEAD_1 | 170.7773 | 169.2498 | 168.3888 | 168.303 | 167.0204 | 165.8256 | 164.6082 | 163.6216 | 162.7741 | 162.2316 | 161.909 | 161.9597 | 162.1527 | 161.9218 | 163.2837 | 164.8148 | 166.4933 | 168.3532 | 170.1797 | 171.9681 | 173.5019 | 174.782 | 175.8414 | 175.7742
TD AM | N4 | Kearsley 132kV | KEAR_1 | 162.6896 | 161.2697 | 160.1381 | 159.7334 | 158.5292 | 157.4761 | 156.4379 | 155.7899 | 155.4168 | 155.6335 | 156.2669 | 157.5906 | 159.2692 | 160.9568 | 164.2785 | 167.995 | 172.0398 | 176.4092 | 180.6765 | 184.7989 | 188.318 | 191.2645 | 193.8345 | 193.8318
TD AM | N4 | Kearsley 33kV | KEAR_3 | 25.7331 | 25.5085 | 25.3295 | 25.2655 | 25.075 | 24.9084 | 24.7442 | 24.6417 | 24.5827 | 24.617 | 24.7172 | 24.9265 | 25.1921 | 25.459 | 25.9844 | 26.5722 | 27.212 | 27.9031 | 28.5781 | 29.2302 | 29.7868 | 30.2528 | 30.6594 | 30.6589
TD AM | C3 | Kemsley | KEMS_1 | 208.0041 | 206.1346 | 204.6775 | 204.1271 | 202.3327 | 200.6403 | 198.8586 | 197.3919 | 196.0796 | 195.2133 | 194.5955 | 194.4653 | 194.4077 | 193.8578 | 195.0217 | 196.2899 | 197.6715 | 199.2852 | 200.8493 | 202.4534 | 203.7667 | 204.8482 | 205.6619 | 205.5287
TD AM | C2 | Kingsnorth | KINO_1 | 110.6805 | 109.7003 | 108.8694 | 108.5236 | 107.6124 | 106.7828 | 105.9301 | 105.3053 | 104.8197 | 104.6737 | 104.7416 | 105.191 | 105.779 | 106.259 | 107.7321 | 109.3664 | 111.1435 | 113.1002 | 115.0052 | 116.876 | 118.4514 | 119.7639 | 120.8704 | 120.8314
TD AM | N1 | Kirkby (_D) | KIBY_1 | 55.3524 | 54.8563 | 54.5118 | 54.4173 | 53.9909 | 53.6034 | 53.2173 | 52.936 | 52.7272 | 52.6646 | 52.7121 | 52.9383 | 53.2537 | 53.5078 | 54.2996 | 55.1907 | 56.1665 | 57.2256 | 58.2625 | 59.2626 | 60.1189 | 60.8329 | 61.4474 | 61.427
TD AM | N1 | Kirkby (_G) | KIBY_G | 6.7191 | 6.6589 | 6.617 | 6.6056 | 6.5538 | 6.5068 | 6.4599 | 6.4258 | 6.4004 | 6.3928 | 6.3986 | 6.426 | 6.4643 | 6.4952 | 6.5913 | 6.6995 | 6.8179 | 6.9465 | 7.0723 | 7.1937 | 7.2977 | 7.3843 | 7.4589 | 7.4565
TD AM | P1 | Kirkstall B | KIRKB1 | 79.3661 | 78.6186 | 78.1311 | 77.995 | 77.3358 | 76.717 | 76.1169 | 75.6622 | 75.3314 | 75.183 | 75.2308 | 75.551 | 76.0505 | 76.501 | 77.7632 | 79.2141 | 80.8279 | 82.5539 | 84.2513 | 85.8459 | 87.2286 | 88.3687 | 89.3668 | 89.2888
TD AM | L2 | Kitwell | KITW_1 | 109.0275 | 108.0119 | 107.2074 | 106.8765 | 105.9582 | 105.1164 | 104.3074 | 103.758 | 103.4264 | 103.4533 | 103.8219 | 104.6837 | 105.8604 | 107.1143 | 109.5063 | 112.2308 | 115.2392 | 118.4544 | 121.6056 | 124.5843 | 127.1492 | 129.2726 | 131.1439 | 131.0525
TD AM | P2 | Knaresborough | KNAR | 18.5194 | 18.3675 | 18.3075 | 18.3388 | 18.2794 | 18.2518 | 18.2532 | 18.3229 | 18.4585 | 18.6989 | 19.0374 | 19.5144 | 20.1109 | 20.7873 | 21.7476 | 22.8351 | 24.0211 | 25.2719 | 26.4993 | 27.6589 | 28.6684 | 29.5186 | 30.291 | 30.3187
TD AM | Q2 | Lackenby | LACK_6 | 154.6413 | 153.2265 | 152.248 | 151.9556 | 150.646 | 149.4056 | 148.1272 | 147.0688 | 146.1386 | 145.4926 | 145.0493 | 144.9547 | 144.9653 | 144.6147 | 145.6179 | 146.7466 | 147.9966 | 149.4064 | 150.7864 | 152.1454 | 153.292 | 154.2331 | 154.981 | 154.8613
TD AM | A6 | Laleham | LALE1SG003 | 137.7157 | 136.515 | 135.7797 | 135.6029 | 134.6231 | 133.7188 | 132.8164 | 132.1966 | 131.7999 | 131.859 | 132.3281 | 133.4044 | 134.8187 | 136.2358 | 139.0955 | 142.3226 | 145.8546 | 149.6452 | 153.3577 | 156.9066 | 159.9599 | 162.5097 | 164.7514 | 164.7241
TD AM | F6 | Landulph | LAND1 | 112.046 | 111.0646 | 110.2847 | 109.9965 | 109.1374 | 108.3693 | 107.596 | 107.0709 | 106.7132 | 106.7328 | 107.0137 | 107.7343 | 108.6578 | 109.5367 | 111.4965 | 113.6847 | 116.0659 | 118.6523 | 121.1766 | 123.6259 | 125.7097 | 127.4521 | 128.957 | 128.9405
TD AM | M4 | Legacy | LEGA_1 | 90.6263 | 89.8263 | 89.3581 | 89.3094 | 88.6812 | 88.1225 | 87.5772 | 87.1982 | 86.9383 | 86.9108 | 87.0614 | 87.4977 | 88.094 | 88.5799 | 89.9926 | 91.5839 | 93.3218 | 95.1976 | 97.0373 | 98.807 | 100.3334 | 101.6128 | 102.7271 | 102.7198
TD AM | N1 | Lister Drive | LISD_1 | 112.1835 | 111.1231 | 110.3728 | 110.1211 | 109.1518 | 108.2406 | 107.3464 | 106.6569 | 106.1329 | 105.8629 | 105.8486 | 106.2004 | 106.7744 | 107.2574 | 108.8432 | 110.6638 | 112.6911 | 114.8707 | 117.0122 | 119.0316 | 120.7744 | 122.2075 | 123.4492 | 123.3307
TD AM | A8 | Littlebrook (_C) | LITT_C | 41.5662 | 41.1943 | 40.9634 | 40.9185 | 40.6132 | 40.336 | 40.0641 | 39.8709 | 39.7369 | 39.7137 | 39.7842 | 39.9983 | 40.2947 | 40.556 | 41.2418 | 42.0176 | 42.8686 | 43.7848 | 44.6832 | 45.5425 | 46.2833 | 46.9015 | 47.4409 | 47.4276
TD AM | A8 | Littlebrook (_J) | LITT_J | 7.4964 | 7.4293 | 7.3877 | 7.3796 | 7.3245 | 7.2745 | 7.2255 | 7.1906 | 7.1665 | 7.1623 | 7.175 | 7.2136 | 7.2671 | 7.3142 | 7.4379 | 7.5778 | 7.7313 | 7.8965 | 8.0585 | 8.2135 | 8.3471 | 8.4586 | 8.5559 | 8.5535
TD AM | A7 | Lodge Road | LODR_6 | 139.2317 | 137.9361 | 137.3451 | 137.3431 | 136.2 | 135.0625 | 133.8894 | 132.8292 | 131.8477 | 130.9883 | 130.305 | 129.8551 | 129.4951 | 128.7002 | 129.1767 | 129.7528 | 130.4266 | 131.1867 | 131.9472 | 132.6635 | 133.2949 | 133.7992 | 134.1831 | 134.0316
TD AM | A6 | Loudwater | LOUD_H | 12.9513 | 12.8418 | 12.7687 | 12.7476 | 12.6604 | 12.5824 | 12.5044 | 12.4569 | 12.4326 | 12.4599 | 12.5293 | 12.6637 | 12.8328 | 13.0101 | 13.3249 | 13.6779 | 14.0622 | 14.4749 | 14.8784 | 15.2663 | 15.5988 | 15.8775 | 16.1231 | 16.1252
TD AM | B2 | Lovedean | LOVE_1 | 186.338 | 184.7205 | 183.5276 | 183.1686 | 181.8589 | 180.7239 | 179.6223 | 178.9688 | 178.6443 | 179.0009 | 179.8634 | 181.541 | 183.6717 | 185.8411 | 189.9548 | 194.5684 | 199.5926 | 204.9981 | 210.2832 | 215.3692 | 219.7286 | 223.382 | 226.59 | 226.6063
TD AM | N6 | Macclesfield | MACC_3 | 26.7852 | 26.5666 | 26.4934 | 26.5531 | 26.4738 | 26.44 | 26.4485 | 26.5527 | 26.7499 | 27.0938 | 27.5762 | 28.2532 | 29.1006 | 30.0561 | 31.4243 | 32.9739 | 34.6637 | 36.445 | 38.1938 | 39.8452 | 41.2848 | 42.4976 | 43.6004 | 43.6423
TD AM | E1 | Mannington | MANN_1 | 209.9263 | 208.0961 | 206.7447 | 206.3388 | 204.8403 | 203.5351 | 202.2619 | 201.4787 | 201.0495 | 201.3556 | 202.1995 | 203.9184 | 206.113 | 208.3023 | 212.6507 | 217.5261 | 222.8361 | 228.5577 | 234.152 | 239.5413 | 244.1581 | 248.0262 | 251.413 | 251.4196
TD AM | H1 | Margam | MAGA_6 | 16.0136 | 15.8695 | 15.7999 | 15.8025 | 15.6816 | 15.5663 | 15.4471 | 15.3437 | 15.2485 | 15.1723 | 15.1103 | 15.073 | 15.0417 | 14.9571 | 15.0177 | 15.0863 | 15.1625 | 15.2507 | 15.3381 | 15.4257 | 15.5011 | 15.5638 | 15.6113 | 15.6029
TD AM | G6 | Melksham | MELK_1 | 137.1282 | 136.0562 | 135.7438 | 135.804 | 135.0534 | 134.2924 | 133.467 | 132.9028 | 132.5721 | 132.8465 | 133.754 | 135.5367 | 137.773 | 140.183 | 144.1507 | 148.6121 | 153.4707 | 158.6618 | 163.7413 | 168.6009 | 172.7849 | 176.2967 | 179.4193 | 179.4739
TD AM | A6 | Mill Hill | MILH_1 | 55.3494 | 54.8251 | 54.4638 | 54.3123 | 53.8328 | 53.369 | 52.9201 | 52.5953 | 52.3919 | 52.3696 | 52.5708 | 53.0632 | 53.7556 | 54.5277 | 55.9074 | 57.4934 | 59.2563 | 61.1263 | 62.963 | 64.6777 | 66.1631 | 67.387 | 68.4761 | 68.4045
TD AM | G6 | Minety | MITY_1 | 108.9339 | 108.0588 | 107.8067 | 107.8859 | 107.2592 | 106.6283 | 105.9505 | 105.4519 | 105.1088 | 105.1662 | 105.6463 | 106.7111 | 108.073 | 109.4626 | 112.0491 | 114.9607 | 118.1344 | 121.5319 | 124.8593 | 128.045 | 130.7917 | 133.0968 | 135.1374 | 135.1621
TD AM | L3 | Nechells | NECE_1 | 121.3446 | 120.2279 | 119.6565 | 119.5704 | 118.627 | 117.7105 | 116.8045 | 116.0939 | 115.5642 | 115.3167 | 115.4194 | 115.9818 | 116.841 | 117.6353 | 119.7089 | 122.0944 | 124.745 | 127.5706 | 130.3514 | 132.9585 | 135.2264 | 137.1008 | 138.7525 | 138.6439
TD AM | P3 | Neepsend | NEEP_3 | 27.681 | 27.4156 | 27.22 | 27.1463 | 26.9037 | 26.6767 | 26.4594 | 26.3006 | 26.1936 | 26.1599 | 26.2065 | 26.3632 | 26.5957 | 26.8335 | 27.3591 | 27.9636 | 28.6364 | 29.3537 | 30.0584 | 30.7182 | 31.2895 | 31.7597 | 32.1737 | 32.1408
TD AM | A4 | New Cross | NEWX_6 | 133.0608 | 131.7807 | 130.9303 | 130.645 | 129.4335 | 128.2545 | 127.0781 | 126.1028 | 125.2975 | 124.7285 | 124.4511 | 124.5638 | 124.9066 | 125.0807 | 126.5236 | 128.2053 | 130.1054 | 132.1516 | 134.1681 | 136.0479 | 137.676 | 138.9977 | 140.1279 | 139.9375
TD AM | B1 | Ninfield | NINF_1 | 96.1068 | 95.2935 | 94.6734 | 94.494 | 93.9173 | 93.4687 | 93.0811 | 93 | 93.1682 | 93.8126 | 94.8309 | 96.4278 | 98.4108 | 100.617 | 103.9745 | 107.7496 | 111.8591 | 116.2392 | 120.5245 | 124.6173 | 128.1425 | 131.1024 | 133.7472 | 133.8068
TD AM | A6 | North Hyde | NHYD_6 | 61.6437 | 61.0658 | 60.7487 | 60.6815 | 60.1762 | 59.6837 | 59.1978 | 58.8097 | 58.5131 | 58.3492 | 58.3572 | 58.5881 | 58.9654 | 59.3041 | 60.2823 | 61.4131 | 62.6756 | 64.0212 | 65.3465 | 66.5838 | 67.6608 | 68.5469 | 69.3255 | 69.2567
TD AM | C2 | Northfleet East | NFLE | 123.52 | 122.4261 | 121.4965 | 121.1082 | 120.0908 | 119.1647 | 118.2128 | 117.516 | 116.9751 | 116.8146 | 116.8935 | 117.3994 | 118.0606 | 118.603 | 120.2535 | 122.0846 | 124.0756 | 126.2676 | 128.4017 | 130.4974 | 132.262 | 133.7323 | 134.9719 | 134.9285
TD AM | Q4 | Norton | NORT_1 | 125.3283 | 124.2331 | 123.6381 | 123.5952 | 122.7363 | 121.9552 | 121.178 | 120.6179 | 120.2148 | 120.1362 | 120.3228 | 120.9225 | 121.7423 | 122.4092 | 124.3544 | 126.5452 | 128.9377 | 131.5207 | 134.0536 | 136.4911 | 138.5926 | 140.3543 | 141.8874 | 141.8766
TD AM | P3 | Norton Lees | NORL_3 | 14.8384 | 14.6954 | 14.5872 | 14.5443 | 14.4124 | 14.2891 | 14.1715 | 14.0863 | 14.0301 | 14.0146 | 14.0439 | 14.1346 | 14.2679 | 14.4074 | 14.7021 | 15.041 | 15.4185 | 15.8204 | 16.2153 | 16.5847 | 16.9044 | 17.1675 | 17.3995 | 17.381
TD AM | J3 | Norwich Main | NORM_1 | 45.5013 | 45.1025 | 44.7897 | 44.6836 | 44.3474 | 44.0542 | 43.7666 | 43.586 | 43.4807 | 43.534 | 43.6984 | 44.0477 | 44.4934 | 44.9339 | 45.8317 | 46.8367 | 47.9308 | 49.113 | 50.2678 | 51.3831 | 52.3362 | 53.1342 | 53.8298 | 53.8283
TD AM | B2 | Nursling | NURS_1 | 114.0408 | 113.0478 | 112.3503 | 112.164 | 111.362 | 110.6604 | 109.9756 | 109.5485 | 109.3091 | 109.4577 | 109.8966 | 110.8027 | 111.9655 | 113.1126 | 115.4396 | 118.0507 | 120.8954 | 123.9591 | 126.9558 | 129.8405 | 132.3149 | 134.3885 | 136.2052 | 136.2096
TD AM | L2 | Ocker Hill | OCKH_1 | 34.6393 | 34.3375 | 34.1128 | 34.0422 | 33.7923 | 33.5731 | 33.3576 | 33.2222 | 33.1442 | 33.1876 | 33.3197 | 33.5964 | 33.9496 | 34.3007 | 35.0047 | 35.7934 | 36.6523 | 37.5787 | 38.4842 | 39.3575 | 40.1048 | 40.7307 | 41.2777 | 41.2779
TD AM | Q4 | Offerton | OFFE_3 | 26.1975 | 25.9703 | 25.8335 | 25.8113 | 25.633 | 25.4736 | 25.3164 | 25.2119 | 25.1464 | 25.1617 | 25.242 | 25.4235 | 25.6607 | 25.8841 | 26.38 | 26.9376 | 27.5457 | 28.2003 | 28.8413 | 29.4575 | 29.9876 | 30.4321 | 30.8215 | 30.822
TD AM | L2 | Oldbury | OLDB_1 | 54.4727 | 53.991 | 53.6742 | 53.6005 | 53.2018 | 52.8423 | 52.4861 | 52.2364 | 52.0629 | 52.0443 | 52.1458 | 52.4389 | 52.8329 | 53.1813 | 54.076 | 55.0826 | 56.1826 | 57.3713 | 58.5352 | 59.6556 | 60.6174 | 61.4214 | 62.12 | 62.1091
TD AM | R5 | Ormonde | ORMO | 85.9158 | 85.1447 | 84.5757 | 84.3852 | 83.6658 | 82.9903 | 82.2845 | 81.7082 | 81.1992 | 80.8715 | 80.6507 | 80.6324 | 80.6565 | 80.4807 | 81.0356 | 81.6463 | 82.3127 | 83.0759 | 83.8185 | 84.568 | 85.1908 | 85.706 | 86.1081 | 86.0589
TD AM | P6 | Osbaldwick | OSBA_1 | 103.211 | 102.3125 | 101.7612 | 101.6308 | 100.8572 | 100.126 | 99.3636 | 98.7672 | 98.278 | 98.0587 | 98.0514 | 98.3835 | 98.8468 | 99.16 | 100.443 | 101.8769 | 103.4409 | 105.1533 | 106.8273 | 108.4592 | 109.8486 | 111.0093 | 111.9952 | 111.965
TD AM | N5 | Padiham | PADIB1 | 101.2172 | 100.3328 | 99.7669 | 99.6683 | 98.9857 | 98.3957 | 97.8322 | 97.4905 | 97.3148 | 97.4621 | 97.8574 | 98.6463 | 99.6703 | 100.6629 | 102.7313 | 105.0589 | 107.5969 | 110.3228 | 112.9925 | 115.5543 | 117.7612 | 119.6123 | 121.2413 | 121.2502
TD AM | D5 | Pelham | PELH_1 | 60.8047 | 60.2751 | 59.8671 | 59.7291 | 59.2845 | 58.8942 | 58.5092 | 58.2671 | 58.1263 | 58.203 | 58.4362 | 58.9263 | 59.5497 | 60.1733 | 61.4111 | 62.7968 | 64.3051 | 65.9338 | 67.525 | 69.0609 | 70.3734 | 71.4725 | 72.432 | 72.4315
TD AM | H6 | Pembroke | PEMB_1 | 94.9673 | 94.1295 | 93.7041 | 93.7165 | 93.0772 | 92.5025 | 91.9411 | 91.5364 | 91.2458 | 91.1718 | 91.2749 | 91.654 | 92.1927 | 92.5837 | 93.9546 | 95.5037 | 97.1975 | 99.024 | 100.8183 | 102.5407 | 104.033 | 105.2846 | 106.3751 | 106.3668
TD AM | L1 | Penn | PENN_1 | 71.617 | 70.9767 | 70.3457 | 70.0223 | 69.3678 | 68.7618 | 68.1231 | 67.6303 | 67.2141 | 67.0162 | 66.9348 | 67.0836 | 67.2795 | 67.3826 | 68.0593 | 68.7966 | 69.5951 | 70.5021 | 71.3781 | 72.263 | 72.9873 | 73.586 | 74.0634 | 74.02
TD AM | M6 | Pentir | PENT_1 | 24.6025 | 24.4048 | 24.3147 | 24.3524 | 24.2945 | 24.2905 | 24.3362 | 24.4914 | 24.7522 | 25.1802 | 25.7595 | 26.5544 | 27.54 | 28.6755 | 30.2193 | 31.9657 | 33.8692 | 35.8748 | 37.842 | 39.7011 | 41.3185 | 42.6813 | 43.9218 | 43.971
TD AM | R4 | Penwortham East | PENE_1 | 101.5247 | 100.6251 | 99.9552 | 99.7348 | 98.9347 | 98.2035 | 97.4568 | 96.8994 | 96.4606 | 96.2986 | 96.3214 | 96.6643 | 97.1331 | 97.4671 | 98.738 | 100.1544 | 101.6975 | 103.392 | 105.0458 | 106.6632 | 108.0345 | 109.1787 | 110.1466 | 110.1138
TD AM | R4 | Penwortham West | PENW_1 | 8.975 | 8.8955 | 8.8362 | 8.8167 | 8.746 | 8.6814 | 8.6154 | 8.5661 | 8.5273 | 8.513 | 8.515 | 8.5453 | 8.5868 | 8.6163 | 8.7286 | 8.8538 | 8.9903 | 9.1401 | 9.2863 | 9.4292 | 9.5505 | 9.6516 | 9.7372 | 9.7343
TD AM | A7 | Perivale | PERI_H | 16.9578 | 16.7955 | 16.6912 | 16.6524 | 16.4924 | 16.3313 | 16.1656 | 16.021 | 15.894 | 15.7945 | 15.7325 | 15.7193 | 15.7294 | 15.7124 | 15.8487 | 16.009 | 16.1924 | 16.3922 | 16.5891 | 16.7725 | 16.9303 | 17.0565 | 17.1611 | 17.1335
TD AM | P3 | Pitsmoor | PITS_3 | 18.4357 | 18.2631 | 18.1773 | 18.1742 | 18.0272 | 17.886 | 17.7457 | 17.6273 | 17.5265 | 17.4493 | 17.4014 | 17.3929 | 17.4085 | 17.3814 | 17.5346 | 17.7135 | 17.915 | 18.1328 | 18.3485 | 18.5507 | 18.7281 | 18.8736 | 18.9972 | 18.9796
TD AM | P2 | Poppleton | POPP_3 | 23.0113 | 22.8286 | 22.7507 | 22.7882 | 22.7378 | 22.736 | 22.7797 | 22.9262 | 23.1728 | 23.5805 | 24.1359 | 24.9008 | 25.8482 | 26.9421 | 28.4213 | 30.0943 | 31.9173 | 33.8386 | 35.7228 | 37.5036 | 39.0523 | 40.3572 | 41.5449 | 41.5927
TD AM | H1 | Pyle | PYLE_1 | 117.9106 | 116.8569 | 116.1092 | 115.8862 | 114.9364 | 114.0543 | 113.1439 | 112.4223 | 111.8088 | 111.4607 | 111.2814 | 111.4062 | 111.6255 | 111.6055 | 112.6344 | 113.7778 | 115.0255 | 116.4187 | 117.7785 | 119.1241 | 120.2586 | 121.2023 | 121.9756 | 121.9214
TD AM | N1 | Rainhill | RAIN_1 | 147.4842 | 146.1801 | 145.2673 | 145.0231 | 143.9186 | 142.9264 | 141.9345 | 141.2284 | 140.7134 | 140.6093 | 140.7928 | 141.4598 | 142.3561 | 143.0892 | 145.2523 | 147.6746 | 150.3157 | 153.188 | 155.9969 | 158.7207 | 161.048 | 162.9946 | 164.6692 | 164.6405
TD AM | H6 | Rassau | RASS_1 | 69.0849 | 68.4866 | 68.0813 | 67.9963 | 67.5476 | 67.1725 | 66.8249 | 66.651 | 66.6117 | 66.8304 | 67.2485 | 67.9802 | 68.91 | 69.8753 | 71.6062 | 73.5536 | 75.6755 | 77.9464 | 80.1697 | 82.2983 | 84.1324 | 85.6715 | 87.0354 | 87.0534
TD AM | L7 | Ratcliffe | RATS_1 | 180.263 | 178.7044 | 177.6363 | 177.3933 | 176.2105 | 175.2135 | 174.2803 | 173.7982 | 173.664 | 174.2081 | 175.2766 | 177.1702 | 179.5733 | 182.0701 | 186.5484 | 191.5842 | 197.0708 | 202.9464 | 208.6974 | 214.2071 | 218.9507 | 222.9308 | 226.4536 | 226.4971
TD AM | C5 | Rayleigh | RAYL_1 | 158.7166 | 157.3309 | 156.174 | 155.7294 | 154.5411 | 153.5082 | 152.4919 | 151.8716 | 151.5295 | 151.7853 | 152.4561 | 153.8197 | 155.5386 | 157.294 | 160.6398 | 164.3804 | 168.4501 | 172.8467 | 177.1387 | 181.2869 | 184.8243 | 187.7857 | 190.3692 | 190.3673
TD AM | A1 | Redbridge | REBR_3 | 38.5186 | 38.1392 | 37.7966 | 37.6168 | 37.2232 | 36.8457 | 36.4716 | 36.1786 | 35.9528 | 35.827 | 35.8069 | 35.9352 | 36.1496 | 36.3666 | 36.9416 | 37.6053 | 38.3508 | 39.153 | 39.9395 | 40.676 | 41.3063 | 41.8177 | 42.2579 | 42.1908
TD AM | C7 | Richborough | RICH1 | 52.0448 | 51.5847 | 51.2143 | 51.0737 | 50.6579 | 50.281 | 49.8967 | 49.6187 | 49.4078 | 49.3547 | 49.4048 | 49.6348 | 49.9368 | 50.1895 | 50.9221 | 51.7374 | 52.6247 | 53.5969 | 54.5448 | 55.4712 | 56.2551 | 56.9093 | 57.4655 | 57.4502
TD AM | Q8 | Robin Rigg | RRIG | 108.6529 | 107.6827 | 107.0107 | 106.8226 | 105.9567 | 105.1528 | 104.3247 | 103.669 | 103.1136 | 102.8002 | 102.6441 | 102.7678 | 102.9827 | 102.9767 | 103.946 | 105.0249 | 106.2026 | 107.5142 | 108.7951 | 110.0596 | 111.1283 | 112.0181 | 112.7504 | 112.7028
TD AM | N4 | Rochdale | ROCH_1 | 49.9195 | 49.4812 | 49.1701 | 49.083 | 48.7161 | 48.3892 | 48.0642 | 47.8428 | 47.6931 | 47.6966 | 47.8105 | 48.1063 | 48.4932 | 48.8458 | 49.6931 | 50.6424 | 51.6769 | 52.7972 | 53.8926 | 54.9518 | 55.8577 | 56.616 | 57.2736 | 57.2682
TD AM | L5 | Rugeley | RUGEB1 | 57.0964 | 56.5971 | 56.2255 | 56.1114 | 55.6972 | 55.3344 | 54.9784 | 54.7526 | 54.6194 | 54.6803 | 54.8809 | 55.3112 | 55.8629 | 56.4031 | 57.5221 | 58.7761 | 60.1417 | 61.6158 | 63.0567 | 64.4468 | 65.6365 | 66.6329 | 67.5026 | 67.5016
TD AM | A9 | Rye House | RYEH_1 | 126.416 | 125.2923 | 124.4098 | 124.0862 | 123.0592 | 122.1176 | 121.1498 | 120.4185 | 119.8296 | 119.5854 | 119.5601 | 119.9252 | 120.4282 | 120.7537 | 122.2147 | 123.8373 | 125.6038 | 127.5557 | 129.458 | 131.3287 | 132.9058 | 134.2203 | 135.3198 | 135.2711
TD AM | P8 | Saltend North | SALT_1 | 43.6092 | 43.2019 | 42.9442 | 42.8815 | 42.5154 | 42.1677 | 41.8195 | 41.5351 | 41.2972 | 41.1356 | 41.0476 | 41.0682 | 41.145 | 41.14 | 41.5461 | 42.013 | 42.5347 | 43.103 | 43.6624 | 44.194 | 44.6527 | 45.0291 | 45.3463 | 45.305
TD AM | Q2 | Saltholme | SALH_1 | 127.1233 | 125.9357 | 125.1819 | 124.9907 | 123.8896 | 122.8284 | 121.7418 | 120.8111 | 119.9788 | 119.3252 | 118.8332 | 118.5929 | 118.4414 | 117.9611 | 118.6058 | 119.3511 | 120.1964 | 121.1492 | 122.0886 | 122.9953 | 123.77 | 124.3956 | 124.884 | 124.7515
TD AM | G7 | Seabank | SEAB1 | 113.9966 | 112.9478 | 112.28 | 112.1275 | 111.2855 | 110.5326 | 109.8406 | 109.4119 | 109.2183 | 109.3814 | 109.9073 | 110.9401 | 112.3438 | 113.8217 | 116.5885 | 119.7465 | 123.2287 | 126.9285 | 130.5626 | 133.9845 | 136.9541 | 139.4246 | 141.6257 | 141.5669
TD AM | C4 | Sellindge | SELL_1 | 68.4611 | 67.863 | 67.3965 | 67.2385 | 66.737 | 66.2997 | 65.8708 | 65.6048 | 65.4542 | 65.5476 | 65.8144 | 66.3675 | 67.071 | 67.7748 | 69.1714 | 70.735 | 72.4374 | 74.2748 | 76.0702 | 77.8026 | 79.2839 | 80.524 | 81.6071 | 81.6067
TD AM | P3 | Sheffield City | SHEC_3 | 38.6363 | 38.2713 | 38.0678 | 38.0367 | 37.7191 | 37.4153 | 37.1167 | 36.8724 | 36.6738 | 36.5366 | 36.4738 | 36.5109 | 36.6127 | 36.6492 | 37.0697 | 37.5583 | 38.1068 | 38.6958 | 39.2774 | 39.8213 | 40.2962 | 40.6859 | 41.022 | 40.9813
TD AM | J3 | Sheringham Shoal | SALL1 | 200.0526 | 198.2993 | 196.924 | 196.4575 | 194.9796 | 193.6905 | 192.4258 | 191.6319 | 191.1689 | 191.4033 | 192.126 | 193.6619 | 195.6213 | 197.5582 | 201.5053 | 205.9239 | 210.7342 | 215.9318 | 221.0092 | 225.913 | 230.1032 | 233.6117 | 236.6698 | 236.6635
TD AM | L5 | Shrewsbury | SHRW_1 | 77.5415 | 76.8617 | 76.3793 | 76.247 | 75.6856 | 75.1896 | 74.7009 | 74.3786 | 74.1737 | 74.2145 | 74.4338 | 74.9457 | 75.6104 | 76.2356 | 77.6416 | 79.2182 | 80.936 | 82.7922 | 84.6076 | 86.3596 | 87.8601 | 89.1167 | 90.2109 | 90.2064
TD AM | P1 | Skelton Grange | SKLGB1 | 179.0736 | 177.4089 | 176.2779 | 175.9417 | 174.4873 | 173.1403 | 171.8354 | 170.8837 | 170.2238 | 170.0283 | 170.2901 | 171.2073 | 172.5419 | 173.8076 | 176.9122 | 180.4597 | 184.386 | 188.5904 | 192.7189 | 196.6188 | 199.9898 | 202.7796 | 205.2244 | 205.0812
TD AM | N2 | South Manchester | SMAN_1 | 133.5675 | 132.3338 | 131.5576 | 131.3728 | 130.2885 | 129.2676 | 128.2514 | 127.4502 | 126.8116 | 126.4493 | 126.3496 | 126.6367 | 127.1363 | 127.4444 | 129.0506 | 130.8868 | 132.9237 | 135.1269 | 137.2923 | 139.3508 | 141.1274 | 142.5947 | 143.8543 | 143.7478
TD AM | Q4 | South Shields | SSHI_3 | 12.8176 | 12.7085 | 12.627 | 12.6004 | 12.5145 | 12.4412 | 12.3706 | 12.3343 | 12.3245 | 12.3697 | 12.4578 | 12.6131 | 12.8073 | 13.0161 | 13.3646 | 13.7555 | 14.181 | 14.6371 | 15.0829 | 15.5109 | 15.8779 | 16.1858 | 16.458 | 16.4615
TD AM | Q7 | Spennymoor | SPEN_1 | 115.5224 | 114.4867 | 113.6742 | 113.3638 | 112.3735 | 111.4423 | 110.4635 | 109.6666 | 108.9621 | 108.5184 | 108.2243 | 108.2177 | 108.264 | 108.0564 | 108.8109 | 109.6367 | 110.5359 | 111.5711 | 112.5756 | 113.5952 | 114.4355 | 115.1297 | 115.6667 | 115.5968
TD AM | A7 | St John's Wood | SJOW_1 | 283.8934 | 281.2451 | 279.9928 | 279.9323 | 277.5711 | 275.2189 | 272.7935 | 270.6092 | 268.5971 | 266.8522 | 265.4899 | 264.6335 | 263.9783 | 262.4742 | 263.5601 | 264.8666 | 266.3887 | 268.0952 | 269.7984 | 271.3994 | 272.8051 | 273.928 | 274.7954 | 274.4732
TD AM | M6 | St. Asaph | SASA | 1.9893 | 1.9735 | 1.966 | 1.969 | 1.9651 | 1.9659 | 1.9711 | 1.9858 | 2.0098 | 2.0484 | 2.1002 | 2.1708 | 2.2582 | 2.3594 | 2.4949 | 2.6481 | 2.8151 | 2.991 | 3.1635 | 3.3265 | 3.4683 | 3.5878 | 3.6966 | 3.701
TD AM | N7 | Stalybridge | STAL_1 | 119.1642 | 118.0981 | 117.304 | 117.04 | 116.0627 | 115.1561 | 114.2182 | 113.477 | 112.8467 | 112.4934 | 112.3103 | 112.4393 | 112.6598 | 112.6453 | 113.6766 | 114.8193 | 116.0654 | 117.4613 | 118.8217 | 120.1724 | 121.3066 | 122.2493 | 123.0169 | 122.9596
TD AM | R4 | Stanah | STAH_1 | 9.4426 | 9.3591 | 9.293 | 9.2685 | 9.1933 | 9.1251 | 9.0555 | 9.0048 | 8.9662 | 8.9557 | 8.9637 | 9.0039 | 9.057 | 9.1005 | 9.2312 | 9.3767 | 9.5351 | 9.7087 | 9.878 | 10.0434 | 10.1835 | 10.3004 | 10.3997 | 10.3969
TD AM | K5 | Staythorpe | STAY_1 | 113.7701 | 112.7602 | 111.9926 | 111.7304 | 110.8244 | 109.9967 | 109.1506 | 108.5176 | 108.0164 | 107.825 | 107.836 | 108.2022 | 108.7039 | 109.0516 | 110.4405 | 111.9869 | 113.6714 | 115.5244 | 117.3321 | 119.1031 | 120.6023 | 121.8525 | 122.9067 | 122.8674
TD AM | Q5 | Stella North | STEN_1 | 71.4975 | 70.8301 | 70.4443 | 70.3657 | 69.7653 | 69.1829 | 68.5932 | 68.095 | 67.6658 | 67.3485 | 67.1551 | 67.1358 | 67.2035 | 67.1237 | 67.7152 | 68.4003 | 69.1708 | 70.0109 | 70.8395 | 71.6233 | 72.3016 | 72.8558 | 73.3199 | 73.2452
TD AM | Q5 | Stella South | STES_1 | 88.3461 | 87.5729 | 86.985 | 86.7725 | 86.084 | 85.4531 | 84.8052 | 84.3337 | 83.9766 | 83.8941 | 84.0044 | 84.4387 | 85.0057 | 85.4997 | 86.8205 | 88.2925 | 89.8946 | 91.6446 | 93.3518 | 95.0161 | 96.4274 | 97.6063 | 98.6138 | 98.5915
TD AM | L7 | Stoke Bardolph | SBAR | 28.4512 | 28.2048 | 28.0393 | 28.004 | 27.8168 | 27.6582 | 27.5092 | 27.4295 | 27.4031 | 27.4806 | 27.6387 | 27.9234 | 28.286 | 28.659 | 29.3432 | 30.1126 | 30.9511 | 31.8494 | 32.7287 | 33.5712 | 34.2968 | 34.9056 | 35.444 | 35.4501
TD AM | D4 | Sundon | SUND_1 | 169.6725 | 168.1406 | 167.0806 | 166.756 | 165.448 | 164.2526 | 163.085 | 162.2777 | 161.7564 | 161.7553 | 162.2196 | 163.3758 | 164.9424 | 166.4991 | 169.8094 | 173.5611 | 177.6847 | 182.1087 | 186.4438 | 190.5708 | 194.1242 | 197.08 | 199.6738 | 199.5924
TD AM | H6 | Swansea North | SWAN_1 | 153.877 | 152.5328 | 151.7284 | 151.6355 | 150.6194 | 149.7398 | 148.9033 | 148.3922 | 148.1281 | 148.3357 | 148.9149 | 150.0769 | 151.596 | 153.0476 | 156.1502 | 159.6459 | 163.4593 | 167.5507 | 171.5609 | 175.4037 | 178.721 | 181.5042 | 183.9567 | 183.9721
TD AM | E8 | Taunton | TAUN1 | 55.7536 | 55.2602 | 54.8281 | 54.643 | 54.1857 | 53.774 | 53.3539 | 53.0561 | 52.8348 | 52.7952 | 52.8696 | 53.147 | 53.5038 | 53.8218 | 54.6468 | 55.5631 | 56.5592 | 57.6516 | 58.715 | 59.7565 | 60.6349 | 61.3675 | 61.9898 | 61.9729
TD AM | P3 | Templeborough | TEMP_3 | 5.6644 | 5.6134 | 5.585 | 5.5823 | 5.5403 | 5.5014 | 5.4627 | 5.4326 | 5.4086 | 5.396 | 5.3932 | 5.4054 | 5.4256 | 5.4354 | 5.501 | 5.5754 | 5.6573 | 5.7461 | 5.8334 | 5.9172 | 5.9896 | 6.05 | 6.1017 | 6.0993
TD AM | P6 | Thorpe Marsh | THOM_6 | 69.9362 | 69.3272 | 68.9553 | 68.8689 | 68.345 | 67.8496 | 67.3331 | 66.9284 | 66.5958 | 66.4447 | 66.4361 | 66.656 | 66.9641 | 67.1685 | 68.03 | 68.993 | 70.0434 | 71.1937 | 72.3183 | 73.4146 | 74.3482 | 75.1281 | 75.7903 | 75.7696
TD AM | P3 | Thurcroft | THUR_6 | 39.2959 | 38.9515 | 38.7063 | 38.6391 | 38.3562 | 38.1074 | 37.8633 | 37.705 | 37.6077 | 37.637 | 37.7584 | 38.0305 | 38.3826 | 38.7182 | 39.4522 | 40.2754 | 41.1723 | 42.1407 | 43.0877 | 44.0011 | 44.7837 | 45.4392 | 46.0109 | 46.0095
TD AM | C1 | Tilbury | TILBB_1 | 44.3099 | 43.9237 | 43.6777 | 43.6349 | 43.3378 | 43.081 | 42.8357 | 42.6882 | 42.6143 | 42.6844 | 42.8659 | 43.2236 | 43.6866 | 44.1396 | 45.0655 | 46.1072 | 47.2432 | 48.4624 | 49.6568 | 50.8026 | 51.7895 | 52.6176 | 53.3467 | 53.3514
TD AM | A1 | Tottenham | TOTT_1 | 86.2075 | 85.3535 | 84.6488 | 84.3102 | 83.4383 | 82.5936 | 81.7558 | 81.0772 | 80.5342 | 80.175 | 80.0324 | 80.1833 | 80.5099 | 80.7955 | 81.8839 | 83.1519 | 84.5876 | 86.1313 | 87.6488 | 89.0595 | 90.2725 | 91.2512 | 92.0899 | 91.933
TD AM | M7 | Trawsfynydd | TRAW_1 | 70.6539 | 70.0207 | 69.4602 | 69.2108 | 68.5928 | 68.0218 | 67.4259 | 66.9626 | 66.5707 | 66.3703 | 66.2758 | 66.3865 | 66.5463 | 66.592 | 67.2268 | 67.9233 | 68.68 | 69.5349 | 70.3638 | 71.1956 | 71.8837 | 72.4534 | 72.9115 | 72.872
TD AM | Q4 | Tynemouth 1 | TYNE_1 | 48.8763 | 48.442 | 48.1506 | 48.0687 | 47.7124 | 47.3913 | 47.0811 | 46.8817 | 46.7723 | 46.8296 | 47.0361 | 47.4633 | 48.0257 | 48.608 | 49.7141 | 50.9657 | 52.3379 | 53.8062 | 55.2447 | 56.6142 | 57.7944 | 58.7789 | 59.6483 | 59.635
TD AM | Q4 | Tynemouth 2 | TYNE_2 | 1.1848 | 1.1743 | 1.1672 | 1.1652 | 1.1566 | 1.1488 | 1.1413 | 1.1364 | 1.1338 | 1.1352 | 1.1402 | 1.1505 | 1.1642 | 1.1783 | 1.2051 | 1.2354 | 1.2687 | 1.3043 | 1.3392 | 1.3724 | 1.401 | 1.4248 | 1.4459 | 1.4456
TD AM | H2 | Upper Boat 132kV | UPPB_1 | 75.9538 | 75.2623 | 74.7827 | 74.6442 | 74.0346 | 73.4721 | 72.9107 | 72.4858 | 72.1572 | 72.0123 | 72.0152 | 72.2515 | 72.6056 | 72.8652 | 73.854 | 74.9726 | 76.2039 | 77.541 | 78.8512 | 80.1097 | 81.1886 | 82.0838 | 82.851 | 82.8064
TD AM | H2 | Upper Boat 33kV | UPPB_3 | 30.4663 | 30.1979 | 29.9801 | 29.8998 | 29.6648 | 29.4566 | 29.2488 | 29.1095 | 29.0161 | 29.0237 | 29.0989 | 29.29 | 29.5354 | 29.767 | 30.2925 | 30.8792 | 31.5178 | 32.2116 | 32.8887 | 33.5458 | 34.1049 | 34.5724 | 34.976 | 34.9713
TD AM | H2 | Uskmouth | USKM_1 | 128.9208 | 127.7735 | 127.0675 | 126.9459 | 125.9811 | 125.0951 | 124.1993 | 123.5082 | 122.9475 | 122.6698 | 122.594 | 122.8584 | 123.2692 | 123.433 | 124.8206 | 126.3776 | 128.0792 | 129.9447 | 131.7724 | 133.5519 | 135.0755 | 136.3487 | 137.4259 | 137.3861
TD AM | G1 | Walham | WALH_1 | 184.0373 | 182.4414 | 181.4302 | 181.2311 | 179.977 | 178.8691 | 177.7856 | 177.0943 | 176.6946 | 176.8946 | 177.5665 | 178.9802 | 180.8094 | 182.5856 | 186.29 | 190.4534 | 194.9918 | 199.8733 | 204.6522 | 209.2444 | 213.1931 | 216.5042 | 219.41 | 219.4205
TD AM | R4 | Walney 2 | WABO | 136.9002 | 135.6898 | 134.7306 | 134.3757 | 133.2858 | 132.2964 | 131.287 | 130.5529 | 129.9926 | 129.8401 | 129.956 | 130.5389 | 131.3087 | 131.9402 | 133.8352 | 135.9449 | 138.2413 | 140.7579 | 143.212 | 145.6104 | 147.641 | 149.3356 | 150.7755 | 150.7348
TD AM | J1 | Walpole (_A) | WALP_1 | 240.1137 | 238.1141 | 237.3595 | 237.4074 | 235.8152 | 234.2126 | 232.4795 | 231.0648 | 229.8888 | 229.391 | 229.5795 | 230.7456 | 232.318 | 233.6266 | 237.3269 | 241.4829 | 246.0177 | 250.928 | 255.736 | 260.3788 | 264.3643 | 267.7016 | 270.5933 | 270.5627
TD AM | J1 | Walpole (_B) | WALP_B | 28.3316 | 28.0957 | 28.0067 | 28.0123 | 27.8244 | 27.6353 | 27.4309 | 27.2639 | 27.1252 | 27.0664 | 27.0887 | 27.2263 | 27.4118 | 27.5662 | 28.0028 | 28.4932 | 29.0283 | 29.6076 | 30.175 | 30.7228 | 31.193 | 31.5868 | 31.928 | 31.9244
TD AM | C6 | Warley | WARL_1 | 51.4555 | 50.9771 | 50.5726 | 50.389 | 49.9347 | 49.5132 | 49.0962 | 48.795 | 48.5835 | 48.5332 | 48.6244 | 48.9288 | 49.351 | 49.7813 | 50.712 | 51.7684 | 52.9348 | 54.191 | 55.4204 | 56.59 | 57.5908 | 58.4168 | 59.1346 | 59.0878
TD AM | N1 | Washway Farm | WASF_1 | 60.3025 | 59.7714 | 59.3631 | 59.2279 | 58.7723 | 58.3687 | 57.9674 | 57.6974 | 57.5167 | 57.5285 | 57.6726 | 58.0401 | 58.5163 | 58.9582 | 59.9893 | 61.1424 | 62.3981 | 63.7604 | 65.0911 | 66.3803 | 67.4799 | 68.3998 | 69.1956 | 69.1876
TD AM | A6 | Watford South | WATFS_1 | 98.2288 | 97.359 | 96.8195 | 96.6747 | 95.9496 | 95.2731 | 94.6019 | 94.1325 | 93.8293 | 93.845 | 94.1666 | 94.9288 | 95.9473 | 96.9838 | 99.0555 | 101.4027 | 103.9801 | 106.7402 | 109.4453 | 112.0188 | 114.2364 | 116.0832 | 117.71 | 117.6712
TD AM | Q4 | West Boldon | WBOL_6 | 65.5747 | 65.0046 | 64.6469 | 64.5743 | 64.1233 | 63.7213 | 63.3272 | 63.072 | 62.9219 | 62.9856 | 63.2236 | 63.731 | 64.3908 | 65.0367 | 66.3716 | 67.8738 | 69.5132 | 71.2749 | 72.9999 | 74.6549 | 76.0786 | 77.2712 | 78.3188 | 78.3184
TD AM | K6 | West Burton | WBUR_1 | 75.8116 | 75.1502 | 74.7033 | 74.608 | 74.0963 | 73.6594 | 73.2456 | 73.0086 | 72.9047 | 73.0595 | 73.4101 | 74.0731 | 74.9244 | 75.7756 | 77.439 | 79.3097 | 81.3485 | 83.5364 | 85.6786 | 87.7339 | 89.5029 | 90.9865 | 92.2945 | 92.3045
TD AM | A1 | West Ham | WHAM_1 | 227.2689 | 225.1166 | 223.923 | 223.7323 | 221.7885 | 219.8947 | 217.9824 | 216.3219 | 214.85 | 213.6361 | 212.7458 | 212.2972 | 212.071 | 211.2632 | 212.5609 | 214.0969 | 215.8577 | 217.7927 | 219.7128 | 221.511 | 223.0813 | 224.3471 | 225.3763 | 225.1064
TD AM | P3 | West Melton | WMEL_1 | 152.6424 | 151.3037 | 150.3646 | 150.1174 | 149.0189 | 148.0502 | 147.0985 | 146.4738 | 146.0808 | 146.1686 | 146.607 | 147.6186 | 148.9341 | 150.1702 | 152.9507 | 156.0695 | 159.4683 | 163.1391 | 166.7295 | 170.1928 | 173.1611 | 175.6473 | 177.8138 | 177.8064
TD AM | A1 | West Thurrock | WTHU31 | 31.9049 | 31.6196 | 31.4565 | 31.4364 | 31.1931 | 30.9649 | 30.7305 | 30.5379 | 30.3696 | 30.2576 | 30.1856 | 30.1823 | 30.2022 | 30.1403 | 30.371 | 30.6299 | 30.9138 | 31.2307 | 31.5416 | 31.8478 | 32.1094 | 32.3274 | 32.5055 | 32.4915
TD AM | A8 | West Weybridge | WWEY_1 | 112.3749 | 111.3957 | 110.7202 | 110.5493 | 109.7619 | 109.0721 | 108.3991 | 107.9763 | 107.7357 | 107.8705 | 108.2873 | 109.1573 | 110.2773 | 111.3732 | 113.6325 | 116.1686 | 118.932 | 121.9081 | 124.8195 | 127.6216 | 130.0265 | 132.0419 | 133.8076 | 133.8114
TD AM | N4 | Whitegate | WHGA_1 | 86.1574 | 85.3744 | 84.8653 | 84.7401 | 84.0669 | 83.4449 | 82.8287 | 82.3666 | 82.0189 | 81.8805 | 81.9229 | 82.2412 | 82.7103 | 83.0843 | 84.3093 | 85.699 | 87.2296 | 88.8831 | 90.5051 | 92.0554 | 93.3898 | 94.4985 | 95.4572 | 95.4092
TD AM | L2 | Willenhall | WIEN_1 | 42.2067 | 41.8374 | 41.583 | 41.5171 | 41.2133 | 40.9432 | 40.676 | 40.497 | 40.3806 | 40.396 | 40.5089 | 40.7804 | 41.1341 | 41.4636 | 42.2183 | 43.0647 | 43.9871 | 44.9838 | 45.9588 | 46.8996 | 47.7057 | 48.3808 | 48.9685 | 48.9659
TD AM | A7 | Willesden 132kV | WISD_1 | 79.6638 | 78.9012 | 78.4113 | 78.2289 | 77.4771 | 76.7206 | 75.942 | 75.2627 | 74.6663 | 74.1988 | 73.9073 | 73.8456 | 73.893 | 73.8132 | 74.4532 | 75.2062 | 76.0681 | 77.0065 | 77.9316 | 78.7929 | 79.5342 | 80.127 | 80.6186 | 80.4889
TD AM | A7 | Willesden 66kV | WISD_6 | 22.4457 | 22.2308 | 22.0928 | 22.0414 | 21.8296 | 21.6164 | 21.3971 | 21.2057 | 21.0376 | 20.9059 | 20.8238 | 20.8064 | 20.8198 | 20.7973 | 20.9776 | 21.1897 | 21.4326 | 21.697 | 21.9577 | 22.2003 | 22.4092 | 22.5762 | 22.7147 | 22.6782
TD AM | L3 | Willington | WILL_1 | 177.0449 | 175.5332 | 174.7357 | 174.6585 | 173.4914 | 172.4181 | 171.3365 | 170.5878 | 170.0926 | 170.1538 | 170.6991 | 171.9727 | 173.6344 | 175.2133 | 178.6483 | 182.5122 | 186.7258 | 191.2575 | 195.6958 | 199.959 | 203.6294 | 206.7071 | 209.4082 | 209.4161
TD AM | A4 | Wimbledon North | WIMBN1 | 27.9558 | 27.6829 | 27.4773 | 27.3881 | 27.1196 | 26.8587 | 26.6 | 26.3913 | 26.2262 | 26.1217 | 26.0908 | 26.1583 | 26.2863 | 26.4013 | 26.7851 | 27.231 | 27.7335 | 28.2722 | 28.802 | 29.2951 | 29.7208 | 30.0664 | 30.3652 | 30.3194
TD AM | A4 | Wimbledon South | WIMBS1 | 170.4045 | 168.7413 | 167.4879 | 166.9445 | 165.3075 | 163.7171 | 162.1406 | 160.8681 | 159.8617 | 159.2247 | 159.0366 | 159.4481 | 160.228 | 160.9294 | 163.2687 | 165.9869 | 169.0499 | 172.3336 | 175.563 | 178.5687 | 181.1634 | 183.27 | 185.0915 | 184.8123
TD AM | P3 | Wincobank | WIBA_3 | 28.444 | 28.1749 | 27.9874 | 27.926 | 27.6851 | 27.4601 | 27.243 | 27.0821 | 26.9692 | 26.9272 | 26.9601 | 27.0973 | 27.3037 | 27.5023 | 27.993 | 28.5564 | 29.1826 | 29.8518 | 30.5093 | 31.1272 | 31.662 | 32.103 | 32.4898 | 32.4606
TD AM | M8 | Wylfa | WYLF_1 | 21.0736 | 20.8855 | 20.7032 | 20.612 | 20.423 | 20.2489 | 20.0665 | 19.9278 | 19.813 | 19.7636 | 19.75 | 19.8061 | 19.8791 | 19.9275 | 20.149 | 20.3914 | 20.6542 | 20.9501 | 21.2364 | 21.5232 | 21.7596 | 21.9558 | 22.115 | 22.1033
TD AM | D5 | Wymondley | WYMOM_1 | 70.3724 | 69.7559 | 69.305 | 69.1669 | 68.6505 | 68.1922 | 67.7387 | 67.4399 | 67.2507 | 67.2936 | 67.507 | 67.9982 | 68.6328 | 69.2444 | 70.5626 | 72.0403 | 73.6506 | 75.3907 | 77.0917 | 78.7329 | 80.137 | 81.312 | 82.3355 | 82.3294
0
TD AM | A7 | LU Acton Lane Supply | M_ACTLLU_C | 13.9294 | 14.2777 | 14.6346 | 15.0005 | 15.3755 | 15.7599 | 16.1539 | 16.5577 | 16.9717 | 17.3959 | 17.8308 | 18.2766 | 18.7335 | 19.2019 | 19.6819 | 20.174 | 20.6783 | 21.1953 | 21.7252 | 22.2683 | 22.825 | 23.3956 | 23.9805 | 24.58
TD AM | Q2 | BS Grangetown Supply | M_GRTO | 5.2422 | 5.2422 | 5.2422 | 5.2422 | 5.2422 | 5.2422 | 5.2422 | 5.2422 | 5.2422 | 5.2422 | 5.2422 | 5.2422 | 5.2422 | 5.2422 | 5.2422 | 5.2422 | 5.2422 | 5.2422 | 5.2422 | 5.2422 | 5.2422 | 5.2422 | 5.2422 | 5.2422
TD AM | P3 | BOC Brinsworth Supply | M_TEMP | 15.0344 | 15.0344 | 15.0344 | 15.0344 | 15.0344 | 15.0344 | 15.0344 | 15.0344 | 15.0344 | 15.0344 | 15.0344 | 15.0344 | 15.0344 | 15.0344 | 15.0344 | 15.0344 | 15.0344 | 15.0344 | 15.0344 | 15.0344 | 15.0344 | 15.0344 | 15.0344 | 15.0344
TD AM | H2 | ASW Tremorfa | T__KYELT003 | 45.1632 | 45.1632 | 45.1632 | 45.1632 | 45.1632 | 45.1632 | 45.1632 | 45.1632 | 45.1632 | 45.1632 | 45.1632 | 45.1632 | 45.1632 | 45.1632 | 45.1632 | 45.1632 | 45.1632 | 45.1632 | 45.1632 | 45.1632 | 45.1632 | 45.1632 | 45.1632 | 45.1632
TD AM | P3 | Corus Aldwarke | T__MYELT001 | 18.9093 | 18.9093 | 18.9093 | 18.9093 | 18.9093 | 18.9093 | 18.9093 | 18.9093 | 18.9093 | 18.9093 | 18.9093 | 18.9093 | 18.9093 | 18.9093 | 18.9093 | 18.9093 | 18.9093 | 18.9093 | 18.9093 | 18.9093 | 18.9093 | 18.9093 | 18.9093 | 18.9093
TD AM | M8 | Anglesey Aluminium Demand | T_ANGLD-1 | 0 | 0 | 0 | 0 | 0 | 0 | 0 | 0 | 0 | 0 | 0 | 0 | 0 | 0 | 0 | 0 | 0 | 0 | 0 | 0 | 0 | 0 | 0 | 0
TD AM | H1 | Baglan Energy Park | T_BAGED-1 | 16.8164 | 16.8164 | 16.8164 | 16.8164 | 16.8164 | 16.8164 | 16.8164 | 16.8164 | 16.8164 | 16.8164 | 16.8164 | 16.8164 | 16.8164 | 16.8164 | 16.8164 | 16.8164 | 16.8164 | 16.8164 | 16.8164 | 16.8164 | 16.8164 | 16.8164 | 16.8164 | 16.8164
TD AM | A1 | Barking NR | T_BARK_NR | 6.6871 | 6.8542 | 7.0256 | 7.2012 | 7.3813 | 7.5658 | 7.7549 | 7.9488 | 8.1475 | 8.3512 | 8.56 | 8.774 | 8.9933 | 9.2182 | 9.4486 | 9.6848 | 9.927 | 10.1751 | 10.4295 | 10.6903 | 10.9575 | 11.2315 | 11.5122 | 11.8
TD AM | A1 | Barking Chnl Tunnel RLink | T_BARK-CTRL | 42.8888 | 43.961 | 45.0601 | 46.1866 | 47.3412 | 48.5247 | 49.7379 | 50.9813 | 52.2558 | 53.5622 | 54.9013 | 56.2738 | 57.6807 | 59.1227 | 60.6008 | 62.1158 | 63.6687 | 65.2604 | 66.8919 | 68.5642 | 70.2783 | 72.0353 | 73.8361 | 75.682
TD AM | 0 | 0 | 0 | 0 | 0 | 0 | 0 | 0 | 0 | 0 | 0 | 0 | 0 | 0 | 0 | 0 | 0 | 0 | 0 | 0 | 0 | 0 | 0 | 0 | 0 | 0 | 0
TD AM | L5 | Brereton NR | T_BRER_RTK | 23.0742 | 23.6511 | 24.2423 | 24.8484 | 25.4696 | 26.1063 | 26.759 | 27.428 | 28.1137 | 28.8165 | 29.5369 | 30.2754 | 31.0322 | 31.8081 | 32.6033 | 33.4183 | 34.2538 | 35.1101 | 35.9879 | 36.8876 | 37.8098 | 38.755 | 39.7239 | 40.717
TD AM | A6 | Bushey NR | T_BUSH_RTK | 27.8401 | 28.5361 | 29.2495 | 29.9807 | 30.7303 | 31.4985 | 32.286 | 33.0931 | 33.9205 | 34.7685 | 35.6377 | 36.5286 | 37.4418 | 38.3779 | 39.3373 | 40.3208 | 41.3288 | 42.362 | 43.4211 | 44.5066 | 45.6192 | 46.7597 | 47.9287 | 49.1269
TD AM | N3 | Castner Kellner | T_CASKD-1 | 152.5331 | 152.5331 | 152.5331 | 152.5331 | 152.5331 | 152.5331 | 152.5331 | 152.5331 | 152.5331 | 152.5331 | 152.5331 | 152.5331 | 152.5331 | 152.5331 | 152.5331 | 152.5331 | 152.5331 | 152.5331 | 152.5331 | 152.5331 | 152.5331 | 152.5331 | 152.5331 | 152.5331
TD AM | D5 | Correy's Mill NR | T_CORM_RTK | 30.9225 | 31.6956 | 32.488 | 33.3002 | 34.1327 | 34.986 | 35.8606 | 36.7571 | 37.6761 | 38.618 | 39.5834 | 40.573 | 41.5873 | 42.627 | 43.6927 | 44.785 | 45.9046 | 47.0522 | 48.2285 | 49.4343 | 50.6701 | 51.9369 | 53.2353 | 54.5662
TD AM | A6 | Elstree NR | T_ELSTR-1 | 20.0296 | 20.0296 | 20.0296 | 20.0296 | 20.0296 | 20.0296 | 20.0296 | 20.0296 | 20.0296 | 20.0296 | 20.0296 | 20.0296 | 20.0296 | 20.0296 | 20.0296 | 20.0296 | 20.0296 | 20.0296 | 20.0296 | 20.0296 | 20.0296 | 20.0296 | 20.0296 | 20.0296
TD AM | D6 | Didcot - Foxhall 1 | T_FOXJD-1 | 0.0096256 | 0.0098662 | 0.010113 | 0.010366 | 0.010625 | 0.01089 | 0.011163 | 0.011442 | 0.011728 | 0.012021 | 0.012322 | 0.01263 | 0.012945 | 0.013269 | 0.013601 | 0.013941 | 0.014289 | 0.014646 | 0.015013 | 0.015388 | 0.015773 | 0.016167 | 0.016571 | 0.016985
TD AM | D6 | Didcot - Foxhall 2 | T_FOXJD-2 | 0 | 0 | 0 | 0 | 0 | 0 | 0 | 0 | 0 | 0 | 0 | 0 | 0 | 0 | 0 | 0 | 0 | 0 | 0 | 0 | 0 | 0 | 0 | 0
TD AM | N3 | Frodsham NR | T_FROD_NR | 14.7197 | 15.0877 | 15.4649 | 15.8515 | 16.2478 | 16.654 | 17.0704 | 17.4971 | 17.9345 | 18.3829 | 18.8425 | 19.3135 | 19.7964 | 20.2913 | 20.7986 | 21.3185 | 21.8515 | 22.3978 | 22.9577 | 23.5317 | 24.12 | 24.723 | 25.341 | 25.9746
TD AM | C3 | Grain LNG Terminal | T_GLNG | 19.7892 | 19.7892 | 19.7892 | 19.7892 | 19.7892 | 19.7892 | 19.7892 | 19.7892 | 19.7892 | 19.7892 | 19.7892 | 19.7892 | 19.7892 | 19.7892 | 19.7892 | 19.7892 | 19.7892 | 19.7892 | 19.7892 | 19.7892 | 19.7892 | 19.7892 | 19.7892 | 19.7892
TD AM | Q8 | Harker NR | T_HARK_NR | 8.1422 | 8.3458 | 8.5544 | 8.7683 | 8.9875 | 9.2122 | 9.4425 | 9.6786 | 9.9205 | 10.1685 | 10.4228 | 10.6833 | 10.9504 | 11.2242 | 11.5048 | 11.7924 | 12.0872 | 12.3894 | 12.6991 | 13.0166 | 13.342 | 13.6756 | 14.0174 | 14.3679
TD AM | D4 | LEIGHTON BUZZARD NR | T_LBUZ_RTK | 39.2476 | 40.2288 | 41.2345 | 42.2654 | 43.322 | 44.4051 | 45.5152 | 46.6531 | 47.8194 | 49.0149 | 50.2403 | 51.4963 | 52.7837 | 54.1033 | 55.4559 | 56.8423 | 58.2633 | 59.7199 | 61.2129 | 62.7432 | 64.3118 | 65.9196 | 67.5676 | 69.2568
TD AM | H2 | Llanwern Steelworks | T_LLWSD-1 | 30.9894 | 30.9894 | 30.9894 | 30.9894 | 30.9894 | 30.9894 | 30.9894 | 30.9894 | 30.9894 | 30.9894 | 30.9894 | 30.9894 | 30.9894 | 30.9894 | 30.9894 | 30.9894 | 30.9894 | 30.9894 | 30.9894 | 30.9894 | 30.9894 | 30.9894 | 30.9894 | 30.9894
TD AM | L3 | Long Buckby Wharf NR | T_LONGB-RTK | 15.702 | 16.0946 | 16.4969 | 16.9093 | 17.3321 | 17.7654 | 18.2095 | 18.6648 | 19.1314 | 19.6097 | 20.0999 | 20.6024 | 21.1175 | 21.6454 | 22.1865 | 22.7412 | 23.3097 | 23.8925 | 24.4898 | 25.102 | 25.7296 | 26.3728 | 27.0321 | 27.7079
TD AM | R6 | Oxenholme NR | T_OXEN_NR | 4.9362 | 5.0596 | 5.1861 | 5.3157 | 5.4486 | 5.5848 | 5.7245 | 5.8676 | 6.0143 | 6.1646 | 6.3187 | 6.4767 | 6.6386 | 6.8046 | 6.9747 | 7.1491 | 7.3278 | 7.511 | 7.6988 | 7.8912 | 8.0885 | 8.2907 | 8.498 | 8.7104
TD AM | L3 | Patford Bridge NR | T_PATB_RTK | 10.7658 | 11.035 | 11.3108 | 11.5936 | 11.8835 | 12.1805 | 12.4851 | 12.7972 | 13.1171 | 13.445 | 13.7812 | 14.1257 | 14.4788 | 14.8408 | 15.2118 | 15.5921 | 15.9819 | 16.3815 | 16.791 | 17.2108 | 17.6411 | 18.0821 | 18.5341 | 18.9975
TD AM | P2 | Poppleton NR | T_POPP_3RTK | 4.5973 | 4.7123 | 4.8301 | 4.9508 | 5.0746 | 5.2014 | 5.3315 | 5.4648 | 5.6014 | 5.7414 | 5.885 | 6.0321 | 6.1829 | 6.3375 | 6.4959 | 6.6583 | 6.8247 | 6.9954 | 7.1702 | 7.3495 | 7.5332 | 7.7216 | 7.9146 | 8.1125
TD AM | C4 | Sellindge NR | T_SELL-1 | 13.0789 | 13.4059 | 13.741 | 14.0846 | 14.4367 | 14.7976 | 15.1675 | 15.5467 | 15.9354 | 16.3338 | 16.7421 | 17.1607 | 17.5897 | 18.0294 | 18.4802 | 18.9422 | 19.4157 | 19.9011 | 20.3987 | 20.9086 | 21.4313 | 21.9671 | 22.5163 | 23.0792
TD AM | 0 | 0 | 0 | 0 | 0 | 0 | 0 | 0 | 0 | 0 | 0 | 0 | 0 | 0 | 0 | 0 | 0 | 0 | 0 | 0 | 0 | 0 | 0 | 0 | 0 | 0 | 0
TD AM | 0 | 0 | 0 | 0 | 0 | 0 | 0 | 0 | 0 | 0 | 0 | 0 | 0 | 0 | 0 | 0 | 0 | 0 | 0 | 0 | 0 | 0 | 0 | 0 | 0 | 0 | 0
TD AM | C2 | Singlewell NR | T_SINGL1 | 24.9566 | 25.5805 | 26.2201 | 26.8756 | 27.5474 | 28.2361 | 28.942 | 29.6656 | 30.4072 | 31.1674 | 31.9466 | 32.7453 | 33.5639 | 34.403 | 35.2631 | 36.1446 | 37.0482 | 37.9745 | 38.9238 | 39.8969 | 40.8943 | 41.9167 | 42.9646 | 44.0387
TD AM | 0 | 0 | 0 | 0 | 0 | 0 | 0 | 0 | 0 | 0 | 0 | 0 | 0 | 0 | 0 | 0 | 0 | 0 | 0 | 0 | 0 | 0 | 0 | 0 | 0 | 0 | 0
TD AM | P3 | Tinsley Park Steelworks | T_TINSD-1 | 31.8187 | 31.8187 | 31.8187 | 31.8187 | 31.8187 | 31.8187 | 31.8187 | 31.8187 | 31.8187 | 31.8187 | 31.8187 | 31.8187 | 31.8187 | 31.8187 | 31.8187 | 31.8187 | 31.8187 | 31.8187 | 31.8187 | 31.8187 | 31.8187 | 31.8187 | 31.8187 | 31.8187
TD AM | Q2 | BS Tod Point Supply | T_TODSD-1 | 6.6231 | 6.6231 | 6.6231 | 6.6231 | 6.6231 | 6.6231 | 6.6231 | 6.6231 | 6.6231 | 6.6231 | 6.6231 | 6.6231 | 6.6231 | 6.6231 | 6.6231 | 6.6231 | 6.6231 | 6.6231 | 6.6231 | 6.6231 | 6.6231 | 6.6231 | 6.6231 | 6.6231
TD AM | Q2 | ETOL - Wilton Site | T_WILCT-1 | 6.1533 | 6.1533 | 6.1533 | 6.1533 | 6.1533 | 6.1533 | 6.1533 | 6.1533 | 6.1533 | 6.1533 | 6.1533 | 6.1533 | 6.1533 | 6.1533 | 6.1533 | 6.1533 | 6.1533 | 6.1533 | 6.1533 | 6.1533 | 6.1533 | 6.1533 | 6.1533 | 6.1533
TD AM | A7 | Kensal Green Crossrail 1 | T_KSGND-1 | 26 | 26.65 | 27.3163 | 27.9992 | 28.6991 | 29.4166 | 30.152 | 30.9058 | 31.6785 | 32.4704 | 33.2822 | 34.1143 | 34.9671 | 35.8413 | 36.7373 | 37.6558 | 38.5971 | 39.5621 | 40.5511 | 41.5649 | 42.604 | 43.6691 | 44.7609 | 45.8799
TD AM | P6 | Hydrogen-SMR-2 | B_EXTRA_3 | 0 | 0 | 0 | 0 | 0 | 0 | 0 | 0 | 0 | 0 | 0 | 0 | 0 | 1.2099 | 2.6028 | 5.0463 | 7.5675 | 12.1711 | 16.8867 | 23.4951 | 32.6891 | 39.9107 | 46.9847 | 57.4267
TD AM | N3 | Hydrogen-SMR-3 | B_EXTRA_4 | 0 | 0 | 0 | 0 | 0 | 0 | 0 | 0 | 0 | 0 | 0 | 0 | 0 | 2.0171 | 4.3392 | 8.4128 | 12.6158 | 20.2906 | 28.152 | 39.169 | 54.4964 | 66.5356 | 78.3288 | 95.7367
TD AM | P8 | Hydrogen-SMR-4 | B_EXTRA_5 | 0 | 0 | 0 | 0 | 0 | 0 | 0 | 0 | 0 | 0 | 0 | 0 | 0 | 1.7926 | 3.8564 | 7.4767 | 11.2121 | 18.0329 | 25.0196 | 34.8107 | 48.4327 | 59.1324 | 69.6134 | 85.0843
TD AM | C4 | Hydrogen-SMR-5 | B_EXTRA_6 | 0 | 0 | 0 | 0 | 0 | 0 | 0 | 0 | 0 | 0 | 0 | 0 | 0 | 4.0166 | 8.6405 | 16.7523 | 25.1218 | 40.4043 | 56.0588 | 77.9967 | 108.518 | 132.4915 | 155.9752 | 190.6393
SP AM | H2 | Aberthaw | ABTH_1 | 78.4937 | 78.2756 | 78.9044 | 78.773 | 78.9874 | 78.9246 | 78.8929 | 78.7733 | 78.6195 | 78.5277 | 78.5241 | 78.5973 | 78.7553 | 79.0544 | 79.4815 | 79.9604 | 80.5486 | 81.312 | 82.2054 | 83.2112 | 84.3717 | 85.6768 | 87.0863 | 88.5125
SP AM | F6 | Abham | ABHA1 | 67.3417 | 67.1725 | 67.7132 | 67.6063 | 67.7757 | 67.7214 | 67.695 | 67.6022 | 67.4892 | 67.4336 | 67.4545 | 67.5485 | 67.7274 | 68.0469 | 68.5003 | 69.0203 | 69.6547 | 70.4764 | 71.4282 | 72.4971 | 73.7177 | 75.093 | 76.5664 | 78.0649
SP AM | A7 | Acton Lane 22kV | ACTL_C | 11.0212 | 10.9921 | 11.082 | 11.0643 | 11.0958 | 11.0868 | 11.0811 | 11.0614 | 11.0348 | 11.015 | 11.0055 | 11.0038 | 11.0104 | 11.0324 | 11.0676 | 11.1057 | 11.1559 | 11.2254 | 11.3067 | 11.3969 | 11.5021 | 11.6208 | 11.7498 | 11.8785
SP AM | A7 | Acton Lane 66kV | ACTL_2 | 8.6486 | 8.6258 | 8.6963 | 8.6824 | 8.7072 | 8.7001 | 8.6957 | 8.6802 | 8.6593 | 8.6438 | 8.6363 | 8.635 | 8.6402 | 8.6574 | 8.685 | 8.7149 | 8.7543 | 8.8089 | 8.8727 | 8.9434 | 9.026 | 9.1191 | 9.2204 | 9.3213
SP AM | H2 | Alpha Steel (Uskmouth) | ALST_3 | 0.51066 | 0.50908 | 0.51321 | 0.51232 | 0.51393 | 0.51355 | 0.51335 | 0.51246 | 0.51123 | 0.51033 | 0.50998 | 0.51003 | 0.51046 | 0.51155 | 0.51318 | 0.51488 | 0.51708 | 0.51999 | 0.52352 | 0.52753 | 0.53231 | 0.53766 | 0.54357 | 0.54947
SP AM | F6 | Alverdiscott | ALVE1 | 91.5577 | 91.3154 | 92.0523 | 91.9042 | 92.1498 | 92.078 | 92.0427 | 91.9082 | 91.7373 | 91.6399 | 91.6447 | 91.7414 | 91.9415 | 92.3142 | 92.8469 | 93.4508 | 94.194 | 95.1605 | 96.287 | 97.554 | 99.0101 | 100.6488 | 102.4132 | 104.2019
SP AM | A6 | Amersham Main | AMEM_1 | 23.735 | 23.6827 | 23.8809 | 23.8505 | 23.9194 | 23.9087 | 23.9083 | 23.8841 | 23.8531 | 23.8434 | 23.8624 | 23.9094 | 23.989 | 24.1218 | 24.3075 | 24.526 | 24.7988 | 25.1513 | 25.5635 | 26.0314 | 26.5673 | 27.169 | 27.8157 | 28.4762
SP AM | E1 | Axminster | AXMI1 | 59.4816 | 59.3336 | 59.8153 | 59.7261 | 59.8848 | 59.8468 | 59.8363 | 59.7698 | 59.6891 | 59.6648 | 59.7153 | 59.839 | 60.0479 | 60.3932 | 60.8713 | 61.426 | 62.1021 | 62.9662 | 63.974 | 65.1154 | 66.4208 | 67.8879 | 69.4627 | 71.0704
SP AM | A1 | Barking | BARKC1 | 64.6791 | 64.5012 | 65.0165 | 64.9054 | 65.0733 | 65.0144 | 64.9793 | 64.8714 | 64.734 | 64.6446 | 64.6229 | 64.6595 | 64.7607 | 64.9727 | 65.2838 | 65.6285 | 66.0523 | 66.6102 | 67.258 | 67.9803 | 68.8119 | 69.7497 | 70.7602 | 71.7784
SP AM | A1 | Barking West | BARKW3 | 72.1636 | 71.9611 | 72.5371 | 72.4125 | 72.6056 | 72.5411 | 72.5027 | 72.3801 | 72.2217 | 72.1153 | 72.0842 | 72.1157 | 72.2156 | 72.4331 | 72.7541 | 73.1067 | 73.5428 | 74.1188 | 74.7903 | 75.5398 | 76.4065 | 77.3832 | 78.4391 | 79.5007
SP AM | A8 | Beddington (_C) | BEDDT1 | 23.5226 | 23.4659 | 23.6572 | 23.6231 | 23.6861 | 23.6723 | 23.6697 | 23.6457 | 23.6172 | 23.6117 | 23.6365 | 23.6915 | 23.7821 | 23.9292 | 24.1319 | 24.3684 | 24.6567 | 25.0246 | 25.4536 | 25.94 | 26.4958 | 27.1203 | 27.7902 | 28.4751
SP AM | A8 | Beddington (_J) | BEDD_1 | 142.694 | 142.3498 | 143.5105 | 143.3038 | 143.6857 | 143.6017 | 143.586 | 143.4408 | 143.2676 | 143.2343 | 143.3847 | 143.7187 | 144.2682 | 145.1604 | 146.3902 | 147.8248 | 149.5738 | 151.8055 | 154.4077 | 157.3587 | 160.7303 | 164.5186 | 168.5824 | 172.7368
SP AM | L3 | Berkswell | BESW_1 | 110.0238 | 109.7688 | 110.6953 | 110.5552 | 110.9017 | 110.8602 | 110.8647 | 110.7467 | 110.585 | 110.5162 | 110.5793 | 110.7628 | 111.0824 | 111.6263 | 112.3877 | 113.2803 | 114.4113 | 115.8769 | 117.605 | 119.5746 | 121.8448 | 124.3894 | 127.1382 | 129.9409
SP AM | K4 | Bicker Fen | BICF_1 | 105.5708 | 105.2683 | 106.1214 | 105.9483 | 106.2619 | 106.1904 | 106.1617 | 106.0083 | 105.804 | 105.6836 | 105.6869 | 105.7944 | 106.0137 | 106.4169 | 106.9845 | 107.621 | 108.41 | 109.4271 | 110.6318 | 111.9993 | 113.5884 | 115.3699 | 117.3053 | 119.2641
SP AM | N3 | Birkenhead | BIRK_1 | 130.4672 | 130.1166 | 131.1476 | 130.9198 | 131.2325 | 131.1017 | 131.0191 | 130.7979 | 130.5247 | 130.3499 | 130.309 | 130.3884 | 130.6045 | 131.0554 | 131.7198 | 132.4587 | 133.3563 | 134.5393 | 135.8993 | 137.4069 | 139.1302 | 141.0788 | 143.1659 | 145.2711
SP AM | L2 | Bishops Wood | BISW_1 | 144.9031 | 144.5213 | 145.6975 | 145.4733 | 145.8834 | 145.7891 | 145.7566 | 145.569 | 145.3278 | 145.2107 | 145.267 | 145.4812 | 145.873 | 146.5541 | 147.5075 | 148.6001 | 149.9462 | 151.6781 | 153.7096 | 156.0113 | 158.6605 | 161.6352 | 164.8438 | 168.1071
SP AM | Q6 | Blyth 66kV | BLYTB1 | 75.2661 | 75.0491 | 75.6432 | 75.5037 | 75.6939 | 75.6103 | 75.5486 | 75.392 | 75.1892 | 75.0299 | 74.9362 | 74.891 | 74.8962 | 74.998 | 75.1768 | 75.3529 | 75.5768 | 75.8991 | 76.2674 | 76.6603 | 77.1194 | 77.6427 | 78.2106 | 78.7634
SP AM | Q6 | Blyth 132kV | BLYTH132 | -106.6119 | -106.9197 | -106.0715 | -106.2701 | -106.0093 | -106.1357 | -106.2352 | -106.4671 | -106.768 | -107.0078 | -107.1585 | -107.2442 | -107.2598 | -107.1356 | -106.9014 | -106.6762 | -106.3925 | -105.9771 | -105.5106 | -105.0192 | -104.4458 | -103.8002 | -103.0977 | -102.4335
SP AM | B1 | Bolney | BOLN_1 | 154.1091 | 153.7414 | 155.0164 | 154.8151 | 155.2737 | 155.2244 | 155.2577 | 155.1546 | 155.0293 | 155.0716 | 155.3368 | 155.8267 | 156.5785 | 157.7343 | 159.2948 | 161.1327 | 163.3802 | 166.2182 | 169.5542 | 173.3684 | 177.7392 | 182.6372 | 187.907 | 193.3088
SP AM | B2 | Botley Wood | BOTW_1 | 48.3967 | 48.2713 | 48.6653 | 48.5924 | 48.7304 | 48.7015 | 48.6942 | 48.6366 | 48.563 | 48.5327 | 48.5624 | 48.6478 | 48.7963 | 49.0467 | 49.3941 | 49.7949 | 50.2877 | 50.9189 | 51.6596 | 52.5006 | 53.4675 | 54.5527 | 55.7224 | 56.9144
SP AM | P1 | Bradford West | BRAW_1 | 124.7702 | 124.4384 | 125.4505 | 125.257 | 125.6123 | 125.5329 | 125.5078 | 125.3498 | 125.1467 | 125.0523 | 125.1099 | 125.3061 | 125.6582 | 126.2625 | 127.1042 | 128.0694 | 129.256 | 130.7781 | 132.5654 | 134.5929 | 136.9274 | 139.5476 | 142.3748 | 145.2518
SP AM | J8 | Braintree | BRAI_1 | 68.8217 | 68.6599 | 69.2376 | 69.1577 | 69.3805 | 69.3777 | 69.4172 | 69.4005 | 69.3809 | 69.4464 | 69.6253 | 69.9207 | 70.3522 | 70.9871 | 71.8296 | 72.8294 | 74.0508 | 75.5783 | 77.3828 | 79.458 | 81.8386 | 84.5018 | 87.371 | 90.3196
SP AM | J5 | Bramford | BRFO_1 | 131.7137 | 131.3707 | 132.4255 | 132.2132 | 132.5521 | 132.4493 | 132.4033 | 132.2269 | 132.0109 | 131.9106 | 131.9657 | 132.1683 | 132.5406 | 133.1896 | 134.1014 | 135.1454 | 136.4142 | 138.0467 | 139.9446 | 142.083 | 144.5297 | 147.2833 | 150.2389 | 153.2461
SP AM | B4 | Bramley | BRLE_1 | 188.4975 | 188.0484 | 189.6354 | 189.3904 | 189.9941 | 189.9204 | 189.9227 | 189.7057 | 189.4041 | 189.2547 | 189.3266 | 189.5937 | 190.0783 | 190.9245 | 192.1162 | 193.5068 | 195.2812 | 197.5895 | 200.3188 | 203.4309 | 207.0285 | 211.0591 | 215.4227 | 219.8646
SP AM | N2 | Bredbury | BRED_1 | 100.4936 | 100.2266 | 101.036 | 100.8745 | 101.1468 | 101.0713 | 101.0371 | 100.8955 | 100.7157 | 100.6191 | 100.638 | 100.7617 | 101.0033 | 101.4398 | 102.0578 | 102.7608 | 103.624 | 104.7405 | 106.0443 | 107.5143 | 109.204 | 111.1042 | 113.1507 | 115.2283
SP AM | E7 | Bridgewater | BRWA1 | 86.8691 | 86.6341 | 87.3395 | 87.2051 | 87.4585 | 87.4073 | 87.3952 | 87.2905 | 87.1549 | 87.0972 | 87.1489 | 87.3003 | 87.5633 | 88.0047 | 88.6141 | 89.3137 | 90.1725 | 91.2684 | 92.5591 | 94.0279 | 95.721 | 97.6197 | 99.6709 | 101.7599
SP AM | A3 | Brimsdown | BRIM_1 | 104.5702 | 104.2907 | 105.1212 | 104.9426 | 105.2011 | 105.1033 | 105.0454 | 104.8767 | 104.6676 | 104.5398 | 104.523 | 104.6066 | 104.8042 | 105.1952 | 105.7637 | 106.4011 | 107.1774 | 108.194 | 109.368 | 110.6767 | 112.1746 | 113.8652 | 115.6788 | 117.5124
SP AM | J7 | Burwell Main | BURM_1 | 209.875 | 209.2596 | 210.9557 | 210.6032 | 211.2362 | 211.0841 | 211.0099 | 210.671 | 210.2122 | 209.9045 | 209.8283 | 209.9342 | 210.2294 | 210.8454 | 211.7358 | 212.7107 | 213.9391 | 215.5461 | 217.4598 | 219.6261 | 222.1642 | 225.009 | 228.1175 | 231.243
SP AM | L2 | Bushbury | BUSH_1 | 44.1591 | 44.0423 | 44.4008 | 44.3323 | 44.4578 | 44.4291 | 44.4192 | 44.3616 | 44.2874 | 44.2509 | 44.2671 | 44.3311 | 44.4487 | 44.6539 | 44.9412 | 45.2702 | 45.6757 | 46.1977 | 46.8102 | 47.5043 | 48.3035 | 49.2009 | 50.1691 | 51.1537
SP AM | L3 | Bustleholme | BUST_1 | 104.9907 | 104.7706 | 105.6578 | 105.5335 | 105.8493 | 105.8129 | 105.8232 | 105.7291 | 105.606 | 105.5792 | 105.6821 | 105.9124 | 106.292 | 106.9148 | 107.7813 | 108.8079 | 110.0958 | 111.7586 | 113.7062 | 115.9224 | 118.4608 | 121.3093 | 124.3718 | 127.5036
SP AM | P4 | Camblesforth | CAMB_01 | -3.3856 | -3.3959 | -3.3689 | -3.3752 | -3.3661 | -3.3698 | -3.3725 | -3.3797 | -3.3893 | -3.3969 | -3.4015 | -3.404 | -3.4043 | -3.4006 | -3.3937 | -3.3874 | -3.3791 | -3.3673 | -3.3535 | -3.3386 | -3.3208 | -3.3009 | -3.2789 | -3.258
SP AM | A7 | Canal Bank | CBNK_H | 13.2353 | 13.2002 | 13.3082 | 13.287 | 13.3248 | 13.314 | 13.3072 | 13.2835 | 13.2516 | 13.2278 | 13.2164 | 13.2144 | 13.2223 | 13.2487 | 13.2909 | 13.3367 | 13.397 | 13.4804 | 13.5781 | 13.6864 | 13.8128 | 13.9553 | 14.1102 | 14.2647
SP AM | C7 | Canterbury | CANTN1 | 87.0167 | 86.7796 | 87.4736 | 87.3256 | 87.5511 | 87.4733 | 87.428 | 87.2861 | 87.1062 | 86.9921 | 86.9703 | 87.0289 | 87.1773 | 87.4787 | 87.9183 | 88.4082 | 89.0096 | 89.799 | 90.7154 | 91.7388 | 92.9157 | 94.2427 | 95.6713 | 97.1133
SP AM | N3 | Capenhurst | CAPEA1 | 153.0845 | 152.5908 | 153.8245 | 153.5478 | 154.0409 | 153.9183 | 153.8428 | 153.5421 | 153.1198 | 152.784 | 152.5998 | 152.5102 | 152.5035 | 152.6518 | 152.9049 | 153.1268 | 153.4452 | 153.8988 | 154.4736 | 155.1208 | 155.9333 | 156.838 | 157.8744 | 158.8733
SP AM | H2 | Cardiff East | CARE_1 | 88.6431 | 88.38 | 89.0937 | 88.942 | 89.2067 | 89.1393 | 89.1045 | 88.9574 | 88.7589 | 88.6234 | 88.5848 | 88.6215 | 88.7363 | 88.9838 | 89.3435 | 89.7339 | 90.225 | 90.8688 | 91.6354 | 92.5015 | 93.5177 | 94.6571 | 95.9031 | 97.1537
SP AM | N2 | Carrington | CARR_1 | 125.5593 | 125.184 | 126.2016 | 125.9901 | 126.3811 | 126.2929 | 126.25 | 126.0423 | 125.7565 | 125.5576 | 125.4958 | 125.5376 | 125.684 | 126.0094 | 126.4836 | 126.9957 | 127.6498 | 128.5099 | 129.5429 | 130.715 | 132.0987 | 133.6474 | 135.3492 | 137.0548
SP AM | L5 | Cellarhead | CELL_1 | 227.7609 | 227.1324 | 228.9774 | 228.6137 | 229.2767 | 229.1255 | 229.0688 | 228.754 | 228.3403 | 228.1139 | 228.1566 | 228.434 | 228.9694 | 229.9268 | 231.2713 | 232.7956 | 234.6801 | 237.1078 | 239.9693 | 243.2147 | 246.9684 | 251.1797 | 255.7389 | 260.3644
SP AM | A8 | Chessington | CHSI_1 | 95.4699 | 95.2291 | 96.0064 | 95.8649 | 96.1312 | 96.075 | 96.0627 | 95.9562 | 95.8232 | 95.7791 | 95.8554 | 96.047 | 96.3713 | 96.908 | 97.65 | 98.5105 | 99.5645 | 100.9119 | 102.489 | 104.279 | 106.3317 | 108.6365 | 111.1159 | 113.6461
SP AM | P3 | Chesterfield | CHTE_1 | 162.4697 | 162.01 | 163.3278 | 163.0661 | 163.553 | 163.4478 | 163.4087 | 163.178 | 162.8695 | 162.6909 | 162.7035 | 162.8778 | 163.2263 | 163.8609 | 164.7531 | 165.7579 | 167.0068 | 168.617 | 170.5243 | 172.6915 | 175.2087 | 178.0301 | 181.0945 | 184.1985
SP AM | E1 | Chickerell | CHIC_1 | 28.5223 | 28.4498 | 28.6809 | 28.6377 | 28.7155 | 28.6973 | 28.6921 | 28.6589 | 28.6177 | 28.6029 | 28.6235 | 28.6782 | 28.772 | 28.9287 | 29.1461 | 29.3974 | 29.7045 | 30.0975 | 30.5567 | 31.0771 | 31.6734 | 32.3433 | 33.0635 | 33.798
SP AM | A7 | City Road | CITR_1 | 322.9433 | 321.831 | 324.4811 | 323.9029 | 325.1039 | 324.8916 | 324.7637 | 324.0824 | 323.0681 | 322.1953 | 321.6282 | 321.1976 | 320.8415 | 320.6631 | 320.5291 | 320.1915 | 319.9645 | 319.7974 | 319.7795 | 319.7903 | 320.0408 | 320.2793 | 320.7556 | 321.0822
SP AM | J5 | Clacton | CLT03 | 74.6687 | 74.4742 | 75.0722 | 74.9518 | 75.144 | 75.0857 | 75.0596 | 74.9596 | 74.8372 | 74.7803 | 74.8116 | 74.9264 | 75.1374 | 75.5054 | 76.0223 | 76.6141 | 77.3334 | 78.2589 | 79.3348 | 80.547 | 81.9341 | 83.4951 | 85.1706 | 86.8755
SP AM | M5 | Connah's Quay | CONQA1 | 104.9494 | 104.6172 | 105.4705 | 105.2898 | 105.6391 | 105.5689 | 105.5345 | 105.3496 | 105.0868 | 104.8903 | 104.8064 | 104.7987 | 104.8615 | 105.0481 | 105.3274 | 105.611 | 105.9908 | 106.4977 | 107.1267 | 107.8462 | 108.7195 | 109.6916 | 110.7819 | 111.8617
SP AM | L3 | Coventry | COVE_1 | 131.1304 | 130.7995 | 131.9001 | 131.7222 | 132.1527 | 132.0994 | 132.0977 | 131.9355 | 131.7063 | 131.579 | 131.6043 | 131.7586 | 132.0524 | 132.5794 | 133.3235 | 134.1833 | 135.2877 | 136.7261 | 138.437 | 140.3916 | 142.663 | 145.2049 | 147.9681 | 150.7746
SP AM | D6 | Cowley | COWL_1 | 210.791 | 210.1896 | 211.9096 | 211.5716 | 212.2265 | 212.0919 | 212.0369 | 211.7159 | 211.2758 | 210.9901 | 210.941 | 211.0802 | 211.4163 | 212.0843 | 213.0417 | 214.1059 | 215.4564 | 217.2196 | 219.3224 | 221.7118 | 224.5079 | 227.6388 | 231.0581 | 234.506
SP AM | P8 | Creyke Beck | CREB_1 | 148.1835 | 147.7591 | 148.9434 | 148.6883 | 149.0979 | 148.9735 | 148.905 | 148.6622 | 148.3462 | 148.1405 | 148.0957 | 148.185 | 148.4189 | 148.8977 | 149.5917 | 150.3567 | 151.301 | 152.5357 | 153.9844 | 155.611 | 157.4971 | 159.6182 | 161.917 | 164.2326
SP AM | L2 | Drakelow | DRAK_1 | 69.0483 | 68.8469 | 69.4092 | 69.2969 | 69.5136 | 69.4698 | 69.4523 | 69.3469 | 69.2019 | 69.1077 | 69.092 | 69.1383 | 69.2487 | 69.4666 | 69.7771 | 70.1208 | 70.5561 | 71.1222 | 71.7996 | 72.5709 | 73.4754 | 74.4875 | 75.5949 | 76.7111
SP AM | P4 | Drax | DRAX_1 | 84.485 | 84.225 | 84.8953 | 84.7381 | 84.9756 | 84.8917 | 84.8334 | 84.6613 | 84.4313 | 84.2503 | 84.1482 | 84.1006 | 84.1057 | 84.2097 | 84.3879 | 84.5561 | 84.7754 | 85.0874 | 85.4577 | 85.8608 | 86.3457 | 86.8932 | 87.5006 | 88.0894
SP AM | A7 | Ealing | EALI_6 | 75.9515 | 75.7447 | 76.3647 | 76.2414 | 76.465 | 76.4039 | 76.3658 | 76.2273 | 76.0392 | 75.8962 | 75.824 | 75.8038 | 75.8368 | 75.9697 | 76.1856 | 76.4152 | 76.7229 | 77.1519 | 77.6579 | 78.2199 | 78.881 | 79.6255 | 80.44 | 81.2485
SP AM | D4 | East Claydon | ECLA_1 | 131.1381 | 130.78 | 131.8524 | 131.6499 | 132.0484 | 131.9702 | 131.9451 | 131.7655 | 131.5235 | 131.3862 | 131.4025 | 131.5497 | 131.839 | 132.3626 | 133.1001 | 133.9375 | 134.9859 | 136.3416 | 137.9466 | 139.7714 | 141.8886 | 144.2614 | 146.8367 | 149.448
SP AM | J4 | Eaton Socon | EASO_1 | 92.8324 | 92.5942 | 93.3653 | 93.2389 | 93.5354 | 93.5045 | 93.5187 | 93.4348 | 93.3209 | 93.2966 | 93.3986 | 93.618 | 93.9692 | 94.527 | 95.2848 | 96.1693 | 97.2652 | 98.6556 | 100.3026 | 102.1902 | 104.3681 | 106.8054 | 109.4417 | 112.1358
SP AM | P1 | Elland | ELLA_1 | 103.7379 | 103.4621 | 104.3036 | 104.1427 | 104.4381 | 104.3721 | 104.3512 | 104.2199 | 104.0509 | 103.9724 | 104.0202 | 104.1832 | 104.4758 | 104.9781 | 105.6777 | 106.4798 | 107.466 | 108.7312 | 110.2167 | 111.9019 | 113.8422 | 116.0201 | 118.37 | 120.7612
SP AM | A6 | Elstree | ELST_1 | 114.5248 | 114.2647 | 115.2207 | 115.0711 | 115.4095 | 115.3569 | 115.3534 | 115.231 | 115.0711 | 115.0114 | 115.0891 | 115.2974 | 115.6564 | 116.2628 | 117.1118 | 118.1075 | 119.3545 | 120.9676 | 122.8575 | 125.0041 | 127.467 | 130.2317 | 133.2073 | 136.2438
SP AM | L8 | Enderby | ENDE_1 | 185.0097 | 184.5047 | 186.0186 | 185.7392 | 186.3075 | 186.213 | 186.2013 | 185.9835 | 185.6921 | 185.5643 | 185.6719 | 185.9888 | 186.5367 | 187.4529 | 188.7141 | 190.1624 | 191.9542 | 194.2395 | 196.9462 | 200.0366 | 203.6117 | 207.6154 | 211.9532 | 216.3697
SP AM | F6 | Exeter | EXET1 | 121.2398 | 120.9141 | 121.8907 | 121.6935 | 122.0247 | 121.9306 | 121.8839 | 121.7025 | 121.4694 | 121.3317 | 121.3287 | 121.4442 | 121.6919 | 122.1609 | 122.8328 | 123.5913 | 124.5279 | 125.7473 | 127.1722 | 128.7755 | 130.6224 | 132.7001 | 134.941 | 137.2103
SP AM | B2 | Fawley | FAWL_1 | 77.7868 | 77.5956 | 78.2282 | 78.1141 | 78.3252 | 78.2787 | 78.2686 | 78.1852 | 78.0837 | 78.0565 | 78.1281 | 78.2968 | 78.5783 | 79.0401 | 79.6782 | 80.4204 | 81.327 | 82.4853 | 83.8375 | 85.3709 | 87.1251 | 89.0958 | 91.212 | 93.3735
SP AM | L3 | Feckenham | FECK_6 | 90.7119 | 90.502 | 91.2659 | 91.1505 | 91.4361 | 91.4019 | 91.4057 | 91.3086 | 91.1757 | 91.1196 | 91.1722 | 91.3242 | 91.5887 | 92.0386 | 92.6682 | 93.4066 | 94.3419 | 95.5539 | 96.9827 | 98.6113 | 100.4881 | 102.5918 | 104.8642 | 107.1812
SP AM | P5 | Ferrybridge A | FERRA2 | 29.1277 | 29.0425 | 29.2728 | 29.2196 | 29.296 | 29.2664 | 29.2463 | 29.1903 | 29.1177 | 29.0638 | 29.0381 | 29.034 | 29.0529 | 29.1128 | 29.2069 | 29.3048 | 29.4267 | 29.5925 | 29.785 | 29.9964 | 30.2428 | 30.5215 | 30.8242 | 31.1243
SP AM | P5 | Ferrybridge B | FERRB1 | 141.5615 | 141.1127 | 142.2447 | 141.9842 | 142.4139 | 142.287 | 142.2031 | 141.9181 | 141.5265 | 141.2151 | 141.0397 | 140.9522 | 140.9447 | 141.0882 | 141.3378 | 141.5606 | 141.8673 | 142.3075 | 142.8491 | 143.4476 | 144.1874 | 145.0165 | 145.9551 | 146.8589
SP AM | N1 | Fiddlers Ferry | FIDF_1 | 80.7131 | 80.474 | 81.1252 | 80.9885 | 81.232 | 81.1731 | 81.1444 | 81.0138 | 80.8369 | 80.7185 | 80.6896 | 80.731 | 80.8453 | 81.0827 | 81.4249 | 81.7988 | 82.2687 | 82.8822 | 83.6135 | 84.4417 | 85.4128 | 86.5009 | 87.6906 | 88.8867
SP AM | B3 | Fleet | FLEE_1 | 257.7039 | 257.0187 | 259.0801 | 258.6521 | 259.3179 | 259.0969 | 258.976 | 258.5783 | 258.0786 | 257.7819 | 257.7654 | 258.0008 | 258.521 | 259.5207 | 260.9622 | 262.5873 | 264.5789 | 267.1787 | 270.1961 | 273.5753 | 277.4523 | 281.8215 | 286.5183 | 291.2728
SP AM | Q8 | Fourstones | FOUR_1 | 28.0487 | 27.9648 | 28.1888 | 28.1388 | 28.2189 | 28.1938 | 28.178 | 28.1259 | 28.0562 | 28.0047 | 27.9812 | 27.9786 | 27.9972 | 28.0536 | 28.1406 | 28.231 | 28.3459 | 28.5011 | 28.6848 | 28.8893 | 29.1305 | 29.4019 | 29.6995 | 29.9948
SP AM | N3 | Frodsham | FROD_1 | 114.284 | 113.929 | 114.8461 | 114.641 | 114.9884 | 114.8918 | 114.8319 | 114.6142 | 114.3157 | 114.0864 | 113.9713 | 113.9345 | 113.9723 | 114.1457 | 114.4212 | 114.693 | 115.0515 | 115.5439 | 116.1409 | 116.8086 | 117.6141 | 118.5167 | 119.5228 | 120.5105
SP AM | A7 | Greenford | GREE_H | 16.8601 | 16.8155 | 16.9531 | 16.926 | 16.9742 | 16.9604 | 16.9518 | 16.9215 | 16.881 | 16.8507 | 16.8361 | 16.8336 | 16.8437 | 16.8773 | 16.9311 | 16.9893 | 17.0662 | 17.1725 | 17.2968 | 17.4348 | 17.5958 | 17.7773 | 17.9748 | 18.1715
SP AM | J6 | Grendon | GREN_1 | 282.2807 | 281.5226 | 283.8476 | 283.4297 | 284.3126 | 284.1708 | 284.1485 | 283.7979 | 283.3203 | 283.0782 | 283.1806 | 283.5817 | 284.3091 | 285.5668 | 287.3164 | 289.3227 | 291.8348 | 295.0644 | 298.8953 | 303.2671 | 308.3354 | 314.0105 | 320.1686 | 326.4284
SP AM | P7 | Grimsby West | GRIW_1 | 134.8133 | 134.4028 | 135.4791 | 135.2366 | 135.6275 | 135.5081 | 135.4336 | 135.1821 | 134.8442 | 134.5927 | 134.4774 | 134.4617 | 134.5456 | 134.8067 | 135.2088 | 135.6225 | 136.1493 | 136.86 | 137.7065 | 138.6503 | 139.769 | 141.0264 | 142.4101 | 143.7805
SP AM | A1 | Hackney 132kV | HACK_1 | 59.6382 | 59.4642 | 59.9419 | 59.838 | 60.007 | 59.9558 | 59.9253 | 59.8203 | 59.6809 | 59.5821 | 59.5448 | 59.5556 | 59.6164 | 59.7647 | 59.9868 | 60.2252 | 60.5249 | 60.9238 | 61.3941 | 61.92 | 62.5351 | 63.2269 | 63.9812 | 64.7353
SP AM | A1 | Hackney 66kV | HACK_6 | 43.8593 | 43.741 | 44.0899 | 44.0149 | 44.1254 | 44.0848 | 44.0605 | 43.9886 | 43.8984 | 43.8416 | 43.8309 | 43.8611 | 43.9373 | 44.092 | 44.318 | 44.5703 | 44.8789 | 45.2841 | 45.7529 | 46.2753 | 46.8745 | 47.5508 | 48.2773 | 49.0108
SP AM | L3 | Hams Hall | HAMHC1 | 141.0354 | 140.6604 | 141.8417 | 141.6427 | 142.1179 | 142.0579 | 142.0512 | 141.8617 | 141.5896 | 141.4209 | 141.4133 | 141.534 | 141.7891 | 142.2711 | 142.9569 | 143.7389 | 144.7563 | 146.0873 | 147.6835 | 149.5107 | 151.6496 | 154.0398 | 156.6526 | 159.2974
SP AM | Q8 | Harker | HARK_1 | 27.7356 | 27.6518 | 27.8736 | 27.824 | 27.9045 | 27.8799 | 27.8645 | 27.8126 | 27.7428 | 27.6906 | 27.6661 | 27.6617 | 27.6776 | 27.7297 | 27.8106 | 27.8938 | 28.0002 | 28.1446 | 28.3165 | 28.5079 | 28.7347 | 28.9897 | 29.2704 | 29.5481
SP AM | Q4 | Hart Moor | HARM_6 | 25.9237 | 25.853 | 26.0668 | 26.028 | 26.1104 | 26.0973 | 26.0947 | 26.0608 | 26.014 | 25.9879 | 25.9929 | 26.0238 | 26.0828 | 26.1878 | 26.3347 | 26.5021 | 26.7134 | 26.9861 | 27.3106 | 27.6811 | 28.112 | 28.5943 | 29.119 | 29.6513
SP AM | Q4 | Hawthorn Pit | HAWP_6 | 36.3914 | 36.3017 | 36.6019 | 36.5509 | 36.6584 | 36.6406 | 36.6391 | 36.5998 | 36.5487 | 36.5307 | 36.5582 | 36.6285 | 36.7476 | 36.9453 | 37.2191 | 37.5378 | 37.9327 | 38.4392 | 39.0344 | 39.7117 | 40.4903 | 41.3636 | 42.3051 | 43.2657
SP AM | R5 | Heysham (HEYS_1) | HEYS_1 | -97.2315 | -97.5257 | -96.7487 | -96.9296 | -96.6708 | -96.7763 | -96.8559 | -97.0617 | -97.3349 | -97.5513 | -97.6808 | -97.7498 | -97.7571 | -97.6433 | -97.4379 | -97.2435 | -96.9942 | -96.6356 | -96.22 | -95.7719 | -95.2377 | -94.6414 | -93.981 | -93.3549
SP AM | R5 | Heysham (HEYS1) | HEYS1 | 53.4448 | 53.2832 | 53.7071 | 53.6081 | 53.7551 | 53.7011 | 53.6635 | 53.5555 | 53.4121 | 53.3002 | 53.2381 | 53.2112 | 53.2192 | 53.2926 | 53.4164 | 53.5367 | 53.6917 | 53.9103 | 54.1673 | 54.447 | 54.7799 | 55.1563 | 55.5708 | 55.9748
SP AM | A8 | Hurst | HURS_1 | 96.81 | 96.5886 | 97.3753 | 97.2388 | 97.4854 | 97.4284 | 97.4198 | 97.332 | 97.2342 | 97.2366 | 97.3666 | 97.6299 | 98.0525 | 98.727 | 99.6541 | 100.7416 | 102.0617 | 103.7431 | 105.6969 | 107.9106 | 110.4314 | 113.2655 | 116.2978 | 119.4027
SP AM | R6 | Hutton | HUTT_1 | 55.7571 | 55.597 | 56.0414 | 55.9434 | 56.0946 | 56.0435 | 56.0118 | 55.9125 | 55.7831 | 55.6919 | 55.6573 | 55.6682 | 55.7274 | 55.8714 | 56.0877 | 56.3209 | 56.6113 | 56.9984 | 57.4507 | 57.9541 | 58.5392 | 59.1988 | 59.9143 | 60.6301
SP AM | H6 | Imperial Park | IMPK_1 | 4.9144 | 4.9007 | 4.9411 | 4.9337 | 4.9493 | 4.947 | 4.947 | 4.9414 | 4.9338 | 4.9306 | 4.9337 | 4.9425 | 4.9575 | 4.9822 | 5.0159 | 5.0546 | 5.1026 | 5.1636 | 5.2361 | 5.3192 | 5.4155 | 5.5232 | 5.6402 | 5.7593
SP AM | F6 | Indian Queens | INDQ1 | 183.5059 | 183.0468 | 184.5198 | 184.2289 | 184.6884 | 184.54 | 184.4681 | 184.2165 | 183.9109 | 183.7628 | 183.8232 | 184.0841 | 184.5783 | 185.4579 | 186.706 | 188.1384 | 189.8851 | 192.1469 | 194.7657 | 197.7064 | 201.0631 | 204.8454 | 208.8963 | 213.0172
SP AM | G5 | Iron Acton | IROA1 | 184.7918 | 184.2926 | 185.7774 | 185.4732 | 185.9724 | 185.8237 | 185.7468 | 185.4643 | 185.1025 | 184.8847 | 184.8703 | 185.0343 | 185.397 | 186.0938 | 187.0956 | 188.223 | 189.6129 | 191.4255 | 193.5408 | 195.9176 | 198.6548 | 201.7352 | 205.0572 | 208.4183
SP AM | L5 | Ironbridge | IRONB1 | 66.1687 | 65.9755 | 66.5128 | 66.4043 | 66.6091 | 66.5659 | 66.5485 | 66.4482 | 66.3112 | 66.2239 | 66.2124 | 66.2617 | 66.3743 | 66.5924 | 66.9022 | 67.2457 | 67.6779 | 68.2383 | 68.9072 | 69.6681 | 70.5588 | 71.5558 | 72.6448 | 73.7436
SP AM | A6 | Iver 132kV | IVER_1 | 177.3942 | 176.9059 | 178.3799 | 178.1166 | 178.7048 | 178.6163 | 178.5934 | 178.3377 | 177.9743 | 177.7374 | 177.6995 | 177.8166 | 178.0936 | 178.6428 | 179.4307 | 180.3167 | 181.4695 | 182.9823 | 184.7995 | 186.8761 | 189.3144 | 192.0394 | 195.0244 | 198.0375
SP AM | A6 | Iver 66kV | IVER_6 | 40.9373 | 40.8134 | 41.1527 | 41.0878 | 41.2319 | 41.2106 | 41.203 | 41.1353 | 41.0363 | 40.9626 | 40.9331 | 40.9332 | 40.9605 | 41.036 | 41.1486 | 41.267 | 41.4308 | 41.6505 | 41.9242 | 42.2395 | 42.6215 | 43.046 | 43.5217 | 43.9951
SP AM | P3 | Jordanthorpe | JORD_3 | 12.4979 | 12.4653 | 12.5663 | 12.5469 | 12.5813 | 12.573 | 12.5703 | 12.5549 | 12.5356 | 12.5275 | 12.5347 | 12.5563 | 12.5944 | 12.6589 | 12.7487 | 12.8519 | 12.9781 | 13.1398 | 13.329 | 13.5433 | 13.7893 | 14.0656 | 14.3629 | 14.6659
SP AM | P8 | Keadby | KEAD_1 | 170.7745 | 170.2229 | 171.6033 | 171.2993 | 171.8606 | 171.7342 | 171.6631 | 171.3425 | 170.8891 | 170.5373 | 170.3622 | 170.3007 | 170.3408 | 170.5642 | 170.9165 | 171.2498 | 171.7093 | 172.3386 | 173.1308 | 174.0324 | 175.1472 | 176.3872 | 177.7949 | 179.1709
SP AM | N4 | Kearsley 132kV | KEAR_1 | 162.6864 | 162.2687 | 163.5806 | 163.3263 | 163.7583 | 163.6418 | 163.596 | 163.3874 | 163.1293 | 163.015 | 163.095 | 163.359 | 163.8347 | 164.6544 | 165.8026 | 167.1226 | 168.7348 | 170.8081 | 173.2243 | 175.953 | 179.0783 | 182.5931 | 186.3692 | 190.2143
SP AM | N4 | Kearsley 33kV | KEAR_3 | 25.7326 | 25.6665 | 25.874 | 25.8338 | 25.9021 | 25.8837 | 25.8764 | 25.8434 | 25.8026 | 25.7845 | 25.7972 | 25.839 | 25.9142 | 26.0439 | 26.2255 | 26.4342 | 26.6893 | 27.0172 | 27.3994 | 27.831 | 28.3253 | 28.8813 | 29.4785 | 30.0867
SP AM | C3 | Kemsley | KEMS_1 | 208.002 | 207.3825 | 209.0234 | 208.6334 | 209.1772 | 208.9512 | 208.7865 | 208.3532 | 207.7861 | 207.3391 | 207.0778 | 206.9496 | 206.9559 | 207.2184 | 207.6794 | 208.1216 | 208.6865 | 209.4993 | 210.4387 | 211.4442 | 212.6329 | 213.9844 | 215.4635 | 216.8967
SP AM | C2 | Kingsnorth | KINO_1 | 110.6789 | 110.3814 | 111.2594 | 111.0681 | 111.3404 | 111.233 | 111.1661 | 110.9793 | 110.7464 | 110.5961 | 110.5595 | 110.6237 | 110.8018 | 111.1759 | 111.7276 | 112.3411 | 113.0903 | 114.0789 | 115.2182 | 116.4831 | 117.9319 | 119.5688 | 121.3248 | 123.0957
SP AM | N1 | Kirkby (_D) | KIBY_1 | 55.3512 | 55.1911 | 55.6369 | 55.544 | 55.706 | 55.6649 | 55.6452 | 55.5585 | 55.4432 | 55.3695 | 55.358 | 55.3974 | 55.4909 | 55.6751 | 55.9387 | 56.2306 | 56.5938 | 57.0661 | 57.6251 | 58.2571 | 58.9931 | 59.8188 | 60.7171 | 61.6231
SP AM | N1 | Kirkby (_G) | KIBY_G | 6.7189 | 6.6995 | 6.7536 | 6.7423 | 6.762 | 6.757 | 6.7546 | 6.7441 | 6.7301 | 6.7212 | 6.7198 | 6.7245 | 6.7359 | 6.7582 | 6.7902 | 6.8257 | 6.8698 | 6.9271 | 6.9949 | 7.0717 | 7.161 | 7.2612 | 7.3703 | 7.4803
SP AM | P1 | Kirkstall B | KIRKB1 | 79.3647 | 79.1414 | 79.7864 | 79.6599 | 79.8993 | 79.8494 | 79.8319 | 79.7209 | 79.5719 | 79.4867 | 79.4952 | 79.5832 | 79.757 | 80.0713 | 80.5127 | 81.0109 | 81.631 | 82.4302 | 83.3773 | 84.454 | 85.7046 | 87.1061 | 88.6283 | 90.1708
SP AM | L2 | Kitwell | KITW_1 | 109.0256 | 108.7615 | 109.6443 | 109.482 | 109.7654 | 109.6932 | 109.6711 | 109.5489 | 109.4031 | 109.3605 | 109.4531 | 109.6803 | 110.0654 | 110.7044 | 111.5919 | 112.6236 | 113.8805 | 115.4906 | 117.3632 | 119.4806 | 121.8977 | 124.616 | 127.5294 | 130.5044
SP AM | P2 | Knaresborough | KNAR | 18.5186 | 18.4773 | 18.6395 | 18.6248 | 18.698 | 18.7092 | 18.734 | 18.7446 | 18.7564 | 18.7955 | 18.8716 | 18.9861 | 19.145 | 19.3679 | 19.6576 | 20.0055 | 20.4331 | 20.963 | 21.5943 | 22.3268 | 23.1696 | 24.1101 | 25.1263 | 26.1736
SP AM | Q2 | Lackenby | LACK_6 | 154.6389 | 154.1615 | 155.3927 | 155.1082 | 155.5541 | 155.4084 | 155.3108 | 155.0041 | 154.591 | 154.2699 | 154.0974 | 154.0277 | 154.0577 | 154.2716 | 154.6243 | 154.9652 | 155.4095 | 156.0301 | 156.7719 | 157.5888 | 158.5707 | 159.676 | 160.903 | 162.1002
SP AM | A6 | Laleham | LALE1SG003 | 137.7196 | 137.3891 | 138.5372 | 138.3507 | 138.771 | 138.7063 | 138.6985 | 138.5375 | 138.321 | 138.2191 | 138.2795 | 138.4871 | 138.8605 | 139.5083 | 140.4192 | 141.4796 | 142.8165 | 144.5505 | 146.5915 | 148.9122 | 151.5866 | 154.586 | 157.8252 | 161.1239
SP AM | F6 | Landulph | LAND1 | 112.0447 | 111.753 | 112.6541 | 112.474 | 112.7685 | 112.6799 | 112.6364 | 112.4751 | 112.2727 | 112.1621 | 112.1772 | 112.3077 | 112.5695 | 113.0498 | 113.7345 | 114.5139 | 115.4701 | 116.7119 | 118.1561 | 119.7796 | 121.6412 | 123.7371 | 125.9899 | 128.2763
SP AM | M4 | Legacy | LEGA_1 | 90.6239 | 90.3492 | 91.0878 | 90.9395 | 91.2361 | 91.1844 | 91.1688 | 91.0354 | 90.8483 | 90.7298 | 90.7194 | 90.7929 | 90.9517 | 91.2504 | 91.6683 | 92.1299 | 92.7134 | 93.4638 | 94.3701 | 95.4088 | 96.6329 | 97.9992 | 99.5003 | 101.0145
SP AM | N1 | Lister Drive | LISD_1 | 112.1809 | 111.8632 | 112.7655 | 112.5785 | 112.8982 | 112.8138 | 112.7737 | 112.6031 | 112.3796 | 112.2435 | 112.2346 | 112.3336 | 112.5496 | 112.9602 | 113.5449 | 114.1984 | 115.0061 | 116.0533 | 117.2863 | 118.679 | 120.2929 | 122.1052 | 124.0695 | 126.0553
SP AM | A8 | Littlebrook (_C) | LITT_C | 41.5655 | 41.4469 | 41.7862 | 41.7204 | 41.8505 | 41.8261 | 41.8184 | 41.7598 | 41.6794 | 41.6315 | 41.6327 | 41.6743 | 41.7585 | 41.913 | 42.13 | 42.3739 | 42.6802 | 43.0754 | 43.5466 | 44.0838 | 44.7107 | 45.4122 | 46.1769 | 46.9509
SP AM | A8 | Littlebrook (_J) | LITT_J | 7.4963 | 7.4749 | 7.5361 | 7.5242 | 7.5477 | 7.5433 | 7.5419 | 7.5313 | 7.5168 | 7.5082 | 7.5084 | 7.5159 | 7.5311 | 7.5589 | 7.5981 | 7.6421 | 7.6973 | 7.7686 | 7.8535 | 7.9504 | 8.0635 | 8.19 | 8.3279 | 8.4675
SP AM | A7 | Lodge Road | LODR_6 | 139.2336 | 138.7816 | 139.9226 | 139.6797 | 140.1678 | 140.0707 | 140.0115 | 139.7287 | 139.3168 | 138.9718 | 138.7582 | 138.6134 | 138.5187 | 138.5298 | 138.5967 | 138.6068 | 138.6908 | 138.8547 | 139.104 | 139.3905 | 139.8019 | 140.2515 | 140.8108 | 141.3201
SP AM | A6 | Loudwater | LOUD_H | 12.9517 | 12.9231 | 13.0313 | 13.0147 | 13.0523 | 13.0465 | 13.0463 | 13.0331 | 13.0162 | 13.0109 | 13.0212 | 13.0469 | 13.0903 | 13.1628 | 13.2641 | 13.3833 | 13.5322 | 13.7246 | 13.9495 | 14.2048 | 14.4972 | 14.8256 | 15.1785 | 15.5389
SP AM | B2 | Lovedean | LOVE_1 | 186.3348 | 185.8558 | 187.3728 | 187.0931 | 187.6203 | 187.5092 | 187.4816 | 187.2636 | 186.9868 | 186.8787 | 187.0023 | 187.3435 | 187.9324 | 188.9199 | 190.2891 | 191.8709 | 193.8135 | 196.3006 | 199.2164 | 202.5263 | 206.3282 | 210.5961 | 215.1932 | 219.8798
SP AM | N6 | Macclesfield | MACC_3 | 26.7841 | 26.7216 | 26.9571 | 26.9356 | 27.0459 | 27.0633 | 27.1004 | 27.1148 | 27.1294 | 27.1827 | 27.2895 | 27.4508 | 27.6742 | 27.9867 | 28.3918 | 28.8778 | 29.4768 | 30.2179 | 31.1044 | 32.1346 | 33.3229 | 34.6477 | 36.0821 | 37.5595
SP AM | E1 | Mannington | MANN_1 | 209.9221 | 209.3688 | 211.0719 | 210.7482 | 211.3421 | 211.2091 | 211.1682 | 210.9068 | 210.5725 | 210.4232 | 210.5306 | 210.8744 | 211.4853 | 212.5277 | 213.9782 | 215.6444 | 217.6911 | 220.3151 | 223.3937 | 226.8856 | 230.9023 | 235.4116 | 240.2736 | 245.2234
SP AM | H1 | Margam | MAGA_6 | 16.0134 | 15.9587 | 16.0885 | 16.0591 | 16.1151 | 16.1032 | 16.0959 | 16.0626 | 16.0144 | 15.974 | 15.9492 | 15.9325 | 15.9214 | 15.9219 | 15.9278 | 15.9258 | 15.9302 | 15.941 | 15.9608 | 15.9839 | 16.0206 | 16.0602 | 16.112 | 16.1576
SP AM | G6 | Melksham | MELK_1 | 137.153 | 136.9676 | 138.2089 | 138.1206 | 138.6011 | 138.6129 | 138.6776 | 138.5917 | 138.4559 | 138.432 | 138.5623 | 138.8445 | 139.3087 | 140.0851 | 141.1899 | 142.5452 | 144.3322 | 146.6913 | 149.463 | 152.6278 | 156.2558 | 160.3227 | 164.6989 | 169.1807
SP AM | A6 | Mill Hill | MILH_1 | 55.3515 | 55.2408 | 55.704 | 55.6373 | 55.7895 | 55.7654 | 55.7667 | 55.7192 | 55.6622 | 55.6587 | 55.724 | 55.8607 | 56.0832 | 56.4447 | 56.9475 | 57.5438 | 58.283 | 59.2355 | 60.3437 | 61.6001 | 63.032 | 64.6412 | 66.3642 | 68.1283
SP AM | G6 | Minety | MITY_1 | 108.9501 | 108.7563 | 109.7267 | 109.6332 | 110.0263 | 110.0229 | 110.0588 | 109.9597 | 109.8048 | 109.7301 | 109.7746 | 109.9244 | 110.1935 | 110.6707 | 111.3568 | 112.1877 | 113.3019 | 114.7816 | 116.5354 | 118.5427 | 120.8626 | 123.4591 | 126.2707 | 129.1391
SP AM | L3 | Nechells | NECE_1 | 121.3485 | 121.0361 | 122.0539 | 121.8868 | 122.2891 | 122.2389 | 122.2358 | 122.0809 | 121.8607 | 121.7327 | 121.7451 | 121.8735 | 122.1261 | 122.5868 | 123.239 | 123.9894 | 124.9572 | 126.2197 | 127.7255 | 129.4469 | 131.4522 | 133.6953 | 136.1383 | 138.6167
SP AM | P3 | Neepsend | NEEP_3 | 27.6803 | 27.6078 | 27.8317 | 27.7887 | 27.865 | 27.8467 | 27.8406 | 27.8063 | 27.7632 | 27.7448 | 27.7604 | 27.8077 | 27.8912 | 28.0329 | 28.2301 | 28.4568 | 28.7341 | 29.0894 | 29.5052 | 29.9763 | 30.5171 | 31.1247 | 31.7787 | 32.4449
SP AM | A4 | New Cross | NEWX_6 | 133.0603 | 132.6839 | 133.7595 | 133.5379 | 133.9251 | 133.822 | 133.7664 | 133.5458 | 133.2507 | 133.0488 | 132.9873 | 133.0378 | 133.2063 | 133.5792 | 134.1289 | 134.7318 | 135.4941 | 136.5027 | 137.6937 | 139.0331 | 140.5955 | 142.3506 | 144.2614 | 146.1808
SP AM | B1 | Ninfield | NINF_1 | 96.1042 | 95.8912 | 96.6869 | 96.5678 | 96.8408 | 96.8131 | 96.8403 | 96.7943 | 96.7469 | 96.8124 | 97.0225 | 97.3862 | 97.9329 | 98.7599 | 99.8734 | 101.1926 | 102.798 | 104.8217 | 107.1912 | 109.8974 | 112.987 | 116.4519 | 120.1691 | 123.9859
SP AM | A6 | North Hyde | NHYD_6 | 61.6452 | 61.4833 | 61.9962 | 61.9076 | 62.1061 | 62.076 | 62.0696 | 61.9869 | 61.8712 | 61.8022 | 61.8036 | 61.8631 | 61.9851 | 62.2117 | 62.534 | 62.9022 | 63.3744 | 63.9907 | 64.7242 | 65.5606 | 66.5345 | 67.6246 | 68.8111 | 70.0136
SP AM | C2 | Northfleet East | NFLE | 123.5182 | 123.1867 | 124.1664 | 123.953 | 124.2561 | 124.136 | 124.0612 | 123.8531 | 123.5938 | 123.4269 | 123.3869 | 123.4596 | 123.66 | 124.0798 | 124.6988 | 125.3874 | 126.2281 | 127.3371 | 128.6149 | 130.0335 | 131.6579 | 133.4932 | 135.4618 | 137.4472
SP AM | Q4 | Norton | NORT_1 | 125.3282 | 124.9651 | 125.9981 | 125.8033 | 126.2201 | 126.1549 | 126.1374 | 125.9547 | 125.6953 | 125.5274 | 125.5044 | 125.5931 | 125.7955 | 126.1882 | 126.7448 | 127.3643 | 128.1618 | 129.1987 | 130.4501 | 131.8836 | 133.5722 | 135.4576 | 137.5278 | 139.6163
SP AM | P3 | Norton Lees | NORL_3 | 14.838 | 14.8 | 14.9199 | 14.897 | 14.937 | 14.9271 | 14.924 | 14.9063 | 14.8845 | 14.8763 | 14.8866 | 14.9144 | 14.9625 | 15.0432 | 15.1552 | 15.2845 | 15.4422 | 15.644 | 15.8795 | 16.1463 | 16.4519 | 16.7953 | 17.1643 | 17.5406
SP AM | J3 | Norwich Main | NORM_1 | 45.5001 | 45.3792 | 45.7453 | 45.6727 | 45.7958 | 45.7632 | 45.7502 | 45.6903 | 45.6152 | 45.5798 | 45.5991 | 45.6689 | 45.7962 | 46.0167 | 46.3252 | 46.678 | 47.1088 | 47.6619 | 48.3083 | 49.039 | 49.8779 | 50.8209 | 51.8358 | 52.8684
SP AM | B2 | Nursling | NURS_1 | 114.0389 | 113.7356 | 114.6647 | 114.4904 | 114.8237 | 114.7557 | 114.7373 | 114.5948 | 114.4089 | 114.3217 | 114.3739 | 114.552 | 114.8707 | 115.4168 | 116.1768 | 117.0488 | 118.1256 | 119.507 | 121.1332 | 122.9811 | 125.112 | 127.5022 | 130.0847 | 132.7125
SP AM | L2 | Ocker Hill | OCKH_1 | 34.6387 | 34.5486 | 34.8296 | 34.7763 | 34.8732 | 34.8506 | 34.8429 | 34.799 | 34.743 | 34.7172 | 34.7331 | 34.7874 | 34.8854 | 35.0543 | 35.2903 | 35.5615 | 35.895 | 36.3237 | 36.8257 | 37.3944 | 38.0479 | 38.782 | 39.5728 | 40.3777
SP AM | Q4 | Offerton | OFFE_3 | 26.1975 | 26.1265 | 26.3425 | 26.3035 | 26.3864 | 26.3731 | 26.3706 | 26.3367 | 26.2902 | 26.2647 | 26.2707 | 26.3032 | 26.3645 | 26.4729 | 26.6246 | 26.7977 | 27.0158 | 27.2972 | 27.6317 | 28.0135 | 28.4572 | 28.9538 | 29.4937 | 30.0416
SP AM | L2 | Oldbury | OLDB_1 | 54.472 | 54.3187 | 54.7618 | 54.6747 | 54.8395 | 54.8047 | 54.7915 | 54.7129 | 54.6072 | 54.5439 | 54.5438 | 54.5964 | 54.7054 | 54.908 | 55.1944 | 55.5165 | 55.9192 | 56.4405 | 57.0585 | 57.7607 | 58.5773 | 59.4925 | 60.4875 | 61.4944
SP AM | R5 | Ormonde | ORMO | 85.9147 | 85.6551 | 86.3364 | 86.1774 | 86.4135 | 86.3269 | 86.2664 | 86.0927 | 85.8622 | 85.6824 | 85.5825 | 85.5392 | 85.5522 | 85.6702 | 85.8692 | 86.0625 | 86.3116 | 86.6631 | 87.0763 | 87.5259 | 88.061 | 88.6661 | 89.3324 | 89.9819
SP AM | P6 | Osbaldwick | OSBA_1 | 103.2138 | 102.9366 | 103.7843 | 103.6234 | 103.9362 | 103.8646 | 103.8273 | 103.6574 | 103.4251 | 103.2606 | 103.2004 | 103.2211 | 103.3266 | 103.5834 | 103.9714 | 104.4001 | 104.96 | 105.7138 | 106.6063 | 107.6106 | 108.785 | 110.1037 | 111.5419 | 112.9851
SP AM | N5 | Padiham | PADIB1 | 101.2145 | 100.9296 | 101.7567 | 101.6008 | 101.9177 | 101.8657 | 101.8584 | 101.7342 | 101.5655 | 101.4844 | 101.5316 | 101.6898 | 101.9686 | 102.4398 | 103.0883 | 103.8285 | 104.7463 | 105.9162 | 107.3073 | 108.8979 | 110.7442 | 112.8102 | 115.0545 | 117.3363
SP AM | D5 | Pelham | PELH_1 | 60.8038 | 60.6476 | 61.1398 | 61.0459 | 61.2114 | 61.1698 | 61.1545 | 61.077 | 60.9797 | 60.9355 | 60.964 | 61.0605 | 61.2347 | 61.5355 | 61.9569 | 62.4414 | 63.0356 | 63.8003 | 64.6932 | 65.7028 | 66.8609 | 68.1626 | 69.5628 | 70.9881
SP AM | H6 | Pembroke | PEMB_1 | 94.9654 | 94.669 | 95.4488 | 95.2944 | 95.625 | 95.5775 | 95.5666 | 95.4235 | 95.2158 | 95.0764 | 95.0496 | 95.1048 | 95.2394 | 95.5051 | 95.8773 | 96.2817 | 96.8058 | 97.4815 | 98.3124 | 99.2721 | 100.4178 | 101.6922 | 103.1061 | 104.5272
SP AM | L1 | Penn | PENN_1 | 71.6161 | 71.4284 | 71.9846 | 71.852 | 71.997 | 71.9072 | 71.8409 | 71.7014 | 71.5344 | 71.4169 | 71.3636 | 71.3692 | 71.4436 | 71.642 | 71.9521 | 72.2894 | 72.6932 | 73.2407 | 73.8532 | 74.5142 | 75.2598 | 76.1109 | 77.0112 | 77.9121
SP AM | M6 | Pentir | PENT_1 | 24.6008 | 24.5509 | 24.7672 | 24.7514 | 24.8473 | 24.8672 | 24.9082 | 24.936 | 24.9723 | 25.0509 | 25.1846 | 25.3789 | 25.6448 | 26.0124 | 26.4885 | 27.0621 | 27.7615 | 28.625 | 29.6502 | 30.8383 | 32.2007 | 33.7222 | 35.3618 | 37.0539
SP AM | R4 | Penwortham East | PENE_1 | 101.5233 | 101.2352 | 102.0481 | 101.8738 | 102.1539 | 102.0669 | 102.0164 | 101.8444 | 101.6196 | 101.4671 | 101.4212 | 101.4623 | 101.597 | 101.8929 | 102.3293 | 102.8071 | 103.4016 | 104.1868 | 105.1069 | 106.1364 | 107.3314 | 108.6765 | 110.1348 | 111.6
SP AM | R4 | Penwortham West | PENW_1 | 8.9749 | 8.9494 | 9.0212 | 9.0058 | 9.0306 | 9.0229 | 9.0184 | 9.0032 | 8.9834 | 8.9699 | 8.9658 | 8.9695 | 8.9814 | 9.0075 | 9.0461 | 9.0883 | 9.1409 | 9.2103 | 9.2916 | 9.3827 | 9.4883 | 9.6072 | 9.7361 | 9.8657
SP AM | A7 | Perivale | PERI_H | 16.9584 | 16.9136 | 17.0519 | 17.0247 | 17.0732 | 17.0593 | 17.0506 | 17.0202 | 16.9794 | 16.949 | 16.9343 | 16.9317 | 16.9419 | 16.9757 | 17.0298 | 17.0884 | 17.1657 | 17.2726 | 17.3977 | 17.5365 | 17.6984 | 17.881 | 18.0796 | 18.2775
SP AM | P3 | Pitsmoor | PITS_3 | 18.4354 | 18.3756 | 18.526 | 18.4942 | 18.5583 | 18.5468 | 18.5416 | 18.5088 | 18.4613 | 18.4252 | 18.4089 | 18.4054 | 18.4132 | 18.4408 | 18.4825 | 18.5233 | 18.5799 | 18.6558 | 18.7524 | 18.864 | 19.0019 | 19.1547 | 19.3284 | 19.4994
SP AM | P2 | Poppleton | POPP_3 | 23.0101 | 22.9672 | 23.1716 | 23.1591 | 23.2493 | 23.2696 | 23.3095 | 23.3377 | 23.3744 | 23.451 | 23.5791 | 23.7644 | 24.0179 | 24.3684 | 24.8232 | 25.3725 | 26.044 | 26.8748 | 27.8601 | 29.0015 | 30.3096 | 31.7705 | 33.344 | 34.9685
SP AM | H1 | Pyle | PYLE_1 | 117.9089 | 117.5542 | 118.495 | 118.283 | 118.619 | 118.5115 | 118.4426 | 118.22 | 117.9224 | 117.6993 | 117.5931 | 117.5725 | 117.6383 | 117.8593 | 118.2042 | 118.5586 | 119.0103 | 119.6242 | 120.3516 | 121.159 | 122.1138 | 123.1885 | 124.3689 | 125.5363
SP AM | N1 | Rainhill | RAIN_1 | 147.4809 | 147.0551 | 148.2428 | 147.9953 | 148.4261 | 148.3166 | 148.264 | 148.0336 | 147.7272 | 147.5322 | 147.5029 | 147.6097 | 147.8615 | 148.3559 | 149.0634 | 149.8471 | 150.822 | 152.0893 | 153.5884 | 155.2834 | 157.2564 | 159.4703 | 161.8779 | 164.3065
SP AM | H6 | Rassau | RASS_1 | 69.0828 | 68.8999 | 69.4663 | 69.3659 | 69.5765 | 69.5461 | 69.5491 | 69.4808 | 69.3913 | 69.3685 | 69.439 | 69.5964 | 69.8519 | 70.2607 | 70.8169 | 71.4623 | 72.2552 | 73.2596 | 74.4463 | 75.8031 | 77.3668 | 79.1179 | 81.0102 | 82.9426
SP AM | L7 | Ratcliffe | RATS_1 | 180.2586 | 179.7894 | 181.2682 | 181.0079 | 181.5506 | 181.4682 | 181.4722 | 181.2915 | 181.0565 | 180.9944 | 181.1722 | 181.5752 | 182.2332 | 183.2922 | 184.7381 | 186.4174 | 188.4817 | 191.1029 | 194.1945 | 197.7245 | 201.789 | 206.343 | 211.2594 | 216.2803
SP AM | C5 | Rayleigh | RAYL_1 | 158.7129 | 158.3117 | 159.5867 | 159.3377 | 159.7437 | 159.6251 | 159.5767 | 159.3768 | 159.1354 | 159.038 | 159.1311 | 159.4092 | 159.9026 | 160.745 | 161.9235 | 163.2815 | 164.932 | 167.052 | 169.5149 | 172.2927 | 175.4659 | 179.0371 | 182.8659 | 186.7676
SP AM | A1 | Redbridge | REBR_3 | 38.5178 | 38.4235 | 38.7275 | 38.6631 | 38.7465 | 38.7078 | 38.6847 | 38.6268 | 38.5599 | 38.5257 | 38.5328 | 38.5814 | 38.6795 | 38.8605 | 39.1212 | 39.4191 | 39.7774 | 40.2442 | 40.7778 | 41.371 | 42.0428 | 42.8026 | 43.6109 | 44.4325
SP AM | C7 | Richborough | RICH1 | 52.044 | 51.9022 | 52.3173 | 52.2287 | 52.3636 | 52.317 | 52.29 | 52.2051 | 52.0975 | 52.0293 | 52.0162 | 52.0513 | 52.14 | 52.3203 | 52.5832 | 52.8762 | 53.2359 | 53.708 | 54.2561 | 54.8682 | 55.5721 | 56.3658 | 57.2202 | 58.0827
SP AM | Q8 | Robin Rigg | RRIG | 108.6513 | 108.3232 | 109.192 | 108.9978 | 109.3129 | 109.2168 | 109.1565 | 108.9531 | 108.6797 | 108.475 | 108.3789 | 108.362 | 108.4242 | 108.6283 | 108.9452 | 109.2709 | 109.6881 | 110.2538 | 110.9269 | 111.6766 | 112.5652 | 113.5642 | 114.6637 | 115.7518
SP AM | N4 | Rochdale | ROCH_1 | 49.9186 | 49.7805 | 50.1844 | 50.1038 | 50.2481 | 50.2134 | 50.1988 | 50.127 | 50.0326 | 49.9781 | 49.9812 | 50.034 | 50.1413 | 50.3384 | 50.6172 | 50.9319 | 51.3218 | 51.826 | 52.42 | 53.0924 | 53.8706 | 54.7441 | 55.69 | 56.6483
SP AM | L5 | Rugeley | RUGEB1 | 57.0952 | 56.9427 | 57.4046 | 57.3148 | 57.4752 | 57.4369 | 57.4232 | 57.3484 | 57.2527 | 57.2062 | 57.2282 | 57.3126 | 57.4672 | 57.7357 | 58.111 | 58.5402 | 59.0673 | 59.7446 | 60.5389 | 61.4387 | 62.4745 | 63.6376 | 64.8921 | 66.1679
SP AM | A9 | Rye House | RYEH_1 | 126.414 | 126.0565 | 127.0622 | 126.8404 | 127.174 | 127.0556 | 126.9818 | 126.7592 | 126.4722 | 126.274 | 126.2045 | 126.241 | 126.3925 | 126.7441 | 127.2697 | 127.8414 | 128.5483 | 129.4876 | 130.5804 | 131.7949 | 133.2001 | 134.7856 | 136.4996 | 138.2184
SP AM | P8 | Saltend North | SALT_1 | 43.6084 | 43.4741 | 43.825 | 43.7484 | 43.8823 | 43.8482 | 43.8292 | 43.7517 | 43.6454 | 43.5677 | 43.5361 | 43.5378 | 43.5723 | 43.6642 | 43.8016 | 43.9448 | 44.1288 | 44.3736 | 44.6689 | 45.0023 | 45.3992 | 45.8435 | 46.3345 | 46.8229
SP AM | Q2 | Saltholme | SALH_1 | 127.1214 | 126.7174 | 127.7338 | 127.4995 | 127.8857 | 127.7717 | 127.6961 | 127.4397 | 127.0872 | 126.8065 | 126.6479 | 126.5679 | 126.5593 | 126.6856 | 126.9059 | 127.1013 | 127.3709 | 127.7586 | 128.2365 | 128.7645 | 129.4184 | 130.1511 | 130.9817 | 131.7803
SP AM | G7 | Seabank | SEAB1 | 113.9938 | 113.6946 | 114.6341 | 114.4725 | 114.8278 | 114.7832 | 114.7941 | 114.686 | 114.5424 | 114.5092 | 114.6309 | 114.8971 | 115.3255 | 116.0075 | 116.934 | 118.0116 | 119.3396 | 121.0219 | 123.0125 | 125.2912 | 127.9191 | 130.8611 | 134.0419 | 137.2913
SP AM | C4 | Sellindge | SELL_1 | 68.4595 | 68.2808 | 68.8332 | 68.7259 | 68.9116 | 68.8641 | 68.8464 | 68.7589 | 68.6495 | 68.6005 | 68.6342 | 68.7451 | 68.9441 | 69.2861 | 69.7639 | 70.3124 | 70.983 | 71.8438 | 72.8497 | 73.9871 | 75.2924 | 76.7591 | 78.3373 | 79.9438
SP AM | P3 | Sheffield City | SHEC_3 | 38.6356 | 38.5162 | 38.8308 | 38.7658 | 38.8931 | 38.8687 | 38.8584 | 38.7948 | 38.7051 | 38.6417 | 38.6215 | 38.6323 | 38.6734 | 38.766 | 38.8999 | 39.0425 | 39.2276 | 39.4701 | 39.7662 | 40.1049 | 40.5093 | 40.9603 | 41.4602 | 41.9602
SP AM | J3 | Sheringham Shoal | SALL1 | 200.0473 | 199.5158 | 201.1255 | 200.8061 | 201.3476 | 201.204 | 201.147 | 200.8837 | 200.5534 | 200.3979 | 200.4825 | 200.7895 | 201.3492 | 202.3188 | 203.675 | 205.2261 | 207.1201 | 209.552 | 212.3939 | 215.6064 | 219.2951 | 223.4409 | 227.9034 | 232.443
SP AM | L5 | Shrewsbury | SHRW_1 | 77.5399 | 77.3265 | 77.9545 | 77.8309 | 78.056 | 78.0045 | 77.9852 | 77.8785 | 77.7385 | 77.6625 | 77.6783 | 77.7744 | 77.9589 | 78.288 | 78.7499 | 79.274 | 79.9216 | 80.7556 | 81.7383 | 82.8526 | 84.1409 | 85.5864 | 87.1508 | 88.7383
SP AM | P1 | Skelton Grange | SKLGB1 | 179.0701 | 178.5778 | 180.0321 | 179.7498 | 180.2774 | 180.1642 | 180.1262 | 179.8855 | 179.5679 | 179.3993 | 179.4449 | 179.6779 | 180.117 | 180.8919 | 181.9759 | 183.2085 | 184.7338 | 186.6955 | 189.0103 | 191.6394 | 194.6807 | 198.0915 | 201.7849 | 205.5348
SP AM | N2 | South Manchester | SMAN_1 | 133.5656 | 133.1705 | 134.2523 | 134.0283 | 134.4393 | 134.3449 | 134.2993 | 134.0813 | 133.7831 | 133.5791 | 133.5216 | 133.5769 | 133.7476 | 134.1149 | 134.648 | 135.228 | 135.9647 | 136.9311 | 138.0873 | 139.3981 | 140.9401 | 142.6669 | 144.5595 | 146.4595
SP AM | Q4 | South Shields | SSHI_3 | 12.8177 | 12.7888 | 12.8946 | 12.8776 | 12.9131 | 12.907 | 12.9071 | 12.8957 | 12.8819 | 12.8809 | 12.8966 | 12.9291 | 12.9816 | 13.0659 | 13.1819 | 13.3184 | 13.486 | 13.7003 | 13.9504 | 14.2345 | 14.5591 | 14.9236 | 15.3146 | 15.7148
SP AM | Q7 | Spennymoor | SPEN_1 | 115.5214 | 115.1824 | 116.0952 | 115.8813 | 116.1817 | 116.0583 | 115.9698 | 115.7349 | 115.4286 | 115.1912 | 115.0585 | 115.0033 | 115.0279 | 115.202 | 115.4955 | 115.7877 | 116.1577 | 116.6795 | 117.2822 | 117.933 | 118.6965 | 119.5633 | 120.5074 | 121.4311
SP AM | A7 | St John's Wood | SJOW_1 | 283.8978 | 282.9912 | 285.3166 | 284.8248 | 285.8042 | 285.6031 | 285.4802 | 284.9094 | 284.0833 | 283.3968 | 282.9778 | 282.7045 | 282.5432 | 282.6134 | 282.8169 | 282.9214 | 283.1908 | 283.652 | 284.2988 | 285.0349 | 286.0372 | 287.1408 | 288.4719 | 289.7091
SP AM | M6 | St. Asaph | SASA | 1.9891 | 1.9854 | 2.003 | 2.0019 | 2.0096 | 2.0115 | 2.0151 | 2.018 | 2.0217 | 2.0291 | 2.0412 | 2.0586 | 2.0822 | 2.1147 | 2.1568 | 2.2076 | 2.2694 | 2.3457 | 2.4362 | 2.5409 | 2.6609 | 2.7949 | 2.9392 | 3.0881
SP AM | N7 | Stalybridge | STAL_1 | 119.1622 | 118.8074 | 119.7541 | 119.5379 | 119.8655 | 119.7511 | 119.6758 | 119.4488 | 119.1492 | 118.9257 | 118.8189 | 118.7997 | 118.8704 | 119.1028 | 119.4663 | 119.8418 | 120.3148 | 120.9578 | 121.7127 | 122.5465 | 123.5264 | 124.6317 | 125.8396 | 127.0355
SP AM | R4 | Stanah | STAH_1 | 9.4425 | 9.4166 | 9.492 | 9.4759 | 9.5007 | 9.4924 | 9.4875 | 9.4721 | 9.4523 | 9.4397 | 9.437 | 9.4429 | 9.4584 | 9.4903 | 9.5368 | 9.5885 | 9.6521 | 9.7357 | 9.8329 | 9.9415 | 10.0666 | 10.2076 | 10.3596 | 10.5129
SP AM | K5 | Staythorpe | STAY_1 | 113.7682 | 113.4446 | 114.3529 | 114.1555 | 114.4648 | 114.364 | 114.304 | 114.1087 | 113.8547 | 113.6816 | 113.627 | 113.6696 | 113.8168 | 114.1445 | 114.6293 | 115.1587 | 115.8153 | 116.6833 | 117.6983 | 118.8318 | 120.1464 | 121.627 | 123.2311 | 124.8415
SP AM | Q5 | Stella North | STEN_1 | 71.4975 | 71.281 | 71.862 | 71.7402 | 71.9675 | 71.9151 | 71.8858 | 71.7567 | 71.5765 | 71.4402 | 71.3767 | 71.3635 | 71.3982 | 71.5196 | 71.7079 | 71.9007 | 72.1592 | 72.511 | 72.9396 | 73.424 | 74.0062 | 74.6572 | 75.3817 | 76.0984
SP AM | Q5 | Stella South | STES_1 | 88.3464 | 88.1159 | 88.8291 | 88.6867 | 88.9233 | 88.8513 | 88.8121 | 88.674 | 88.4967 | 88.3858 | 88.368 | 88.4319 | 88.5874 | 88.8996 | 89.3554 | 89.8691 | 90.5079 | 91.3491 | 92.3276 | 93.4233 | 94.6834 | 96.1031 | 97.632 | 99.1773
SP AM | L7 | Stoke Bardolph | SBAR | 28.4505 | 28.3754 | 28.6088 | 28.5674 | 28.654 | 28.6409 | 28.6412 | 28.6116 | 28.5726 | 28.5603 | 28.5856 | 28.6456 | 28.7446 | 28.9051 | 29.1244 | 29.3785 | 29.6915 | 30.0893 | 30.5591 | 31.0958 | 31.7146 | 32.4078 | 33.1569 | 33.9215
SP AM | D4 | Sundon | SUND_1 | 169.6714 | 169.2325 | 170.6189 | 170.3644 | 170.8557 | 170.7543 | 170.7253 | 170.513 | 170.2371 | 170.1065 | 170.1796 | 170.4382 | 170.9055 | 171.7129 | 172.8419 | 174.1411 | 175.75 | 177.8218 | 180.2552 | 183.0166 | 186.1966 | 189.7656 | 193.6171 | 197.5365
SP AM | H6 | Swansea North | SWAN_1 | 153.8731 | 153.4321 | 154.6945 | 154.4587 | 154.9585 | 154.8864 | 154.8819 | 154.693 | 154.4305 | 154.2991 | 154.3637 | 154.5941 | 155.0015 | 155.6909 | 156.637 | 157.7142 | 159.0578 | 160.7688 | 162.8147 | 165.1609 | 167.8946 | 170.9496 | 174.2782 | 177.6604
SP AM | E8 | Taunton | TAUN1 | 55.7524 | 55.6047 | 56.0461 | 55.9503 | 56.084 | 56.0301 | 55.9975 | 55.9073 | 55.7969 | 55.7303 | 55.7226 | 55.769 | 55.8776 | 56.0914 | 56.4024 | 56.7515 | 57.175 | 57.7294 | 58.3676 | 59.0779 | 59.889 | 60.8052 | 61.7861 | 62.7783
SP AM | P3 | Templeborough | TEMP_3 | 5.6643 | 5.6467 | 5.6928 | 5.6832 | 5.702 | 5.6985 | 5.6969 | 5.6875 | 5.6742 | 5.6647 | 5.6615 | 5.6627 | 5.6683 | 5.6812 | 5.7 | 5.7199 | 5.7458 | 5.7798 | 5.8215 | 5.8693 | 5.9264 | 5.9902 | 6.061 | 6.1317
SP AM | P6 | Thorpe Marsh | THOM_6 | 69.9381 | 69.7496 | 70.3241 | 70.2148 | 70.4274 | 70.3789 | 70.3537 | 70.2382 | 70.0801 | 69.9677 | 69.926 | 69.9388 | 70.0086 | 70.1801 | 70.4396 | 70.7258 | 71.1002 | 71.6045 | 72.2022 | 72.8749 | 73.662 | 74.5458 | 75.5103 | 76.4777
SP AM | P3 | Thurcroft | THUR_6 | 39.295 | 39.1871 | 39.5055 | 39.4431 | 39.5571 | 39.5314 | 39.5223 | 39.4693 | 39.4001 | 39.3637 | 39.3744 | 39.4265 | 39.5245 | 39.697 | 39.9384 | 40.2129 | 40.5516 | 40.9869 | 41.4998 | 42.0816 | 42.754 | 43.5083 | 44.3242 | 45.1528
SP AM | C1 | Tilbury | TILBB_1 | 44.3089 | 44.1857 | 44.5486 | 44.4812 | 44.6201 | 44.598 | 44.5955 | 44.5423 | 44.4701 | 44.4365 | 44.4592 | 44.531 | 44.6564 | 44.8672 | 45.1573 | 45.4893 | 45.9013 | 46.4266 | 47.0507 | 47.7644 | 48.592 | 49.5183 | 50.5237 | 51.5466
SP AM | A1 | Tottenham | TOTT_1 | 86.206 | 85.9806 | 86.6646 | 86.5182 | 86.7253 | 86.6432 | 86.5942 | 86.4568 | 86.2886 | 86.1886 | 86.1798 | 86.2554 | 86.4283 | 86.7659 | 87.2563 | 87.8087 | 88.4799 | 89.3587 | 90.3704 | 91.4968 | 92.7825 | 94.2347 | 95.7888 | 97.362
SP AM | M7 | Trawsfynydd | TRAW_1 | 70.6525 | 70.4541 | 71.0071 | 70.8762 | 71.0413 | 70.9611 | 70.9042 | 70.7673 | 70.5962 | 70.4725 | 70.415 | 70.4131 | 70.4727 | 70.6426 | 70.9077 | 71.1899 | 71.5326 | 71.9969 | 72.5256 | 73.1008 | 73.7602 | 74.5094 | 75.3124 | 76.1118
SP AM | Q4 | Tynemouth 1 | TYNE_1 | 48.8764 | 48.7559 | 49.1591 | 49.0906 | 49.235 | 49.211 | 49.209 | 49.1563 | 49.0878 | 49.0636 | 49.1007 | 49.1953 | 49.3555 | 49.6213 | 49.9894 | 50.4179 | 50.9488 | 51.6298 | 52.4299 | 53.3404 | 54.3871 | 55.5612 | 56.8268 | 58.1181
SP AM | Q4 | Tynemouth 2 | TYNE_2 | 1.1848 | 1.1819 | 1.1916 | 1.19 | 1.1935 | 1.1929 | 1.1928 | 1.1916 | 1.1899 | 1.1893 | 1.1902 | 1.1925 | 1.1964 | 1.2028 | 1.2118 | 1.2222 | 1.235 | 1.2515 | 1.2709 | 1.293 | 1.3184 | 1.3468 | 1.3775 | 1.4088
SP AM | H2 | Upper Boat 132kV | UPPB_1 | 75.9522 | 75.7309 | 76.3415 | 76.2123 | 76.4336 | 76.375 | 76.3449 | 76.2218 | 76.0579 | 75.9496 | 75.925 | 75.9677 | 76.0817 | 76.3159 | 76.6542 | 77.0257 | 77.489 | 78.0943 | 78.8106 | 79.6189 | 80.5619 | 81.6203 | 82.7728 | 83.9327
SP AM | H2 | Upper Boat 33kV | UPPB_3 | 30.4656 | 30.3836 | 30.6271 | 30.5766 | 30.6562 | 30.6313 | 30.6188 | 30.5743 | 30.5186 | 30.4881 | 30.4924 | 30.5282 | 30.5998 | 30.7305 | 30.9161 | 31.1264 | 31.3827 | 31.7143 | 32.1003 | 32.5343 | 33.0325 | 33.5931 | 34.1962 | 34.808
SP AM | H2 | Uskmouth | USKM_1 | 128.9184 | 128.5203 | 129.5615 | 129.3379 | 129.7435 | 129.6488 | 129.5991 | 129.3742 | 129.0627 | 128.8364 | 128.7483 | 128.7595 | 128.8679 | 129.1446 | 129.5549 | 129.9844 | 130.5392 | 131.2747 | 132.1666 | 133.1781 | 134.385 | 135.7342 | 137.2282 | 138.7157
SP AM | G1 | Walham | WALH_1 | 184.0362 | 183.5438 | 185.0573 | 184.7839 | 185.353 | 185.258 | 185.2413 | 185.0132 | 184.7049 | 184.5512 | 184.6223 | 184.89 | 185.3733 | 186.2069 | 187.3665 | 188.697 | 190.3588 | 192.4946 | 195.0243 | 197.9086 | 201.249 | 204.9907 | 209.0469 | 213.1715
SP AM | R4 | Walney 2 | WABO | 136.8981 | 136.5228 | 137.6159 | 137.383 | 137.7425 | 137.6214 | 137.5512 | 137.3269 | 137.0407 | 136.857 | 136.8182 | 136.9044 | 137.1293 | 137.5908 | 138.2649 | 139.0145 | 139.9371 | 141.1492 | 142.5585 | 144.1333 | 145.947 | 147.9912 | 150.1946 | 152.417
SP AM | J1 | Walpole (_A) | WALP_1 | 240.1409 | 239.6084 | 241.6845 | 241.4023 | 242.2331 | 242.1519 | 242.1444 | 241.8096 | 241.3156 | 240.968 | 240.8551 | 240.9214 | 241.1767 | 241.7838 | 242.7141 | 243.8009 | 245.3177 | 247.3942 | 249.8721 | 252.6921 | 255.9903 | 259.6822 | 263.7133 | 267.7828
SP AM | J1 | Walpole (_B) | WALP_B | 28.3348 | 28.272 | 28.517 | 28.4837 | 28.5817 | 28.5721 | 28.5712 | 28.5317 | 28.4734 | 28.4324 | 28.4191 | 28.4269 | 28.4571 | 28.5287 | 28.6385 | 28.7667 | 28.9457 | 29.1907 | 29.4831 | 29.8158 | 30.2049 | 30.6406 | 31.1162 | 31.5964
SP AM | C6 | Warley | WARL_1 | 51.4548 | 51.3283 | 51.7402 | 51.6585 | 51.7828 | 51.7397 | 51.7182 | 51.6482 | 51.5647 | 51.5261 | 51.5459 | 51.6229 | 51.7674 | 52.0231 | 52.386 | 52.8034 | 53.3105 | 53.9669 | 54.7247 | 55.5746 | 56.5424 | 57.6336 | 58.8001 | 59.9876
SP AM | N1 | Washway Farm | WASF_1 | 60.3011 | 60.1356 | 60.6196 | 60.5202 | 60.6852 | 60.6389 | 60.6173 | 60.5296 | 60.4175 | 60.3546 | 60.3612 | 60.4293 | 60.566 | 60.8158 | 61.1696 | 61.5692 | 62.0592 | 62.6923 | 63.4333 | 64.2691 | 65.2321 | 66.3146 | 67.4827 | 68.6669
SP AM | A6 | Watford South | WATFS_1 | 98.2317 | 98.0002 | 98.8195 | 98.6881 | 98.9846 | 98.9388 | 98.9341 | 98.8226 | 98.674 | 98.6086 | 98.6596 | 98.818 | 99.0984 | 99.58 | 100.2562 | 101.0455 | 102.0382 | 103.3245 | 104.836 | 106.554 | 108.5307 | 110.7483 | 113.1403 | 115.578
SP AM | Q4 | West Boldon | WBOL_6 | 65.5747 | 65.4026 | 65.9435 | 65.8478 | 66.0505 | 66.0177 | 66.0126 | 65.9328 | 65.8248 | 65.7721 | 65.7991 | 65.8965 | 66.0715 | 66.3728 | 66.7924 | 67.2754 | 67.8796 | 68.6572 | 69.5773 | 70.6261 | 71.8396 | 73.199 | 74.6717 | 76.1698
SP AM | K6 | West Burton | WBUR_1 | 75.8093 | 75.6007 | 76.219 | 76.1032 | 76.3339 | 76.2945 | 76.2897 | 76.2019 | 76.0854 | 76.0375 | 76.0874 | 76.2251 | 76.4601 | 76.8491 | 77.3828 | 77.9956 | 78.7503 | 79.7102 | 80.8463 | 82.1436 | 83.6432 | 85.3226 | 87.1414 | 88.9938
SP AM | A1 | West Ham | WHAM_1 | 227.2663 | 226.5336 | 228.3709 | 227.9646 | 228.709 | 228.5354 | 228.4324 | 227.9934 | 227.373 | 226.882 | 226.6193 | 226.4991 | 226.5035 | 226.7392 | 227.1319 | 227.4839 | 227.9886 | 228.6997 | 229.6033 | 230.6271 | 231.9093 | 233.3353 | 234.9674 | 236.5475
SP AM | P3 | West Melton | WMEL_1 | 152.6391 | 152.2162 | 153.4532 | 153.2098 | 153.657 | 153.5575 | 153.5217 | 153.3128 | 153.0375 | 152.8884 | 152.921 | 153.112 | 153.4767 | 154.1249 | 155.033 | 156.0629 | 157.3361 | 158.9741 | 160.9065 | 163.1001 | 165.6383 | 168.4852 | 171.5682 | 174.6969
SP AM | A1 | West Thurrock | WTHU31 | 31.9045 | 31.8023 | 32.0601 | 32.0032 | 32.1067 | 32.0821 | 32.0676 | 32.0063 | 31.92 | 31.8522 | 31.8165 | 31.8011 | 31.8039 | 31.8401 | 31.8995 | 31.9542 | 32.0311 | 32.1385 | 32.2738 | 32.4268 | 32.6169 | 32.8285 | 33.0694 | 33.3034
SP AM | A8 | West Weybridge | WWEY_1 | 112.373 | 112.0712 | 112.9873 | 112.8151 | 113.1475 | 113.0814 | 113.0639 | 112.9221 | 112.7357 | 112.6456 | 112.6928 | 112.8626 | 113.1685 | 113.6947 | 114.4269 | 115.2657 | 116.3031 | 117.6342 | 119.2037 | 120.9884 | 123.0492 | 125.3601 | 127.8593 | 130.4013
SP AM | N4 | Whitegate | WHGA_1 | 86.156 | 85.9071 | 86.6055 | 86.4639 | 86.7252 | 86.6665 | 86.6408 | 86.5085 | 86.3295 | 86.2149 | 86.1978 | 86.2593 | 86.4036 | 86.6864 | 87.0903 | 87.5382 | 88.1006 | 88.8319 | 89.7017 | 90.6885 | 91.841 | 93.1326 | 94.5409 | 95.9615
SP AM | L2 | Willenhall | WIEN_1 | 42.2061 | 42.0904 | 42.4334 | 42.3668 | 42.4912 | 42.464 | 42.4541 | 42.3957 | 42.3185 | 42.2756 | 42.2822 | 42.3317 | 42.4282 | 42.602 | 42.8466 | 43.1241 | 43.4686 | 43.9133 | 44.4381 | 45.0335 | 45.7226 | 46.4956 | 47.333 | 48.1824
SP AM | A7 | Willesden 132kV | WISD_1 | 79.6666 | 79.4558 | 80.1058 | 79.9779 | 80.2058 | 80.1405 | 80.0997 | 79.9568 | 79.7651 | 79.6221 | 79.5532 | 79.5411 | 79.5888 | 79.7477 | 80.0018 | 80.2771 | 80.6401 | 81.1424 | 81.7301 | 82.3821 | 83.1428 | 84.0006 | 84.9334 | 85.8631
SP AM | A7 | Willesden 66kV | WISD_6 | 22.4465 | 22.3871 | 22.5703 | 22.5342 | 22.5984 | 22.58 | 22.5685 | 22.5283 | 22.4743 | 22.434 | 22.4146 | 22.4111 | 22.4246 | 22.4694 | 22.5409 | 22.6185 | 22.7208 | 22.8623 | 23.0279 | 23.2116 | 23.426 | 23.6676 | 23.9305 | 24.1924
SP AM | L3 | Willington | WILL_1 | 177.0509 | 176.604 | 178.0901 | 177.8499 | 178.4311 | 178.3591 | 178.3569 | 178.1379 | 177.8283 | 177.6564 | 177.6906 | 177.8988 | 178.2956 | 179.0071 | 180.0116 | 181.1725 | 182.6635 | 184.6054 | 186.9154 | 189.5543 | 192.6209 | 196.0526 | 199.7832 | 203.5723
SP AM | A4 | Wimbledon North | WIMBN1 | 27.9557 | 27.8833 | 28.1083 | 28.0632 | 28.1363 | 28.1133 | 28.1011 | 28.0589 | 28.0055 | 27.9741 | 27.9728 | 27.9989 | 28.0559 | 28.1653 | 28.3232 | 28.5023 | 28.723 | 29.0118 | 29.3471 | 29.7229 | 30.1539 | 30.6395 | 31.1614 | 31.6901
SP AM | A4 | Wimbledon South | WIMBS1 | 170.4039 | 169.9628 | 171.3342 | 171.0593 | 171.5049 | 171.3649 | 171.2906 | 171.0329 | 170.7077 | 170.5161 | 170.5086 | 170.6673 | 171.0149 | 171.6815 | 172.6443 | 173.7357 | 175.0813 | 176.8418 | 178.8857 | 181.1762 | 183.8033 | 186.7634 | 189.9447 | 193.1675
SP AM | P3 | Wincobank | WIBA_3 | 28.4434 | 28.3657 | 28.596 | 28.551 | 28.6331 | 28.6145 | 28.6079 | 28.5699 | 28.5204 | 28.4948 | 28.5033 | 28.5422 | 28.6145 | 28.7415 | 28.919 | 29.1212 | 29.3703 | 29.6904 | 30.0672 | 30.4947 | 30.9882 | 31.542 | 32.1408 | 32.749
SP AM | M8 | Wylfa | WYLF_1 | 21.0733 | 21.0179 | 21.1821 | 21.1435 | 21.1875 | 21.1621 | 21.1439 | 21.1042 | 21.0565 | 21.0239 | 21.0108 | 21.0157 | 21.0416 | 21.1047 | 21.2016 | 21.3079 | 21.4353 | 21.6067 | 21.7995 | 22.0092 | 22.2462 | 22.5163 | 22.8027 | 23.09
SP AM | D5 | Wymondley | WYMOM_1 | 70.3713 | 70.1841 | 70.7545 | 70.6441 | 70.8429 | 70.7953 | 70.777 | 70.6822 | 70.5599 | 70.4964 | 70.5157 | 70.6094 | 70.7865 | 71.1001 | 71.5411 | 72.0445 | 72.6654 | 73.4664 | 74.4058 | 75.4691 | 76.6939 | 78.0695 | 79.554 | 81.0622
0
SP AM | A7 | LU Acton Lane Supply | M_ACTLLU_C | 13.9294 | 14.1384 | 14.3504 | 14.5657 | 14.7842 | 15.0059 | 15.231 | 15.4595 | 15.6914 | 15.9268 | 16.1657 | 16.4082 | 16.6543 | 16.9041 | 17.1577 | 17.415 | 17.6762 | 17.9414 | 18.2105 | 18.4837 | 18.7609 | 19.0423 | 19.328 | 19.6179
SP AM | Q2 | BS Grangetown Supply | M_GRTO | 5.2422 | 5.2422 | 5.2422 | 5.2422 | 5.2422 | 5.2422 | 5.2422 | 5.2422 | 5.2422 | 5.2422 | 5.2422 | 5.2422 | 5.2422 | 5.2422 | 5.2422 | 5.2422 | 5.2422 | 5.2422 | 5.2422 | 5.2422 | 5.2422 | 5.2422 | 5.2422 | 5.2422
SP AM | P3 | BOC Brinsworth Supply | M_TEMP | 15.0344 | 15.0344 | 15.0344 | 15.0344 | 15.0344 | 15.0344 | 15.0344 | 15.0344 | 15.0344 | 15.0344 | 15.0344 | 15.0344 | 15.0344 | 15.0344 | 15.0344 | 15.0344 | 15.0344 | 15.0344 | 15.0344 | 15.0344 | 15.0344 | 15.0344 | 15.0344 | 15.0344
SP AM | H2 | ASW Tremorfa | T__KYELT003 | 45.1632 | 45.1632 | 45.1632 | 45.1632 | 45.1632 | 45.1632 | 45.1632 | 45.1632 | 45.1632 | 45.1632 | 45.1632 | 45.1632 | 45.1632 | 45.1632 | 45.1632 | 45.1632 | 45.1632 | 45.1632 | 45.1632 | 45.1632 | 45.1632 | 45.1632 | 45.1632 | 45.1632
SP AM | P3 | Corus Aldwarke | T__MYELT001 | 18.9093 | 18.9093 | 18.9093 | 18.9093 | 18.9093 | 18.9093 | 18.9093 | 18.9093 | 18.9093 | 18.9093 | 18.9093 | 18.9093 | 18.9093 | 18.9093 | 18.9093 | 18.9093 | 18.9093 | 18.9093 | 18.9093 | 18.9093 | 18.9093 | 18.9093 | 18.9093 | 18.9093
SP AM | M8 | Anglesey Aluminium Demand | T_ANGLD-1 | 0 | 0 | 0 | 0 | 0 | 0 | 0 | 0 | 0 | 0 | 0 | 0 | 0 | 0 | 0 | 0 | 0 | 0 | 0 | 0 | 0 | 0 | 0 | 0
SP AM | H1 | Baglan Energy Park | T_BAGED-1 | 16.8164 | 16.8164 | 16.8164 | 16.8164 | 16.8164 | 16.8164 | 16.8164 | 16.8164 | 16.8164 | 16.8164 | 16.8164 | 16.8164 | 16.8164 | 16.8164 | 16.8164 | 16.8164 | 16.8164 | 16.8164 | 16.8164 | 16.8164 | 16.8164 | 16.8164 | 16.8164 | 16.8164
SP AM | A1 | Barking NR | T_BARK_NR | 6.6871 | 6.7874 | 6.8892 | 6.9925 | 7.0974 | 7.2039 | 7.3119 | 7.4216 | 7.5329 | 7.6459 | 7.7606 | 7.877 | 7.9952 | 8.1151 | 8.2368 | 8.3604 | 8.4858 | 8.6131 | 8.7423 | 8.8734 | 9.0065 | 9.1416 | 9.2787 | 9.4179
SP AM | A1 | Barking Chnl Tunnel RLink | T_BARK-CTRL | 42.8888 | 43.5321 | 44.1851 | 44.8479 | 45.5206 | 46.2034 | 46.8965 | 47.5999 | 48.3139 | 49.0386 | 49.7742 | 50.5208 | 51.2786 | 52.0478 | 52.8285 | 53.621 | 54.4253 | 55.2417 | 56.0703 | 56.9113 | 57.765 | 58.6315 | 59.5109 | 60.4036
SP AM | 0 | 0 | 0 | 0 | 0 | 0 | 0 | 0 | 0 | 0 | 0 | 0 | 0 | 0 | 0 | 0 | 0 | 0 | 0 | 0 | 0 | 0 | 0 | 0 | 0 | 0 | 0
SP AM | L5 | Brereton NR | T_BRER_RTK | 23.0742 | 23.4203 | 23.7716 | 24.1282 | 24.4901 | 24.8575 | 25.2303 | 25.6088 | 25.9929 | 26.3828 | 26.7786 | 27.1802 | 27.5879 | 28.0018 | 28.4218 | 28.8481 | 29.2808 | 29.72 | 30.1659 | 30.6183 | 31.0776 | 31.5438 | 32.0169 | 32.4972
SP AM | A6 | Bushey NR | T_BUSH_RTK | 27.8401 | 28.2577 | 28.6816 | 29.1118 | 29.5485 | 29.9917 | 30.4416 | 30.8982 | 31.3617 | 31.8321 | 32.3096 | 32.7942 | 33.2861 | 33.7854 | 34.2922 | 34.8066 | 35.3287 | 35.8586 | 36.3965 | 36.9424 | 37.4966 | 38.059 | 38.6299 | 39.2094
SP AM | N3 | Castner Kellner | T_CASKD-1 | 152.5331 | 152.5331 | 152.5331 | 152.5331 | 152.5331 | 152.5331 | 152.5331 | 152.5331 | 152.5331 | 152.5331 | 152.5331 | 152.5331 | 152.5331 | 152.5331 | 152.5331 | 152.5331 | 152.5331 | 152.5331 | 152.5331 | 152.5331 | 152.5331 | 152.5331 | 152.5331 | 152.5331
SP AM | D5 | Correy's Mill NR | T_CORM_RTK | 30.9225 | 31.3863 | 31.8571 | 32.335 | 32.82 | 33.3123 | 33.812 | 34.3192 | 34.834 | 35.3565 | 35.8868 | 36.4251 | 36.9715 | 37.5261 | 38.089 | 38.6603 | 39.2402 | 39.8288 | 40.4262 | 41.0326 | 41.6481 | 42.2728 | 42.9069 | 43.5505
SP AM | A6 | Elstree NR | T_ELSTR-1 | 20.0296 | 20.0296 | 20.0296 | 20.0296 | 20.0296 | 20.0296 | 20.0296 | 20.0296 | 20.0296 | 20.0296 | 20.0296 | 20.0296 | 20.0296 | 20.0296 | 20.0296 | 20.0296 | 20.0296 | 20.0296 | 20.0296 | 20.0296 | 20.0296 | 20.0296 | 20.0296 | 20.0296
SP AM | D6 | Didcot - Foxhall 1 | T_FOXJD-1 | 0.0096256 | 0.0097699 | 0.0099165 | 0.010065 | 0.010216 | 0.010369 | 0.010525 | 0.010683 | 0.010843 | 0.011006 | 0.011171 | 0.011338 | 0.011509 | 0.011681 | 0.011856 | 0.012034 | 0.012215 | 0.012398 | 0.012584 | 0.012773 | 0.012964 | 0.013159 | 0.013356 | 0.013556
SP AM | D6 | Didcot - Foxhall 2 | T_FOXJD-2 | 0 | 0 | 0 | 0 | 0 | 0 | 0 | 0 | 0 | 0 | 0 | 0 | 0 | 0 | 0 | 0 | 0 | 0 | 0 | 0 | 0 | 0 | 0 | 0
SP AM | N3 | Frodsham NR | T_FROD_NR | 14.7197 | 14.9405 | 15.1646 | 15.3921 | 15.623 | 15.8573 | 16.0952 | 16.3366 | 16.5816 | 16.8304 | 17.0828 | 17.3391 | 17.5992 | 17.8631 | 18.1311 | 18.4031 | 18.6791 | 18.9593 | 19.2437 | 19.5323 | 19.8253 | 20.1227 | 20.4245 | 20.7309
SP AM | C3 | Grain LNG Terminal | T_GLNG | 19.7892 | 19.7892 | 19.7892 | 19.7892 | 19.7892 | 19.7892 | 19.7892 | 19.7892 | 19.7892 | 19.7892 | 19.7892 | 19.7892 | 19.7892 | 19.7892 | 19.7892 | 19.7892 | 19.7892 | 19.7892 | 19.7892 | 19.7892 | 19.7892 | 19.7892 | 19.7892 | 19.7892
SP AM | Q8 | Harker NR | T_HARK_NR | 8.1422 | 8.2644 | 8.3883 | 8.5142 | 8.6419 | 8.7715 | 8.9031 | 9.0366 | 9.1722 | 9.3098 | 9.4494 | 9.5911 | 9.735 | 9.881 | 10.0293 | 10.1797 | 10.3324 | 10.4874 | 10.6447 | 10.8044 | 10.9664 | 11.1309 | 11.2979 | 11.4673
SP AM | D4 | LEIGHTON BUZZARD NR | T_LBUZ_RTK | 39.2476 | 39.8363 | 40.4339 | 41.0404 | 41.656 | 42.2808 | 42.9151 | 43.5588 | 44.2122 | 44.8753 | 45.5485 | 46.2317 | 46.9252 | 47.6291 | 48.3435 | 49.0686 | 49.8047 | 50.5517 | 51.31 | 52.0797 | 52.8609 | 53.6538 | 54.4586 | 55.2755
SP AM | H2 | Llanwern Steelworks | T_LLWSD-1 | 30.9894 | 30.9894 | 30.9894 | 30.9894 | 30.9894 | 30.9894 | 30.9894 | 30.9894 | 30.9894 | 30.9894 | 30.9894 | 30.9894 | 30.9894 | 30.9894 | 30.9894 | 30.9894 | 30.9894 | 30.9894 | 30.9894 | 30.9894 | 30.9894 | 30.9894 | 30.9894 | 30.9894
SP AM | L3 | Long Buckby Wharf NR | T_LONGB-RTK | 15.702 | 15.9375 | 16.1766 | 16.4193 | 16.6655 | 16.9155 | 17.1693 | 17.4268 | 17.6882 | 17.9535 | 18.2228 | 18.4962 | 18.7736 | 19.0552 | 19.341 | 19.6312 | 19.9256 | 20.2245 | 20.5279 | 20.8358 | 21.1483 | 21.4656 | 21.7875 | 22.1144
SP AM | R6 | Oxenholme NR | T_OXEN_NR | 4.9362 | 5.0102 | 5.0854 | 5.1617 | 5.2391 | 5.3177 | 5.3974 | 5.4784 | 5.5606 | 5.644 | 5.7286 | 5.8146 | 5.9018 | 5.9903 | 6.0802 | 6.1714 | 6.264 | 6.3579 | 6.4533 | 6.5501 | 6.6483 | 6.7481 | 6.8493 | 6.952
SP AM | L3 | Patford Bridge NR | T_PATB_RTK | 10.7658 | 10.9273 | 11.0912 | 11.2576 | 11.4265 | 11.5979 | 11.7718 | 11.9484 | 12.1276 | 12.3095 | 12.4942 | 12.6816 | 12.8718 | 13.0649 | 13.2609 | 13.4598 | 13.6617 | 13.8666 | 14.0746 | 14.2857 | 14.5 | 14.7175 | 14.9383 | 15.1623
SP AM | P2 | Poppleton NR | T_POPP_3RTK | 4.5973 | 4.6663 | 4.7363 | 4.8073 | 4.8794 | 4.9526 | 5.0269 | 5.1023 | 5.1788 | 5.2565 | 5.3354 | 5.4154 | 5.4966 | 5.5791 | 5.6628 | 5.7477 | 5.8339 | 5.9214 | 6.0103 | 6.1004 | 6.1919 | 6.2848 | 6.3791 | 6.4748
SP AM | C4 | Sellindge NR | T_SELL-1 | 13.0789 | 13.2751 | 13.4742 | 13.6763 | 13.8815 | 14.0897 | 14.3011 | 14.5156 | 14.7333 | 14.9543 | 15.1786 | 15.4063 | 15.6374 | 15.872 | 16.11 | 16.3517 | 16.597 | 16.8459 | 17.0986 | 17.3551 | 17.6154 | 17.8796 | 18.1478 | 18.4201
SP AM | 0 | 0 | 0 | 0 | 0 | 0 | 0 | 0 | 0 | 0 | 0 | 0 | 0 | 0 | 0 | 0 | 0 | 0 | 0 | 0 | 0 | 0 | 0 | 0 | 0 | 0 | 0
SP AM | 0 | 0 | 0 | 0 | 0 | 0 | 0 | 0 | 0 | 0 | 0 | 0 | 0 | 0 | 0 | 0 | 0 | 0 | 0 | 0 | 0 | 0 | 0 | 0 | 0 | 0 | 0
SP AM | C2 | Singlewell NR | T_SINGL1 | 24.9566 | 25.331 | 25.7109 | 26.0966 | 26.4881 | 26.8854 | 27.2887 | 27.698 | 28.1135 | 28.5352 | 28.9632 | 29.3976 | 29.8386 | 30.2862 | 30.7405 | 31.2016 | 31.6696 | 32.1446 | 32.6268 | 33.1162 | 33.613 | 34.1171 | 34.6289 | 35.1483
SP AM | 0 | 0 | 0 | 0 | 0 | 0 | 0 | 0 | 0 | 0 | 0 | 0 | 0 | 0 | 0 | 0 | 0 | 0 | 0 | 0 | 0 | 0 | 0 | 0 | 0 | 0 | 0
SP AM | P3 | Tinsley Park Steelworks | T_TINSD-1 | 31.8187 | 31.8187 | 31.8187 | 31.8187 | 31.8187 | 31.8187 | 31.8187 | 31.8187 | 31.8187 | 31.8187 | 31.8187 | 31.8187 | 31.8187 | 31.8187 | 31.8187 | 31.8187 | 31.8187 | 31.8187 | 31.8187 | 31.8187 | 31.8187 | 31.8187 | 31.8187 | 31.8187
SP AM | Q2 | BS Tod Point Supply | T_TODSD-1 | 6.6231 | 6.6231 | 6.6231 | 6.6231 | 6.6231 | 6.6231 | 6.6231 | 6.6231 | 6.6231 | 6.6231 | 6.6231 | 6.6231 | 6.6231 | 6.6231 | 6.6231 | 6.6231 | 6.6231 | 6.6231 | 6.6231 | 6.6231 | 6.6231 | 6.6231 | 6.6231 | 6.6231
SP AM | Q2 | ETOL - Wilton Site | T_WILCT-1 | 6.1533 | 6.1533 | 6.1533 | 6.1533 | 6.1533 | 6.1533 | 6.1533 | 6.1533 | 6.1533 | 6.1533 | 6.1533 | 6.1533 | 6.1533 | 6.1533 | 6.1533 | 6.1533 | 6.1533 | 6.1533 | 6.1533 | 6.1533 | 6.1533 | 6.1533 | 6.1533 | 6.1533
SP AM | A7 | Kensal Green Crossrail 1 | T_KSGND-1 | 26 | 26.39 | 26.7858 | 27.1876 | 27.5955 | 28.0094 | 28.4295 | 28.856 | 29.2888 | 29.7281 | 30.1741 | 30.6267 | 31.0861 | 31.5524 | 32.0256 | 32.506 | 32.9936 | 33.4885 | 33.9909 | 34.5007 | 35.0182 | 35.5435 | 36.0767 | 36.6178
SP AM | P6 | Hydrogen-SMR-2 | B_EXTRA_3 | 0 | 0 | 0 | 0 | 0 | 0 | 0 | 0 | 0 | 0 | 0 | 0 | 0 | 0 | 0 | 0 | 0 | 0 | 0 | 0 | 0 | 0 | 0 | 0
SP AM | N3 | Hydrogen-SMR-3 | B_EXTRA_4 | 0 | 0 | 0 | 0 | 0 | 0 | 0 | 0 | 0 | 0 | 0 | 0 | 0 | 0 | 0 | 0 | 0 | 0 | 0 | 0 | 0 | 0 | 0 | 0
SP AM | P8 | Hydrogen-SMR-4 | B_EXTRA_5 | 0 | 0 | 0 | 0 | 0 | 0 | 0 | 0 | 0 | 0 | 0 | 0 | 0 | 0 | 0 | 0 | 0 | 0 | 0 | 0 | 0 | 0 | 0 | 0
SP AM | C4 | Hydrogen-SMR-5 | B_EXTRA_6 | 0 | 0 | 0 | 0 | 0 | 0 | 0 | 0 | 0 | 0 | 0 | 0 | 0 | 0 | 0 | 0 | 0 | 0 | 0 | 0 | 0 | 0 | 0 | 0
CE AM | H2 | Aberthaw | ABTH_1 | 78.4937 | 78.2796 | 78.9312 | 78.813 | 79.0357 | 78.9938 | 78.9887 | 78.9054 | 78.8313 | 78.8487 | 78.9564 | 79.1511 | 79.423 | 79.8242 | 80.3453 | 80.9156 | 81.5829 | 82.3445 | 83.2349 | 84.2669 | 85.4628 | 86.7692 | 88.1698 | 89.6015
CE AM | F6 | Abham | ABHA1 | 67.3417 | 67.1757 | 67.7371 | 67.6424 | 67.8187 | 67.7831 | 67.7797 | 67.718 | 67.6801 | 67.7321 | 67.8626 | 68.076 | 68.3661 | 68.785 | 69.3296 | 69.9369 | 70.645 | 71.4573 | 72.3984 | 73.4897 | 74.7432 | 76.1168 | 77.5776 | 79.0785
CE AM | A7 | Acton Lane 22kV | ACTL_C | 11.0212 | 10.9926 | 11.0859 | 11.07 | 11.1028 | 11.0966 | 11.0946 | 11.0799 | 11.0641 | 11.0585 | 11.0636 | 11.0778 | 11.0994 | 11.1348 | 11.1824 | 11.2327 | 11.2935 | 11.3633 | 11.4447 | 11.5385 | 11.6485 | 11.7674 | 11.8953 | 12.0247
CE AM | A7 | Acton Lane 66kV | ACTL_2 | 8.6486 | 8.6262 | 8.6994 | 8.6869 | 8.7126 | 8.7078 | 8.7063 | 8.6947 | 8.6823 | 8.6779 | 8.6819 | 8.6931 | 8.71 | 8.7378 | 8.7751 | 8.8146 | 8.8623 | 8.9171 | 8.981 | 9.0546 | 9.1409 | 9.2342 | 9.3346 | 9.4361
CE AM | H2 | Alpha Steel (Uskmouth) | ALST_3 | 0.51066 | 0.50911 | 0.51337 | 0.51256 | 0.51423 | 0.51398 | 0.51395 | 0.5133 | 0.5125 | 0.51214 | 0.51234 | 0.51299 | 0.514 | 0.51561 | 0.51771 | 0.5199 | 0.52254 | 0.52554 | 0.52915 | 0.53333 | 0.53831 | 0.5437 | 0.54962 | 0.55558
CE AM | F6 | Alverdiscott | ALVE1 | 91.5576 | 91.3199 | 92.0844 | 91.9521 | 92.2072 | 92.1603 | 92.1559 | 92.0639 | 91.989 | 92.0252 | 92.1663 | 92.4115 | 92.7505 | 93.2477 | 93.8948 | 94.6094 | 95.4475 | 96.4082 | 97.5276 | 98.8251 | 100.3236 | 101.9625 | 103.7142 | 105.5083
CE AM | A6 | Amersham Main | AMEM_1 | 23.735 | 23.6838 | 23.89 | 23.8638 | 23.9355 | 23.9315 | 23.9391 | 23.9262 | 23.9211 | 23.9478 | 24.004 | 24.0914 | 24.2088 | 24.3753 | 24.5922 | 24.8404 | 25.1386 | 25.4886 | 25.898 | 26.374 | 26.9214 | 27.5232 | 28.1665 | 28.8287
CE AM | E1 | Axminster | AXMI1 | 59.4816 | 59.3364 | 59.8366 | 59.7581 | 59.9231 | 59.9017 | 59.9116 | 59.873 | 59.8583 | 59.9277 | 60.0738 | 60.3015 | 60.6075 | 61.0394 | 61.5972 | 62.228 | 62.9687 | 63.8254 | 64.8247 | 65.9864 | 67.3209 | 68.7877 | 70.3529 | 71.9642
CE AM | A1 | Barking | BARKC1 | 64.6791 | 64.5044 | 65.0387 | 64.9387 | 65.1131 | 65.0714 | 65.0582 | 64.98 | 64.9097 | 64.9134 | 64.9865 | 65.1268 | 65.3248 | 65.6237 | 66.0146 | 66.4368 | 66.927 | 67.4816 | 68.1248 | 68.8684 | 69.7295 | 70.6671 | 71.6684 | 72.6896
CE AM | A1 | Barking West | BARKW3 | 72.1636 | 71.9648 | 72.5616 | 72.4492 | 72.6497 | 72.6042 | 72.5902 | 72.5007 | 72.415 | 72.4081 | 72.4782 | 72.6206 | 72.8242 | 73.1349 | 73.5415 | 73.9778 | 74.4861 | 75.0608 | 75.7299 | 76.5032 | 77.402 | 78.3794 | 79.4266 | 80.4924
CE AM | A8 | Beddington (_C) | BEDDT1 | 23.5226 | 23.467 | 23.6657 | 23.636 | 23.7014 | 23.6943 | 23.6997 | 23.6869 | 23.6848 | 23.7172 | 23.7807 | 23.8777 | 24.0075 | 24.1895 | 24.4244 | 24.6914 | 25.0057 | 25.3702 | 25.7954 | 26.2898 | 26.8574 | 27.4816 | 28.1476 | 28.8338
CE AM | A8 | Beddington (_J) | BEDD_1 | 142.6939 | 142.3564 | 143.5622 | 143.3816 | 143.7785 | 143.7352 | 143.7683 | 143.6903 | 143.678 | 143.8744 | 144.2593 | 144.8481 | 145.6352 | 146.7392 | 148.1642 | 149.7843 | 151.6907 | 153.9017 | 156.481 | 159.4807 | 162.9233 | 166.7104 | 170.75 | 174.9131
CE AM | L3 | Berkswell | BESW_1 | 110.0237 | 109.7745 | 110.7372 | 110.6155 | 110.9755 | 110.9644 | 111.0057 | 110.9401 | 110.8896 | 110.9708 | 111.1879 | 111.5384 | 112.0156 | 112.6998 | 113.5914 | 114.6102 | 115.8514 | 117.3158 | 119.0411 | 121.0487 | 123.369 | 125.9182 | 128.6578 | 131.4723
CE AM | K4 | Bicker Fen | BICF_1 | 105.5708 | 105.274 | 106.1573 | 106.0011 | 106.3264 | 106.2824 | 106.2895 | 106.1855 | 106.0818 | 106.0942 | 106.2334 | 106.4891 | 106.8483 | 107.3768 | 108.0604 | 108.8109 | 109.7004 | 110.7232 | 111.9319 | 113.3352 | 114.9697 | 116.7567 | 118.686 | 120.6561
CE AM | N3 | Birkenhead | BIRK_1 | 130.4671 | 130.1229 | 131.1925 | 130.9878 | 131.3131 | 131.2177 | 131.1794 | 131.0177 | 130.8867 | 130.9149 | 131.0803 | 131.3851 | 131.811 | 132.45 | 133.2866 | 134.1914 | 135.2292 | 136.3968 | 137.7391 | 139.2892 | 141.0745 | 143.0189 | 145.0814 | 147.189
CE AM | L2 | Bishops Wood | BISW_1 | 144.903 | 144.5286 | 145.7486 | 145.549 | 145.9749 | 145.9199 | 145.9367 | 145.8169 | 145.7253 | 145.8138 | 146.0801 | 146.5229 | 147.1292 | 148.0021 | 149.1325 | 150.3962 | 151.8902 | 153.6167 | 155.6403 | 157.9912 | 160.707 | 163.6849 | 166.8772 | 170.1524
CE AM | Q6 | Blyth 66kV | BLYTB1 | 75.2661 | 75.0529 | 75.6685 | 75.5414 | 75.7391 | 75.6749 | 75.6384 | 75.5158 | 75.3876 | 75.3307 | 75.341 | 75.41 | 75.5219 | 75.7199 | 75.9868 | 76.2495 | 76.548 | 76.8695 | 77.2357 | 77.6527 | 78.1445 | 78.6671 | 79.2248 | 79.7798
CE AM | Q6 | Blyth 132kV | BLYTH132 | -106.6118 | -106.9141 | -106.0356 | -106.2167 | -105.946 | -106.0456 | -106.1102 | -106.2953 | -106.4917 | -106.5866 | -106.5904 | -106.5153 | -106.3813 | -106.1218 | -105.7634 | -105.4156 | -105.0262 | -104.6107 | -104.1458 | -103.6175 | -102.9952 | -102.3467 | -101.6551 | -100.9826
CE AM | B1 | Bolney | BOLN_1 | 154.1091 | 153.7488 | 155.073 | 154.8991 | 155.3754 | 155.3701 | 155.4563 | 155.4271 | 155.4705 | 155.7481 | 156.2546 | 157.0054 | 158.0022 | 159.3755 | 161.1378 | 163.1674 | 165.5801 | 168.4033 | 171.7225 | 175.591 | 180.0374 | 184.9402 | 190.192 | 195.6106
CE AM | B2 | Botley Wood | BOTW_1 | 48.3967 | 48.2737 | 48.6825 | 48.6179 | 48.7612 | 48.7456 | 48.7547 | 48.7199 | 48.6968 | 48.7361 | 48.8369 | 48.9996 | 49.2208 | 49.536 | 49.9433 | 50.4018 | 50.9444 | 51.5732 | 52.3109 | 53.1684 | 54.1578 | 55.2441 | 56.4084 | 57.6046
CE AM | P1 | Bradford West | BRAW_1 | 124.7701 | 124.4447 | 125.4942 | 125.322 | 125.6908 | 125.6453 | 125.6626 | 125.5631 | 125.4884 | 125.5699 | 125.8073 | 126.1992 | 126.7349 | 127.5034 | 128.4967 | 129.6085 | 130.922 | 132.4401 | 134.2214 | 136.2914 | 138.6831 | 141.3066 | 144.1205 | 147.0083
CE AM | J8 | Braintree | BRAI_1 | 68.8216 | 68.6633 | 69.2631 | 69.1954 | 69.4265 | 69.4437 | 69.507 | 69.5239 | 69.5787 | 69.7464 | 70.0304 | 70.4391 | 70.9774 | 71.7067 | 72.6374 | 73.7207 | 75.0148 | 76.5377 | 78.3367 | 80.437 | 82.8515 | 85.5192 | 88.3833 | 91.3426
CE AM | J5 | Bramford | BRFO_1 | 131.7136 | 131.377 | 132.4715 | 132.2827 | 132.635 | 132.5686 | 132.5676 | 132.4523 | 132.3806 | 132.4851 | 132.7488 | 133.1787 | 133.763 | 134.6015 | 135.6875 | 136.8984 | 138.3091 | 139.9265 | 141.8071 | 143.9896 | 146.4998 | 149.2518 | 152.1854 | 155.1991
CE AM | B4 | Bramley | BRLE_1 | 188.4975 | 188.0583 | 189.7068 | 189.4926 | 190.1194 | 190.097 | 190.1623 | 190.0349 | 189.9183 | 190.0148 | 190.3391 | 190.8803 | 191.6238 | 192.7011 | 194.1073 | 195.7071 | 197.6655 | 199.978 | 202.709 | 205.8859 | 209.5671 | 213.6076 | 217.9589 | 222.4224
CE AM | N2 | Bredbury | BRED_1 | 100.4935 | 100.2316 | 101.0711 | 100.927 | 101.2098 | 101.1616 | 101.1615 | 101.0666 | 100.9921 | 101.0416 | 101.2097 | 101.4959 | 101.8896 | 102.4622 | 103.2055 | 104.0296 | 104.9968 | 106.1074 | 107.4036 | 108.9074 | 110.6437 | 112.5446 | 114.5778 | 116.6618
CE AM | E7 | Bridgewater | BRWA1 | 86.8691 | 86.6386 | 87.3696 | 87.25 | 87.5128 | 87.4851 | 87.5027 | 87.4389 | 87.3913 | 87.453 | 87.6269 | 87.9113 | 88.2994 | 88.8525 | 89.5652 | 90.3649 | 91.3109 | 92.4058 | 93.6942 | 95.1927 | 96.9253 | 98.8274 | 100.8708 | 102.9685
CE AM | A3 | Brimsdown | BRIM_1 | 104.5701 | 104.2958 | 105.1573 | 104.9972 | 105.266 | 105.1966 | 105.1742 | 105.0535 | 104.9576 | 104.9905 | 105.1371 | 105.3991 | 105.763 | 106.303 | 107.0081 | 107.777 | 108.6649 | 109.6704 | 110.8315 | 112.1744 | 113.7218 | 115.41 | 117.2052 | 119.042
CE AM | J7 | Burwell Main | BURM_1 | 209.8749 | 209.2712 | 211.0265 | 210.7068 | 211.3632 | 211.2647 | 211.2612 | 211.0201 | 210.7536 | 210.6943 | 210.8724 | 211.2564 | 211.8147 | 212.6669 | 213.776 | 214.9681 | 216.3897 | 218.0164 | 219.9466 | 222.1836 | 224.8085 | 227.6659 | 230.7661 | 233.9145
CE AM | L2 | Bushbury | BUSH_1 | 44.1591 | 44.0445 | 44.4163 | 44.3554 | 44.4856 | 44.4689 | 44.474 | 44.4371 | 44.4083 | 44.434 | 44.5137 | 44.6469 | 44.8295 | 45.0928 | 45.4337 | 45.8145 | 46.265 | 46.7855 | 47.3959 | 48.1049 | 48.9244 | 49.8228 | 50.7863 | 51.7745
CE AM | L3 | Bustleholme | BUST_1 | 104.9907 | 104.7757 | 105.699 | 105.5933 | 105.9217 | 105.9154 | 105.9611 | 105.9169 | 105.9085 | 106.042 | 106.3092 | 106.7174 | 107.2638 | 108.035 | 109.0389 | 110.1966 | 111.5969 | 113.2489 | 115.1841 | 117.4365 | 120.026 | 122.8759 | 125.9239 | 129.0645
CE AM | P4 | Camblesforth | CAMB_01 | -3.3856 | -3.3957 | -3.3678 | -3.3736 | -3.3642 | -3.367 | -3.3687 | -3.3743 | -3.3809 | -3.3844 | -3.3849 | -3.3828 | -3.379 | -3.3714 | -3.361 | -3.3511 | -3.3397 | -3.3276 | -3.3135 | -3.2975 | -3.2782 | -3.2581 | -3.2361 | -3.2148
CE AM | A7 | Canal Bank | CBNK_H | 13.2352 | 13.2009 | 13.313 | 13.2938 | 13.3332 | 13.3258 | 13.3234 | 13.3058 | 13.2867 | 13.2801 | 13.2861 | 13.3032 | 13.3291 | 13.3717 | 13.4288 | 13.4892 | 13.5623 | 13.6461 | 13.7438 | 13.8565 | 13.9885 | 14.1313 | 14.285 | 14.4403
CE AM | C7 | Canterbury | CANTN1 | 87.0167 | 86.7839 | 87.5036 | 87.3705 | 87.6049 | 87.5503 | 87.5345 | 87.4327 | 87.3437 | 87.3562 | 87.4633 | 87.6629 | 87.943 | 88.3624 | 88.9104 | 89.5054 | 90.1967 | 90.9808 | 91.8904 | 92.9426 | 94.1594 | 95.4859 | 96.9018 | 98.3478
CE AM | N3 | Capenhurst | CAPEA1 | 153.0845 | 152.6 | 153.874 | 153.6189 | 154.1296 | 154.0437 | 154.0192 | 153.7893 | 153.4884 | 153.2954 | 153.2578 | 153.3298 | 153.4779 | 153.7663 | 154.1496 | 154.5063 | 154.9491 | 155.4385 | 156.0468 | 156.7452 | 157.6133 | 158.5334 | 159.5754 | 160.5954
CE AM | H2 | Cardiff East | CARE_1 | 88.6431 | 88.3849 | 89.1233 | 88.9854 | 89.2599 | 89.2151 | 89.2102 | 89.1043 | 88.9869 | 88.9562 | 89.0248 | 89.1789 | 89.4046 | 89.7517 | 90.2037 | 90.6858 | 91.2584 | 91.9106 | 92.6842 | 93.5801 | 94.6329 | 95.7774 | 97.0197 | 98.2798
CE AM | N2 | Carrington | CARR_1 | 125.5592 | 125.1912 | 126.2437 | 126.0513 | 126.4566 | 126.4 | 126.3993 | 126.2501 | 126.075 | 126.0154 | 126.0965 | 126.2947 | 126.5896 | 127.0485 | 127.6466 | 128.2828 | 129.0486 | 129.9257 | 130.9738 | 132.1882 | 133.6222 | 135.1803 | 136.8804 | 138.6014
CE AM | L5 | Cellarhead | CELL_1 | 227.7608 | 227.1443 | 229.056 | 228.7301 | 229.418 | 229.3273 | 229.3478 | 229.1396 | 228.9511 | 229.0272 | 229.3794 | 229.9941 | 230.8468 | 232.0883 | 233.6953 | 235.4757 | 237.584 | 240.0147 | 242.8757 | 246.1984 | 250.0529 | 254.2731 | 258.8136 | 263.461
CE AM | A8 | Chessington | CHSI_1 | 95.4699 | 95.2337 | 96.0405 | 95.9159 | 96.1925 | 96.1629 | 96.1831 | 96.1216 | 96.0913 | 96.1907 | 96.4136 | 96.7647 | 97.2382 | 97.9079 | 98.7729 | 99.751 | 100.906 | 102.2453 | 103.8128 | 105.6355 | 107.7338 | 110.0397 | 112.5062 | 115.0438
CE AM | P3 | Chesterfield | CHTE_1 | 162.4696 | 162.0187 | 163.3834 | 163.1479 | 163.653 | 163.5903 | 163.6062 | 163.4516 | 163.2982 | 163.324 | 163.5459 | 163.9484 | 164.5123 | 165.3399 | 166.4108 | 167.5911 | 168.9948 | 170.6136 | 172.5271 | 174.7495 | 177.3366 | 180.1667 | 183.2218 | 186.3435
CE AM | E1 | Chickerell | CHIC_1 | 28.5223 | 28.4512 | 28.6911 | 28.6529 | 28.7337 | 28.7235 | 28.728 | 28.7081 | 28.6979 | 28.7264 | 28.7913 | 28.8942 | 29.0331 | 29.23 | 29.4844 | 29.7713 | 30.1088 | 30.499 | 30.9551 | 31.4852 | 32.0952 | 32.7652 | 33.4813 | 34.2178
CE AM | A7 | City Road | CITR_1 | 322.9432 | 321.8529 | 324.5843 | 324.0448 | 325.2871 | 325.1467 | 325.1248 | 324.5941 | 323.7822 | 323.0982 | 322.7279 | 322.5163 | 322.3792 | 322.401 | 322.457 | 322.3329 | 322.3213 | 322.293 | 322.4091 | 322.5293 | 322.8773 | 323.1721 | 323.7004 | 324.0926
CE AM | J5 | Clacton | CLT03 | 74.6686 | 74.4778 | 75.0983 | 74.9913 | 75.191 | 75.1533 | 75.1528 | 75.0874 | 75.0468 | 75.106 | 75.2555 | 75.4992 | 75.8304 | 76.3058 | 76.9215 | 77.6079 | 78.4076 | 79.3245 | 80.3907 | 81.6279 | 83.0509 | 84.611 | 86.2741 | 87.9826
CE AM | M5 | Connah's Quay | CONQA1 | 104.9493 | 104.6236 | 105.5049 | 105.339 | 105.7008 | 105.656 | 105.6566 | 105.5208 | 105.3415 | 105.2427 | 105.2595 | 105.3623 | 105.5312 | 105.8135 | 106.1822 | 106.5579 | 107.023 | 107.5548 | 108.207 | 108.9621 | 109.874 | 110.8579 | 111.9534 | 113.0493
CE AM | L3 | Coventry | COVE_1 | 131.1304 | 130.8066 | 131.9487 | 131.7915 | 132.2381 | 132.2198 | 132.2619 | 132.162 | 132.0555 | 132.087 | 132.2757 | 132.6074 | 133.0696 | 133.747 | 134.631 | 135.6287 | 136.8559 | 138.3042 | 140.0233 | 142.023 | 144.3503 | 146.9014 | 149.6602 | 152.4837
CE AM | D6 | Cowley | COWL_1 | 210.7909 | 210.2013 | 211.9822 | 211.677 | 212.3561 | 212.2758 | 212.2916 | 212.0693 | 211.8216 | 211.7829 | 211.9871 | 212.4028 | 213.0009 | 213.904 | 215.0795 | 216.3601 | 217.9039 | 219.6881 | 221.8088 | 224.2698 | 227.153 | 230.2981 | 233.7109 | 237.1838
CE AM | P8 | Creyke Beck | CREB_1 | 148.1835 | 147.7669 | 148.9934 | 148.7627 | 149.1878 | 149.1022 | 149.0838 | 148.9096 | 148.7395 | 148.7309 | 148.8872 | 149.1964 | 149.6367 | 150.3007 | 151.1653 | 152.0974 | 153.1871 | 154.4234 | 155.8714 | 157.5473 | 159.4983 | 161.6231 | 163.9074 | 166.2341
CE AM | L2 | Drakelow | DRAK_1 | 69.0483 | 68.8508 | 69.4327 | 69.331 | 69.5557 | 69.5295 | 69.5352 | 69.4622 | 69.3791 | 69.3636 | 69.4287 | 69.5632 | 69.7574 | 70.0503 | 70.4307 | 70.8439 | 71.3415 | 71.9158 | 72.6004 | 73.3952 | 74.3278 | 75.3452 | 76.4513 | 77.5762
CE AM | P4 | Drax | DRAX_1 | 84.485 | 84.2297 | 84.9229 | 84.7787 | 85.0251 | 84.9622 | 84.9322 | 84.7988 | 84.6451 | 84.5632 | 84.5621 | 84.6256 | 84.7353 | 84.9339 | 85.1991 | 85.4544 | 85.7508 | 86.0711 | 86.4481 | 86.8788 | 87.3977 | 87.9486 | 88.551 | 89.1463
CE AM | A7 | Ealing | EALI_6 | 75.9514 | 75.7488 | 76.3917 | 76.2803 | 76.5124 | 76.471 | 76.4581 | 76.3546 | 76.2374 | 76.1874 | 76.2104 | 76.2944 | 76.4256 | 76.6468 | 76.9442 | 77.2546 | 77.6335 | 78.0674 | 78.577 | 79.1641 | 79.8568 | 80.604 | 81.413 | 82.2274
CE AM | D4 | East Claydon | ECLA_1 | 131.1381 | 130.787 | 131.8984 | 131.7171 | 132.1305 | 132.087 | 132.1061 | 131.9881 | 131.8721 | 131.9011 | 132.0878 | 132.4206 | 132.8852 | 133.5657 | 134.4485 | 135.4285 | 136.6025 | 137.9642 | 139.5733 | 141.4428 | 143.6167 | 145.9964 | 148.5639 | 151.1896
CE AM | J4 | Eaton Socon | EASO_1 | 92.8324 | 92.5991 | 93.3988 | 93.2878 | 93.5953 | 93.5899 | 93.6356 | 93.5961 | 93.5744 | 93.6726 | 93.9006 | 94.2564 | 94.7367 | 95.4093 | 96.274 | 97.2621 | 98.4493 | 99.8415 | 101.4891 | 103.4093 | 105.6291 | 108.0726 | 110.7041 | 113.4109
CE AM | P1 | Elland | ELLA_1 | 103.7379 | 103.4673 | 104.3399 | 104.1967 | 104.5034 | 104.4655 | 104.48 | 104.3972 | 104.335 | 104.4027 | 104.5999 | 104.9256 | 105.3709 | 106.0096 | 106.8352 | 107.7592 | 108.851 | 110.1128 | 111.5934 | 113.3138 | 115.3018 | 117.4823 | 119.8212 | 122.2214
CE AM | A6 | Elstree | ELST_1 | 114.5247 | 114.2704 | 115.2642 | 115.1346 | 115.4863 | 115.4659 | 115.501 | 115.4328 | 115.395 | 115.5049 | 115.7562 | 116.1528 | 116.6885 | 117.4524 | 118.447 | 119.5825 | 120.9497 | 122.554 | 124.4335 | 126.6193 | 129.1366 | 131.903 | 134.864 | 137.9099
CE AM | L8 | Enderby | ENDE_1 | 185.0096 | 184.5146 | 186.0831 | 185.834 | 186.4234 | 186.3783 | 186.4295 | 186.2993 | 186.1881 | 186.2993 | 186.6519 | 187.2353 | 188.0347 | 189.1757 | 190.6454 | 192.2971 | 194.2682 | 196.56 | 199.2706 | 202.4249 | 206.0816 | 210.0962 | 214.4237 | 218.8626
CE AM | F6 | Exeter | EXET1 | 121.2398 | 120.9202 | 121.933 | 121.7564 | 122.1004 | 122.0388 | 122.0332 | 121.908 | 121.7996 | 121.8337 | 122.006 | 122.3128 | 122.7396 | 123.369 | 124.1886 | 125.0904 | 126.1505 | 127.3653 | 128.7835 | 130.4273 | 132.3294 | 134.4084 | 136.6343 | 138.9115
CE AM | B2 | Fawley | FAWL_1 | 77.7868 | 77.5993 | 78.2563 | 78.1562 | 78.3755 | 78.3509 | 78.3674 | 78.3206 | 78.3052 | 78.4 | 78.5962 | 78.9001 | 79.308 | 79.8826 | 80.6245 | 81.4659 | 82.4569 | 83.6057 | 84.9472 | 86.5072 | 88.2995 | 90.2701 | 92.374 | 94.5407
CE AM | L3 | Feckenham | FECK_6 | 90.7119 | 90.5067 | 91.3005 | 91.2003 | 91.4969 | 91.4878 | 91.522 | 91.4681 | 91.427 | 91.4948 | 91.6746 | 91.9646 | 92.3592 | 92.925 | 93.6622 | 94.5047 | 95.5309 | 96.7419 | 98.1683 | 99.8281 | 101.7463 | 103.8538 | 106.1185 | 108.4452
CE AM | P5 | Ferrybridge A | FERRA2 | 29.1277 | 29.044 | 29.2825 | 29.2341 | 29.3134 | 29.2913 | 29.281 | 29.2383 | 29.1943 | 29.1793 | 29.193 | 29.2323 | 29.2917 | 29.3882 | 29.5157 | 29.6466 | 29.7971 | 29.963 | 30.1553 | 30.3762 | 30.6352 | 30.9141 | 31.2134 | 31.515
CE AM | P5 | Ferrybridge B | FERRB1 | 141.5615 | 141.1209 | 142.2906 | 142.0509 | 142.4961 | 142.4037 | 142.367 | 142.1471 | 141.8745 | 141.7097 | 141.6843 | 141.7618 | 141.9113 | 142.1967 | 142.5775 | 142.9341 | 143.3618 | 143.827 | 144.391 | 145.0364 | 145.83 | 146.6696 | 147.6073 | 148.5267
CE AM | N1 | Fiddlers Ferry | FIDF_1 | 80.7131 | 80.4785 | 81.1523 | 81.0281 | 81.2806 | 81.2423 | 81.2408 | 81.1477 | 81.0445 | 81.0209 | 81.0891 | 81.2368 | 81.4516 | 81.7792 | 82.2051 | 82.662 | 83.2059 | 83.8274 | 84.5655 | 85.4209 | 86.4252 | 87.5184 | 88.7052 | 89.9102
CE AM | B3 | Fleet | FLEE_1 | 257.7038 | 257.0313 | 259.1697 | 258.7867 | 259.4787 | 259.3275 | 259.2941 | 259.0153 | 258.7897 | 258.878 | 259.2535 | 259.9168 | 260.8364 | 262.1939 | 263.9641 | 265.9063 | 268.1685 | 270.7472 | 273.7391 | 277.2036 | 281.201 | 285.5678 | 290.2243 | 294.9903
CE AM | Q8 | Fourstones | FOUR_1 | 28.0487 | 27.9663 | 28.1981 | 28.1525 | 28.2356 | 28.2176 | 28.2112 | 28.172 | 28.1283 | 28.1105 | 28.1216 | 28.1569 | 28.2111 | 28.2997 | 28.4163 | 28.5362 | 28.6771 | 28.8345 | 29.02 | 29.2338 | 29.4866 | 29.7591 | 30.055 | 30.3526
CE AM | N3 | Frodsham | FROD_1 | 114.284 | 113.9356 | 114.8835 | 114.6955 | 115.0556 | 114.9871 | 114.9655 | 114.8005 | 114.6001 | 114.4932 | 114.5032 | 114.604 | 114.7724 | 115.0636 | 115.4481 | 115.8303 | 116.2884 | 116.7986 | 117.4117 | 118.1173 | 118.9672 | 119.878 | 120.8825 | 121.883
CE AM | A7 | Greenford | GREE_H | 16.8601 | 16.8164 | 16.9591 | 16.9348 | 16.9849 | 16.9755 | 16.9724 | 16.95 | 16.9257 | 16.9172 | 16.9249 | 16.9467 | 16.9797 | 17.0339 | 17.1067 | 17.1836 | 17.2767 | 17.3835 | 17.508 | 17.6515 | 17.8197 | 18.0016 | 18.1974 | 18.3952
CE AM | J6 | Grendon | GREN_1 | 282.2806 | 281.5378 | 283.9476 | 283.5752 | 284.4911 | 284.4244 | 284.4973 | 284.2802 | 284.0729 | 284.1857 | 284.6523 | 285.4495 | 286.5516 | 288.1441 | 290.2046 | 292.5155 | 295.297 | 298.5416 | 302.3833 | 306.8523 | 312.043 | 317.7357 | 323.8802 | 330.1745
CE AM | P7 | Grimsby West | GRIW_1 | 134.8132 | 134.4104 | 135.5235 | 135.3018 | 135.7072 | 135.6216 | 135.5925 | 135.403 | 135.1871 | 135.0931 | 135.1387 | 135.2995 | 135.5501 | 135.9614 | 136.5021 | 137.0543 | 137.7039 | 138.4284 | 139.2863 | 140.2748 | 141.4482 | 142.7124 | 144.0895 | 145.4725
CE AM | A1 | Hackney 132kV | HACK_1 | 59.6382 | 59.4675 | 59.9619 | 59.8675 | 60.043 | 60.0071 | 59.9967 | 59.9191 | 59.8362 | 59.8122 | 59.8512 | 59.9455 | 60.085 | 60.3041 | 60.5913 | 60.8941 | 61.2504 | 61.6524 | 62.1249 | 62.6706 | 63.3109 | 64.0049 | 64.7546 | 65.5135
CE AM | A1 | Hackney 66kV | HACK_6 | 43.8593 | 43.7432 | 44.105 | 44.0377 | 44.1526 | 44.1237 | 44.1144 | 44.0626 | 44.0191 | 44.028 | 44.0842 | 44.1875 | 44.3318 | 44.5476 | 44.8297 | 45.1362 | 45.4908 | 45.8924 | 46.3566 | 46.8935 | 47.5131 | 48.1887 | 48.908 | 49.6431
CE AM | L3 | Hams Hall | HAMHC1 | 141.0353 | 140.6684 | 141.893 | 141.7154 | 142.2081 | 142.1848 | 142.2251 | 142.1025 | 141.9556 | 141.9436 | 142.0975 | 142.394 | 142.8166 | 143.4486 | 144.2743 | 145.1958 | 146.3392 | 147.6889 | 149.3017 | 151.1774 | 153.3737 | 155.7765 | 158.3892 | 161.0543
CE AM | Q8 | Harker | HARK_1 | 27.7356 | 27.6534 | 27.8828 | 27.8375 | 27.921 | 27.9034 | 27.8973 | 27.8581 | 27.8135 | 27.7938 | 27.8024 | 27.8346 | 27.8848 | 27.9679 | 28.0774 | 28.1891 | 28.3209 | 28.4681 | 28.6422 | 28.8428 | 29.0809 | 29.3372 | 29.6165 | 29.8968
CE AM | Q4 | Hart Moor | HARM_6 | 25.9237 | 25.8544 | 26.0759 | 26.0413 | 26.1268 | 26.1204 | 26.1265 | 26.1049 | 26.0823 | 26.0875 | 26.1246 | 26.1905 | 26.2826 | 26.4172 | 26.5917 | 26.7863 | 27.0217 | 27.2965 | 27.6228 | 28.0022 | 28.4441 | 28.9282 | 29.4521 | 29.9877
CE AM | Q4 | Hawthorn Pit | HAWP_6 | 36.3914 | 36.3035 | 36.6152 | 36.5704 | 36.6821 | 36.6744 | 36.6852 | 36.6631 | 36.65 | 36.6841 | 36.765 | 36.8933 | 37.067 | 37.3133 | 37.632 | 37.9939 | 38.4263 | 38.9311 | 39.524 | 40.2139 | 41.0094 | 41.8838 | 42.8214 | 43.7854
CE AM | R5 | Heysham (HEYS_1) | HEYS_1 | -97.2315 | -97.5203 | -96.7166 | -96.8823 | -96.614 | -96.6957 | -96.7436 | -96.9064 | -97.0906 | -97.1883 | -97.1973 | -97.1343 | -97.018 | -96.7924 | -96.4839 | -96.1864 | -95.8463 | -95.4799 | -95.0578 | -94.5754 | -93.9988 | -93.3962 | -92.74 | -92.1026
CE AM | R5 | Heysham (HEYS1) | HEYS1 | 53.4448 | 53.2862 | 53.7247 | 53.6342 | 53.7866 | 53.7461 | 53.7264 | 53.6427 | 53.5489 | 53.5024 | 53.5068 | 53.553 | 53.6297 | 53.7652 | 53.946 | 54.123 | 54.3278 | 54.5503 | 54.81 | 55.1071 | 55.462 | 55.8399 | 56.2502 | 56.6579
CE AM | A8 | Hurst | HURS_1 | 96.81 | 96.5929 | 97.4109 | 97.2928 | 97.5494 | 97.5206 | 97.5453 | 97.5031 | 97.5201 | 97.6901 | 97.991 | 98.4397 | 99.0348 | 99.8628 | 100.9312 | 102.152 | 103.5838 | 105.2445 | 107.1762 | 109.423 | 111.9942 | 114.8253 | 117.8372 | 120.9463
CE AM | R6 | Hutton | HUTT_1 | 55.7571 | 55.5999 | 56.0602 | 55.9714 | 56.1284 | 56.0917 | 56.0788 | 56.0052 | 55.9304 | 55.9132 | 55.954 | 56.0474 | 56.1841 | 56.3976 | 56.6779 | 56.974 | 57.3189 | 57.7067 | 58.1587 | 58.6804 | 59.2897 | 59.9503 | 60.66 | 61.3793
CE AM | H6 | Imperial Park | IMPK_1 | 4.9144 | 4.901 | 4.9428 | 4.9362 | 4.9523 | 4.9514 | 4.953 | 4.9498 | 4.9468 | 4.9496 | 4.959 | 4.9746 | 4.996 | 5.0264 | 5.0654 | 5.1094 | 5.162 | 5.2233 | 5.2961 | 5.3809 | 5.4793 | 5.5874 | 5.7042 | 5.824
CE AM | F6 | Indian Queens | INDQ1 | 183.5058 | 183.0554 | 184.5852 | 184.3276 | 184.8055 | 184.7083 | 184.699 | 184.5323 | 184.4324 | 184.5794 | 184.9404 | 185.5287 | 186.3276 | 187.4797 | 188.978 | 190.6493 | 192.5977 | 194.8327 | 197.4214 | 200.4232 | 203.8699 | 207.6471 | 211.663 | 215.7899
CE AM | G5 | Iron Acton | IROA1 | 184.7917 | 184.3019 | 185.8415 | 185.5688 | 186.0874 | 185.9882 | 185.9739 | 185.7769 | 185.6056 | 185.6509 | 185.9047 | 186.3615 | 186.9983 | 187.9406 | 189.1684 | 190.5149 | 192.0936 | 193.8984 | 196.0029 | 198.4411 | 201.2626 | 204.3444 | 207.6427 | 211.0153
CE AM | L5 | Ironbridge | IRONB1 | 66.1687 | 65.9792 | 66.5352 | 66.437 | 66.6493 | 66.6231 | 66.628 | 66.5587 | 66.4818 | 66.4716 | 66.5392 | 66.6747 | 66.8692 | 67.1607 | 67.5386 | 67.9498 | 68.4423 | 69.0097 | 69.6846 | 70.468 | 71.3859 | 72.3876 | 73.4749 | 74.5817
CE AM | A6 | Iver 132kV | IVER_1 | 177.3941 | 176.916 | 178.443 | 178.2065 | 178.8164 | 178.7736 | 178.8098 | 178.6379 | 178.4306 | 178.3886 | 178.5513 | 178.887 | 179.3724 | 180.1083 | 181.0702 | 182.1303 | 183.4405 | 184.9782 | 186.8176 | 188.9549 | 191.4646 | 194.2051 | 197.1901 | 200.2279
CE AM | A6 | Iver 66kV | IVER_6 | 40.9373 | 40.8159 | 41.1667 | 41.1074 | 41.2567 | 41.2454 | 41.2514 | 41.203 | 41.1356 | 41.0981 | 41.1059 | 41.1468 | 41.2136 | 41.3247 | 41.4707 | 41.6237 | 41.82 | 42.0505 | 42.3343 | 42.6637 | 43.0605 | 43.4902 | 43.9689 | 44.4494
CE AM | P3 | Jordanthorpe | JORD_3 | 12.4979 | 12.4659 | 12.5707 | 12.5535 | 12.5892 | 12.5843 | 12.5859 | 12.5763 | 12.5703 | 12.5807 | 12.6068 | 12.649 | 12.7063 | 12.7881 | 12.8936 | 13.0121 | 13.1514 | 13.3122 | 13.5003 | 13.7188 | 13.9707 | 14.2471 | 14.5429 | 14.8467
CE AM | P8 | Keadby | KEAD_1 | 170.7744 | 170.2333 | 171.6586 | 171.3784 | 171.9597 | 171.8742 | 171.8601 | 171.6189 | 171.2997 | 171.1042 | 171.0897 | 171.205 | 171.415 | 171.792 | 172.2874 | 172.7689 | 173.366 | 174.0371 | 174.8686 | 175.8277 | 177.0045 | 178.2633 | 179.6793 | 181.0808
CE AM | N4 | Kearsley 132kV | KEAR_1 | 162.6863 | 162.2766 | 163.6381 | 163.4127 | 163.8616 | 163.79 | 163.7997 | 163.667 | 163.5854 | 163.7201 | 164.0541 | 164.5946 | 165.3285 | 166.379 | 167.7395 | 169.2631 | 171.0491 | 173.1059 | 175.503 | 178.2865 | 181.4897 | 185.0038 | 188.7549 | 192.6094
CE AM | N4 | Kearsley 33kV | KEAR_3 | 25.7326 | 25.6677 | 25.8831 | 25.8474 | 25.9184 | 25.9071 | 25.9087 | 25.8877 | 25.8748 | 25.8961 | 25.9489 | 26.0344 | 26.1505 | 26.3166 | 26.5318 | 26.7728 | 27.0553 | 27.3806 | 27.7598 | 28.2001 | 28.7067 | 29.2626 | 29.8559 | 30.4656
CE AM | C3 | Kemsley | KEMS_1 | 208.0019 | 207.3935 | 209.0922 | 208.7357 | 209.3004 | 209.1272 | 209.0323 | 208.6932 | 208.3256 | 208.1472 | 208.159 | 208.331 | 208.6185 | 209.1347 | 209.8283 | 210.5008 | 211.2656 | 212.0846 | 213.0265 | 214.0991 | 215.3755 | 216.7288 | 218.1852 | 219.628
CE AM | C2 | Kingsnorth | KINO_1 | 110.6789 | 110.3868 | 111.2975 | 111.1257 | 111.4089 | 111.3313 | 111.302 | 111.1658 | 111.052 | 111.0703 | 111.2051 | 111.4567 | 111.8094 | 112.34 | 113.0352 | 113.7871 | 114.6537 | 115.6313 | 116.7576 | 118.0587 | 119.5594 | 121.1936 | 122.9302 | 124.7039
CE AM | N1 | Kirkby (_D) | KIBY_1 | 55.3512 | 55.1941 | 55.6556 | 55.5716 | 55.7396 | 55.7129 | 55.7119 | 55.651 | 55.5881 | 55.5837 | 55.643 | 55.7597 | 55.9262 | 56.1758 | 56.4999 | 56.8514 | 57.2672 | 57.7426 | 58.3038 | 58.9544 | 59.714 | 60.5424 | 61.4372 | 62.3486
CE AM | N1 | Kirkby (_G) | KIBY_G | 6.7189 | 6.6999 | 6.7559 | 6.7457 | 6.7661 | 6.7628 | 6.7627 | 6.7553 | 6.7477 | 6.7472 | 6.7543 | 6.7685 | 6.7887 | 6.819 | 6.8584 | 6.901 | 6.9515 | 7.0092 | 7.0773 | 7.1563 | 7.2485 | 7.3491 | 7.4577 | 7.5683
CE AM | P1 | Kirkstall B | KIRKB1 | 79.3646 | 79.1457 | 79.8137 | 79.7 | 79.9483 | 79.9192 | 79.9286 | 79.8547 | 79.7815 | 79.7959 | 79.9065 | 80.1058 | 80.3845 | 80.793 | 81.3215 | 81.9053 | 82.6009 | 83.4044 | 84.3546 | 85.4584 | 86.7432 | 88.149 | 89.6669 | 91.2182
CE AM | L2 | Kitwell | KITW_1 | 109.0256 | 108.7665 | 109.6837 | 109.5414 | 109.8361 | 109.7947 | 109.81 | 109.7388 | 109.7166 | 109.8514 | 110.125 | 110.5488 | 111.1172 | 111.9196 | 112.9576 | 114.1322 | 115.5101 | 117.1033 | 118.9571 | 121.1114 | 123.5829 | 126.2992 | 129.1927 | 132.173
CE AM | P2 | Knaresborough | KNAR | 18.5186 | 18.4783 | 18.6466 | 18.635 | 18.7109 | 18.7275 | 18.7588 | 18.7788 | 18.8093 | 18.8723 | 18.9734 | 19.1145 | 19.2989 | 19.5441 | 19.8551 | 20.2231 | 20.669 | 21.1996 | 21.8317 | 22.5713 | 23.423 | 24.3663 | 25.3835 | 26.4357
CE AM | Q2 | Lackenby | LACK_6 | 154.6388 | 154.1702 | 155.4432 | 155.1825 | 155.6449 | 155.5375 | 155.4918 | 155.2559 | 154.9806 | 154.8361 | 154.8439 | 154.9725 | 155.1897 | 155.5726 | 156.0811 | 156.5786 | 157.162 | 157.8005 | 158.5575 | 159.4252 | 160.4688 | 161.5818 | 162.8018 | 164.0127
CE AM | A6 | Laleham | LALE1SG003 | 137.7196 | 137.3961 | 138.5887 | 138.4254 | 138.8618 | 138.835 | 138.8734 | 138.7775 | 138.701 | 138.7889 | 139.0438 | 139.4626 | 140.0349 | 140.8601 | 141.9353 | 143.1549 | 144.6304 | 146.3619 | 148.3984 | 150.7662 | 153.5033 | 156.5075 | 159.7339 | 163.0459
CE AM | F6 | Landulph | LAND1 | 112.0446 | 111.7585 | 112.6936 | 112.5331 | 112.8392 | 112.7811 | 112.7757 | 112.6663 | 112.5838 | 112.6417 | 112.8285 | 113.1462 | 113.5828 | 114.2195 | 115.0481 | 115.966 | 117.0405 | 118.2724 | 119.705 | 121.3659 | 123.2803 | 125.3755 | 127.611 | 129.903
CE AM | M4 | Legacy | LEGA_1 | 90.6239 | 90.3545 | 91.1181 | 90.9832 | 91.2904 | 91.2616 | 91.2766 | 91.1858 | 91.0764 | 91.0534 | 91.1411 | 91.3218 | 91.5831 | 91.9736 | 92.4772 | 93.0249 | 93.687 | 94.4527 | 95.3731 | 96.443 | 97.7028 | 99.0782 | 100.5811 | 102.109
CE AM | N1 | Lister Drive | LISD_1 | 112.1809 | 111.8691 | 112.8037 | 112.6351 | 112.9669 | 112.9119 | 112.9098 | 112.7914 | 112.6779 | 112.6894 | 112.8314 | 113.095 | 113.4658 | 114.0152 | 114.7282 | 115.5071 | 116.4242 | 117.4736 | 118.7071 | 120.1375 | 121.8005 | 123.6167 | 125.5714 | 127.5671
CE AM | A8 | Littlebrook (_C) | LITT_C | 41.5655 | 41.4492 | 41.8005 | 41.7411 | 41.8761 | 41.8624 | 41.8688 | 41.8297 | 41.7875 | 41.7887 | 41.8403 | 41.9368 | 42.0732 | 42.2743 | 42.5346 | 42.8214 | 43.166 | 43.5652 | 44.0398 | 44.5912 | 45.2354 | 45.9399 | 46.7035 | 47.4827
CE AM | A8 | Littlebrook (_J) | LITT_J | 7.4963 | 7.4753 | 7.5386 | 7.5279 | 7.5523 | 7.5498 | 7.551 | 7.5439 | 7.5363 | 7.5365 | 7.5458 | 7.5632 | 7.5878 | 7.6241 | 7.671 | 7.7228 | 7.7849 | 7.8569 | 7.9425 | 8.0419 | 8.1581 | 8.2852 | 8.4229 | 8.5634
CE AM | A7 | Lodge Road | LODR_6 | 139.2335 | 138.7905 | 139.9684 | 139.7436 | 140.249 | 140.1842 | 140.1709 | 139.9528 | 139.6399 | 139.4009 | 139.2967 | 139.2728 | 139.296 | 139.4143 | 139.5816 | 139.6992 | 139.8864 | 140.0962 | 140.3892 | 140.7225 | 141.1803 | 141.6489 | 142.2216 | 142.7545
CE AM | A6 | Loudwater | LOUD_H | 12.9517 | 12.9238 | 13.0363 | 13.022 | 13.0611 | 13.0589 | 13.0631 | 13.056 | 13.0532 | 13.0678 | 13.0985 | 13.1462 | 13.2102 | 13.3011 | 13.4194 | 13.5549 | 13.7176 | 13.9086 | 14.132 | 14.3918 | 14.6904 | 15.0189 | 15.3699 | 15.7313
CE AM | B2 | Lovedean | LOVE_1 | 186.3347 | 185.8651 | 187.4391 | 187.1917 | 187.7392 | 187.6793 | 187.7153 | 187.5848 | 187.5044 | 187.6682 | 188.0699 | 188.7132 | 189.5856 | 190.8259 | 192.4286 | 194.2351 | 196.3714 | 198.8472 | 201.7489 | 205.1224 | 209.0117 | 213.2832 | 217.8578 | 222.5599
CE AM | N6 | Macclesfield | MACC_3 | 26.7841 | 26.7231 | 26.9673 | 26.9501 | 27.0643 | 27.0895 | 27.1358 | 27.164 | 27.204 | 27.2889 | 27.4287 | 27.625 | 27.8824 | 28.2246 | 28.6581 | 29.1712 | 29.7953 | 30.5393 | 31.4286 | 32.4693 | 33.6698 | 34.9995 | 36.4363 | 37.9215
CE AM | E1 | Mannington | MANN_1 | 209.922 | 209.3793 | 211.1457 | 210.8579 | 211.4746 | 211.3988 | 211.4294 | 211.2664 | 211.1501 | 211.3007 | 211.7147 | 212.3922 | 213.3161 | 214.638 | 216.3466 | 218.2621 | 220.524 | 223.139 | 226.2052 | 229.7686 | 233.8824 | 238.3964 | 243.2347 | 248.2021
CE AM | H1 | Margam | MAGA_6 | 16.0134 | 15.9598 | 16.0936 | 16.0662 | 16.1242 | 16.1159 | 16.1139 | 16.0881 | 16.0509 | 16.022 | 16.0091 | 16.0055 | 16.0073 | 16.0195 | 16.0364 | 16.0463 | 16.0623 | 16.0788 | 16.1041 | 16.1326 | 16.1745 | 16.2164 | 16.2701 | 16.3185
CE AM | G6 | Melksham | MELK_1 | 137.153 | 136.9742 | 138.2719 | 138.2072 | 138.7073 | 138.7603 | 138.8695 | 138.8503 | 138.8623 | 139.0417 | 139.3819 | 139.89 | 140.5671 | 141.5324 | 142.8129 | 144.336 | 146.2682 | 148.6153 | 151.3729 | 154.5856 | 158.28 | 162.3507 | 166.7108 | 171.2066
CE AM | A6 | Mill Hill | MILH_1 | 55.3515 | 55.2433 | 55.7258 | 55.6694 | 55.828 | 55.8201 | 55.8402 | 55.8189 | 55.8267 | 55.917 | 56.0783 | 56.3188 | 56.6381 | 57.0858 | 57.668 | 58.3393 | 59.1417 | 60.0833 | 61.1796 | 62.455 | 63.9153 | 65.5233 | 67.2352 | 69.002
CE AM | G6 | Minety | MITY_1 | 108.9501 | 108.7621 | 109.7737 | 109.6977 | 110.1062 | 110.1337 | 110.205 | 110.1586 | 110.1096 | 110.1734 | 110.3611 | 110.6654 | 111.0813 | 111.689 | 112.497 | 113.4468 | 114.6663 | 116.1496 | 117.9056 | 119.9508 | 122.319 | 124.9226 | 127.7288 | 130.6115
CE AM | L3 | Nechells | NECE_1 | 121.3484 | 121.0429 | 122.0985 | 121.9504 | 122.3676 | 122.3495 | 122.3869 | 122.2896 | 122.1808 | 122.1954 | 122.3544 | 122.6422 | 123.0463 | 123.6425 | 124.4208 | 125.2959 | 126.3755 | 127.6496 | 129.1655 | 130.9287 | 132.9848 | 135.2373 | 137.6777 | 140.1724
CE AM | P3 | Neepsend | NEEP_3 | 27.6803 | 27.6092 | 27.8414 | 27.8032 | 27.8825 | 27.8717 | 27.8751 | 27.8538 | 27.84 | 27.8624 | 27.9196 | 28.0122 | 28.1381 | 28.3178 | 28.5499 | 28.8102 | 29.1164 | 29.4699 | 29.8833 | 30.3638 | 30.9177 | 31.5255 | 32.176 | 32.8442
CE AM | A4 | New Cross | NEWX_6 | 133.0602 | 132.6911 | 133.8052 | 133.605 | 134.0067 | 133.9382 | 133.9273 | 133.7682 | 133.5996 | 133.5647 | 133.6738 | 133.9109 | 134.2552 | 134.786 | 135.4814 | 136.2282 | 137.1168 | 138.1324 | 139.3282 | 140.712 | 142.3309 | 144.0914 | 145.9926 | 147.9238
CE AM | B1 | Ninfield | NINF_1 | 96.1041 | 95.8955 | 96.7228 | 96.6219 | 96.9056 | 96.9063 | 96.9667 | 96.9669 | 97.0318 | 97.2586 | 97.6339 | 98.176 | 98.8896 | 99.8644 | 101.1149 | 102.5627 | 104.2772 | 106.2836 | 108.6344 | 111.3746 | 114.5143 | 117.9796 | 121.681 | 125.5066
CE AM | A6 | North Hyde | NHYD_6 | 61.6451 | 61.4867 | 62.0185 | 61.9396 | 62.1456 | 62.1317 | 62.146 | 62.0923 | 62.0339 | 62.0389 | 62.1162 | 62.2585 | 62.4588 | 62.7557 | 63.1431 | 63.5757 | 64.1053 | 64.7267 | 65.4644 | 66.3219 | 67.3218 | 68.4161 | 69.6005 | 70.8106
CE AM | C2 | Northfleet East | NFLE | 123.5181 | 123.1927 | 124.209 | 124.0173 | 124.3325 | 124.2458 | 124.213 | 124.0613 | 123.9351 | 123.957 | 124.1088 | 124.3914 | 124.7871 | 125.3822 | 126.1617 | 127.0052 | 127.9771 | 129.0735 | 130.3365 | 131.7954 | 133.4779 | 135.3101 | 137.2567 | 139.2452
CE AM | Q4 | Norton | NORT_1 | 125.3281 | 124.9723 | 126.0413 | 125.8652 | 126.2972 | 126.2637 | 126.2883 | 126.1647 | 126.013 | 125.9776 | 126.091 | 126.3285 | 126.6731 | 127.1933 | 127.8688 | 128.6079 | 129.5144 | 130.572 | 131.8423 | 133.3189 | 135.057 | 136.9547 | 139.027 | 141.1343
CE AM | P3 | Norton Lees | NORL_3 | 14.838 | 14.8007 | 14.9251 | 14.9049 | 14.9464 | 14.9407 | 14.9426 | 14.9319 | 14.9262 | 14.9407 | 14.9741 | 15.0271 | 15.0988 | 15.2005 | 15.3318 | 15.4797 | 15.6532 | 15.8535 | 16.0874 | 16.3592 | 16.6719 | 17.0153 | 17.3822 | 17.7595
CE AM | J3 | Norwich Main | NORM_1 | 45.5001 | 45.3814 | 45.7611 | 45.6964 | 45.8244 | 45.8041 | 45.8067 | 45.768 | 45.741 | 45.7728 | 45.8605 | 46.005 | 46.2021 | 46.485 | 46.851 | 47.2591 | 47.7374 | 48.2874 | 48.9299 | 49.6759 | 50.5362 | 51.4796 | 52.4884 | 53.524
CE AM | B2 | Nursling | NURS_1 | 114.0389 | 113.7415 | 114.7048 | 114.5497 | 114.8956 | 114.8585 | 114.8787 | 114.7899 | 114.7193 | 114.7887 | 115.001 | 115.3534 | 115.8359 | 116.5285 | 117.4238 | 118.4272 | 119.6182 | 120.9983 | 122.6215 | 124.5083 | 126.6909 | 129.0852 | 131.6572 | 134.2959
CE AM | L2 | Ocker Hill | OCKH_1 | 34.6387 | 34.5503 | 34.8419 | 34.7946 | 34.8951 | 34.882 | 34.8861 | 34.8584 | 34.8387 | 34.8631 | 34.9303 | 35.0405 | 35.1908 | 35.4064 | 35.6856 | 35.9984 | 36.3676 | 36.7944 | 37.294 | 37.8744 | 38.5441 | 39.2787 | 40.0653 | 40.8729
CE AM | Q4 | Offerton | OFFE_3 | 26.1975 | 26.1279 | 26.3518 | 26.317 | 26.4029 | 26.3966 | 26.4029 | 26.3814 | 26.3594 | 26.366 | 26.4048 | 26.4731 | 26.5683 | 26.707 | 26.8867 | 27.0876 | 27.3303 | 27.6136 | 27.9496 | 28.3404 | 28.7953 | 29.2937 | 29.8325 | 30.3838
CE AM | L2 | Oldbury | OLDB_1 | 54.4719 | 54.3216 | 54.7805 | 54.7022 | 54.8732 | 54.8525 | 54.8577 | 54.8047 | 54.7505 | 54.7549 | 54.824 | 54.9521 | 55.1326 | 55.3991 | 55.7448 | 56.1251 | 56.5794 | 57.104 | 57.7246 | 58.4453 | 59.2852 | 60.2034 | 61.1955 | 62.2084
CE AM | R5 | Ormonde | ORMO | 85.9147 | 85.6598 | 86.3647 | 86.2192 | 86.4643 | 86.3992 | 86.3675 | 86.233 | 86.0822 | 86.0074 | 86.0144 | 86.0887 | 86.2121 | 86.4298 | 86.7204 | 87.0051 | 87.3343 | 87.6918 | 88.1095 | 88.5871 | 89.1575 | 89.7651 | 90.4247 | 91.08
CE AM | P6 | Osbaldwick | OSBA_1 | 103.2138 | 102.9422 | 103.8212 | 103.6766 | 104.0013 | 103.9565 | 103.9536 | 103.8317 | 103.696 | 103.6578 | 103.727 | 103.889 | 104.1279 | 104.5045 | 105.0033 | 105.5416 | 106.1983 | 106.959 | 107.8568 | 108.8956 | 110.1133 | 111.4367 | 112.8686 | 114.3214
CE AM | N5 | Padiham | PADIB1 | 101.2145 | 100.9351 | 101.7916 | 101.6518 | 101.9804 | 101.955 | 101.9821 | 101.9057 | 101.8327 | 101.876 | 102.0508 | 102.348 | 102.7583 | 103.3472 | 104.105 | 104.9525 | 105.9656 | 107.1427 | 108.5396 | 110.1652 | 112.0549 | 114.1281 | 116.369 | 118.6642
CE AM | D5 | Pelham | PELH_1 | 60.8038 | 60.6505 | 61.1613 | 61.0781 | 61.2501 | 61.2252 | 61.2306 | 61.1815 | 61.1492 | 61.196 | 61.3172 | 61.5148 | 61.7835 | 62.1687 | 62.6678 | 63.2271 | 63.8854 | 64.645 | 65.5321 | 66.5622 | 67.749 | 69.051 | 70.4426 | 71.872
CE AM | H6 | Pembroke | PEMB_1 | 94.9654 | 94.6748 | 95.4803 | 95.3393 | 95.6815 | 95.6573 | 95.6782 | 95.5801 | 95.4475 | 95.3947 | 95.4575 | 95.6107 | 95.8399 | 96.1906 | 96.6426 | 97.1289 | 97.7297 | 98.4291 | 99.2822 | 100.2749 | 101.4557 | 102.7425 | 104.1633 | 105.6014
CE AM | L1 | Penn | PENN_1 | 71.616 | 71.4315 | 72.0092 | 71.8899 | 72.0412 | 71.971 | 71.9291 | 71.8217 | 71.7379 | 71.7434 | 71.8147 | 71.9567 | 72.1572 | 72.4688 | 72.882 | 73.3179 | 73.8033 | 74.3357 | 74.9316 | 75.6152 | 76.3964 | 77.2413 | 78.1226 | 79.0207
CE AM | M6 | Pentir | PENT_1 | 24.6008 | 24.5521 | 24.7769 | 24.7655 | 24.8649 | 24.8924 | 24.9421 | 24.9827 | 25.0462 | 25.1614 | 25.3332 | 25.5679 | 25.8725 | 26.2737 | 26.7817 | 27.3849 | 28.1107 | 28.9727 | 29.9962 | 31.1941 | 32.5694 | 34.0943 | 35.7342 | 37.4329
CE AM | R4 | Penwortham East | PENE_1 | 101.5232 | 101.2406 | 102.0826 | 101.925 | 102.2158 | 102.1552 | 102.139 | 102.0138 | 101.8888 | 101.8711 | 101.9625 | 102.154 | 102.4297 | 102.8523 | 103.4053 | 103.9975 | 104.6914 | 105.4779 | 106.3974 | 107.4606 | 108.6998 | 110.0471 | 111.4953 | 112.9676
CE AM | R4 | Penwortham West | PENW_1 | 8.9748 | 8.9499 | 9.0243 | 9.0104 | 9.0361 | 9.0307 | 9.0293 | 9.0182 | 9.0072 | 9.0056 | 9.0137 | 9.0306 | 9.055 | 9.0923 | 9.1412 | 9.1936 | 9.2549 | 9.3244 | 9.4057 | 9.4997 | 9.6093 | 9.7284 | 9.8564 | 9.9866
CE AM | A7 | Perivale | PERI_H | 16.9584 | 16.9145 | 17.058 | 17.0335 | 17.0839 | 17.0745 | 17.0714 | 17.0488 | 17.0244 | 17.0159 | 17.0236 | 17.0455 | 17.0787 | 17.1333 | 17.2064 | 17.2838 | 17.3775 | 17.4848 | 17.6101 | 17.7544 | 17.9236 | 18.1066 | 18.3035 | 18.5025
CE AM | P3 | Pitsmoor | PITS_3 | 18.4354 | 18.3767 | 18.532 | 18.5027 | 18.569 | 18.5619 | 18.5628 | 18.5387 | 18.505 | 18.4842 | 18.4838 | 18.4977 | 18.5224 | 18.5653 | 18.6213 | 18.6771 | 18.7479 | 18.8292 | 18.9309 | 19.0488 | 19.1932 | 19.3485 | 19.5238 | 19.6981
CE AM | P2 | Poppleton | POPP_3 | 23.0101 | 22.9683 | 23.1809 | 23.1726 | 23.2661 | 23.2936 | 23.3416 | 23.3818 | 23.4446 | 23.5564 | 23.7212 | 23.9455 | 24.2361 | 24.6189 | 25.1044 | 25.6821 | 26.3786 | 27.2074 | 28.1906 | 29.3412 | 30.6615 | 32.1255 | 33.6989 | 35.3295
CE AM | H1 | Pyle | PYLE_1 | 117.9088 | 117.5607 | 118.5341 | 118.3405 | 118.6891 | 118.6113 | 118.582 | 118.4135 | 118.2243 | 118.1426 | 118.1805 | 118.3182 | 118.5332 | 118.8886 | 119.3574 | 119.8352 | 120.3959 | 121.0197 | 121.7549 | 122.6012 | 123.6044 | 124.684 | 125.8572 | 127.0345
CE AM | N1 | Rainhill | RAIN_1 | 147.4809 | 147.063 | 148.2926 | 148.0688 | 148.5158 | 148.4445 | 148.4417 | 148.2799 | 148.1138 | 148.104 | 148.2641 | 148.5778 | 149.0247 | 149.6941 | 150.5632 | 151.5063 | 152.6214 | 153.8966 | 155.4013 | 157.1459 | 159.1819 | 161.4026 | 163.8007 | 166.2438
CE AM | H6 | Rassau | RASS_1 | 69.0828 | 68.9035 | 69.4907 | 69.4019 | 69.6204 | 69.6087 | 69.6354 | 69.5999 | 69.5802 | 69.6515 | 69.8185 | 70.0806 | 70.4347 | 70.9314 | 71.5693 | 72.2936 | 73.1555 | 74.1597 | 75.3453 | 76.7261 | 78.3213 | 80.0762 | 81.9635 | 83.9044
CE AM | L7 | Ratcliffe | RATS_1 | 180.2586 | 179.7986 | 181.3322 | 181.1025 | 181.6656 | 181.6327 | 181.6982 | 181.6031 | 181.5527 | 181.741 | 182.1755 | 182.8572 | 183.7775 | 185.0703 | 186.7329 | 188.6213 | 190.8679 | 193.4857 | 196.5712 | 200.1639 | 204.3115 | 208.8736 | 213.775 | 218.8163
CE AM | C5 | Rayleigh | RAYL_1 | 158.7128 | 158.3192 | 159.6429 | 159.4227 | 159.8447 | 159.7705 | 159.7764 | 159.6503 | 159.5863 | 159.7423 | 160.0937 | 160.6529 | 161.4083 | 162.4847 | 163.8783 | 165.4416 | 167.266 | 169.364 | 171.8023 | 174.6334 | 177.8845 | 181.4528 | 185.2532 | 189.1621
CE AM | A1 | Redbridge | REBR_3 | 38.5178 | 38.4252 | 38.7412 | 38.6841 | 38.771 | 38.7432 | 38.7333 | 38.6931 | 38.6722 | 38.7064 | 38.783 | 38.9073 | 39.0754 | 39.3192 | 39.6372 | 39.9893 | 40.3926 | 40.8501 | 41.3736 | 41.9794 | 42.671 | 43.428 | 44.2262 | 45.0471
CE AM | C7 | Richborough | RICH1 | 52.044 | 51.9048 | 52.3352 | 52.2556 | 52.3958 | 52.3631 | 52.3537 | 52.2928 | 52.2395 | 52.2471 | 52.3111 | 52.4305 | 52.598 | 52.8488 | 53.1766 | 53.5324 | 53.9459 | 54.4149 | 54.9589 | 55.5882 | 56.316 | 57.1093 | 57.9562 | 58.821
CE AM | Q8 | Robin Rigg | RRIG | 108.6513 | 108.3293 | 109.228 | 109.0506 | 109.3775 | 109.3087 | 109.2848 | 109.1314 | 108.9565 | 108.8792 | 108.9132 | 109.039 | 109.236 | 109.5614 | 109.9904 | 110.4281 | 110.9444 | 111.5209 | 112.2029 | 112.9886 | 113.9213 | 114.9257 | 116.0196 | 117.1176
CE AM | N4 | Rochdale | ROCH_1 | 49.9186 | 49.7831 | 50.2016 | 50.1293 | 50.279 | 50.2575 | 50.2599 | 50.2113 | 50.1662 | 50.1778 | 50.2486 | 50.3753 | 50.5519 | 50.8112 | 51.1475 | 51.5183 | 51.9571 | 52.4621 | 53.0559 | 53.7452 | 54.5454 | 55.4207 | 56.3624 | 57.3253
CE AM | L5 | Rugeley | RUGEB1 | 57.0952 | 56.9456 | 57.4245 | 57.3445 | 57.511 | 57.4882 | 57.4939 | 57.4459 | 57.4091 | 57.4435 | 57.5482 | 57.7227 | 57.9618 | 58.3058 | 58.7508 | 59.2474 | 59.8328 | 60.508 | 61.2993 | 62.2184 | 63.2804 | 64.4447 | 65.6929 | 66.9733
CE AM | A9 | Rye House | RYEH_1 | 126.414 | 126.063 | 127.1051 | 126.9044 | 127.2508 | 127.1657 | 127.1345 | 126.9699 | 126.8101 | 126.7864 | 126.8945 | 127.1255 | 127.4589 | 127.974 | 128.6497 | 129.3682 | 130.2015 | 131.1385 | 132.2268 | 133.4828 | 134.9441 | 136.5303 | 138.2285 | 139.954
CE AM | P8 | Saltend North | SALT_1 | 43.6084 | 43.4766 | 43.8394 | 43.7693 | 43.9081 | 43.8849 | 43.8805 | 43.8232 | 43.7547 | 43.7245 | 43.7414 | 43.7964 | 43.8816 | 44.019 | 44.1986 | 44.3844 | 44.6067 | 44.8579 | 45.159 | 45.507 | 45.921 | 46.3686 | 46.8591 | 47.3527
CE AM | Q2 | Saltholme | SALH_1 | 127.1214 | 126.7249 | 127.775 | 127.5592 | 127.9595 | 127.8763 | 127.8432 | 127.6452 | 127.3993 | 127.2497 | 127.2253 | 127.2929 | 127.4247 | 127.6779 | 128.0158 | 128.3309 | 128.7089 | 129.1194 | 129.6178 | 130.1878 | 130.8899 | 131.6321 | 132.4621 | 133.2749
CE AM | G7 | Seabank | SEAB1 | 113.9937 | 113.7005 | 114.6746 | 114.5321 | 114.9006 | 114.887 | 114.9368 | 114.8832 | 114.8536 | 114.973 | 115.2515 | 115.6876 | 116.2764 | 117.1013 | 118.1607 | 119.3669 | 120.8077 | 122.4911 | 124.4813 | 126.7999 | 129.4795 | 132.4284 | 135.6023 | 138.8664
CE AM | C4 | Sellindge | SELL_1 | 68.4595 | 68.2841 | 68.8573 | 68.762 | 68.9549 | 68.9261 | 68.9318 | 68.8763 | 68.8399 | 68.893 | 69.0307 | 69.255 | 69.5602 | 69.997 | 70.5621 | 71.1945 | 71.937 | 72.7925 | 73.7919 | 74.9525 | 76.2901 | 77.7572 | 79.3259 | 80.9371
CE AM | P3 | Sheffield City | SHEC_3 | 38.6356 | 38.5185 | 38.8436 | 38.7842 | 38.9161 | 38.9012 | 38.9038 | 38.8584 | 38.8006 | 38.7754 | 38.7946 | 38.8486 | 38.931 | 39.0608 | 39.2293 | 39.4072 | 39.6247 | 39.8751 | 40.1784 | 40.5304 | 40.9494 | 41.4045 | 41.9057 | 42.4115
CE AM | J3 | Sheringham Shoal | SALL1 | 200.0473 | 199.5257 | 201.1951 | 200.9106 | 201.473 | 201.3839 | 201.3952 | 201.2251 | 201.1067 | 201.2464 | 201.6321 | 202.2672 | 203.1338 | 204.3777 | 205.9867 | 207.7813 | 209.8841 | 212.3021 | 215.1269 | 218.407 | 222.1895 | 226.3369 | 230.7725 | 235.3258
CE AM | L5 | Shrewsbury | SHRW_1 | 77.5399 | 77.3305 | 77.9813 | 77.8706 | 78.1041 | 78.0732 | 78.0803 | 78.0098 | 77.9468 | 77.9744 | 78.0961 | 78.3076 | 78.6007 | 79.0269 | 79.5787 | 80.1903 | 80.9143 | 81.7491 | 82.7312 | 83.8719 | 85.1946 | 86.643 | 88.2009 | 89.7957
CE AM | P1 | Skelton Grange | SKLGB1 | 179.07 | 178.5872 | 180.0941 | 179.8413 | 180.3888 | 180.3232 | 180.346 | 180.1893 | 180.0481 | 180.1157 | 180.4031 | 180.8996 | 181.5867 | 182.5836 | 183.8729 | 185.3058 | 187.0065 | 188.9714 | 191.2868 | 193.9769 | 197.0974 | 200.5158 | 204.1956 | 207.9635
CE AM | N2 | South Manchester | SMAN_1 | 133.5656 | 133.178 | 134.2973 | 134.0938 | 134.5199 | 134.4594 | 134.4587 | 134.303 | 134.1245 | 134.0729 | 134.1715 | 134.3977 | 134.7303 | 135.2432 | 135.9112 | 136.6259 | 137.4831 | 138.4652 | 139.6352 | 140.991 | 142.5872 | 144.3232 | 146.2126 | 148.1283
CE AM | Q4 | South Shields | SSHI_3 | 12.8177 | 12.7894 | 12.8994 | 12.8847 | 12.9217 | 12.9193 | 12.9237 | 12.9184 | 12.9192 | 12.9389 | 12.9758 | 13.0314 | 13.1054 | 13.2087 | 13.3424 | 13.4956 | 13.6775 | 13.8898 | 14.1377 | 14.4263 | 14.7573 | 15.1218 | 15.5106 | 15.9117
CE AM | Q7 | Spennymoor | SPEN_1 | 115.5213 | 115.1885 | 116.1337 | 115.9386 | 116.2507 | 116.1568 | 116.1071 | 115.9245 | 115.7307 | 115.6457 | 115.668 | 115.783 | 115.9668 | 116.2846 | 116.7097 | 117.1319 | 117.6143 | 118.1377 | 118.7399 | 119.4281 | 120.241 | 121.1083 | 122.0389 | 122.9676
CE AM | A7 | St John's Wood | SJOW_1 | 283.8977 | 283.0091 | 285.4109 | 284.9567 | 285.9709 | 285.8365 | 285.8072 | 285.3683 | 284.7503 | 284.2931 | 284.1105 | 284.0981 | 284.1898 | 284.4897 | 284.908 | 285.24 | 285.7253 | 286.2726 | 287.001 | 287.8324 | 288.9316 | 290.071 | 291.4247 | 292.7074
CE AM | M6 | St. Asaph | SASA | 1.9891 | 1.9855 | 2.0038 | 2.0031 | 2.0111 | 2.0136 | 2.0179 | 2.0218 | 2.0279 | 2.0384 | 2.0538 | 2.0746 | 2.1016 | 2.137 | 2.1818 | 2.2351 | 2.2992 | 2.3752 | 2.4654 | 2.571 | 2.6921 | 2.8264 | 2.9706 | 3.1201
CE AM | N7 | Stalybridge | STAL_1 | 119.1622 | 118.8138 | 119.7936 | 119.5965 | 119.9364 | 119.8524 | 119.8171 | 119.6446 | 119.4578 | 119.384 | 119.4297 | 119.578 | 119.806 | 120.1801 | 120.6739 | 121.1785 | 121.7644 | 122.4135 | 123.1725 | 124.0453 | 125.0753 | 126.1838 | 127.3816 | 128.5857
CE AM | R4 | Stanah | STAH_1 | 9.4425 | 9.4171 | 9.4952 | 9.4808 | 9.5066 | 9.5007 | 9.4991 | 9.4879 | 9.478 | 9.4788 | 9.4899 | 9.5109 | 9.5405 | 9.5849 | 9.643 | 9.706 | 9.7793 | 9.8624 | 9.959 | 10.0708 | 10.2002 | 10.3412 | 10.4919 | 10.6456
CE AM | K5 | Staythorpe | STAY_1 | 113.7682 | 113.4505 | 114.3914 | 114.2129 | 114.5339 | 114.4629 | 114.4413 | 114.2984 | 114.157 | 114.1366 | 114.2378 | 114.4507 | 114.7576 | 115.2289 | 115.8456 | 116.5043 | 117.273 | 118.1414 | 119.1548 | 120.3259 | 121.6904 | 123.173 | 124.7648 | 126.3827
CE AM | Q5 | Stella North | STEN_1 | 71.4975 | 71.2852 | 71.8861 | 71.7748 | 72.0103 | 71.9755 | 71.9702 | 71.8743 | 71.7543 | 71.6919 | 71.7043 | 71.7742 | 71.8883 | 72.0811 | 72.3358 | 72.596 | 72.9157 | 73.2802 | 73.7203 | 74.2286 | 74.8383 | 75.4953 | 76.2202 | 76.9459
CE AM | Q5 | Stella South | STES_1 | 88.3464 | 88.1203 | 88.8604 | 88.7331 | 88.9791 | 88.9309 | 88.9215 | 88.8242 | 88.7391 | 88.7561 | 88.8689 | 89.0753 | 89.3639 | 89.7955 | 90.361 | 90.9811 | 91.711 | 92.5471 | 93.5189 | 94.6439 | 95.9445 | 97.3641 | 98.8804 | 100.4303
CE AM | L7 | Stoke Bardolph | SBAR | 28.4505 | 28.3769 | 28.6189 | 28.5822 | 28.6721 | 28.6667 | 28.6767 | 28.6606 | 28.6502 | 28.6765 | 28.7413 | 28.8442 | 28.9837 | 29.1802 | 29.433 | 29.7195 | 30.0609 | 30.4586 | 30.928 | 31.4746 | 32.1064 | 32.801 | 33.5481 | 34.316
CE AM | D4 | Sundon | SUND_1 | 169.6713 | 169.2411 | 170.6795 | 170.4538 | 170.9639 | 170.9087 | 170.9371 | 170.8046 | 170.7028 | 170.8102 | 171.1268 | 171.6503 | 172.3664 | 173.396 | 174.7304 | 176.2283 | 178.0095 | 180.0762 | 182.502 | 185.3211 | 188.5789 | 192.1525 | 195.9863 | 199.9206
CE AM | H6 | Swansea North | SWAN_1 | 153.873 | 153.4407 | 154.7473 | 154.5354 | 155.0533 | 155.0213 | 155.0689 | 154.953 | 154.8305 | 154.8767 | 155.1241 | 155.5533 | 156.1499 | 157.0083 | 158.112 | 159.3452 | 160.829 | 162.5574 | 164.6185 | 167.0183 | 169.8161 | 172.8847 | 176.2125 | 179.6176
CE AM | E8 | Taunton | TAUN1 | 55.7524 | 55.6073 | 56.0653 | 55.9795 | 56.1187 | 56.0799 | 56.0663 | 56.0017 | 55.9528 | 55.9742 | 56.056 | 56.2003 | 56.3998 | 56.6951 | 57.0807 | 57.5015 | 57.9855 | 58.5326 | 59.1626 | 59.8911 | 60.7289 | 61.6432 | 62.6134 | 63.6067
CE AM | P3 | Templeborough | TEMP_3 | 5.6643 | 5.647 | 5.6947 | 5.6859 | 5.7054 | 5.7032 | 5.7036 | 5.6968 | 5.6881 | 5.6841 | 5.6865 | 5.694 | 5.7055 | 5.7238 | 5.7476 | 5.7726 | 5.8032 | 5.8384 | 5.8813 | 5.9309 | 5.9902 | 6.0546 | 6.1256 | 6.1972
CE AM | P6 | Thorpe Marsh | THOM_6 | 69.9381 | 69.7534 | 70.349 | 70.2508 | 70.4715 | 70.4411 | 70.4392 | 70.3562 | 70.2633 | 70.2359 | 70.2813 | 70.3893 | 70.5489 | 70.8012 | 71.1353 | 71.4954 | 71.9351 | 72.4445 | 73.046 | 73.7421 | 74.5585 | 75.4456 | 76.4059 | 77.38
CE AM | P3 | Thurcroft | THUR_6 | 39.295 | 39.1892 | 39.5191 | 39.4632 | 39.5815 | 39.5663 | 39.5706 | 39.536 | 39.5059 | 39.5223 | 39.587 | 39.698 | 39.8513 | 40.0734 | 40.3605 | 40.6796 | 41.0571 | 41.4927 | 42.0051 | 42.6003 | 43.2902 | 44.0459 | 44.8585 | 45.6909
CE AM | C1 | Tilbury | TILBB_1 | 44.3089 | 44.1881 | 44.5639 | 44.5037 | 44.6477 | 44.6373 | 44.6499 | 44.6177 | 44.5876 | 44.609 | 44.6882 | 44.8214 | 45.005 | 45.2678 | 45.6061 | 45.9855 | 46.4395 | 46.9676 | 47.5939 | 48.3229 | 49.1697 | 50.099 | 51.1028 | 52.1315
CE AM | A1 | Tottenham | TOTT_1 | 86.206 | 85.9846 | 86.6946 | 86.5637 | 86.7792 | 86.7207 | 86.701 | 86.6031 | 86.5305 | 86.5676 | 86.6982 | 86.9261 | 87.2405 | 87.7048 | 88.3114 | 88.9752 | 89.7404 | 90.6073 | 91.6057 | 92.7603 | 94.0876 | 95.5368 | 97.074 | 98.6488
CE AM | M7 | Trawsfynydd | TRAW_1 | 70.6525 | 70.4575 | 71.0308 | 70.9122 | 71.084 | 71.0225 | 70.9895 | 70.8845 | 70.7887 | 70.7716 | 70.8224 | 70.9391 | 71.109 | 71.3781 | 71.7338 | 72.104 | 72.521 | 72.9788 | 73.4996 | 74.0976 | 74.7896 | 75.5363 | 76.3263 | 77.1264
CE AM | Q4 | Tynemouth 1 | TYNE_1 | 48.8764 | 48.7583 | 49.177 | 49.1168 | 49.2668 | 49.2564 | 49.271 | 49.2414 | 49.2239 | 49.2698 | 49.3787 | 49.5512 | 49.7846 | 50.1157 | 50.5442 | 51.0308 | 51.6122 | 52.2908 | 53.0879 | 54.0152 | 55.0847 | 56.2602 | 57.5205 | 58.8165
CE AM | Q4 | Tynemouth 2 | TYNE_2 | 1.1848 | 1.1819 | 1.1921 | 1.1906 | 1.1943 | 1.194 | 1.1944 | 1.1936 | 1.1932 | 1.1943 | 1.197 | 1.2011 | 1.2068 | 1.2148 | 1.2252 | 1.237 | 1.2511 | 1.2676 | 1.2869 | 1.3094 | 1.3353 | 1.3638 | 1.3943 | 1.4257
CE AM | H2 | Upper Boat 132kV | UPPB_1 | 75.9522 | 75.735 | 76.3671 | 76.25 | 76.4795 | 76.4405 | 76.4361 | 76.3483 | 76.256 | 76.242 | 76.3138 | 76.462 | 76.6753 | 76.9988 | 77.4196 | 77.8725 | 78.4075 | 79.0174 | 79.7372 | 80.571 | 81.5461 | 82.608 | 83.7558 | 84.9231
CE AM | H2 | Upper Boat 33kV | UPPB_3 | 30.4656 | 30.3851 | 30.6376 | 30.5924 | 30.6752 | 30.6585 | 30.6564 | 30.626 | 30.6027 | 30.6175 | 30.6679 | 30.7542 | 30.8728 | 31.0457 | 31.2701 | 31.5177 | 31.8059 | 32.1352 | 32.5183 | 32.9625 | 33.4749 | 34.0355 | 34.634 | 35.2474
CE AM | H2 | Uskmouth | USKM_1 | 128.9184 | 128.5278 | 129.604 | 129.3995 | 129.8198 | 129.757 | 129.7505 | 129.5856 | 129.384 | 129.2931 | 129.3439 | 129.5074 | 129.7608 | 130.1682 | 130.6999 | 131.2521 | 131.9182 | 132.6755 | 133.5872 | 134.6421 | 135.8991 | 137.2592 | 138.7538 | 140.258
CE AM | G1 | Walham | WALH_1 | 184.0361 | 183.5537 | 185.1225 | 184.879 | 185.4694 | 185.4235 | 185.469 | 185.3279 | 185.1977 | 185.2795 | 185.5921 | 186.1225 | 186.854 | 187.9093 | 189.2747 | 190.8064 | 192.6455 | 194.7887 | 197.3232 | 200.2708 | 203.6916 | 207.4439 | 211.4898 | 215.6359
CE AM | R4 | Walney 2 | WABO | 136.8981 | 136.5297 | 137.6629 | 137.4535 | 137.827 | 137.7423 | 137.7185 | 137.5572 | 137.4124 | 137.4247 | 137.5855 | 137.89 | 138.3189 | 138.9633 | 139.8056 | 140.7184 | 141.7811 | 142.9867 | 144.3873 | 146.0072 | 147.8832 | 149.9274 | 152.112 | 154.3414
CE AM | J1 | Walpole (_A) | WALP_1 | 240.1408 | 239.6217 | 241.7806 | 241.535 | 242.3979 | 242.3809 | 242.4516 | 242.2307 | 241.9544 | 241.8831 | 242.055 | 242.431 | 242.981 | 243.8517 | 245.0276 | 246.3586 | 248.0943 | 250.1955 | 252.6945 | 255.596 | 258.9933 | 262.702 | 266.7266 | 270.8255
CE AM | J1 | Walpole (_B) | WALP_B | 28.3348 | 28.2736 | 28.5283 | 28.4993 | 28.6011 | 28.5991 | 28.6075 | 28.5814 | 28.5488 | 28.5404 | 28.5607 | 28.6051 | 28.6699 | 28.7727 | 28.9114 | 29.0685 | 29.2733 | 29.5212 | 29.8161 | 30.1584 | 30.5593 | 30.9969 | 31.4718 | 31.9554
CE AM | C6 | Warley | WARL_1 | 51.4548 | 51.3306 | 51.7586 | 51.6864 | 51.8158 | 51.7872 | 51.7832 | 51.737 | 51.7126 | 51.7597 | 51.8668 | 52.0389 | 52.2717 | 52.6064 | 53.0417 | 53.5279 | 54.0928 | 54.74 | 55.4877 | 56.3546 | 57.3482 | 58.4372 | 59.5928 | 60.7814
CE AM | N1 | Washway Farm | WASF_1 | 60.301 | 60.1386 | 60.6403 | 60.5512 | 60.7225 | 60.6924 | 60.6912 | 60.6316 | 60.5813 | 60.6035 | 60.6969 | 60.8597 | 61.0851 | 61.4144 | 61.8413 | 62.3119 | 62.8632 | 63.4943 | 64.2323 | 65.0884 | 66.0788 | 67.1622 | 68.3232 | 69.5117
CE AM | A6 | Watford South | WATFS_1 | 98.2317 | 98.0052 | 98.8564 | 98.7417 | 99.0498 | 99.0312 | 99.0595 | 98.9945 | 98.9474 | 99.0207 | 99.2139 | 99.5266 | 99.9521 | 100.5632 | 101.3591 | 102.2641 | 103.3571 | 104.6397 | 106.1461 | 107.8976 | 109.9197 | 112.1401 | 114.5218 | 116.9685
CE AM | Q4 | West Boldon | WBOL_6 | 65.5747 | 65.4061 | 65.9669 | 65.882 | 66.0924 | 66.0771 | 66.0942 | 66.0453 | 66.0014 | 66.0336 | 66.1479 | 66.3401 | 66.6046 | 66.9858 | 67.4795 | 68.0348 | 68.7028 | 69.4824 | 70.4035 | 71.4749 | 72.7172 | 74.0802 | 75.5489 | 77.0545
CE AM | K6 | West Burton | WBUR_1 | 75.8093 | 75.6047 | 76.2452 | 76.1419 | 76.3812 | 76.362 | 76.3831 | 76.3311 | 76.2891 | 76.3402 | 76.4915 | 76.7396 | 77.0787 | 77.5607 | 78.1806 | 78.8775 | 79.7061 | 80.6681 | 81.8052 | 83.1287 | 84.662 | 86.3457 | 88.16 | 90.0216
CE AM | A1 | West Ham | WHAM_1 | 227.2662 | 226.5474 | 228.4446 | 228.0701 | 228.8409 | 228.7216 | 228.6944 | 228.3608 | 227.9183 | 227.6345 | 227.5846 | 227.6988 | 227.9284 | 228.3677 | 228.9502 | 229.4989 | 230.1863 | 230.9534 | 231.9096 | 233.0096 | 234.3739 | 235.8244 | 237.467 | 239.0802
CE AM | P3 | West Melton | WMEL_1 | 152.639 | 152.2242 | 153.5058 | 153.2876 | 153.7516 | 153.6926 | 153.7086 | 153.5711 | 153.4461 | 153.4982 | 153.7367 | 154.152 | 154.7279 | 155.5652 | 156.6482 | 157.8487 | 159.2713 | 160.9122 | 162.8452 | 165.0906 | 167.6962 | 170.5495 | 173.6208 | 176.7646
CE AM | A1 | West Thurrock | WTHU31 | 31.9045 | 31.8043 | 32.0705 | 32.018 | 32.1253 | 32.1084 | 32.1044 | 32.058 | 31.997 | 31.959 | 31.9539 | 31.9722 | 32.0073 | 32.0727 | 32.1594 | 32.2421 | 32.345 | 32.4599 | 32.6021 | 32.7658 | 32.9675 | 33.1824 | 33.4245 | 33.6631
CE AM | A8 | West Weybridge | WWEY_1 | 112.373 | 112.077 | 113.0267 | 112.8732 | 113.2181 | 113.1823 | 113.2029 | 113.114 | 113.0397 | 113.1008 | 113.3027 | 113.6408 | 114.1052 | 114.7731 | 115.6364 | 116.6026 | 117.7514 | 119.0829 | 120.6512 | 122.4743 | 124.5854 | 126.9009 | 129.391 | 131.9444
CE AM | N4 | Whitegate | WHGA_1 | 86.156 | 85.9119 | 86.6348 | 86.5068 | 86.7777 | 86.7412 | 86.7446 | 86.6526 | 86.5534 | 86.5422 | 86.6311 | 86.8083 | 87.0621 | 87.4431 | 87.9379 | 88.4759 | 89.1183 | 89.8569 | 90.7326 | 91.7486 | 92.9371 | 94.2339 | 95.6386 | 97.0688
CE AM | L2 | Willenhall | WIEN_1 | 42.2061 | 42.0926 | 42.4481 | 42.3884 | 42.5175 | 42.5015 | 42.5058 | 42.4673 | 42.4315 | 42.444 | 42.5073 | 42.6187 | 42.7734 | 42.9993 | 43.2921 | 43.6166 | 44.0024 | 44.448 | 44.973 | 45.5827 | 46.2904 | 47.0652 | 47.8993 | 48.7529
CE AM | A7 | Willesden 132kV | WISD_1 | 79.6666 | 79.46 | 80.1344 | 80.0193 | 80.2561 | 80.2116 | 80.1973 | 80.0911 | 79.9764 | 79.9364 | 79.9728 | 80.0758 | 80.2316 | 80.4878 | 80.8315 | 81.195 | 81.6351 | 82.1394 | 82.7278 | 83.406 | 84.2008 | 85.0602 | 85.9852 | 86.9201
CE AM | A7 | Willesden 66kV | WISD_6 | 22.4465 | 22.3883 | 22.5783 | 22.5459 | 22.6126 | 22.6001 | 22.596 | 22.5661 | 22.5338 | 22.5225 | 22.5328 | 22.5618 | 22.6057 | 22.6779 | 22.7747 | 22.8771 | 23.0011 | 23.1432 | 23.309 | 23.5001 | 23.7241 | 23.9662 | 24.2268 | 24.4902
CE AM | L3 | Willington | WILL_1 | 177.0508 | 176.6137 | 178.1556 | 177.9434 | 178.5464 | 178.5217 | 178.5786 | 178.4436 | 178.2999 | 178.3423 | 178.5971 | 179.0449 | 179.6689 | 180.5835 | 181.777 | 183.124 | 184.7808 | 186.7361 | 189.057 | 191.7569 | 194.8989 | 198.3431 | 202.0678 | 205.8798
CE AM | A4 | Wimbledon North | WIMBN1 | 27.9557 | 27.8847 | 28.1182 | 28.0779 | 28.154 | 28.1386 | 28.1359 | 28.1065 | 28.083 | 28.0934 | 28.1349 | 28.2075 | 28.308 | 28.4563 | 28.65 | 28.8636 | 29.1138 | 29.4002 | 29.7326 | 30.1177 | 30.5618 | 31.0471 | 31.5646 | 32.0946
CE AM | A4 | Wimbledon South | WIMBS1 | 170.4039 | 169.9711 | 171.3945 | 171.1493 | 171.6126 | 171.519 | 171.5024 | 171.3234 | 171.1801 | 171.2438 | 171.4965 | 171.9391 | 172.5516 | 173.4556 | 174.6365 | 175.9381 | 177.4631 | 179.2091 | 181.2354 | 183.5824 | 186.2895 | 189.2478 | 192.4023 | 195.6328
CE AM | P3 | Wincobank | WIBA_3 | 28.4434 | 28.3671 | 28.6059 | 28.5656 | 28.6508 | 28.6398 | 28.6429 | 28.6182 | 28.5972 | 28.6102 | 28.6582 | 28.74 | 28.8528 | 29.0159 | 29.2269 | 29.4615 | 29.7389 | 30.0589 | 30.4352 | 30.8724 | 31.3787 | 31.9335 | 32.5297 | 33.1406
CE AM | M8 | Wylfa | WYLF_1 | 21.0733 | 21.0189 | 21.1893 | 21.1547 | 21.2005 | 21.1809 | 21.1698 | 21.1396 | 21.1163 | 21.1194 | 21.1426 | 21.1871 | 21.2497 | 21.3458 | 21.4728 | 21.6077 | 21.759 | 21.9262 | 22.1144 | 22.3307 | 22.5782 | 22.8466 | 23.1277 | 23.4144
CE AM | D5 | Wymondley | WYMOM_1 | 70.3713 | 70.1877 | 70.7792 | 70.6807 | 70.8871 | 70.8585 | 70.8642 | 70.8022 | 70.752 | 70.7874 | 70.9077 | 71.1114 | 71.3917 | 71.7976 | 72.3238 | 72.9097 | 73.6021 | 74.4009 | 75.3371 | 76.4241 | 77.681 | 79.0582 | 80.535 | 82.0488
0
CE AM | A7 | LU Acton Lane Supply | M_ACTLLU_C | 13.9294 | 14.1384 | 14.3504 | 14.5657 | 14.7842 | 15.0059 | 15.231 | 15.4595 | 15.6914 | 15.9268 | 16.1657 | 16.4082 | 16.6543 | 16.9041 | 17.1577 | 17.415 | 17.6762 | 17.9414 | 18.2105 | 18.4837 | 18.7609 | 19.0423 | 19.328 | 19.6179
CE AM | Q2 | BS Grangetown Supply | M_GRTO | 5.2422 | 5.2422 | 5.2422 | 5.2422 | 5.2422 | 5.2422 | 5.2422 | 5.2422 | 5.2422 | 5.2422 | 5.2422 | 5.2422 | 5.2422 | 5.2422 | 5.2422 | 5.2422 | 5.2422 | 5.2422 | 5.2422 | 5.2422 | 5.2422 | 5.2422 | 5.2422 | 5.2422
CE AM | P3 | BOC Brinsworth Supply | M_TEMP | 15.0344 | 15.0344 | 15.0344 | 15.0344 | 15.0344 | 15.0344 | 15.0344 | 15.0344 | 15.0344 | 15.0344 | 15.0344 | 15.0344 | 15.0344 | 15.0344 | 15.0344 | 15.0344 | 15.0344 | 15.0344 | 15.0344 | 15.0344 | 15.0344 | 15.0344 | 15.0344 | 15.0344
CE AM | H2 | ASW Tremorfa | T__KYELT003 | 45.1632 | 45.1632 | 45.1632 | 45.1632 | 45.1632 | 45.1632 | 45.1632 | 45.1632 | 45.1632 | 45.1632 | 45.1632 | 45.1632 | 45.1632 | 45.1632 | 45.1632 | 45.1632 | 45.1632 | 45.1632 | 45.1632 | 45.1632 | 45.1632 | 45.1632 | 45.1632 | 45.1632
CE AM | P3 | Corus Aldwarke | T__MYELT001 | 18.9093 | 18.9093 | 18.9093 | 18.9093 | 18.9093 | 18.9093 | 18.9093 | 18.9093 | 18.9093 | 18.9093 | 18.9093 | 18.9093 | 18.9093 | 18.9093 | 18.9093 | 18.9093 | 18.9093 | 18.9093 | 18.9093 | 18.9093 | 18.9093 | 18.9093 | 18.9093 | 18.9093
CE AM | M8 | Anglesey Aluminium Demand | T_ANGLD-1 | 0 | 0 | 0 | 0 | 0 | 0 | 0 | 0 | 0 | 0 | 0 | 0 | 0 | 0 | 0 | 0 | 0 | 0 | 0 | 0 | 0 | 0 | 0 | 0
CE AM | H1 | Baglan Energy Park | T_BAGED-1 | 16.8164 | 16.8164 | 16.8164 | 16.8164 | 16.8164 | 16.8164 | 16.8164 | 16.8164 | 16.8164 | 16.8164 | 16.8164 | 16.8164 | 16.8164 | 16.8164 | 16.8164 | 16.8164 | 16.8164 | 16.8164 | 16.8164 | 16.8164 | 16.8164 | 16.8164 | 16.8164 | 16.8164
CE AM | A1 | Barking NR | T_BARK_NR | 6.6871 | 6.7874 | 6.8892 | 6.9925 | 7.0974 | 7.2039 | 7.3119 | 7.4216 | 7.5329 | 7.6459 | 7.7606 | 7.877 | 7.9952 | 8.1151 | 8.2368 | 8.3604 | 8.4858 | 8.6131 | 8.7423 | 8.8734 | 9.0065 | 9.1416 | 9.2787 | 9.4179
CE AM | A1 | Barking Chnl Tunnel RLink | T_BARK-CTRL | 42.8888 | 43.5321 | 44.1851 | 44.8479 | 45.5206 | 46.2034 | 46.8965 | 47.5999 | 48.3139 | 49.0386 | 49.7742 | 50.5208 | 51.2786 | 52.0478 | 52.8285 | 53.621 | 54.4253 | 55.2417 | 56.0703 | 56.9113 | 57.765 | 58.6315 | 59.5109 | 60.4036
CE AM | 0 | 0 | 0 | 0 | 0 | 0 | 0 | 0 | 0 | 0 | 0 | 0 | 0 | 0 | 0 | 0 | 0 | 0 | 0 | 0 | 0 | 0 | 0 | 0 | 0 | 0 | 0
CE AM | L5 | Brereton NR | T_BRER_RTK | 23.0742 | 23.4203 | 23.7716 | 24.1282 | 24.4901 | 24.8575 | 25.2303 | 25.6088 | 25.9929 | 26.3828 | 26.7786 | 27.1802 | 27.5879 | 28.0018 | 28.4218 | 28.8481 | 29.2808 | 29.72 | 30.1659 | 30.6183 | 31.0776 | 31.5438 | 32.0169 | 32.4972
CE AM | A6 | Bushey NR | T_BUSH_RTK | 27.8401 | 28.2577 | 28.6816 | 29.1118 | 29.5485 | 29.9917 | 30.4416 | 30.8982 | 31.3617 | 31.8321 | 32.3096 | 32.7942 | 33.2861 | 33.7854 | 34.2922 | 34.8066 | 35.3287 | 35.8586 | 36.3965 | 36.9424 | 37.4966 | 38.059 | 38.6299 | 39.2094
CE AM | N3 | Castner Kellner | T_CASKD-1 | 152.5331 | 152.5331 | 152.5331 | 152.5331 | 152.5331 | 152.5331 | 152.5331 | 152.5331 | 152.5331 | 152.5331 | 152.5331 | 152.5331 | 152.5331 | 152.5331 | 152.5331 | 152.5331 | 152.5331 | 152.5331 | 152.5331 | 152.5331 | 152.5331 | 152.5331 | 152.5331 | 152.5331
CE AM | D5 | Correy's Mill NR | T_CORM_RTK | 30.9225 | 31.3863 | 31.8571 | 32.335 | 32.82 | 33.3123 | 33.812 | 34.3192 | 34.834 | 35.3565 | 35.8868 | 36.4251 | 36.9715 | 37.5261 | 38.089 | 38.6603 | 39.2402 | 39.8288 | 40.4262 | 41.0326 | 41.6481 | 42.2728 | 42.9069 | 43.5505
CE AM | A6 | Elstree NR | T_ELSTR-1 | 20.0296 | 20.0296 | 20.0296 | 20.0296 | 20.0296 | 20.0296 | 20.0296 | 20.0296 | 20.0296 | 20.0296 | 20.0296 | 20.0296 | 20.0296 | 20.0296 | 20.0296 | 20.0296 | 20.0296 | 20.0296 | 20.0296 | 20.0296 | 20.0296 | 20.0296 | 20.0296 | 20.0296
CE AM | D6 | Didcot - Foxhall 1 | T_FOXJD-1 | 0.0096256 | 0.0097699 | 0.0099165 | 0.010065 | 0.010216 | 0.010369 | 0.010525 | 0.010683 | 0.010843 | 0.011006 | 0.011171 | 0.011338 | 0.011509 | 0.011681 | 0.011856 | 0.012034 | 0.012215 | 0.012398 | 0.012584 | 0.012773 | 0.012964 | 0.013159 | 0.013356 | 0.013556
CE AM | D6 | Didcot - Foxhall 2 | T_FOXJD-2 | 0 | 0 | 0 | 0 | 0 | 0 | 0 | 0 | 0 | 0 | 0 | 0 | 0 | 0 | 0 | 0 | 0 | 0 | 0 | 0 | 0 | 0 | 0 | 0
CE AM | N3 | Frodsham NR | T_FROD_NR | 14.7197 | 14.9405 | 15.1646 | 15.3921 | 15.623 | 15.8573 | 16.0952 | 16.3366 | 16.5816 | 16.8304 | 17.0828 | 17.3391 | 17.5992 | 17.8631 | 18.1311 | 18.4031 | 18.6791 | 18.9593 | 19.2437 | 19.5323 | 19.8253 | 20.1227 | 20.4245 | 20.7309
CE AM | C3 | Grain LNG Terminal | T_GLNG | 19.7892 | 19.7892 | 19.7892 | 19.7892 | 19.7892 | 19.7892 | 19.7892 | 19.7892 | 19.7892 | 19.7892 | 19.7892 | 19.7892 | 19.7892 | 19.7892 | 19.7892 | 19.7892 | 19.7892 | 19.7892 | 19.7892 | 19.7892 | 19.7892 | 19.7892 | 19.7892 | 19.7892
CE AM | Q8 | Harker NR | T_HARK_NR | 8.1422 | 8.2644 | 8.3883 | 8.5142 | 8.6419 | 8.7715 | 8.9031 | 9.0366 | 9.1722 | 9.3098 | 9.4494 | 9.5911 | 9.735 | 9.881 | 10.0293 | 10.1797 | 10.3324 | 10.4874 | 10.6447 | 10.8044 | 10.9664 | 11.1309 | 11.2979 | 11.4673
CE AM | D4 | LEIGHTON BUZZARD NR | T_LBUZ_RTK | 39.2476 | 39.8363 | 40.4339 | 41.0404 | 41.656 | 42.2808 | 42.9151 | 43.5588 | 44.2122 | 44.8753 | 45.5485 | 46.2317 | 46.9252 | 47.6291 | 48.3435 | 49.0686 | 49.8047 | 50.5517 | 51.31 | 52.0797 | 52.8609 | 53.6538 | 54.4586 | 55.2755
CE AM | H2 | Llanwern Steelworks | T_LLWSD-1 | 30.9894 | 30.9894 | 30.9894 | 30.9894 | 30.9894 | 30.9894 | 30.9894 | 30.9894 | 30.9894 | 30.9894 | 30.9894 | 30.9894 | 30.9894 | 30.9894 | 30.9894 | 30.9894 | 30.9894 | 30.9894 | 30.9894 | 30.9894 | 30.9894 | 30.9894 | 30.9894 | 30.9894
CE AM | L3 | Long Buckby Wharf NR | T_LONGB-RTK | 15.702 | 15.9375 | 16.1766 | 16.4193 | 16.6655 | 16.9155 | 17.1693 | 17.4268 | 17.6882 | 17.9535 | 18.2228 | 18.4962 | 18.7736 | 19.0552 | 19.341 | 19.6312 | 19.9256 | 20.2245 | 20.5279 | 20.8358 | 21.1483 | 21.4656 | 21.7875 | 22.1144
CE AM | R6 | Oxenholme NR | T_OXEN_NR | 4.9362 | 5.0102 | 5.0854 | 5.1617 | 5.2391 | 5.3177 | 5.3974 | 5.4784 | 5.5606 | 5.644 | 5.7286 | 5.8146 | 5.9018 | 5.9903 | 6.0802 | 6.1714 | 6.264 | 6.3579 | 6.4533 | 6.5501 | 6.6483 | 6.7481 | 6.8493 | 6.952
CE AM | L3 | Patford Bridge NR | T_PATB_RTK | 10.7658 | 10.9273 | 11.0912 | 11.2576 | 11.4265 | 11.5979 | 11.7718 | 11.9484 | 12.1276 | 12.3095 | 12.4942 | 12.6816 | 12.8718 | 13.0649 | 13.2609 | 13.4598 | 13.6617 | 13.8666 | 14.0746 | 14.2857 | 14.5 | 14.7175 | 14.9383 | 15.1623
CE AM | P2 | Poppleton NR | T_POPP_3RTK | 4.5973 | 4.6663 | 4.7363 | 4.8073 | 4.8794 | 4.9526 | 5.0269 | 5.1023 | 5.1788 | 5.2565 | 5.3354 | 5.4154 | 5.4966 | 5.5791 | 5.6628 | 5.7477 | 5.8339 | 5.9214 | 6.0103 | 6.1004 | 6.1919 | 6.2848 | 6.3791 | 6.4748
CE AM | C4 | Sellindge NR | T_SELL-1 | 13.0789 | 13.2751 | 13.4742 | 13.6763 | 13.8815 | 14.0897 | 14.3011 | 14.5156 | 14.7333 | 14.9543 | 15.1786 | 15.4063 | 15.6374 | 15.872 | 16.11 | 16.3517 | 16.597 | 16.8459 | 17.0986 | 17.3551 | 17.6154 | 17.8796 | 18.1478 | 18.4201
CE AM | 0 | 0 | 0 | 0 | 0 | 0 | 0 | 0 | 0 | 0 | 0 | 0 | 0 | 0 | 0 | 0 | 0 | 0 | 0 | 0 | 0 | 0 | 0 | 0 | 0 | 0 | 0
CE AM | 0 | 0 | 0 | 0 | 0 | 0 | 0 | 0 | 0 | 0 | 0 | 0 | 0 | 0 | 0 | 0 | 0 | 0 | 0 | 0 | 0 | 0 | 0 | 0 | 0 | 0 | 0
CE AM | C2 | Singlewell NR | T_SINGL1 | 24.9566 | 25.331 | 25.7109 | 26.0966 | 26.4881 | 26.8854 | 27.2887 | 27.698 | 28.1135 | 28.5352 | 28.9632 | 29.3976 | 29.8386 | 30.2862 | 30.7405 | 31.2016 | 31.6696 | 32.1446 | 32.6268 | 33.1162 | 33.613 | 34.1171 | 34.6289 | 35.1483
CE AM | 0 | 0 | 0 | 0 | 0 | 0 | 0 | 0 | 0 | 0 | 0 | 0 | 0 | 0 | 0 | 0 | 0 | 0 | 0 | 0 | 0 | 0 | 0 | 0 | 0 | 0 | 0
CE AM | P3 | Tinsley Park Steelworks | T_TINSD-1 | 31.8187 | 31.8187 | 31.8187 | 31.8187 | 31.8187 | 31.8187 | 31.8187 | 31.8187 | 31.8187 | 31.8187 | 31.8187 | 31.8187 | 31.8187 | 31.8187 | 31.8187 | 31.8187 | 31.8187 | 31.8187 | 31.8187 | 31.8187 | 31.8187 | 31.8187 | 31.8187 | 31.8187
CE AM | Q2 | BS Tod Point Supply | T_TODSD-1 | 6.6231 | 6.6231 | 6.6231 | 6.6231 | 6.6231 | 6.6231 | 6.6231 | 6.6231 | 6.6231 | 6.6231 | 6.6231 | 6.6231 | 6.6231 | 6.6231 | 6.6231 | 6.6231 | 6.6231 | 6.6231 | 6.6231 | 6.6231 | 6.6231 | 6.6231 | 6.6231 | 6.6231
CE AM | Q2 | ETOL - Wilton Site | T_WILCT-1 | 6.1533 | 6.1533 | 6.1533 | 6.1533 | 6.1533 | 6.1533 | 6.1533 | 6.1533 | 6.1533 | 6.1533 | 6.1533 | 6.1533 | 6.1533 | 6.1533 | 6.1533 | 6.1533 | 6.1533 | 6.1533 | 6.1533 | 6.1533 | 6.1533 | 6.1533 | 6.1533 | 6.1533
CE AM | A7 | Kensal Green Crossrail 1 | T_KSGND-1 | 26 | 26.39 | 26.7858 | 27.1876 | 27.5955 | 28.0094 | 28.4295 | 28.856 | 29.2888 | 29.7281 | 30.1741 | 30.6267 | 31.0861 | 31.5524 | 32.0256 | 32.506 | 32.9936 | 33.4885 | 33.9909 | 34.5007 | 35.0182 | 35.5435 | 36.0767 | 36.6178
CE AM | P6 | Hydrogen-SMR-2 | B_EXTRA_3 | 0 | 0 | 0 | 0 | 0 | 0 | 0 | 0 | 0 | 0 | 0 | 0 | 0 | 0 | 0 | 0 | 0 | 0 | 0 | 0 | 0 | 0 | 0 | 0
CE AM | N3 | Hydrogen-SMR-3 | B_EXTRA_4 | 0 | 0 | 0 | 0 | 0 | 0 | 0 | 0 | 0 | 0 | 0 | 0 | 0 | 0 | 0 | 0 | 0 | 0 | 0 | 0 | 0 | 0 | 0 | 0
CE AM | P8 | Hydrogen-SMR-4 | B_EXTRA_5 | 0 | 0 | 0 | 0 | 0 | 0 | 0 | 0 | 0 | 0 | 0 | 0 | 0 | 0 | 0 | 0 | 0 | 0 | 0 | 0 | 0 | 0 | 0 | 0
CE AM | C4 | Hydrogen-SMR-5 | B_EXTRA_6 | 0 | 0 | 0 | 0 | 0 | 0 | 0 | 0 | 0 | 0 | 0 | 0 | 0 | 0 | 0 | 0 | 0 | 0 | 0 | 0 | 0 | 0 | 0 | 0
CR AM | S5 | Bathgate | BAGA | -7.6392 | -7.702 | -7.7315 | -7.7349 | -7.7896 | -7.8411 | -7.8939 | -7.9323 | -7.9722 | -7.9943 | -8.0005 | -7.9906 | -7.9716 | -7.926 | -7.8256 | -7.709 | -7.5718 | -7.4243 | -7.276 | -7.1282 | -6.9856 | -6.8529 | -6.7128 | -6.6378
CR AM | S5 | Bainsford | BAIN | 12.0365 | 11.9385 | 11.9022 | 11.9105 | 11.837 | 11.7727 | 11.713 | 11.6772 | 11.6395 | 11.6284 | 11.6396 | 11.6704 | 11.7134 | 11.7938 | 11.95 | 12.1309 | 12.3408 | 12.5657 | 12.7968 | 13.034 | 13.2734 | 13.5122 | 13.7756 | 13.9657
CR AM | S6 | Berwick | BERW | 34.9927 | 34.7096 | 34.6235 | 34.67 | 34.4702 | 34.2991 | 34.1455 | 34.0594 | 33.9649 | 33.943 | 33.9828 | 34.0757 | 34.2018 | 34.4357 | 34.8932 | 35.4254 | 36.0407 | 36.7009 | 37.3814 | 38.0815 | 38.7883 | 39.4961 | 40.2787 | 40.8431
CR AM | S5 | Bonnybridge | BONN | 16.9578 | 16.8181 | 16.7485 | 16.7416 | 16.6304 | 16.5337 | 16.4425 | 16.3903 | 16.342 | 16.3388 | 16.3728 | 16.4419 | 16.5368 | 16.6928 | 16.96 | 17.2666 | 17.6203 | 17.9969 | 18.3792 | 18.7649 | 19.146 | 19.5158 | 19.9191 | 20.1789
CR AM | S6 | Braehead Park | BRAP | 12.0662 | 11.9667 | 11.9154 | 11.9105 | 11.8338 | 11.7692 | 11.7103 | 11.6814 | 11.6579 | 11.669 | 11.7087 | 11.7761 | 11.8662 | 12.0046 | 12.2266 | 12.481 | 12.7725 | 13.0819 | 13.3948 | 13.7076 | 14.0126 | 14.3042 | 14.6204 | 14.8063
CR AM | S6 | Broxburn | BROX | 17.4981 | 17.3558 | 17.3032 | 17.3173 | 17.214 | 17.126 | 17.0466 | 17.0039 | 16.9606 | 16.9578 | 16.9891 | 17.051 | 17.1345 | 17.2767 | 17.5336 | 17.8307 | 18.1731 | 18.539 | 18.9135 | 19.2948 | 19.675 | 20.0498 | 20.4613 | 20.7398
CR AM | S6 | Carsfad | CAFA | 1.1542 | 1.1448 | 1.1409 | 1.1413 | 1.1344 | 1.1284 | 1.1231 | 1.1203 | 1.1176 | 1.1178 | 1.1204 | 1.1253 | 1.1318 | 1.1424 | 1.1607 | 1.1819 | 1.2061 | 1.232 | 1.2584 | 1.2851 | 1.3115 | 1.3372 | 1.3654 | 1.3836
CR AM | S6 | Carntyne | CATY | 6.3872 | 6.3342 | 6.3025 | 6.2955 | 6.2532 | 6.2178 | 6.1854 | 6.1703 | 6.1598 | 6.1696 | 6.196 | 6.2391 | 6.2966 | 6.382 | 6.513 | 6.6626 | 6.8335 | 7.0145 | 7.1966 | 7.3772 | 7.5515 | 7.7159 | 7.8929 | 7.9896
CR AM | S6 | Chapelcross | CHAP | 21.3013 | 21.1273 | 21.0548 | 21.0636 | 20.9347 | 20.8254 | 20.7264 | 20.6747 | 20.6256 | 20.6297 | 20.6779 | 20.7673 | 20.8874 | 21.0834 | 21.4216 | 21.8114 | 22.2596 | 22.7375 | 23.2245 | 23.7169 | 24.2041 | 24.6791 | 25.1985 | 25.5341
CR AM | S6 | Charlotte Street | CHAS | 21.5968 | 21.423 | 21.3794 | 21.4173 | 21.2975 | 21.1943 | 21.1022 | 21.0487 | 20.9863 | 20.9645 | 20.9777 | 21.0194 | 21.0766 | 21.1955 | 21.4495 | 21.7466 | 22.0914 | 22.4627 | 22.8481 | 23.2486 | 23.6578 | 24.0737 | 24.5362 | 24.8884
CR AM | S6 | Clyde’s Mill | CLYM | 26.1637 | 25.9518 | 25.8838 | 25.9152 | 25.7645 | 25.6357 | 25.5199 | 25.4556 | 25.3864 | 25.3731 | 25.4071 | 25.4823 | 25.5843 | 25.7686 | 26.1212 | 26.5307 | 27.0037 | 27.5107 | 28.0323 | 28.5674 | 29.1059 | 29.6429 | 30.2356 | 30.6562
CR AM | S6 | Coatbridge | COAT | 19.9371 | 19.7731 | 19.6931 | 19.6895 | 19.5645 | 19.459 | 19.363 | 19.3151 | 19.2743 | 19.2886 | 19.3484 | 19.4519 | 19.5906 | 19.8066 | 20.1593 | 20.5641 | 21.0282 | 21.5216 | 22.0214 | 22.5225 | 23.0129 | 23.4843 | 23.9966 | 24.3057
CR AM | S6 | Cockenzie | COCK | 16.5047 | 16.3685 | 16.2967 | 16.2885 | 16.183 | 16.0942 | 16.0132 | 15.9738 | 15.9423 | 15.9589 | 16.015 | 16.1097 | 16.2364 | 16.4298 | 16.7382 | 17.0913 | 17.4957 | 17.9249 | 18.3586 | 18.7916 | 19.2132 | 19.6155 | 20.0513 | 20.3051
CR AM | S6 | Coylton | COYL | 18.807 | 18.6519 | 18.5709 | 18.5623 | 18.4424 | 18.3415 | 18.2494 | 18.2044 | 18.1682 | 18.1864 | 18.2493 | 18.3559 | 18.4984 | 18.7166 | 19.0654 | 19.465 | 19.9228 | 20.4086 | 20.8998 | 21.3904 | 21.8684 | 22.325 | 22.8198 | 23.1093
CR AM | S6 | Crookston A | G_EXTRA_10 | 10.5199 | 10.4314 | 10.3674 | 10.3444 | 10.2705 | 10.2093 | 10.1526 | 10.1281 | 10.1158 | 10.1422 | 10.1998 | 10.2901 | 10.4102 | 10.5823 | 10.8332 | 11.1182 | 11.443 | 11.7857 | 12.1283 | 12.4647 | 12.7851 | 13.0818 | 13.3987 | 13.5531
CR AM | S6 | Crookston B | G_EXTRA_11 | -6.9101 | -6.9683 | -7.0119 | -7.0314 | -7.0877 | -7.14 | -7.1943 | -7.2306 | -7.2617 | -7.2688 | -7.2553 | -7.2179 | -7.1618 | -7.0709 | -6.9226 | -6.7527 | -6.5559 | -6.3464 | -6.1393 | -5.939 | -5.7533 | -5.5895 | -5.4197 | -5.3614
CR AM | S5 | Cumbernauld | CUMB | 20.3685 | 20.2022 | 20.1348 | 20.1428 | 20.0159 | 19.9052 | 19.8019 | 19.7408 | 19.6785 | 19.6637 | 19.6886 | 19.7489 | 19.8328 | 19.9827 | 20.2623 | 20.5852 | 20.9591 | 21.359 | 21.7684 | 22.1865 | 22.6057 | 23.0205 | 23.4768 | 23.7959
CR AM | S5 | Cupar | CUPA | 18.0078 | 17.8606 | 17.7997 | 17.8055 | 17.6928 | 17.5944 | 17.5027 | 17.4485 | 17.3938 | 17.3816 | 17.4048 | 17.46 | 17.5365 | 17.6721 | 17.9225 | 18.2116 | 18.5463 | 18.904 | 19.2699 | 19.6432 | 20.0169 | 20.386 | 20.7916 | 21.0732
CR AM | S6 | Currie | CURR | 3.4009 | 3.3722 | 3.3511 | 3.3432 | 3.3191 | 3.2992 | 3.2807 | 3.2729 | 3.2691 | 3.278 | 3.2972 | 3.3272 | 3.367 | 3.4239 | 3.5064 | 3.6001 | 3.7068 | 3.8194 | 3.9319 | 4.0422 | 4.1471 | 4.244 | 4.3475 | 4.3972
CR AM | S6 | Dalmarnock | DALM3 | 19.6608 | 19.4976 | 19.4019 | 19.3823 | 19.2529 | 19.1446 | 19.0453 | 18.9987 | 18.9655 | 18.9941 | 19.073 | 19.2024 | 19.3752 | 19.6326 | 20.0301 | 20.4839 | 21.0028 | 21.5524 | 22.1057 | 22.6551 | 23.1859 | 23.6874 | 24.2283 | 24.5265
CR AM | S6 | Devol Moor | DEVM | 16.4804 | 16.3434 | 16.26 | 16.2405 | 16.1309 | 16.0392 | 15.9551 | 15.9162 | 15.8897 | 15.9164 | 15.9864 | 16.1001 | 16.2518 | 16.4762 | 16.8188 | 17.2097 | 17.6564 | 18.1292 | 18.6045 | 19.0755 | 19.5295 | 19.957 | 20.4172 | 20.6659
CR AM | S5 | Devonside | DEVO | -12.609 | -12.713 | -12.7665 | -12.7771 | -12.87 | -12.9577 | -13.0481 | -13.1138 | -13.1806 | -13.2161 | -13.224 | -13.2031 | -13.165 | -13.0809 | -12.905 | -12.7012 | -12.4617 | -12.2047 | -11.9471 | -11.6916 | -11.4469 | -11.2209 | -10.9833 | -10.8626
CR AM | S6 | Dewar Place | DEWP | 24.7226 | 24.5262 | 24.5058 | 24.5779 | 24.4514 | 24.341 | 24.2436 | 24.1812 | 24.0974 | 24.0469 | 24.0265 | 24.026 | 24.0278 | 24.0849 | 24.2878 | 24.531 | 24.8173 | 25.1305 | 25.4647 | 25.8255 | 26.2103 | 26.6213 | 27.0876 | 27.5025
CR AM | S5 | Drumcross | DRCR | 13.5974 | 13.4861 | 13.4372 | 13.4387 | 13.3524 | 13.2771 | 13.2067 | 13.1655 | 13.125 | 13.1177 | 13.1381 | 13.1838 | 13.247 | 13.356 | 13.5524 | 13.7788 | 14.0406 | 14.32 | 14.6051 | 14.8951 | 15.1841 | 15.468 | 15.7793 | 15.9907
CR AM | S5 | Drumchapel | DRUM | 19.2071 | 19.0451 | 18.9238 | 18.8739 | 18.7303 | 18.6066 | 18.4873 | 18.4242 | 18.3803 | 18.4052 | 18.4853 | 18.6223 | 18.8084 | 19.0828 | 19.4932 | 19.9585 | 20.4919 | 21.0549 | 21.6177 | 22.1725 | 22.7043 | 23.1996 | 23.7297 | 24.0059
CR AM | S6 | Dumfries 11 | G_EXTRA_1 | 5.0006 | 4.9595 | 4.9407 | 4.941 | 4.9101 | 4.884 | 4.8602 | 4.8482 | 4.8374 | 4.8399 | 4.8534 | 4.8774 | 4.9095 | 4.9603 | 5.0451 | 5.1425 | 5.2544 | 5.3734 | 5.4943 | 5.6159 | 5.7354 | 5.8509 | 5.9767 | 6.0547
CR AM | S6 | Dumfries 33 | G_EXTRA_2 | 12.9998 | 12.8931 | 12.8442 | 12.845 | 12.7646 | 12.6967 | 12.635 | 12.6036 | 12.5756 | 12.5822 | 12.6173 | 12.6795 | 12.763 | 12.8952 | 13.1155 | 13.3688 | 13.6596 | 13.9691 | 14.2833 | 14.5994 | 14.91 | 15.2102 | 15.5373 | 15.7402
CR AM | S6 | Dumfries ICI | G_EXTRA_3 | 8.3132 | 8.245 | 8.2137 | 8.2142 | 8.1628 | 8.1194 | 8.0799 | 8.0598 | 8.0419 | 8.0461 | 8.0686 | 8.1084 | 8.1617 | 8.2463 | 8.3872 | 8.5492 | 8.7352 | 8.933 | 9.134 | 9.3361 | 9.5347 | 9.7267 | 9.9359 | 10.0656
CR AM | S6 | Dunbar | DUNB | 22.5757 | 22.3906 | 22.3064 | 22.3086 | 22.1693 | 22.0515 | 21.9445 | 21.89 | 21.8411 | 21.8518 | 21.9119 | 22.0187 | 22.1619 | 22.3894 | 22.7698 | 23.2071 | 23.7093 | 24.2437 | 24.7865 | 25.3329 | 25.8701 | 26.3898 | 26.9561 | 27.3088
CR AM | S5 | Dunfermline | DUNF | 11.5208 | 11.4255 | 11.3734 | 11.364 | 11.2864 | 11.2191 | 11.1554 | 11.1195 | 11.0879 | 11.0889 | 11.1167 | 11.1703 | 11.2436 | 11.3606 | 11.5543 | 11.7759 | 12.0311 | 12.3023 | 12.5767 | 12.852 | 13.1222 | 13.382 | 13.6643 | 13.8388
CR AM | S6 | Earlston | EAST | 2.4095 | 2.3898 | 2.3816 | 2.3826 | 2.368 | 2.3557 | 2.3445 | 2.3386 | 2.3331 | 2.3335 | 2.339 | 2.3491 | 2.3627 | 2.3849 | 2.4231 | 2.4672 | 2.5179 | 2.572 | 2.627 | 2.6827 | 2.7378 | 2.7916 | 2.8503 | 2.8883
CR AM | S6 | Eccles | ECCL | -0.63191 | -0.63711 | -0.63967 | -0.63999 | -0.64442 | -0.64851 | -0.65263 | -0.65545 | -0.65826 | -0.65945 | -0.65923 | -0.65752 | -0.65482 | -0.64968 | -0.63978 | -0.62831 | -0.61495 | -0.60065 | -0.58632 | -0.57216 | -0.55868 | -0.54628 | -0.53325 | -0.52703
CR AM | S6 | Easterhouse | EERH | 19.525 | 19.3623 | 19.2606 | 19.2346 | 19.1036 | 18.9943 | 18.8938 | 18.8478 | 18.8176 | 18.8519 | 18.9384 | 19.0779 | 19.2641 | 19.5378 | 19.9526 | 20.4254 | 20.9656 | 21.5369 | 22.1109 | 22.6787 | 23.225 | 23.738 | 24.2895 | 24.583
CR AM | S6 | East Kilbride | EKIL | 18.6604 | 18.5042 | 18.3993 | 18.3669 | 18.239 | 18.1325 | 18.0344 | 17.9907 | 17.9651 | 18.0045 | 18.0964 | 18.2424 | 18.437 | 18.7192 | 19.1385 | 19.6158 | 20.1603 | 20.7356 | 21.312 | 21.8802 | 22.4242 | 22.9314 | 23.4751 | 23.7525
CR AM | S6 | East Kilbride South | EKIS | -24.7989 | -25.0049 | -25.1286 | -25.1648 | -25.3505 | -25.522 | -25.6975 | -25.8162 | -25.927 | -25.9651 | -25.9398 | -25.845 | -25.6997 | -25.4467 | -24.9985 | -24.4824 | -23.8832 | -23.2432 | -22.6061 | -21.983 | -21.3971 | -20.8687 | -20.3169 | -20.0872
CR AM | S6 | Elderslie | ELDE | 8.8068 | 8.733 | 8.6828 | 8.6669 | 8.6063 | 8.5559 | 8.5094 | 8.4888 | 8.477 | 8.4962 | 8.5403 | 8.6103 | 8.7035 | 8.8385 | 9.0383 | 9.2657 | 9.5251 | 9.799 | 10.0735 | 10.3438 | 10.6024 | 10.8432 | 11.1012 | 11.2318
CR AM | S6 | Erskine | ERSK | 9.0978 | 9.0209 | 8.9614 | 8.9375 | 8.8721 | 8.818 | 8.7679 | 8.7469 | 8.7379 | 8.7644 | 8.8193 | 8.9041 | 9.017 | 9.1769 | 9.4063 | 9.6664 | 9.9625 | 10.2747 | 10.586 | 10.8906 | 11.1795 | 11.4452 | 11.7282 | 11.8601
CR AM | S5 | Finnieston | FINN | 18.3146 | 18.1666 | 18.123 | 18.1472 | 18.0401 | 17.9462 | 17.8598 | 17.8064 | 17.7461 | 17.7214 | 17.727 | 17.7577 | 17.8015 | 17.8971 | 18.1052 | 18.3481 | 18.6311 | 18.9359 | 19.2519 | 19.5806 | 19.9172 | 20.2596 | 20.6404 | 20.9346
CR AM | S6 | Galashiels | GALA | 2.187 | 2.1688 | 2.1567 | 2.1532 | 2.1383 | 2.1259 | 2.1145 | 2.1094 | 2.1063 | 2.1106 | 2.1211 | 2.1377 | 2.1599 | 2.1922 | 2.2405 | 2.2955 | 2.3582 | 2.4246 | 2.4911 | 2.5567 | 2.6197 | 2.6785 | 2.7416 | 2.7742
CR AM | S6 | Giffnock | GIFF | 10.1578 | 10.0712 | 9.996 | 9.9609 | 9.8847 | 9.8221 | 9.7637 | 9.7406 | 9.7343 | 9.7714 | 9.843 | 9.952 | 10.0968 | 10.2987 | 10.5806 | 10.8995 | 11.2621 | 11.6436 | 12.0227 | 12.3916 | 12.7388 | 13.0546 | 13.3892 | 13.533
CR AM | S6 | Glenlee | GLLE | 4.5101 | 4.4732 | 4.4578 | 4.4597 | 4.4324 | 4.4093 | 4.3883 | 4.3774 | 4.367 | 4.3678 | 4.3781 | 4.397 | 4.4224 | 4.4639 | 4.5355 | 4.6181 | 4.713 | 4.8141 | 4.9172 | 5.0215 | 5.1246 | 5.2252 | 5.3352 | 5.4062
CR AM | S6 | Glenluce | GLLU | 12.3193 | 12.2187 | 12.1767 | 12.1818 | 12.1073 | 12.0441 | 11.9868 | 11.9569 | 11.9285 | 11.9309 | 11.9588 | 12.0105 | 12.08 | 12.1933 | 12.3889 | 12.6143 | 12.8735 | 13.1499 | 13.4315 | 13.7163 | 13.9981 | 14.2728 | 14.5732 | 14.7673
CR AM | S5 | Glenniston | GLNI | 4.5338 | 4.4962 | 4.4751 | 4.4709 | 4.4401 | 4.4134 | 4.3881 | 4.3739 | 4.3616 | 4.3624 | 4.3739 | 4.3958 | 4.4258 | 4.4732 | 4.5509 | 4.6397 | 4.742 | 4.8506 | 4.9604 | 5.0704 | 5.1781 | 5.2814 | 5.3935 | 5.4619
CR AM | S5 | Glenrothes | GLRO | 13.9136 | 13.7992 | 13.7442 | 13.7407 | 13.6503 | 13.5716 | 13.4977 | 13.4551 | 13.4148 | 13.4108 | 13.4366 | 13.4903 | 13.5642 | 13.6873 | 13.9011 | 14.1467 | 14.4302 | 14.7323 | 15.0394 | 15.35 | 15.6576 | 15.9572 | 16.2844 | 16.4985
CR AM | S6 | Gorgie | GORG | 16.3794 | 16.2423 | 16.1504 | 16.1222 | 16.01 | 15.9165 | 15.8305 | 15.7921 | 15.7695 | 15.804 | 15.8844 | 16.0123 | 16.1826 | 16.4298 | 16.7974 | 17.2156 | 17.6929 | 18.1971 | 18.7024 | 19.2006 | 19.6775 | 20.1223 | 20.5991 | 20.8426
CR AM | S6 | Govan | GOVA | 14.8795 | 14.7579 | 14.7068 | 14.7125 | 14.6223 | 14.5458 | 14.4765 | 14.4405 | 14.4064 | 14.4096 | 14.4439 | 14.5071 | 14.5919 | 14.7301 | 14.9676 | 15.2414 | 15.5562 | 15.8917 | 16.2335 | 16.579 | 16.9205 | 17.2533 | 17.6171 | 17.8513
CR AM | S6 | Grangemouth A | G_EXTRA_4 | 20.0993 | 19.9341 | 19.8549 | 19.8528 | 19.7272 | 19.6213 | 19.5249 | 19.4765 | 19.4347 | 19.4479 | 19.5064 | 19.6084 | 19.745 | 19.9588 | 20.31 | 20.7132 | 21.1757 | 21.6675 | 22.166 | 22.6664 | 23.1566 | 23.6286 | 24.1418 | 24.4541
CR AM | S6 | Grangemouth C | G_EXTRA_5 | 7.851 | 7.7865 | 7.7555 | 7.7547 | 7.7057 | 7.6643 | 7.6266 | 7.6078 | 7.5914 | 7.5966 | 7.6194 | 7.6593 | 7.7126 | 7.7961 | 7.9333 | 8.0908 | 8.2715 | 8.4636 | 8.6583 | 8.8537 | 9.0452 | 9.2296 | 9.4301 | 9.552
CR AM | S6 | Haggs Road | HAGR | 15.2466 | 15.1195 | 15.0388 | 15.0173 | 14.9146 | 14.8289 | 14.7501 | 14.7142 | 14.6911 | 14.719 | 14.788 | 14.8991 | 15.0471 | 15.2643 | 15.5919 | 15.9653 | 16.3917 | 16.8426 | 17.2953 | 17.7429 | 18.1731 | 18.5764 | 19.0098 | 19.2385
CR AM | S6 | Hawick | HAWI | 2.4827 | 2.462 | 2.4486 | 2.4448 | 2.428 | 2.414 | 2.4011 | 2.3953 | 2.3916 | 2.3964 | 2.4079 | 2.4264 | 2.451 | 2.4871 | 2.5412 | 2.6028 | 2.6731 | 2.7475 | 2.8221 | 2.8959 | 2.9666 | 3.0328 | 3.1039 | 3.1411
CR AM | S5 | Helensburgh | HELE | 6.3179 | 6.2647 | 6.2253 | 6.2095 | 6.1625 | 6.122 | 6.0829 | 6.0622 | 6.0476 | 6.0555 | 6.0813 | 6.1256 | 6.1857 | 6.2747 | 6.4082 | 6.5597 | 6.7334 | 6.9168 | 7.1002 | 7.281 | 7.4546 | 7.6165 | 7.7899 | 7.881
CR AM | S6 | Hunterston Farm | HUER | 12.5854 | 12.4817 | 12.4291 | 12.4249 | 12.3452 | 12.2781 | 12.2169 | 12.1867 | 12.1618 | 12.1727 | 12.2129 | 12.2816 | 12.3736 | 12.5155 | 12.7443 | 13.0065 | 13.3071 | 13.6264 | 13.9494 | 14.2726 | 14.588 | 14.8901 | 15.2178 | 15.4122
CR AM | S5 | Inverkeithing | INKE | 19.5993 | 19.4367 | 19.3431 | 19.3221 | 19.1881 | 19.0719 | 18.9616 | 18.9 | 18.8475 | 18.8527 | 18.9049 | 19.0029 | 19.137 | 19.3475 | 19.6897 | 20.0807 | 20.5306 | 21.0082 | 21.4902 | 21.9726 | 22.4441 | 22.8951 | 23.384 | 23.6787
CR AM | S6 | Johnstone | JOHN | 13.467 | 13.3551 | 13.2874 | 13.2719 | 13.1826 | 13.1078 | 13.0392 | 13.0074 | 12.9855 | 13.0069 | 13.0635 | 13.1556 | 13.2785 | 13.4605 | 13.739 | 14.0568 | 14.4201 | 14.8045 | 15.1912 | 15.5744 | 15.944 | 16.2922 | 16.6672 | 16.8706
CR AM | S6 | Kaimes | KAIM | 34.9326 | 34.6443 | 34.493 | 34.4761 | 34.253 | 34.0653 | 33.894 | 33.8105 | 33.7436 | 33.7783 | 33.8963 | 34.0958 | 34.3626 | 34.7705 | 35.4214 | 36.1667 | 37.0205 | 37.9267 | 38.8425 | 39.757 | 40.6476 | 41.4978 | 42.4189 | 42.9562
CR AM | S6 | Kendoon | KEOO | 3.6209 | 3.5913 | 3.579 | 3.5805 | 3.5586 | 3.54 | 3.5232 | 3.5144 | 3.5061 | 3.5068 | 3.515 | 3.5302 | 3.5506 | 3.5839 | 3.6414 | 3.7076 | 3.7838 | 3.8651 | 3.9478 | 4.0315 | 4.1144 | 4.1951 | 4.2834 | 4.3404
CR AM | S5 | Killermont | KIER | 25.5158 | 25.3032 | 25.1711 | 25.1336 | 24.9548 | 24.8002 | 24.6527 | 24.5716 | 24.5058 | 24.5194 | 24.5974 | 24.7393 | 24.9328 | 25.2305 | 25.702 | 26.2395 | 26.8573 | 27.512 | 28.1709 | 28.8273 | 29.4653 | 30.071 | 30.7251 | 31.1044
CR AM | S5 | Kilbowie 11 | G_EXTRA_6 | 1.9595 | 1.9433 | 1.934 | 1.9319 | 1.9185 | 1.9069 | 1.8959 | 1.8898 | 1.8845 | 1.885 | 1.8902 | 1.8999 | 1.9132 | 1.9342 | 1.9683 | 2.0073 | 2.0521 | 2.0997 | 2.1478 | 2.1959 | 2.2429 | 2.2879 | 2.3367 | 2.3662
CR AM | S5 | Kilbowie 33 | G_EXTRA_7 | 9.7925 | 9.7112 | 9.6647 | 9.6544 | 9.5875 | 9.5296 | 9.4745 | 9.4438 | 9.4175 | 9.4199 | 9.4458 | 9.4945 | 9.5611 | 9.6658 | 9.8362 | 10.0309 | 10.2551 | 10.493 | 10.7332 | 10.9736 | 11.2086 | 11.4336 | 11.6775 | 11.8249
CR AM | S6 | Kilmarnock South | KILS | 6.3786 | 6.3253 | 6.2907 | 6.2808 | 6.2375 | 6.2014 | 6.1682 | 6.1532 | 6.144 | 6.1564 | 6.1864 | 6.2343 | 6.2982 | 6.3914 | 6.5311 | 6.6903 | 6.8719 | 7.064 | 7.2566 | 7.4468 | 7.6293 | 7.8001 | 7.9833 | 8.0786
CR AM | S6 | Kilmarnock Town | KILT | 32.0714 | 31.8061 | 31.6604 | 31.6384 | 31.4311 | 31.257 | 31.0979 | 31.0215 | 30.9629 | 31.0007 | 31.1171 | 31.3113 | 31.5708 | 31.9633 | 32.5809 | 33.2873 | 34.096 | 34.9534 | 35.8186 | 36.6806 | 37.5173 | 38.3127 | 39.1728 | 39.6635
CR AM | S6 | Kilwinning | KILW | 9.2512 | 9.1756 | 9.1445 | 9.1487 | 9.0929 | 9.0455 | 9.0026 | 8.9801 | 8.9586 | 8.9601 | 8.9806 | 9.0188 | 9.0701 | 9.1542 | 9.3 | 9.468 | 9.6613 | 9.8674 | 10.0775 | 10.2902 | 10.5007 | 10.7061 | 10.9309 | 11.0768
CR AM | S5 | Leven | LEVE | 33.1366 | 32.8634 | 32.7253 | 32.7099 | 32.4916 | 32.302 | 32.1232 | 32.021 | 31.927 | 31.9222 | 31.9906 | 32.1283 | 32.3176 | 32.6271 | 33.1543 | 33.7591 | 34.4567 | 35.199 | 35.9523 | 36.7117 | 37.4611 | 38.1874 | 38.9789 | 39.4859
CR AM | S6 | Livingston East | LING | 23.3087 | 23.1189 | 23.047 | 23.0639 | 22.9256 | 22.8079 | 22.7016 | 22.6448 | 22.5879 | 22.5859 | 22.6298 | 22.7153 | 22.8306 | 23.0251 | 23.373 | 23.775 | 24.238 | 24.7326 | 25.2383 | 25.7525 | 26.2644 | 26.7677 | 27.3201 | 27.6902
CR AM | S6 | Linnmill | LINM | -14.1591 | -14.2772 | -14.3535 | -14.3799 | -14.4888 | -14.5895 | -14.693 | -14.7628 | -14.8262 | -14.8458 | -14.8273 | -14.7664 | -14.6738 | -14.5168 | -14.2464 | -13.9356 | -13.575 | -13.1903 | -12.8083 | -12.436 | -12.0876 | -11.7757 | -11.4507 | -11.3231
CR AM | S6 | Maybole | MAYB | 9.0236 | 8.9493 | 8.9131 | 8.9116 | 8.855 | 8.8072 | 8.7638 | 8.7421 | 8.7236 | 8.7301 | 8.7571 | 8.8039 | 8.8666 | 8.9643 | 9.1239 | 9.307 | 9.517 | 9.7401 | 9.9663 | 10.193 | 10.4149 | 10.6282 | 10.8599 | 10.9999
CR AM | S6 | Newarthill | NEAR | 31.9888 | 31.7248 | 31.5857 | 31.5697 | 31.3652 | 31.1931 | 31.0361 | 30.9597 | 30.8987 | 30.9309 | 31.0396 | 31.2232 | 31.4687 | 31.8437 | 32.4413 | 33.1257 | 33.9095 | 34.7414 | 35.582 | 36.4213 | 37.2383 | 38.0181 | 38.8628 | 39.3546
CR AM | S6 | Newton Stewart | NETS | 2.3374 | 2.3183 | 2.3103 | 2.3113 | 2.2972 | 2.2852 | 2.2743 | 2.2686 | 2.2632 | 2.2637 | 2.269 | 2.2788 | 2.292 | 2.3135 | 2.3506 | 2.3934 | 2.4425 | 2.495 | 2.5484 | 2.6025 | 2.6559 | 2.708 | 2.765 | 2.8018
CR AM | S6 | Paisley | PAIS | 13.0786 | 12.9715 | 12.924 | 12.9265 | 12.8462 | 12.7783 | 12.7167 | 12.6851 | 12.6562 | 12.6613 | 12.6946 | 12.7544 | 12.8346 | 12.963 | 13.1796 | 13.4288 | 13.7151 | 14.0199 | 14.3298 | 14.6421 | 14.9497 | 15.248 | 15.5734 | 15.7782
CR AM | S5 | Partick | PART | 15.4393 | 15.311 | 15.235 | 15.2162 | 15.1097 | 15.0174 | 14.9297 | 14.8809 | 14.8402 | 14.8457 | 14.8891 | 14.9694 | 15.0792 | 15.2503 | 15.5256 | 15.8399 | 16.2014 | 16.5848 | 16.9715 | 17.3577 | 17.7345 | 18.0939 | 18.4829 | 18.7141
CR AM | S6 | Portobello | POOB | 28.9185 | 28.6802 | 28.5594 | 28.5497 | 28.3666 | 28.2124 | 28.0718 | 28.0025 | 27.9453 | 27.9702 | 28.0626 | 28.2205 | 28.4318 | 28.7577 | 29.2834 | 29.8859 | 30.5766 | 31.31 | 32.0521 | 32.7947 | 33.5194 | 34.2135 | 34.9666 | 35.4132
CR AM | S5 | Port Dundas | PORD | 13.0716 | 12.9645 | 12.9172 | 12.9182 | 12.8351 | 12.7627 | 12.6948 | 12.6552 | 12.6163 | 12.6096 | 12.6295 | 12.674 | 12.7354 | 12.8411 | 13.0309 | 13.2495 | 13.5024 | 13.7722 | 14.0475 | 14.3272 | 14.6059 | 14.8795 | 15.1794 | 15.3825
CR AM | S6 | Ravenscraig | RAVE | 12.5584 | 12.4538 | 12.3889 | 12.3727 | 12.2887 | 12.2186 | 12.1541 | 12.1245 | 12.1048 | 12.1264 | 12.1813 | 12.2701 | 12.3886 | 12.5631 | 12.8282 | 13.1304 | 13.4757 | 13.841 | 14.2081 | 14.5714 | 14.9212 | 15.2498 | 15.6033 | 15.7923
CR AM | S5 | Redhouse | REDH | 11.1078 | 11.017 | 10.9795 | 10.9832 | 10.9137 | 10.8531 | 10.7965 | 10.7631 | 10.7293 | 10.7217 | 10.736 | 10.7699 | 10.8169 | 10.9002 | 11.0544 | 11.2325 | 11.4386 | 11.6589 | 11.8842 | 12.1142 | 12.3444 | 12.5719 | 12.8219 | 12.9957
CR AM | S6 | Saltcoats A | G_EXTRA_8 | -14.623 | -14.7442 | -14.8139 | -14.832 | -14.9398 | -15.0394 | -15.141 | -15.2098 | -15.2751 | -15.2988 | -15.2862 | -15.2341 | -15.1539 | -15.0118 | -14.7558 | -14.4607 | -14.1177 | -13.7513 | -13.386 | -13.0279 | -12.6904 | -12.3846 | -12.0648 | -11.9274
CR AM | S6 | Saltcoats B | G_EXTRA_9 | -8.6329 | -8.7045 | -8.7457 | -8.7563 | -8.82 | -8.8788 | -8.9387 | -8.9794 | -9.0179 | -9.0319 | -9.0245 | -8.9937 | -8.9464 | -8.8625 | -8.7114 | -8.5371 | -8.3347 | -8.1183 | -7.9027 | -7.6913 | -7.492 | -7.3115 | -7.1227 | -7.0415
CR AM | S6 | St Andrews Cross | SANX | 11.8519 | 11.7556 | 11.721 | 11.7315 | 11.662 | 11.6026 | 11.5491 | 11.5201 | 11.4904 | 11.4876 | 11.5075 | 11.5478 | 11.6021 | 11.6957 | 11.8666 | 12.0644 | 12.2926 | 12.5365 | 12.7864 | 13.0413 | 13.2959 | 13.5474 | 13.824 | 14.013
CR AM | S6 | Shrubhill | SHRU | 25.8547 | 25.6434 | 25.5552 | 25.5657 | 25.4092 | 25.2764 | 25.1562 | 25.0935 | 25.034 | 25.0391 | 25.0979 | 25.2067 | 25.3529 | 25.5914 | 26.0024 | 26.4762 | 27.021 | 27.6017 | 28.1935 | 28.7919 | 29.3837 | 29.9607 | 30.5916 | 30.9988
CR AM | S6 | Sighthill | SIGH | 39.6331 | 39.3078 | 39.1568 | 39.1576 | 38.912 | 38.7044 | 38.5157 | 38.4202 | 38.3356 | 38.3571 | 38.4663 | 38.6589 | 38.9171 | 39.3247 | 40.0018 | 40.7798 | 41.6728 | 42.6228 | 43.5871 | 44.5565 | 45.5085 | 46.4277 | 47.4286 | 48.0465
CR AM | S6 | Spango Valley | SPAV | 8.8083 | 8.7355 | 8.6962 | 8.6907 | 8.6341 | 8.5864 | 8.5429 | 8.5219 | 8.5055 | 8.5153 | 8.5465 | 8.5987 | 8.6686 | 8.7746 | 8.9423 | 9.1341 | 9.3538 | 9.5868 | 9.822 | 10.0565 | 10.2844 | 10.5014 | 10.7362 | 10.8713
CR AM | S6 | Strathaven | STHA | 10.1871 | 10.1023 | 10.0492 | 10.0355 | 9.9672 | 9.9101 | 9.8577 | 9.8337 | 9.818 | 9.8359 | 9.8811 | 9.954 | 10.0512 | 10.1941 | 10.4107 | 10.6575 | 10.9395 | 11.2378 | 11.5374 | 11.8339 | 12.119 | 12.3868 | 12.6746 | 12.8277
CR AM | S5 | Stirling | STIR | 39.6845 | 39.3592 | 39.2145 | 39.2166 | 38.9638 | 38.7435 | 38.5372 | 38.4168 | 38.299 | 38.2792 | 38.3409 | 38.4772 | 38.6656 | 38.9888 | 39.5677 | 40.2344 | 41.0052 | 41.8277 | 42.6666 | 43.5187 | 44.3673 | 45.1999 | 46.1122 | 46.7282
CR AM | S5 | Strathleven | STLE | 28.3896 | 28.1557 | 28.039 | 28.0273 | 27.841 | 27.679 | 27.5264 | 27.439 | 27.3581 | 27.3529 | 27.4099 | 27.5258 | 27.685 | 27.9466 | 28.3943 | 28.9081 | 29.5008 | 30.1317 | 30.7723 | 31.4186 | 32.0569 | 32.6763 | 33.3517 | 33.7867
CR AM | S6 | Telford Road | TELR | 9.1077 | 9.0314 | 8.9789 | 8.962 | 8.8991 | 8.8468 | 8.7986 | 8.7773 | 8.7653 | 8.7856 | 8.8319 | 8.9051 | 9.0027 | 9.1436 | 9.3519 | 9.5888 | 9.8589 | 10.1443 | 10.43 | 10.7113 | 10.9802 | 11.2304 | 11.4983 | 11.6332
CR AM | S6 | Tongland | TONG | 9.5758 | 9.4975 | 9.4649 | 9.4689 | 9.4109 | 9.3618 | 9.3173 | 9.294 | 9.272 | 9.2738 | 9.2955 | 9.3357 | 9.3897 | 9.4778 | 9.6298 | 9.8051 | 10.0065 | 10.2214 | 10.4403 | 10.6616 | 10.8806 | 11.0942 | 11.3277 | 11.4785
CR AM | S5 | Westfield | WFIE | -0.37843 | -0.38159 | -0.38369 | -0.38452 | -0.38758 | -0.39048 | -0.39354 | -0.39574 | -0.39784 | -0.39881 | -0.3988 | -0.39771 | -0.39587 | -0.39244 | -0.38611 | -0.37883 | -0.37031 | -0.36119 | -0.35215 | -0.3433 | -0.33498 | -0.3275 | -0.31971 | -0.3164
CR AM | S5 | West George Street | WGEO | 17.4955 | 17.3585 | 17.3667 | 17.4394 | 17.3576 | 17.2846 | 17.221 | 17.1747 | 17.1043 | 17.0472 | 17.0036 | 16.9639 | 16.9135 | 16.8901 | 16.9624 | 17.0557 | 17.1703 | 17.301 | 17.4505 | 17.6261 | 17.83 | 18.0673 | 18.345 | 18.6474
CR AM | S6 | Whitehouse | WHHO | 19.49 | 19.3275 | 19.2242 | 19.1965 | 19.0652 | 18.9556 | 18.8549 | 18.809 | 18.7796 | 18.8153 | 18.9037 | 19.0458 | 19.2353 | 19.5132 | 19.9324 | 20.41 | 20.9555 | 21.5324 | 22.1115 | 22.6841 | 23.2343 | 23.7501 | 24.3044 | 24.5967
CR AM | S6 | Wishaw | WISH | 16.4693 | 16.3322 | 16.2471 | 16.2259 | 16.1157 | 16.0237 | 15.9392 | 15.9003 | 15.8746 | 15.9028 | 15.9748 | 16.0913 | 16.2467 | 16.4756 | 16.8232 | 17.2195 | 17.6724 | 18.1514 | 18.6328 | 19.1093 | 19.5679 | 19.999 | 20.4626 | 20.7104
CR AM | S6 | Ayr | AYRR | 14.8232 | 14.7012 | 14.6405 | 14.6367 | 14.5433 | 14.4646 | 14.3929 | 14.3573 | 14.3274 | 14.3391 | 14.385 | 14.4639 | 14.5695 | 14.7332 | 14.9989 | 15.3036 | 15.653 | 16.0242 | 16.4 | 16.7765 | 17.1444 | 17.4975 | 17.8808 | 18.1102
CR AM | S5 | Dunoon | DUNO_P | -11.179 | -11.2731 | -11.3414 | -11.3727 | -11.4667 | -11.5561 | -11.6508 | -11.7192 | -11.7823 | -11.8098 | -11.8062 | -11.7677 | -11.7044 | -11.5909 | -11.39 | -11.1597 | -10.8904 | -10.6027 | -10.3181 | -10.0412 | -9.7824 | -9.5523 | -9.3134 | -9.2199
CR AM | S5 | Railtrack Bathgate | T_BAGTD-1 | 2.9 | 2.9725 | 3.0468 | 3.123 | 3.2011 | 3.2811 | 3.3631 | 3.4472 | 3.5334 | 3.6217 | 3.7122 | 3.8051 | 3.9002 | 3.9977 | 4.0976 | 4.2001 | 4.3051 | 4.4127 | 4.523 | 4.6361 | 4.752 | 4.8708 | 4.9926 | 5.1174
CR AM | S6 | Chapelcross Directs | T_CHAPD-1 | 0 | 0 | 0 | 0 | 0 | 0 | 0 | 0 | 0 | 0 | 0 | 0 | 0 | 0 | 0 | 0 | 0 | 0 | 0 | 0 | 0 | 0 | 0 | 0
CR AM | S5 | Railtrack - Dalreoch | T_DALRD-1 | 3.9 | 3.9975 | 4.0974 | 4.1999 | 4.3049 | 4.4125 | 4.5228 | 4.6359 | 4.7518 | 4.8706 | 4.9923 | 5.1171 | 5.2451 | 5.3762 | 5.5106 | 5.6484 | 5.7896 | 5.9343 | 6.0827 | 6.2347 | 6.3906 | 6.5504 | 6.7141 | 6.882
CR AM | S6 | Railtrack - Ecclefechan | T_ECCFD-1 | 2.1 | 2.1525 | 2.2063 | 2.2615 | 2.318 | 2.376 | 2.4354 | 2.4962 | 2.5586 | 2.6226 | 2.6882 | 2.7554 | 2.8243 | 2.8949 | 2.9672 | 3.0414 | 3.1175 | 3.1954 | 3.2753 | 3.3572 | 3.4411 | 3.5271 | 3.6153 | 3.7057
CR AM | S6 | Railtrack - Eglington Street | T_EGLSD-1 | 5.9 | 6.0475 | 6.1987 | 6.3537 | 6.5125 | 6.6753 | 6.8422 | 7.0132 | 7.1886 | 7.3683 | 7.5525 | 7.7413 | 7.9348 | 8.1332 | 8.3365 | 8.545 | 8.7586 | 8.9775 | 9.202 | 9.432 | 9.6678 | 9.9095 | 10.1573 | 10.4112
CR AM | S6 | Railtrack - Elvanfoot | T_ELVAD-1 | 4.3 | 4.4075 | 4.5177 | 4.6306 | 4.7464 | 4.8651 | 4.9867 | 5.1113 | 5.2391 | 5.3701 | 5.5044 | 5.642 | 5.783 | 5.9276 | 6.0758 | 6.2277 | 6.3834 | 6.543 | 6.7065 | 6.8742 | 7.0461 | 7.2222 | 7.4028 | 7.5878
CR AM | S6 | Railtrack - Gowkthrapple | T_GOWKD-1 | 5.1 | 5.2275 | 5.3582 | 5.4921 | 5.6294 | 5.7702 | 5.9144 | 6.0623 | 6.2139 | 6.3692 | 6.5284 | 6.6916 | 6.8589 | 7.0304 | 7.2062 | 7.3863 | 7.571 | 7.7603 | 7.9543 | 8.1531 | 8.3569 | 8.5659 | 8.78 | 8.9995
CR AM | S6 | Grangemouth 1 | T_BPGRD-1 | 81.34 | 81.34 | 81.34 | 81.34 | 81.34 | 81.34 | 81.34 | 81.34 | 81.34 | 81.34 | 81.34 | 81.34 | 81.34 | 81.34 | 81.34 | 81.34 | 81.34 | 81.34 | 81.34 | 81.34 | 81.34 | 81.34 | 81.34 | 81.34
CR AM | S6 | Railtrack - Innerwick | T_INWID-1 | 3.8 | 3.895 | 3.9924 | 4.0922 | 4.1945 | 4.2994 | 4.4068 | 4.517 | 4.6299 | 4.7457 | 4.8643 | 4.9859 | 5.1106 | 5.2383 | 5.3693 | 5.5035 | 5.6411 | 5.7821 | 5.9267 | 6.0749 | 6.2267 | 6.3824 | 6.542 | 6.7055
CR AM | S6 | Railtrack - Marshall Meadows | T_MARMD-1 | 2.3 | 2.3575 | 2.4164 | 2.4768 | 2.5388 | 2.6022 | 2.6673 | 2.734 | 2.8023 | 2.8724 | 2.9442 | 3.0178 | 3.0932 | 3.1706 | 3.2498 | 3.3311 | 3.4144 | 3.4997 | 3.5872 | 3.6769 | 3.7688 | 3.863 | 3.9596 | 4.0586
CR AM | S6 | Caledonian Paper | T_MEADD-1 | 46.8 | 46.8 | 46.8 | 46.8 | 46.8 | 46.8 | 46.8 | 46.8 | 46.8 | 46.8 | 46.8 | 46.8 | 46.8 | 46.8 | 46.8 | 46.8 | 46.8 | 46.8 | 46.8 | 46.8 | 46.8 | 46.8 | 46.8 | 46.8
CR AM | S5 | HMNB Whistlefield | T_WHISTLD-1 | 13.37 | 13.7043 | 14.0469 | 14.398 | 14.758 | 15.1269 | 15.5051 | 15.8927 | 16.29 | 16.6973 | 17.1147 | 17.5426 | 17.9812 | 18.4307 | 18.8915 | 19.3637 | 19.8478 | 20.344 | 20.8526 | 21.374 | 21.9083 | 22.456 | 23.0174 | 23.5928
CR AM | S5 | Exxon Mossmoran | T_EXMOSSD-1 | 13.064 | 13.064 | 13.064 | 13.064 | 13.064 | 13.064 | 13.064 | 13.064 | 13.064 | 13.064 | 13.064 | 13.064 | 13.064 | 13.064 | 13.064 | 13.064 | 13.064 | 13.064 | 13.064 | 13.064 | 13.064 | 13.064 | 13.064 | 13.064
CR AM | S5 | Exxon Chemicals (Mossmorran) | T_MOSED-1 | 16.276 | 16.276 | 16.276 | 16.276 | 16.276 | 16.276 | 16.276 | 16.276 | 16.276 | 16.276 | 16.276 | 16.276 | 16.276 | 16.276 | 16.276 | 16.276 | 16.276 | 16.276 | 16.276 | 16.276 | 16.276 | 16.276 | 16.276 | 16.276
CR AM | S6 | Railtrack - Parkhead | T_PARHD-1 | 3.8 | 3.895 | 3.9924 | 4.0922 | 4.1945 | 4.2994 | 4.4068 | 4.517 | 4.6299 | 4.7457 | 4.8643 | 4.9859 | 5.1106 | 5.2383 | 5.3693 | 5.5035 | 5.6411 | 5.7821 | 5.9267 | 6.0749 | 6.2267 | 6.3824 | 6.542 | 6.7055
CR AM | S6 | Railtrack - Port Glasgow | T_PORGD-1 | 0.8 | 0.82 | 0.8405 | 0.86151 | 0.88305 | 0.90513 | 0.92775 | 0.95095 | 0.97472 | 0.99909 | 1.0241 | 1.0497 | 1.0759 | 1.1028 | 1.1304 | 1.1586 | 1.1876 | 1.2173 | 1.2477 | 1.2789 | 1.3109 | 1.3437 | 1.3773 | 1.4117
CR AM | S6 | Railtrack - Portobello | T_POOBD-1 | 3.5 | 3.5875 | 3.6772 | 3.7691 | 3.8633 | 3.9599 | 4.0589 | 4.1604 | 4.2644 | 4.371 | 4.4803 | 4.5923 | 4.7071 | 4.8248 | 4.9454 | 5.069 | 5.1958 | 5.3257 | 5.4588 | 5.5953 | 5.7352 | 5.8785 | 6.0255 | 6.1761
CR AM | S6 | Corus Dalzell | T_RAVED-1 | 0.968 | 0.968 | 0.968 | 0.968 | 0.968 | 0.968 | 0.968 | 0.968 | 0.968 | 0.968 | 0.968 | 0.968 | 0.968 | 0.968 | 0.968 | 0.968 | 0.968 | 0.968 | 0.968 | 0.968 | 0.968 | 0.968 | 0.968 | 0.968
CR AM | S6 | Railtrack - Saltcoats | T_SACOD-1 | 2.9 | 2.9725 | 3.0468 | 3.123 | 3.2011 | 3.2811 | 3.3631 | 3.4472 | 3.5334 | 3.6217 | 3.7122 | 3.8051 | 3.9002 | 3.9977 | 4.0976 | 4.2001 | 4.3051 | 4.4127 | 4.523 | 4.6361 | 4.752 | 4.8708 | 4.9926 | 5.1174
CR AM | S5 | Bonnybridge (Network Rail) | T_GNHLD-1 | 9.2772 | 9.5091 | 9.7468 | 9.9905 | 10.2403 | 10.4963 | 10.7587 | 11.0277 | 11.3034 | 11.5859 | 11.8756 | 12.1725 | 12.4768 | 12.7887 | 13.1084 | 13.4361 | 13.772 | 14.1163 | 14.4692 | 14.831 | 15.2018 | 15.5818 | 15.9713 | 16.3706
TD AM | S5 | Bathgate | BAGA | -7.6392 | -7.7071 | -7.7547 | -7.7698 | -7.8382 | -7.9066 | -7.9806 | -8.0447 | -8.1022 | -8.1438 | -8.1711 | -8.1742 | -8.1677 | -8.1739 | -8.098 | -8.0119 | -7.9146 | -7.8067 | -7.7024 | -7.6045 | -7.5252 | -7.4636 | -7.4164 | -7.4418
TD AM | S5 | Bainsford | BAIN | 12.0365 | 11.93 | 11.8648 | 11.854 | 11.759 | 11.6691 | 11.5772 | 11.5033 | 11.4417 | 11.4041 | 11.3869 | 11.4014 | 11.4301 | 11.4341 | 11.5537 | 11.6887 | 11.8375 | 12.0004 | 12.1605 | 12.3152 | 12.4487 | 12.5607 | 12.6561 | 12.6556
TD AM | S6 | Berwick | BERW | 34.9927 | 34.684 | 34.5116 | 34.5013 | 34.2369 | 33.9889 | 33.7384 | 33.5385 | 33.374 | 33.2743 | 33.2311 | 33.2746 | 33.3604 | 33.3694 | 33.7228 | 34.1223 | 34.5624 | 35.0422 | 35.5148 | 35.9701 | 36.3661 | 36.6994 | 36.9854 | 36.9894
TD AM | S5 | Bonnybridge | BONN | 16.9578 | 16.807 | 16.6988 | 16.6661 | 16.5262 | 16.3947 | 16.2609 | 16.1571 | 16.0747 | 16.0342 | 16.0285 | 16.0769 | 16.1506 | 16.2016 | 16.4158 | 16.657 | 16.9224 | 17.2116 | 17.4948 | 17.7676 | 18.0013 | 18.1965 | 18.3641 | 18.3606
TD AM | S6 | Braehead Park | BRAP | 12.0662 | 11.9547 | 11.8718 | 11.8436 | 11.7331 | 11.6269 | 11.5225 | 11.4395 | 11.3754 | 11.3359 | 11.326 | 11.3555 | 11.411 | 11.4561 | 11.6229 | 11.8158 | 12.0324 | 12.2641 | 12.4921 | 12.7038 | 12.8876 | 13.0385 | 13.1696 | 13.1559
TD AM | S6 | Broxburn | BROX | 17.4981 | 17.3413 | 17.2437 | 17.2256 | 17.079 | 16.937 | 16.7941 | 16.6762 | 16.5791 | 16.5106 | 16.476 | 16.4875 | 16.5274 | 16.5368 | 16.7205 | 16.9336 | 17.1734 | 17.4315 | 17.6864 | 17.9241 | 18.132 | 18.3035 | 18.4513 | 18.4383
TD AM | S6 | Carsfad | CAFA | 1.1542 | 1.144 | 1.1373 | 1.136 | 1.127 | 1.1186 | 1.1102 | 1.1037 | 1.0987 | 1.0964 | 1.0963 | 1.0996 | 1.1048 | 1.1081 | 1.1229 | 1.1396 | 1.158 | 1.1779 | 1.1975 | 1.2163 | 1.2326 | 1.2462 | 1.2579 | 1.2579
TD AM | S6 | Carntyne | CATY | 6.3872 | 6.3259 | 6.2784 | 6.2594 | 6.1989 | 6.1408 | 6.084 | 6.0395 | 6.0063 | 5.9876 | 5.9864 | 6.0083 | 6.0458 | 6.0812 | 6.1813 | 6.2971 | 6.4271 | 6.5658 | 6.7021 | 6.8285 | 6.9379 | 7.0275 | 7.1057 | 7.0969
TD AM | S6 | Chapelcross | CHAP | 21.3013 | 21.1126 | 20.9899 | 20.9653 | 20.7987 | 20.6439 | 20.4886 | 20.3698 | 20.2776 | 20.2343 | 20.2323 | 20.294 | 20.3885 | 20.4505 | 20.7237 | 21.0321 | 21.3713 | 21.7393 | 22.1005 | 22.4475 | 22.747 | 22.9981 | 23.2153 | 23.2152
TD AM | S6 | Charlotte Street | CHAS | 21.5968 | 21.3992 | 21.298 | 21.2962 | 21.1223 | 20.9543 | 20.786 | 20.6436 | 20.5219 | 20.4276 | 20.3677 | 20.3537 | 20.3663 | 20.3257 | 20.498 | 20.698 | 20.9235 | 21.1676 | 21.4098 | 21.6366 | 21.8369 | 22.0033 | 22.145 | 22.136
TD AM | S6 | Clyde’s Mill | CLYM | 26.1637 | 25.922 | 25.7853 | 25.7683 | 25.5502 | 25.34 | 25.1304 | 24.9561 | 24.8109 | 24.7041 | 24.6447 | 24.6486 | 24.6911 | 24.6798 | 24.9281 | 25.2159 | 25.5399 | 25.889 | 26.2343 | 26.5566 | 26.8396 | 27.0736 | 27.2744 | 27.2586
TD AM | S6 | Coatbridge | COAT | 19.9371 | 19.76 | 19.6344 | 19.6002 | 19.4408 | 19.2937 | 19.1465 | 19.0371 | 18.9556 | 18.9257 | 18.9386 | 19.0176 | 19.1317 | 19.224 | 19.5149 | 19.8431 | 20.2038 | 20.5942 | 20.9769 | 21.344 | 21.6598 | 21.924 | 22.1535 | 22.1518
TD AM | S6 | Cockenzie | COCK | 16.5047 | 16.3579 | 16.249 | 16.2157 | 16.0822 | 15.9594 | 15.8368 | 15.747 | 15.6817 | 15.6617 | 15.679 | 15.7541 | 15.8601 | 15.9519 | 16.2087 | 16.4983 | 16.8163 | 17.1603 | 17.4973 | 17.8203 | 18.0977 | 18.3297 | 18.5314 | 18.5293
TD AM | S6 | Coylton | COYL | 18.807 | 18.6397 | 18.5164 | 18.4793 | 18.3274 | 18.1875 | 18.0479 | 17.9455 | 17.8708 | 17.8472 | 17.866 | 17.95 | 18.069 | 18.1714 | 18.4615 | 18.7887 | 19.1481 | 19.537 | 19.9178 | 20.2829 | 20.5966 | 20.8589 | 21.087 | 21.0847
TD AM | S6 | Crookston A | G_EXTRA_10 | 10.5199 | 10.4198 | 10.3291 | 10.2856 | 10.1798 | 10.0788 | 9.9806 | 9.9059 | 9.8529 | 9.828 | 9.8363 | 9.8887 | 9.9716 | 10.0595 | 10.2553 | 10.4815 | 10.7352 | 11.0053 | 11.2704 | 11.5158 | 11.7274 | 11.9003 | 12.0518 | 12.0336
TD AM | S6 | Crookston B | G_EXTRA_11 | -6.9101 | -6.976 | -7.0373 | -7.0702 | -7.148 | -7.2272 | -7.31 | -7.381 | -7.4407 | -7.4837 | -7.5049 | -7.495 | -7.4657 | -7.4333 | -7.3219 | -7.1919 | -7.0425 | -6.8816 | -6.7255 | -6.5853 | -6.4705 | -6.3834 | -6.3136 | -6.3569
TD AM | S5 | Cumbernauld | CUMB | 20.3685 | 20.1881 | 20.0725 | 20.0485 | 19.8858 | 19.7321 | 19.5752 | 19.4503 | 19.3475 | 19.2878 | 19.2647 | 19.2983 | 19.3576 | 19.379 | 19.5963 | 19.8412 | 20.111 | 20.406 | 20.6956 | 20.975 | 21.2158 | 21.4174 | 21.5895 | 21.5877
TD AM | S5 | Cupar | CUPA | 18.0078 | 17.8482 | 17.7448 | 17.7224 | 17.5781 | 17.4419 | 17.3029 | 17.1925 | 17.1019 | 17.05 | 17.0309 | 17.0626 | 17.1173 | 17.1394 | 17.3347 | 17.5548 | 17.7973 | 18.0622 | 18.3223 | 18.5732 | 18.7892 | 18.9701 | 19.1246 | 19.1229
TD AM | S6 | Currie | CURR | 3.4009 | 3.3684 | 3.3387 | 3.3241 | 3.2897 | 3.2568 | 3.2249 | 3.2008 | 3.1837 | 3.1758 | 3.179 | 3.1965 | 3.2242 | 3.2538 | 3.3183 | 3.3929 | 3.4765 | 3.5655 | 3.6528 | 3.7336 | 3.8033 | 3.8602 | 3.9101 | 3.904
TD AM | S6 | Dalmarnock | DALM3 | 19.6608 | 19.479 | 19.333 | 19.2751 | 19.0895 | 18.911 | 18.7359 | 18.5987 | 18.4956 | 18.437 | 18.4312 | 18.4957 | 18.6075 | 18.7113 | 19.0144 | 19.3648 | 19.7581 | 20.178 | 20.5908 | 20.9736 | 21.305 | 21.5765 | 21.8134 | 21.787
TD AM | S6 | Devol Moor | DEVM | 16.4804 | 16.3333 | 16.2143 | 16.1704 | 16.0338 | 15.9089 | 15.7848 | 15.6969 | 15.6363 | 15.6264 | 15.6579 | 15.7533 | 15.8837 | 16.0084 | 16.2986 | 16.6257 | 16.9847 | 17.3724 | 17.7517 | 18.1148 | 18.4259 | 18.6856 | 18.9121 | 18.9085
TD AM | S5 | Devonside | DEVO | -12.609 | -12.7213 | -12.804 | -12.8336 | -12.9488 | -13.064 | -13.1887 | -13.2962 | -13.392 | -13.4597 | -13.5021 | -13.5021 | -13.4848 | -13.4853 | -13.3501 | -13.1969 | -13.0241 | -12.8325 | -12.6475 | -12.4742 | -12.3341 | -12.2254 | -12.1417 | -12.187
TD AM | S6 | Dewar Place | DEWP | 24.7226 | 24.501 | 24.4127 | 24.4395 | 24.2548 | 24.0757 | 23.8941 | 23.7348 | 23.5912 | 23.4687 | 23.3741 | 23.3172 | 23.2787 | 23.1577 | 23.2776 | 23.4176 | 23.5764 | 23.7514 | 23.9268 | 24.0932 | 24.2438 | 24.3708 | 24.4761 | 24.4753
TD AM | S5 | Drumcross | DRCR | 13.5974 | 13.4768 | 13.3962 | 13.3766 | 13.2667 | 13.163 | 13.0574 | 12.9741 | 12.9064 | 12.8691 | 12.8576 | 12.8859 | 12.9324 | 12.9562 | 13.1108 | 13.2849 | 13.4767 | 13.6861 | 13.8915 | 14.0895 | 14.2598 | 14.4022 | 14.524 | 14.5223
TD AM | S5 | Drumchapel | DRUM | 19.2071 | 19.0302 | 18.8636 | 18.7778 | 18.5813 | 18.388 | 18.193 | 18.0371 | 17.9164 | 17.8451 | 17.8319 | 17.8965 | 18.0106 | 18.1286 | 18.4347 | 18.7899 | 19.1906 | 19.6194 | 20.04 | 20.4286 | 20.7622 | 21.0329 | 21.2675 | 21.2295
TD AM | S6 | Dumfries 11 | G_EXTRA_1 | 5.0006 | 4.9562 | 4.9258 | 4.9184 | 4.8787 | 4.8421 | 4.8053 | 4.7777 | 4.7568 | 4.7482 | 4.7499 | 4.7676 | 4.7935 | 4.8132 | 4.8826 | 4.9608 | 5.0469 | 5.1401 | 5.2316 | 5.3193 | 5.3949 | 5.4582 | 5.513 | 5.5128
TD AM | S6 | Dumfries 33 | G_EXTRA_2 | 12.9998 | 12.8844 | 12.8054 | 12.786 | 12.683 | 12.5877 | 12.4922 | 12.4204 | 12.366 | 12.3437 | 12.3482 | 12.394 | 12.4616 | 12.5127 | 12.693 | 12.8965 | 13.1202 | 13.3626 | 13.6003 | 13.8283 | 14.0248 | 14.1894 | 14.332 | 14.3313
TD AM | S6 | Dumfries ICI | G_EXTRA_3 | 8.3132 | 8.2394 | 8.1889 | 8.1765 | 8.1106 | 8.0497 | 7.9886 | 7.9427 | 7.9079 | 7.8936 | 7.8965 | 7.9258 | 7.969 | 8.0017 | 8.117 | 8.2471 | 8.3902 | 8.5452 | 8.6972 | 8.843 | 8.9687 | 9.0739 | 9.1651 | 9.1647
TD AM | S6 | Dunbar | DUNB | 22.5757 | 22.3754 | 22.2389 | 22.206 | 22.0273 | 21.8619 | 21.6962 | 21.5714 | 21.4766 | 21.4371 | 21.444 | 21.5223 | 21.638 | 21.7245 | 22.0355 | 22.3863 | 22.772 | 23.19 | 23.5999 | 23.9933 | 24.3323 | 24.6162 | 24.8622 | 24.8611
TD AM | S5 | Dunfermline | DUNF | 11.5208 | 11.4182 | 11.3404 | 11.3138 | 11.2171 | 11.1266 | 11.0345 | 10.9641 | 10.9092 | 10.885 | 10.8859 | 10.9259 | 10.9846 | 11.0309 | 11.1881 | 11.3652 | 11.5599 | 11.7717 | 11.979 | 12.1784 | 12.349 | 12.4912 | 12.6136 | 12.6105
TD AM | S6 | Earlston | EAST | 2.4095 | 2.3881 | 2.3743 | 2.3715 | 2.3526 | 2.3351 | 2.3176 | 2.3041 | 2.2937 | 2.2888 | 2.2886 | 2.2956 | 2.3062 | 2.3133 | 2.3442 | 2.379 | 2.4174 | 2.459 | 2.4999 | 2.5391 | 2.573 | 2.6014 | 2.626 | 2.626
TD AM | S6 | Eccles | ECCL | -0.63191 | -0.63753 | -0.64157 | -0.64285 | -0.64843 | -0.65392 | -0.6598 | -0.66475 | -0.66903 | -0.67185 | -0.67337 | -0.67272 | -0.67106 | -0.67018 | -0.66229 | -0.65334 | -0.64331 | -0.63229 | -0.62161 | -0.61161 | -0.6034 | -0.59692 | -0.59176 | -0.59387
TD AM | S6 | Easterhouse | EERH | 19.525 | 19.3459 | 19.1959 | 19.1326 | 18.9473 | 18.7683 | 18.5916 | 18.4538 | 18.3512 | 18.2956 | 18.2948 | 18.3673 | 18.4897 | 18.6091 | 18.9272 | 19.2952 | 19.7082 | 20.1488 | 20.5819 | 20.9832 | 21.3303 | 21.6144 | 21.8626 | 21.8343
TD AM | S6 | East Kilbride | EKIL | 18.6604 | 18.4911 | 18.3434 | 18.2785 | 18.1056 | 17.9397 | 17.7736 | 17.6459 | 17.5514 | 17.5059 | 17.513 | 17.5934 | 17.7225 | 17.8537 | 18.1751 | 18.5466 | 18.9637 | 19.4092 | 19.8468 | 20.2526 | 20.6025 | 20.8885 | 21.1386 | 21.1071
TD AM | S6 | East Kilbride South | EKIS | -24.7989 | -25.0204 | -25.1993 | -25.2723 | -25.5009 | -25.726 | -25.9672 | -26.1667 | -26.3355 | -26.437 | -26.4793 | -26.4228 | -26.3186 | -26.2287 | -25.8616 | -25.4454 | -24.9792 | -24.4691 | -23.9756 | -23.5139 | -23.1366 | -22.84 | -22.6016 | -22.7002
TD AM | S6 | Elderslie | ELDE | 8.8068 | 8.7279 | 8.6593 | 8.6307 | 8.5561 | 8.4883 | 8.4212 | 8.375 | 8.3449 | 8.3445 | 8.3681 | 8.429 | 8.5106 | 8.593 | 8.7644 | 8.9575 | 9.1694 | 9.3979 | 9.6212 | 9.8348 | 10.0175 | 10.1698 | 10.3029 | 10.3003
TD AM | S6 | Erskine | ERSK | 9.0978 | 9.016 | 8.9384 | 8.9018 | 8.8226 | 8.7511 | 8.6806 | 8.634 | 8.6059 | 8.6122 | 8.6459 | 8.7223 | 8.8227 | 8.9296 | 9.1289 | 9.3533 | 9.5995 | 9.8646 | 10.1235 | 10.3709 | 10.582 | 10.7578 | 10.9119 | 10.9081
TD AM | S5 | Finnieston | FINN | 18.3146 | 18.146 | 18.054 | 18.0444 | 17.8909 | 17.7411 | 17.5898 | 17.4604 | 17.3483 | 17.2598 | 17.2014 | 17.1831 | 17.1865 | 17.1457 | 17.2819 | 17.4405 | 17.6203 | 17.8156 | 18.0091 | 18.19 | 18.3492 | 18.4805 | 18.5912 | 18.58
TD AM | S6 | Galashiels | GALA | 2.187 | 2.1675 | 2.1508 | 2.1441 | 2.1257 | 2.109 | 2.0924 | 2.0809 | 2.0732 | 2.0727 | 2.078 | 2.0924 | 2.1117 | 2.1309 | 2.1721 | 2.2186 | 2.2696 | 2.3247 | 2.3785 | 2.43 | 2.474 | 2.5108 | 2.5429 | 2.5423
TD AM | S6 | Giffnock | GIFF | 10.1578 | 10.064 | 9.9664 | 9.9128 | 9.809 | 9.709 | 9.6102 | 9.5367 | 9.4865 | 9.4688 | 9.4873 | 9.5551 | 9.6573 | 9.7742 | 9.9965 | 10.2536 | 10.542 | 10.8489 | 11.1499 | 11.4282 | 11.6675 | 11.8625 | 12.0341 | 12.0118
TD AM | S6 | Glenlee | GLLE | 4.5101 | 4.4701 | 4.4441 | 4.4389 | 4.4036 | 4.3709 | 4.338 | 4.3128 | 4.2933 | 4.2841 | 4.2837 | 4.2968 | 4.3168 | 4.3299 | 4.3878 | 4.453 | 4.5249 | 4.6028 | 4.6793 | 4.7527 | 4.8161 | 4.8693 | 4.9153 | 4.9153
TD AM | S6 | Glenluce | GLLU | 12.3193 | 12.2102 | 12.1392 | 12.125 | 12.0286 | 11.9391 | 11.8493 | 11.7806 | 11.7272 | 11.7022 | 11.7011 | 11.7367 | 11.7914 | 11.8272 | 11.9853 | 12.1636 | 12.3598 | 12.5726 | 12.7815 | 12.9822 | 13.1554 | 13.3006 | 13.4262 | 13.4262
TD AM | S5 | Glenniston | GLNI | 4.5338 | 4.4934 | 4.4623 | 4.4512 | 4.413 | 4.3772 | 4.3408 | 4.3131 | 4.2917 | 4.2825 | 4.2835 | 4.3001 | 4.3243 | 4.3439 | 4.4072 | 4.4785 | 4.5569 | 4.6422 | 4.7256 | 4.8058 | 4.8743 | 4.9315 | 4.9807 | 4.9794
TD AM | S5 | Glenrothes | GLRO | 13.9136 | 13.7899 | 13.703 | 13.6782 | 13.5641 | 13.4568 | 13.3475 | 13.2623 | 13.1942 | 13.1595 | 13.1528 | 13.1892 | 13.2459 | 13.2825 | 13.4529 | 13.645 | 13.8563 | 14.0867 | 14.3125 | 14.53 | 14.7165 | 14.8723 | 15.006 | 15.0034
TD AM | S6 | Gorgie | GORG | 16.3794 | 16.2204 | 16.0888 | 16.0297 | 15.8692 | 15.7156 | 15.5658 | 15.4506 | 15.3669 | 15.3243 | 15.3304 | 15.4013 | 15.5164 | 15.6338 | 15.9184 | 16.2472 | 16.6161 | 17.0092 | 17.3953 | 17.7528 | 18.0616 | 18.3141 | 18.5351 | 18.5092
TD AM | S6 | Govan | GOVA | 14.8795 | 14.7401 | 14.6508 | 14.6288 | 14.4988 | 14.3737 | 14.2498 | 14.1491 | 14.0684 | 14.0138 | 13.9909 | 14.0104 | 14.0569 | 14.082 | 14.2557 | 14.457 | 14.6831 | 14.9258 | 15.1651 | 15.3877 | 15.5819 | 15.7417 | 15.88 | 15.867
TD AM | S6 | Grangemouth A | G_EXTRA_4 | 20.0993 | 19.9208 | 19.7955 | 19.7624 | 19.6021 | 19.454 | 19.3059 | 19.1954 | 19.1127 | 19.0812 | 19.0924 | 19.1695 | 19.2814 | 19.3703 | 19.6593 | 19.9854 | 20.3437 | 20.7317 | 21.1122 | 21.4771 | 21.7911 | 22.054 | 22.2821 | 22.2806
TD AM | S6 | Grangemouth C | G_EXTRA_5 | 7.851 | 7.7813 | 7.7323 | 7.7194 | 7.6568 | 7.599 | 7.5411 | 7.4979 | 7.4656 | 7.4533 | 7.4577 | 7.4878 | 7.5315 | 7.5662 | 7.6791 | 7.8065 | 7.9465 | 8.0981 | 8.2467 | 8.3892 | 8.5119 | 8.6145 | 8.7036 | 8.7031
TD AM | S6 | Haggs Road | HAGR | 15.2466 | 15.0994 | 14.9814 | 14.9312 | 14.7842 | 14.6433 | 14.5058 | 14.3991 | 14.3205 | 14.2785 | 14.2799 | 14.3391 | 14.4376 | 14.5346 | 14.7867 | 15.0782 | 15.4051 | 15.7539 | 16.0965 | 16.4139 | 16.6884 | 16.913 | 17.1093 | 17.0867
TD AM | S6 | Hawick | HAWI | 2.4827 | 2.4605 | 2.4418 | 2.4345 | 2.4136 | 2.3947 | 2.3759 | 2.3627 | 2.3539 | 2.3532 | 2.3589 | 2.3748 | 2.3962 | 2.4173 | 2.4634 | 2.5154 | 2.5724 | 2.634 | 2.6942 | 2.7518 | 2.8011 | 2.8422 | 2.8781 | 2.8774
TD AM | S5 | Helensburgh | HELE | 6.3179 | 6.2612 | 6.209 | 6.1843 | 6.1277 | 6.0753 | 6.0222 | 5.9838 | 5.9563 | 5.9503 | 5.9615 | 5.9996 | 6.0512 | 6.1029 | 6.2156 | 6.3423 | 6.4814 | 6.6322 | 6.7794 | 6.9206 | 7.0406 | 7.1403 | 7.2267 | 7.2234
TD AM | S6 | Hunterston Farm | HUER | 12.5854 | 12.4735 | 12.3924 | 12.3689 | 12.2678 | 12.1745 | 12.0813 | 12.0125 | 11.9619 | 11.9448 | 11.9554 | 12.0089 | 12.0853 | 12.1494 | 12.339 | 12.5529 | 12.7879 | 13.0422 | 13.2913 | 13.5302 | 13.7356 | 13.9073 | 14.0566 | 14.0553
TD AM | S5 | Inverkeithing | INKE | 19.5993 | 19.4224 | 19.2823 | 19.2271 | 19.047 | 18.8708 | 18.6907 | 18.5436 | 18.4237 | 18.3457 | 18.3141 | 18.3472 | 18.4185 | 18.4731 | 18.7182 | 19.0028 | 19.3243 | 19.6702 | 20.0104 | 20.3258 | 20.5979 | 20.8193 | 21.0098 | 20.9799
TD AM | S6 | Johnstone | JOHN | 13.467 | 13.3468 | 13.25 | 13.2146 | 13.1031 | 13.0011 | 12.8998 | 12.8279 | 12.7781 | 12.7697 | 12.7948 | 12.8719 | 12.9774 | 13.0779 | 13.3136 | 13.5793 | 13.8709 | 14.1859 | 14.494 | 14.789 | 15.0418 | 15.2527 | 15.4368 | 15.4339
TD AM | S6 | Kaimes | KAIM | 34.9326 | 34.6162 | 34.3781 | 34.2966 | 33.9829 | 33.6795 | 33.3766 | 33.1351 | 32.9472 | 32.8328 | 32.8038 | 32.8904 | 33.0529 | 33.188 | 33.6757 | 34.2404 | 34.8751 | 35.5542 | 36.2227 | 36.8434 | 37.3822 | 37.8242 | 38.2087 | 38.1677
TD AM | S6 | Kendoon | KEOO | 3.6209 | 3.5888 | 3.568 | 3.5638 | 3.5355 | 3.5092 | 3.4828 | 3.4626 | 3.4469 | 3.4395 | 3.4392 | 3.4497 | 3.4658 | 3.4763 | 3.5227 | 3.5752 | 3.6328 | 3.6954 | 3.7568 | 3.8158 | 3.8667 | 3.9094 | 3.9463 | 3.9463
TD AM | S5 | Killermont | KIER | 25.5158 | 25.2759 | 25.0779 | 24.9911 | 24.7387 | 24.4927 | 24.2478 | 24.0494 | 23.8923 | 23.7905 | 23.7564 | 23.8119 | 23.923 | 24.0197 | 24.3651 | 24.7657 | 25.2178 | 25.7022 | 26.1782 | 26.6185 | 26.9982 | 27.3071 | 27.5735 | 27.5333
TD AM | S5 | Kilbowie 11 | G_EXTRA_6 | 1.9595 | 1.942 | 1.9282 | 1.923 | 1.9057 | 1.8892 | 1.8722 | 1.8586 | 1.8477 | 1.8414 | 1.8394 | 1.844 | 1.852 | 1.8581 | 1.8831 | 1.9118 | 1.944 | 1.9787 | 2.0127 | 2.0444 | 2.0716 | 2.0936 | 2.1125 | 2.1093
TD AM | S5 | Kilbowie 33 | G_EXTRA_7 | 9.7925 | 9.7047 | 9.6359 | 9.6098 | 9.5236 | 9.4407 | 9.3558 | 9.2881 | 9.2335 | 9.2019 | 9.1922 | 9.2149 | 9.2549 | 9.2856 | 9.4107 | 9.5542 | 9.7148 | 9.8882 | 10.058 | 10.2167 | 10.3523 | 10.4626 | 10.5567 | 10.5408
TD AM | S6 | Kilmarnock South | KILS | 6.3786 | 6.3216 | 6.2734 | 6.2542 | 6.2007 | 6.1519 | 6.1035 | 6.0698 | 6.0473 | 6.0456 | 6.0606 | 6.1018 | 6.1573 | 6.2123 | 6.3315 | 6.4659 | 6.6134 | 6.7725 | 6.928 | 7.0769 | 7.2043 | 7.3105 | 7.4033 | 7.4016
TD AM | S6 | Kilmarnock Town | KILT | 32.0714 | 31.7857 | 31.5688 | 31.4984 | 31.2372 | 30.9973 | 30.7582 | 30.5847 | 30.4602 | 30.4267 | 30.4679 | 30.6246 | 30.8436 | 31.0396 | 31.5565 | 32.1393 | 32.7794 | 33.4713 | 34.1488 | 34.798 | 35.3552 | 35.8208 | 36.2261 | 36.2212
TD AM | S6 | Kilwinning | KILW | 9.2512 | 9.1692 | 9.1163 | 9.1059 | 9.0337 | 8.9665 | 8.8991 | 8.8475 | 8.8073 | 8.7881 | 8.7868 | 8.8129 | 8.8532 | 8.879 | 8.9966 | 9.1293 | 9.2753 | 9.4337 | 9.5892 | 9.7386 | 9.8675 | 9.9757 | 10.0692 | 10.0692
TD AM | S5 | Leven | LEVE | 33.1366 | 32.8418 | 32.6285 | 32.5628 | 32.2887 | 32.0312 | 31.7692 | 31.5664 | 31.4059 | 31.3282 | 31.3192 | 31.4167 | 31.5644 | 31.669 | 32.0925 | 32.5694 | 33.0941 | 33.6658 | 34.2256 | 34.7646 | 35.2263 | 35.6118 | 35.9428 | 35.9357
TD AM | S6 | Livingston East | LING | 23.3087 | 23.1025 | 22.9748 | 22.9548 | 22.7745 | 22.6066 | 22.4377 | 22.3066 | 22.2028 | 22.1489 | 22.1377 | 22.1921 | 22.2797 | 22.3265 | 22.6038 | 22.917 | 23.2616 | 23.636 | 24.0039 | 24.3575 | 24.6635 | 24.9203 | 25.1419 | 25.1427
TD AM | S6 | Linnmill | LINM | -14.1591 | -14.2903 | -14.4029 | -14.4568 | -14.6075 | -14.7613 | -14.9228 | -15.0624 | -15.1816 | -15.2705 | -15.32 | -15.3128 | -15.2711 | -15.2323 | -15.0332 | -14.8005 | -14.5331 | -14.2443 | -13.9639 | -13.7116 | -13.5045 | -13.347 | -13.2213 | -13.2987
TD AM | S6 | Maybole | MAYB | 9.0236 | 8.9434 | 8.8866 | 8.8711 | 8.799 | 8.7324 | 8.6658 | 8.6163 | 8.5794 | 8.5658 | 8.5716 | 8.6073 | 8.6589 | 8.7006 | 8.8322 | 8.9807 | 9.1438 | 9.3204 | 9.4935 | 9.6596 | 9.8024 | 9.9219 | 10.0257 | 10.025
TD AM | S6 | Newarthill | NEAR | 31.9888 | 31.7041 | 31.4932 | 31.4287 | 31.1699 | 30.9318 | 30.6942 | 30.5202 | 30.3936 | 30.3548 | 30.3884 | 30.5339 | 30.7394 | 30.9175 | 31.4151 | 31.9763 | 32.5928 | 33.2596 | 33.9127 | 34.5387 | 35.0764 | 35.526 | 35.917 | 35.9129
TD AM | S6 | Newton Stewart | NETS | 2.3374 | 2.3167 | 2.3032 | 2.3005 | 2.2822 | 2.2653 | 2.2482 | 2.2352 | 2.2251 | 2.2203 | 2.2201 | 2.2269 | 2.2372 | 2.244 | 2.274 | 2.3078 | 2.3451 | 2.3854 | 2.4251 | 2.4632 | 2.496 | 2.5236 | 2.5474 | 2.5474
TD AM | S6 | Paisley | PAIS | 13.0786 | 12.962 | 12.8829 | 12.8633 | 12.7553 | 12.6522 | 12.5479 | 12.4646 | 12.3977 | 12.357 | 12.3428 | 12.3669 | 12.4136 | 12.4425 | 12.6016 | 12.7849 | 12.9902 | 13.2112 | 13.4285 | 13.6315 | 13.8074 | 13.9517 | 14.0761 | 14.0616
TD AM | S5 | Partick | PART | 15.4393 | 15.291 | 15.1767 | 15.1291 | 14.9788 | 14.8323 | 14.6861 | 14.5671 | 14.4721 | 14.4094 | 14.3862 | 14.4153 | 14.4766 | 14.5267 | 14.7271 | 14.9597 | 15.2221 | 15.5035 | 15.7801 | 16.0362 | 16.2573 | 16.4372 | 16.5922 | 16.5692
TD AM | S6 | Portobello | POOB | 28.9185 | 28.6489 | 28.4523 | 28.3875 | 28.124 | 27.871 | 27.6221 | 27.4238 | 27.2699 | 27.1743 | 27.1488 | 27.2165 | 27.3455 | 27.4483 | 27.8423 | 28.2981 | 28.81 | 29.3576 | 29.8966 | 30.3972 | 30.8319 | 31.1887 | 31.4989 | 31.4666
TD AM | S5 | Port Dundas | PORD | 13.0716 | 12.9487 | 12.8679 | 12.8447 | 12.7265 | 12.6112 | 12.4955 | 12.3991 | 12.3189 | 12.2606 | 12.2297 | 12.235 | 12.2617 | 12.2675 | 12.4001 | 12.5541 | 12.7283 | 12.916 | 13.101 | 13.273 | 13.4225 | 13.5449 | 13.6494 | 13.6358
TD AM | S6 | Ravenscraig | RAVE | 12.5584 | 12.4462 | 12.3543 | 12.3196 | 12.2152 | 12.1197 | 12.025 | 11.9582 | 11.9125 | 11.9062 | 11.9318 | 12.0068 | 12.109 | 12.2077 | 12.4328 | 12.6863 | 12.9647 | 13.2651 | 13.5591 | 13.8404 | 14.0813 | 14.2824 | 14.4579 | 14.4549
TD AM | S5 | Redhouse | REDH | 11.1078 | 11.0093 | 10.9456 | 10.932 | 10.843 | 10.759 | 10.6733 | 10.6051 | 10.5492 | 10.5172 | 10.5053 | 10.5246 | 10.5582 | 10.5716 | 10.6918 | 10.8272 | 10.9765 | 11.1396 | 11.2997 | 11.4541 | 11.5871 | 11.6985 | 11.7936 | 11.7925
TD AM | S6 | Saltcoats A | G_EXTRA_8 | -14.623 | -14.7535 | -14.8561 | -14.896 | -15.0294 | -15.1608 | -15.3016 | -15.4185 | -15.518 | -15.5791 | -15.6064 | -15.5774 | -15.5214 | -15.4761 | -15.2676 | -15.0312 | -14.7664 | -14.4764 | -14.1957 | -13.933 | -13.7182 | -13.5493 | -13.4136 | -13.4696
TD AM | S6 | Saltcoats B | G_EXTRA_9 | -8.6329 | -8.71 | -8.7706 | -8.7941 | -8.8729 | -8.9505 | -9.0336 | -9.1026 | -9.1613 | -9.1974 | -9.2135 | -9.1964 | -9.1634 | -9.1366 | -9.0135 | -8.874 | -8.7176 | -8.5464 | -8.3807 | -8.2256 | -8.0988 | -7.999 | -7.919 | -7.952
TD AM | S6 | St Andrews Cross | SANX | 11.8519 | 11.7471 | 11.684 | 11.6756 | 11.5845 | 11.4995 | 11.4139 | 11.347 | 11.2934 | 11.2643 | 11.2562 | 11.2803 | 11.3207 | 11.3388 | 11.4741 | 11.6268 | 11.7949 | 11.9778 | 12.1575 | 12.3304 | 12.4801 | 12.6059 | 12.7143 | 12.715
TD AM | S6 | Shrubhill | SHRU | 25.8547 | 25.6125 | 25.4578 | 25.4203 | 25.1946 | 24.9774 | 24.7624 | 24.5876 | 24.4471 | 24.352 | 24.3118 | 24.3448 | 24.4246 | 24.4666 | 24.767 | 25.1149 | 25.5059 | 25.9255 | 26.3392 | 26.7242 | 27.0601 | 27.3366 | 27.5757 | 27.5532
TD AM | S6 | Sighthill | SIGH | 39.6331 | 39.2595 | 39.0075 | 38.9346 | 38.5809 | 38.241 | 37.9055 | 37.6355 | 37.4225 | 37.2844 | 37.2366 | 37.3092 | 37.4598 | 37.564 | 38.0658 | 38.6466 | 39.2991 | 39.998 | 40.6865 | 41.3266 | 41.8835 | 42.3412 | 42.7382 | 42.6986
TD AM | S6 | Spango Valley | SPAV | 8.8083 | 8.7299 | 8.6709 | 8.6521 | 8.5806 | 8.5148 | 8.4493 | 8.4015 | 8.3671 | 8.3573 | 8.3678 | 8.4097 | 8.4684 | 8.5204 | 8.6604 | 8.8183 | 8.9918 | 9.1793 | 9.363 | 9.5389 | 9.6901 | 9.8163 | 9.9262 | 9.925
TD AM | S6 | Strathaven | STHA | 10.1871 | 10.0961 | 10.0212 | 9.9925 | 9.9077 | 9.8302 | 9.7532 | 9.6991 | 9.6623 | 9.6576 | 9.6789 | 9.7407 | 9.8247 | 9.9063 | 10.0903 | 10.2976 | 10.5253 | 10.7709 | 11.0113 | 11.2413 | 11.4382 | 11.6025 | 11.746 | 11.7436
TD AM | S5 | Stirling | STIR | 39.6845 | 39.3323 | 39.0951 | 39.0359 | 38.7143 | 38.4114 | 38.1026 | 37.8593 | 37.6622 | 37.5551 | 37.5237 | 37.6094 | 37.7492 | 37.8239 | 38.2803 | 38.7946 | 39.3609 | 39.979 | 40.5853 | 41.1696 | 41.6718 | 42.0918 | 42.4513 | 42.4459
TD AM | S5 | Strathleven | STLE | 28.3896 | 28.1371 | 27.9557 | 27.9009 | 27.6666 | 27.4464 | 27.2223 | 27.0486 | 26.9107 | 26.843 | 26.8337 | 26.9149 | 27.0386 | 27.1244 | 27.4834 | 27.8876 | 28.3325 | 28.8172 | 29.2919 | 29.7491 | 30.1408 | 30.4679 | 30.7487 | 30.7428
TD AM | S6 | Telford Road | TELR | 9.1077 | 9.0191 | 8.9447 | 8.9105 | 8.8206 | 8.7346 | 8.6509 | 8.5867 | 8.5403 | 8.5173 | 8.5218 | 8.563 | 8.6294 | 8.698 | 8.8596 | 9.0464 | 9.2559 | 9.4792 | 9.6983 | 9.9013 | 10.0765 | 10.2197 | 10.3451 | 10.3302
TD AM | S6 | Tongland | TONG | 9.5758 | 9.4909 | 9.4358 | 9.4247 | 9.3498 | 9.2802 | 9.2104 | 9.157 | 9.1155 | 9.0961 | 9.0952 | 9.1229 | 9.1654 | 9.1933 | 9.3161 | 9.4547 | 9.6072 | 9.7726 | 9.935 | 10.091 | 10.2256 | 10.3385 | 10.4362 | 10.4361
TD AM | S5 | Westfield | WFIE | -0.37843 | -0.38182 | -0.38473 | -0.38611 | -0.3898 | -0.39349 | -0.3975 | -0.4009 | -0.40387 | -0.40579 | -0.4068 | -0.40626 | -0.40507 | -0.40409 | -0.39902 | -0.39328 | -0.38682 | -0.37969 | -0.37282 | -0.3664 | -0.36125 | -0.35727 | -0.35418 | -0.35588
TD AM | S5 | West George Street | WGEO | 17.4955 | 17.3422 | 17.3008 | 17.3417 | 17.2216 | 17.1042 | 16.9833 | 16.8721 | 16.7658 | 16.6662 | 16.5774 | 16.5034 | 16.4327 | 16.2866 | 16.3082 | 16.3345 | 16.3657 | 16.4043 | 16.4455 | 16.487 | 16.529 | 16.5667 | 16.5942 | 16.6007
TD AM | S6 | Whitehouse | WHHO | 19.49 | 19.3017 | 19.1508 | 19.0865 | 18.8985 | 18.7184 | 18.5426 | 18.4062 | 18.3057 | 18.252 | 18.254 | 18.3298 | 18.4559 | 18.5802 | 18.9028 | 19.2757 | 19.694 | 20.1402 | 20.5786 | 20.9848 | 21.3359 | 21.6233 | 21.8744 | 21.8456
TD AM | S6 | Wishaw | WISH | 16.4693 | 16.3222 | 16.2018 | 16.1562 | 16.0192 | 15.8941 | 15.7698 | 15.6822 | 15.6223 | 15.614 | 15.6476 | 15.746 | 15.88 | 16.0095 | 16.3046 | 16.6371 | 17.0022 | 17.3962 | 17.7816 | 18.1506 | 18.4666 | 18.7302 | 18.9604 | 18.9565
TD AM | S6 | Ayr | AYRR | 14.8232 | 14.6914 | 14.597 | 14.5706 | 14.4517 | 14.3421 | 14.2325 | 14.1514 | 14.0912 | 14.07 | 14.081 | 14.1418 | 14.229 | 14.3009 | 14.5206 | 14.7684 | 15.0407 | 15.3354 | 15.6242 | 15.9011 | 16.1394 | 16.3386 | 16.5117 | 16.5103
TD AM | S5 | Dunoon | DUNO_P | -11.179 | -11.2795 | -11.3713 | -11.4184 | -11.5304 | -11.6425 | -11.7646 | -11.8675 | -11.9563 | -12.0117 | -12.0379 | -12.015 | -11.9706 | -11.9285 | -11.7655 | -11.5809 | -11.3733 | -11.1445 | -10.9244 | -10.7187 | -10.5539 | -10.4269 | -10.3277 | -10.3826
TD AM | S5 | Railtrack Bathgate | T_BAGTD-1 | 2.9 | 2.9725 | 3.0468 | 3.123 | 3.2011 | 3.2811 | 3.3631 | 3.4472 | 3.5334 | 3.6217 | 3.7122 | 3.8051 | 3.9002 | 3.9977 | 4.0976 | 4.2001 | 4.3051 | 4.4127 | 4.523 | 4.6361 | 4.752 | 4.8708 | 4.9926 | 5.1174
TD AM | S6 | Chapelcross Directs | T_CHAPD-1 | 0 | 0 | 0 | 0 | 0 | 0 | 0 | 0 | 0 | 0 | 0 | 0 | 0 | 0 | 0 | 0 | 0 | 0 | 0 | 0 | 0 | 0 | 0 | 0
TD AM | S5 | Railtrack - Dalreoch | T_DALRD-1 | 3.9 | 3.9975 | 4.0974 | 4.1999 | 4.3049 | 4.4125 | 4.5228 | 4.6359 | 4.7518 | 4.8706 | 4.9923 | 5.1171 | 5.2451 | 5.3762 | 5.5106 | 5.6484 | 5.7896 | 5.9343 | 6.0827 | 6.2347 | 6.3906 | 6.5504 | 6.7141 | 6.882
TD AM | S6 | Railtrack - Ecclefechan | T_ECCFD-1 | 2.1 | 2.1525 | 2.2063 | 2.2615 | 2.318 | 2.376 | 2.4354 | 2.4962 | 2.5586 | 2.6226 | 2.6882 | 2.7554 | 2.8243 | 2.8949 | 2.9672 | 3.0414 | 3.1175 | 3.1954 | 3.2753 | 3.3572 | 3.4411 | 3.5271 | 3.6153 | 3.7057
TD AM | S6 | Railtrack - Eglington Street | T_EGLSD-1 | 5.9 | 6.0475 | 6.1987 | 6.3537 | 6.5125 | 6.6753 | 6.8422 | 7.0132 | 7.1886 | 7.3683 | 7.5525 | 7.7413 | 7.9348 | 8.1332 | 8.3365 | 8.545 | 8.7586 | 8.9775 | 9.202 | 9.432 | 9.6678 | 9.9095 | 10.1573 | 10.4112
TD AM | S6 | Railtrack - Elvanfoot | T_ELVAD-1 | 4.3 | 4.4075 | 4.5177 | 4.6306 | 4.7464 | 4.8651 | 4.9867 | 5.1113 | 5.2391 | 5.3701 | 5.5044 | 5.642 | 5.783 | 5.9276 | 6.0758 | 6.2277 | 6.3834 | 6.543 | 6.7065 | 6.8742 | 7.0461 | 7.2222 | 7.4028 | 7.5878
TD AM | S6 | Railtrack - Gowkthrapple | T_GOWKD-1 | 5.1 | 5.2275 | 5.3582 | 5.4921 | 5.6294 | 5.7702 | 5.9144 | 6.0623 | 6.2139 | 6.3692 | 6.5284 | 6.6916 | 6.8589 | 7.0304 | 7.2062 | 7.3863 | 7.571 | 7.7603 | 7.9543 | 8.1531 | 8.3569 | 8.5659 | 8.78 | 8.9995
TD AM | S6 | Grangemouth 1 | T_BPGRD-1 | 81.34 | 81.34 | 81.34 | 81.34 | 81.34 | 81.34 | 81.34 | 81.34 | 81.34 | 81.34 | 81.34 | 81.34 | 81.34 | 81.34 | 81.34 | 81.34 | 81.34 | 81.34 | 81.34 | 81.34 | 81.34 | 81.34 | 81.34 | 81.34
TD AM | S6 | Railtrack - Innerwick | T_INWID-1 | 3.8 | 3.895 | 3.9924 | 4.0922 | 4.1945 | 4.2994 | 4.4068 | 4.517 | 4.6299 | 4.7457 | 4.8643 | 4.9859 | 5.1106 | 5.2383 | 5.3693 | 5.5035 | 5.6411 | 5.7821 | 5.9267 | 6.0749 | 6.2267 | 6.3824 | 6.542 | 6.7055
TD AM | S6 | Railtrack - Marshall Meadows | T_MARMD-1 | 2.3 | 2.3575 | 2.4164 | 2.4768 | 2.5388 | 2.6022 | 2.6673 | 2.734 | 2.8023 | 2.8724 | 2.9442 | 3.0178 | 3.0932 | 3.1706 | 3.2498 | 3.3311 | 3.4144 | 3.4997 | 3.5872 | 3.6769 | 3.7688 | 3.863 | 3.9596 | 4.0586
TD AM | S6 | Caledonian Paper | T_MEADD-1 | 46.8 | 46.8 | 46.8 | 46.8 | 46.8 | 46.8 | 46.8 | 46.8 | 46.8 | 46.8 | 46.8 | 46.8 | 46.8 | 46.8 | 46.8 | 46.8 | 46.8 | 46.8 | 46.8 | 46.8 | 46.8 | 46.8 | 46.8 | 46.8
TD AM | S5 | HMNB Whistlefield | T_WHISTLD-1 | 13.37 | 13.7043 | 14.0469 | 14.398 | 14.758 | 15.1269 | 15.5051 | 15.8927 | 16.29 | 16.6973 | 17.1147 | 17.5426 | 17.9812 | 18.4307 | 18.8915 | 19.3637 | 19.8478 | 20.344 | 20.8526 | 21.374 | 21.9083 | 22.456 | 23.0174 | 23.5928
TD AM | S5 | Exxon Mossmoran | T_EXMOSSD-1 | 13.064 | 13.064 | 13.064 | 13.064 | 13.064 | 13.064 | 13.064 | 13.064 | 13.064 | 13.064 | 13.064 | 13.064 | 13.064 | 13.064 | 13.064 | 13.064 | 13.064 | 13.064 | 13.064 | 13.064 | 13.064 | 13.064 | 13.064 | 13.064
TD AM | S5 | Exxon Chemicals (Mossmorran) | T_MOSED-1 | 16.276 | 16.276 | 16.276 | 16.276 | 16.276 | 16.276 | 16.276 | 16.276 | 16.276 | 16.276 | 16.276 | 16.276 | 16.276 | 16.276 | 16.276 | 16.276 | 16.276 | 16.276 | 16.276 | 16.276 | 16.276 | 16.276 | 16.276 | 16.276
TD AM | S6 | Railtrack - Parkhead | T_PARHD-1 | 3.8 | 3.895 | 3.9924 | 4.0922 | 4.1945 | 4.2994 | 4.4068 | 4.517 | 4.6299 | 4.7457 | 4.8643 | 4.9859 | 5.1106 | 5.2383 | 5.3693 | 5.5035 | 5.6411 | 5.7821 | 5.9267 | 6.0749 | 6.2267 | 6.3824 | 6.542 | 6.7055
TD AM | S6 | Railtrack - Port Glasgow | T_PORGD-1 | 0.8 | 0.82 | 0.8405 | 0.86151 | 0.88305 | 0.90513 | 0.92775 | 0.95095 | 0.97472 | 0.99909 | 1.0241 | 1.0497 | 1.0759 | 1.1028 | 1.1304 | 1.1586 | 1.1876 | 1.2173 | 1.2477 | 1.2789 | 1.3109 | 1.3437 | 1.3773 | 1.4117
TD AM | S6 | Railtrack - Portobello | T_POOBD-1 | 3.5 | 3.5875 | 3.6772 | 3.7691 | 3.8633 | 3.9599 | 4.0589 | 4.1604 | 4.2644 | 4.371 | 4.4803 | 4.5923 | 4.7071 | 4.8248 | 4.9454 | 5.069 | 5.1958 | 5.3257 | 5.4588 | 5.5953 | 5.7352 | 5.8785 | 6.0255 | 6.1761
TD AM | S6 | Corus Dalzell | T_RAVED-1 | 0.968 | 0.968 | 0.968 | 0.968 | 0.968 | 0.968 | 0.968 | 0.968 | 0.968 | 0.968 | 0.968 | 0.968 | 0.968 | 0.968 | 0.968 | 0.968 | 0.968 | 0.968 | 0.968 | 0.968 | 0.968 | 0.968 | 0.968 | 0.968
TD AM | S6 | Railtrack - Saltcoats | T_SACOD-1 | 2.9 | 2.9725 | 3.0468 | 3.123 | 3.2011 | 3.2811 | 3.3631 | 3.4472 | 3.5334 | 3.6217 | 3.7122 | 3.8051 | 3.9002 | 3.9977 | 4.0976 | 4.2001 | 4.3051 | 4.4127 | 4.523 | 4.6361 | 4.752 | 4.8708 | 4.9926 | 5.1174
TD AM | S5 | Bonnybridge (Network Rail) | T_GNHLD-1 | 9.2772 | 9.5091 | 9.7468 | 9.9905 | 10.2403 | 10.4963 | 10.7587 | 11.0277 | 11.3034 | 11.5859 | 11.8756 | 12.1725 | 12.4768 | 12.7887 | 13.1084 | 13.4361 | 13.772 | 14.1163 | 14.4692 | 14.831 | 15.2018 | 15.5818 | 15.9713 | 16.3706
SP AM | S5 | Bathgate | BAGA | -7.6392 | -7.6597 | -7.5934 | -7.6046 | -7.5804 | -7.5852 | -7.5874 | -7.5992 | -7.6159 | -7.6275 | -7.6311 | -7.6287 | -7.6195 | -7.5982 | -7.5667 | -7.5329 | -7.4912 | -7.4377 | -7.375 | -7.305 | -7.2235 | -7.1335 | -7.0349 | -6.9371
SP AM | S5 | Bainsford | BAIN | 12.0365 | 12.0027 | 12.1069 | 12.0892 | 12.1309 | 12.1249 | 12.1232 | 12.1046 | 12.0776 | 12.0581 | 12.0513 | 12.0535 | 12.0648 | 12.0923 | 12.1326 | 12.1744 | 12.2275 | 12.2961 | 12.3785 | 12.471 | 12.5809 | 12.7025 | 12.8374 | 12.9713
SP AM | S6 | Berwick | BERW | 34.9924 | 34.8902 | 35.1946 | 35.1432 | 35.2713 | 35.2569 | 35.255 | 35.2023 | 35.1232 | 35.0663 | 35.0476 | 35.0548 | 35.0873 | 35.1639 | 35.2742 | 35.3865 | 35.5308 | 35.7154 | 35.9412 | 36.1971 | 36.5046 | 36.8437 | 37.2234 | 37.5995
SP AM | S5 | Bonnybridge | BONN | 16.9578 | 16.9135 | 17.0591 | 17.0343 | 17.0875 | 17.0776 | 17.074 | 17.0494 | 17.0153 | 16.9931 | 16.9891 | 16.9997 | 17.0266 | 17.0817 | 17.1613 | 17.2485 | 17.356 | 17.4936 | 17.655 | 17.8355 | 18.0449 | 18.2782 | 18.5322 | 18.7875
SP AM | S6 | Braehead Park | BRAP | 12.0661 | 12.0346 | 12.1381 | 12.1207 | 12.1585 | 12.152 | 12.1505 | 12.1346 | 12.1128 | 12.1001 | 12.1014 | 12.1142 | 12.1402 | 12.1881 | 12.2557 | 12.331 | 12.423 | 12.5393 | 12.6759 | 12.8297 | 13.0075 | 13.2056 | 13.4207 | 13.6381
SP AM | S6 | Broxburn | BROX | 17.498 | 17.4485 | 17.6001 | 17.5745 | 17.6358 | 17.628 | 17.6266 | 17.6013 | 17.5641 | 17.5387 | 17.5327 | 17.5408 | 17.5635 | 17.6112 | 17.6793 | 17.7515 | 17.8421 | 17.9575 | 18.0961 | 18.2527 | 18.4378 | 18.6429 | 18.8696 | 19.0961
SP AM | S6 | Carsfad | CAFA | 1.1542 | 1.151 | 1.161 | 1.1593 | 1.1632 | 1.1627 | 1.1626 | 1.1609 | 1.1586 | 1.1571 | 1.1568 | 1.1576 | 1.1594 | 1.163 | 1.1682 | 1.1737 | 1.1806 | 1.1893 | 1.1997 | 1.2115 | 1.2252 | 1.2405 | 1.2573 | 1.2741
SP AM | S6 | Carntyne | CATY | 6.3872 | 6.3713 | 6.4258 | 6.4166 | 6.4353 | 6.4316 | 6.4306 | 6.4227 | 6.4122 | 6.407 | 6.4093 | 6.4182 | 6.4351 | 6.4649 | 6.507 | 6.5545 | 6.6121 | 6.6847 | 6.7694 | 6.8646 | 6.9737 | 7.0957 | 7.2272 | 7.3607
SP AM | S6 | Chapelcross | CHAP | 21.3011 | 21.2424 | 21.4264 | 21.3954 | 21.4674 | 21.4573 | 21.4553 | 21.4254 | 21.3823 | 21.3541 | 21.3498 | 21.3638 | 21.3973 | 21.4639 | 21.5585 | 21.6609 | 21.7879 | 21.9493 | 22.1413 | 22.3579 | 22.6117 | 22.8936 | 23.2029 | 23.5133
SP AM | S6 | Charlotte Street | CHAS | 21.5967 | 21.5319 | 21.7204 | 21.6886 | 21.7705 | 21.7623 | 21.7615 | 21.7279 | 21.6767 | 21.6385 | 21.6236 | 21.6235 | 21.637 | 21.6748 | 21.7297 | 21.7829 | 21.8533 | 21.944 | 22.0574 | 22.1864 | 22.3445 | 22.518 | 22.7151 | 22.9085
SP AM | S6 | Clyde’s Mill | CLYM | 26.1635 | 26.0877 | 26.315 | 26.2767 | 26.3714 | 26.3604 | 26.3588 | 26.3198 | 26.2616 | 26.2201 | 26.2074 | 26.2145 | 26.2412 | 26.302 | 26.3893 | 26.4793 | 26.594 | 26.7407 | 26.9191 | 27.1212 | 27.3628 | 27.6296 | 27.9273 | 28.2228
SP AM | S6 | Coatbridge | COAT | 19.9369 | 19.884 | 20.0554 | 20.0265 | 20.0904 | 20.0801 | 20.0777 | 20.051 | 20.0137 | 19.9913 | 19.9916 | 20.0105 | 20.0502 | 20.1246 | 20.2299 | 20.3463 | 20.489 | 20.6696 | 20.8824 | 21.1221 | 21.4 | 21.7095 | 22.0465 | 22.3864
SP AM | S6 | Cockenzie | COCK | 16.5045 | 16.4617 | 16.6032 | 16.5794 | 16.6307 | 16.6217 | 16.6195 | 16.5981 | 16.5686 | 16.5518 | 16.554 | 16.5722 | 16.6089 | 16.6759 | 16.7706 | 16.8763 | 17.0051 | 17.1681 | 17.3592 | 17.5743 | 17.8226 | 18.0995 | 18.3998 | 18.7035
SP AM | S6 | Coylton | COYL | 18.8068 | 18.7578 | 18.9192 | 18.892 | 18.9507 | 18.9406 | 18.9381 | 18.9135 | 18.8797 | 18.8603 | 18.8625 | 18.8829 | 18.9241 | 18.9997 | 19.1064 | 19.2254 | 19.3705 | 19.5541 | 19.7696 | 20.0121 | 20.2923 | 20.6046 | 20.9436 | 21.2863
SP AM | S6 | Crookston A | G_EXTRA_10 | 10.5197 | 10.4955 | 10.5845 | 10.5696 | 10.5969 | 10.5899 | 10.5878 | 10.5761 | 10.5619 | 10.5571 | 10.5649 | 10.5853 | 10.6211 | 10.6821 | 10.7674 | 10.8657 | 10.9835 | 11.1319 | 11.3034 | 11.4959 | 11.7148 | 11.9599 | 12.2225 | 12.4903
SP AM | S6 | Crookston B | G_EXTRA_11 | -6.9102 | -6.9261 | -6.8672 | -6.877 | -6.8595 | -6.8645 | -6.8666 | -6.8748 | -6.8848 | -6.8886 | -6.8843 | -6.872 | -6.8493 | -6.8098 | -6.7539 | -6.6898 | -6.6134 | -6.5174 | -6.4071 | -6.2836 | -6.1435 | -5.9872 | -5.8198 | -5.6501
SP AM | S5 | Cumbernauld | CUMB | 20.3685 | 20.3124 | 20.4884 | 20.4585 | 20.5272 | 20.5167 | 20.5133 | 20.4824 | 20.4379 | 20.4066 | 20.397 | 20.4031 | 20.4258 | 20.4775 | 20.5532 | 20.6331 | 20.7336 | 20.8629 | 21.017 | 21.1897 | 21.3933 | 21.6191 | 21.868 | 22.1162
SP AM | S5 | Cupar | CUPA | 18.0078 | 17.9584 | 18.1139 | 18.0874 | 18.1478 | 18.1384 | 18.1354 | 18.1082 | 18.0691 | 18.0418 | 18.0336 | 18.0396 | 18.0604 | 18.1073 | 18.1758 | 18.2484 | 18.3395 | 18.4567 | 18.5961 | 18.7524 | 18.9362 | 19.1402 | 19.3647 | 19.5888
SP AM | S6 | Currie | CURR | 3.4008 | 3.3931 | 3.4218 | 3.417 | 3.4257 | 3.4234 | 3.4227 | 3.419 | 3.4145 | 3.4131 | 3.4158 | 3.4226 | 3.4345 | 3.4547 | 3.4829 | 3.5155 | 3.5545 | 3.6036 | 3.6603 | 3.724 | 3.7963 | 3.8773 | 3.9641 | 4.0525
SP AM | S6 | Dalmarnock | DALM3 | 19.6605 | 19.6112 | 19.7791 | 19.7509 | 19.809 | 19.7976 | 19.7946 | 19.7701 | 19.7375 | 19.7208 | 19.727 | 19.7536 | 19.8042 | 19.8941 | 20.0208 | 20.1638 | 20.3371 | 20.5558 | 20.811 | 21.098 | 21.4274 | 21.7953 | 22.1925 | 22.5954
SP AM | S6 | Devol Moor | DEVM | 16.4802 | 16.4395 | 16.58 | 16.5564 | 16.6041 | 16.5944 | 16.5917 | 16.5715 | 16.545 | 16.532 | 16.5384 | 16.5622 | 16.6068 | 16.6854 | 16.7959 | 16.9212 | 17.0727 | 17.2638 | 17.4864 | 17.7366 | 18.0234 | 18.3437 | 18.6891 | 19.0398
SP AM | S5 | Devonside | DEVO | -12.609 | -12.642 | -12.5329 | -12.5514 | -12.5128 | -12.521 | -12.5249 | -12.544 | -12.5706 | -12.5883 | -12.593 | -12.5871 | -12.5692 | -12.5299 | -12.4722 | -12.4092 | -12.3322 | -12.2336 | -12.1189 | -11.9909 | -11.8428 | -11.6788 | -11.5002 | -11.3223
SP AM | S6 | Dewar Place | DEWP | 24.7225 | 24.6433 | 24.861 | 24.8242 | 24.9265 | 24.9192 | 24.9195 | 24.878 | 24.8119 | 24.7585 | 24.731 | 24.7168 | 24.7121 | 24.7259 | 24.7484 | 24.7592 | 24.7821 | 24.8139 | 24.8634 | 24.9214 | 25.0044 | 25.092 | 25.2026 | 25.304
SP AM | S5 | Drumcross | DRCR | 13.5974 | 13.5607 | 13.6779 | 13.6579 | 13.7027 | 13.6953 | 13.6928 | 13.6726 | 13.6437 | 13.6239 | 13.6186 | 13.6243 | 13.6417 | 13.6797 | 13.7349 | 13.7942 | 13.8681 | 13.963 | 14.0753 | 14.2012 | 14.3485 | 14.5122 | 14.6917 | 14.8713
SP AM | S5 | Drumchapel | DRUM | 19.2071 | 19.1644 | 19.3265 | 19.2988 | 19.3463 | 19.3316 | 19.3251 | 19.3008 | 19.2715 | 19.2583 | 19.2664 | 19.2956 | 19.3513 | 19.4509 | 19.5933 | 19.7568 | 19.9531 | 20.2025 | 20.4889 | 20.8083 | 21.1704 | 21.5764 | 22.0103 | 22.4519
SP AM | S6 | Dumfries 11 | G_EXTRA_1 | 5.0005 | 4.987 | 5.0301 | 5.0228 | 5.0392 | 5.0367 | 5.0362 | 5.0294 | 5.0197 | 5.0137 | 5.0133 | 5.0175 | 5.0266 | 5.044 | 5.0687 | 5.0958 | 5.1291 | 5.1714 | 5.2214 | 5.2777 | 5.3433 | 5.4163 | 5.496 | 5.5762
SP AM | S6 | Dumfries 33 | G_EXTRA_2 | 12.9996 | 12.9646 | 13.0765 | 13.0577 | 13.1003 | 13.0938 | 13.0924 | 13.0746 | 13.0495 | 13.0338 | 13.0329 | 13.0437 | 13.0673 | 13.1126 | 13.1768 | 13.2473 | 13.334 | 13.4439 | 13.5739 | 13.7203 | 13.8908 | 14.0805 | 14.2876 | 14.4962
SP AM | S6 | Dumfries ICI | G_EXTRA_3 | 8.3131 | 8.2907 | 8.3623 | 8.3502 | 8.3775 | 8.3733 | 8.3724 | 8.361 | 8.345 | 8.3349 | 8.3343 | 8.3412 | 8.3564 | 8.3854 | 8.4264 | 8.4715 | 8.5269 | 8.5972 | 8.6803 | 8.774 | 8.883 | 9.0043 | 9.1367 | 9.2701
SP AM | S6 | Dunbar | DUNB | 22.5755 | 22.5145 | 22.709 | 22.6762 | 22.7504 | 22.7392 | 22.7368 | 22.7059 | 22.662 | 22.6346 | 22.6327 | 22.651 | 22.6916 | 22.7695 | 22.8799 | 23.0009 | 23.15 | 23.339 | 23.5625 | 23.8146 | 24.1081 | 24.4346 | 24.7912 | 25.1502
SP AM | S5 | Dunfermline | DUNF | 11.5208 | 11.4916 | 11.5902 | 11.5734 | 11.6081 | 11.6009 | 11.5982 | 11.582 | 11.5598 | 11.5461 | 11.5448 | 11.5539 | 11.5751 | 11.6166 | 11.6766 | 11.7432 | 11.8246 | 11.9286 | 12.0499 | 12.1855 | 12.3419 | 12.5163 | 12.7054 | 12.896
SP AM | S6 | Earlston | EAST | 2.4095 | 2.4028 | 2.4236 | 2.4201 | 2.4283 | 2.4271 | 2.4269 | 2.4235 | 2.4187 | 2.4155 | 2.415 | 2.4166 | 2.4204 | 2.4279 | 2.4386 | 2.4502 | 2.4645 | 2.4828 | 2.5045 | 2.529 | 2.5577 | 2.5896 | 2.6246 | 2.6597
SP AM | S6 | Eccles | ECCL | -0.63192 | -0.63361 | -0.62813 | -0.62905 | -0.62705 | -0.62742 | -0.62755 | -0.62845 | -0.62971 | -0.6305 | -0.63059 | -0.63012 | -0.62901 | -0.62679 | -0.62361 | -0.62012 | -0.61586 | -0.61046 | -0.60414 | -0.59703 | -0.58879 | -0.57968 | -0.56973 | -0.55979
SP AM | S6 | Easterhouse | EERH | 19.5247 | 19.4769 | 19.6432 | 19.6153 | 19.671 | 19.6593 | 19.656 | 19.6324 | 19.6017 | 19.5873 | 19.5958 | 19.6255 | 19.6803 | 19.7764 | 19.9114 | 20.0649 | 20.2501 | 20.4839 | 20.7556 | 21.0611 | 21.4107 | 21.8013 | 22.2222 | 22.6497
SP AM | S6 | East Kilbride | EKIL | 18.6601 | 18.6158 | 18.7742 | 18.7476 | 18.7986 | 18.7868 | 18.7834 | 18.7616 | 18.7342 | 18.723 | 18.7339 | 18.7659 | 18.8236 | 18.9231 | 19.0627 | 19.2224 | 19.4146 | 19.6567 | 19.9374 | 20.2528 | 20.6125 | 21.0148 | 21.4471 | 21.887
SP AM | S6 | East Kilbride South | EKIS | -24.7992 | -24.8617 | -24.6481 | -24.6838 | -24.612 | -24.6278 | -24.634 | -24.6669 | -24.7106 | -24.7344 | -24.7302 | -24.7011 | -24.6419 | -24.5323 | -24.3762 | -24.2006 | -23.9892 | -23.7226 | -23.4135 | -23.0666 | -22.6692 | -22.2275 | -21.7503 | -21.2696
SP AM | S6 | Elderslie | ELDE | 8.8066 | 8.7858 | 8.8606 | 8.848 | 8.8719 | 8.8663 | 8.8646 | 8.8544 | 8.8417 | 8.8366 | 8.8419 | 8.8574 | 8.885 | 8.9326 | 8.9994 | 9.0759 | 9.1679 | 9.2838 | 9.418 | 9.5688 | 9.7407 | 9.9331 | 10.1396 | 10.3499
SP AM | S6 | Erskine | ERSK | 9.0976 | 9.0775 | 9.1542 | 9.1413 | 9.1637 | 9.1574 | 9.1554 | 9.1457 | 9.1344 | 9.1316 | 9.1399 | 9.1595 | 9.1933 | 9.2502 | 9.3297 | 9.4218 | 9.5318 | 9.6702 | 9.8298 | 10.0089 | 10.212 | 10.4396 | 10.6829 | 10.9314
SP AM | S5 | Finnieston | FINN | 18.3146 | 18.2611 | 18.4205 | 18.3934 | 18.4604 | 18.4523 | 18.4503 | 18.4211 | 18.3773 | 18.3444 | 18.3306 | 18.3292 | 18.3396 | 18.3711 | 18.4181 | 18.464 | 18.5244 | 18.6031 | 18.7001 | 18.8093 | 18.9422 | 19.0884 | 19.2535 | 19.4154
SP AM | S6 | Galashiels | GALA | 2.187 | 2.1818 | 2.2003 | 2.1972 | 2.2033 | 2.2019 | 2.2015 | 2.199 | 2.1957 | 2.1943 | 2.1954 | 2.199 | 2.2056 | 2.217 | 2.233 | 2.2512 | 2.2731 | 2.3008 | 2.3329 | 2.369 | 2.4102 | 2.4563 | 2.5058 | 2.5562
SP AM | S6 | Giffnock | GIFF | 10.1576 | 10.1366 | 10.2216 | 10.2074 | 10.2298 | 10.2222 | 10.2196 | 10.2097 | 10.1993 | 10.199 | 10.2113 | 10.2374 | 10.2811 | 10.3532 | 10.4539 | 10.5714 | 10.7113 | 10.887 | 11.0889 | 11.3153 | 11.5709 | 11.8577 | 12.1633 | 12.476
SP AM | S6 | Glenlee | GLLE | 4.51 | 4.4976 | 4.5365 | 4.53 | 4.5452 | 4.5431 | 4.5426 | 4.5363 | 4.5272 | 4.5212 | 4.5203 | 4.5233 | 4.5304 | 4.5445 | 4.5645 | 4.5862 | 4.6131 | 4.6472 | 4.6879 | 4.7338 | 4.7875 | 4.8472 | 4.9127 | 4.9784
SP AM | S6 | Glenluce | GLLU | 12.3192 | 12.2852 | 12.3916 | 12.3737 | 12.4154 | 12.4095 | 12.4084 | 12.3911 | 12.3661 | 12.3498 | 12.3474 | 12.3555 | 12.3748 | 12.4133 | 12.4681 | 12.5273 | 12.6007 | 12.694 | 12.8051 | 12.9304 | 13.0772 | 13.2402 | 13.4191 | 13.5986
SP AM | S5 | Glenniston | GLNI | 4.5338 | 4.5224 | 4.5612 | 4.5545 | 4.568 | 4.5652 | 4.5641 | 4.5577 | 4.5491 | 4.5439 | 4.5435 | 4.5474 | 4.5561 | 4.5729 | 4.5973 | 4.6243 | 4.6574 | 4.6996 | 4.7488 | 4.8038 | 4.867 | 4.9376 | 5.0141 | 5.0912
SP AM | S5 | Glenrothes | GLRO | 13.9136 | 13.8768 | 13.9965 | 13.9761 | 14.0204 | 14.0124 | 14.0096 | 13.9893 | 13.9608 | 13.942 | 13.9381 | 13.9459 | 13.9667 | 14.01 | 14.0727 | 14.141 | 14.2254 | 14.3336 | 14.4608 | 14.6032 | 14.7687 | 14.9529 | 15.154 | 15.3558
SP AM | S6 | Gorgie | GORG | 16.3791 | 16.3402 | 16.4793 | 16.4559 | 16.5007 | 16.4904 | 16.4874 | 16.4683 | 16.4442 | 16.4342 | 16.4437 | 16.4717 | 16.5222 | 16.6094 | 16.7317 | 16.8716 | 17.0398 | 17.252 | 17.4978 | 17.774 | 18.0891 | 18.4416 | 18.8203 | 19.2057
SP AM | S6 | Govan | GOVA | 14.8794 | 14.8384 | 14.9669 | 14.9453 | 14.9955 | 14.9884 | 14.9869 | 14.9661 | 14.9361 | 14.9166 | 14.9137 | 14.9237 | 14.9474 | 14.9944 | 15.0611 | 15.1334 | 15.223 | 15.3368 | 15.4722 | 15.6249 | 15.8037 | 16.0023 | 16.2201 | 16.4388
SP AM | S6 | Grangemouth A | G_EXTRA_4 | 20.0991 | 20.0455 | 20.2184 | 20.1893 | 20.2541 | 20.2438 | 20.2415 | 20.2144 | 20.1764 | 20.1533 | 20.1531 | 20.1715 | 20.2105 | 20.2841 | 20.3881 | 20.503 | 20.6439 | 20.8225 | 21.033 | 21.2701 | 21.5454 | 21.8519 | 22.1859 | 22.5226
SP AM | S6 | Grangemouth C | G_EXTRA_5 | 7.8509 | 7.83 | 7.8975 | 7.8862 | 7.9115 | 7.9075 | 7.9065 | 7.896 | 7.8811 | 7.8721 | 7.872 | 7.8792 | 7.8945 | 7.9232 | 7.9638 | 8.0087 | 8.0638 | 8.1335 | 8.2157 | 8.3084 | 8.4159 | 8.5356 | 8.666 | 8.7976
SP AM | S6 | Haggs Road | HAGR | 15.2464 | 15.2093 | 15.3391 | 15.3173 | 15.3604 | 15.3512 | 15.3486 | 15.3303 | 15.3066 | 15.2958 | 15.3029 | 15.3267 | 15.3703 | 15.4466 | 15.5538 | 15.6758 | 15.8229 | 16.0085 | 16.2241 | 16.4665 | 16.7436 | 17.0534 | 17.3869 | 17.7259
SP AM | S6 | Hawick | HAWI | 2.4827 | 2.4767 | 2.4978 | 2.4942 | 2.5012 | 2.4997 | 2.4992 | 2.4963 | 2.4925 | 2.4908 | 2.492 | 2.496 | 2.5033 | 2.516 | 2.5338 | 2.5541 | 2.5785 | 2.6093 | 2.6451 | 2.6854 | 2.7313 | 2.7827 | 2.838 | 2.8942
SP AM | S5 | Helensburgh | HELE | 6.3179 | 6.3037 | 6.3571 | 6.348 | 6.3638 | 6.359 | 6.3569 | 6.3489 | 6.3391 | 6.3346 | 6.3371 | 6.3465 | 6.3644 | 6.3967 | 6.4429 | 6.4958 | 6.5593 | 6.6401 | 6.733 | 6.8365 | 6.9539 | 7.0856 | 7.2264 | 7.3696
SP AM | S6 | Hunterston Farm | HUER | 12.5853 | 12.5522 | 12.6603 | 12.6421 | 12.6818 | 12.6752 | 12.6736 | 12.657 | 12.6339 | 12.6204 | 12.6214 | 12.6343 | 12.6608 | 12.7098 | 12.7791 | 12.856 | 12.9501 | 13.0692 | 13.2091 | 13.3667 | 13.549 | 13.7522 | 13.9729 | 14.1959
SP AM | S5 | Inverkeithing | INKE | 19.5993 | 19.5504 | 19.7179 | 19.6893 | 19.7468 | 19.7343 | 19.7294 | 19.7021 | 19.6656 | 19.6436 | 19.6429 | 19.6605 | 19.6994 | 19.7746 | 19.8828 | 20.0036 | 20.151 | 20.339 | 20.5576 | 20.8019 | 21.0826 | 21.3962 | 21.7351 | 22.0774
SP AM | S6 | Johnstone | JOHN | 13.4668 | 13.4335 | 13.5483 | 13.529 | 13.5682 | 13.5603 | 13.5581 | 13.5415 | 13.5198 | 13.509 | 13.514 | 13.5332 | 13.5693 | 13.633 | 13.7227 | 13.8242 | 13.947 | 14.102 | 14.2826 | 14.4856 | 14.7182 | 14.9781 | 15.2585 | 15.543
SP AM | S6 | Kaimes | KAIM | 34.9322 | 34.8414 | 35.141 | 35.0906 | 35.1993 | 35.1804 | 35.1758 | 35.1302 | 35.0676 | 35.0319 | 35.0364 | 35.0748 | 35.1519 | 35.2932 | 35.4928 | 35.7155 | 35.987 | 36.3304 | 36.7333 | 37.1867 | 37.7103 | 38.2941 | 38.9275 | 39.5679
SP AM | S6 | Kendoon | KEOO | 3.6209 | 3.6109 | 3.6422 | 3.6369 | 3.6492 | 3.6474 | 3.6471 | 3.642 | 3.6347 | 3.6299 | 3.6292 | 3.6315 | 3.6372 | 3.6486 | 3.6647 | 3.6821 | 3.7036 | 3.7311 | 3.7637 | 3.8005 | 3.8437 | 3.8916 | 3.9442 | 3.9969
SP AM | S5 | Killermont | KIER | 25.5158 | 25.454 | 25.6713 | 25.6342 | 25.706 | 25.6889 | 25.6819 | 25.6472 | 25.6019 | 25.5762 | 25.5783 | 25.6053 | 25.6621 | 25.769 | 25.9225 | 26.0954 | 26.3052 | 26.5726 | 26.8822 | 27.228 | 27.6236 | 28.0661 | 28.5426 | 29.025
SP AM | S5 | Kilbowie 11 | G_EXTRA_6 | 1.9595 | 1.9546 | 1.9714 | 1.9685 | 1.9743 | 1.973 | 1.9726 | 1.9698 | 1.9662 | 1.964 | 1.9639 | 1.9656 | 1.9695 | 1.977 | 1.9877 | 1.9997 | 2.0144 | 2.0331 | 2.0548 | 2.0792 | 2.1071 | 2.1383 | 2.172 | 2.2061
SP AM | S5 | Kilbowie 33 | G_EXTRA_7 | 9.7925 | 9.768 | 9.8517 | 9.8374 | 9.8662 | 9.86 | 9.8575 | 9.8439 | 9.8256 | 9.8145 | 9.8141 | 9.8228 | 9.8421 | 9.8795 | 9.9333 | 9.9934 | 10.0666 | 10.1601 | 10.2688 | 10.3902 | 10.5299 | 10.6858 | 10.8544 | 11.0247
SP AM | S6 | Kilmarnock South | KILS | 6.3785 | 6.3632 | 6.4174 | 6.4083 | 6.4261 | 6.4221 | 6.421 | 6.4134 | 6.4038 | 6.3995 | 6.4028 | 6.4132 | 6.4321 | 6.4649 | 6.5109 | 6.5635 | 6.6268 | 6.7066 | 6.7993 | 6.9034 | 7.0223 | 7.1553 | 7.2983 | 7.4437
SP AM | S6 | Kilmarnock Town | KILT | 32.0709 | 31.9888 | 32.2634 | 32.2172 | 32.315 | 32.2972 | 32.2927 | 32.2516 | 32.1958 | 32.1652 | 32.1717 | 32.2102 | 32.2856 | 32.4221 | 32.6145 | 32.8304 | 33.0928 | 33.4246 | 33.8128 | 34.2496 | 34.7527 | 35.314 | 35.9218 | 36.5371
SP AM | S6 | Kilwinning | KILW | 9.2511 | 9.2255 | 9.3054 | 9.2919 | 9.3234 | 9.319 | 9.3181 | 9.3051 | 9.2863 | 9.2739 | 9.2719 | 9.2778 | 9.2921 | 9.3207 | 9.3612 | 9.4051 | 9.4595 | 9.5286 | 9.611 | 9.7039 | 9.8129 | 9.9339 | 10.0668 | 10.2001
SP AM | S5 | Leven | LEVE | 33.1366 | 33.0503 | 33.3347 | 33.2863 | 33.3896 | 33.37 | 33.3629 | 33.3151 | 33.249 | 33.2061 | 33.1988 | 33.2204 | 33.2742 | 33.3835 | 33.5416 | 33.7151 | 33.9287 | 34.2021 | 34.5224 | 34.8807 | 35.2958 | 35.7585 | 36.2619 | 36.768
SP AM | S6 | Livingston East | LING | 23.3085 | 23.2429 | 23.4447 | 23.4107 | 23.4917 | 23.4812 | 23.4793 | 23.4458 | 23.3967 | 23.3634 | 23.3561 | 23.3679 | 23.3994 | 23.4648 | 23.5581 | 23.6575 | 23.7819 | 23.9402 | 24.13 | 24.3444 | 24.5973 | 24.8776 | 25.187 | 25.4963
SP AM | S6 | Linnmill | LINM | -14.1593 | -14.194 | -14.0725 | -14.0927 | -14.0533 | -14.0627 | -14.0665 | -14.0846 | -14.1082 | -14.1201 | -14.1158 | -14.0965 | -14.0589 | -13.9908 | -13.894 | -13.7843 | -13.6528 | -13.4872 | -13.2958 | -13.0811 | -12.836 | -12.5633 | -12.2696 | -11.973
SP AM | S6 | Maybole | MAYB | 9.0234 | 8.9995 | 9.0771 | 9.064 | 9.0929 | 9.0883 | 9.0872 | 9.0751 | 9.0582 | 9.0481 | 9.0482 | 9.0567 | 9.0747 | 9.1083 | 9.1559 | 9.2086 | 9.2731 | 9.3548 | 9.451 | 9.5594 | 9.6851 | 9.8251 | 9.9775 | 10.1313
SP AM | S6 | Newarthill | NEAR | 31.9884 | 31.9054 | 32.1797 | 32.1335 | 32.2329 | 32.2156 | 32.2113 | 32.1697 | 32.1125 | 32.08 | 32.0842 | 32.1197 | 32.1906 | 32.3206 | 32.5041 | 32.709 | 32.9587 | 33.2745 | 33.6449 | 34.0618 | 34.5431 | 35.0797 | 35.6619 | 36.2506
SP AM | S6 | Newton Stewart | NETS | 2.3374 | 2.3309 | 2.3511 | 2.3477 | 2.3556 | 2.3545 | 2.3543 | 2.351 | 2.3463 | 2.3432 | 2.3427 | 2.3442 | 2.3479 | 2.3552 | 2.3656 | 2.3768 | 2.3908 | 2.4085 | 2.4296 | 2.4533 | 2.4812 | 2.5121 | 2.546 | 2.5801
SP AM | S6 | Paisley | PAIS | 13.0785 | 13.0429 | 13.1557 | 13.1367 | 13.1801 | 13.1736 | 13.1723 | 13.1543 | 13.1285 | 13.1122 | 13.1107 | 13.1207 | 13.1433 | 13.1872 | 13.2494 | 13.3174 | 13.4013 | 13.5076 | 13.6337 | 13.7759 | 13.9417 | 14.1261 | 14.3278 | 14.5306
SP AM | S5 | Partick | PART | 15.4393 | 15.4012 | 15.5329 | 15.5105 | 15.5551 | 15.545 | 15.541 | 15.5197 | 15.4915 | 15.4747 | 15.4749 | 15.4896 | 15.5216 | 15.5828 | 15.6709 | 15.7695 | 15.8895 | 16.0426 | 16.2204 | 16.4189 | 16.6467 | 16.9013 | 17.176 | 17.4538
SP AM | S6 | Portobello | POOB | 28.9182 | 28.8423 | 29.0906 | 29.0488 | 29.14 | 29.1247 | 29.1211 | 29.0829 | 29.03 | 28.999 | 29.0011 | 29.0308 | 29.0916 | 29.2042 | 29.3634 | 29.5402 | 29.7564 | 30.0299 | 30.3514 | 30.7134 | 31.1323 | 31.599 | 32.1061 | 32.6184
SP AM | S5 | Port Dundas | PORD | 13.0716 | 13.0363 | 13.149 | 13.1299 | 13.1727 | 13.1656 | 13.1632 | 13.1438 | 13.1161 | 13.0972 | 13.0922 | 13.0978 | 13.1148 | 13.1516 | 13.2052 | 13.2627 | 13.3344 | 13.4265 | 13.5354 | 13.6574 | 13.8001 | 13.9587 | 14.1326 | 14.3066
SP AM | S6 | Ravenscraig | RAVE | 12.5582 | 12.5274 | 12.6344 | 12.6164 | 12.6524 | 12.6449 | 12.6428 | 12.6275 | 12.6077 | 12.5982 | 12.6035 | 12.6223 | 12.6572 | 12.7184 | 12.8044 | 12.9022 | 13.0202 | 13.1691 | 13.3423 | 13.5371 | 13.76 | 14.0091 | 14.2775 | 14.5502
SP AM | S5 | Redhouse | REDH | 11.1078 | 11.0773 | 11.1732 | 11.1569 | 11.1942 | 11.1883 | 11.1865 | 11.1697 | 11.1456 | 11.1287 | 11.1236 | 11.1273 | 11.1401 | 11.1689 | 11.211 | 11.2556 | 11.3116 | 11.3837 | 11.4694 | 11.5655 | 11.6786 | 11.804 | 11.9422 | 12.08
SP AM | S6 | Saltcoats A | G_EXTRA_8 | -14.6232 | -14.6605 | -14.5344 | -14.5555 | -14.5123 | -14.5214 | -14.5249 | -14.5446 | -14.5711 | -14.5862 | -14.5848 | -14.5691 | -14.5364 | -14.4749 | -14.3872 | -14.289 | -14.1705 | -14.0209 | -13.8471 | -13.652 | -13.4279 | -13.1791 | -12.9098 | -12.6389
SP AM | S6 | Saltcoats B | G_EXTRA_9 | -8.633 | -8.6551 | -8.5806 | -8.5931 | -8.5676 | -8.573 | -8.575 | -8.5867 | -8.6023 | -8.6112 | -8.6104 | -8.6011 | -8.5818 | -8.5455 | -8.4937 | -8.4358 | -8.3658 | -8.2775 | -8.1749 | -8.0597 | -7.9274 | -7.7805 | -7.6216 | -7.4616
SP AM | S6 | St Andrews Cross | SANX | 11.8518 | 11.8181 | 11.9208 | 11.9035 | 11.9453 | 11.9401 | 11.9392 | 11.922 | 11.8965 | 11.8789 | 11.8745 | 11.8795 | 11.8942 | 11.9255 | 11.9702 | 12.0173 | 12.0767 | 12.1523 | 12.2434 | 12.3463 | 12.4683 | 12.6034 | 12.7529 | 12.902
SP AM | S6 | Shrubhill | SHRU | 25.8544 | 25.7831 | 26.0064 | 25.9688 | 26.0562 | 26.0439 | 26.0415 | 26.0052 | 25.9529 | 25.9188 | 25.9137 | 25.9307 | 25.9715 | 26.0525 | 26.1677 | 26.2923 | 26.4468 | 26.6431 | 26.8767 | 27.1403 | 27.449 | 27.7919 | 28.1681 | 28.5457
SP AM | S6 | Sighthill | SIGH | 39.6326 | 39.5261 | 39.8673 | 39.8099 | 39.9392 | 39.9193 | 39.9149 | 39.861 | 39.7848 | 39.7376 | 39.7353 | 39.7691 | 39.8424 | 39.9823 | 40.1804 | 40.3981 | 40.6659 | 41.0052 | 41.4062 | 41.8581 | 42.3838 | 42.9686 | 43.6068 | 44.2497
SP AM | S6 | Spango Valley | SPAV | 8.8082 | 8.7855 | 8.861 | 8.8483 | 8.8753 | 8.8705 | 8.8693 | 8.8579 | 8.8424 | 8.8338 | 8.8353 | 8.8456 | 8.8659 | 8.9027 | 8.9546 | 9.0128 | 9.0836 | 9.1731 | 9.2779 | 9.3958 | 9.5318 | 9.6835 | 9.8478 | 10.0142
SP AM | S6 | Strathaven | STHA | 10.187 | 10.1621 | 10.2489 | 10.2343 | 10.2633 | 10.2572 | 10.2555 | 10.2432 | 10.2272 | 10.2197 | 10.2241 | 10.2396 | 10.2683 | 10.3184 | 10.389 | 10.4691 | 10.5659 | 10.6879 | 10.8298 | 10.9894 | 11.1719 | 11.3759 | 11.5957 | 11.8189
SP AM | S5 | Stirling | STIR | 39.6845 | 39.5775 | 39.9195 | 39.8613 | 39.9912 | 39.9695 | 39.9622 | 39.9032 | 39.8195 | 39.7623 | 39.7475 | 39.7649 | 39.8171 | 39.9298 | 40.0937 | 40.27 | 40.4895 | 40.7713 | 41.1044 | 41.4776 | 41.9139 | 42.399 | 42.9305 | 43.4625
SP AM | S5 | Strathleven | STLE | 28.3896 | 28.3154 | 28.5592 | 28.5177 | 28.6066 | 28.59 | 28.584 | 28.5429 | 28.4859 | 28.4487 | 28.442 | 28.4599 | 28.5051 | 28.5973 | 28.7309 | 28.8771 | 29.0574 | 29.288 | 29.5586 | 29.8614 | 30.2124 | 30.6036 | 31.0294 | 31.4574
SP AM | S6 | Telford Road | TELR | 9.1075 | 9.0861 | 9.1634 | 9.1504 | 9.1749 | 9.1691 | 9.1674 | 9.1569 | 9.1438 | 9.1387 | 9.1444 | 9.1606 | 9.1896 | 9.2394 | 9.3092 | 9.3892 | 9.4853 | 9.6064 | 9.7467 | 9.9043 | 10.0838 | 10.2847 | 10.5004 | 10.72
SP AM | S6 | Tongland | TONG | 9.5757 | 9.5492 | 9.6319 | 9.618 | 9.6504 | 9.6459 | 9.645 | 9.6315 | 9.6121 | 9.5995 | 9.5975 | 9.6038 | 9.6189 | 9.6488 | 9.6914 | 9.7374 | 9.7945 | 9.867 | 9.9533 | 10.0507 | 10.1648 | 10.2915 | 10.4306 | 10.5701
SP AM | S5 | Westfield | WFIE | -0.37843 | -0.37934 | -0.37609 | -0.37664 | -0.37562 | -0.3759 | -0.37605 | -0.37658 | -0.37728 | -0.37768 | -0.37768 | -0.37731 | -0.37649 | -0.37488 | -0.37255 | -0.36993 | -0.36677 | -0.36276 | -0.35816 | -0.35303 | -0.3472 | -0.34069 | -0.3337 | -0.32667
SP AM | S5 | West George Street | WGEO | 17.4955 | 17.4356 | 17.5912 | 17.5648 | 17.6438 | 17.6401 | 17.6411 | 17.609 | 17.5563 | 17.5108 | 17.4828 | 17.4613 | 17.4416 | 17.4278 | 17.4114 | 17.3793 | 17.3495 | 17.3147 | 17.2857 | 17.2552 | 17.2353 | 17.2085 | 17.1945 | 17.1702
SP AM | S6 | Whitehouse | WHHO | 19.4897 | 19.4423 | 19.6082 | 19.5803 | 19.6354 | 19.6236 | 19.6202 | 19.5969 | 19.5667 | 19.5528 | 19.562 | 19.5924 | 19.6483 | 19.7459 | 19.8831 | 20.0392 | 20.2275 | 20.465 | 20.741 | 21.0511 | 21.4058 | 21.8023 | 22.2291 | 22.6628
SP AM | S6 | Wishaw | WISH | 16.4691 | 16.4287 | 16.569 | 16.5454 | 16.5926 | 16.5828 | 16.58 | 16.56 | 16.534 | 16.5215 | 16.5285 | 16.5531 | 16.5989 | 16.6792 | 16.792 | 16.9202 | 17.075 | 17.2703 | 17.4975 | 17.7528 | 18.0452 | 18.3719 | 18.7239 | 19.0814
SP AM | S6 | Ayr | AYRR | 14.823 | 14.7839 | 14.9112 | 14.8898 | 14.9369 | 14.9292 | 14.9274 | 14.9077 | 14.8802 | 14.8639 | 14.8646 | 14.8792 | 14.9095 | 14.966 | 15.0458 | 15.1344 | 15.2427 | 15.3799 | 15.5412 | 15.723 | 15.9335 | 16.168 | 16.423 | 16.6805
SP AM | S5 | Dunoon | DUNO_P | -11.179 | -11.2048 | -11.1093 | -11.1255 | -11.0972 | -11.106 | -11.1106 | -11.126 | -11.1451 | -11.1552 | -11.1534 | -11.1399 | -11.1119 | -11.0589 | -10.9821 | -10.8949 | -10.7907 | -10.6584 | -10.507 | -10.3387 | -10.1478 | -9.9349 | -9.707 | -9.4768
SP AM | S5 | Railtrack Bathgate | T_BAGTD-1 | 2.9 | 2.9435 | 2.9877 | 3.0325 | 3.078 | 3.1241 | 3.171 | 3.2186 | 3.2668 | 3.3158 | 3.3656 | 3.4161 | 3.4673 | 3.5193 | 3.5721 | 3.6257 | 3.6801 | 3.7353 | 3.7913 | 3.8482 | 3.9059 | 3.9645 | 4.0239 | 4.0843
SP AM | S6 | Chapelcross Directs | T_CHAPD-1 | 0 | 0 | 0 | 0 | 0 | 0 | 0 | 0 | 0 | 0 | 0 | 0 | 0 | 0 | 0 | 0 | 0 | 0 | 0 | 0 | 0 | 0 | 0 | 0
SP AM | S5 | Railtrack - Dalreoch | T_DALRD-1 | 3.9 | 3.9585 | 4.0179 | 4.0781 | 4.1393 | 4.2014 | 4.2644 | 4.3284 | 4.3933 | 4.4592 | 4.5261 | 4.594 | 4.6629 | 4.7329 | 4.8038 | 4.8759 | 4.949 | 5.0233 | 5.0986 | 5.1751 | 5.2527 | 5.3315 | 5.4115 | 5.4927
SP AM | S6 | Railtrack - Ecclefechan | T_ECCFD-1 | 2.1 | 2.1315 | 2.1635 | 2.1959 | 2.2289 | 2.2623 | 2.2962 | 2.3307 | 2.3656 | 2.4011 | 2.4371 | 2.4737 | 2.5108 | 2.5485 | 2.5867 | 2.6255 | 2.6649 | 2.7048 | 2.7454 | 2.7866 | 2.8284 | 2.8708 | 2.9139 | 2.9576
SP AM | S6 | Railtrack - Eglington Street | T_EGLSD-1 | 5.9 | 5.9885 | 6.0783 | 6.1695 | 6.262 | 6.356 | 6.4513 | 6.5481 | 6.6463 | 6.746 | 6.8472 | 6.9499 | 7.0541 | 7.16 | 7.2674 | 7.3764 | 7.487 | 7.5993 | 7.7133 | 7.829 | 7.9464 | 8.0656 | 8.1866 | 8.3094
SP AM | S6 | Railtrack - Elvanfoot | T_ELVAD-1 | 4.3 | 4.3645 | 4.43 | 4.4964 | 4.5639 | 4.6323 | 4.7018 | 4.7723 | 4.8439 | 4.9166 | 4.9903 | 5.0652 | 5.1412 | 5.2183 | 5.2965 | 5.376 | 5.4566 | 5.5385 | 5.6216 | 5.7059 | 5.7915 | 5.8783 | 5.9665 | 6.056
SP AM | S6 | Railtrack - Gowkthrapple | T_GOWKD-1 | 5.1 | 5.1765 | 5.2541 | 5.333 | 5.413 | 5.4941 | 5.5766 | 5.6602 | 5.7451 | 5.8313 | 5.9188 | 6.0075 | 6.0977 | 6.1891 | 6.282 | 6.3762 | 6.4718 | 6.5689 | 6.6674 | 6.7674 | 6.869 | 6.972 | 7.0766 | 7.1827
SP AM | S6 | Grangemouth 1 | T_BPGRD-1 | 81.34 | 81.34 | 81.34 | 81.34 | 81.34 | 81.34 | 81.34 | 81.34 | 81.34 | 81.34 | 81.34 | 81.34 | 81.34 | 81.34 | 81.34 | 81.34 | 81.34 | 81.34 | 81.34 | 81.34 | 81.34 | 81.34 | 81.34 | 81.34
SP AM | S6 | Railtrack - Innerwick | T_INWID-1 | 3.8 | 3.857 | 3.9149 | 3.9736 | 4.0332 | 4.0937 | 4.1551 | 4.2174 | 4.2807 | 4.3449 | 4.4101 | 4.4762 | 4.5433 | 4.6115 | 4.6807 | 4.7509 | 4.8221 | 4.8945 | 4.9679 | 5.0424 | 5.118 | 5.1948 | 5.2727 | 5.3518
SP AM | S6 | Railtrack - Marshall Meadows | T_MARMD-1 | 2.3 | 2.3345 | 2.3695 | 2.4051 | 2.4411 | 2.4778 | 2.5149 | 2.5526 | 2.5909 | 2.6298 | 2.6692 | 2.7093 | 2.7499 | 2.7912 | 2.833 | 2.8755 | 2.9187 | 2.9624 | 3.0069 | 3.052 | 3.0978 | 3.1442 | 3.1914 | 3.2393
SP AM | S6 | Caledonian Paper | T_MEADD-1 | 46.8 | 46.8 | 46.8 | 46.8 | 46.8 | 46.8 | 46.8 | 46.8 | 46.8 | 46.8 | 46.8 | 46.8 | 46.8 | 46.8 | 46.8 | 46.8 | 46.8 | 46.8 | 46.8 | 46.8 | 46.8 | 46.8 | 46.8 | 46.8
SP AM | S5 | HMNB Whistlefield | T_WHISTLD-1 | 13.37 | 13.5706 | 13.7741 | 13.9807 | 14.1904 | 14.4033 | 14.6193 | 14.8386 | 15.0612 | 15.2871 | 15.5164 | 15.7492 | 15.9854 | 16.2252 | 16.4686 | 16.7156 | 16.9663 | 17.2208 | 17.4791 | 17.7413 | 18.0075 | 18.2776 | 18.5517 | 18.83
SP AM | S5 | Exxon Mossmoran | T_EXMOSSD-1 | 13.064 | 13.064 | 13.064 | 13.064 | 13.064 | 13.064 | 13.064 | 13.064 | 13.064 | 13.064 | 13.064 | 13.064 | 13.064 | 13.064 | 13.064 | 13.064 | 13.064 | 13.064 | 13.064 | 13.064 | 13.064 | 13.064 | 13.064 | 13.064
SP AM | S5 | Exxon Chemicals (Mossmorran) | T_MOSED-1 | 16.276 | 16.276 | 16.276 | 16.276 | 16.276 | 16.276 | 16.276 | 16.276 | 16.276 | 16.276 | 16.276 | 16.276 | 16.276 | 16.276 | 16.276 | 16.276 | 16.276 | 16.276 | 16.276 | 16.276 | 16.276 | 16.276 | 16.276 | 16.276
SP AM | S6 | Railtrack - Parkhead | T_PARHD-1 | 3.8 | 3.857 | 3.9149 | 3.9736 | 4.0332 | 4.0937 | 4.1551 | 4.2174 | 4.2807 | 4.3449 | 4.4101 | 4.4762 | 4.5433 | 4.6115 | 4.6807 | 4.7509 | 4.8221 | 4.8945 | 4.9679 | 5.0424 | 5.118 | 5.1948 | 5.2727 | 5.3518
SP AM | S6 | Railtrack - Port Glasgow | T_PORGD-1 | 0.8 | 0.812 | 0.82418 | 0.83654 | 0.84909 | 0.86183 | 0.87475 | 0.88788 | 0.90119 | 0.91471 | 0.92843 | 0.94236 | 0.95649 | 0.97084 | 0.9854 | 1.0002 | 1.0152 | 1.0304 | 1.0459 | 1.0616 | 1.0775 | 1.0936 | 1.1101 | 1.1267
SP AM | S6 | Railtrack - Portobello | T_POOBD-1 | 3.5 | 3.5525 | 3.6058 | 3.6599 | 3.7148 | 3.7705 | 3.8271 | 3.8845 | 3.9427 | 4.0019 | 4.0619 | 4.1228 | 4.1847 | 4.2474 | 4.3111 | 4.3758 | 4.4414 | 4.5081 | 4.5757 | 4.6443 | 4.714 | 4.7847 | 4.8565 | 4.9293
SP AM | S6 | Corus Dalzell | T_RAVED-1 | 0.968 | 0.968 | 0.968 | 0.968 | 0.968 | 0.968 | 0.968 | 0.968 | 0.968 | 0.968 | 0.968 | 0.968 | 0.968 | 0.968 | 0.968 | 0.968 | 0.968 | 0.968 | 0.968 | 0.968 | 0.968 | 0.968 | 0.968 | 0.968
SP AM | S6 | Railtrack - Saltcoats | T_SACOD-1 | 2.9 | 2.9435 | 2.9877 | 3.0325 | 3.078 | 3.1241 | 3.171 | 3.2186 | 3.2668 | 3.3158 | 3.3656 | 3.4161 | 3.4673 | 3.5193 | 3.5721 | 3.6257 | 3.6801 | 3.7353 | 3.7913 | 3.8482 | 3.9059 | 3.9645 | 4.0239 | 4.0843
SP AM | S5 | Bonnybridge (Network Rail) | T_GNHLD-1 | 9.2772 | 9.4163 | 9.5576 | 9.701 | 9.8465 | 9.9942 | 10.1441 | 10.2962 | 10.4507 | 10.6074 | 10.7666 | 10.9281 | 11.092 | 11.2584 | 11.4272 | 11.5986 | 11.7726 | 11.9492 | 12.1284 | 12.3104 | 12.495 | 12.6825 | 12.8727 | 13.0658
CE AM | S5 | Bathgate | BAGA | -7.6392 | -7.6593 | -7.5908 | -7.6009 | -7.5759 | -7.5788 | -7.5785 | -7.5869 | -7.5971 | -7.6002 | -7.5953 | -7.5835 | -7.5655 | -7.5363 | -7.4974 | -7.4562 | -7.4078 | -7.3532 | -7.2896 | -7.2169 | -7.1323 | -7.0415 | -6.9428 | -6.8438
CE AM | S5 | Bainsford | BAIN | 12.0365 | 12.0034 | 12.111 | 12.095 | 12.1381 | 12.1351 | 12.1373 | 12.1244 | 12.1071 | 12.0993 | 12.1046 | 12.1201 | 12.1441 | 12.1829 | 12.2339 | 12.2866 | 12.3497 | 12.4208 | 12.5055 | 12.6021 | 12.7164 | 12.8392 | 12.9744 | 13.11
CE AM | S6 | Berwick | BERW | 34.9924 | 34.8924 | 35.2061 | 35.1596 | 35.2919 | 35.286 | 35.2958 | 35.2596 | 35.2074 | 35.1812 | 35.1942 | 35.2363 | 35.3024 | 35.4093 | 35.548 | 35.6899 | 35.8618 | 36.0558 | 36.2905 | 36.5583 | 36.8784 | 37.2219 | 37.6039 | 37.9858
CE AM | S5 | Bonnybridge | BONN | 16.9578 | 16.9145 | 17.0649 | 17.0427 | 17.0978 | 17.0921 | 17.0942 | 17.0774 | 17.0587 | 17.0562 | 17.0724 | 17.1051 | 17.153 | 17.2268 | 17.3238 | 17.4283 | 17.5512 | 17.6903 | 17.853 | 18.0392 | 18.2555 | 18.4897 | 18.743 | 19
CE AM | S6 | Braehead Park | BRAP | 12.0661 | 12.0353 | 12.1422 | 12.1266 | 12.1658 | 12.1624 | 12.1649 | 12.1546 | 12.1438 | 12.1455 | 12.1615 | 12.1903 | 12.2315 | 12.293 | 12.3732 | 12.461 | 12.564 | 12.6813 | 12.8187 | 12.9766 | 13.1593 | 13.3581 | 13.5727 | 13.7914
CE AM | S6 | Broxburn | BROX | 17.498 | 17.4496 | 17.6059 | 17.5829 | 17.6462 | 17.6427 | 17.6472 | 17.63 | 17.6071 | 17.5987 | 17.6102 | 17.6375 | 17.6786 | 17.7428 | 17.8264 | 17.9143 | 18.0194 | 18.1385 | 18.2805 | 18.4431 | 18.6348 | 18.8417 | 19.069 | 19.298
CE AM | S6 | Carsfad | CAFA | 1.1542 | 1.1511 | 1.1614 | 1.1599 | 1.1639 | 1.1636 | 1.1639 | 1.1628 | 1.1615 | 1.1612 | 1.1622 | 1.1643 | 1.1674 | 1.1721 | 1.1784 | 1.185 | 1.1929 | 1.2018 | 1.2124 | 1.2245 | 1.2387 | 1.2541 | 1.2709 | 1.2878
CE AM | S6 | Carntyne | CATY | 6.3872 | 6.3716 | 6.428 | 6.4198 | 6.4392 | 6.4371 | 6.4383 | 6.4333 | 6.4291 | 6.4322 | 6.4431 | 6.4614 | 6.487 | 6.5248 | 6.574 | 6.6287 | 6.6924 | 6.7651 | 6.8497 | 6.947 | 7.0589 | 7.181 | 7.312 | 7.4461
CE AM | S6 | Chapelcross | CHAP | 21.3011 | 21.2437 | 21.4335 | 21.4056 | 21.4802 | 21.4753 | 21.4805 | 21.4605 | 21.4354 | 21.4294 | 21.448 | 21.4869 | 21.5442 | 21.6322 | 21.7467 | 21.8692 | 22.0144 | 22.1794 | 22.3747 | 22.5985 | 22.8606 | 23.1443 | 23.4538 | 23.7671
CE AM | S6 | Charlotte Street | CHAS | 21.5967 | 21.5334 | 21.7275 | 21.6986 | 21.7831 | 21.78 | 21.7865 | 21.7631 | 21.7278 | 21.7069 | 21.7099 | 21.7295 | 21.7622 | 21.8173 | 21.8885 | 21.9589 | 22.0457 | 22.1432 | 22.2631 | 22.3995 | 22.5651 | 22.7416 | 22.9408 | 23.138
CE AM | S6 | Clyde’s Mill | CLYM | 26.1635 | 26.0893 | 26.3237 | 26.289 | 26.3869 | 26.3822 | 26.3894 | 26.3627 | 26.3249 | 26.307 | 26.3186 | 26.3524 | 26.4049 | 26.4888 | 26.5978 | 26.7102 | 26.8459 | 26.9993 | 27.1839 | 27.3949 | 27.646 | 27.916 | 28.2152 | 28.515
CE AM | S6 | Coatbridge | COAT | 19.9369 | 19.8852 | 20.0621 | 20.0363 | 20.1024 | 20.0972 | 20.1015 | 20.084 | 20.0646 | 20.065 | 20.0888 | 20.1334 | 20.1973 | 20.2935 | 20.419 | 20.5555 | 20.7161 | 20.8988 | 21.1134 | 21.3598 | 21.6458 | 21.9567 | 22.293 | 22.6353
CE AM | S6 | Cockenzie | COCK | 16.5045 | 16.4626 | 16.6088 | 16.5876 | 16.6407 | 16.636 | 16.6393 | 16.6254 | 16.6112 | 16.6143 | 16.6369 | 16.6774 | 16.735 | 16.8209 | 16.933 | 17.0559 | 17.2 | 17.3641 | 17.5561 | 17.7767 | 18.0319 | 18.3097 | 18.6091 | 18.9146
CE AM | S6 | Coylton | COYL | 18.8068 | 18.7589 | 18.9255 | 18.9013 | 18.9621 | 18.9568 | 18.9606 | 18.9447 | 18.9282 | 18.9313 | 18.9566 | 19.0022 | 19.0672 | 19.1641 | 19.2906 | 19.4291 | 19.5915 | 19.7766 | 19.9931 | 20.242 | 20.5299 | 20.8433 | 21.1813 | 21.526
CE AM | S6 | Crookston A | G_EXTRA_10 | 10.5197 | 10.4961 | 10.5882 | 10.5751 | 10.6035 | 10.5994 | 10.6007 | 10.5937 | 10.5907 | 10.6018 | 10.6258 | 10.6638 | 10.7161 | 10.7917 | 10.8905 | 11.0017 | 11.1305 | 11.2777 | 11.4478 | 11.6438 | 11.8676 | 12.1126 | 12.3735 | 12.6418
CE AM | S6 | Crookston B | G_EXTRA_11 | -6.9102 | -6.9258 | -6.8648 | -6.8734 | -6.8553 | -6.8584 | -6.8582 | -6.8634 | -6.8661 | -6.8595 | -6.8446 | -6.8208 | -6.7875 | -6.7384 | -6.6737 | -6.6011 | -6.5175 | -6.4223 | -6.3128 | -6.1869 | -6.0434 | -5.8869 | -5.7206 | -5.5502
CE AM | S5 | Cumbernauld | CUMB | 20.3685 | 20.3136 | 20.4952 | 20.4683 | 20.5394 | 20.5339 | 20.5373 | 20.5159 | 20.4885 | 20.4781 | 20.4899 | 20.5195 | 20.5647 | 20.6366 | 20.731 | 20.8299 | 20.9477 | 21.0807 | 21.238 | 21.4177 | 21.629 | 21.8565 | 22.1056 | 22.3564
CE AM | S5 | Cupar | CUPA | 18.0078 | 17.9595 | 18.1199 | 18.0961 | 18.1586 | 18.1536 | 18.1566 | 18.1378 | 18.1139 | 18.1053 | 18.1163 | 18.1433 | 18.1842 | 18.2492 | 18.3344 | 18.424 | 18.5305 | 18.6508 | 18.7929 | 18.9553 | 19.1459 | 19.3514 | 19.576 | 19.8024
CE AM | S6 | Currie | CURR | 3.4008 | 3.3933 | 3.423 | 3.4188 | 3.4278 | 3.4265 | 3.4269 | 3.4247 | 3.4239 | 3.4277 | 3.4357 | 3.4483 | 3.4656 | 3.4906 | 3.5232 | 3.56 | 3.6026 | 3.6513 | 3.7075 | 3.7723 | 3.8462 | 3.9272 | 4.0133 | 4.102
CE AM | S6 | Dalmarnock | DALM3 | 19.6605 | 19.6123 | 19.7858 | 19.7608 | 19.821 | 19.8148 | 19.8183 | 19.8028 | 19.7892 | 19.798 | 19.8302 | 19.8852 | 19.9625 | 20.0764 | 20.2251 | 20.3897 | 20.5818 | 20.8009 | 21.0561 | 21.3496 | 21.6875 | 22.056 | 22.4516 | 22.8563
CE AM | S6 | Devol Moor | DEVM | 16.4802 | 16.4404 | 16.5856 | 16.5647 | 16.6143 | 16.6089 | 16.6117 | 16.599 | 16.5886 | 16.5976 | 16.6263 | 16.6745 | 16.742 | 16.8411 | 16.9706 | 17.1143 | 17.2818 | 17.4729 | 17.6951 | 17.9508 | 18.2448 | 18.5656 | 18.9094 | 19.2615
CE AM | S5 | Devonside | DEVO | -12.609 | -12.6413 | -12.5286 | -12.5451 | -12.5052 | -12.5103 | -12.5101 | -12.5237 | -12.539 | -12.5422 | -12.5319 | -12.5097 | -12.4765 | -12.4234 | -12.3529 | -12.2771 | -12.1888 | -12.0889 | -11.9731 | -11.8407 | -11.6872 | -11.5222 | -11.3438 | -11.164
CE AM | S6 | Dewar Place | DEWP | 24.7225 | 24.645 | 24.8689 | 24.8352 | 24.9407 | 24.939 | 24.9477 | 24.9179 | 24.8676 | 24.829 | 24.8168 | 24.8196 | 24.8319 | 24.8613 | 24.8986 | 24.926 | 24.9656 | 25.0083 | 25.0683 | 25.135 | 25.2256 | 25.3177 | 25.4326 | 25.5394
CE AM | S5 | Drumcross | DRCR | 13.5974 | 13.5615 | 13.6825 | 13.6646 | 13.7109 | 13.7069 | 13.7089 | 13.6949 | 13.6778 | 13.6726 | 13.6823 | 13.7044 | 13.7375 | 13.7895 | 13.8578 | 13.9302 | 14.0159 | 14.1128 | 14.2269 | 14.3573 | 14.5099 | 14.6746 | 14.854 | 15.0353
CE AM | S5 | Drumchapel | DRUM | 19.2071 | 19.1653 | 19.3333 | 19.309 | 19.3584 | 19.3489 | 19.3487 | 19.3331 | 19.3245 | 19.341 | 19.3794 | 19.4416 | 19.5281 | 19.6552 | 19.8228 | 20.0103 | 20.227 | 20.4737 | 20.7571 | 21.0827 | 21.4538 | 21.8592 | 22.2895 | 22.7317
CE AM | S6 | Dumfries 11 | G_EXTRA_1 | 5.0005 | 4.9873 | 5.0318 | 5.0253 | 5.0422 | 5.041 | 5.0421 | 5.0376 | 5.0323 | 5.0318 | 5.0371 | 5.0475 | 5.0625 | 5.0852 | 5.1148 | 5.1468 | 5.1845 | 5.2275 | 5.2781 | 5.3361 | 5.4037 | 5.477 | 5.5566 | 5.6374
CE AM | S6 | Dumfries 33 | G_EXTRA_2 | 12.9996 | 12.9654 | 13.0809 | 13.064 | 13.1081 | 13.1049 | 13.1078 | 13.0961 | 13.0823 | 13.081 | 13.0948 | 13.1217 | 13.1607 | 13.2197 | 13.2967 | 13.3799 | 13.4781 | 13.5897 | 13.7212 | 13.872 | 14.0477 | 14.2383 | 14.4453 | 14.6554
CE AM | S6 | Dumfries ICI | G_EXTRA_3 | 8.3131 | 8.2912 | 8.3651 | 8.3543 | 8.3825 | 8.3804 | 8.3823 | 8.3748 | 8.366 | 8.3651 | 8.374 | 8.3912 | 8.4161 | 8.4538 | 8.5031 | 8.5563 | 8.619 | 8.6904 | 8.7745 | 8.871 | 8.9833 | 9.1052 | 9.2375 | 9.3719
CE AM | S6 | Dunbar | DUNB | 22.5755 | 22.5158 | 22.7166 | 22.6872 | 22.764 | 22.7585 | 22.7636 | 22.7432 | 22.719 | 22.7164 | 22.7399 | 22.7861 | 22.8531 | 22.9548 | 23.0872 | 23.2303 | 23.3992 | 23.5913 | 23.8175 | 24.0772 | 24.3797 | 24.7078 | 25.0642 | 25.426
CE AM | S5 | Dunfermline | DUNF | 11.5208 | 11.4922 | 11.5941 | 11.5792 | 11.6151 | 11.6109 | 11.6121 | 11.601 | 11.5897 | 11.5902 | 11.6035 | 11.6285 | 11.6647 | 11.7197 | 11.7922 | 11.871 | 11.9631 | 12.0677 | 12.1894 | 12.3288 | 12.49 | 12.6649 | 12.8531 | 13.0448
CE AM | S6 | Earlston | EAST | 2.4095 | 2.403 | 2.4244 | 2.4213 | 2.4297 | 2.4292 | 2.4298 | 2.4275 | 2.4247 | 2.424 | 2.4261 | 2.4305 | 2.437 | 2.4469 | 2.4599 | 2.4737 | 2.4902 | 2.5088 | 2.5309 | 2.5562 | 2.5859 | 2.618 | 2.653 | 2.6884
CE AM | S6 | Eccles | ECCL | -0.63192 | -0.63357 | -0.62792 | -0.62874 | -0.62668 | -0.62689 | -0.62682 | -0.62743 | -0.62814 | -0.62821 | -0.62758 | -0.62631 | -0.62445 | -0.62156 | -0.61776 | -0.61364 | -0.60882 | -0.60334 | -0.59695 | -0.58962 | -0.58112 | -0.57194 | -0.56199 | -0.55194
CE AM | S6 | Easterhouse | EERH | 19.5247 | 19.478 | 19.6499 | 19.6252 | 19.683 | 19.6764 | 19.6796 | 19.665 | 19.6537 | 19.6657 | 19.7013 | 19.7604 | 19.8429 | 19.9637 | 20.1215 | 20.2972 | 20.5016 | 20.7349 | 21.006 | 21.3179 | 21.6761 | 22.0672 | 22.486 | 22.9151
CE AM | S6 | East Kilbride | EKIL | 18.6601 | 18.6167 | 18.7806 | 18.7572 | 18.8101 | 18.8034 | 18.8061 | 18.7929 | 18.7846 | 18.8 | 18.8381 | 18.8997 | 18.9851 | 19.1093 | 19.2718 | 19.4535 | 19.6645 | 19.9055 | 20.1847 | 20.5062 | 20.8744 | 21.2768 | 21.7066 | 22.1478
CE AM | S6 | East Kilbride South | EKIS | -24.7992 | -24.8603 | -24.6397 | -24.6714 | -24.5971 | -24.6065 | -24.6047 | -24.6265 | -24.6467 | -24.6387 | -24.602 | -24.5376 | -24.4453 | -24.306 | -24.1224 | -23.9198 | -23.6849 | -23.4176 | -23.1081 | -22.7525 | -22.3439 | -21.9006 | -21.4248 | -20.9409
CE AM | S6 | Elderslie | ELDE | 8.8066 | 8.7863 | 8.8636 | 8.8525 | 8.8773 | 8.8741 | 8.8754 | 8.8692 | 8.8655 | 8.8731 | 8.8914 | 8.9209 | 8.9618 | 9.0212 | 9.0988 | 9.1857 | 9.2866 | 9.4019 | 9.5354 | 9.6891 | 9.865 | 10.0574 | 10.2628 | 10.4736
CE AM | S6 | Erskine | ERSK | 9.0976 | 9.0779 | 9.1573 | 9.1461 | 9.1694 | 9.1656 | 9.1666 | 9.161 | 9.1598 | 9.1714 | 9.1944 | 9.23 | 9.2787 | 9.3488 | 9.4406 | 9.5442 | 9.664 | 9.801 | 9.959 | 10.1411 | 10.3486 | 10.5759 | 10.8175 | 11.0663
CE AM | S5 | Finnieston | FINN | 18.3146 | 18.2623 | 18.4266 | 18.402 | 18.4712 | 18.4675 | 18.4716 | 18.451 | 18.4212 | 18.4041 | 18.4067 | 18.4232 | 18.4509 | 18.4981 | 18.5598 | 18.621 | 18.6958 | 18.7796 | 18.8813 | 18.9968 | 19.1361 | 19.2845 | 19.4509 | 19.6157
CE AM | S6 | Galashiels | GALA | 2.187 | 2.1819 | 2.2011 | 2.1983 | 2.2046 | 2.2039 | 2.2042 | 2.2026 | 2.2015 | 2.2032 | 2.2075 | 2.2145 | 2.2243 | 2.2385 | 2.2571 | 2.2779 | 2.3021 | 2.3296 | 2.3616 | 2.3984 | 2.4406 | 2.4867 | 2.536 | 2.5865
CE AM | S6 | Giffnock | GIFF | 10.1576 | 10.137 | 10.2252 | 10.2129 | 10.2363 | 10.2315 | 10.2323 | 10.2269 | 10.2284 | 10.2457 | 10.276 | 10.3215 | 10.3834 | 10.4716 | 10.587 | 10.7184 | 10.8697 | 11.043 | 11.2421 | 11.4718 | 11.7326 | 12.0188 | 12.3219 | 12.6347
CE AM | S6 | Glenlee | GLLE | 4.51 | 4.4978 | 4.538 | 4.5321 | 4.5479 | 4.5469 | 4.548 | 4.5437 | 4.5384 | 4.5372 | 4.5411 | 4.5493 | 4.5615 | 4.5801 | 4.6043 | 4.6303 | 4.661 | 4.696 | 4.7373 | 4.7847 | 4.8402 | 4.9003 | 4.9658 | 5.0321
CE AM | S6 | Glenluce | GLLU | 12.3192 | 12.286 | 12.3957 | 12.3796 | 12.4227 | 12.42 | 12.4229 | 12.4114 | 12.3969 | 12.3934 | 12.4041 | 12.4266 | 12.4598 | 12.5107 | 12.5769 | 12.6477 | 12.7317 | 12.8271 | 12.9401 | 13.0695 | 13.2211 | 13.3852 | 13.5642 | 13.7454
CE AM | S5 | Glenniston | GLNI | 4.5338 | 4.5226 | 4.5627 | 4.5568 | 4.5708 | 4.5691 | 4.5695 | 4.5652 | 4.5609 | 4.5614 | 4.5669 | 4.5771 | 4.5918 | 4.6141 | 4.6434 | 4.6753 | 4.7127 | 4.7551 | 4.8043 | 4.8608 | 4.9259 | 4.9967 | 5.0728 | 5.1503
CE AM | S5 | Glenrothes | GLRO | 13.9136 | 13.8776 | 14.0012 | 13.9829 | 14.0288 | 14.0243 | 14.0262 | 14.0122 | 13.9962 | 13.9932 | 14.0055 | 14.0311 | 14.0687 | 14.1271 | 14.2038 | 14.286 | 14.3829 | 14.4926 | 14.6211 | 14.7681 | 14.9392 | 15.1243 | 15.3248 | 15.5281
CE AM | S6 | Gorgie | GORG | 16.3791 | 16.341 | 16.4849 | 16.4643 | 16.5108 | 16.5049 | 16.5073 | 16.4957 | 16.4884 | 16.5018 | 16.5351 | 16.5891 | 16.6639 | 16.7727 | 16.915 | 17.0742 | 17.259 | 17.4701 | 17.7147 | 17.9963 | 18.3188 | 18.6714 | 19.0479 | 19.4344
CE AM | S6 | Govan | GOVA | 14.8794 | 14.8393 | 14.9719 | 14.9524 | 15.0044 | 15.001 | 15.0045 | 14.9906 | 14.9732 | 14.9693 | 14.9825 | 15.01 | 15.0504 | 15.1124 | 15.1931 | 15.2794 | 15.3818 | 15.4981 | 15.6357 | 15.7934 | 15.978 | 16.1779 | 16.3958 | 16.6165
CE AM | S6 | Grangemouth A | G_EXTRA_4 | 20.0991 | 20.0467 | 20.2251 | 20.1991 | 20.2662 | 20.261 | 20.2654 | 20.2477 | 20.2276 | 20.2273 | 20.2505 | 20.2944 | 20.3577 | 20.453 | 20.5772 | 20.7122 | 20.8711 | 21.0519 | 21.2643 | 21.5083 | 21.7917 | 22.0995 | 22.433 | 22.7721
CE AM | S6 | Grangemouth C | G_EXTRA_5 | 7.8509 | 7.8305 | 7.9002 | 7.89 | 7.9162 | 7.9142 | 7.9159 | 7.909 | 7.9011 | 7.901 | 7.9101 | 7.9272 | 7.9519 | 7.9892 | 8.0377 | 8.0904 | 8.1525 | 8.2231 | 8.3061 | 8.4014 | 8.5121 | 8.6323 | 8.7626 | 8.895
CE AM | S6 | Haggs Road | HAGR | 15.2464 | 15.2102 | 15.3444 | 15.3251 | 15.3698 | 15.3646 | 15.3671 | 15.3557 | 15.3473 | 15.3574 | 15.3858 | 15.4328 | 15.4983 | 15.5941 | 15.7192 | 15.8586 | 16.0208 | 16.2059 | 16.4209 | 16.6683 | 16.9522 | 17.2623 | 17.5941 | 17.9343
CE AM | S6 | Hawick | HAWI | 2.4827 | 2.4768 | 2.4986 | 2.4955 | 2.5027 | 2.5018 | 2.5022 | 2.5004 | 2.4991 | 2.5009 | 2.5057 | 2.5135 | 2.5244 | 2.5402 | 2.561 | 2.5841 | 2.611 | 2.6418 | 2.6774 | 2.7185 | 2.7656 | 2.817 | 2.872 | 2.9284
CE AM | S5 | Helensburgh | HELE | 6.3179 | 6.3041 | 6.3593 | 6.3513 | 6.3677 | 6.3647 | 6.3646 | 6.3595 | 6.3565 | 6.3616 | 6.374 | 6.3941 | 6.4221 | 6.4634 | 6.5177 | 6.5785 | 6.6487 | 6.7287 | 6.8206 | 6.9262 | 7.0466 | 7.178 | 7.3177 | 7.4611
CE AM | S6 | Hunterston Farm | HUER | 12.5853 | 12.553 | 12.6645 | 12.6483 | 12.6894 | 12.686 | 12.6886 | 12.6778 | 12.6662 | 12.6675 | 12.6836 | 12.7131 | 12.7553 | 12.8184 | 12.9007 | 12.9905 | 13.0961 | 13.2163 | 13.3571 | 13.5189 | 13.7064 | 13.9103 | 14.1305 | 14.3549
CE AM | S5 | Inverkeithing | INKE | 19.5993 | 19.5515 | 19.7246 | 19.6992 | 19.7588 | 19.7514 | 19.753 | 19.7347 | 19.7169 | 19.72 | 19.745 | 19.7906 | 19.8559 | 19.9547 | 20.0847 | 20.2269 | 20.3929 | 20.5814 | 20.8001 | 21.0509 | 21.3399 | 21.654 | 21.9912 | 22.3351
CE AM | S6 | Johnstone | JOHN | 13.4668 | 13.4342 | 13.5529 | 13.5358 | 13.5765 | 13.5721 | 13.5744 | 13.564 | 13.5554 | 13.5624 | 13.5856 | 13.6247 | 13.6794 | 13.7598 | 13.8649 | 13.9815 | 14.1173 | 14.2723 | 14.4526 | 14.6601 | 14.8986 | 15.1589 | 15.438 | 15.7237
CE AM | S6 | Kaimes | KAIM | 34.9322 | 34.8434 | 35.1528 | 35.1079 | 35.2205 | 35.2106 | 35.2176 | 35.1882 | 35.1578 | 35.1641 | 35.2116 | 35.2969 | 35.4184 | 35.5996 | 35.836 | 36.095 | 36.3987 | 36.7446 | 37.1495 | 37.6146 | 38.1527 | 38.7384 | 39.37 | 40.0142
CE AM | S6 | Kendoon | KEOO | 3.6209 | 3.6111 | 3.6434 | 3.6387 | 3.6513 | 3.6505 | 3.6514 | 3.648 | 3.6437 | 3.6427 | 3.6459 | 3.6525 | 3.6622 | 3.6772 | 3.6966 | 3.7175 | 3.7421 | 3.7702 | 3.8034 | 3.8414 | 3.886 | 3.9342 | 3.9868 | 4.0401
CE AM | S5 | Killermont | KIER | 25.5158 | 25.4553 | 25.6801 | 25.6473 | 25.7217 | 25.7113 | 25.7128 | 25.6897 | 25.6696 | 25.6783 | 25.7157 | 25.7811 | 25.874 | 26.0131 | 26.1963 | 26.3981 | 26.6329 | 26.8998 | 27.2085 | 27.5627 | 27.9694 | 28.4122 | 28.8858 | 29.37
CE AM | S5 | Kilbowie 11 | G_EXTRA_6 | 1.9595 | 1.9547 | 1.9721 | 1.9695 | 1.9755 | 1.9748 | 1.9749 | 1.9731 | 1.9713 | 1.9716 | 1.9741 | 1.9786 | 1.9851 | 1.9949 | 2.0079 | 2.022 | 2.0385 | 2.0573 | 2.079 | 2.104 | 2.1328 | 2.164 | 2.1976 | 2.2318
CE AM | S5 | Kilbowie 33 | G_EXTRA_7 | 9.7925 | 9.7685 | 9.855 | 9.8423 | 9.8722 | 9.8685 | 9.8693 | 9.8601 | 9.8512 | 9.8526 | 9.865 | 9.8877 | 9.9202 | 9.9693 | 10.034 | 10.1047 | 10.1872 | 10.2809 | 10.3897 | 10.5144 | 10.6582 | 10.8144 | 10.9822 | 11.1532
CE AM | S6 | Kilmarnock South | KILS | 6.3785 | 6.3635 | 6.4196 | 6.4115 | 6.43 | 6.4278 | 6.4288 | 6.4241 | 6.4209 | 6.4255 | 6.4379 | 6.4582 | 6.4863 | 6.5274 | 6.5811 | 6.641 | 6.7107 | 6.7902 | 6.8825 | 6.9887 | 7.1105 | 7.2436 | 7.3858 | 7.5317
CE AM | S6 | Kilmarnock Town | KILT | 32.0709 | 31.9906 | 32.2743 | 32.2332 | 32.3345 | 32.325 | 32.3312 | 32.3049 | 32.2792 | 32.2883 | 32.3355 | 32.4184 | 32.5357 | 32.7097 | 32.9368 | 33.1868 | 33.4792 | 33.8126 | 34.2019 | 34.6494 | 35.166 | 35.7288 | 36.3345 | 36.9531
CE AM | S6 | Kilwinning | KILW | 9.2511 | 9.2261 | 9.3085 | 9.2964 | 9.3289 | 9.3268 | 9.3291 | 9.3203 | 9.3093 | 9.3065 | 9.3144 | 9.331 | 9.3556 | 9.3934 | 9.4426 | 9.4951 | 9.5574 | 9.6281 | 9.712 | 9.8081 | 9.9206 | 10.0424 | 10.1754 | 10.3099
CE AM | S5 | Leven | LEVE | 33.1366 | 33.0522 | 33.346 | 33.3027 | 33.4097 | 33.3986 | 33.4025 | 33.3699 | 33.3338 | 33.3298 | 33.3625 | 33.4277 | 33.5228 | 33.6691 | 33.8614 | 34.0689 | 34.3127 | 34.5889 | 34.9115 | 35.2809 | 35.7095 | 36.1739 | 36.6756 | 37.1851
CE AM | S6 | Livingston East | LING | 23.3085 | 23.2443 | 23.4524 | 23.4218 | 23.5056 | 23.5008 | 23.5067 | 23.4841 | 23.4541 | 23.4439 | 23.4602 | 23.4979 | 23.5542 | 23.6419 | 23.756 | 23.8766 | 24.0204 | 24.1835 | 24.3776 | 24.5999 | 24.8616 | 25.1443 | 25.4543 | 25.7671
CE AM | S6 | Linnmill | LINM | -14.1593 | -14.1933 | -14.0676 | -14.0856 | -14.0447 | -14.0504 | -14.0496 | -14.0615 | -14.0712 | -14.064 | -14.0401 | -13.9997 | -13.9423 | -13.8564 | -13.7432 | -13.6176 | -13.4722 | -13.3068 | -13.1157 | -12.8961 | -12.6445 | -12.371 | -12.0784 | -11.7801
CE AM | S6 | Maybole | MAYB | 9.0234 | 9 | 9.0801 | 9.0684 | 9.0984 | 9.096 | 9.0979 | 9.09 | 9.0812 | 9.0814 | 9.0922 | 9.1123 | 9.1413 | 9.1848 | 9.2415 | 9.3032 | 9.3759 | 9.4585 | 9.5556 | 9.667 | 9.7964 | 9.937 | 10.0891 | 10.2439
CE AM | S6 | Newarthill | NEAR | 31.9884 | 31.9072 | 32.1905 | 32.1494 | 32.2523 | 32.2432 | 32.2496 | 32.2227 | 32.1951 | 32.2011 | 32.2449 | 32.3235 | 32.4352 | 32.6017 | 32.819 | 33.0572 | 33.3364 | 33.6544 | 34.0266 | 34.4542 | 34.9488 | 35.4871 | 36.0676 | 36.6597
CE AM | S6 | Newton Stewart | NETS | 2.3374 | 2.3311 | 2.3519 | 2.3488 | 2.357 | 2.3565 | 2.357 | 2.3549 | 2.3521 | 2.3514 | 2.3535 | 2.3578 | 2.364 | 2.3737 | 2.3863 | 2.3997 | 2.4156 | 2.4337 | 2.4552 | 2.4797 | 2.5085 | 2.5396 | 2.5736 | 2.608
CE AM | S6 | Paisley | PAIS | 13.0785 | 13.0437 | 13.1601 | 13.1431 | 13.1879 | 13.1848 | 13.1878 | 13.1758 | 13.1614 | 13.1593 | 13.1722 | 13.1982 | 13.2359 | 13.2933 | 13.3682 | 13.4488 | 13.5441 | 13.6524 | 13.7801 | 13.9267 | 14.0977 | 14.2831 | 14.4847 | 14.6892
CE AM | S5 | Partick | PART | 15.4393 | 15.402 | 15.5382 | 15.5183 | 15.5645 | 15.5585 | 15.5596 | 15.5454 | 15.532 | 15.5355 | 15.5563 | 15.5935 | 15.6467 | 15.7268 | 15.8324 | 15.9481 | 16.0829 | 16.2361 | 16.4137 | 16.6174 | 16.8518 | 17.1067 | 17.38 | 17.6589
CE AM | S6 | Portobello | POOB | 28.9182 | 28.8439 | 29.1003 | 29.063 | 29.1576 | 29.1496 | 29.1556 | 29.1308 | 29.1042 | 29.1072 | 29.1442 | 29.2119 | 29.3088 | 29.4537 | 29.6428 | 29.8493 | 30.0917 | 30.3678 | 30.6914 | 31.0631 | 31.4938 | 31.9622 | 32.4682 | 32.9837
CE AM | S5 | Port Dundas | PORD | 13.0716 | 13.0371 | 13.1534 | 13.1362 | 13.1806 | 13.1768 | 13.1787 | 13.1653 | 13.1489 | 13.1441 | 13.1536 | 13.1751 | 13.2072 | 13.2575 | 13.3237 | 13.3939 | 13.477 | 13.5709 | 13.6815 | 13.8079 | 13.9557 | 14.1153 | 14.289 | 14.4646
CE AM | S6 | Ravenscraig | RAVE | 12.5582 | 12.528 | 12.6387 | 12.6227 | 12.6601 | 12.6559 | 12.658 | 12.6485 | 12.641 | 12.6485 | 12.6711 | 12.7087 | 12.7613 | 12.8383 | 12.939 | 13.0509 | 13.1812 | 13.3299 | 13.5028 | 13.7017 | 13.9301 | 14.1795 | 14.4466 | 14.7203
CE AM | S5 | Redhouse | REDH | 11.1078 | 11.0779 | 11.1769 | 11.1622 | 11.2008 | 11.1978 | 11.1996 | 11.188 | 11.1732 | 11.1679 | 11.1746 | 11.1912 | 11.2164 | 11.2563 | 11.3087 | 11.3638 | 11.4293 | 11.5033 | 11.5907 | 11.6905 | 11.8078 | 11.9342 | 12.0724 | 12.2117
CE AM | S6 | Saltcoats A | G_EXTRA_8 | -14.6232 | -14.6597 | -14.5294 | -14.5482 | -14.5035 | -14.5089 | -14.5077 | -14.5208 | -14.5338 | -14.5306 | -14.5106 | -14.4747 | -14.4229 | -14.3444 | -14.2409 | -14.1271 | -13.9949 | -13.8446 | -13.6703 | -13.47 | -13.2395 | -12.9896 | -12.7209 | -12.448
CE AM | S6 | Saltcoats B | G_EXTRA_9 | -8.633 | -8.6546 | -8.5777 | -8.5888 | -8.5624 | -8.5656 | -8.5649 | -8.5726 | -8.5803 | -8.5784 | -8.5666 | -8.5454 | -8.5148 | -8.4685 | -8.4074 | -8.3402 | -8.2622 | -8.1734 | -8.0705 | -7.9523 | -7.8162 | -7.6686 | -7.51 | -7.3489
CE AM | S6 | St Andrews Cross | SANX | 11.8518 | 11.8188 | 11.9248 | 11.9092 | 11.9524 | 11.95 | 11.9531 | 11.9414 | 11.9255 | 11.9193 | 11.9266 | 11.9444 | 11.9713 | 12.0137 | 12.0687 | 12.1264 | 12.1955 | 12.2737 | 12.3672 | 12.4742 | 12.6006 | 12.7369 | 12.8869 | 13.0379
CE AM | S6 | Shrubhill | SHRU | 25.8544 | 25.7847 | 26.015 | 25.9813 | 26.0717 | 26.0658 | 26.072 | 26.0478 | 26.0174 | 26.0102 | 26.0328 | 26.0802 | 26.15 | 26.257 | 26.3963 | 26.5453 | 26.722 | 26.9226 | 27.1602 | 27.4325 | 27.7513 | 28.0964 | 28.4728 | 28.8539
CE AM | S6 | Sighthill | SIGH | 39.6326 | 39.5285 | 39.8807 | 39.8292 | 39.9631 | 39.9531 | 39.962 | 39.9265 | 39.8851 | 39.882 | 39.925 | 40.0082 | 40.1285 | 40.3105 | 40.5477 | 40.8045 | 41.1073 | 41.4517 | 41.8571 | 42.3224 | 42.8638 | 43.4515 | 44.0891 | 44.7369
CE AM | S6 | Spango Valley | SPAV | 8.8082 | 8.786 | 8.8639 | 8.8526 | 8.8807 | 8.8781 | 8.8798 | 8.8725 | 8.8653 | 8.8674 | 8.88 | 8.9024 | 8.934 | 8.981 | 9.0424 | 9.1099 | 9.1889 | 9.2789 | 9.3841 | 9.505 | 9.6446 | 9.7967 | 9.9606 | 10.1278
CE AM | S6 | Strathaven | STHA | 10.187 | 10.1626 | 10.2523 | 10.2394 | 10.2696 | 10.2662 | 10.2678 | 10.2602 | 10.2543 | 10.2606 | 10.2792 | 10.3101 | 10.3532 | 10.4162 | 10.4987 | 10.5904 | 10.6971 | 10.819 | 10.9605 | 11.1234 | 11.3105 | 11.5147 | 11.7333 | 11.9574
CE AM | S5 | Stirling | STIR | 39.6845 | 39.5799 | 39.9329 | 39.8807 | 40.0151 | 40.0033 | 40.0092 | 39.9686 | 39.9191 | 39.905 | 39.9344 | 40.0002 | 40.0984 | 40.2524 | 40.4547 | 40.6694 | 40.9236 | 41.211 | 41.5491 | 41.9356 | 42.3874 | 42.8754 | 43.4063 | 43.943
CE AM | S5 | Strathleven | STLE | 28.3896 | 28.317 | 28.5688 | 28.5317 | 28.6238 | 28.6144 | 28.6179 | 28.5898 | 28.5584 | 28.5543 | 28.5816 | 28.6365 | 28.7168 | 28.8405 | 29.0032 | 29.1784 | 29.3843 | 29.6176 | 29.8904 | 30.2026 | 30.5652 | 30.9578 | 31.3824 | 31.8133
CE AM | S6 | Telford Road | TELR | 9.1075 | 9.0866 | 9.1665 | 9.1551 | 9.1806 | 9.1772 | 9.1785 | 9.1721 | 9.1685 | 9.1766 | 9.1958 | 9.2267 | 9.2694 | 9.3314 | 9.4125 | 9.5034 | 9.6088 | 9.7292 | 9.8686 | 10.0292 | 10.2129 | 10.4138 | 10.6282 | 10.8484
CE AM | S6 | Tongland | TONG | 9.5757 | 9.5498 | 9.6351 | 9.6226 | 9.6561 | 9.654 | 9.6563 | 9.6473 | 9.636 | 9.6333 | 9.6417 | 9.6592 | 9.6849 | 9.7245 | 9.776 | 9.831 | 9.8963 | 9.9705 | 10.0582 | 10.1589 | 10.2767 | 10.4042 | 10.5434 | 10.6842
CE AM | S5 | Westfield | WFIE | -0.37843 | -0.37931 | -0.37596 | -0.37645 | -0.37539 | -0.37557 | -0.3756 | -0.37597 | -0.37629 | -0.37617 | -0.37563 | -0.37469 | -0.37333 | -0.37124 | -0.36846 | -0.3654 | -0.36188 | -0.35788 | -0.35329 | -0.34803 | -0.34202 | -0.33551 | -0.32855 | -0.32148
CE AM | S5 | West George Street | WGEO | 17.4955 | 17.4369 | 17.5967 | 17.5723 | 17.6536 | 17.6537 | 17.6606 | 17.637 | 17.5936 | 17.5546 | 17.5335 | 17.5198 | 17.5084 | 17.5024 | 17.4936 | 17.4707 | 17.4512 | 17.4265 | 17.4074 | 17.383 | 17.3679 | 17.3451 | 17.3355 | 17.3156
CE AM | S6 | Whitehouse | WHHO | 19.4897 | 19.4434 | 19.6149 | 19.5903 | 19.6475 | 19.6408 | 19.6439 | 19.6294 | 19.6187 | 19.6316 | 19.668 | 19.7282 | 19.812 | 19.9345 | 20.0947 | 20.2731 | 20.4806 | 20.7176 | 20.9927 | 21.3093 | 21.6726 | 22.0694 | 22.494 | 22.9293
CE AM | S6 | Wishaw | WISH | 16.4691 | 16.4295 | 16.5746 | 16.5537 | 16.6027 | 16.5972 | 16.6 | 16.5875 | 16.5777 | 16.5875 | 16.6171 | 16.6665 | 16.7354 | 16.8365 | 16.9685 | 17.1152 | 17.2861 | 17.4812 | 17.7078 | 17.9687 | 18.2683 | 18.5953 | 18.9456 | 19.3046
CE AM | S6 | Ayr | AYRR | 14.823 | 14.7847 | 14.9162 | 14.8971 | 14.9459 | 14.9419 | 14.9451 | 14.9322 | 14.9181 | 14.9191 | 14.9374 | 14.9712 | 15.0198 | 15.0927 | 15.1877 | 15.2913 | 15.413 | 15.5516 | 15.7142 | 15.9009 | 16.1175 | 16.3529 | 16.6074 | 16.8666
CE AM | S5 | Dunoon | DUNO_P | -11.179 | -11.2042 | -11.1054 | -11.1196 | -11.0903 | -11.0962 | -11.0972 | -11.1076 | -11.1152 | -11.1088 | -11.0902 | -11.0585 | -11.0135 | -10.9453 | -10.8546 | -10.7539 | -10.6381 | -10.5068 | -10.3567 | -10.1845 | -9.9883 | -9.7752 | -9.5488 | -9.3178
CE AM | S5 | Railtrack Bathgate | T_BAGTD-1 | 2.9 | 2.9435 | 2.9877 | 3.0325 | 3.078 | 3.1241 | 3.171 | 3.2186 | 3.2668 | 3.3158 | 3.3656 | 3.4161 | 3.4673 | 3.5193 | 3.5721 | 3.6257 | 3.6801 | 3.7353 | 3.7913 | 3.8482 | 3.9059 | 3.9645 | 4.0239 | 4.0843
CE AM | S6 | Chapelcross Directs | T_CHAPD-1 | 0 | 0 | 0 | 0 | 0 | 0 | 0 | 0 | 0 | 0 | 0 | 0 | 0 | 0 | 0 | 0 | 0 | 0 | 0 | 0 | 0 | 0 | 0 | 0
CE AM | S5 | Railtrack - Dalreoch | T_DALRD-1 | 3.9 | 3.9585 | 4.0179 | 4.0781 | 4.1393 | 4.2014 | 4.2644 | 4.3284 | 4.3933 | 4.4592 | 4.5261 | 4.594 | 4.6629 | 4.7329 | 4.8038 | 4.8759 | 4.949 | 5.0233 | 5.0986 | 5.1751 | 5.2527 | 5.3315 | 5.4115 | 5.4927
CE AM | S6 | Railtrack - Ecclefechan | T_ECCFD-1 | 2.1 | 2.1315 | 2.1635 | 2.1959 | 2.2289 | 2.2623 | 2.2962 | 2.3307 | 2.3656 | 2.4011 | 2.4371 | 2.4737 | 2.5108 | 2.5485 | 2.5867 | 2.6255 | 2.6649 | 2.7048 | 2.7454 | 2.7866 | 2.8284 | 2.8708 | 2.9139 | 2.9576
CE AM | S6 | Railtrack - Eglington Street | T_EGLSD-1 | 5.9 | 5.9885 | 6.0783 | 6.1695 | 6.262 | 6.356 | 6.4513 | 6.5481 | 6.6463 | 6.746 | 6.8472 | 6.9499 | 7.0541 | 7.16 | 7.2674 | 7.3764 | 7.487 | 7.5993 | 7.7133 | 7.829 | 7.9464 | 8.0656 | 8.1866 | 8.3094
CE AM | S6 | Railtrack - Elvanfoot | T_ELVAD-1 | 4.3 | 4.3645 | 4.43 | 4.4964 | 4.5639 | 4.6323 | 4.7018 | 4.7723 | 4.8439 | 4.9166 | 4.9903 | 5.0652 | 5.1412 | 5.2183 | 5.2965 | 5.376 | 5.4566 | 5.5385 | 5.6216 | 5.7059 | 5.7915 | 5.8783 | 5.9665 | 6.056
CE AM | S6 | Railtrack - Gowkthrapple | T_GOWKD-1 | 5.1 | 5.1765 | 5.2541 | 5.333 | 5.413 | 5.4941 | 5.5766 | 5.6602 | 5.7451 | 5.8313 | 5.9188 | 6.0075 | 6.0977 | 6.1891 | 6.282 | 6.3762 | 6.4718 | 6.5689 | 6.6674 | 6.7674 | 6.869 | 6.972 | 7.0766 | 7.1827
CE AM | S6 | Grangemouth 1 | T_BPGRD-1 | 81.34 | 81.34 | 81.34 | 81.34 | 81.34 | 81.34 | 81.34 | 81.34 | 81.34 | 81.34 | 81.34 | 81.34 | 81.34 | 81.34 | 81.34 | 81.34 | 81.34 | 81.34 | 81.34 | 81.34 | 81.34 | 81.34 | 81.34 | 81.34
CE AM | S6 | Railtrack - Innerwick | T_INWID-1 | 3.8 | 3.857 | 3.9149 | 3.9736 | 4.0332 | 4.0937 | 4.1551 | 4.2174 | 4.2807 | 4.3449 | 4.4101 | 4.4762 | 4.5433 | 4.6115 | 4.6807 | 4.7509 | 4.8221 | 4.8945 | 4.9679 | 5.0424 | 5.118 | 5.1948 | 5.2727 | 5.3518
CE AM | S6 | Railtrack - Marshall Meadows | T_MARMD-1 | 2.3 | 2.3345 | 2.3695 | 2.4051 | 2.4411 | 2.4778 | 2.5149 | 2.5526 | 2.5909 | 2.6298 | 2.6692 | 2.7093 | 2.7499 | 2.7912 | 2.833 | 2.8755 | 2.9187 | 2.9624 | 3.0069 | 3.052 | 3.0978 | 3.1442 | 3.1914 | 3.2393
CE AM | S6 | Caledonian Paper | T_MEADD-1 | 46.8 | 46.8 | 46.8 | 46.8 | 46.8 | 46.8 | 46.8 | 46.8 | 46.8 | 46.8 | 46.8 | 46.8 | 46.8 | 46.8 | 46.8 | 46.8 | 46.8 | 46.8 | 46.8 | 46.8 | 46.8 | 46.8 | 46.8 | 46.8
CE AM | S5 | HMNB Whistlefield | T_WHISTLD-1 | 13.37 | 13.5706 | 13.7741 | 13.9807 | 14.1904 | 14.4033 | 14.6193 | 14.8386 | 15.0612 | 15.2871 | 15.5164 | 15.7492 | 15.9854 | 16.2252 | 16.4686 | 16.7156 | 16.9663 | 17.2208 | 17.4791 | 17.7413 | 18.0075 | 18.2776 | 18.5517 | 18.83
CE AM | S5 | Exxon Mossmoran | T_EXMOSSD-1 | 13.064 | 13.064 | 13.064 | 13.064 | 13.064 | 13.064 | 13.064 | 13.064 | 13.064 | 13.064 | 13.064 | 13.064 | 13.064 | 13.064 | 13.064 | 13.064 | 13.064 | 13.064 | 13.064 | 13.064 | 13.064 | 13.064 | 13.064 | 13.064
CE AM | S5 | Exxon Chemicals (Mossmorran) | T_MOSED-1 | 16.276 | 16.276 | 16.276 | 16.276 | 16.276 | 16.276 | 16.276 | 16.276 | 16.276 | 16.276 | 16.276 | 16.276 | 16.276 | 16.276 | 16.276 | 16.276 | 16.276 | 16.276 | 16.276 | 16.276 | 16.276 | 16.276 | 16.276 | 16.276
CE AM | S6 | Railtrack - Parkhead | T_PARHD-1 | 3.8 | 3.857 | 3.9149 | 3.9736 | 4.0332 | 4.0937 | 4.1551 | 4.2174 | 4.2807 | 4.3449 | 4.4101 | 4.4762 | 4.5433 | 4.6115 | 4.6807 | 4.7509 | 4.8221 | 4.8945 | 4.9679 | 5.0424 | 5.118 | 5.1948 | 5.2727 | 5.3518
CE AM | S6 | Railtrack - Port Glasgow | T_PORGD-1 | 0.8 | 0.812 | 0.82418 | 0.83654 | 0.84909 | 0.86183 | 0.87475 | 0.88788 | 0.90119 | 0.91471 | 0.92843 | 0.94236 | 0.95649 | 0.97084 | 0.9854 | 1.0002 | 1.0152 | 1.0304 | 1.0459 | 1.0616 | 1.0775 | 1.0936 | 1.1101 | 1.1267
CE AM | S6 | Railtrack - Portobello | T_POOBD-1 | 3.5 | 3.5525 | 3.6058 | 3.6599 | 3.7148 | 3.7705 | 3.8271 | 3.8845 | 3.9427 | 4.0019 | 4.0619 | 4.1228 | 4.1847 | 4.2474 | 4.3111 | 4.3758 | 4.4414 | 4.5081 | 4.5757 | 4.6443 | 4.714 | 4.7847 | 4.8565 | 4.9293
CE AM | S6 | Corus Dalzell | T_RAVED-1 | 0.968 | 0.968 | 0.968 | 0.968 | 0.968 | 0.968 | 0.968 | 0.968 | 0.968 | 0.968 | 0.968 | 0.968 | 0.968 | 0.968 | 0.968 | 0.968 | 0.968 | 0.968 | 0.968 | 0.968 | 0.968 | 0.968 | 0.968 | 0.968
CE AM | S6 | Railtrack - Saltcoats | T_SACOD-1 | 2.9 | 2.9435 | 2.9877 | 3.0325 | 3.078 | 3.1241 | 3.171 | 3.2186 | 3.2668 | 3.3158 | 3.3656 | 3.4161 | 3.4673 | 3.5193 | 3.5721 | 3.6257 | 3.6801 | 3.7353 | 3.7913 | 3.8482 | 3.9059 | 3.9645 | 4.0239 | 4.0843
CE AM | S5 | Bonnybridge (Network Rail) | T_GNHLD-1 | 9.2772 | 9.4163 | 9.5576 | 9.701 | 9.8465 | 9.9942 | 10.1441 | 10.2962 | 10.4507 | 10.6074 | 10.7666 | 10.9281 | 11.092 | 11.2584 | 11.4272 | 11.5986 | 11.7726 | 11.9492 | 12.1284 | 12.3104 | 12.495 | 12.6825 | 12.8727 | 13.0658
CR AM | T4 | Abernethy | ABNE_P | 12.407 | 12.3059 | 12.2529 | 12.2468 | 12.1714 | 12.1096 | 12.0526 | 12.0295 | 12.0143 | 12.0401 | 12.0984 | 12.1887 | 12.3072 | 12.4807 | 12.7432 | 13.0411 | 13.3816 | 13.7406 | 14.1013 | 14.4594 | 14.8066 | 15.135 | 15.4887 | 15.689
CR AM | T5 | Alness | ALNE_P | 12.6118 | 12.5087 | 12.4578 | 12.4585 | 12.3864 | 12.3305 | 12.2828 | 12.2692 | 12.2628 | 12.2952 | 12.3571 | 12.4479 | 12.5658 | 12.7385 | 13.0028 | 13.304 | 13.6475 | 14.0105 | 14.3763 | 14.7406 | 15.0944 | 15.4311 | 15.7945 | 16.0021
CR AM | T4 | Arbroath | ARBR_P | 9.8081 | 9.7277 | 9.6791 | 9.6678 | 9.6066 | 9.5572 | 9.5116 | 9.4955 | 9.4891 | 9.5193 | 9.5784 | 9.667 | 9.7828 | 9.9472 | 10.1852 | 10.4544 | 10.7611 | 11.0837 | 11.406 | 11.7234 | 12.0276 | 12.3111 | 12.6143 | 12.7711
CR AM | T3 | Ardkinglas | ARDK_P | 0 | 0 | 0 | 0 | 0 | 0 | 0 | 0 | 0 | 0 | 0 | 0 | 0 | 0 | 0 | 0 | 0 | 0 | 0 | 0 | 0 | 0 | 0 | 0
CR AM | T1 | Ardmore | ARMO_P | 13.4118 | 13.3018 | 13.2463 | 13.243 | 13.1597 | 13.0907 | 13.0274 | 12.9969 | 12.9698 | 12.9799 | 13.0177 | 13.0813 | 13.1663 | 13.3012 | 13.5248 | 13.7797 | 14.0734 | 14.3846 | 14.6996 | 15.0174 | 15.3318 | 15.6371 | 15.9692 | 16.1865
CR AM | T1 | Beauly | BEAU_P | 10.9994 | 10.9097 | 10.8664 | 10.8665 | 10.8018 | 10.7497 | 10.7034 | 10.6855 | 10.6723 | 10.6917 | 10.7361 | 10.8045 | 10.8941 | 11.0288 | 11.2405 | 11.4819 | 11.7581 | 12.0501 | 12.3451 | 12.6401 | 12.9284 | 13.2047 | 13.5039 | 13.6838
CR AM | T1 | Berryburn | BERB_P | 0 | 0 | 0 | 0 | 0 | 0 | 0 | 0 | 0 | 0 | 0 | 0 | 0 | 0 | 0 | 0 | 0 | 0 | 0 | 0 | 0 | 0 | 0 | 0
CR AM | T1 | Boat of Garten | BOAG_P | 9.6724 | 9.5931 | 9.5533 | 9.5511 | 9.4912 | 9.4418 | 9.3965 | 9.375 | 9.3561 | 9.3641 | 9.3923 | 9.4393 | 9.5019 | 9.6008 | 9.764 | 9.9501 | 10.1643 | 10.3912 | 10.6209 | 10.8524 | 11.0812 | 11.3032 | 11.5445 | 11.7013
CR AM | T4 | Braco West | BRAC_P | 14.0879 | 13.9714 | 13.9026 | 13.886 | 13.7892 | 13.706 | 13.6253 | 13.5791 | 13.5367 | 13.5346 | 13.5619 | 13.6164 | 13.692 | 13.8179 | 14.0322 | 14.2751 | 14.5573 | 14.8559 | 15.1574 | 15.4624 | 15.7665 | 16.0628 | 16.3853 | 16.6076
CR AM | T4 | Bridge of Dun | BRID_P | 9.7897 | 9.7094 | 9.6642 | 9.6559 | 9.5934 | 9.5413 | 9.4923 | 9.4696 | 9.4525 | 9.467 | 9.506 | 9.5687 | 9.6519 | 9.7764 | 9.9687 | 10.1867 | 10.4368 | 10.7006 | 10.9656 | 11.2298 | 11.4872 | 11.732 | 11.9961 | 12.1526
CR AM | T1 | Broadford | BROA_P | 4.8024 | 4.7629 | 4.7424 | 4.7404 | 4.7096 | 4.6836 | 4.6593 | 4.6464 | 4.6341 | 4.6346 | 4.6444 | 4.6625 | 4.6873 | 4.7287 | 4.8008 | 4.8829 | 4.9781 | 5.079 | 5.1814 | 5.2855 | 5.3894 | 5.4913 | 5.6027 | 5.68
CR AM | T5 | Brora | BROR_P | 3.443 | 3.4147 | 3.4001 | 3.3994 | 3.3784 | 3.3615 | 3.3463 | 3.34 | 3.3348 | 3.3396 | 3.3515 | 3.3704 | 3.3953 | 3.4337 | 3.4955 | 3.566 | 3.6468 | 3.7325 | 3.819 | 3.9059 | 3.9914 | 4.0738 | 4.1633 | 4.2193
CR AM | T4 | Burghmuir | BUMU_P | 14.785 | 14.6642 | 14.5997 | 14.5909 | 14.4992 | 14.4235 | 14.3531 | 14.3223 | 14.3002 | 14.3259 | 14.3892 | 14.4893 | 14.6211 | 14.8166 | 15.116 | 15.4558 | 15.8449 | 16.2555 | 16.6681 | 17.0787 | 17.478 | 17.8572 | 18.2661 | 18.504
CR AM | T3 | Carradale | CAAD_P | 14.7751 | 14.651 | 14.5721 | 14.5473 | 14.4342 | 14.333 | 14.2315 | 14.1607 | 14.0859 | 14.0443 | 14.0228 | 14.0169 | 14.0183 | 14.056 | 14.1709 | 14.3009 | 14.46 | 14.6302 | 14.8057 | 14.9936 | 15.1961 | 15.4085 | 15.6458 | 15.8743
CR AM | T5 | Cassley | CASS_P | 0.3085 | 0.30619 | 0.30577 | 0.3071 | 0.30733 | 0.30857 | 0.31076 | 0.31474 | 0.32011 | 0.32771 | 0.3374 | 0.34952 | 0.36457 | 0.38349 | 0.4072 | 0.43418 | 0.46408 | 0.49542 | 0.52656 | 0.55634 | 0.58346 | 0.60739 | 0.63243 | 0.63846
CR AM | T1 | Ceannacroc | CEAN_P | 0 | 0 | 0 | 0 | 0 | 0 | 0 | 0 | 0 | 0 | 0 | 0 | 0 | 0 | 0 | 0 | 0 | 0 | 0 | 0 | 0 | 0 | 0 | 0
CR AM | T4 | Charleston | CHAR_P | 12.5793 | 12.4742 | 12.4026 | 12.3775 | 12.2858 | 12.2068 | 12.129 | 12.0839 | 12.0443 | 12.0434 | 12.07 | 12.1225 | 12.1959 | 12.316 | 12.5149 | 12.739 | 12.9997 | 13.2747 | 13.5511 | 13.8294 | 14.1056 | 14.3724 | 14.6615 | 14.8566
CR AM | T3 | Clachan | CLAC_P | 0 | 0 | 0 | 0 | 0 | 0 | 0 | 0 | 0 | 0 | 0 | 0 | 0 | 0 | 0 | 0 | 0 | 0 | 0 | 0 | 0 | 0 | 0 | 0
CR AM | T2 | Clayhills | CLAY_P | 11.6578 | 11.5644 | 11.5422 | 11.5637 | 11.4998 | 11.4448 | 11.3949 | 11.3654 | 11.3297 | 11.3154 | 11.3183 | 11.3344 | 11.3569 | 11.4106 | 11.5348 | 11.6798 | 11.8491 | 12.0314 | 12.2213 | 12.4207 | 12.6278 | 12.8414 | 13.0799 | 13.2751
CR AM | T4 | Coupar Angus | COUA_P | 9.0439 | 8.9698 | 8.9293 | 8.9228 | 8.8653 | 8.8174 | 8.7724 | 8.7512 | 8.7347 | 8.7467 | 8.7807 | 8.8361 | 8.9097 | 9.0207 | 9.1938 | 9.3902 | 9.6157 | 9.8537 | 10.0931 | 10.332 | 10.5655 | 10.7882 | 11.0288 | 11.1737
CR AM | T2 | CraigieBuckler | CRAI_P | 8.3831 | 8.3134 | 8.2633 | 8.2457 | 8.1894 | 8.144 | 8.1015 | 8.0858 | 8.0799 | 8.107 | 8.159 | 8.2367 | 8.339 | 8.4838 | 8.6913 | 8.9251 | 9.1919 | 9.472 | 9.751 | 10.0251 | 10.2872 | 10.5301 | 10.7891 | 10.9208
CR AM | T1 | Dallas | DALL_P | 0 | 0 | 0 | 0 | 0 | 0 | 0 | 0 | 0 | 0 | 0 | 0 | 0 | 0 | 0 | 0 | 0 | 0 | 0 | 0 | 0 | 0 | 0 | 0
CR AM | T5 | Dounreay | DOUN_P | 5.1691 | 5.1263 | 5.1028 | 5.0993 | 5.0647 | 5.0353 | 5.0075 | 4.9915 | 4.9758 | 4.973 | 4.9791 | 4.9932 | 5.0131 | 5.0496 | 5.1176 | 5.1951 | 5.2856 | 5.3818 | 5.4797 | 5.5801 | 5.6817 | 5.7827 | 5.8935 | 5.9761
CR AM | T4 | Dudhope | DUDH_P | 13.3772 | 13.2698 | 13.235 | 13.2505 | 13.1771 | 13.1159 | 13.061 | 13.0353 | 13.0099 | 13.0181 | 13.0541 | 13.1153 | 13.1953 | 13.3233 | 13.5413 | 13.7915 | 14.0789 | 14.3843 | 14.6956 | 15.0109 | 15.324 | 15.6306 | 15.966 | 16.1881
CR AM | T5 | Dunbeath | DUBE_P | 1.7057 | 1.6915 | 1.6835 | 1.6819 | 1.6698 | 1.6593 | 1.6491 | 1.6426 | 1.6358 | 1.6329 | 1.6326 | 1.6343 | 1.6374 | 1.6452 | 1.6627 | 1.6827 | 1.7063 | 1.7316 | 1.7575 | 1.7846 | 1.8128 | 1.8416 | 1.8735 | 1.9004
CR AM | T1 | Dunvegan | DUGR_P | 3.4102 | 3.3822 | 3.3683 | 3.3678 | 3.3469 | 3.3298 | 3.3142 | 3.307 | 3.301 | 3.3045 | 3.3154 | 3.333 | 3.3564 | 3.3929 | 3.4523 | 3.52 | 3.5979 | 3.6803 | 3.7637 | 3.8476 | 3.9303 | 4.0103 | 4.0972 | 4.1526
CR AM | T2 | Dyce | DYCE_P | 15.944 | 15.8132 | 15.7482 | 15.743 | 15.6403 | 15.5525 | 15.4693 | 15.4225 | 15.3769 | 15.3727 | 15.3991 | 15.453 | 15.5273 | 15.6552 | 15.8832 | 16.1433 | 16.4452 | 16.7659 | 17.0918 | 17.4238 | 17.7571 | 18.0857 | 18.4454 | 18.7017
CR AM | T1 | elgin | ELGI_P | 14.8531 | 14.7328 | 14.6811 | 14.6889 | 14.6082 | 14.5457 | 14.4929 | 14.4797 | 14.4747 | 14.5155 | 14.5928 | 14.706 | 14.8521 | 15.0639 | 15.3856 | 15.7529 | 16.1707 | 16.6123 | 17.0578 | 17.5008 | 17.9299 | 18.3375 | 18.7775 | 19.024
CR AM | T1 | Fasnakyle | FASN_P | 0.13025 | 0.12918 | 0.12867 | 0.12867 | 0.1279 | 0.12728 | 0.12673 | 0.12652 | 0.12636 | 0.12658 | 0.1271 | 0.12791 | 0.12896 | 0.13055 | 0.13304 | 0.13589 | 0.13914 | 0.14259 | 0.14606 | 0.14954 | 0.15295 | 0.15621 | 0.15974 | 0.16187
CR AM | T2 | Fetteresso | FETT_P | 0 | 0 | 0 | 0 | 0 | 0 | 0 | 0 | 0 | 0 | 0 | 0 | 0 | 0 | 0 | 0 | 0 | 0 | 0 | 0 | 0 | 0 | 0 | 0
CR AM | T2 | Fiddes | FIDD_P | 14.5385 | 14.4154 | 14.3238 | 14.2854 | 14.1693 | 14.0664 | 13.9625 | 13.8933 | 13.8258 | 13.7978 | 13.7945 | 13.8128 | 13.8458 | 13.9221 | 14.0783 | 14.2534 | 14.4628 | 14.6847 | 14.9091 | 15.1412 | 15.3811 | 15.6219 | 15.8862 | 16.1073
CR AM | T1 | Fort Augustus | FAUG_P | 2.1563 | 2.1383 | 2.1279 | 2.1255 | 2.1097 | 2.0957 | 2.0817 | 2.0722 | 2.0619 | 2.0562 | 2.0535 | 2.053 | 2.0536 | 2.0594 | 2.0767 | 2.0965 | 2.1205 | 2.1462 | 2.1728 | 2.2012 | 2.2317 | 2.2637 | 2.2995 | 2.3333
CR AM | T1 | Fort William | FWIL_P | 23.9942 | 23.7948 | 23.6826 | 23.66 | 23.4897 | 23.34 | 23.1933 | 23.0971 | 22.9959 | 22.9494 | 22.9388 | 22.9573 | 22.9924 | 23.0927 | 23.327 | 23.5941 | 23.9126 | 24.253 | 24.6025 | 24.9695 | 25.3536 | 25.7477 | 26.1852 | 26.5638
CR AM | T2 | Fraserburgh | FRAS_P | 6.8087 | 6.7528 | 6.7209 | 6.715 | 6.6718 | 6.6363 | 6.6033 | 6.5889 | 6.5786 | 6.5905 | 6.6192 | 6.6646 | 6.7245 | 6.8136 | 6.9503 | 7.1053 | 7.283 | 7.4703 | 7.6585 | 7.8459 | 8.0282 | 8.2013 | 8.3879 | 8.497
CR AM | T1 | Glenfarclas | GLEF_P | 0 | 0 | 0 | 0 | 0 | 0 | 0 | 0 | 0 | 0 | 0 | 0 | 0 | 0 | 0 | 0 | 0 | 0 | 0 | 0 | 0 | 0 | 0 | 0
CR AM | T1 | Grudie Bridge | GRUB_P | 6.4816 | 6.4274 | 6.3958 | 6.3879 | 6.3397 | 6.2965 | 6.2534 | 6.2231 | 6.1902 | 6.1709 | 6.1598 | 6.1549 | 6.1521 | 6.1645 | 6.2104 | 6.2628 | 6.3272 | 6.3966 | 6.4686 | 6.5467 | 6.6317 | 6.7223 | 6.8241 | 6.9253
CR AM | T1 | Inverness | INNE_P | 22.9708 | 22.7838 | 22.6958 | 22.6991 | 22.5677 | 22.4637 | 22.3731 | 22.3432 | 22.3251 | 22.3772 | 22.484 | 22.644 | 22.8523 | 23.159 | 23.6309 | 24.1691 | 24.7831 | 25.432 | 26.0866 | 26.7389 | 27.3732 | 27.9776 | 28.6307 | 29.0082
CR AM | T1 | Keith | KEIT_P | 23.4492 | 23.2549 | 23.1515 | 16.3337 | 16.2182 | 16.1166 | 16.0175 | 15.9522 | 15.8825 | 15.8491 | 15.8398 | 15.8496 | 15.8697 | 15.9337 | 16.09 | 16.2686 | 16.4819 | 16.7103 | 16.9455 | 17.1935 | 17.4542 | 17.7232 | 18.0225 | 18.2851
CR AM | T4 | Killin | KIIN_P | 0.10641 | 0.10574 | 0.1064 | 0.10756 | 0.10813 | 0.10899 | 0.1102 | 0.11202 | 0.11438 | 0.1176 | 0.12179 | 0.12711 | 0.13366 | 0.1418 | 0.15193 | 0.16349 | 0.17625 | 0.18964 | 0.20296 | 0.21569 | 0.22723 | 0.23739 | 0.24803 | 0.25033
CR AM | T1 | Kinlochleven | KINL_P | 1.3024 | 1.2918 | 1.2865 | 1.2864 | 1.2785 | 1.2721 | 1.2663 | 1.2638 | 1.2618 | 1.2634 | 1.268 | 1.2752 | 1.2847 | 1.2993 | 1.3228 | 1.3496 | 1.3804 | 1.4129 | 1.4458 | 1.4789 | 1.5113 | 1.5426 | 1.5766 | 1.5978
CR AM | T2 | Kintore | KINT_P | 12.9182 | 12.8158 | 12.7738 | 11.327 | 11.2771 | 11.2447 | 11.2231 | 11.2408 | 11.2768 | 11.3625 | 11.4918 | 11.6675 | 11.8902 | 12.1871 | 12.5899 | 13.0478 | 13.5623 | 14.103 | 14.6429 | 15.1681 | 15.6608 | 16.1104 | 16.5878 | 16.7819
CR AM | T5 | Lairg | LAIR_P | 2.1435 | 2.1256 | 2.1152 | 2.1127 | 2.0971 | 2.0832 | 2.0695 | 2.0601 | 2.0502 | 2.0448 | 2.0424 | 2.0421 | 2.043 | 2.0491 | 2.0668 | 2.0869 | 2.1113 | 2.1375 | 2.1645 | 2.1933 | 2.2241 | 2.2563 | 2.2923 | 2.3259
CR AM | T4 | Lunanhead | LUNA_P | 10.2607 | 10.1768 | 10.1315 | 10.1249 | 10.0611 | 10.0084 | 9.9594 | 9.9381 | 9.9231 | 9.9416 | 9.9863 | 10.0568 | 10.1497 | 10.2871 | 10.4969 | 10.7348 | 11.0073 | 11.2946 | 11.5833 | 11.8704 | 12.1494 | 12.414 | 12.6992 | 12.8641
CR AM | T4 | Lyndhurst | LYND_P | 8.1165 | 8.0499 | 8.0093 | 7.9996 | 7.9483 | 7.9066 | 7.8679 | 7.8534 | 7.8464 | 7.8693 | 7.9156 | 7.9857 | 8.0775 | 8.2086 | 8.3999 | 8.6162 | 8.8629 | 9.1224 | 9.3818 | 9.6376 | 9.8833 | 10.1128 | 10.3584 | 10.4878
CR AM | T1 | Macduff | MACD_P | 6.6526 | 6.5977 | 6.5673 | 6.5626 | 6.5191 | 6.4826 | 6.4484 | 6.4306 | 6.4144 | 6.4167 | 6.4325 | 6.4606 | 6.4988 | 6.5611 | 6.6662 | 6.7858 | 6.9241 | 7.0706 | 7.2189 | 7.3687 | 7.5177 | 7.6628 | 7.8207 | 7.9273
CR AM | T4 | Milton of Craigie | MILC_P | 15.2241 | 15.0992 | 15.0215 | 15.0017 | 14.9062 | 14.8293 | 14.7583 | 14.7341 | 14.7261 | 14.7764 | 14.8726 | 15.016 | 15.2035 | 15.468 | 15.8479 | 16.2774 | 16.7664 | 17.2804 | 17.7936 | 18.2981 | 18.7806 | 19.2288 | 19.7076 | 19.9503
CR AM | T5 | Mybster | MYBS_P | 10.3777 | 10.2914 | 10.2429 | 10.2339 | 10.1617 | 10.0992 | 10.0388 | 10.0011 | 9.9623 | 9.948 | 9.95 | 9.9656 | 9.9902 | 10.0449 | 10.1595 | 10.2902 | 10.4446 | 10.6092 | 10.7775 | 10.9524 | 11.1329 | 11.3156 | 11.5174 | 11.682
CR AM | T1 | Nairn | NAIR_P | 13.2189 | 13.1106 | 13.0565 | 13.054 | 12.9728 | 12.9061 | 12.8451 | 12.817 | 12.7927 | 12.8057 | 12.8466 | 12.9136 | 13.0027 | 13.1421 | 13.3701 | 13.6301 | 13.929 | 14.2456 | 14.566 | 14.8884 | 15.2065 | 15.5143 | 15.8489 | 16.0635
CR AM | T1 | Orrin | ORRI_P | 0 | 0 | 0 | 0 | 0 | 0 | 0 | 0 | 0 | 0 | 0 | 0 | 0 | 0 | 0 | 0 | 0 | 0 | 0 | 0 | 0 | 0 | 0 | 0
CR AM | T2 | Persley | PERS_P | 14.9617 | 14.84 | 14.7812 | 14.7799 | 14.6916 | 14.6197 | 14.5548 | 14.5291 | 14.5109 | 14.5392 | 14.6042 | 14.7049 | 14.8366 | 15.0318 | 15.3333 | 15.6763 | 16.0685 | 16.4828 | 16.9003 | 17.3164 | 17.7215 | 18.1075 | 18.5245 | 18.7684
CR AM | T2 | Peterhead Shell | PEHS_P | 4.435 | 4.3983 | 4.379 | 4.3761 | 4.3449 | 4.3172 | 4.29 | 4.2717 | 4.2518 | 4.2415 | 4.2375 | 4.2384 | 4.2417 | 4.2562 | 4.2951 | 4.3396 | 4.393 | 4.4502 | 4.5094 | 4.5722 | 4.6389 | 4.7082 | 4.7856 | 4.8558
CR AM | T2 | Peterhead Grange | PEHG_P | 9.0146 | 8.9401 | 8.8919 | 8.8785 | 8.82 | 8.7726 | 8.7286 | 8.7117 | 8.7033 | 8.7278 | 8.7775 | 8.8527 | 8.9516 | 9.0935 | 9.3015 | 9.5365 | 9.8048 | 10.0871 | 10.3693 | 10.6476 | 10.9153 | 11.1657 | 11.4336 | 11.5768
CR AM | T3 | Port Ann | PORA_P | 4.8905 | 4.8495 | 4.8191 | 4.8079 | 4.7735 | 4.7452 | 4.7185 | 4.7066 | 4.6992 | 4.7096 | 4.7327 | 4.7687 | 4.8167 | 4.887 | 4.9916 | 5.1096 | 5.2448 | 5.3869 | 5.5288 | 5.6691 | 5.8049 | 5.9322 | 6.0684 | 6.1447
CR AM | T1 | Quoich | QUOI_P | 0 | 0 | 0 | 0 | 0 | 0 | 0 | 0 | 0 | 0 | 0 | 0 | 0 | 0 | 0 | 0 | 0 | 0 | 0 | 0 | 0 | 0 | 0 | 0
CR AM | T4 | Rannoch | RANN_P | 0.30853 | 0.30606 | 0.30498 | 0.30509 | 0.30351 | 0.30233 | 0.30134 | 0.3013 | 0.30161 | 0.30309 | 0.30559 | 0.30914 | 0.31368 | 0.31992 | 0.3287 | 0.33868 | 0.34997 | 0.36184 | 0.37373 | 0.38538 | 0.39644 | 0.40668 | 0.41761 | 0.42273
CR AM | T2 | Redmoss | REDM_P | 16.1138 | 15.9835 | 15.9317 | 15.9415 | 15.8493 | 15.7733 | 15.7048 | 15.6741 | 15.6463 | 15.662 | 15.7124 | 15.7951 | 15.9037 | 16.073 | 16.3518 | 16.6709 | 17.037 | 17.4253 | 17.8192 | 18.2162 | 18.6081 | 18.9885 | 19.4029 | 19.6682
CR AM | T5 | Shin | SHIN_P | 0.83459 | 0.82765 | 0.82375 | 0.82302 | 0.81722 | 0.81219 | 0.80734 | 0.8043 | 0.80118 | 0.80003 | 0.80019 | 0.80145 | 0.80342 | 0.80782 | 0.81704 | 0.82755 | 0.83997 | 0.85321 | 0.86674 | 0.88081 | 0.89532 | 0.91002 | 0.92625 | 0.93948
CR AM | T3 | Sloy | SLOY_P | 2.0222 | 2.0055 | 1.9974 | 1.9968 | 1.9827 | 1.9701 | 1.9577 | 1.9491 | 1.9393 | 1.9335 | 1.9301 | 1.9284 | 1.9272 | 1.9305 | 1.9445 | 1.9607 | 1.9805 | 2.0019 | 2.0243 | 2.0488 | 2.0755 | 2.1042 | 2.1366 | 2.1688
CR AM | T2 | St Fergus Gas Terminal | SFEG_P | 3.4228 | 3.3947 | 3.3788 | 3.3761 | 3.3547 | 3.3373 | 3.3214 | 3.3149 | 3.3109 | 3.3183 | 3.3346 | 3.3596 | 3.3925 | 3.4407 | 3.5134 | 3.5957 | 3.6899 | 3.7892 | 3.8889 | 3.9878 | 4.0836 | 4.1741 | 4.2715 | 4.3265
CR AM | T4 | St Fillans | SFIL_P | 0.58504 | 0.58026 | 0.57772 | 0.57738 | 0.57376 | 0.57078 | 0.568 | 0.56681 | 0.56595 | 0.567 | 0.56954 | 0.57354 | 0.57881 | 0.58661 | 0.59853 | 0.61206 | 0.62755 | 0.64389 | 0.66031 | 0.67665 | 0.69254 | 0.70761 | 0.72386 | 0.73328
CR AM | T2 | Strichen | STRI_P | 3.6407 | 3.6115 | 3.598 | 3.5992 | 3.581 | 3.5678 | 3.5575 | 3.5587 | 3.5645 | 3.5848 | 3.6173 | 3.6625 | 3.7203 | 3.799 | 3.9086 | 4.0332 | 4.1737 | 4.3216 | 4.4695 | 4.6141 | 4.7509 | 4.8771 | 5.0115 | 5.0722
CR AM | T2 | Tarland | TARL_P | 1.7212 | 1.7086 | 1.7074 | 1.7142 | 1.7141 | 1.7182 | 1.7263 | 1.7434 | 1.7676 | 1.8041 | 1.8528 | 1.9153 | 1.9933 | 2.0916 | 2.2151 | 2.3555 | 2.5112 | 2.6744 | 2.8365 | 2.9915 | 3.1328 | 3.2574 | 3.3879 | 3.4204
CR AM | T3 | Taynuilt | TAYN_P | 9.0566 | 8.9809 | 8.9272 | 8.9086 | 8.8447 | 8.7916 | 8.7408 | 8.716 | 8.6976 | 8.7097 | 8.7436 | 8.7989 | 8.8734 | 8.9861 | 9.1598 | 9.3558 | 9.5815 | 9.819 | 10.0569 | 10.2937 | 10.5248 | 10.744 | 10.9797 | 11.1211
CR AM | T5 | Thurso | THSO_P | 15.0212 | 14.8982 | 14.8365 | 14.8358 | 14.7478 | 14.6785 | 14.6182 | 14.5978 | 14.5847 | 14.6166 | 14.6823 | 14.7808 | 14.9094 | 15.1009 | 15.3989 | 15.7386 | 16.1268 | 16.5373 | 16.9514 | 17.365 | 17.7683 | 18.1539 | 18.5709 | 18.8172
CR AM | T4 | Tummel Bridge | TUMB_P | 5.024 | 4.9826 | 4.959 | 4.9542 | 4.9209 | 4.8927 | 4.8656 | 4.8513 | 4.839 | 4.8417 | 4.8557 | 4.8804 | 4.9139 | 4.9666 | 5.0522 | 5.1493 | 5.2614 | 5.3799 | 5.4993 | 5.6193 | 5.7376 | 5.8517 | 5.9754 | 6.0553
CR AM | T2 | Willowdale | WIOW_P | 12.9825 | 12.8774 | 12.8352 | 12.8424 | 12.7674 | 12.7053 | 12.649 | 12.6228 | 12.5986 | 12.609 | 12.6469 | 12.7102 | 12.7935 | 12.9249 | 13.1437 | 13.3941 | 13.6817 | 13.9869 | 14.2967 | 14.6095 | 14.9189 | 15.22 | 15.5483 | 15.7617
CR AM | T2 | Woodhill | WOHI_P | 15.0385 | 14.915 | 14.8501 | 14.8421 | 14.7459 | 14.6649 | 14.5887 | 14.5496 | 14.5148 | 14.523 | 14.5635 | 14.6343 | 14.7294 | 14.8808 | 15.1309 | 15.4154 | 15.7436 | 16.0909 | 16.442 | 16.7958 | 17.1458 | 17.485 | 17.8537 | 18.0952
CR AM | T2 | Rothienorman | G_EXTRA_13 | 0 | 0 | 0 | 8.2593 | 8.2048 | 8.1583 | 8.1142 | 8.0893 | 8.0649 | 8.062 | 8.0748 | 8.1015 | 8.1385 | 8.2034 | 8.3203 | 8.4536 | 8.6086 | 8.7733 | 8.9407 | 9.1116 | 9.2835 | 9.4534 | 9.6394 | 9.7738
CR AM | #N/A | Finstown | G_EXTRA_14 | 0 | 0 | 0 | 0 | 0 | 0 | 0 | 0 | 0 | 0 | 0 | 0 | 0 | 0 | 0 | 0 | 0 | 0 | 0 | 0 | 0 | 0 | 0 | 0
CR AM | T4 | Lunanhead Kirriemuir | B_EXTRA_1 | 30 | 30 | 30 | 30 | 30 | 30 | 30 | 30 | 30 | 30 | 30 | 30 | 30 | 30 | 30 | 30 | 30 | 30 | 30 | 30 | 30 | 30 | 30 | 30
CR AM | T2 | St Fergus Compressor | T_SFGSD-1 | 50 | 50 | 50 | 50 | 50 | 50 | 50 | 50 | 50 | 50 | 50 | 50 | 50 | 50 | 50 | 50 | 50 | 50 | 50 | 50 | 50 | 50 | 50 | 50
CR AM | T2 | St Fergus Mobil | T_STFERGD-1 | 21 | 21 | 21 | 21 | 21 | 21 | 21 | 21 | 21 | 21 | 21 | 21 | 21 | 21 | 21 | 21 | 21 | 21 | 21 | 21 | 21 | 21 | 21 | 21
CR AM | T2 | Hydrogen-SMR-1 | B_EXTRA_2 | 0 | 0 | 0 | 0 | 0 | 0 | 0 | 0 | 0 | 0 | 0 | 0 | 0 | 0 | 0 | 0 | 0 | 0 | 0 | 0 | 0 | 0 | 0 | 0
TD AM | T4 | Abernethy | ABNE_P | 12.4071 | 12.2983 | 12.2176 | 12.1926 | 12.0966 | 12.0092 | 11.9217 | 11.8607 | 11.8189 | 11.8161 | 11.8441 | 11.9209 | 12.0221 | 12.1172 | 12.3374 | 12.5846 | 12.8549 | 13.147 | 13.433 | 13.7086 | 13.9454 | 14.1442 | 14.3175 | 14.321
TD AM | T5 | Alness | ALNE_P | 12.6119 | 12.5005 | 12.4212 | 12.4027 | 12.3087 | 12.2255 | 12.1448 | 12.0912 | 12.0575 | 12.0604 | 12.0913 | 12.1672 | 12.2683 | 12.3603 | 12.5831 | 12.8334 | 13.1074 | 13.4027 | 13.6921 | 13.9704 | 14.2108 | 14.4132 | 14.5903 | 14.5957
TD AM | T4 | Arbroath | ARBR_P | 9.8081 | 9.7221 | 9.6524 | 9.6265 | 9.5496 | 9.4804 | 9.4116 | 9.3664 | 9.3386 | 9.346 | 9.3812 | 9.46 | 9.5616 | 9.6649 | 9.8686 | 10.0971 | 10.3469 | 10.6162 | 10.8796 | 11.1329 | 11.3502 | 11.5323 | 11.6918 | 11.6945
TD AM | T3 | Ardkinglas | ARDK_P | 0 | 0 | 0 | 0 | 0 | 0 | 0 | 0 | 0 | 0 | 0 | 0 | 0 | 0 | 0 | 0 | 0 | 0 | 0 | 0 | 0 | 0 | 0 | 0
TD AM | T1 | Ardmore | ARMO_P | 13.4119 | 13.2931 | 13.2074 | 13.1842 | 13.0781 | 12.981 | 12.8831 | 12.8107 | 12.7553 | 12.7347 | 12.7398 | 12.7874 | 12.8543 | 12.9032 | 13.0822 | 13.2828 | 13.5024 | 13.7417 | 13.9763 | 14.2036 | 14.399 | 14.5632 | 14.7044 | 14.7074
TD AM | T1 | Beauly | BEAU_P | 10.9995 | 10.9025 | 10.8343 | 10.8176 | 10.734 | 10.6585 | 10.5837 | 10.5312 | 10.4944 | 10.4884 | 10.5058 | 10.5612 | 10.6361 | 10.7004 | 10.8757 | 11.0727 | 11.2881 | 11.5212 | 11.7498 | 11.9701 | 12.1601 | 12.3199 | 12.4589 | 12.4627
TD AM | T1 | Berryburn | BERB_P | 0 | 0 | 0 | 0 | 0 | 0 | 0 | 0 | 0 | 0 | 0 | 0 | 0 | 0 | 0 | 0 | 0 | 0 | 0 | 0 | 0 | 0 | 0 | 0
TD AM | T1 | Boat of Garten | BOAG_P | 9.6725 | 9.5869 | 9.5252 | 9.5086 | 9.4323 | 9.3626 | 9.2924 | 9.2406 | 9.2013 | 9.1871 | 9.1917 | 9.2272 | 9.2768 | 9.3137 | 9.4447 | 9.5916 | 9.7524 | 9.9275 | 10.0991 | 10.2653 | 10.4083 | 10.5284 | 10.6318 | 10.6341
TD AM | T4 | Braco West | BRAC_P | 14.088 | 13.9628 | 13.8634 | 13.8267 | 13.7075 | 13.5961 | 13.4812 | 13.3926 | 13.3209 | 13.2868 | 13.28 | 13.3189 | 13.3745 | 13.411 | 13.5767 | 13.7615 | 13.9639 | 14.1868 | 14.4045 | 14.6174 | 14.7985 | 14.95 | 15.0779 | 15.078
TD AM | T4 | Bridge of Dun | BRID_P | 9.7897 | 9.7034 | 9.6368 | 9.614 | 9.5355 | 9.4636 | 9.3908 | 9.3385 | 9.3006 | 9.2926 | 9.3077 | 9.3598 | 9.4292 | 9.4919 | 9.6506 | 9.8283 | 10.0227 | 10.2337 | 10.4401 | 10.6397 | 10.8107 | 10.954 | 11.0781 | 11.0799
TD AM | T1 | Broadford | BROA_P | 4.8025 | 4.7598 | 4.7286 | 4.7195 | 4.6806 | 4.6446 | 4.6081 | 4.5802 | 4.5579 | 4.5474 | 4.5455 | 4.5579 | 4.5762 | 4.5868 | 4.6428 | 4.7054 | 4.774 | 4.8493 | 4.923 | 4.9948 | 5.0564 | 5.108 | 5.152 | 5.1527
TD AM | T5 | Brora | BROR_P | 3.443 | 3.4125 | 3.3902 | 3.3843 | 3.3575 | 3.3332 | 3.3092 | 3.292 | 3.2795 | 3.2763 | 3.2798 | 3.2946 | 3.3149 | 3.3312 | 3.3816 | 3.4381 | 3.5 | 3.5672 | 3.633 | 3.6966 | 3.7514 | 3.7975 | 3.8374 | 3.8383
TD AM | T4 | Burghmuir | BUMU_P | 14.7851 | 14.6551 | 14.5577 | 14.5267 | 14.4106 | 14.3045 | 14.1977 | 14.122 | 14.0684 | 14.0601 | 14.0874 | 14.1711 | 14.2823 | 14.3842 | 14.6333 | 14.9126 | 15.218 | 15.5488 | 15.8726 | 16.1851 | 16.4534 | 16.6784 | 16.874 | 16.8776
TD AM | T3 | Carradale | CAAD_P | 14.7752 | 14.6417 | 14.5314 | 14.4869 | 14.351 | 14.221 | 14.0835 | 13.9683 | 13.864 | 13.7893 | 13.7324 | 13.7094 | 13.6897 | 13.6328 | 13.6965 | 13.7653 | 13.8414 | 13.9327 | 14.0215 | 14.1138 | 14.1895 | 14.2522 | 14.2974 | 14.2931
TD AM | T5 | Cassley | CASS_P | 0.3085 | 0.306 | 0.30481 | 0.3055 | 0.30503 | 0.30542 | 0.30669 | 0.30957 | 0.31404 | 0.32081 | 0.32967 | 0.34149 | 0.35618 | 0.37322 | 0.39601 | 0.42183 | 0.45 | 0.47962 | 0.50869 | 0.53608 | 0.56 | 0.58019 | 0.59862 | 0.59953
TD AM | T1 | Ceannacroc | CEAN_P | 0 | 0 | 0 | 0 | 0 | 0 | 0 | 0 | 0 | 0 | 0 | 0 | 0 | 0 | 0 | 0 | 0 | 0 | 0 | 0 | 0 | 0 | 0 | 0
TD AM | T4 | Charleston | CHAR_P | 12.5794 | 12.467 | 12.3692 | 12.327 | 12.2162 | 12.1128 | 12.0057 | 11.9239 | 11.8579 | 11.8285 | 11.8246 | 11.8642 | 11.9191 | 11.9602 | 12.1144 | 12.2859 | 12.4737 | 12.6808 | 12.8828 | 13.0806 | 13.248 | 13.3876 | 13.505 | 13.5037
TD AM | T3 | Clachan | CLAC_P | 0 | 0 | 0 | 0 | 0 | 0 | 0 | 0 | 0 | 0 | 0 | 0 | 0 | 0 | 0 | 0 | 0 | 0 | 0 | 0 | 0 | 0 | 0 | 0
TD AM | T2 | Clayhills | CLAY_P | 11.6579 | 11.551 | 11.4975 | 11.4973 | 11.4032 | 11.3117 | 11.2194 | 11.1402 | 11.0708 | 11.0149 | 10.976 | 10.9602 | 10.9562 | 10.9205 | 10.9977 | 11.0875 | 11.1893 | 11.3003 | 11.4107 | 11.5145 | 11.6066 | 11.6832 | 11.7473 | 11.7435
TD AM | T4 | Coupar Angus | COUA_P | 9.0439 | 8.9642 | 8.9037 | 8.8837 | 8.8115 | 8.7452 | 8.678 | 8.6293 | 8.5936 | 8.5848 | 8.5969 | 8.6423 | 8.7032 | 8.7569 | 8.8992 | 9.0584 | 9.2328 | 9.422 | 9.6072 | 9.7863 | 9.9399 | 10.0686 | 10.18 | 10.1817
TD AM | T2 | CraigieBuckler | CRAI_P | 8.3831 | 8.3013 | 8.23 | 8.1957 | 8.1118 | 8.0314 | 7.9531 | 7.8936 | 7.8511 | 7.8314 | 7.8387 | 7.882 | 7.9492 | 8.0208 | 8.1779 | 8.3593 | 8.5627 | 8.7793 | 8.9921 | 9.1892 | 9.3597 | 9.4991 | 9.6209 | 9.608
TD AM | T1 | Dallas | DALL_P | 0 | 0 | 0 | 0 | 0 | 0 | 0 | 0 | 0 | 0 | 0 | 0 | 0 | 0 | 0 | 0 | 0 | 0 | 0 | 0 | 0 | 0 | 0 | 0
TD AM | T5 | Dounreay | DOUN_P | 5.1691 | 5.1229 | 5.088 | 5.0772 | 5.034 | 4.994 | 4.9529 | 4.9209 | 4.8944 | 4.8799 | 4.8735 | 4.8813 | 4.8942 | 4.8975 | 4.9482 | 5.0046 | 5.0665 | 5.1351 | 5.2022 | 5.2681 | 5.3243 | 5.3715 | 5.4109 | 5.4112
TD AM | T4 | Dudhope | DUDH_P | 13.3773 | 13.2605 | 13.1932 | 13.187 | 13.0893 | 12.999 | 12.9079 | 12.8391 | 12.7859 | 12.7635 | 12.7669 | 12.8105 | 12.8737 | 12.9147 | 13.09 | 13.2872 | 13.5032 | 13.7375 | 13.9678 | 14.1901 | 14.3829 | 14.5456 | 14.6865 | 14.692
TD AM | T5 | Dunbeath | DUBE_P | 1.7058 | 1.6904 | 1.6786 | 1.6746 | 1.6598 | 1.6459 | 1.6314 | 1.6196 | 1.6093 | 1.6025 | 1.5981 | 1.5978 | 1.5986 | 1.5954 | 1.6071 | 1.6201 | 1.6343 | 1.6505 | 1.6663 | 1.6821 | 1.6955 | 1.7066 | 1.7156 | 1.7154
TD AM | T1 | Dunvegan | DUGR_P | 3.4102 | 3.38 | 3.3584 | 3.3527 | 3.3261 | 3.3017 | 3.2774 | 3.2596 | 3.2463 | 3.242 | 3.2445 | 3.2581 | 3.2769 | 3.2915 | 3.3396 | 3.3935 | 3.4526 | 3.5167 | 3.5796 | 3.6405 | 3.6929 | 3.7369 | 3.7749 | 3.7758
TD AM | T2 | Dyce | DYCE_P | 15.9441 | 15.7993 | 15.6933 | 15.658 | 15.5111 | 15.3668 | 15.2203 | 15.0976 | 14.9941 | 14.9175 | 14.8729 | 14.872 | 14.8948 | 14.8919 | 15.04 | 15.2126 | 15.4088 | 15.621 | 15.8305 | 16.0252 | 16.1946 | 16.3327 | 16.449 | 16.4326
TD AM | T1 | elgin | ELGI_P | 14.8532 | 14.723 | 14.6368 | 14.6212 | 14.5142 | 14.4193 | 14.3274 | 14.2668 | 14.2296 | 14.2357 | 14.2766 | 14.3718 | 14.4984 | 14.615 | 14.8884 | 15.1961 | 15.5326 | 15.8946 | 16.2498 | 16.5905 | 16.8855 | 17.1338 | 17.3521 | 17.3595
TD AM | T1 | Fasnakyle | FASN_P | 0.13025 | 0.1291 | 0.12829 | 0.12809 | 0.1271 | 0.1262 | 0.12532 | 0.12469 | 0.12425 | 0.12418 | 0.12438 | 0.12503 | 0.12591 | 0.12666 | 0.12872 | 0.13104 | 0.13358 | 0.13632 | 0.13902 | 0.14161 | 0.14385 | 0.14573 | 0.14737 | 0.14741
TD AM | T2 | Fetteresso | FETT_P | 0 | 0 | 0 | 0 | 0 | 0 | 0 | 0 | 0 | 0 | 0 | 0 | 0 | 0 | 0 | 0 | 0 | 0 | 0 | 0 | 0 | 0 | 0 | 0
TD AM | T2 | Fiddes | FIDD_P | 14.5386 | 14.407 | 14.2862 | 14.2293 | 14.092 | 13.9617 | 13.8243 | 13.7131 | 13.616 | 13.5553 | 13.5171 | 13.5203 | 13.5315 | 13.5162 | 13.6203 | 13.7341 | 13.8592 | 14.0027 | 14.1421 | 14.2826 | 14.3987 | 14.4947 | 14.5698 | 14.5647
TD AM | T1 | Fort Augustus | FAUG_P | 2.1563 | 2.1369 | 2.1218 | 2.1164 | 2.0972 | 2.0788 | 2.0595 | 2.0433 | 2.0287 | 2.0183 | 2.0104 | 2.0073 | 2.0048 | 1.9968 | 2.0068 | 2.0177 | 2.0297 | 2.0439 | 2.0578 | 2.0721 | 2.084 | 2.0939 | 2.1012 | 2.1008
TD AM | T1 | Fort William | FWIL_P | 23.9944 | 23.7792 | 23.6143 | 23.5581 | 23.349 | 23.1508 | 22.9437 | 22.7738 | 22.6241 | 22.5236 | 22.4552 | 22.4446 | 22.4467 | 22.3924 | 22.5456 | 22.7145 | 22.9004 | 23.1128 | 23.3204 | 23.5288 | 23.7044 | 23.8512 | 23.9673 | 23.9647
TD AM | T2 | Fraserburgh | FRAS_P | 6.8088 | 6.7486 | 6.7018 | 6.686 | 6.6317 | 6.5822 | 6.5326 | 6.4975 | 6.4727 | 6.4688 | 6.481 | 6.5189 | 6.5692 | 6.6154 | 6.7287 | 6.8558 | 6.9947 | 7.1453 | 7.2927 | 7.4351 | 7.5571 | 7.6595 | 7.7483 | 7.7497
TD AM | T1 | Glenfarclas | GLEF_P | 0 | 0 | 0 | 0 | 0 | 0 | 0 | 0 | 0 | 0 | 0 | 0 | 0 | 0 | 0 | 0 | 0 | 0 | 0 | 0 | 0 | 0 | 0 | 0
TD AM | T1 | Grudie Bridge | GRUB_P | 6.4816 | 6.4232 | 6.3775 | 6.3608 | 6.3022 | 6.2461 | 6.1869 | 6.1367 | 6.091 | 6.0572 | 6.0306 | 6.0177 | 6.006 | 5.9765 | 6.0004 | 6.0262 | 6.0548 | 6.0896 | 6.1235 | 6.1591 | 6.1883 | 6.2126 | 6.2297 | 6.2282
TD AM | T1 | Inverness | INNE_P | 22.971 | 22.7689 | 22.6285 | 22.5964 | 22.4251 | 22.2719 | 22.1215 | 22.0191 | 21.9515 | 21.9502 | 22.0007 | 22.1336 | 22.3112 | 22.471 | 22.8672 | 23.3127 | 23.8 | 24.3257 | 24.8412 | 25.337 | 25.7652 | 26.1253 | 26.4402 | 26.4496
TD AM | T1 | Keith | KEIT_P | 23.4494 | 23.2394 | 23.0837 | 16.2624 | 16.1197 | 15.9844 | 15.843 | 15.7265 | 15.6233 | 15.5527 | 15.5035 | 15.4928 | 15.4904 | 15.4474 | 15.5482 | 15.6595 | 15.7819 | 15.9221 | 16.0593 | 16.1971 | 16.3136 | 16.4111 | 16.488 | 16.4868
TD AM | T4 | Killin | KIIN_P | 0.10642 | 0.10566 | 0.10596 | 0.10681 | 0.10709 | 0.10762 | 0.10849 | 0.10991 | 0.11195 | 0.11487 | 0.11878 | 0.12397 | 0.13042 | 0.13791 | 0.14777 | 0.15896 | 0.17118 | 0.18397 | 0.19655 | 0.20836 | 0.21872 | 0.22746 | 0.23551 | 0.23596
TD AM | T1 | Kinlochleven | KINL_P | 1.3024 | 1.2909 | 1.2827 | 1.2806 | 1.2706 | 1.2614 | 1.2522 | 1.2456 | 1.2408 | 1.2395 | 1.2408 | 1.2465 | 1.2542 | 1.2605 | 1.2797 | 1.3012 | 1.3248 | 1.3504 | 1.3755 | 1.3997 | 1.4205 | 1.4381 | 1.4533 | 1.4536
TD AM | T2 | Kintore | KINT_P | 12.9183 | 12.8079 | 12.7358 | 11.2738 | 11.2034 | 11.1456 | 11.0948 | 11.0766 | 11.0861 | 11.1444 | 11.2452 | 11.4088 | 11.6161 | 11.8415 | 12.2065 | 12.6183 | 13.068 | 13.5464 | 14.0155 | 14.4618 | 14.8486 | 15.1741 | 15.4657 | 15.4765
TD AM | T5 | Lairg | LAIR_P | 2.1435 | 2.1242 | 2.1091 | 2.1037 | 2.0846 | 2.0665 | 2.0474 | 2.0315 | 2.0172 | 2.007 | 1.9994 | 1.9966 | 1.9945 | 1.9868 | 1.9972 | 2.0085 | 2.0211 | 2.0358 | 2.0502 | 2.0649 | 2.0771 | 2.0874 | 2.095 | 2.0947
TD AM | T4 | Lunanhead | LUNA_P | 10.2608 | 10.1706 | 10.1025 | 10.0804 | 9.9997 | 9.9261 | 9.8519 | 9.7995 | 9.7625 | 9.7574 | 9.7771 | 9.8364 | 9.915 | 9.9875 | 10.1622 | 10.3581 | 10.5724 | 10.8044 | 11.0314 | 11.2505 | 11.4386 | 11.5963 | 11.7334 | 11.7359
TD AM | T4 | Lyndhurst | LYND_P | 8.1166 | 8.0453 | 7.9873 | 7.9654 | 7.9012 | 7.8433 | 7.7854 | 7.7468 | 7.7222 | 7.7263 | 7.7527 | 7.8147 | 7.8947 | 7.9752 | 8.1381 | 8.3207 | 8.5203 | 8.7358 | 8.9465 | 9.1493 | 9.3232 | 9.4689 | 9.5962 | 9.5982
TD AM | T1 | Macduff | MACD_P | 6.6527 | 6.5935 | 6.5484 | 6.534 | 6.4796 | 6.4294 | 6.3785 | 6.3401 | 6.31 | 6.2971 | 6.2967 | 6.317 | 6.3461 | 6.3659 | 6.4485 | 6.541 | 6.6422 | 6.753 | 6.8615 | 6.9671 | 7.0574 | 7.1332 | 7.1978 | 7.1986
TD AM | T4 | Milton of Craigie | MILC_P | 15.2241 | 15.0906 | 14.9804 | 14.938 | 14.8184 | 14.711 | 14.6043 | 14.5353 | 14.4939 | 14.5088 | 14.5678 | 14.6964 | 14.8616 | 15.0315 | 15.3579 | 15.724 | 16.1242 | 16.5554 | 16.9771 | 17.3825 | 17.7301 | 18.0214 | 18.2767 | 18.2809
TD AM | T5 | Mybster | MYBS_P | 10.3777 | 10.2847 | 10.2134 | 10.1898 | 10.1007 | 10.017 | 9.9303 | 9.8606 | 9.8005 | 9.7628 | 9.7397 | 9.7428 | 9.7531 | 9.741 | 9.8207 | 9.909 | 10.006 | 10.1152 | 10.222 | 10.328 | 10.418 | 10.4933 | 10.5545 | 10.554
TD AM | T1 | Nairn | NAIR_P | 13.219 | 13.102 | 13.0181 | 12.9958 | 12.8922 | 12.7976 | 12.7026 | 12.633 | 12.5808 | 12.5634 | 12.572 | 12.6233 | 12.6946 | 12.7493 | 12.9334 | 13.1398 | 13.3658 | 13.6115 | 13.8525 | 14.0856 | 14.2862 | 14.4548 | 14.6002 | 14.6035
TD AM | T1 | Orrin | ORRI_P | 0 | 0 | 0 | 0 | 0 | 0 | 0 | 0 | 0 | 0 | 0 | 0 | 0 | 0 | 0 | 0 | 0 | 0 | 0 | 0 | 0 | 0 | 0 | 0
TD AM | T2 | Persley | PERS_P | 14.9618 | 14.8197 | 14.7222 | 14.6918 | 14.5587 | 14.4313 | 14.3066 | 14.2091 | 14.1355 | 14.094 | 14.0911 | 14.1398 | 14.2221 | 14.2942 | 14.5195 | 14.7796 | 15.0709 | 15.3818 | 15.6881 | 15.973 | 16.2212 | 16.4257 | 16.6041 | 16.5908
TD AM | T2 | Peterhead Shell | PEHS_P | 4.4351 | 4.3954 | 4.3662 | 4.3569 | 4.3185 | 4.2818 | 4.2433 | 4.2112 | 4.1825 | 4.1623 | 4.1476 | 4.143 | 4.1402 | 4.1261 | 4.1501 | 4.1765 | 4.2056 | 4.2392 | 4.2722 | 4.3055 | 4.3336 | 4.357 | 4.3752 | 4.3748
TD AM | T2 | Peterhead Grange | PEHG_P | 9.0146 | 8.935 | 8.8678 | 8.8413 | 8.7687 | 8.7032 | 8.638 | 8.5944 | 8.5664 | 8.57 | 8.5976 | 8.6639 | 8.7496 | 8.8354 | 9.0116 | 9.2092 | 9.4251 | 9.6584 | 9.8865 | 10.1063 | 10.2945 | 10.4521 | 10.5896 | 10.5914
TD AM | T3 | Port Ann | PORA_P | 4.8905 | 4.8468 | 4.8066 | 4.7887 | 4.747 | 4.7092 | 4.6712 | 4.6451 | 4.6271 | 4.6262 | 4.6373 | 4.6687 | 4.7093 | 4.7494 | 4.8364 | 4.9338 | 5.0402 | 5.1556 | 5.2685 | 5.3776 | 5.4707 | 5.5485 | 5.6156 | 5.6157
TD AM | T1 | Quoich | QUOI_P | 0 | 0 | 0 | 0 | 0 | 0 | 0 | 0 | 0 | 0 | 0 | 0 | 0 | 0 | 0 | 0 | 0 | 0 | 0 | 0 | 0 | 0 | 0 | 0
TD AM | T4 | Rannoch | RANN_P | 0.30853 | 0.30587 | 0.30408 | 0.30368 | 0.30157 | 0.29972 | 0.29796 | 0.29697 | 0.29659 | 0.29735 | 0.29909 | 0.3023 | 0.30642 | 0.31072 | 0.31847 | 0.3272 | 0.33675 | 0.34695 | 0.35695 | 0.3665 | 0.37477 | 0.38171 | 0.38788 | 0.38808
TD AM | T2 | Redmoss | REDM_P | 16.1139 | 15.9672 | 15.8715 | 15.8492 | 15.7107 | 15.5775 | 15.4461 | 15.3407 | 15.2573 | 15.2037 | 15.1861 | 15.2168 | 15.2778 | 15.3176 | 15.5202 | 15.7543 | 16.0169 | 16.2981 | 16.5756 | 16.8342 | 17.0604 | 17.2472 | 17.4091 | 17.3982
TD AM | T5 | Shin | SHIN_P | 0.83459 | 0.82711 | 0.82138 | 0.81948 | 0.81231 | 0.80558 | 0.79861 | 0.793 | 0.78817 | 0.78514 | 0.78328 | 0.78353 | 0.78436 | 0.78339 | 0.78979 | 0.7969 | 0.8047 | 0.81348 | 0.82207 | 0.8306 | 0.83783 | 0.84389 | 0.84881 | 0.84877
TD AM | T3 | Sloy | SLOY_P | 2.0222 | 2.0041 | 1.9914 | 1.9879 | 1.9704 | 1.9537 | 1.9361 | 1.921 | 1.9073 | 1.8969 | 1.8886 | 1.8843 | 1.8805 | 1.8706 | 1.878 | 1.8859 | 1.8948 | 1.9055 | 1.916 | 1.9268 | 1.936 | 1.9436 | 1.9492 | 1.949
TD AM | T2 | St Fergus Gas Terminal | SFEG_P | 3.4228 | 3.3927 | 3.3692 | 3.3614 | 3.3345 | 3.3101 | 3.2857 | 3.2689 | 3.2575 | 3.257 | 3.2649 | 3.2863 | 3.3144 | 3.3409 | 3.4019 | 3.4702 | 3.5449 | 3.6257 | 3.7048 | 3.781 | 3.8465 | 3.9014 | 3.9492 | 3.9501
TD AM | T4 | St Fillans | SFIL_P | 0.58505 | 0.57991 | 0.57606 | 0.57484 | 0.57025 | 0.56607 | 0.56185 | 0.55888 | 0.55677 | 0.55647 | 0.55759 | 0.56094 | 0.5654 | 0.56949 | 0.57942 | 0.59056 | 0.60274 | 0.61593 | 0.62884 | 0.64129 | 0.65198 | 0.66095 | 0.66875 | 0.6689
TD AM | T2 | Strichen | STRI_P | 3.6407 | 3.6092 | 3.5875 | 3.5827 | 3.5581 | 3.5371 | 3.5176 | 3.5075 | 3.5051 | 3.5168 | 3.5402 | 3.5816 | 3.6344 | 3.6902 | 3.7877 | 3.8975 | 4.0175 | 4.1456 | 4.2712 | 4.391 | 4.4946 | 4.5818 | 4.6594 | 4.662
TD AM | T2 | Tarland | TARL_P | 1.7212 | 1.7076 | 1.7019 | 1.705 | 1.7012 | 1.701 | 1.7044 | 1.7159 | 1.7353 | 1.7674 | 1.8116 | 1.8726 | 1.9483 | 2.0363 | 2.1544 | 2.2881 | 2.434 | 2.5876 | 2.7383 | 2.8804 | 3.0043 | 3.1087 | 3.2039 | 3.2083
TD AM | T3 | Taynuilt | TAYN_P | 9.0567 | 8.9757 | 8.9036 | 8.8726 | 8.7949 | 8.724 | 8.6521 | 8.6006 | 8.5628 | 8.5541 | 8.5659 | 8.6122 | 8.6733 | 8.7295 | 8.871 | 9.0291 | 9.202 | 9.3904 | 9.5745 | 9.7532 | 9.9053 | 10.0325 | 10.1415 | 10.1414
TD AM | T5 | Thurso | THSO_P | 15.0213 | 14.8885 | 14.793 | 14.7696 | 14.6557 | 14.5542 | 14.4547 | 14.3867 | 14.3413 | 14.3382 | 14.3671 | 14.4478 | 14.5564 | 14.6517 | 14.9001 | 15.1791 | 15.4845 | 15.8144 | 16.1377 | 16.4491 | 16.7179 | 16.9441 | 17.1412 | 17.1468
TD AM | T4 | Tummel Bridge | TUMB_P | 5.024 | 4.9795 | 4.945 | 4.9328 | 4.8914 | 4.853 | 4.8137 | 4.7843 | 4.7614 | 4.7526 | 4.7544 | 4.7736 | 4.8 | 4.8208 | 4.8892 | 4.9656 | 5.0493 | 5.1408 | 5.2302 | 5.3171 | 5.3913 | 5.4535 | 5.5067 | 5.5072
TD AM | T2 | Willowdale | WIOW_P | 12.9826 | 12.8607 | 12.7845 | 12.7668 | 12.6548 | 12.547 | 12.4404 | 12.3543 | 12.2855 | 12.2402 | 12.2234 | 12.2448 | 12.2897 | 12.3168 | 12.4741 | 12.656 | 12.8603 | 13.0792 | 13.2953 | 13.4967 | 13.6728 | 13.8181 | 13.9437 | 13.9346
TD AM | T2 | Woodhill | WOHI_P | 15.0386 | 14.8946 | 14.7914 | 14.7549 | 14.6142 | 14.4778 | 14.3418 | 14.2308 | 14.1406 | 14.0787 | 14.0508 | 14.069 | 14.1139 | 14.1412 | 14.314 | 14.5145 | 14.7409 | 14.9843 | 15.2241 | 15.4469 | 15.6406 | 15.7988 | 15.9342 | 15.918
TD AM | T2 | Rothienorman | G_EXTRA_13 | 0 | 0 | 0 | 8.2227 | 8.1543 | 8.0905 | 8.0251 | 7.9742 | 7.9325 | 7.9106 | 7.903 | 7.9196 | 7.9453 | 7.9564 | 8.0453 | 8.1447 | 8.2535 | 8.3735 | 8.4909 | 8.6058 | 8.704 | 8.7865 | 8.8561 | 8.8569
TD AM | #N/A | Finstown | G_EXTRA_14 | 0 | 0 | 0 | 0 | 0 | 0 | 0 | 0 | 0 | 0 | 0 | 0 | 0 | 0 | 0 | 0 | 0 | 0 | 0 | 0 | 0 | 0 | 0 | 0
TD AM | T4 | Lunanhead Kirriemuir | B_EXTRA_1 | 30 | 30 | 30 | 30 | 30 | 30 | 30 | 30 | 30 | 30 | 30 | 30 | 30 | 30 | 30 | 30 | 30 | 30 | 30 | 30 | 30 | 30 | 30 | 30
TD AM | T2 | St Fergus Compressor | T_SFGSD-1 | 50 | 50 | 50 | 50 | 50 | 50 | 50 | 50 | 50 | 50 | 50 | 50 | 50 | 50 | 50 | 50 | 50 | 50 | 50 | 50 | 50 | 50 | 50 | 50
TD AM | T2 | St Fergus Mobil | T_STFERGD-1 | 21 | 21 | 21 | 21 | 21 | 21 | 21 | 21 | 21 | 21 | 21 | 21 | 21 | 21 | 21 | 21 | 21 | 21 | 21 | 21 | 21 | 21 | 21 | 21
TD AM | T2 | Hydrogen-SMR-1 | B_EXTRA_2 | 0 | 0 | 0 | 0 | 0 | 0 | 0 | 0 | 0 | 0 | 0 | 0 | 0 | 0.86929 | 1.87 | 3.6256 | 5.437 | 8.7445 | 12.1326 | 16.8805 | 23.4861 | 28.6746 | 33.7571 | 41.2593
SP AM | T4 | Abernethy | ABNE_P | 12.4071 | 12.377 | 12.4843 | 12.4676 | 12.5062 | 12.5003 | 12.4995 | 12.4848 | 12.4651 | 12.4556 | 12.4606 | 12.4785 | 12.511 | 12.5678 | 12.6471 | 12.7368 | 12.8464 | 12.9874 | 13.1514 | 13.3354 | 13.5464 | 13.7831 | 14.0378 | 14.296
SP AM | T5 | Alness | ALNE_P | 12.6114 | 12.5775 | 12.6861 | 12.6681 | 12.7097 | 12.7043 | 12.7044 | 12.6896 | 12.6691 | 12.6592 | 12.6649 | 12.6839 | 12.7174 | 12.7745 | 12.8527 | 12.9399 | 13.0458 | 13.1802 | 13.338 | 13.5164 | 13.7224 | 13.9529 | 14.2024 | 14.4552
SP AM | T4 | Arbroath | ARBR_P | 9.8081 | 9.7859 | 9.8705 | 9.8577 | 9.8862 | 9.8813 | 9.8807 | 9.8704 | 9.8573 | 9.853 | 9.8605 | 9.8794 | 9.9116 | 9.9658 | 10.041 | 10.1274 | 10.2321 | 10.3665 | 10.5217 | 10.6959 | 10.8944 | 11.1174 | 11.356 | 11.5991
SP AM | T3 | Ardkinglas | ARDK_P | 0 | 0 | 0 | 0 | 0 | 0 | 0 | 0 | 0 | 0 | 0 | 0 | 0 | 0 | 0 | 0 | 0 | 0 | 0 | 0 | 0 | 0 | 0 | 0
SP AM | T1 | Ardmore | ARMO_P | 13.4116 | 13.3756 | 13.4907 | 13.4708 | 13.5138 | 13.5064 | 13.5042 | 13.4854 | 13.4593 | 13.4433 | 13.4422 | 13.4532 | 13.4772 | 13.5233 | 13.5885 | 13.6593 | 13.746 | 13.858 | 13.989 | 14.1353 | 14.3047 | 14.4945 | 14.7003 | 14.9071
SP AM | T1 | Beauly | BEAU_P | 10.9992 | 10.9701 | 11.0649 | 11.0493 | 11.0853 | 11.0802 | 11.0797 | 11.0658 | 11.0465 | 11.036 | 11.0385 | 11.0518 | 11.0768 | 11.1213 | 11.1832 | 11.2517 | 11.3353 | 11.4424 | 11.5681 | 11.7094 | 11.8729 | 12.0558 | 12.254 | 12.4542
SP AM | T1 | Berryburn | BERB_P | 0 | 0 | 0 | 0 | 0 | 0 | 0 | 0 | 0 | 0 | 0 | 0 | 0 | 0 | 0 | 0 | 0 | 0 | 0 | 0 | 0 | 0 | 0 | 0
SP AM | T1 | Boat of Garten | BOAG_P | 9.6723 | 9.6463 | 9.7294 | 9.7151 | 9.7462 | 9.7409 | 9.7394 | 9.7259 | 9.7072 | 9.6959 | 9.6953 | 9.7036 | 9.7212 | 9.7549 | 9.8025 | 9.8543 | 9.9177 | 9.9995 | 10.0952 | 10.2022 | 10.326 | 10.4648 | 10.6152 | 10.7664
SP AM | T4 | Braco West | BRAC_P | 14.088 | 14.0522 | 14.1723 | 14.1512 | 14.1924 | 14.1825 | 14.1777 | 14.1562 | 14.1277 | 14.1093 | 14.1053 | 14.1134 | 14.135 | 14.1802 | 14.2462 | 14.318 | 14.4054 | 14.5206 | 14.6529 | 14.7987 | 14.9658 | 15.154 | 15.3563 | 15.5592
SP AM | T4 | Bridge of Dun | BRID_P | 9.7897 | 9.7659 | 9.8501 | 9.8364 | 9.8659 | 9.8604 | 9.8588 | 9.8463 | 9.8297 | 9.821 | 9.8232 | 9.8352 | 9.8583 | 9.9001 | 9.9592 | 10.0254 | 10.1062 | 10.2107 | 10.3316 | 10.4667 | 10.6213 | 10.795 | 10.9816 | 11.1705
SP AM | T1 | Broadford | BROA_P | 4.8024 | 4.7894 | 4.8305 | 4.8232 | 4.8384 | 4.8354 | 4.8343 | 4.8271 | 4.8171 | 4.8106 | 4.8093 | 4.8121 | 4.8191 | 4.8337 | 4.8547 | 4.8771 | 4.9046 | 4.9404 | 4.9821 | 5.0284 | 5.0821 | 5.1424 | 5.2077 | 5.2731
SP AM | T5 | Brora | BROR_P | 3.4429 | 3.4335 | 3.463 | 3.4579 | 3.469 | 3.4672 | 3.4668 | 3.4621 | 3.4558 | 3.4521 | 3.4524 | 3.456 | 3.4632 | 3.4763 | 3.4945 | 3.5145 | 3.5388 | 3.57 | 3.6064 | 3.6473 | 3.6946 | 3.7476 | 3.805 | 3.8628
SP AM | T4 | Burghmuir | BUMU_P | 14.785 | 14.7489 | 14.8766 | 14.8563 | 14.9019 | 14.8943 | 14.8928 | 14.8745 | 14.85 | 14.8375 | 14.8419 | 14.8613 | 14.8976 | 14.9622 | 15.0529 | 15.155 | 15.2797 | 15.4406 | 15.6274 | 15.8367 | 16.0765 | 16.3458 | 16.6355 | 16.9289
SP AM | T3 | Carradale | CAAD_P | 14.7751 | 14.7345 | 14.8584 | 14.8335 | 14.875 | 14.8612 | 14.8516 | 14.823 | 14.7848 | 14.7552 | 14.7385 | 14.7311 | 14.7334 | 14.7545 | 14.7902 | 14.8236 | 14.8642 | 14.922 | 14.9864 | 15.0529 | 15.1299 | 15.2174 | 15.312 | 15.4025
SP AM | T5 | Cassley | CASS_P | 0.30846 | 0.30783 | 0.3107 | 0.31058 | 0.31195 | 0.31236 | 0.31308 | 0.31368 | 0.31445 | 0.31585 | 0.31805 | 0.32115 | 0.32532 | 0.33095 | 0.33816 | 0.3468 | 0.35722 | 0.36997 | 0.3851 | 0.40265 | 0.42276 | 0.4452 | 0.46938 | 0.49435
SP AM | T1 | Ceannacroc | CEAN_P | 0 | 0 | 0 | 0 | 0 | 0 | 0 | 0 | 0 | 0 | 0 | 0 | 0 | 0 | 0 | 0 | 0 | 0 | 0 | 0 | 0 | 0 | 0 | 0
SP AM | T4 | Charleston | CHAR_P | 12.5793 | 12.5487 | 12.6551 | 12.6359 | 12.6697 | 12.6596 | 12.6541 | 12.6348 | 12.6102 | 12.5949 | 12.5922 | 12.6009 | 12.6226 | 12.6671 | 12.7324 | 12.8041 | 12.8906 | 13.0046 | 13.1341 | 13.2763 | 13.4378 | 13.6201 | 13.8147 | 14.0105
SP AM | T3 | Clachan | CLAC_P | 0 | 0 | 0 | 0 | 0 | 0 | 0 | 0 | 0 | 0 | 0 | 0 | 0 | 0 | 0 | 0 | 0 | 0 | 0 | 0 | 0 | 0 | 0 | 0
SP AM | T2 | Clayhills | CLAY_P | 11.6578 | 11.6227 | 11.7246 | 11.7074 | 11.752 | 11.7474 | 11.7467 | 11.7279 | 11.6993 | 11.6775 | 11.6679 | 11.6658 | 11.6701 | 11.6863 | 11.7104 | 11.7321 | 11.7619 | 11.8019 | 11.8523 | 11.909 | 11.9794 | 12.0571 | 12.1458 | 12.2318
SP AM | T4 | Coupar Angus | COUA_P | 9.0439 | 9.0216 | 9.0995 | 9.0868 | 9.1144 | 9.1094 | 9.108 | 9.0962 | 9.0805 | 9.0719 | 9.0735 | 9.0839 | 9.1042 | 9.1414 | 9.194 | 9.2528 | 9.3247 | 9.4177 | 9.5255 | 9.6459 | 9.7839 | 9.9389 | 10.1057 | 10.2743
SP AM | T2 | CraigieBuckler | CRAI_P | 8.383 | 8.3645 | 8.4359 | 8.4245 | 8.4466 | 8.4413 | 8.4399 | 8.4308 | 8.4201 | 8.4173 | 8.4244 | 8.4416 | 8.471 | 8.5203 | 8.5891 | 8.6682 | 8.7631 | 8.8849 | 9.0246 | 9.1809 | 9.3578 | 9.5571 | 9.7695 | 9.9859
SP AM | T1 | Dallas | DALL_P | 0 | 0 | 0 | 0 | 0 | 0 | 0 | 0 | 0 | 0 | 0 | 0 | 0 | 0 | 0 | 0 | 0 | 0 | 0 | 0 | 0 | 0 | 0 | 0
SP AM | T5 | Dounreay | DOUN_P | 5.169 | 5.1547 | 5.1986 | 5.1905 | 5.2065 | 5.2029 | 5.2012 | 5.1929 | 5.1815 | 5.1736 | 5.1712 | 5.1728 | 5.1788 | 5.1924 | 5.2123 | 5.2332 | 5.2586 | 5.292 | 5.3307 | 5.3734 | 5.4229 | 5.4785 | 5.5389 | 5.599
SP AM | T4 | Dudhope | DUDH_P | 13.3772 | 13.3406 | 13.4576 | 13.4391 | 13.4873 | 13.4826 | 13.4828 | 13.4647 | 13.4378 | 13.4204 | 13.4181 | 13.4271 | 13.4473 | 13.4871 | 13.543 | 13.6029 | 13.6787 | 13.777 | 13.8942 | 14.0267 | 14.1824 | 14.3559 | 14.5464 | 14.7372
SP AM | T5 | Dunbeath | DUBE_P | 1.7057 | 1.701 | 1.7154 | 1.7126 | 1.7178 | 1.7164 | 1.7156 | 1.7126 | 1.7085 | 1.7054 | 1.704 | 1.7038 | 1.7048 | 1.7081 | 1.7132 | 1.7182 | 1.7244 | 1.7328 | 1.7424 | 1.7527 | 1.7647 | 1.7783 | 1.7931 | 1.8076
SP AM | T1 | Dunvegan | DUGR_P | 3.4101 | 3.401 | 3.4303 | 3.4253 | 3.4363 | 3.4345 | 3.4341 | 3.4294 | 3.423 | 3.4191 | 3.4192 | 3.4224 | 3.4289 | 3.4413 | 3.4586 | 3.4776 | 3.5007 | 3.5306 | 3.5655 | 3.6047 | 3.6499 | 3.7007 | 3.7556 | 3.811
SP AM | T2 | Dyce | DYCE_P | 15.944 | 15.9012 | 16.038 | 16.0141 | 16.0649 | 16.0552 | 16.0512 | 16.0268 | 15.993 | 15.9702 | 15.9641 | 15.971 | 15.9916 | 16.0363 | 16.1013 | 16.1704 | 16.2557 | 16.3679 | 16.4986 | 16.6433 | 16.8114 | 16.9999 | 17.2046 | 17.409
SP AM | T1 | elgin | ELGI_P | 14.8528 | 14.8135 | 14.9425 | 14.9223 | 14.9731 | 14.968 | 14.9694 | 14.953 | 14.9294 | 14.9185 | 14.926 | 14.9492 | 14.9894 | 15.0572 | 15.1499 | 15.2537 | 15.3808 | 15.5422 | 15.7326 | 15.9483 | 16.198 | 16.477 | 16.7796 | 17.0863
SP AM | T1 | Fasnakyle | FASN_P | 0.13024 | 0.1299 | 0.13102 | 0.13084 | 0.13126 | 0.1312 | 0.1312 | 0.13103 | 0.1308 | 0.13068 | 0.1307 | 0.13086 | 0.13115 | 0.13168 | 0.13241 | 0.13321 | 0.1342 | 0.13546 | 0.13694 | 0.13861 | 0.14053 | 0.14269 | 0.14502 | 0.14738
SP AM | T2 | Fetteresso | FETT_P | 0 | 0 | 0 | 0 | 0 | 0 | 0 | 0 | 0 | 0 | 0 | 0 | 0 | 0 | 0 | 0 | 0 | 0 | 0 | 0 | 0 | 0 | 0 | 0
SP AM | T2 | Fiddes | FIDD_P | 14.5385 | 14.5014 | 14.6226 | 14.5984 | 14.6351 | 14.6205 | 14.6106 | 14.5839 | 14.55 | 14.5257 | 14.5143 | 14.5138 | 14.5257 | 14.5605 | 14.6151 | 14.672 | 14.7397 | 14.8321 | 14.9346 | 15.0435 | 15.1665 | 15.3066 | 15.4552 | 15.6022
SP AM | T1 | Fort Augustus | FAUG_P | 2.1563 | 2.1502 | 2.1684 | 2.1648 | 2.1712 | 2.1694 | 2.1682 | 2.1641 | 2.1585 | 2.1542 | 2.1518 | 2.1508 | 2.1512 | 2.1541 | 2.1591 | 2.1637 | 2.1693 | 2.1773 | 2.1864 | 2.1958 | 2.2069 | 2.2195 | 2.2332 | 2.2464
SP AM | T1 | Fort William | FWIL_P | 23.9942 | 23.9274 | 24.1306 | 24.0916 | 24.164 | 24.1449 | 24.1334 | 24.0903 | 24.0314 | 23.9873 | 23.9658 | 23.9607 | 23.9722 | 24.0152 | 24.0827 | 24.1487 | 24.2299 | 24.3413 | 24.4688 | 24.6054 | 24.7649 | 24.9447 | 25.1407 | 25.3316
SP AM | T2 | Fraserburgh | FRAS_P | 6.8087 | 6.7919 | 6.8504 | 6.8408 | 6.8613 | 6.8575 | 6.8565 | 6.8479 | 6.8366 | 6.8308 | 6.8329 | 6.8418 | 6.8587 | 6.8887 | 6.9309 | 6.9782 | 7.0357 | 7.1099 | 7.1958 | 7.2918 | 7.4018 | 7.5254 | 7.6581 | 7.7926
SP AM | T1 | Glenfarclas | GLEF_P | 0 | 0 | 0 | 0 | 0 | 0 | 0 | 0 | 0 | 0 | 0 | 0 | 0 | 0 | 0 | 0 | 0 | 0 | 0 | 0 | 0 | 0 | 0 | 0
SP AM | T1 | Grudie Bridge | GRUB_P | 6.4816 | 6.4633 | 6.5179 | 6.507 | 6.5261 | 6.5204 | 6.5165 | 6.5038 | 6.4866 | 6.4731 | 6.4652 | 6.4613 | 6.4611 | 6.4686 | 6.4817 | 6.4932 | 6.5074 | 6.5281 | 6.5514 | 6.5752 | 6.6033 | 6.6352 | 6.6701 | 6.703
SP AM | T1 | Inverness | INNE_P | 22.9704 | 22.9098 | 23.1084 | 23.0764 | 23.1525 | 23.1429 | 23.1431 | 23.1159 | 23.0777 | 23.0586 | 23.0673 | 23.0995 | 23.1574 | 23.2576 | 23.3956 | 23.5495 | 23.7375 | 23.9773 | 24.2589 | 24.5767 | 24.9439 | 25.3547 | 25.7996 | 26.2499
SP AM | T1 | Keith | KEIT_P | 23.4492 | 23.3831 | 23.5822 | 16.6222 | 16.6734 | 16.6608 | 16.6533 | 16.6234 | 16.5823 | 16.5512 | 16.5356 | 16.5311 | 16.5376 | 16.5649 | 16.6081 | 16.6495 | 16.7009 | 16.7716 | 16.8533 | 16.9406 | 17.0435 | 17.1592 | 17.286 | 17.4091
SP AM | T4 | Killin | KIIN_P | 0.10641 | 0.10628 | 0.1074 | 0.10747 | 0.10812 | 0.10841 | 0.10882 | 0.10917 | 0.10957 | 0.1102 | 0.11114 | 0.11243 | 0.11412 | 0.11636 | 0.1192 | 0.12266 | 0.12694 | 0.13219 | 0.13848 | 0.14583 | 0.1543 | 0.16372 | 0.17392 | 0.18446
SP AM | T1 | Kinlochleven | KINL_P | 1.3024 | 1.2989 | 1.3102 | 1.3083 | 1.3125 | 1.3118 | 1.3117 | 1.31 | 1.3076 | 1.3062 | 1.3063 | 1.3076 | 1.3103 | 1.3152 | 1.3221 | 1.3296 | 1.3388 | 1.3507 | 1.3645 | 1.3801 | 1.3981 | 1.4183 | 1.4401 | 1.4621
SP AM | T2 | Kintore | KINT_P | 12.9181 | 12.8896 | 13.0043 | 11.5099 | 11.5495 | 11.5495 | 11.5559 | 11.5515 | 11.5451 | 11.5514 | 11.5749 | 11.6154 | 11.6757 | 11.7665 | 11.8878 | 12.0298 | 12.2031 | 12.4208 | 12.6764 | 12.9685 | 13.3031 | 13.6774 | 14.0803 | 14.4931
SP AM | T5 | Lairg | LAIR_P | 2.1435 | 2.1374 | 2.1555 | 2.1519 | 2.1583 | 2.1564 | 2.1553 | 2.1512 | 2.1457 | 2.1415 | 2.1392 | 2.1383 | 2.1387 | 2.1418 | 2.1469 | 2.1516 | 2.1575 | 2.1657 | 2.1749 | 2.1847 | 2.1961 | 2.209 | 2.2231 | 2.2367
SP AM | T4 | Lunanhead | LUNA_P | 10.2607 | 10.2358 | 10.3243 | 10.3103 | 10.3417 | 10.3365 | 10.3354 | 10.3228 | 10.3059 | 10.2975 | 10.3008 | 10.3145 | 10.3401 | 10.3856 | 10.4494 | 10.5213 | 10.609 | 10.7223 | 10.8536 | 11.0007 | 11.1693 | 11.3585 | 11.562 | 11.7682
SP AM | T4 | Lyndhurst | LYND_P | 8.1165 | 8.0981 | 8.168 | 8.1572 | 8.1807 | 8.1764 | 8.1757 | 8.1669 | 8.1556 | 8.1515 | 8.1571 | 8.1719 | 8.1975 | 8.2409 | 8.3014 | 8.3707 | 8.4548 | 8.5627 | 8.6874 | 8.8271 | 8.9863 | 9.1651 | 9.3566 | 9.5514
SP AM | T1 | Macduff | MACD_P | 6.6526 | 6.6348 | 6.6916 | 6.6816 | 6.702 | 6.6978 | 6.6961 | 6.6862 | 6.6729 | 6.6646 | 6.6634 | 6.668 | 6.6791 | 6.7011 | 6.7327 | 6.7668 | 6.8084 | 6.8624 | 6.9252 | 6.9948 | 7.0751 | 7.1653 | 7.2628 | 7.3606
SP AM | T4 | Milton of Craigie | MILC_P | 15.2241 | 15.1902 | 15.3215 | 15.3016 | 15.3452 | 15.3375 | 15.3367 | 15.3211 | 15.3016 | 15.2961 | 15.309 | 15.3399 | 15.3922 | 15.4794 | 15.6005 | 15.7398 | 15.9086 | 16.125 | 16.3747 | 16.6551 | 16.974 | 17.3324 | 17.7157 | 18.1063
SP AM | T5 | Mybster | MYBS_P | 10.3776 | 10.3486 | 10.4365 | 10.4198 | 10.4513 | 10.4434 | 10.439 | 10.421 | 10.3966 | 10.3788 | 10.3712 | 10.3711 | 10.3789 | 10.401 | 10.4345 | 10.4682 | 10.5094 | 10.5647 | 10.6284 | 10.6975 | 10.778 | 10.8687 | 10.9672 | 11.0642
SP AM | T1 | Nairn | NAIR_P | 13.2187 | 13.1833 | 13.2968 | 13.2775 | 13.32 | 13.313 | 13.3111 | 13.293 | 13.2679 | 13.2528 | 13.2526 | 13.2646 | 13.2897 | 13.3369 | 13.4035 | 13.4761 | 13.5649 | 13.6794 | 13.8134 | 13.9633 | 14.1369 | 14.3313 | 14.542 | 14.754
SP AM | T1 | Orrin | ORRI_P | 0 | 0 | 0 | 0 | 0 | 0 | 0 | 0 | 0 | 0 | 0 | 0 | 0 | 0 | 0 | 0 | 0 | 0 | 0 | 0 | 0 | 0 | 0 | 0
SP AM | T2 | Persley | PERS_P | 14.9616 | 14.9236 | 15.0531 | 15.0326 | 15.081 | 15.0743 | 15.0737 | 15.0556 | 15.0304 | 15.0174 | 15.0218 | 15.0414 | 15.0775 | 15.1411 | 15.2299 | 15.3291 | 15.4507 | 15.6069 | 15.7895 | 15.9948 | 16.2314 | 16.4965 | 16.7829 | 17.0727
SP AM | T2 | Peterhead Shell | PEHS_P | 4.4351 | 4.4226 | 4.4603 | 4.4531 | 4.4668 | 4.4634 | 4.4613 | 4.4531 | 4.4419 | 4.4333 | 4.4287 | 4.427 | 4.428 | 4.4345 | 4.445 | 4.4548 | 4.4671 | 4.4844 | 4.5042 | 4.5253 | 4.5502 | 4.5782 | 4.609 | 4.6386
SP AM | T2 | Peterhead Grange | PEHG_P | 9.0145 | 8.9936 | 9.0708 | 9.0584 | 9.0838 | 9.0786 | 9.0773 | 9.0671 | 9.0543 | 9.0495 | 9.0554 | 9.0715 | 9.0996 | 9.1475 | 9.2144 | 9.2907 | 9.3828 | 9.501 | 9.6372 | 9.7897 | 9.9632 | 10.1583 | 10.3669 | 10.5791
SP AM | T3 | Port Ann | PORA_P | 4.8904 | 4.879 | 4.9202 | 4.9131 | 4.9258 | 4.9222 | 4.9207 | 4.9145 | 4.907 | 4.9038 | 4.9062 | 4.914 | 4.9282 | 4.9531 | 4.9883 | 5.0281 | 5.0757 | 5.137 | 5.2071 | 5.2851 | 5.3735 | 5.473 | 5.5791 | 5.6868
SP AM | T1 | Quoich | QUOI_P | 0 | 0 | 0 | 0 | 0 | 0 | 0 | 0 | 0 | 0 | 0 | 0 | 0 | 0 | 0 | 0 | 0 | 0 | 0 | 0 | 0 | 0 | 0 | 0
SP AM | T4 | Rannoch | RANN_P | 0.30853 | 0.30783 | 0.31055 | 0.31019 | 0.31121 | 0.31115 | 0.31124 | 0.31101 | 0.31068 | 0.31065 | 0.31104 | 0.31181 | 0.31303 | 0.31496 | 0.31759 | 0.32063 | 0.32435 | 0.32908 | 0.33461 | 0.34089 | 0.34809 | 0.35615 | 0.36483 | 0.37369
SP AM | T2 | Redmoss | REDM_P | 16.1138 | 16.0704 | 16.2105 | 16.1879 | 16.2434 | 16.2367 | 16.2362 | 16.2148 | 16.1839 | 16.165 | 16.1644 | 16.1782 | 16.2071 | 16.2615 | 16.3377 | 16.4208 | 16.524 | 16.6573 | 16.8148 | 16.9923 | 17.199 | 17.43 | 17.6819 | 17.9351
SP AM | T5 | Shin | SHIN_P | 0.83458 | 0.83225 | 0.83932 | 0.83797 | 0.84051 | 0.83988 | 0.83952 | 0.83807 | 0.83611 | 0.83468 | 0.83406 | 0.83406 | 0.83469 | 0.83646 | 0.83915 | 0.84187 | 0.84518 | 0.84963 | 0.85475 | 0.86031 | 0.86678 | 0.87407 | 0.882 | 0.8898
SP AM | T3 | Sloy | SLOY_P | 2.0222 | 2.0164 | 2.0336 | 2.0302 | 2.0367 | 2.0351 | 2.0342 | 2.0303 | 2.0249 | 2.0205 | 2.018 | 2.0167 | 2.0164 | 2.0182 | 2.0216 | 2.0242 | 2.0277 | 2.0328 | 2.0388 | 2.0449 | 2.0525 | 2.0609 | 2.0705 | 2.0793
SP AM | T2 | St Fergus Gas Terminal | SFEG_P | 3.4228 | 3.4144 | 3.4439 | 3.4391 | 3.4495 | 3.4477 | 3.4473 | 3.4433 | 3.4379 | 3.4353 | 3.4368 | 3.4419 | 3.4511 | 3.4672 | 3.4896 | 3.5149 | 3.5457 | 3.5853 | 3.6311 | 3.6825 | 3.7414 | 3.8074 | 3.8784 | 3.9504
SP AM | T4 | St Fillans | SFIL_P | 0.58504 | 0.58362 | 0.58867 | 0.58787 | 0.58967 | 0.58938 | 0.58932 | 0.5886 | 0.58764 | 0.58715 | 0.58733 | 0.58811 | 0.58956 | 0.59213 | 0.59575 | 0.59981 | 0.60478 | 0.61119 | 0.61863 | 0.62696 | 0.63652 | 0.64724 | 0.65878 | 0.67047
SP AM | T2 | Strichen | STRI_P | 3.6406 | 3.6323 | 3.6643 | 3.66 | 3.6721 | 3.6715 | 3.6727 | 3.6702 | 3.6668 | 3.6671 | 3.6724 | 3.6826 | 3.6983 | 3.7228 | 3.756 | 3.7944 | 3.8412 | 3.9004 | 3.9697 | 4.0485 | 4.1388 | 4.2399 | 4.3488 | 4.46
SP AM | T2 | Tarland | TARL_P | 1.7211 | 1.7186 | 1.735 | 1.7346 | 1.742 | 1.7441 | 1.7478 | 1.7506 | 1.7543 | 1.7612 | 1.772 | 1.7874 | 1.8082 | 1.8369 | 1.874 | 1.9188 | 1.9735 | 2.041 | 2.1209 | 2.2132 | 2.3188 | 2.4367 | 2.5634 | 2.6944
SP AM | T3 | Taynuilt | TAYN_P | 9.0565 | 9.0346 | 9.1111 | 9.0975 | 9.1217 | 9.115 | 9.1119 | 9.0995 | 9.0841 | 9.0761 | 9.0781 | 9.0894 | 9.1116 | 9.152 | 9.2096 | 9.2742 | 9.3515 | 9.4515 | 9.5659 | 9.6926 | 9.8367 | 9.999 | 10.1722 | 10.3475
SP AM | T5 | Thurso | THSO_P | 15.0208 | 14.9803 | 15.1093 | 15.0876 | 15.1366 | 15.1297 | 15.1291 | 15.1105 | 15.0848 | 15.0715 | 15.0763 | 15.0964 | 15.133 | 15.1969 | 15.2851 | 15.3828 | 15.5014 | 15.6524 | 15.8296 | 16.0294 | 16.2603 | 16.5187 | 16.7985 | 17.0815
SP AM | T4 | Tummel Bridge | TUMB_P | 5.024 | 5.0114 | 5.0545 | 5.0472 | 5.0621 | 5.059 | 5.0577 | 5.0506 | 5.041 | 5.0353 | 5.035 | 5.0392 | 5.0486 | 5.0668 | 5.093 | 5.1219 | 5.1572 | 5.2032 | 5.2563 | 5.3152 | 5.3828 | 5.4587 | 5.5404 | 5.6227
SP AM | T2 | Willowdale | WIOW_P | 12.9825 | 12.9474 | 13.0602 | 13.0418 | 13.0864 | 13.0808 | 13.0801 | 13.0626 | 13.0372 | 13.0215 | 13.0203 | 13.0305 | 13.0527 | 13.0951 | 13.1549 | 13.2196 | 13.3002 | 13.4044 | 13.5276 | 13.666 | 13.8275 | 14.008 | 14.2047 | 14.4024
SP AM | T2 | Woodhill | WOHI_P | 15.0384 | 14.9994 | 15.1285 | 15.1065 | 15.1533 | 15.1445 | 15.1414 | 15.1201 | 15.0909 | 15.073 | 15.0713 | 15.0832 | 15.1098 | 15.1617 | 15.2358 | 15.3168 | 15.416 | 15.5451 | 15.6951 | 15.8621 | 16.0546 | 16.2707 | 16.5041 | 16.7388
SP AM | T2 | Rothienorman | G_EXTRA_13 | 0 | 0 | 0 | 8.4029 | 8.4294 | 8.4241 | 8.4218 | 8.4088 | 8.3909 | 8.3787 | 8.3753 | 8.3786 | 8.3891 | 8.4121 | 8.4457 | 8.4812 | 8.5249 | 8.5824 | 8.6493 | 8.7232 | 8.8091 | 8.9055 | 9.0101 | 9.1145
SP AM | #N/A | Finstown | G_EXTRA_14 | 0 | 0 | 0 | 0 | 0 | 0 | 0 | 0 | 0 | 0 | 0 | 0 | 0 | 0 | 0 | 0 | 0 | 0 | 0 | 0 | 0 | 0 | 0 | 0
SP AM | T4 | Lunanhead Kirriemuir | B_EXTRA_1 | 30 | 30 | 30 | 30 | 30 | 30 | 30 | 30 | 30 | 30 | 30 | 30 | 30 | 30 | 30 | 30 | 30 | 30 | 30 | 30 | 30 | 30 | 30 | 30
SP AM | T2 | St Fergus Compressor | T_SFGSD-1 | 50 | 50 | 50 | 50 | 50 | 50 | 50 | 50 | 50 | 50 | 50 | 50 | 50 | 50 | 50 | 50 | 50 | 50 | 50 | 50 | 50 | 50 | 50 | 50
SP AM | T2 | St Fergus Mobil | T_STFERGD-1 | 21 | 21 | 21 | 21 | 21 | 21 | 21 | 21 | 21 | 21 | 21 | 21 | 21 | 21 | 21 | 21 | 21 | 21 | 21 | 21 | 21 | 21 | 21 | 21
SP AM | T2 | Hydrogen-SMR-1 | B_EXTRA_2 | 0 | 0 | 0 | 0 | 0 | 0 | 0 | 0 | 0 | 0 | 0 | 0 | 0 | 0 | 0 | 0 | 0 | 0 | 0 | 0 | 0 | 0 | 0 | 0
CE AM | T4 | Abernethy | ABNE_P | 12.4072 | 12.3778 | 12.489 | 12.4744 | 12.5144 | 12.5119 | 12.5155 | 12.5068 | 12.5003 | 12.5093 | 12.5331 | 12.5715 | 12.6231 | 12.6971 | 12.7923 | 12.8972 | 13.02 | 13.1604 | 13.3234 | 13.5117 | 13.7286 | 13.9654 | 14.2184 | 14.4775
CE AM | T5 | Alness | ALNE_P | 12.6116 | 12.5784 | 12.6906 | 12.6748 | 12.7177 | 12.7157 | 12.7202 | 12.7116 | 12.7036 | 12.7106 | 12.7334 | 12.7712 | 12.8224 | 12.8952 | 12.9881 | 13.0896 | 13.2081 | 13.3429 | 13.501 | 13.6838 | 13.8954 | 14.1265 | 14.3752 | 14.6292
CE AM | T4 | Arbroath | ARBR_P | 9.8082 | 9.7865 | 9.8743 | 9.8632 | 9.8928 | 9.8907 | 9.8936 | 9.888 | 9.8862 | 9.8982 | 9.9222 | 9.9591 | 10.0081 | 10.0772 | 10.1662 | 10.2657 | 10.3816 | 10.5144 | 10.668 | 10.8456 | 11.0491 | 11.2718 | 11.5086 | 11.752
CE AM | T3 | Ardkinglas | ARDK_P | 0 | 0 | 0 | 0 | 0 | 0 | 0 | 0 | 0 | 0 | 0 | 0 | 0 | 0 | 0 | 0 | 0 | 0 | 0 | 0 | 0 | 0 | 0 | 0
CE AM | T1 | Ardmore | ARMO_P | 13.4118 | 13.3765 | 13.4955 | 13.4779 | 13.5224 | 13.5185 | 13.521 | 13.5085 | 13.4958 | 13.4976 | 13.5147 | 13.5456 | 13.5884 | 13.6513 | 13.732 | 13.818 | 13.918 | 14.0305 | 14.1617 | 14.3127 | 14.488 | 14.6783 | 14.8829 | 15.0908
CE AM | T1 | Beauly | BEAU_P | 10.9994 | 10.9708 | 11.0689 | 11.0551 | 11.0923 | 11.0902 | 11.0935 | 11.0849 | 11.0766 | 11.0807 | 11.0981 | 11.1278 | 11.1682 | 11.2265 | 11.3011 | 11.3821 | 11.4767 | 11.5842 | 11.71 | 11.8552 | 12.0236 | 12.207 | 12.4043 | 12.6055
CE AM | T1 | Berryburn | BERB_P | 0 | 0 | 0 | 0 | 0 | 0 | 0 | 0 | 0 | 0 | 0 | 0 | 0 | 0 | 0 | 0 | 0 | 0 | 0 | 0 | 0 | 0 | 0 | 0
CE AM | T1 | Boat of Garten | BOAG_P | 9.6724 | 9.647 | 9.7328 | 9.7202 | 9.7523 | 9.7496 | 9.7515 | 9.7426 | 9.7336 | 9.7351 | 9.7476 | 9.7702 | 9.8014 | 9.8472 | 9.906 | 9.9688 | 10.0417 | 10.1239 | 10.2198 | 10.3301 | 10.4582 | 10.5973 | 10.7469 | 10.8989
CE AM | T4 | Braco West | BRAC_P | 14.0881 | 14.0531 | 14.1775 | 14.1588 | 14.2015 | 14.1955 | 14.1956 | 14.1807 | 14.1672 | 14.1697 | 14.1869 | 14.2184 | 14.2617 | 14.3264 | 14.4103 | 14.4994 | 14.6018 | 14.7162 | 14.8475 | 14.998 | 15.1717 | 15.3597 | 15.5599 | 15.7633
CE AM | T4 | Bridge of Dun | BRID_P | 9.7898 | 9.7665 | 9.8537 | 9.8418 | 9.8723 | 9.8696 | 9.8714 | 9.8636 | 9.8576 | 9.8637 | 9.881 | 9.9095 | 9.9481 | 10.0037 | 10.0754 | 10.1539 | 10.2452 | 10.349 | 10.4691 | 10.6075 | 10.7668 | 10.9404 | 11.1256 | 11.315
CE AM | T1 | Broadford | BROA_P | 4.8025 | 4.7897 | 4.8322 | 4.8257 | 4.8414 | 4.8397 | 4.8402 | 4.8353 | 4.8302 | 4.8301 | 4.8352 | 4.8451 | 4.8589 | 4.8795 | 4.906 | 4.9339 | 4.9661 | 5.0021 | 5.0439 | 5.0918 | 5.1477 | 5.208 | 5.2729 | 5.3387
CE AM | T5 | Brora | BROR_P | 3.4429 | 3.4338 | 3.4643 | 3.4597 | 3.4712 | 3.4703 | 3.4711 | 3.4681 | 3.4652 | 3.4661 | 3.4711 | 3.4798 | 3.4918 | 3.5092 | 3.5314 | 3.5553 | 3.583 | 3.6143 | 3.6508 | 3.6929 | 3.7417 | 3.7948 | 3.8519 | 3.9101
CE AM | T4 | Burghmuir | BUMU_P | 14.7852 | 14.7499 | 14.8821 | 14.8644 | 14.9116 | 14.9082 | 14.9118 | 14.9006 | 14.8919 | 14.9014 | 14.9282 | 14.972 | 15.0311 | 15.1162 | 15.2257 | 15.346 | 15.4864 | 15.6466 | 15.8323 | 16.0466 | 16.2935 | 16.5628 | 16.8505 | 17.1448
CE AM | T3 | Carradale | CAAD_P | 14.7753 | 14.7355 | 14.8636 | 14.8412 | 14.8842 | 14.8742 | 14.8698 | 14.848 | 14.825 | 14.8163 | 14.8208 | 14.8368 | 14.8608 | 14.9016 | 14.9553 | 15.0063 | 15.0621 | 15.1197 | 15.1835 | 15.2548 | 15.3384 | 15.4257 | 15.518 | 15.6088
CE AM | T5 | Cassley | CASS_P | 0.30846 | 0.30785 | 0.31082 | 0.31076 | 0.31218 | 0.31268 | 0.31352 | 0.31429 | 0.31541 | 0.31727 | 0.31996 | 0.32358 | 0.32824 | 0.3343 | 0.34192 | 0.35094 | 0.3617 | 0.37444 | 0.38955 | 0.40723 | 0.42751 | 0.45001 | 0.4742 | 0.49927
CE AM | T1 | Ceannacroc | CEAN_P | 0 | 0 | 0 | 0 | 0 | 0 | 0 | 0 | 0 | 0 | 0 | 0 | 0 | 0 | 0 | 0 | 0 | 0 | 0 | 0 | 0 | 0 | 0 | 0
CE AM | T4 | Charleston | CHAR_P | 12.5795 | 12.5494 | 12.6597 | 12.6429 | 12.6779 | 12.6714 | 12.6703 | 12.6568 | 12.6464 | 12.6516 | 12.6698 | 12.7013 | 12.7442 | 12.8077 | 12.8902 | 12.9787 | 13.0793 | 13.1915 | 13.3191 | 13.4654 | 13.6331 | 13.8148 | 14.0068 | 14.2026
CE AM | T3 | Clachan | CLAC_P | 0 | 0 | 0 | 0 | 0 | 0 | 0 | 0 | 0 | 0 | 0 | 0 | 0 | 0 | 0 | 0 | 0 | 0 | 0 | 0 | 0 | 0 | 0 | 0
CE AM | T2 | Clayhills | CLAY_P | 11.6579 | 11.6236 | 11.7287 | 11.7131 | 11.7591 | 11.7574 | 11.7607 | 11.7475 | 11.728 | 11.7166 | 11.7177 | 11.7274 | 11.7431 | 11.7696 | 11.8033 | 11.835 | 11.8742 | 11.9176 | 11.971 | 12.0318 | 12.1065 | 12.1856 | 12.2752 | 12.363
CE AM | T4 | Coupar Angus | COUA_P | 9.044 | 9.0222 | 9.1028 | 9.0918 | 9.1203 | 9.1178 | 9.1196 | 9.1121 | 9.1061 | 9.1109 | 9.1262 | 9.1515 | 9.1858 | 9.2355 | 9.2997 | 9.3696 | 9.451 | 9.5436 | 9.6507 | 9.7742 | 9.9165 | 10.0716 | 10.237 | 10.4062
CE AM | T2 | CraigieBuckler | CRAI_P | 8.3831 | 8.365 | 8.4391 | 8.4293 | 8.4522 | 8.4495 | 8.451 | 8.4459 | 8.4455 | 8.4577 | 8.4802 | 8.5142 | 8.5591 | 8.6223 | 8.7038 | 8.7948 | 8.8998 | 9.0196 | 9.1572 | 9.3163 | 9.4978 | 9.6965 | 9.9068 | 10.1233
CE AM | T1 | Dallas | DALL_P | 0 | 0 | 0 | 0 | 0 | 0 | 0 | 0 | 0 | 0 | 0 | 0 | 0 | 0 | 0 | 0 | 0 | 0 | 0 | 0 | 0 | 0 | 0 | 0
CE AM | T5 | Dounreay | DOUN_P | 5.1691 | 5.155 | 5.2005 | 5.1932 | 5.2097 | 5.2075 | 5.2076 | 5.2017 | 5.1954 | 5.1945 | 5.199 | 5.2083 | 5.2215 | 5.2416 | 5.2675 | 5.2942 | 5.3247 | 5.3583 | 5.3971 | 5.4415 | 5.4933 | 5.5491 | 5.609 | 5.6694
CE AM | T4 | Dudhope | DUDH_P | 13.3774 | 13.3415 | 13.4624 | 13.446 | 13.4958 | 13.4945 | 13.4994 | 13.4877 | 13.4729 | 13.4705 | 13.4835 | 13.5092 | 13.5455 | 13.5996 | 13.6689 | 13.7423 | 13.8302 | 13.9305 | 14.0496 | 14.1867 | 14.3479 | 14.5225 | 14.713 | 14.9055
CE AM | T5 | Dunbeath | DUBE_P | 1.7057 | 1.7011 | 1.716 | 1.7135 | 1.7188 | 1.7179 | 1.7177 | 1.7155 | 1.7131 | 1.7123 | 1.7132 | 1.7155 | 1.7189 | 1.7243 | 1.7313 | 1.7383 | 1.7462 | 1.7546 | 1.7642 | 1.7751 | 1.7879 | 1.8015 | 1.8161 | 1.8307
CE AM | T1 | Dunvegan | DUGR_P | 3.4102 | 3.4012 | 3.4315 | 3.4271 | 3.4385 | 3.4376 | 3.4383 | 3.4353 | 3.4323 | 3.433 | 3.4376 | 3.4459 | 3.4572 | 3.4738 | 3.4951 | 3.5179 | 3.5445 | 3.5745 | 3.6095 | 3.6498 | 3.6966 | 3.7474 | 3.8021 | 3.8578
CE AM | T2 | Dyce | DYCE_P | 15.9442 | 15.9023 | 16.0437 | 16.0225 | 16.075 | 16.0696 | 16.0711 | 16.0542 | 16.0361 | 16.0344 | 16.0497 | 16.08 | 16.1226 | 16.1872 | 16.2704 | 16.3576 | 16.4586 | 16.5714 | 16.7025 | 16.8527 | 17.0277 | 17.2167 | 17.42 | 17.6256
CE AM | T1 | elgin | ELGI_P | 14.853 | 14.8145 | 14.9479 | 14.9301 | 14.9826 | 14.9816 | 14.9882 | 14.9789 | 14.9699 | 14.9781 | 15.0052 | 15.0497 | 15.1101 | 15.196 | 15.3054 | 15.4257 | 15.5673 | 15.7296 | 15.9207 | 16.1416 | 16.3979 | 16.6778 | 16.9796 | 17.2881
CE AM | T1 | Fasnakyle | FASN_P | 0.13025 | 0.12991 | 0.13107 | 0.13091 | 0.13135 | 0.13132 | 0.13136 | 0.13126 | 0.13116 | 0.13121 | 0.13141 | 0.13176 | 0.13224 | 0.13292 | 0.1338 | 0.13476 | 0.13587 | 0.13714 | 0.13862 | 0.14033 | 0.14232 | 0.14448 | 0.1468 | 0.14917
CE AM | T2 | Fetteresso | FETT_P | 0 | 0 | 0 | 0 | 0 | 0 | 0 | 0 | 0 | 0 | 0 | 0 | 0 | 0 | 0 | 0 | 0 | 0 | 0 | 0 | 0 | 0 | 0 | 0
CE AM | T2 | Fiddes | FIDD_P | 14.5387 | 14.5023 | 14.6279 | 14.6064 | 14.6444 | 14.6338 | 14.6289 | 14.609 | 14.5915 | 14.5909 | 14.6035 | 14.6294 | 14.6658 | 14.7226 | 14.7972 | 14.8735 | 14.9574 | 15.0477 | 15.1479 | 15.2615 | 15.3917 | 15.5309 | 15.6762 | 15.8228
CE AM | T1 | Fort Augustus | FAUG_P | 2.1563 | 2.1504 | 2.1692 | 2.1659 | 2.1726 | 2.1713 | 2.1708 | 2.1677 | 2.1643 | 2.1628 | 2.1634 | 2.1656 | 2.1689 | 2.1746 | 2.182 | 2.189 | 2.1968 | 2.2049 | 2.2139 | 2.2241 | 2.2362 | 2.2487 | 2.2622 | 2.2755
CE AM | T1 | Fort William | FWIL_P | 23.9945 | 23.929 | 24.139 | 24.104 | 24.1789 | 24.1661 | 24.163 | 24.131 | 24.0959 | 24.0836 | 24.0944 | 24.1248 | 24.1698 | 24.2428 | 24.3379 | 24.4312 | 24.5362 | 24.6483 | 24.7762 | 24.9208 | 25.0908 | 25.2709 | 25.4642 | 25.6563
CE AM | T2 | Fraserburgh | FRAS_P | 6.8088 | 6.7923 | 6.8529 | 6.8445 | 6.8657 | 6.8639 | 6.8652 | 6.8599 | 6.856 | 6.8605 | 6.873 | 6.8934 | 6.9209 | 6.9606 | 7.0115 | 7.0674 | 7.1322 | 7.2059 | 7.2912 | 7.3896 | 7.5028 | 7.6264 | 7.7581 | 7.8929
CE AM | T1 | Glenfarclas | GLEF_P | 0 | 0 | 0 | 0 | 0 | 0 | 0 | 0 | 0 | 0 | 0 | 0 | 0 | 0 | 0 | 0 | 0 | 0 | 0 | 0 | 0 | 0 | 0 | 0
CE AM | T1 | Grudie Bridge | GRUB_P | 6.4817 | 6.4638 | 6.5202 | 6.5104 | 6.5301 | 6.526 | 6.5244 | 6.5147 | 6.504 | 6.499 | 6.4999 | 6.5055 | 6.5143 | 6.5299 | 6.5505 | 6.5693 | 6.5899 | 6.6109 | 6.6343 | 6.6602 | 6.6911 | 6.723 | 6.7572 | 6.7903
CE AM | T1 | Inverness | INNE_P | 22.9707 | 22.9114 | 23.1168 | 23.0886 | 23.1672 | 23.1639 | 23.1721 | 23.1559 | 23.1407 | 23.1522 | 23.1921 | 23.2585 | 23.3485 | 23.4774 | 23.6421 | 23.8221 | 24.033 | 24.2736 | 24.5556 | 24.8815 | 25.2589 | 25.6708 | 26.114 | 26.5666
CE AM | T1 | Keith | KEIT_P | 23.4495 | 23.3848 | 23.5904 | 16.6307 | 16.6837 | 16.6753 | 16.6735 | 16.6514 | 16.6263 | 16.6163 | 16.6223 | 16.6415 | 16.6702 | 16.7176 | 16.7792 | 16.8389 | 16.9063 | 16.9781 | 17.0604 | 17.1533 | 17.2632 | 17.3793 | 17.5047 | 17.6287
CE AM | T4 | Killin | KIIN_P | 0.10642 | 0.10629 | 0.10745 | 0.10753 | 0.10821 | 0.10854 | 0.10898 | 0.10939 | 0.10989 | 0.11063 | 0.1117 | 0.11311 | 0.11492 | 0.11726 | 0.1202 | 0.12376 | 0.12813 | 0.13341 | 0.13973 | 0.14713 | 0.15565 | 0.16511 | 0.17534 | 0.18593
CE AM | T1 | Kinlochleven | KINL_P | 1.3024 | 1.299 | 1.3106 | 1.309 | 1.3133 | 1.313 | 1.3133 | 1.3122 | 1.3111 | 1.3115 | 1.3133 | 1.3166 | 1.3211 | 1.3276 | 1.336 | 1.345 | 1.3555 | 1.3674 | 1.3813 | 1.3973 | 1.4159 | 1.4361 | 1.4579 | 1.48
CE AM | T2 | Kintore | KINT_P | 12.9182 | 12.8904 | 13.0094 | 11.5164 | 11.5574 | 11.5607 | 11.5712 | 11.5725 | 11.5786 | 11.6023 | 11.6436 | 11.7033 | 11.7817 | 11.8886 | 12.0248 | 12.1811 | 12.3667 | 12.5836 | 12.8384 | 13.1347 | 13.475 | 13.8497 | 14.2515 | 14.6658
CE AM | T5 | Lairg | LAIR_P | 2.1435 | 2.1376 | 2.1562 | 2.153 | 2.1596 | 2.1583 | 2.1579 | 2.1548 | 2.1514 | 2.15 | 2.1506 | 2.1529 | 2.1563 | 2.1621 | 2.1697 | 2.1769 | 2.1848 | 2.1931 | 2.2024 | 2.2128 | 2.2252 | 2.2381 | 2.252 | 2.2656
CE AM | T4 | Lunanhead | LUNA_P | 10.2608 | 10.2364 | 10.3282 | 10.3159 | 10.3485 | 10.3461 | 10.3486 | 10.3409 | 10.3351 | 10.342 | 10.361 | 10.3918 | 10.4334 | 10.4932 | 10.5701 | 10.6547 | 10.7534 | 10.866 | 10.9966 | 11.1472 | 11.3207 | 11.5099 | 11.712 | 11.9187
CE AM | T4 | Lyndhurst | LYND_P | 8.1166 | 8.0985 | 8.1711 | 8.1618 | 8.1861 | 8.1842 | 8.1864 | 8.1814 | 8.1795 | 8.1888 | 8.208 | 8.2376 | 8.2771 | 8.3328 | 8.4047 | 8.4849 | 8.5781 | 8.6849 | 8.8082 | 8.9507 | 9.114 | 9.2926 | 9.4825 | 9.6776
CE AM | T1 | Macduff | MACD_P | 6.6526 | 6.6353 | 6.694 | 6.6851 | 6.7062 | 6.7038 | 6.7044 | 6.6977 | 6.6912 | 6.6921 | 6.7003 | 6.7153 | 6.7361 | 6.7668 | 6.8063 | 6.8483 | 6.8966 | 6.9507 | 7.0133 | 7.0852 | 7.1685 | 7.2588 | 7.3555 | 7.4538
CE AM | T4 | Milton of Craigie | MILC_P | 15.2242 | 15.1911 | 15.3273 | 15.3103 | 15.3555 | 15.3523 | 15.3568 | 15.3485 | 15.3468 | 15.3671 | 15.4062 | 15.4657 | 15.5445 | 15.6554 | 15.7984 | 15.9584 | 16.1447 | 16.3585 | 16.6054 | 16.891 | 17.2177 | 17.5756 | 17.9558 | 18.3469
CE AM | T5 | Mybster | MYBS_P | 10.3777 | 10.3493 | 10.4402 | 10.4251 | 10.4578 | 10.4526 | 10.4518 | 10.4387 | 10.4245 | 10.4205 | 10.4269 | 10.4422 | 10.4644 | 10.4995 | 10.5449 | 10.5905 | 10.6419 | 10.6976 | 10.7615 | 10.8341 | 10.9191 | 11.0099 | 11.1074 | 11.205
CE AM | T1 | Nairn | NAIR_P | 13.2189 | 13.1842 | 13.3016 | 13.2844 | 13.3285 | 13.325 | 13.3277 | 13.3159 | 13.3039 | 13.3064 | 13.3241 | 13.3558 | 13.3993 | 13.4631 | 13.5449 | 13.6326 | 13.7345 | 13.8495 | 13.9837 | 14.1382 | 14.3176 | 14.5125 | 14.7221 | 14.9353
CE AM | T1 | Orrin | ORRI_P | 0 | 0 | 0 | 0 | 0 | 0 | 0 | 0 | 0 | 0 | 0 | 0 | 0 | 0 | 0 | 0 | 0 | 0 | 0 | 0 | 0 | 0 | 0 | 0
CE AM | T2 | Persley | PERS_P | 14.9618 | 14.9246 | 15.0586 | 15.0406 | 15.0907 | 15.0881 | 15.0928 | 15.0818 | 15.0719 | 15.0797 | 15.1053 | 15.1479 | 15.2057 | 15.2889 | 15.3955 | 15.5123 | 15.6491 | 15.8054 | 15.9877 | 16.1983 | 16.4417 | 16.7072 | 16.9921 | 17.2833
CE AM | T2 | Peterhead Shell | PEHS_P | 4.4351 | 4.4229 | 4.4618 | 4.4554 | 4.4696 | 4.4673 | 4.4667 | 4.4606 | 4.4537 | 4.4507 | 4.4518 | 4.4564 | 4.4634 | 4.4752 | 4.4906 | 4.5054 | 4.522 | 4.5395 | 4.5596 | 4.5821 | 4.6088 | 4.637 | 4.6673 | 4.6972
CE AM | T2 | Peterhead Grange | PEHG_P | 9.0146 | 8.9942 | 9.0742 | 9.0635 | 9.0898 | 9.0872 | 9.0891 | 9.0832 | 9.0808 | 9.0911 | 9.1123 | 9.1451 | 9.1888 | 9.2506 | 9.3302 | 9.4187 | 9.5211 | 9.6379 | 9.7725 | 9.928 | 10.1061 | 10.3009 | 10.5077 | 10.7202
CE AM | T3 | Port Ann | PORA_P | 4.8905 | 4.8792 | 4.9221 | 4.9158 | 4.929 | 4.9268 | 4.927 | 4.9232 | 4.9216 | 4.927 | 4.938 | 4.9553 | 4.9784 | 5.0112 | 5.0536 | 5.1003 | 5.1537 | 5.2139 | 5.283 | 5.3626 | 5.4535 | 5.5528 | 5.6576 | 5.7653
CE AM | T1 | Quoich | QUOI_P | 0 | 0 | 0 | 0 | 0 | 0 | 0 | 0 | 0 | 0 | 0 | 0 | 0 | 0 | 0 | 0 | 0 | 0 | 0 | 0 | 0 | 0 | 0 | 0
CE AM | T4 | Rannoch | RANN_P | 0.30853 | 0.30785 | 0.31066 | 0.31036 | 0.31142 | 0.31145 | 0.31165 | 0.31156 | 0.31157 | 0.312 | 0.31286 | 0.31414 | 0.31584 | 0.3182 | 0.32122 | 0.32464 | 0.32869 | 0.3334 | 0.33891 | 0.3453 | 0.35265 | 0.36072 | 0.36937 | 0.37826
CE AM | T2 | Redmoss | REDM_P | 16.114 | 16.0715 | 16.2163 | 16.1963 | 16.2537 | 16.2512 | 16.2564 | 16.2427 | 16.227 | 16.2278 | 16.2473 | 16.2831 | 16.3327 | 16.4058 | 16.4993 | 16.5996 | 16.7181 | 16.853 | 17.0118 | 17.1949 | 17.4085 | 17.6405 | 17.8917 | 18.1467
CE AM | T5 | Shin | SHIN_P | 0.83459 | 0.83231 | 0.83961 | 0.83841 | 0.84103 | 0.84061 | 0.84055 | 0.83949 | 0.83835 | 0.83803 | 0.83854 | 0.83978 | 0.84157 | 0.84439 | 0.84804 | 0.8517 | 0.85584 | 0.86032 | 0.86545 | 0.87129 | 0.87813 | 0.88543 | 0.89327 | 0.90112
CE AM | T3 | Sloy | SLOY_P | 2.0223 | 2.0165 | 2.0343 | 2.0312 | 2.0379 | 2.0369 | 2.0366 | 2.0337 | 2.0301 | 2.0282 | 2.0281 | 2.0294 | 2.0316 | 2.0358 | 2.0412 | 2.0459 | 2.0513 | 2.0567 | 2.0628 | 2.0697 | 2.078 | 2.0866 | 2.096 | 2.105
CE AM | T2 | St Fergus Gas Terminal | SFEG_P | 3.4228 | 3.4146 | 3.4451 | 3.441 | 3.4517 | 3.4509 | 3.4518 | 3.4493 | 3.4476 | 3.4503 | 3.4571 | 3.468 | 3.4826 | 3.5036 | 3.5305 | 3.5601 | 3.5946 | 3.6339 | 3.6794 | 3.732 | 3.7925 | 3.8585 | 3.929 | 4.0011
CE AM | T4 | St Fillans | SFIL_P | 0.58505 | 0.58365 | 0.58889 | 0.58819 | 0.59006 | 0.58993 | 0.59007 | 0.58964 | 0.5893 | 0.58968 | 0.59075 | 0.59249 | 0.59484 | 0.59823 | 0.60259 | 0.60737 | 0.61296 | 0.61934 | 0.62673 | 0.63527 | 0.64511 | 0.65583 | 0.6673 | 0.67902
CE AM | T2 | Strichen | STRI_P | 3.6407 | 3.6325 | 3.6656 | 3.6621 | 3.6746 | 3.675 | 3.6775 | 3.6768 | 3.6774 | 3.6831 | 3.6941 | 3.7103 | 3.7318 | 3.7614 | 3.7992 | 3.8421 | 3.8929 | 3.9518 | 4.0208 | 4.101 | 4.1931 | 4.2943 | 4.4027 | 4.5143
CE AM | T2 | Tarland | TARL_P | 1.7212 | 1.7187 | 1.7357 | 1.7357 | 1.7433 | 1.746 | 1.7503 | 1.7541 | 1.7599 | 1.7696 | 1.7834 | 1.802 | 1.8259 | 1.8572 | 1.8968 | 1.9439 | 2.0005 | 2.0678 | 2.1474 | 2.2404 | 2.347 | 2.4651 | 2.5918 | 2.7232
CE AM | T3 | Taynuilt | TAYN_P | 9.0566 | 9.0351 | 9.1144 | 9.1026 | 9.1276 | 9.1235 | 9.1236 | 9.1155 | 9.1105 | 9.1178 | 9.1352 | 9.1633 | 9.2011 | 9.2557 | 9.3261 | 9.4029 | 9.4905 | 9.589 | 9.7018 | 9.8316 | 9.9802 | 10.1421 | 10.3133 | 10.4887
CE AM | T5 | Thurso | THSO_P | 15.021 | 14.9813 | 15.1147 | 15.0955 | 15.1462 | 15.1433 | 15.1479 | 15.1366 | 15.1259 | 15.1326 | 15.1578 | 15.2002 | 15.2579 | 15.3407 | 15.4462 | 15.561 | 15.6945 | 15.8461 | 16.0236 | 16.2286 | 16.4662 | 16.7253 | 17.004 | 17.2884
CE AM | T4 | Tummel Bridge | TUMB_P | 5.0241 | 5.0117 | 5.0563 | 5.0499 | 5.0654 | 5.0636 | 5.0641 | 5.0593 | 5.0552 | 5.0569 | 5.0642 | 5.0767 | 5.0938 | 5.119 | 5.1516 | 5.1867 | 5.2273 | 5.273 | 5.3257 | 5.3864 | 5.4563 | 5.5323 | 5.6132 | 5.6957
CE AM | T2 | Willowdale | WIOW_P | 12.9826 | 12.9483 | 13.0649 | 13.0486 | 13.0947 | 13.0925 | 13.0963 | 13.085 | 13.0719 | 13.072 | 13.087 | 13.115 | 13.1539 | 13.2113 | 13.285 | 13.3636 | 13.4565 | 13.562 | 13.6862 | 13.8292 | 13.9962 | 14.1774 | 14.3736 | 14.5728
CE AM | T2 | Woodhill | WOHI_P | 15.0386 | 15.0004 | 15.1339 | 15.1145 | 15.163 | 15.1583 | 15.1604 | 15.1462 | 15.1324 | 15.1355 | 15.1552 | 15.1904 | 15.2389 | 15.3105 | 15.4027 | 15.5014 | 15.616 | 15.7451 | 15.8948 | 16.0669 | 16.2662 | 16.4825 | 16.7143 | 16.95
CE AM | T2 | Rothienorman | G_EXTRA_13 | 0 | 0 | 0 | 8.4073 | 8.4347 | 8.4316 | 8.4322 | 8.4232 | 8.4135 | 8.4124 | 8.4202 | 8.4359 | 8.4579 | 8.4914 | 8.5346 | 8.5795 | 8.6315 | 8.6893 | 8.7564 | 8.8332 | 8.9227 | 9.0193 | 9.1232 | 9.2282
CE AM | #N/A | Finstown | G_EXTRA_14 | 0 | 0 | 0 | 0 | 0 | 0 | 0 | 0 | 0 | 0 | 0 | 0 | 0 | 0 | 0 | 0 | 0 | 0 | 0 | 0 | 0 | 0 | 0 | 0
CE AM | T4 | Lunanhead Kirriemuir | B_EXTRA_1 | 30 | 30 | 30 | 30 | 30 | 30 | 30 | 30 | 30 | 30 | 30 | 30 | 30 | 30 | 30 | 30 | 30 | 30 | 30 | 30 | 30 | 30 | 30 | 30
CE AM | T2 | St Fergus Compressor | T_SFGSD-1 | 50 | 50 | 50 | 50 | 50 | 50 | 50 | 50 | 50 | 50 | 50 | 50 | 50 | 50 | 50 | 50 | 50 | 50 | 50 | 50 | 50 | 50 | 50 | 50
CE AM | T2 | St Fergus Mobil | T_STFERGD-1 | 21 | 21 | 21 | 21 | 21 | 21 | 21 | 21 | 21 | 21 | 21 | 21 | 21 | 21 | 21 | 21 | 21 | 21 | 21 | 21 | 21 | 21 | 21 | 21
CE AM | T2 | Hydrogen-SMR-1 | B_EXTRA_2 | 0 | 0 | 0 | 0 | 0 | 0 | 0 | 0 | 0 | 0 | 0 | 0 | 0 | 0 | 0 | 0 | 0 | 0 | 0 | 0 | 0 | 0 | 0 | 0
CR PM | H2 | Aberthaw | ABTH_1 | 119.2854 | 118.2945 | 117.9095 | 118.0636 | 117.7928 | 117.8957 | 118.4414 | 119.7496 | 121.5937 | 123.9488 | 126.5661 | 129.5561 | 133.1262 | 137.6756 | 143.6095 | 150.4204 | 158.0096 | 166.0113 | 173.9775 | 181.6114 | 188.575 | 194.7317 | 201.2252 | 202.8331
CR PM | F6 | Abham | ABHA1 | 121.1267 | 120.0943 | 119.4435 | 119.2893 | 118.7633 | 118.5532 | 118.6988 | 119.5793 | 120.9993 | 122.9827 | 125.3222 | 128.133 | 131.5585 | 135.9651 | 141.7116 | 148.2981 | 155.6584 | 163.4199 | 171.1249 | 178.4884 | 185.182 | 191.0557 | 197.2278 | 198.6428
CR PM | A7 | Acton Lane 22kV | ACTL_C | 15.6246 | 15.5043 | 15.5174 | 15.5724 | 15.5418 | 15.5382 | 15.5751 | 15.6932 | 15.8647 | 16.0924 | 16.3572 | 16.6682 | 17.0334 | 17.5042 | 18.1355 | 18.8619 | 19.6737 | 20.5313 | 21.3874 | 22.2124 | 22.971 | 23.6494 | 24.3693 | 24.5802
CR PM | A7 | Acton Lane 66kV | ACTL_2 | 12.2769 | 12.1823 | 12.1926 | 12.2359 | 12.2118 | 12.209 | 12.238 | 12.3308 | 12.4655 | 12.6444 | 12.8525 | 13.0969 | 13.3838 | 13.7537 | 14.2498 | 14.8205 | 15.4584 | 16.1323 | 16.8049 | 17.4532 | 18.0492 | 18.5822 | 19.1479 | 19.3136
CR PM | H2 | Alpha Steel (Uskmouth) | ALST_3 | 0.38785 | 0.38469 | 0.38438 | 0.38574 | 0.38514 | 0.38571 | 0.38776 | 0.39203 | 0.39758 | 0.40411 | 0.41065 | 0.41739 | 0.42502 | 0.43488 | 0.44849 | 0.46422 | 0.4818 | 0.50041 | 0.51909 | 0.53722 | 0.55409 | 0.56944 | 0.58586 | 0.59161
CR PM | F6 | Alverdiscott | ALVE1 | 184.4709 | 182.916 | 182.159 | 182.1525 | 181.4601 | 181.254 | 181.6167 | 183.0618 | 185.2407 | 188.1422 | 191.4083 | 195.1827 | 199.7002 | 205.5382 | 213.2924 | 222.1983 | 232.1611 | 242.6799 | 253.1514 | 263.2047 | 272.4045 | 280.5622 | 289.1811 | 291.482
CR PM | A6 | Amersham Main | AMEM_1 | 42.2023 | 41.903 | 42.0156 | 42.2622 | 42.3484 | 42.5415 | 42.8902 | 43.5424 | 44.471 | 45.7147 | 47.2649 | 49.1883 | 51.5312 | 54.45 | 58.0816 | 62.235 | 66.8322 | 71.6615 | 76.4524 | 81.0023 | 85.0959 | 88.6476 | 92.3556 | 92.9678
CR PM | E1 | Axminster | AXMI1 | 92.9421 | 92.1745 | 91.8058 | 91.8567 | 91.6552 | 91.7461 | 92.1787 | 93.2497 | 94.8287 | 96.9357 | 99.4212 | 102.402 | 106.0328 | 110.6211 | 116.4524 | 123.1283 | 130.5502 | 138.3605 | 146.1113 | 153.4941 | 160.1684 | 165.9905 | 172.0875 | 173.2792
CR PM | A1 | Barking | BARKC1 | 92.5248 | 91.7535 | 91.4219 | 91.4902 | 91.2316 | 91.2439 | 91.5762 | 92.4864 | 93.8056 | 95.5257 | 97.4661 | 99.7112 | 102.4031 | 105.8436 | 110.3373 | 115.4939 | 121.2451 | 127.3096 | 133.3437 | 139.1241 | 144.3942 | 149.0481 | 153.9536 | 155.1582
CR PM | A1 | Barking West | BARKW3 | 83.56 | 82.8663 | 82.6084 | 82.709 | 82.4904 | 82.5157 | 82.833 | 83.6628 | 84.8426 | 86.3561 | 88.0322 | 89.9403 | 92.2102 | 95.1175 | 98.9461 | 103.3436 | 108.2507 | 113.4279 | 118.5856 | 123.5363 | 128.0635 | 132.0796 | 136.3229 | 137.4353
CR PM | A8 | Beddington (_C) | BEDDT1 | 37.9406 | 37.6424 | 37.5609 | 37.6601 | 37.676 | 37.8286 | 38.147 | 38.763 | 39.6411 | 40.799 | 42.1918 | 43.8841 | 45.9535 | 48.5363 | 51.7501 | 55.4245 | 59.494 | 63.7693 | 68.0077 | 72.031 | 75.6482 | 78.7817 | 82.0502 | 82.5766
CR PM | A8 | Beddington (_J) | BEDD_1 | 182.6642 | 181.2285 | 180.8363 | 181.3136 | 181.3905 | 182.1249 | 183.6579 | 186.6236 | 190.8515 | 196.4258 | 203.1316 | 211.2793 | 221.2422 | 233.6772 | 249.1499 | 266.8402 | 286.4324 | 307.0161 | 327.4217 | 346.7915 | 364.2065 | 379.2928 | 395.0291 | 397.5634
CR PM | L3 | Berkswell | BESW_1 | 160.3356 | 159.1928 | 159.7386 | 160.7727 | 161.0557 | 161.7224 | 162.9655 | 165.2711 | 168.4645 | 172.6345 | 177.6869 | 183.8203 | 191.2031 | 200.4316 | 212.0696 | 225.4002 | 240.1693 | 255.7007 | 271.1391 | 285.8533 | 299.1611 | 310.8037 | 323.0115 | 325.4136
CR PM | K4 | Bicker Fen | BICF_1 | 244.5109 | 242.4646 | 241.771 | 242.123 | 241.4102 | 241.3999 | 242.2342 | 244.4794 | 247.5782 | 251.4167 | 255.4155 | 259.721 | 264.7163 | 271.2068 | 280.0682 | 290.2793 | 301.714 | 313.8089 | 325.9036 | 337.5977 | 348.4065 | 358.1427 | 368.5107 | 371.8336
CR PM | N3 | Birkenhead | BIRK_1 | 165.3491 | 163.9511 | 163.144 | 163.0786 | 162.5363 | 162.492 | 163.0145 | 164.6101 | 167.0107 | 170.2298 | 173.963 | 178.3874 | 183.7609 | 190.6098 | 199.4433 | 209.5649 | 220.8461 | 232.7304 | 244.5322 | 255.8001 | 266.0243 | 274.9841 | 284.391 | 286.441
CR PM | L2 | Bishops Wood | BISW_1 | 175.0132 | 173.6298 | 173.4072 | 173.974 | 173.959 | 174.5295 | 175.8279 | 178.3646 | 181.8802 | 186.3841 | 191.5937 | 197.7301 | 205.1275 | 214.4121 | 226.1818 | 239.6646 | 254.622 | 270.358 | 285.9971 | 300.9106 | 314.4095 | 326.2272 | 338.6231 | 341.1306
CR PM | Q6 | Blyth 66kV | BLYTB1 | 91.1132 | 90.3407 | 89.9972 | 89.9894 | 89.5707 | 89.3571 | 89.3877 | 89.8901 | 90.6636 | 91.6873 | 92.7691 | 93.9506 | 95.32 | 97.1546 | 99.7602 | 102.7671 | 106.1596 | 109.7574 | 113.3563 | 116.8508 | 120.1015 | 123.0478 | 126.1978 | 127.3239
CR PM | Q6 | Blyth 132kV | BLYTH132 | -100.3461 | -101.1991 | -101.5975 | -101.6736 | -102.2532 | -102.669 | -102.902 | -102.6894 | -102.2502 | -101.5758 | -100.8032 | -99.8279 | -98.6239 | -96.9098 | -94.3627 | -91.4145 | -88.0641 | -84.4893 | -80.9583 | -77.5752 | -74.5036 | -71.8363 | -69.0541 | -68.3766
CR PM | B1 | Bolney | BOLN_1 | 308.365 | 305.9121 | 305.2529 | 306.0391 | 305.993 | 307.0204 | 309.3526 | 313.9718 | 320.4934 | 328.988 | 339.0038 | 350.9902 | 365.5592 | 383.8061 | 406.7289 | 432.9603 | 462.0428 | 492.6192 | 522.9659 | 551.8349 | 577.8761 | 600.5459 | 624.2593 | 628.5583
CR PM | B2 | Botley Wood | BOTW_1 | 96.4648 | 95.6797 | 95.4335 | 95.6082 | 95.45 | 95.5886 | 96.0869 | 97.221 | 98.8308 | 100.9159 | 103.3053 | 106.1018 | 109.4662 | 113.7257 | 119.202 | 125.4803 | 132.4635 | 139.8181 | 147.1311 | 154.1196 | 160.4668 | 166.0455 | 171.9107 | 173.2177
CR PM | P1 | Bradford West | BRAW_1 | 166.9652 | 165.6423 | 165.4141 | 165.9677 | 165.9857 | 166.5878 | 167.9106 | 170.4373 | 173.9172 | 178.3505 | 183.4538 | 189.4438 | 196.663 | 205.7143 | 217.1723 | 230.2973 | 244.8535 | 260.1656 | 275.3838 | 289.8925 | 303.0229 | 314.5151 | 326.5681 | 328.987
CR PM | J8 | Braintree | BRAI_1 | 150.4735 | 149.2848 | 149.0338 | 149.5267 | 149.6203 | 150.279 | 151.6265 | 154.1286 | 157.5916 | 162.0334 | 167.2159 | 173.3673 | 180.8257 | 190.1431 | 201.8232 | 215.1904 | 229.9981 | 245.5642 | 261.0171 | 275.719 | 288.9797 | 300.5296 | 312.6116 | 314.797
CR PM | J5 | Bramford | BRFO_1 | 184.9011 | 183.3631 | 182.5857 | 182.6779 | 182.2794 | 182.4897 | 183.4045 | 185.6005 | 188.8031 | 193.0326 | 197.9632 | 203.8246 | 210.9522 | 219.9595 | 231.4237 | 244.5514 | 259.146 | 274.506 | 289.752 | 304.2823 | 317.4255 | 328.9026 | 340.9283 | 343.323
CR PM | B4 | Bramley | BRLE_1 | 236.9238 | 235.2839 | 236.422 | 238.2485 | 238.8907 | 240.096 | 242.1823 | 245.8518 | 250.8535 | 257.3202 | 265.1401 | 274.6106 | 285.9819 | 300.1617 | 318.0107 | 338.4581 | 361.0933 | 384.8943 | 408.5613 | 431.12 | 451.5243 | 469.3881 | 488.1203 | 491.8079
CR PM | N2 | Bredbury | BRED_1 | 128.1321 | 127.1054 | 126.8443 | 127.1682 | 127.089 | 127.4373 | 128.3075 | 130.0801 | 132.565 | 135.7709 | 139.4858 | 143.8711 | 149.1687 | 155.8287 | 164.2791 | 173.9581 | 184.7011 | 196.0046 | 207.2354 | 217.9424 | 227.6327 | 236.1108 | 245.0005 | 246.791
CR PM | E7 | Bridgewater | BRWA1 | 204.9189 | 203.2005 | 202.4817 | 202.656 | 202.0497 | 202.0453 | 202.7514 | 204.6996 | 207.4748 | 211.0237 | 214.9033 | 219.2738 | 224.4586 | 231.1258 | 239.9735 | 250.1407 | 261.4976 | 273.4877 | 285.436 | 296.9225 | 307.4454 | 316.8043 | 326.7063 | 329.4119
CR PM | A3 | Brimsdown | BRIM_1 | 130.7528 | 129.6524 | 129.0575 | 129.0424 | 128.6329 | 128.6138 | 129.0434 | 130.3165 | 132.2181 | 134.7564 | 137.6915 | 141.1601 | 145.3651 | 150.7242 | 157.6456 | 165.5775 | 174.4178 | 183.7328 | 192.985 | 201.8232 | 209.8478 | 216.8866 | 224.2816 | 225.9206
CR PM | J7 | Burwell Main | BURM_1 | 397.5543 | 394.2796 | 393.5633 | 394.5118 | 393.6019 | 393.8308 | 395.4695 | 399.3931 | 404.678 | 411.1175 | 417.775 | 424.8758 | 433.0492 | 443.6374 | 458.1132 | 474.8039 | 493.4782 | 513.2288 | 533.004 | 552.1464 | 569.8651 | 585.8714 | 602.941 | 608.5372
CR PM | L2 | Bushbury | BUSH_1 | 72.2621 | 71.6909 | 71.6029 | 71.8403 | 71.8339 | 72.0688 | 72.6041 | 73.6487 | 75.0936 | 76.9416 | 79.0744 | 81.582 | 84.6025 | 88.3944 | 93.2058 | 98.718 | 104.8336 | 111.268 | 117.6636 | 123.764 | 129.2878 | 134.1263 | 139.203 | 140.2407
CR PM | L3 | Bustleholme | BUST_1 | 128.7255 | 127.8285 | 128.2687 | 129.0779 | 129.3617 | 129.9424 | 130.9763 | 132.9161 | 135.6877 | 139.4206 | 144.1131 | 149.9648 | 157.0907 | 165.9683 | 177.0159 | 189.6512 | 203.6361 | 218.3286 | 232.9037 | 246.7471 | 259.2031 | 270.0127 | 281.2984 | 283.1687
CR PM | P4 | Camblesforth | CAMB_01 | 5.5314 | 5.4847 | 5.4686 | 5.4755 | 5.4566 | 5.453 | 5.4676 | 5.5124 | 5.5738 | 5.6485 | 5.7226 | 5.7985 | 5.8844 | 5.9982 | 6.1602 | 6.3473 | 6.5579 | 6.7813 | 7.0054 | 7.2236 | 7.4274 | 7.6136 | 7.8132 | 7.8881
CR PM | A7 | Canal Bank | CBNK_H | 18.6951 | 18.5511 | 18.5669 | 18.6327 | 18.596 | 18.5918 | 18.6359 | 18.7772 | 18.9824 | 19.2548 | 19.5717 | 19.9438 | 20.3807 | 20.9441 | 21.6995 | 22.5686 | 23.54 | 24.5661 | 25.5905 | 26.5776 | 27.4852 | 28.2969 | 29.1583 | 29.4107
CR PM | C7 | Canterbury | CANTN1 | 126.5584 | 125.483 | 124.9178 | 124.8797 | 124.378 | 124.2169 | 124.4485 | 125.4214 | 126.8893 | 128.8376 | 131.008 | 133.497 | 136.4711 | 140.3256 | 145.4685 | 151.377 | 157.9913 | 164.9772 | 171.933 | 178.6164 | 184.7384 | 190.1744 | 195.9231 | 197.4947
CR PM | N3 | Capenhurst | CAPEA1 | 176.1102 | 174.6798 | 174.6506 | 175.3509 | 175.0741 | 175.3067 | 176.1953 | 178.0453 | 180.3808 | 183.049 | 185.5789 | 188.0285 | 190.6957 | 194.1987 | 199.2522 | 205.1122 | 211.6861 | 218.6619 | 225.6991 | 232.592 | 239.079 | 245.0849 | 251.5677 | 254.2275
CR PM | H2 | Cardiff East | CARE_1 | 117.0117 | 116.0516 | 115.8556 | 116.1709 | 115.9597 | 116.1059 | 116.693 | 117.981 | 119.7033 | 121.7976 | 123.9865 | 126.3466 | 129.0828 | 132.5978 | 137.3277 | 142.7751 | 148.8567 | 155.2824 | 161.7085 | 167.9127 | 173.6334 | 178.7753 | 184.2444 | 185.9222
CR PM | N2 | Carrington | CARR_1 | 167.8245 | 166.4882 | 166.4731 | 167.183 | 167.0984 | 167.5412 | 168.6598 | 170.8173 | 173.6418 | 177.0449 | 180.649 | 184.5754 | 189.135 | 194.9318 | 202.6146 | 211.4564 | 221.2994 | 231.6875 | 242.0743 | 252.0831 | 261.2839 | 269.5288 | 278.2823 | 280.8183
CR PM | L5 | Cellarhead | CELL_1 | 296.9034 | 294.5022 | 293.978 | 294.786 | 294.4708 | 295.1132 | 296.9325 | 300.7049 | 305.8802 | 312.3941 | 319.6559 | 327.9585 | 337.8489 | 350.3652 | 366.5551 | 385.1353 | 405.7965 | 427.5654 | 449.2445 | 470.0043 | 488.9165 | 505.624 | 523.2351 | 527.4553
CR PM | A8 | Chessington | CHSI_1 | 125.4076 | 124.4217 | 124.2296 | 124.6223 | 124.6649 | 125.1476 | 126.1726 | 128.1369 | 130.887 | 134.4523 | 138.6553 | 143.682 | 149.7852 | 157.418 | 166.9926 | 177.9496 | 190.0918 | 202.856 | 215.5254 | 227.5773 | 238.4474 | 247.9114 | 257.8096 | 259.5951
CR PM | P3 | Chesterfield | CHTE_1 | 263.4166 | 261.3027 | 261.0087 | 261.9065 | 261.7477 | 262.4575 | 264.2484 | 267.7722 | 272.5161 | 278.3942 | 284.859 | 292.1592 | 300.8045 | 311.735 | 325.9128 | 342.1919 | 360.2883 | 379.359 | 398.367 | 416.5902 | 433.2174 | 447.9488 | 463.4969 | 467.3576
CR PM | E1 | Chickerell | CHIC_1 | 76.0377 | 75.4114 | 75.1425 | 75.214 | 75.0575 | 75.1388 | 75.5008 | 76.3752 | 77.6461 | 79.3217 | 81.2723 | 83.5867 | 86.3921 | 89.9418 | 94.4775 | 99.6731 | 105.4515 | 111.5345 | 117.576 | 123.3387 | 128.5589 | 133.1272 | 137.9192 | 138.9134
CR PM | A7 | City Road | CITR_1 | 412.5551 | 409.3241 | 410.439 | 413.0322 | 412.7341 | 413.4812 | 415.7147 | 419.9372 | 424.8828 | 430.0855 | 434.4022 | 437.8258 | 440.9608 | 445.308 | 452.7087 | 461.4208 | 471.2759 | 481.8275 | 492.6703 | 503.6045 | 514.3015 | 524.7466 | 536.304 | 542.9866
CR PM | J5 | Clacton | CLT03 | 104.1362 | 103.2699 | 102.8321 | 102.8841 | 102.6596 | 102.7781 | 103.2933 | 104.5301 | 106.3337 | 108.7158 | 111.4927 | 114.7939 | 118.8081 | 123.881 | 130.3376 | 137.7312 | 145.9508 | 154.6015 | 163.1881 | 171.3715 | 178.7738 | 185.2377 | 192.0105 | 193.3592
CR PM | M5 | Connah's Quay | CONQA1 | 158.6604 | 157.3955 | 157.4908 | 158.2594 | 158.1691 | 158.5661 | 159.5984 | 161.5509 | 164.017 | 166.868 | 169.699 | 172.5852 | 175.82 | 179.979 | 185.7117 | 192.3364 | 199.7313 | 207.5553 | 215.4197 | 223.064 | 230.1786 | 236.6722 | 243.6315 | 246.1023
CR PM | L3 | Coventry | COVE_1 | 185.4696 | 184.1228 | 184.7517 | 185.9735 | 186.232 | 186.9479 | 188.3422 | 190.9013 | 194.3427 | 198.6982 | 203.7686 | 209.7354 | 216.8179 | 225.7067 | 237.0966 | 250.1661 | 264.6626 | 279.925 | 295.1315 | 309.683 | 322.922 | 334.6111 | 346.9268 | 349.7763
CR PM | D6 | Cowley | COWL_1 | 362.4566 | 359.5558 | 359.376 | 360.6589 | 360.2065 | 360.7871 | 362.6968 | 366.7571 | 372.1851 | 378.8364 | 385.9481 | 393.7639 | 402.8509 | 414.4734 | 429.9901 | 447.8518 | 467.7699 | 488.8029 | 509.829 | 530.1033 | 548.7626 | 565.4936 | 583.2692 | 588.5349
CR PM | P8 | Creyke Beck | CREB_1 | 202.8293 | 201.16 | 200.6406 | 201.0626 | 200.7402 | 201.0857 | 202.2332 | 204.704 | 208.102 | 212.365 | 217.0541 | 222.3596 | 228.6684 | 236.6794 | 247.105 | 259.0743 | 272.3973 | 286.4405 | 300.4314 | 313.842 | 326.0777 | 336.9073 | 348.3353 | 351.178
CR PM | L2 | Drakelow | DRAK_1 | 118.9859 | 118.0464 | 118.0621 | 118.5919 | 118.5738 | 118.934 | 119.7814 | 121.3842 | 123.4928 | 126.0545 | 128.8162 | 131.8746 | 135.4523 | 139.9815 | 145.9184 | 152.7444 | 160.3347 | 168.3389 | 176.3327 | 184.0189 | 191.0609 | 197.3417 | 203.9941 | 205.7998
CR PM | P4 | Drax | DRAX_1 | 98.455 | 97.6263 | 97.3607 | 97.5061 | 97.1813 | 97.1274 | 97.401 | 98.2095 | 99.3067 | 100.6311 | 101.9316 | 103.2489 | 104.7299 | 106.6961 | 109.5106 | 112.7659 | 116.4294 | 120.3161 | 124.2192 | 128.0248 | 131.5858 | 134.8475 | 138.3505 | 139.6958
CR PM | A7 | Ealing | EALI_6 | 98.9532 | 98.1896 | 98.294 | 98.6739 | 98.494 | 98.4947 | 98.7632 | 99.5418 | 100.6393 | 102.0588 | 103.6618 | 105.4992 | 107.6319 | 110.3902 | 114.1322 | 118.4429 | 123.2642 | 128.3613 | 133.4579 | 138.3826 | 142.9286 | 147.0186 | 151.3718 | 152.7384
CR PM | D4 | East Claydon | ECLA_1 | 219.923 | 218.1951 | 218.1502 | 219.0225 | 218.9604 | 219.5703 | 221.0455 | 223.9471 | 227.8759 | 232.7947 | 238.3074 | 244.6247 | 252.123 | 261.5887 | 273.8222 | 287.8644 | 303.468 | 319.9069 | 336.2865 | 351.9773 | 366.2789 | 378.9288 | 392.2709 | 395.4992
CR PM | J4 | Eaton Socon | EASO_1 | 226.6966 | 224.8673 | 224.5157 | 225.1173 | 224.7934 | 225.1428 | 226.3317 | 228.9457 | 232.5562 | 237.121 | 242.2041 | 248.0061 | 254.8934 | 263.6467 | 275.0646 | 288.1771 | 302.7752 | 318.166 | 333.5021 | 348.2112 | 361.6407 | 373.5418 | 386.1074 | 389.2861
CR PM | P1 | Elland | ELLA_1 | 138.7736 | 137.674 | 137.4845 | 137.9448 | 137.9598 | 138.4602 | 139.5596 | 141.6594 | 144.5513 | 148.2353 | 152.4758 | 157.4528 | 163.451 | 170.9714 | 180.4918 | 191.3973 | 203.492 | 216.2148 | 228.8597 | 240.915 | 251.8253 | 261.3746 | 271.3899 | 273.4004
CR PM | A6 | Elstree | ELST_1 | 145.2554 | 144.2186 | 144.6116 | 145.4721 | 145.749 | 146.3957 | 147.5807 | 149.7886 | 152.9028 | 157.0344 | 162.1283 | 168.3984 | 176.0099 | 185.5018 | 197.3582 | 210.9239 | 225.9437 | 241.7266 | 257.3933 | 272.2871 | 285.7081 | 297.3807 | 309.583 | 311.7121
CR PM | L8 | Enderby | ENDE_1 | 269.9385 | 267.8298 | 267.7734 | 268.9901 | 269.2254 | 270.4313 | 272.8609 | 277.2291 | 283.0853 | 290.3797 | 298.6142 | 308.1174 | 319.4786 | 333.706 | 351.7852 | 372.5112 | 395.4858 | 419.66 | 443.7175 | 466.6904 | 487.527 | 505.84 | 525.0866 | 529.1994
CR PM | F6 | Exeter | EXET1 | 172.1316 | 170.6853 | 170.041 | 170.0954 | 169.478 | 169.3159 | 169.6917 | 171.0676 | 173.1051 | 175.781 | 178.75 | 182.1379 | 186.1679 | 191.3842 | 198.3556 | 206.368 | 215.3342 | 224.8046 | 234.2414 | 243.3147 | 251.6358 | 259.0393 | 266.8748 | 269.0605
CR PM | B2 | Fawley | FAWL_1 | 107.977 | 107.0936 | 106.7158 | 106.8174 | 106.6171 | 106.7537 | 107.2893 | 108.5695 | 110.4472 | 112.9492 | 115.9105 | 119.4686 | 123.8012 | 129.2684 | 136.2052 | 144.146 | 152.9705 | 162.2556 | 171.4697 | 180.2452 | 188.1757 | 195.0916 | 202.3327 | 203.7338
CR PM | L3 | Feckenham | FECK_6 | 166.9956 | 165.8057 | 166.3742 | 167.4509 | 167.7467 | 168.4419 | 169.7374 | 172.1405 | 175.4706 | 179.8214 | 185.096 | 191.5023 | 199.2152 | 208.8556 | 221.0104 | 234.9324 | 250.3565 | 266.5765 | 282.6987 | 298.0637 | 311.9589 | 324.1136 | 336.8575 | 339.3582
CR PM | P5 | Ferrybridge A | FERRA2 | 43.063 | 42.6971 | 42.5301 | 42.5466 | 42.387 | 42.3474 | 42.4481 | 42.7945 | 43.291 | 43.9212 | 44.5848 | 45.3078 | 46.1532 | 47.2582 | 48.7708 | 50.5131 | 52.4672 | 54.5347 | 56.5999 | 58.5952 | 60.4382 | 62.0942 | 63.8563 | 64.4158
CR PM | P5 | Ferrybridge B | FERRB1 | 179.879 | 178.3886 | 178.1334 | 178.6221 | 178.1642 | 178.2086 | 178.8811 | 180.518 | 182.641 | 185.1088 | 187.4426 | 189.7012 | 192.1672 | 195.4488 | 200.2467 | 205.8117 | 212.0736 | 218.7256 | 225.4309 | 232.0037 | 238.1981 | 243.9338 | 250.1283 | 252.7179
CR PM | N1 | Fiddlers Ferry | FIDF_1 | 119.0641 | 118.0994 | 117.9644 | 118.3627 | 118.2382 | 118.4966 | 119.2314 | 120.7113 | 122.6752 | 125.0628 | 127.5994 | 130.3753 | 133.6167 | 137.744 | 143.2051 | 149.4873 | 156.4844 | 163.8685 | 171.2452 | 178.3475 | 184.8681 | 190.6979 | 196.8808 | 198.633
CR PM | B3 | Fleet | FLEE_1 | 319.7759 | 317.1471 | 316.0971 | 316.4421 | 315.7575 | 316.0412 | 317.4781 | 321.0209 | 326.1615 | 332.9247 | 340.7596 | 350.0166 | 361.2073 | 375.3935 | 393.6043 | 414.4741 | 437.6961 | 462.1523 | 486.451 | 509.6518 | 530.6994 | 549.1593 | 568.5453 | 572.7371
CR PM | Q8 | Fourstones | FOUR_1 | 40.8977 | 40.556 | 40.4535 | 40.5207 | 40.3972 | 40.3868 | 40.5138 | 40.8683 | 41.353 | 41.9461 | 42.5487 | 43.1811 | 43.9042 | 44.8523 | 46.1746 | 47.7009 | 49.4139 | 51.2281 | 53.0461 | 54.811 | 56.4515 | 57.9412 | 59.5346 | 60.0942
CR PM | N3 | Frodsham | FROD_1 | 137.196 | 136.073 | 135.9281 | 136.3604 | 136.1005 | 136.2406 | 136.884 | 138.303 | 140.155 | 142.3455 | 144.5292 | 146.7704 | 149.2979 | 152.5847 | 157.1622 | 162.4513 | 168.3732 | 174.6436 | 180.9398 | 187.0612 | 192.7625 | 197.9618 | 203.5324 | 205.5344
CR PM | A7 | Greenford | GREE_H | 17.9255 | 17.7874 | 17.8025 | 17.8656 | 17.8304 | 17.8264 | 17.8687 | 18.0042 | 18.2009 | 18.4621 | 18.7659 | 19.1228 | 19.5417 | 20.0818 | 20.8061 | 21.6395 | 22.5709 | 23.5548 | 24.537 | 25.4834 | 26.3537 | 27.132 | 27.9579 | 28.1999
CR PM | J6 | Grendon | GREN_1 | 466.2361 | 462.5957 | 462.6474 | 464.6283 | 464.6007 | 465.9962 | 469.2396 | 475.5169 | 483.9882 | 494.5786 | 506.4642 | 520.0964 | 536.2721 | 556.6714 | 583.0014 | 613.2241 | 646.7959 | 682.1629 | 717.402 | 751.1587 | 781.9159 | 809.1179 | 837.8041 | 844.707
CR PM | P7 | Grimsby West | GRIW_1 | 183.2166 | 181.6932 | 181.2941 | 181.6894 | 181.2398 | 181.333 | 182.088 | 183.8982 | 186.3231 | 189.2518 | 192.2268 | 195.3476 | 198.9213 | 203.5662 | 209.964 | 217.3455 | 225.6104 | 234.3567 | 243.1201 | 251.6137 | 259.4913 | 266.6284 | 274.2501 | 276.832
CR PM | A1 | Hackney 132kV | HACK_1 | 81.3232 | 80.6531 | 80.4784 | 80.6479 | 80.4627 | 80.5135 | 80.8537 | 81.6756 | 82.8026 | 84.2023 | 85.6933 | 87.3308 | 89.2439 | 91.7062 | 95.0105 | 98.8137 | 103.0623 | 107.5505 | 112.034 | 116.3572 | 120.3364 | 123.9017 | 127.6882 | 128.8159
CR PM | A1 | Hackney 66kV | HACK_6 | 56.1357 | 55.6659 | 55.4371 | 55.4526 | 55.2858 | 55.2838 | 55.474 | 56.021 | 56.8291 | 57.8993 | 59.1272 | 60.5688 | 62.3091 | 64.5294 | 67.4085 | 70.7096 | 74.3896 | 78.2682 | 82.1232 | 85.8093 | 89.1613 | 92.109 | 95.2095 | 95.924
CR PM | L3 | Hams Hall | HAMHC1 | 206.0039 | 204.4913 | 205.1882 | 206.5625 | 206.8034 | 207.5616 | 209.0812 | 211.8514 | 215.5048 | 220.0294 | 225.1437 | 231.0166 | 237.9084 | 246.5868 | 257.8517 | 270.796 | 285.1669 | 300.3109 | 315.4275 | 329.9387 | 343.2023 | 354.996 | 367.4677 | 370.6801
CR PM | Q8 | Harker | HARK_1 | 99.4984 | 98.6693 | 98.4465 | 98.6352 | 98.3473 | 98.3343 | 98.6584 | 99.5322 | 100.7135 | 102.1449 | 103.5817 | 105.0698 | 106.7588 | 108.978 | 112.0949 | 115.6958 | 119.7381 | 124.0215 | 128.3181 | 132.4958 | 136.3878 | 139.9337 | 143.7327 | 145.1097
CR PM | Q4 | Hart Moor | HARM_6 | 35.5498 | 35.2748 | 35.3009 | 35.4706 | 35.4777 | 35.5915 | 35.8462 | 36.3292 | 36.9743 | 37.7746 | 38.6669 | 39.6839 | 40.8854 | 42.4007 | 44.3628 | 46.6159 | 49.1187 | 51.7557 | 54.3852 | 56.9065 | 59.2071 | 61.2467 | 63.4 | 63.9352
CR PM | Q4 | Hawthorn Pit | HAWP_6 | 53.601 | 53.1888 | 53.1817 | 53.3938 | 53.4136 | 53.5977 | 53.9947 | 54.7666 | 55.8435 | 57.2389 | 58.8854 | 60.8522 | 63.2275 | 66.2045 | 69.9648 | 74.2712 | 79.0463 | 84.0687 | 89.0585 | 93.8133 | 98.1124 | 101.8702 | 105.8083 | 106.5786
CR PM | R5 | Heysham (HEYS_1) | HEYS_1 | -26.2354 | -26.4445 | -26.4644 | -26.3731 | -26.3981 | -26.3464 | -26.2009 | -25.8961 | -25.4828 | -24.9626 | -24.3708 | -23.6669 | -22.8135 | -21.7223 | -20.3023 | -18.6719 | -16.8589 | -14.9463 | -13.0519 | -11.2498 | -9.628 | -8.224 | -6.7636 | -6.5066
CR PM | R5 | Heysham (HEYS1) | HEYS1 | 35.6505 | 35.3671 | 35.3457 | 35.4897 | 35.491 | 35.6154 | 35.8939 | 36.4135 | 37.1052 | 37.9559 | 38.891 | 39.946 | 41.1953 | 42.7692 | 44.8002 | 47.1317 | 49.7209 | 52.4482 | 55.1666 | 57.7711 | 60.1453 | 62.2465 | 64.4631 | 65.0008
CR PM | A8 | Hurst | HURS_1 | 120.9098 | 119.9597 | 119.6088 | 119.8479 | 119.9109 | 120.4224 | 121.4697 | 123.5177 | 126.4965 | 130.4958 | 135.4086 | 141.4722 | 148.9382 | 158.2386 | 169.7198 | 182.8346 | 197.3509 | 212.5927 | 227.6841 | 241.9793 | 254.7911 | 265.8336 | 277.3205 | 278.9441
CR PM | R6 | Hutton | HUTT_1 | 105.2919 | 104.3942 | 103.98 | 103.9918 | 103.5476 | 103.3738 | 103.5167 | 104.2302 | 105.2737 | 106.6079 | 107.9881 | 109.4672 | 111.1784 | 113.4505 | 116.644 | 120.3288 | 124.476 | 128.8727 | 133.2695 | 137.5372 | 141.5008 | 145.0907 | 148.9252 | 150.2653
CR PM | H6 | Imperial Park | IMPK_1 | 14.115 | 14.0018 | 13.988 | 14.0386 | 14.0315 | 14.0715 | 14.1703 | 14.3617 | 14.6178 | 14.9331 | 15.2774 | 15.6638 | 16.1201 | 16.6971 | 17.447 | 18.3083 | 19.2656 | 20.2746 | 21.2808 | 22.246 | 23.1274 | 23.9092 | 24.7352 | 24.944
CR PM | F6 | Indian Queens | INDQ1 | 325.3372 | 322.5619 | 320.7814 | 320.3353 | 318.9074 | 318.3274 | 318.6988 | 321.0494 | 324.8611 | 330.2048 | 336.5298 | 344.1499 | 353.4477 | 365.4047 | 380.9781 | 398.8251 | 418.7677 | 439.7955 | 460.6661 | 480.6052 | 498.7219 | 514.6076 | 531.294 | 535.0743
CR PM | G5 | Iron Acton | IROA1 | 262.7378 | 260.5768 | 259.8136 | 260.1683 | 259.5677 | 259.736 | 260.8307 | 263.5838 | 267.5285 | 272.6495 | 278.4575 | 285.2008 | 293.2835 | 303.5777 | 316.959 | 332.3115 | 349.418 | 367.4487 | 385.3891 | 402.5655 | 418.212 | 432.0153 | 446.5603 | 450.051
CR PM | L5 | Ironbridge | IRONB1 | 100.252 | 99.4454 | 99.3684 | 99.7294 | 99.6378 | 99.8613 | 100.4818 | 101.7248 | 103.3723 | 105.3758 | 107.5105 | 109.8514 | 112.5824 | 116.0589 | 120.6593 | 125.952 | 131.8465 | 138.0667 | 144.2816 | 150.2658 | 155.7613 | 160.6759 | 165.8891 | 167.3708
CR PM | A6 | Iver 132kV | IVER_1 | 210.5345 | 208.9708 | 209.5921 | 210.9462 | 211.1649 | 211.941 | 213.517 | 216.3816 | 220.143 | 224.7692 | 229.9395 | 235.8243 | 242.7167 | 251.4016 | 262.7004 | 275.6865 | 290.1069 | 305.3044 | 320.4801 | 335.055 | 348.3876 | 360.2557 | 372.8142 | 376.1026
CR PM | A6 | Iver 66kV | IVER_6 | 59.8141 | 59.3617 | 59.5451 | 59.9443 | 59.9818 | 60.1806 | 60.6093 | 61.378 | 62.3453 | 63.4761 | 64.6471 | 65.8876 | 67.2883 | 69.0726 | 71.4901 | 74.2805 | 77.3877 | 80.6714 | 83.9687 | 87.1652 | 90.129 | 92.8207 | 95.6981 | 96.6596
CR PM | P3 | Jordanthorpe | JORD_3 | 18.1464 | 17.9999 | 17.9542 | 17.9942 | 17.9816 | 18.0316 | 18.157 | 18.4125 | 18.7718 | 19.2361 | 19.7746 | 20.411 | 21.1814 | 22.1495 | 23.375 | 24.7783 | 26.3356 | 27.974 | 29.6011 | 31.1516 | 32.5536 | 33.7786 | 35.062 | 35.314
CR PM | P8 | Keadby | KEAD_1 | 197.0288 | 195.4395 | 195.4708 | 196.3481 | 196.1519 | 196.5598 | 197.7461 | 200.0513 | 202.9497 | 206.266 | 209.4709 | 212.6439 | 216.1502 | 220.6964 | 227.0906 | 234.492 | 242.7704 | 251.5409 | 260.3729 | 268.9895 | 277.0523 | 284.4629 | 292.433 | 295.4758
CR PM | N4 | Kearsley 132kV | KEAR_1 | 194.3635 | 192.7773 | 192.1533 | 192.4129 | 192.1155 | 192.4465 | 193.5249 | 195.9552 | 199.4601 | 204.0708 | 209.4717 | 215.9088 | 223.7248 | 233.5786 | 246.0878 | 260.4112 | 276.3235 | 293.0672 | 309.6895 | 325.5286 | 339.85 | 352.3572 | 365.4604 | 368.0428
CR PM | N4 | Kearsley 33kV | KEAR_3 | 53.3288 | 52.8936 | 52.7224 | 52.7936 | 52.712 | 52.8028 | 53.0987 | 53.7655 | 54.7272 | 55.9922 | 57.4741 | 59.2403 | 61.3848 | 64.0885 | 67.5207 | 71.4507 | 75.8167 | 80.4107 | 84.9715 | 89.3174 | 93.2469 | 96.6785 | 100.2737 | 100.9823
CR PM | C3 | Kemsley | KEMS_1 | 269.0522 | 266.7431 | 265.6565 | 265.6265 | 264.3592 | 263.7441 | 263.8918 | 265.4209 | 267.6797 | 270.5465 | 273.37 | 276.2489 | 279.4943 | 283.9302 | 290.4891 | 298.0816 | 306.6816 | 315.8257 | 325.0025 | 333.9747 | 342.4042 | 350.1466 | 358.4787 | 361.8701
CR PM | C2 | Kingsnorth | KINO_1 | 134.8452 | 133.7029 | 133.0663 | 133.0019 | 132.4969 | 132.3662 | 132.6644 | 133.7897 | 135.5069 | 137.8206 | 140.4782 | 143.6033 | 147.3804 | 152.2306 | 158.5748 | 165.851 | 173.9776 | 182.5481 | 191.0662 | 199.2195 | 206.6461 | 213.1857 | 220.0711 | 221.7261
CR PM | N1 | Kirkby (_D) | KIBY_1 | 92.6212 | 91.8686 | 91.7185 | 91.9893 | 91.885 | 92.0826 | 92.6516 | 93.8157 | 95.3855 | 97.3246 | 99.4291 | 101.7794 | 104.5524 | 108.073 | 112.6793 | 117.9716 | 123.8618 | 130.073 | 136.2681 | 142.2167 | 147.6569 | 152.4918 | 157.6041 | 158.9431
CR PM | N1 | Kirkby (_G) | KIBY_G | 15.7555 | 15.6274 | 15.6019 | 15.648 | 15.6302 | 15.6639 | 15.7606 | 15.9587 | 16.2257 | 16.5555 | 16.9135 | 17.3133 | 17.785 | 18.3839 | 19.1675 | 20.0677 | 21.0697 | 22.1263 | 23.1801 | 24.192 | 25.1174 | 25.9398 | 26.8095 | 27.0372
CR PM | P1 | Kirkstall B | KIRKB1 | 118.0988 | 117.164 | 117.1005 | 117.5734 | 117.5775 | 117.9803 | 118.8852 | 120.5891 | 122.8732 | 125.7047 | 128.85 | 132.4306 | 136.6835 | 142.038 | 148.9285 | 156.8358 | 165.6156 | 174.8623 | 184.0745 | 192.8936 | 200.9238 | 208.0186 | 215.4966 | 217.2622
CR PM | L2 | Kitwell | KITW_1 | 137.9519 | 136.8604 | 136.5149 | 136.8146 | 136.8109 | 137.2886 | 138.3481 | 140.4716 | 143.5294 | 147.589 | 152.4895 | 158.4602 | 165.7689 | 174.9027 | 186.2825 | 199.2929 | 213.7084 | 228.855 | 243.8688 | 258.1215 | 270.936 | 282.0366 | 293.6148 | 295.4885
CR PM | P2 | Knaresborough | KNAR | 43.5713 | 43.266 | 43.4326 | 43.8365 | 44.1218 | 44.6134 | 45.3757 | 46.5397 | 48.0662 | 49.96 | 52.1675 | 54.779 | 57.933 | 61.822 | 66.6133 | 72.0939 | 78.139 | 84.4845 | 90.7859 | 96.7706 | 102.1496 | 106.8242 | 111.7043 | 112.4847
CR PM | Q2 | Lackenby | LACK_6 | 179.8787 | 178.3833 | 178.0145 | 178.4152 | 177.96 | 178.0279 | 178.737 | 180.4629 | 182.7632 | 185.5228 | 188.2866 | 191.1428 | 194.3862 | 198.6223 | 204.5262 | 211.3447 | 218.9879 | 227.0823 | 235.2019 | 243.0895 | 250.4297 | 257.1071 | 264.256 | 266.7947
CR PM | A6 | Laleham | LALE1SG003 | 155.2741 | 154.1526 | 154.5838 | 155.5268 | 155.7833 | 156.4398 | 157.6759 | 159.9635 | 163.1299 | 167.252 | 172.2189 | 178.229 | 185.4705 | 194.5204 | 205.9221 | 218.9802 | 233.4472 | 248.6587 | 263.7778 | 278.1829 | 291.2066 | 302.5925 | 314.5279 | 316.8476
CR PM | F6 | Landulph | LAND1 | 255.3741 | 253.2142 | 252.0658 | 251.9588 | 250.9536 | 250.6195 | 251.0611 | 253.017 | 256.0263 | 260.0942 | 264.7429 | 270.1854 | 276.7392 | 285.1957 | 296.3582 | 309.17 | 323.4969 | 338.6172 | 353.6554 | 368.0709 | 381.2332 | 392.8644 | 405.1311 | 408.2538
CR PM | M4 | Legacy | LEGA_1 | 158.7526 | 157.4817 | 157.4621 | 158.1629 | 158.1099 | 158.585 | 159.7301 | 161.8683 | 164.6276 | 167.9003 | 171.297 | 174.9283 | 179.1174 | 184.4439 | 191.535 | 199.7008 | 208.7907 | 218.3871 | 227.9918 | 237.2596 | 245.7957 | 253.4677 | 261.6277 | 264.0736
CR PM | N1 | Lister Drive | LISD_1 | 154.5308 | 153.2716 | 152.9537 | 153.3469 | 153.1617 | 153.4865 | 154.4316 | 156.3934 | 159.0755 | 162.4332 | 166.1415 | 170.3491 | 175.3529 | 181.6917 | 189.9139 | 199.3518 | 209.85 | 220.9136 | 231.9347 | 242.4949 | 252.123 | 260.6396 | 269.623 | 271.8208
CR PM | A8 | Littlebrook (_C) | LITT_C | 63.1707 | 62.6738 | 62.6792 | 62.9629 | 62.9708 | 63.1856 | 63.6656 | 64.56 | 65.7436 | 67.1932 | 68.7801 | 70.562 | 72.6616 | 75.31 | 78.7464 | 82.6937 | 87.0785 | 91.6991 | 96.3084 | 100.7304 | 104.7691 | 108.3543 | 112.1424 | 113.1022
CR PM | A8 | Littlebrook (_J) | LITT_J | 7.8927 | 7.8307 | 7.8313 | 7.8668 | 7.8678 | 7.8946 | 7.9546 | 8.0663 | 8.2142 | 8.3953 | 8.5936 | 8.8162 | 9.0786 | 9.4095 | 9.8388 | 10.332 | 10.8799 | 11.4572 | 12.0331 | 12.5856 | 13.0902 | 13.5381 | 14.0114 | 14.1313
CR PM | A7 | Lodge Road | LODR_6 | 210.742 | 209.0974 | 209.5834 | 210.7843 | 210.5765 | 210.8668 | 211.871 | 213.9081 | 216.389 | 219.1345 | 221.63 | 223.8989 | 226.2069 | 229.3053 | 234.0923 | 239.6792 | 245.9709 | 252.674 | 259.4899 | 266.2533 | 272.7309 | 278.8774 | 285.5902 | 288.883
CR PM | A6 | Loudwater | LOUD_H | 27.0499 | 26.858 | 26.9301 | 27.0882 | 27.1435 | 27.2672 | 27.4908 | 27.9087 | 28.504 | 29.3011 | 30.2948 | 31.5276 | 33.0293 | 34.9001 | 37.2278 | 39.8899 | 42.8365 | 45.9319 | 49.0027 | 51.9189 | 54.5428 | 56.8192 | 59.1959 | 59.5883
CR PM | B2 | Lovedean | LOVE_1 | 290.652 | 288.2844 | 287.4988 | 287.9851 | 287.4984 | 287.9079 | 289.4 | 292.8216 | 297.7044 | 304.059 | 311.3814 | 319.9908 | 330.3708 | 343.5045 | 360.3507 | 379.659 | 401.1318 | 423.7429 | 446.2182 | 467.6832 | 487.1615 | 504.2583 | 522.2201 | 526.1317
CR PM | N6 | Macclesfield | MACC_3 | 45.0604 | 44.7686 | 45.084 | 45.6649 | 46.1293 | 46.8393 | 47.8794 | 49.3842 | 51.3254 | 53.7076 | 56.4844 | 59.7669 | 63.7289 | 68.5904 | 74.5374 | 81.3383 | 88.8277 | 96.6836 | 104.4869 | 111.8888 | 118.5337 | 124.2979 | 130.3117 | 131.2132
CR PM | E1 | Mannington | MANN_1 | 339.1835 | 336.4022 | 335.4397 | 335.9756 | 335.338 | 335.7498 | 337.4225 | 341.3107 | 346.8285 | 353.9549 | 362.0563 | 371.481 | 382.8001 | 397.159 | 415.6901 | 436.9415 | 460.5921 | 485.507 | 510.2898 | 533.9882 | 555.5362 | 574.5036 | 594.4611 | 599.0352
CR PM | H1 | Margam | MAGA_6 | 57.2029 | 56.7403 | 56.7881 | 57.0643 | 56.9782 | 57.0508 | 57.3341 | 57.9055 | 58.5907 | 59.3243 | 59.9381 | 60.4362 | 60.913 | 61.5718 | 62.6589 | 63.9343 | 65.3774 | 66.9201 | 68.498 | 70.0796 | 71.6149 | 73.0974 | 74.7299 | 75.6248
CR PM | G6 | Melksham | MELK_1 | 234.4541 | 232.8379 | 233.8833 | 235.1485 | 235.0052 | 234.9854 | 235.3553 | 236.9047 | 239.4462 | 243.2744 | 248.4986 | 255.3224 | 263.5832 | 274.0532 | 287.4765 | 302.8571 | 319.9709 | 337.9921 | 355.8933 | 372.9805 | 388.4734 | 402.0483 | 416.299 | 419.3385
CR PM | A6 | Mill Hill | MILH_1 | 74.4834 | 73.9664 | 74.1554 | 74.5709 | 74.7569 | 75.1275 | 75.7693 | 76.9825 | 78.7611 | 81.2087 | 84.355 | 88.3437 | 93.2464 | 99.3386 | 106.8397 | 115.4081 | 124.8846 | 134.832 | 144.6843 | 154.0148 | 162.3747 | 169.5797 | 177.075 | 178.1178
CR PM | G6 | Minety | MITY_1 | 366.6027 | 363.9927 | 365.5322 | 367.6642 | 367.4661 | 367.6531 | 368.642 | 371.447 | 375.5466 | 381.1631 | 388.15 | 396.7338 | 406.8698 | 419.8042 | 436.8363 | 456.4101 | 478.2271 | 501.2436 | 524.1979 | 546.2541 | 566.4474 | 584.409 | 603.4128 | 608.5153
CR PM | L3 | Nechells | NECE_1 | 159.6144 | 158.4504 | 158.9912 | 160.0477 | 160.2567 | 160.862 | 162.0535 | 164.2348 | 167.1471 | 170.8042 | 175.0169 | 179.932 | 185.7429 | 193.0444 | 202.4424 | 213.2315 | 225.2027 | 237.8103 | 250.3799 | 262.4215 | 273.3947 | 283.1075 | 293.3543 | 295.8204
CR PM | P3 | Neepsend | NEEP_3 | 40.4854 | 40.1586 | 40.0587 | 40.1498 | 40.1217 | 40.2332 | 40.5128 | 41.082 | 41.881 | 42.912 | 44.1058 | 45.515 | 47.2197 | 49.3621 | 52.0762 | 55.1844 | 58.6339 | 62.263 | 65.8675 | 69.3029 | 72.4102 | 75.1262 | 77.9726 | 78.5358
CR PM | A4 | New Cross | NEWX_6 | 177.2054 | 175.7776 | 175.575 | 176.078 | 175.7777 | 175.9678 | 176.781 | 178.6481 | 181.208 | 184.4135 | 187.9136 | 191.8368 | 196.4421 | 202.3343 | 210.1532 | 219.1455 | 229.1752 | 239.7621 | 250.3307 | 260.5012 | 269.8367 | 278.1704 | 287.0039 | 289.4954
CR PM | B1 | Ninfield | NINF_1 | 146.4601 | 145.293 | 144.8352 | 145.0851 | 145.0673 | 145.5773 | 146.7146 | 149.0102 | 152.3409 | 156.788 | 162.1851 | 168.7902 | 176.8992 | 187.0267 | 199.6061 | 213.9825 | 229.9084 | 246.6384 | 263.2137 | 278.9348 | 293.0528 | 305.2561 | 317.973 | 319.931
CR PM | A6 | North Hyde | NHYD_6 | 80.3421 | 79.751 | 79.9833 | 80.4902 | 80.5905 | 80.9015 | 81.516 | 82.6402 | 84.145 | 86.0361 | 88.2133 | 90.7546 | 93.7669 | 97.5493 | 102.4042 | 107.976 | 114.1572 | 120.6653 | 127.1516 | 133.3607 | 139.0134 | 144.0084 | 149.2741 | 150.5103
CR PM | C2 | Northfleet East | NFLE | 167.6438 | 166.2232 | 165.4245 | 165.3375 | 164.7065 | 164.541 | 164.9079 | 166.3044 | 168.4396 | 171.3207 | 174.635 | 178.5372 | 183.2561 | 189.3147 | 197.235 | 206.3181 | 216.4625 | 227.1606 | 237.7923 | 247.9672 | 257.2332 | 265.3898 | 273.976 | 276.0292
CR PM | Q4 | Norton | NORT_1 | 209.7077 | 208.0795 | 208.3403 | 209.4419 | 209.4632 | 210.1055 | 211.5785 | 214.3267 | 217.8932 | 222.1793 | 226.751 | 231.7538 | 237.5445 | 244.8913 | 254.6211 | 265.8217 | 278.2824 | 291.432 | 304.5861 | 317.2669 | 328.9286 | 339.3899 | 350.5023 | 353.744
CR PM | P3 | Norton Lees | NORL_3 | 21.2652 | 21.0933 | 21.0326 | 21.0735 | 21.0582 | 21.1171 | 21.2646 | 21.5677 | 21.9978 | 22.5585 | 23.2155 | 23.9987 | 24.9503 | 26.1448 | 27.6505 | 29.3738 | 31.2856 | 33.2963 | 35.2918 | 37.1912 | 38.9059 | 40.4001 | 41.9636 | 42.2549
CR PM | J3 | Norwich Main | NORM_1 | 172.2502 | 170.8262 | 170.2258 | 170.4253 | 170.0973 | 170.3323 | 171.23 | 173.2936 | 176.2391 | 180.0613 | 184.4354 | 189.5563 | 195.738 | 203.5611 | 213.5883 | 225.0801 | 237.8601 | 251.3187 | 264.6925 | 277.4612 | 289.0448 | 299.2063 | 309.877 | 312.1774
CR PM | B2 | Nursling | NURS_1 | 249.4281 | 247.403 | 246.8777 | 247.4318 | 247.048 | 247.4263 | 248.7391 | 251.6597 | 255.7398 | 260.9485 | 266.8149 | 273.5805 | 281.6633 | 291.9162 | 305.1986 | 320.4392 | 337.3993 | 355.2711 | 373.0618 | 390.0953 | 405.609 | 419.3035 | 433.7339 | 437.1808
CR PM | L2 | Ocker Hill | OCKH_1 | 41.6515 | 41.3223 | 41.262 | 41.3906 | 41.3874 | 41.5244 | 41.8349 | 42.4439 | 43.2929 | 44.3865 | 45.6603 | 47.1692 | 48.9929 | 51.2802 | 54.1713 | 57.4819 | 61.154 | 65.0163 | 68.8532 | 72.5093 | 75.8149 | 78.7037 | 81.7312 | 82.3235
CR PM | Q4 | Offerton | OFFE_3 | 44.499 | 44.1548 | 44.1852 | 44.3953 | 44.4047 | 44.5478 | 44.8673 | 45.474 | 46.2869 | 47.2981 | 48.4303 | 49.7254 | 51.2578 | 53.1897 | 55.6863 | 58.5527 | 61.7363 | 65.0902 | 68.4336 | 71.6379 | 74.5598 | 77.1473 | 79.8778 | 80.5458
CR PM | L2 | Oldbury | OLDB_1 | 62.7043 | 62.2091 | 62.187 | 62.4399 | 62.4318 | 62.6267 | 63.0796 | 63.9464 | 65.1088 | 66.5498 | 68.1471 | 69.9613 | 72.1107 | 74.8218 | 78.3259 | 82.3488 | 86.8177 | 91.5258 | 96.2183 | 100.7148 | 104.8142 | 108.4431 | 112.2716 | 113.2048
CR PM | R5 | Ormonde | ORMO | 64.9494 | 64.4332 | 64.3941 | 64.6565 | 64.659 | 64.8855 | 65.3929 | 66.3396 | 67.5996 | 69.1495 | 70.8531 | 72.7752 | 75.0512 | 77.9186 | 81.6188 | 85.8663 | 90.5835 | 95.5522 | 100.5046 | 105.2497 | 109.575 | 113.4031 | 117.4414 | 118.421
CR PM | P6 | Osbaldwick | OSBA_1 | 140.097 | 139.0205 | 139.1824 | 139.7791 | 139.6254 | 139.7723 | 140.3491 | 141.7026 | 143.5705 | 145.9525 | 148.6456 | 151.7411 | 155.3649 | 159.9995 | 166.1555 | 173.2361 | 181.1332 | 189.4683 | 197.7929 | 205.808 | 213.1685 | 219.7474 | 226.7247 | 228.7154
CR PM | N5 | Padiham | PADIB1 | 143.389 | 142.2706 | 142.2865 | 142.9979 | 143.1717 | 143.8805 | 145.2647 | 147.685 | 150.8866 | 154.8244 | 159.2128 | 164.2222 | 170.1869 | 177.6507 | 187.1526 | 198.0504 | 210.1274 | 222.8366 | 235.4914 | 247.5871 | 258.5701 | 268.2419 | 278.419 | 280.6582
CR PM | D5 | Pelham | PELH_1 | 124.9035 | 123.8847 | 123.5156 | 123.6915 | 123.4681 | 123.6275 | 124.2467 | 125.7013 | 127.7999 | 130.5564 | 133.7635 | 137.5644 | 142.1627 | 147.9778 | 155.4132 | 163.9319 | 173.4037 | 183.3768 | 193.2843 | 202.7378 | 211.3054 | 218.8105 | 226.6871 | 228.3438
CR PM | H6 | Pembroke | PEMB_1 | 222.5599 | 220.7874 | 220.9446 | 222.0583 | 221.9641 | 222.566 | 224.0746 | 226.8825 | 230.4142 | 234.4813 | 238.5074 | 242.5984 | 247.1783 | 253.06 | 261.1612 | 270.5234 | 280.9697 | 292.0226 | 303.1333 | 313.9349 | 323.99 | 333.1687 | 343.0072 | 346.5013
CR PM | L1 | Penn | PENN_1 | 95.405 | 94.5404 | 93.6926 | 93.2225 | 92.4911 | 91.967 | 91.6434 | 91.8326 | 92.3669 | 93.2697 | 94.36 | 95.7069 | 97.3808 | 99.631 | 102.7075 | 106.2365 | 110.2261 | 114.4486 | 118.6319 | 122.6457 | 126.318 | 129.5523 | 132.9612 | 133.884
CR PM | M6 | Pentir | PENT_1 | 107.5675 | 106.6896 | 106.3716 | 106.5659 | 106.4454 | 106.695 | 107.3848 | 108.8337 | 110.8751 | 113.509 | 116.5403 | 120.1032 | 124.4103 | 129.8348 | 136.7305 | 144.629 | 153.402 | 162.6323 | 171.8019 | 180.5475 | 188.4633 | 195.3922 | 202.658 | 204.1342
CR PM | R4 | Penwortham East | PENE_1 | 112.6985 | 111.7686 | 111.4804 | 111.6711 | 111.4046 | 111.466 | 111.9255 | 113.0687 | 114.6679 | 116.6931 | 118.9085 | 121.4016 | 124.349 | 128.1268 | 133.1277 | 138.8754 | 145.2898 | 152.0598 | 158.8107 | 165.3 | 171.2464 | 176.5389 | 182.1404 | 183.6716
CR PM | R4 | Penwortham West | PENW_1 | 103.6624 | 102.8071 | 102.542 | 102.7174 | 102.4723 | 102.5288 | 102.9514 | 104.003 | 105.4739 | 107.3368 | 109.3745 | 111.6677 | 114.3788 | 117.8537 | 122.4537 | 127.7405 | 133.6406 | 139.8678 | 146.0774 | 152.0465 | 157.516 | 162.3842 | 167.5366 | 168.945
CR PM | A7 | Perivale | PERI_H | 17.0268 | 16.8956 | 16.9099 | 16.9699 | 16.9365 | 16.9326 | 16.9728 | 17.1015 | 17.2884 | 17.5365 | 17.825 | 18.164 | 18.5619 | 19.075 | 19.763 | 20.5545 | 21.4392 | 22.3738 | 23.3067 | 24.2057 | 25.0324 | 25.7717 | 26.5562 | 26.786
CR PM | P3 | Pitsmoor | PITS_3 | 23.539 | 23.3518 | 23.3775 | 23.5023 | 23.4916 | 23.5527 | 23.7086 | 23.9973 | 24.3549 | 24.759 | 25.1466 | 25.5263 | 25.9419 | 26.4796 | 27.2387 | 28.1179 | 29.1007 | 30.1421 | 31.1921 | 32.2182 | 33.1802 | 34.0675 | 35.0233 | 35.397
CR PM | P2 | Poppleton | POPP_3 | 39.955 | 39.6866 | 39.8458 | 40.2433 | 40.5957 | 41.1626 | 42.0079 | 43.2814 | 44.9817 | 47.1353 | 49.7205 | 52.8503 | 56.6704 | 61.3657 | 67.0773 | 73.6014 | 80.7899 | 88.3283 | 95.7999 | 102.8721 | 109.1962 | 114.6481 | 120.3153 | 121.0415
CR PM | H1 | Pyle | PYLE_1 | 166.3582 | 164.9646 | 164.5336 | 164.7909 | 164.2657 | 164.196 | 164.6796 | 166.0786 | 167.9908 | 170.3241 | 172.6704 | 175.1074 | 177.8787 | 181.5293 | 186.6672 | 192.6017 | 199.2689 | 206.3343 | 213.4192 | 220.308 | 226.7255 | 232.5694 | 238.8296 | 241.0975
CR PM | N1 | Rainhill | RAIN_1 | 186.8385 | 185.3198 | 185.0111 | 185.5521 | 185.3408 | 185.739 | 186.8863 | 189.2365 | 192.4087 | 196.3311 | 200.594 | 205.3605 | 210.9877 | 218.1309 | 227.4705 | 238.2003 | 250.1419 | 262.7335 | 275.2913 | 287.3474 | 298.3704 | 308.1636 | 318.5166 | 321.2144
CR PM | H6 | Rassau | RASS_1 | 116.4774 | 115.5401 | 115.3355 | 115.6764 | 115.6141 | 115.9515 | 116.7776 | 118.4087 | 120.6437 | 123.4634 | 126.6429 | 130.3139 | 134.7107 | 140.2481 | 147.3337 | 155.4582 | 164.4793 | 173.9768 | 183.4263 | 192.4564 | 200.6565 | 207.8678 | 215.4521 | 217.1268
CR PM | L7 | Ratcliffe | RATS_1 | 251.0343 | 249.0566 | 248.7969 | 249.7237 | 249.8358 | 250.8428 | 252.9601 | 256.9055 | 262.3006 | 269.1384 | 276.9897 | 286.1842 | 297.2539 | 311.1172 | 328.6492 | 348.7329 | 370.9984 | 394.4177 | 417.6968 | 439.8918 | 459.9781 | 477.5609 | 496.0034 | 499.6976
CR PM | C5 | Rayleigh | RAYL_1 | 200.0223 | 198.3936 | 197.6835 | 197.9281 | 197.7067 | 198.1764 | 199.4588 | 202.2174 | 206.2098 | 211.4934 | 217.7688 | 225.3301 | 234.5637 | 246.1551 | 260.7201 | 277.382 | 295.8689 | 315.3064 | 334.5832 | 352.9113 | 369.4287 | 383.7838 | 398.7833 | 401.4335
CR PM | A1 | Redbridge | REBR_3 | 48.3265 | 47.9137 | 47.5912 | 47.4869 | 47.298 | 47.2534 | 47.3653 | 47.8126 | 48.5433 | 49.5852 | 50.8728 | 52.4749 | 54.46 | 56.9753 | 60.1475 | 63.7733 | 67.8082 | 72.0525 | 76.2527 | 80.2403 | 83.8279 | 86.9299 | 90.1638 | 90.7046
CR PM | C7 | Richborough | RICH1 | 101.5287 | 100.6661 | 100.2126 | 100.182 | 99.7796 | 99.6503 | 99.8362 | 100.6166 | 101.7942 | 103.3572 | 105.0983 | 107.0951 | 109.481 | 112.5732 | 116.699 | 121.4389 | 126.7451 | 132.3494 | 137.9296 | 143.2912 | 148.2024 | 152.5633 | 157.1751 | 158.4358
CR PM | Q8 | Robin Rigg | RRIG | 111.1779 | 110.2515 | 110.0025 | 110.2134 | 109.8917 | 109.8772 | 110.2393 | 111.2157 | 112.5357 | 114.1351 | 115.7405 | 117.4034 | 119.2906 | 121.7703 | 125.2531 | 129.2766 | 133.7935 | 138.5796 | 143.3806 | 148.0487 | 152.3976 | 156.3597 | 160.6046 | 162.1432
CR PM | N4 | Rochdale | ROCH_1 | 95.4762 | 94.703 | 94.5316 | 94.7807 | 94.6599 | 94.839 | 95.3872 | 96.5528 | 98.1567 | 100.1783 | 102.4282 | 104.9965 | 108.0521 | 111.926 | 116.9551 | 122.7278 | 129.1506 | 135.9196 | 142.6621 | 149.1231 | 155.0137 | 160.2249 | 165.7215 | 167.069
CR PM | L5 | Rugeley | RUGEB1 | 88.7418 | 88.0219 | 87.8126 | 88.0076 | 87.9056 | 88.0941 | 88.6347 | 89.7784 | 91.3779 | 93.428 | 95.7657 | 98.4908 | 101.7675 | 105.9034 | 111.1987 | 117.2688 | 124.0141 | 131.116 | 138.1777 | 144.9227 | 151.0443 | 156.4209 | 162.0709 | 163.3024
CR PM | A9 | Rye House | RYEH_1 | 156.037 | 154.7346 | 154.2142 | 154.3654 | 153.9218 | 153.9318 | 154.4806 | 155.9784 | 158.1167 | 160.8619 | 163.8876 | 167.3195 | 171.3987 | 176.6352 | 183.5587 | 191.5123 | 200.393 | 209.7653 | 219.1044 | 228.0732 | 236.2812 | 243.5726 | 251.28 | 253.342
CR PM | P8 | Saltend North | SALT_1 | 64.1016 | 63.5805 | 63.5235 | 63.7503 | 63.6718 | 63.7955 | 64.1725 | 64.9343 | 65.9278 | 67.1101 | 68.322 | 69.6027 | 71.0721 | 72.9568 | 75.5052 | 78.4429 | 81.7208 | 85.1849 | 88.6549 | 92.0112 | 95.1136 | 97.9144 | 100.8999 | 101.8546
CR PM | Q2 | Saltholme | SALH_1 | 142.6769 | 141.5004 | 141.3271 | 141.7555 | 141.4437 | 141.5446 | 142.1624 | 143.5656 | 145.38 | 147.4937 | 149.5289 | 151.5397 | 153.7634 | 156.6886 | 160.8739 | 165.7207 | 171.1612 | 176.9323 | 182.7418 | 188.4173 | 193.7408 | 198.6405 | 203.916 | 205.996
CR PM | G7 | Seabank | SEAB1 | 184.2019 | 182.7684 | 182.715 | 183.5385 | 183.7365 | 184.6072 | 186.3238 | 189.3974 | 193.5452 | 198.7515 | 204.6974 | 211.6268 | 219.9472 | 230.3489 | 243.4931 | 258.5519 | 275.2375 | 292.7852 | 310.2359 | 326.879 | 341.9423 | 355.1418 | 368.9923 | 371.7876
CR PM | C4 | Sellindge | SELL_1 | 106.0295 | 105.1573 | 104.804 | 104.9322 | 104.7344 | 104.8752 | 105.4172 | 106.6756 | 108.4824 | 110.8415 | 113.5641 | 116.7717 | 120.6503 | 125.5558 | 131.8324 | 139.024 | 147.0212 | 155.4405 | 163.8063 | 171.7883 | 179.0263 | 185.3671 | 192.0245 | 193.4334
CR PM | P3 | Sheffield City | SHEC_3 | 49.6116 | 49.2159 | 49.2323 | 49.463 | 49.4379 | 49.5684 | 49.9 | 50.5275 | 51.3292 | 52.2689 | 53.2237 | 54.2217 | 55.3566 | 56.8084 | 58.7766 | 61.0472 | 63.5786 | 66.2543 | 68.9378 | 71.5373 | 73.9448 | 76.1263 | 78.4553 | 79.222
CR PM | J3 | Sheringham Shoal | SALL1 | 203.2348 | 201.5546 | 200.8463 | 201.0816 | 200.6946 | 200.9718 | 202.0311 | 204.4659 | 207.9412 | 212.4509 | 217.6119 | 223.6539 | 230.9476 | 240.1779 | 252.0088 | 265.5678 | 280.6467 | 296.5262 | 312.3057 | 327.3713 | 341.0386 | 353.028 | 365.6181 | 368.3323
CR PM | L5 | Shrewsbury | SHRW_1 | 171.619 | 170.2307 | 169.9197 | 170.3797 | 170.1963 | 170.5671 | 171.6182 | 173.8012 | 176.8007 | 180.5816 | 184.8046 | 189.6408 | 195.4065 | 202.7014 | 212.1291 | 222.9476 | 234.9771 | 247.6508 | 260.2704 | 272.3524 | 283.3555 | 293.0712 | 303.3097 | 305.7446
CR PM | P1 | Skelton Grange | SKLGB1 | 233.3635 | 231.5156 | 231.3119 | 232.1815 | 232.1966 | 233.0109 | 234.8235 | 238.2569 | 242.9117 | 248.7494 | 255.3349 | 262.9336 | 272.018 | 283.434 | 298.0179 | 314.7405 | 333.2986 | 352.8333 | 372.2745 | 390.8521 | 407.7224 | 422.5664 | 438.1783 | 441.6234
CR PM | N2 | South Manchester | SMAN_1 | 171.1473 | 169.7838 | 169.7411 | 170.4411 | 170.3532 | 170.806 | 171.9485 | 174.1624 | 177.0788 | 180.6158 | 184.3967 | 188.5528 | 193.4015 | 199.5577 | 207.6755 | 217.013 | 227.4043 | 238.3672 | 249.3211 | 259.8637 | 269.5384 | 278.1857 | 287.354 | 289.9243
CR PM | Q4 | South Shields | SSHI_3 | 23.3351 | 23.1566 | 23.1345 | 23.2089 | 23.2212 | 23.3065 | 23.4846 | 23.8386 | 24.3501 | 25.0351 | 25.8753 | 26.9094 | 28.1747 | 29.7547 | 31.7208 | 33.9685 | 36.4581 | 39.0738 | 41.6666 | 44.1276 | 46.3398 | 48.2558 | 50.2538 | 50.5741
CR PM | Q7 | Spennymoor | SPEN_1 | 145.7549 | 144.5107 | 143.9379 | 143.9369 | 143.2834 | 142.9862 | 143.1076 | 143.9953 | 145.3109 | 147.0001 | 148.7252 | 150.5505 | 152.6451 | 155.458 | 159.4892 | 164.1453 | 169.401 | 174.9777 | 180.563 | 185.9969 | 191.0669 | 195.6826 | 200.6254 | 202.4636
CR PM | A7 | St John's Wood | SJOW_1 | 387.2273 | 384.2084 | 385.0585 | 387.2012 | 386.7908 | 387.2772 | 389.0519 | 392.7332 | 397.2684 | 402.3583 | 407.0933 | 411.5302 | 416.135 | 422.2806 | 431.5949 | 442.4461 | 454.6547 | 467.6479 | 480.8297 | 493.8641 | 506.2884 | 518 | 530.7513 | 536.7393
CR PM | M6 | St. Asaph | SASA | 8.8367 | 8.7643 | 8.7314 | 8.7415 | 8.7307 | 8.751 | 8.8077 | 8.9292 | 9.1041 | 9.334 | 9.6046 | 9.9283 | 10.323 | 10.8188 | 11.4434 | 12.1581 | 12.9513 | 13.7854 | 14.6128 | 15.4001 | 16.1101 | 16.7282 | 17.3744 | 17.492
CR PM | N7 | Stalybridge | STAL_1 | 152.5768 | 151.2946 | 150.834 | 151.0224 | 150.5425 | 150.4948 | 150.9642 | 152.3026 | 154.158 | 156.4577 | 158.8365 | 161.3809 | 164.3246 | 168.1656 | 173.4494 | 179.5403 | 186.3692 | 193.5953 | 200.8243 | 207.822 | 214.3009 | 220.1492 | 226.3839 | 228.4418
CR PM | R4 | Stanah | STAH_1 | 51.3586 | 50.9322 | 50.7594 | 50.8074 | 50.6714 | 50.6857 | 50.8784 | 51.3924 | 52.1342 | 53.0996 | 54.1893 | 55.4503 | 56.9616 | 58.8915 | 61.4099 | 64.2999 | 67.5222 | 70.9198 | 74.3007 | 77.5393 | 80.4917 | 83.099 | 85.8472 | 86.5203
CR PM | K5 | Staythorpe | STAY_1 | 206.2503 | 204.5001 | 203.712 | 203.7733 | 202.971 | 202.7166 | 203.1059 | 204.6479 | 206.8878 | 209.7566 | 212.7866 | 216.0979 | 219.966 | 225.0421 | 232.0304 | 240.0812 | 249.1208 | 258.6878 | 268.2451 | 277.4873 | 286.0329 | 293.7213 | 301.9076 | 304.5549
CR PM | Q5 | Stella North | STEN_1 | 104.235 | 103.402 | 103.4223 | 103.8416 | 103.6909 | 103.8179 | 104.3117 | 105.378 | 106.7624 | 108.4028 | 110.0602 | 111.7796 | 113.7123 | 116.2211 | 119.7154 | 123.7537 | 128.2728 | 133.0581 | 137.8653 | 142.5415 | 146.8984 | 150.8769 | 155.1415 | 156.6844
CR PM | Q5 | Stella South | STES_1 | 121.799 | 120.8149 | 120.5507 | 120.7469 | 120.466 | 120.4966 | 120.917 | 122.0795 | 123.7846 | 126.0495 | 128.6867 | 131.8088 | 135.5614 | 140.3438 | 146.5553 | 153.6799 | 161.6194 | 169.9879 | 178.3116 | 186.2777 | 193.5282 | 199.9188 | 206.6472 | 208.2382
CR PM | L7 | Stoke Bardolph | SBAR | 83.9148 | 83.2537 | 83.1822 | 83.5044 | 83.5392 | 83.8705 | 84.5713 | 85.8741 | 87.6454 | 89.8775 | 92.4214 | 95.3818 | 98.9355 | 103.3898 | 109.0418 | 115.5189 | 122.7012 | 130.2576 | 137.7726 | 144.9437 | 151.4417 | 157.1409 | 163.1251 | 164.3684
CR PM | D4 | Sundon | SUND_1 | 223.5922 | 221.8363 | 221.6449 | 222.3976 | 222.3355 | 222.9668 | 224.4775 | 227.5123 | 231.7348 | 237.1651 | 243.4621 | 250.8885 | 259.8236 | 271.06 | 285.364 | 301.7554 | 319.9501 | 339.0984 | 358.135 | 376.3023 | 392.7693 | 407.2097 | 422.3719 | 425.5539
CR PM | H6 | Swansea North | SWAN_1 | 308.3986 | 305.9295 | 305.7631 | 306.9821 | 306.8343 | 307.6983 | 309.8378 | 313.9451 | 319.3569 | 325.9186 | 332.9341 | 340.6524 | 349.6779 | 361.1224 | 376.1604 | 393.4534 | 412.6896 | 432.9794 | 453.2444 | 472.736 | 490.6047 | 506.5487 | 523.4441 | 528.0796
CR PM | E8 | Taunton | TAUN1 | 86.5666 | 85.8166 | 85.2928 | 85.1401 | 84.7257 | 84.5458 | 84.6231 | 85.2202 | 86.1843 | 87.5202 | 89.0597 | 90.8792 | 93.0898 | 95.9511 | 99.721 | 104.0451 | 108.8849 | 113.9927 | 119.0647 | 123.9222 | 128.349 | 132.2463 | 136.3495 | 137.3542
CR PM | P3 | Templeborough | TEMP_3 | 14.9989 | 14.8793 | 14.8858 | 14.9568 | 14.9493 | 14.9887 | 15.0888 | 15.2778 | 15.5183 | 15.7989 | 16.0822 | 16.3762 | 16.7091 | 17.1356 | 17.7161 | 18.3862 | 19.1335 | 19.9236 | 20.7165 | 21.4853 | 22.1982 | 22.8455 | 23.5373 | 23.7699
CR PM | P6 | Thorpe Marsh | THOM_6 | 99.5858 | 98.8204 | 98.9378 | 99.3653 | 99.2568 | 99.3628 | 99.7754 | 100.7391 | 102.0658 | 103.7535 | 105.6559 | 107.837 | 110.3873 | 113.65 | 117.9893 | 122.9812 | 128.549 | 134.4262 | 140.2971 | 145.9515 | 151.1463 | 155.7926 | 160.722 | 162.1401
CR PM | P3 | Thurcroft | THUR_6 | 68.1689 | 67.6206 | 67.5093 | 67.7113 | 67.6679 | 67.8531 | 68.3194 | 69.2491 | 70.5218 | 72.1253 | 73.9274 | 76.0018 | 78.4816 | 81.6085 | 85.6225 | 90.2263 | 95.3403 | 100.7257 | 106.0853 | 111.2104 | 115.8692 | 119.9729 | 124.2911 | 125.2708
CR PM | C1 | Tilbury | TILBB_1 | 70.7738 | 70.2163 | 70.1951 | 70.5025 | 70.5325 | 70.8097 | 71.3985 | 72.476 | 73.912 | 75.6852 | 77.6545 | 79.8959 | 82.5587 | 85.9047 | 90.1964 | 95.1202 | 100.5845 | 106.3365 | 112.0677 | 117.5524 | 122.5415 | 126.947 | 131.5875 | 132.6623
CR PM | A1 | Tottenham | TOTT_1 | 119.252 | 118.2478 | 117.6656 | 117.6086 | 117.2196 | 117.1826 | 117.5471 | 118.691 | 120.4345 | 122.8 | 125.5849 | 128.9234 | 132.9928 | 138.1713 | 144.8178 | 152.43 | 160.9105 | 169.8422 | 178.7056 | 187.1589 | 194.8164 | 201.51 | 208.5284 | 209.9894
CR PM | M7 | Trawsfynydd | TRAW_1 | 106.0512 | 105.1128 | 104.4138 | 104.1538 | 103.5179 | 103.1438 | 103.0498 | 103.528 | 104.3536 | 105.5085 | 106.7528 | 108.1475 | 109.8106 | 112.0466 | 115.1803 | 118.7888 | 122.8659 | 127.1862 | 131.4912 | 135.6533 | 139.5019 | 142.9519 | 146.6224 | 147.8208
CR PM | Q4 | Tynemouth 1 | TYNE_1 | 65.2215 | 64.7199 | 64.711 | 64.9689 | 64.993 | 65.2171 | 65.7002 | 66.6397 | 67.9506 | 69.6496 | 71.6546 | 74.0501 | 76.9434 | 80.5696 | 85.1495 | 90.3944 | 96.2102 | 102.327 | 108.4042 | 114.195 | 119.4306 | 124.0068 | 128.8024 | 129.7394
CR PM | Q4 | Tynemouth 2 | TYNE_2 | 11.1861 | 11.1001 | 11.0985 | 11.1428 | 11.1469 | 11.1853 | 11.2682 | 11.4293 | 11.6542 | 11.9456 | 12.2894 | 12.7003 | 13.1965 | 13.8184 | 14.6039 | 15.5035 | 16.5009 | 17.55 | 18.5923 | 19.5855 | 20.4835 | 21.2683 | 22.0908 | 22.2515
CR PM | H2 | Upper Boat 132kV | UPPB_1 | 124.3899 | 123.3658 | 123.1047 | 123.3921 | 123.1518 | 123.2941 | 123.9032 | 125.271 | 127.127 | 129.4161 | 131.8531 | 134.5286 | 137.6599 | 141.672 | 147.0172 | 153.1667 | 160.028 | 167.2726 | 174.5074 | 181.4761 | 187.8802 | 193.6072 | 199.6829 | 201.4373
CR PM | H2 | Upper Boat 33kV | UPPB_3 | 66.4919 | 65.936 | 65.6678 | 65.7053 | 65.5383 | 65.5822 | 65.8712 | 66.599 | 67.6525 | 69.0289 | 70.5996 | 72.4353 | 74.6513 | 77.4669 | 81.0964 | 85.257 | 89.8895 | 94.7698 | 99.6199 | 104.2542 | 108.4634 | 112.1601 | 116.0454 | 116.912
CR PM | H2 | Uskmouth | USKM_1 | 184.9418 | 183.4351 | 183.2889 | 183.9351 | 183.6505 | 183.9224 | 184.897 | 186.937 | 189.581 | 192.6966 | 195.8153 | 199.0294 | 202.664 | 207.3658 | 213.8587 | 221.3571 | 229.7414 | 238.6149 | 247.521 | 256.1699 | 264.2115 | 271.5299 | 279.3626 | 282.1049
CR PM | G1 | Walham | WALH_1 | 288.1501 | 285.9064 | 285.9359 | 287.1754 | 287.2173 | 288.1585 | 290.2641 | 294.2854 | 299.7245 | 306.5477 | 314.2606 | 323.1619 | 333.7594 | 347.0971 | 364.2226 | 383.8703 | 405.6826 | 428.652 | 451.5286 | 473.4146 | 493.3245 | 510.8922 | 529.3928 | 533.6683
CR PM | R4 | Walney 2 | WABO | 80.8066 | 80.1358 | 79.8639 | 79.9394 | 79.7255 | 79.7479 | 80.0512 | 80.8598 | 82.0271 | 83.5459 | 85.2604 | 87.2445 | 89.6223 | 92.6588 | 96.6213 | 101.1683 | 106.2382 | 111.584 | 116.9034 | 121.9989 | 126.6443 | 130.7464 | 135.0705 | 136.1294
CR PM | J1 | Walpole (_A) | WALP_1 | 234.2131 | 232.6398 | 234.2771 | 236.178 | 236.3982 | 236.809 | 237.7369 | 239.7958 | 242.6603 | 246.4828 | 251.2347 | 257.0496 | 263.8581 | 272.495 | 283.8422 | 296.8891 | 311.4063 | 326.7174 | 342.0067 | 356.7098 | 370.185 | 382.2038 | 394.9356 | 398.4142
CR PM | J1 | Walpole (_B) | WALP_B | 179.5302 | 178.3243 | 179.5792 | 181.0363 | 181.2051 | 181.5201 | 182.2313 | 183.8095 | 186.0052 | 188.9353 | 192.5777 | 197.035 | 202.2539 | 208.8743 | 217.5721 | 227.5729 | 238.7007 | 250.437 | 262.1567 | 273.427 | 283.7561 | 292.9687 | 302.728 | 305.3945
CR PM | C6 | Warley | WARL_1 | 83.1181 | 82.4093 | 81.9252 | 81.7883 | 81.4311 | 81.2964 | 81.4089 | 82.0462 | 83.0901 | 84.5696 | 86.3551 | 88.538 | 91.2189 | 94.6482 | 99.0611 | 104.1135 | 109.7513 | 115.6898 | 121.5777 | 127.189 | 132.27 | 136.7004 | 141.3411 | 142.2923
CR PM | N1 | Washway Farm | WASF_1 | 74.8715 | 74.2589 | 74.0549 | 74.202 | 74.104 | 74.2577 | 74.7125 | 75.6775 | 77.0236 | 78.7412 | 80.6838 | 82.9343 | 85.638 | 89.0534 | 93.4347 | 98.4575 | 104.0406 | 109.9197 | 115.7666 | 121.3536 | 126.4267 | 130.8862 | 135.5747 | 136.6128
CR PM | A6 | Watford South | WATFS_1 | 130.5498 | 129.6105 | 129.97 | 130.7564 | 130.983 | 131.5446 | 132.5924 | 134.5359 | 137.2432 | 140.7906 | 145.0991 | 150.3442 | 156.6808 | 164.5937 | 174.5327 | 185.9116 | 198.5154 | 211.7651 | 224.9281 | 237.4597 | 248.7764 | 258.652 | 268.9942 | 270.9324
CR PM | Q4 | West Boldon | WBOL_6 | 92.6012 | 91.8864 | 91.9241 | 92.3376 | 92.3621 | 92.6666 | 93.3386 | 94.6251 | 96.3735 | 98.581 | 101.1015 | 104.0331 | 107.5301 | 111.9283 | 117.5618 | 124.0233 | 131.1952 | 138.7461 | 146.2635 | 153.4523 | 159.9861 | 165.7435 | 171.8031 | 173.1733
CR PM | K6 | West Burton | WBUR_1 | 148.7281 | 147.5161 | 147.2194 | 147.6061 | 147.4276 | 147.739 | 148.6473 | 150.5294 | 153.0954 | 156.2991 | 159.8237 | 163.8096 | 168.5419 | 174.5401 | 182.3347 | 191.2842 | 201.2397 | 211.7323 | 222.1878 | 232.211 | 241.3552 | 249.4504 | 257.9959 | 260.1162
CR PM | A1 | West Ham | WHAM_1 | 291.6394 | 289.2799 | 289.3084 | 290.53 | 290.1015 | 290.5078 | 291.9981 | 295.069 | 298.9278 | 303.3182 | 307.4628 | 311.4517 | 315.7722 | 321.4518 | 329.6823 | 339.2313 | 349.9451 | 361.3178 | 372.7973 | 384.0533 | 394.6608 | 404.5021 | 415.1352 | 419.567
CR PM | P3 | West Melton | WMEL_1 | 203.4585 | 201.8233 | 201.5228 | 202.1533 | 202.0258 | 202.5772 | 203.9663 | 206.725 | 210.4828 | 215.1941 | 220.4559 | 226.4795 | 233.6612 | 242.7239 | 254.392 | 267.7785 | 282.6518 | 298.3178 | 313.9153 | 328.8415 | 342.424 | 354.4082 | 367.0298 | 369.9713
CR PM | A1 | West Thurrock | WTHU31 | 36.2295 | 35.936 | 35.9346 | 36.0817 | 36.0266 | 36.0754 | 36.2585 | 36.639 | 37.1198 | 37.67 | 38.194 | 38.7039 | 39.26 | 39.9895 | 41.0395 | 42.2569 | 43.6223 | 45.0711 | 46.5322 | 47.9629 | 49.3085 | 50.5535 | 51.8968 | 52.4444
CR PM | A8 | West Weybridge | WWEY_1 | 149.188 | 148.0148 | 147.9113 | 148.4835 | 148.5176 | 149.0572 | 150.2321 | 152.4525 | 155.4773 | 159.295 | 163.6461 | 168.7081 | 174.776 | 182.3923 | 192.0859 | 203.1971 | 215.5231 | 228.4943 | 241.3972 | 253.717 | 264.8902 | 274.7025 | 285.012 | 287.21
CR PM | N4 | Whitegate | WHGA_1 | 136.7471 | 135.6442 | 135.5051 | 135.9574 | 135.8044 | 136.0738 | 136.8735 | 138.5208 | 140.7253 | 143.4295 | 146.3348 | 149.5462 | 153.3059 | 158.0943 | 164.4195 | 171.6939 | 179.7966 | 188.3464 | 196.8843 | 205.1002 | 212.6368 | 219.3669 | 226.5 | 228.4921
CR PM | L2 | Willenhall | WIEN_1 | 53.9949 | 53.5683 | 53.5298 | 53.7307 | 53.7247 | 53.8957 | 54.2899 | 55.0505 | 56.0843 | 57.3835 | 58.85 | 60.5422 | 62.5625 | 65.1051 | 68.3636 | 72.1009 | 76.2501 | 80.6187 | 84.9674 | 89.1258 | 92.905 | 96.2345 | 99.7385 | 100.5303
CR PM | A7 | Willesden 132kV | WISD_1 | 107.4007 | 106.5735 | 106.6638 | 107.042 | 106.8313 | 106.8068 | 107.0605 | 107.8724 | 109.0511 | 110.6161 | 112.4362 | 114.5742 | 117.0842 | 120.3206 | 124.6602 | 129.6531 | 135.2336 | 141.1287 | 147.0134 | 152.6841 | 157.8983 | 162.5616 | 167.51 | 168.9599
CR PM | A7 | Willesden 66kV | WISD_6 | 28.7873 | 28.5656 | 28.5898 | 28.6911 | 28.6347 | 28.6281 | 28.6961 | 28.9137 | 29.2296 | 29.6491 | 30.137 | 30.71 | 31.3828 | 32.2503 | 33.4135 | 34.7517 | 36.2475 | 37.8276 | 39.4049 | 40.9249 | 42.3225 | 43.5724 | 44.8987 | 45.2874
CR PM | L3 | Willington | WILL_1 | 249.9489 | 248.1338 | 248.9814 | 250.628 | 250.9762 | 251.941 | 253.8201 | 257.2688 | 261.9064 | 267.7759 | 274.6088 | 282.6495 | 292.1936 | 304.1719 | 319.5206 | 337.1326 | 356.6678 | 377.235 | 397.727 | 417.3363 | 435.1769 | 450.9289 | 467.5255 | 471.3657
CR PM | A4 | Wimbledon North | WIMBN1 | 33.5304 | 33.2581 | 33.1674 | 33.2113 | 33.1382 | 33.1575 | 33.2896 | 33.6359 | 34.145 | 34.8234 | 35.6201 | 36.5703 | 37.7193 | 39.1775 | 41.0523 | 43.2008 | 45.5925 | 48.1115 | 50.6144 | 53.0043 | 55.1733 | 57.0759 | 59.0743 | 59.51
CR PM | A4 | Wimbledon South | WIMBS1 | 231.1588 | 229.2816 | 228.6562 | 228.9589 | 228.4549 | 228.5878 | 229.4989 | 231.886 | 235.396 | 240.0731 | 245.565 | 252.1159 | 260.037 | 270.0899 | 283.0147 | 297.827 | 314.3148 | 331.681 | 348.936 | 365.4122 | 380.3654 | 393.4815 | 407.2586 | 410.2626
CR PM | P3 | Wincobank | WIBA_3 | 35.8156 | 35.5275 | 35.4661 | 35.5698 | 35.5468 | 35.6442 | 35.8895 | 36.3794 | 37.0517 | 37.9009 | 38.8582 | 39.9632 | 41.2858 | 42.9529 | 45.09 | 47.5405 | 50.2625 | 53.1286 | 55.9804 | 58.7064 | 61.1831 | 63.3629 | 65.6556 | 66.1687
CR PM | M8 | Wylfa | WYLF_1 | 23.2381 | 23.032 | 22.8506 | 22.7668 | 22.6235 | 22.5386 | 22.5138 | 22.6257 | 22.8368 | 23.1529 | 23.5319 | 23.9951 | 24.5667 | 25.3117 | 26.2935 | 27.4182 | 28.6792 | 30.0117 | 31.331 | 32.5922 | 33.7379 | 34.742 | 35.7961 | 36.039
CR PM | D5 | Wymondley | WYMOM_1 | 76.1414 | 75.5225 | 75.346 | 75.498 | 75.3733 | 75.4799 | 75.8689 | 76.7517 | 77.9965 | 79.5987 | 81.4196 | 83.5356 | 86.0722 | 89.2882 | 93.4414 | 98.2051 | 103.5051 | 109.0897 | 114.6459 | 119.9608 | 124.7955 | 129.0552 | 133.5394 | 134.5789
CR PM |  |  |  | 0 | 0 | 0 | 0 | 0 | 0 | 0 | 0 | 0 | 0 | 0 | 0 | 0 | 0 | 0 | 0 | 0 | 0 | 0 | 0 | 0 | 0 | 0 | 0
CR PM | A7 | LU Acton Lane Supply | M_ACTLLU_C | 13.9294 | 14.2777 | 14.6346 | 15.0005 | 15.3755 | 15.7599 | 16.1539 | 16.5577 | 16.9717 | 17.3959 | 17.8308 | 18.2766 | 18.7335 | 19.2019 | 19.6819 | 20.174 | 20.6783 | 21.1953 | 21.7252 | 22.2683 | 22.825 | 23.3956 | 23.9805 | 24.58
CR PM | Q2 | BS Grangetown Supply | M_GRTO | 5.2422 | 5.2422 | 5.2422 | 5.2422 | 5.2422 | 5.2422 | 5.2422 | 5.2422 | 5.2422 | 5.2422 | 5.2422 | 5.2422 | 5.2422 | 5.2422 | 5.2422 | 5.2422 | 5.2422 | 5.2422 | 5.2422 | 5.2422 | 5.2422 | 5.2422 | 5.2422 | 5.2422
CR PM | P3 | BOC Brinsworth Supply | M_TEMP | 15.0344 | 15.0344 | 15.0344 | 15.0344 | 15.0344 | 15.0344 | 15.0344 | 15.0344 | 15.0344 | 15.0344 | 15.0344 | 15.0344 | 15.0344 | 15.0344 | 15.0344 | 15.0344 | 15.0344 | 15.0344 | 15.0344 | 15.0344 | 15.0344 | 15.0344 | 15.0344 | 15.0344
CR PM | H2 | ASW Tremorfa | T__KYELT003 | 45.1632 | 45.1632 | 45.1632 | 45.1632 | 45.1632 | 45.1632 | 45.1632 | 45.1632 | 45.1632 | 45.1632 | 45.1632 | 45.1632 | 45.1632 | 45.1632 | 45.1632 | 45.1632 | 45.1632 | 45.1632 | 45.1632 | 45.1632 | 45.1632 | 45.1632 | 45.1632 | 45.1632
CR PM | P3 | Corus Aldwarke | T__MYELT001 | 18.9093 | 18.9093 | 18.9093 | 18.9093 | 18.9093 | 18.9093 | 18.9093 | 18.9093 | 18.9093 | 18.9093 | 18.9093 | 18.9093 | 18.9093 | 18.9093 | 18.9093 | 18.9093 | 18.9093 | 18.9093 | 18.9093 | 18.9093 | 18.9093 | 18.9093 | 18.9093 | 18.9093
CR PM | M8 | Anglesey Aluminium Demand | T_ANGLD-1 | 0 | 0 | 0 | 0 | 0 | 0 | 0 | 0 | 0 | 0 | 0 | 0 | 0 | 0 | 0 | 0 | 0 | 0 | 0 | 0 | 0 | 0 | 0 | 0
CR PM | H1 | Baglan Energy Park | T_BAGED-1 | 16.8164 | 16.8164 | 16.8164 | 16.8164 | 16.8164 | 16.8164 | 16.8164 | 16.8164 | 16.8164 | 16.8164 | 16.8164 | 16.8164 | 16.8164 | 16.8164 | 16.8164 | 16.8164 | 16.8164 | 16.8164 | 16.8164 | 16.8164 | 16.8164 | 16.8164 | 16.8164 | 16.8164
CR PM | A1 | Barking NR | T_BARK_NR | 6.6871 | 6.8542 | 7.0256 | 7.2012 | 7.3813 | 7.5658 | 7.7549 | 7.9488 | 8.1475 | 8.3512 | 8.56 | 8.774 | 8.9933 | 9.2182 | 9.4486 | 9.6848 | 9.927 | 10.1751 | 10.4295 | 10.6903 | 10.9575 | 11.2315 | 11.5122 | 11.8
CR PM | A1 | Barking Chnl Tunnel RLink | T_BARK-CTRL | 42.8888 | 43.961 | 45.0601 | 46.1866 | 47.3412 | 48.5247 | 49.7379 | 50.9813 | 52.2558 | 53.5622 | 54.9013 | 56.2738 | 57.6807 | 59.1227 | 60.6008 | 62.1158 | 63.6687 | 65.2604 | 66.8919 | 68.5642 | 70.2783 | 72.0353 | 73.8361 | 75.682
CR PM | 0 | 0 | 0 | 0 | 0 | 0 | 0 | 0 | 0 | 0 | 0 | 0 | 0 | 0 | 0 | 0 | 0 | 0 | 0 | 0 | 0 | 0 | 0 | 0 | 0 | 0 | 0
CR PM | L5 | Brereton NR | T_BRER_RTK | 23.0742 | 23.6511 | 24.2423 | 24.8484 | 25.4696 | 26.1063 | 26.759 | 27.428 | 28.1137 | 28.8165 | 29.5369 | 30.2754 | 31.0322 | 31.8081 | 32.6033 | 33.4183 | 34.2538 | 35.1101 | 35.9879 | 36.8876 | 37.8098 | 38.755 | 39.7239 | 40.717
CR PM | A6 | Bushey NR | T_BUSH_RTK | 27.8401 | 28.5361 | 29.2495 | 29.9807 | 30.7303 | 31.4985 | 32.286 | 33.0931 | 33.9205 | 34.7685 | 35.6377 | 36.5286 | 37.4418 | 38.3779 | 39.3373 | 40.3208 | 41.3288 | 42.362 | 43.4211 | 44.5066 | 45.6192 | 46.7597 | 47.9287 | 49.1269
CR PM | N3 | Castner Kellner | T_CASKD-1 | 152.5331 | 152.5331 | 152.5331 | 152.5331 | 152.5331 | 152.5331 | 152.5331 | 152.5331 | 152.5331 | 152.5331 | 152.5331 | 152.5331 | 152.5331 | 152.5331 | 152.5331 | 152.5331 | 152.5331 | 152.5331 | 152.5331 | 152.5331 | 152.5331 | 152.5331 | 152.5331 | 152.5331
CR PM | D5 | Correy's Mill NR | T_CORM_RTK | 30.9225 | 31.6956 | 32.488 | 33.3002 | 34.1327 | 34.986 | 35.8606 | 36.7571 | 37.6761 | 38.618 | 39.5834 | 40.573 | 41.5873 | 42.627 | 43.6927 | 44.785 | 45.9046 | 47.0522 | 48.2285 | 49.4343 | 50.6701 | 51.9369 | 53.2353 | 54.5662
CR PM | A6 | Elstree NR | T_ELSTR-1 | 20.0296 | 20.0296 | 20.0296 | 20.0296 | 20.0296 | 20.0296 | 20.0296 | 20.0296 | 20.0296 | 20.0296 | 20.0296 | 20.0296 | 20.0296 | 20.0296 | 20.0296 | 20.0296 | 20.0296 | 20.0296 | 20.0296 | 20.0296 | 20.0296 | 20.0296 | 20.0296 | 20.0296
CR PM | D6 | Didcot - Foxhall 1 | T_FOXJD-1 | 0.0096256 | 0.0098662 | 0.010113 | 0.010366 | 0.010625 | 0.01089 | 0.011163 | 0.011442 | 0.011728 | 0.012021 | 0.012322 | 0.01263 | 0.012945 | 0.013269 | 0.013601 | 0.013941 | 0.014289 | 0.014646 | 0.015013 | 0.015388 | 0.015773 | 0.016167 | 0.016571 | 0.016985
CR PM | D6 | Didcot - Foxhall 2 | T_FOXJD-2 | 0 | 0 | 0 | 0 | 0 | 0 | 0 | 0 | 0 | 0 | 0 | 0 | 0 | 0 | 0 | 0 | 0 | 0 | 0 | 0 | 0 | 0 | 0 | 0
CR PM | N3 | Frodsham NR | T_FROD_NR | 14.7197 | 15.0877 | 15.4649 | 15.8515 | 16.2478 | 16.654 | 17.0704 | 17.4971 | 17.9345 | 18.3829 | 18.8425 | 19.3135 | 19.7964 | 20.2913 | 20.7986 | 21.3185 | 21.8515 | 22.3978 | 22.9577 | 23.5317 | 24.12 | 24.723 | 25.341 | 25.9746
CR PM | C3 | Grain LNG Terminal | T_GLNG | 19.7892 | 19.7892 | 19.7892 | 19.7892 | 19.7892 | 19.7892 | 19.7892 | 19.7892 | 19.7892 | 19.7892 | 19.7892 | 19.7892 | 19.7892 | 19.7892 | 19.7892 | 19.7892 | 19.7892 | 19.7892 | 19.7892 | 19.7892 | 19.7892 | 19.7892 | 19.7892 | 19.7892
CR PM | Q8 | Harker NR | T_HARK_NR | 8.1422 | 8.3458 | 8.5544 | 8.7683 | 8.9875 | 9.2122 | 9.4425 | 9.6786 | 9.9205 | 10.1685 | 10.4228 | 10.6833 | 10.9504 | 11.2242 | 11.5048 | 11.7924 | 12.0872 | 12.3894 | 12.6991 | 13.0166 | 13.342 | 13.6756 | 14.0174 | 14.3679
CR PM | D4 | LEIGHTON BUZZARD NR | T_LBUZ_RTK | 39.2476 | 40.2288 | 41.2345 | 42.2654 | 43.322 | 44.4051 | 45.5152 | 46.6531 | 47.8194 | 49.0149 | 50.2403 | 51.4963 | 52.7837 | 54.1033 | 55.4559 | 56.8423 | 58.2633 | 59.7199 | 61.2129 | 62.7432 | 64.3118 | 65.9196 | 67.5676 | 69.2568
CR PM | H2 | Llanwern Steelworks | T_LLWSD-1 | 30.9894 | 30.9894 | 30.9894 | 30.9894 | 30.9894 | 30.9894 | 30.9894 | 30.9894 | 30.9894 | 30.9894 | 30.9894 | 30.9894 | 30.9894 | 30.9894 | 30.9894 | 30.9894 | 30.9894 | 30.9894 | 30.9894 | 30.9894 | 30.9894 | 30.9894 | 30.9894 | 30.9894
CR PM | L3 | Long Buckby Wharf NR | T_LONGB-RTK | 15.702 | 16.0946 | 16.4969 | 16.9093 | 17.3321 | 17.7654 | 18.2095 | 18.6648 | 19.1314 | 19.6097 | 20.0999 | 20.6024 | 21.1175 | 21.6454 | 22.1865 | 22.7412 | 23.3097 | 23.8925 | 24.4898 | 25.102 | 25.7296 | 26.3728 | 27.0321 | 27.7079
CR PM | R6 | Oxenholme NR | T_OXEN_NR | 4.9362 | 5.0596 | 5.1861 | 5.3157 | 5.4486 | 5.5848 | 5.7245 | 5.8676 | 6.0143 | 6.1646 | 6.3187 | 6.4767 | 6.6386 | 6.8046 | 6.9747 | 7.1491 | 7.3278 | 7.511 | 7.6988 | 7.8912 | 8.0885 | 8.2907 | 8.498 | 8.7104
CR PM | L3 | Patford Bridge NR | T_PATB_RTK | 10.7658 | 11.035 | 11.3108 | 11.5936 | 11.8835 | 12.1805 | 12.4851 | 12.7972 | 13.1171 | 13.445 | 13.7812 | 14.1257 | 14.4788 | 14.8408 | 15.2118 | 15.5921 | 15.9819 | 16.3815 | 16.791 | 17.2108 | 17.6411 | 18.0821 | 18.5341 | 18.9975
CR PM | P2 | Poppleton NR | T_POPP_3RTK | 4.5973 | 4.7123 | 4.8301 | 4.9508 | 5.0746 | 5.2014 | 5.3315 | 5.4648 | 5.6014 | 5.7414 | 5.885 | 6.0321 | 6.1829 | 6.3375 | 6.4959 | 6.6583 | 6.8247 | 6.9954 | 7.1702 | 7.3495 | 7.5332 | 7.7216 | 7.9146 | 8.1125
CR PM | C4 | Sellindge NR | T_SELL-1 | 13.0789 | 13.4059 | 13.741 | 14.0846 | 14.4367 | 14.7976 | 15.1675 | 15.5467 | 15.9354 | 16.3338 | 16.7421 | 17.1607 | 17.5897 | 18.0294 | 18.4802 | 18.9422 | 19.4157 | 19.9011 | 20.3987 | 20.9086 | 21.4313 | 21.9671 | 22.5163 | 23.0792
CR PM | 0 | 0 | 0 | 0 | 0 | 0 | 0 | 0 | 0 | 0 | 0 | 0 | 0 | 0 | 0 | 0 | 0 | 0 | 0 | 0 | 0 | 0 | 0 | 0 | 0 | 0 | 0
CR PM | 0 | 0 | 0 | 0 | 0 | 0 | 0 | 0 | 0 | 0 | 0 | 0 | 0 | 0 | 0 | 0 | 0 | 0 | 0 | 0 | 0 | 0 | 0 | 0 | 0 | 0 | 0
CR PM | C2 | Singlewell NR | T_SINGL1 | 24.9566 | 25.5805 | 26.2201 | 26.8756 | 27.5474 | 28.2361 | 28.942 | 29.6656 | 30.4072 | 31.1674 | 31.9466 | 32.7453 | 33.5639 | 34.403 | 35.2631 | 36.1446 | 37.0482 | 37.9745 | 38.9238 | 39.8969 | 40.8943 | 41.9167 | 42.9646 | 44.0387
CR PM | 0 | 0 | 0 | 0 | 0 | 0 | 0 | 0 | 0 | 0 | 0 | 0 | 0 | 0 | 0 | 0 | 0 | 0 | 0 | 0 | 0 | 0 | 0 | 0 | 0 | 0 | 0
CR PM | P3 | Tinsley Park Steelworks | T_TINSD-1 | 31.8187 | 31.8187 | 31.8187 | 31.8187 | 31.8187 | 31.8187 | 31.8187 | 31.8187 | 31.8187 | 31.8187 | 31.8187 | 31.8187 | 31.8187 | 31.8187 | 31.8187 | 31.8187 | 31.8187 | 31.8187 | 31.8187 | 31.8187 | 31.8187 | 31.8187 | 31.8187 | 31.8187
CR PM | Q2 | BS Tod Point Supply | T_TODSD-1 | 6.6231 | 6.6231 | 6.6231 | 6.6231 | 6.6231 | 6.6231 | 6.6231 | 6.6231 | 6.6231 | 6.6231 | 6.6231 | 6.6231 | 6.6231 | 6.6231 | 6.6231 | 6.6231 | 6.6231 | 6.6231 | 6.6231 | 6.6231 | 6.6231 | 6.6231 | 6.6231 | 6.6231
CR PM | Q2 | ETOL - Wilton Site | T_WILCT-1 | 6.1533 | 6.1533 | 6.1533 | 6.1533 | 6.1533 | 6.1533 | 6.1533 | 6.1533 | 6.1533 | 6.1533 | 6.1533 | 6.1533 | 6.1533 | 6.1533 | 6.1533 | 6.1533 | 6.1533 | 6.1533 | 6.1533 | 6.1533 | 6.1533 | 6.1533 | 6.1533 | 6.1533
CR PM | A7 | Kensal Green Crossrail 1 | T_KSGND-1 | 26 | 26.65 | 27.3163 | 27.9992 | 28.6991 | 29.4166 | 30.152 | 30.9058 | 31.6785 | 32.4704 | 33.2822 | 34.1143 | 34.9671 | 35.8413 | 36.7373 | 37.6558 | 38.5971 | 39.5621 | 40.5511 | 41.5649 | 42.604 | 43.6691 | 44.7609 | 45.8799
CR PM | P6 | Hydrogen-SMR-2 | B_EXTRA_3 | 0 | 0 | 0 | 0 | 0 | 0 | 0 | 0 | 0 | 0 | 0 | 0 | 0 | 0 | 0 | 0 | 0 | 0 | 0 | 0 | 0 | 0 | 0 | 0
CR PM | N3 | Hydrogen-SMR-3 | B_EXTRA_4 | 0 | 0 | 0 | 0 | 0 | 0 | 0 | 0 | 0 | 0 | 0 | 0 | 0 | 0 | 0 | 0 | 0 | 0 | 0 | 0 | 0 | 0 | 0 | 0
CR PM | P8 | Hydrogen-SMR-4 | B_EXTRA_5 | 0 | 0 | 0 | 0 | 0 | 0 | 0 | 0 | 0 | 0 | 0 | 0 | 0 | 0 | 0 | 0 | 0 | 0 | 0 | 0 | 0 | 0 | 0 | 0
CR PM | C4 | Hydrogen-SMR-5 | B_EXTRA_6 | 0 | 0 | 0 | 0 | 0 | 0 | 0 | 0 | 0 | 0 | 0 | 0 | 0 | 0 | 0 | 0 | 0 | 0 | 0 | 0 | 0 | 0 | 0 | 0
TD PM | H2 | Aberthaw | ABTH_1 | 119.285 | 118.2386 | 117.465 | 117.2734 | 116.5645 | 116.0405 | 115.6967 | 115.8154 | 116.3998 | 117.6547 | 119.5775 | 122.4107 | 126.0446 | 130.2563 | 136.2349 | 143.0502 | 150.5449 | 158.4772 | 166.2942 | 173.675 | 180.1288 | 185.5723 | 190.5085 | 190.8328
TD PM | F6 | Abham | ABHA1 | 121.1264 | 120.0517 | 119.0522 | 118.5856 | 117.6856 | 116.9403 | 116.3307 | 116.1917 | 116.5188 | 117.5555 | 119.2948 | 121.9971 | 125.476 | 129.5702 | 135.3285 | 141.888 | 149.1086 | 156.768 | 164.3016 | 171.414 | 177.5952 | 182.7868 | 187.4736 | 187.668
TD PM | A7 | Acton Lane 22kV | ACTL_C | 15.6246 | 15.4887 | 15.4389 | 15.4377 | 15.3338 | 15.2299 | 15.1329 | 15.0734 | 15.0593 | 15.1134 | 15.2616 | 15.525 | 15.8781 | 16.2834 | 16.9029 | 17.6153 | 18.4049 | 19.2401 | 20.0659 | 20.841 | 21.5222 | 22.0952 | 22.6141 | 22.6446
TD PM | A7 | Acton Lane 66kV | ACTL_2 | 12.2768 | 12.1701 | 12.131 | 12.13 | 12.0484 | 11.9667 | 11.8905 | 11.8437 | 11.8327 | 11.8752 | 11.9917 | 12.1986 | 12.476 | 12.7945 | 13.2813 | 13.841 | 14.4614 | 15.1177 | 15.7665 | 16.3755 | 16.9108 | 17.361 | 17.7688 | 17.7927
TD PM | H2 | Alpha Steel (Uskmouth) | ALST_3 | 0.38785 | 0.38445 | 0.38269 | 0.3828 | 0.38055 | 0.37873 | 0.37731 | 0.37698 | 0.37772 | 0.37999 | 0.38385 | 0.38985 | 0.39769 | 0.4063 | 0.42015 | 0.43599 | 0.45345 | 0.47199 | 0.49036 | 0.50778 | 0.52315 | 0.5362 | 0.548 | 0.54931
TD PM | F6 | Alverdiscott | ALVE1 | 184.4703 | 182.8365 | 181.5029 | 180.9907 | 179.6691 | 178.5598 | 177.6334 | 177.3452 | 177.6862 | 178.9807 | 181.2301 | 184.7841 | 189.3891 | 194.7149 | 202.5116 | 211.402 | 221.1958 | 231.5961 | 241.8435 | 251.5328 | 259.9814 | 267.0957 | 273.5124 | 273.8861
TD PM | A6 | Amersham Main | AMEM_1 | 42.2022 | 41.8868 | 41.8378 | 41.9302 | 41.8596 | 41.8435 | 41.9133 | 42.1901 | 42.7089 | 43.6025 | 44.9299 | 46.8138 | 49.1832 | 51.9968 | 55.6485 | 59.8047 | 64.3597 | 69.1515 | 73.8645 | 78.2958 | 82.1678 | 85.4296 | 88.4135 | 88.5718
TD PM | E1 | Axminster | AXMI1 | 92.9419 | 92.1404 | 91.4893 | 91.2787 | 90.7679 | 90.4226 | 90.2504 | 90.5099 | 91.2151 | 92.5701 | 94.5797 | 97.4753 | 101.1541 | 105.5053 | 111.3597 | 118.0257 | 125.3463 | 133.0766 | 140.6801 | 147.8429 | 154.0862 | 159.3387 | 164.1145 | 164.3433
TD PM | A1 | Barking | BARKC1 | 92.5245 | 91.6596 | 91.0096 | 90.7847 | 90.103 | 89.5278 | 89.0889 | 88.9849 | 89.2442 | 89.9665 | 91.2316 | 93.1925 | 95.7883 | 98.8364 | 103.2314 | 108.2786 | 113.8651 | 119.7622 | 125.5805 | 131.029 | 135.8031 | 139.8077 | 143.4434 | 143.5917
TD PM | A1 | Barking West | BARKW3 | 83.5597 | 82.7822 | 82.23 | 82.0626 | 81.4575 | 80.9442 | 80.5466 | 80.4354 | 80.6338 | 81.2272 | 82.2845 | 83.9367 | 86.1301 | 88.6848 | 92.4368 | 96.7469 | 101.5188 | 106.559 | 111.5355 | 116.1998 | 120.2922 | 123.7293 | 126.848 | 126.9993
TD PM | A8 | Beddington (_C) | BEDDT1 | 37.9405 | 37.6083 | 37.3962 | 37.3655 | 37.2114 | 37.1348 | 37.1659 | 37.4055 | 37.8813 | 38.6674 | 39.8073 | 41.4017 | 43.437 | 45.8745 | 49.0523 | 52.6834 | 56.677 | 60.8724 | 65.0004 | 68.8635 | 72.2415 | 75.0777 | 77.6733 | 77.77
TD PM | A8 | Beddington (_J) | BEDD_1 | 182.6638 | 181.0644 | 180.0431 | 179.8952 | 179.1537 | 178.7848 | 178.9345 | 180.0882 | 182.379 | 186.1632 | 191.6512 | 199.3276 | 209.1264 | 220.8616 | 236.1614 | 253.6432 | 272.8704 | 293.069 | 312.943 | 331.542 | 347.8054 | 361.4599 | 373.9566 | 374.4219
TD PM | L3 | Berkswell | BESW_1 | 160.335 | 159.1163 | 159.0149 | 159.4513 | 159.0917 | 158.8878 | 158.9386 | 159.6445 | 161.1192 | 163.8001 | 167.9067 | 173.8323 | 181.3173 | 190.1044 | 201.8346 | 215.1949 | 229.8464 | 245.2763 | 260.4705 | 274.7748 | 287.301 | 297.8726 | 307.5317 | 308.1565
TD PM | K4 | Bicker Fen | BICF_1 | 244.5099 | 242.3336 | 240.8091 | 240.4474 | 238.7943 | 237.4258 | 236.2989 | 235.9217 | 236.2721 | 237.6854 | 240.1545 | 244.0725 | 249.1961 | 254.945 | 263.9084 | 274.1447 | 285.4321 | 297.4334 | 309.2912 | 320.5288 | 330.3839 | 338.7191 | 346.232 | 346.8765
TD PM | N3 | Birkenhead | BIRK_1 | 165.3487 | 163.8888 | 162.5933 | 162.0853 | 161.0021 | 160.1856 | 159.623 | 159.7611 | 160.6014 | 162.4701 | 165.3491 | 169.6124 | 175.0659 | 181.4832 | 190.3494 | 200.4484 | 211.5526 | 223.3036 | 234.8657 | 245.7717 | 255.2704 | 263.2593 | 270.4985 | 270.8459
TD PM | L2 | Bishops Wood | BISW_1 | 175.0126 | 173.5505 | 172.7242 | 172.7339 | 172.0536 | 171.693 | 171.699 | 172.511 | 174.183 | 177.0906 | 181.2917 | 187.2144 | 194.7163 | 203.5239 | 215.3773 | 228.878 | 243.6924 | 259.3103 | 274.6874 | 289.171 | 301.8398 | 312.5251 | 322.2703 | 322.8699
TD PM | Q6 | Blyth 66kV | BLYTB1 | 91.1129 | 90.2968 | 89.6579 | 89.3999 | 88.6617 | 87.9854 | 87.3444 | 86.9428 | 86.7666 | 86.9518 | 87.5029 | 88.5564 | 89.9671 | 91.5337 | 94.161 | 97.163 | 100.4848 | 104.0388 | 107.5502 | 110.8881 | 113.8015 | 116.2586 | 118.4522 | 118.6172
TD PM | Q6 | Blyth 132kV | BLYTH132 | -100.3457 | -101.2468 | -101.9757 | -102.3222 | -103.2522 | -104.1734 | -105.1304 | -105.8674 | -106.3874 | -106.523 | -106.2417 | -105.3574 | -104.0725 | -102.6289 | -99.9345 | -96.8708 | -93.4812 | -89.874 | -86.3856 | -83.1612 | -80.4709 | -78.3211 | -76.5015 | -76.8023
TD PM | B1 | Bolney | BOLN_1 | 308.3642 | 305.7901 | 304.1221 | 303.9567 | 302.8003 | 302.2817 | 302.4944 | 304.2832 | 307.7523 | 313.6265 | 321.9857 | 333.6645 | 348.4142 | 365.8688 | 388.9164 | 415.1542 | 443.9322 | 474.2524 | 504.0801 | 532.1507 | 556.6675 | 577.3182 | 596.1681 | 597.1753
TD PM | B2 | Botley Wood | BOTW_1 | 96.4645 | 95.6369 | 95.0722 | 94.9587 | 94.4499 | 94.0925 | 93.8945 | 94.0967 | 94.7137 | 95.9359 | 97.7799 | 100.4599 | 103.8769 | 107.8716 | 113.3839 | 119.6645 | 126.5646 | 133.8553 | 141.0351 | 147.806 | 153.7225 | 158.7098 | 163.2429 | 163.5168
TD PM | P1 | Bradford West | BRAW_1 | 166.9647 | 165.564 | 164.7606 | 164.7817 | 164.1556 | 163.8555 | 163.9282 | 164.7894 | 166.4904 | 169.3814 | 173.5097 | 179.2875 | 186.6033 | 195.194 | 206.7313 | 219.8731 | 234.2928 | 249.4899 | 264.4534 | 278.5429 | 290.8719 | 301.2713 | 310.7604 | 311.3485
TD PM | J8 | Braintree | BRAI_1 | 150.4731 | 149.2213 | 148.4662 | 148.4822 | 148.0099 | 147.8803 | 148.1469 | 149.21 | 151.1249 | 154.2364 | 158.5792 | 164.5673 | 172.1187 | 181.0427 | 192.7963 | 206.1776 | 220.8494 | 236.2978 | 251.4978 | 265.8004 | 278.3046 | 288.8448 | 298.4752 | 299.0256
TD PM | J5 | Bramford | BRFO_1 | 184.9007 | 183.293 | 181.9566 | 181.5325 | 180.5097 | 179.8358 | 179.5204 | 180.0689 | 181.5019 | 184.2062 | 188.1726 | 193.8559 | 201.08 | 209.61 | 221.1241 | 234.2363 | 248.6359 | 263.8424 | 278.801 | 292.8961 | 305.1856 | 315.5281 | 324.932 | 325.3997
TD PM | B4 | Bramley | BRLE_1 | 236.9228 | 235.1638 | 235.2991 | 236.1989 | 235.8493 | 235.7171 | 235.9742 | 237.1923 | 239.5639 | 243.7487 | 250.1198 | 259.2594 | 270.7892 | 284.304 | 302.3099 | 322.8198 | 345.3038 | 368.9687 | 392.2785 | 414.2189 | 433.4521 | 449.6973 | 464.5529 | 465.5673
TD PM | N2 | Bredbury | BRED_1 | 128.1317 | 127.0409 | 126.3482 | 126.272 | 125.7037 | 125.3679 | 125.2979 | 125.8178 | 126.9651 | 129.0018 | 131.9705 | 136.1792 | 141.5268 | 147.8196 | 156.3031 | 165.9712 | 176.5875 | 187.7811 | 198.8017 | 209.1742 | 218.2434 | 225.8857 | 232.8514 | 233.2481
TD PM | E7 | Bridgewater | BRWA1 | 204.9182 | 203.1026 | 201.7191 | 201.311 | 199.9581 | 198.8802 | 198.0509 | 197.9434 | 198.5486 | 200.1954 | 202.8739 | 206.9657 | 212.2555 | 218.3333 | 227.2513 | 237.4224 | 248.621 | 260.5005 | 272.2126 | 283.2899 | 292.9735 | 301.1434 | 308.5287 | 309.037
TD PM | A3 | Brimsdown | BRIM_1 | 130.7525 | 129.5505 | 128.5399 | 128.1397 | 127.203 | 126.4481 | 125.901 | 125.8816 | 126.4184 | 127.7029 | 129.8019 | 132.9724 | 137.1034 | 141.9868 | 148.8147 | 156.6284 | 165.2528 | 174.3619 | 183.3341 | 191.7546 | 199.108 | 205.2759 | 210.8749 | 211.0866
TD PM | J7 | Burwell Main | BURM_1 | 397.5526 | 394.0533 | 391.9222 | 391.6567 | 389.152 | 387.0851 | 385.4083 | 384.9037 | 385.5559 | 387.9005 | 391.9754 | 398.3982 | 406.7901 | 416.1433 | 430.8152 | 447.5753 | 466.0515 | 485.6806 | 505.0917 | 523.4903 | 539.659 | 553.3539 | 565.7157 | 566.8829
TD PM | L2 | Bushbury | BUSH_1 | 72.2618 | 71.6578 | 71.3196 | 71.3265 | 71.0441 | 70.8926 | 70.8909 | 71.2188 | 71.8984 | 73.0831 | 74.797 | 77.2149 | 80.2786 | 83.8725 | 88.7189 | 94.2391 | 100.2967 | 106.6834 | 112.972 | 118.8958 | 124.0782 | 128.4497 | 132.4363 | 132.6847
TD PM | L3 | Bustleholme | BUST_1 | 128.7252 | 127.7588 | 127.6853 | 128.0023 | 127.7697 | 127.6684 | 127.813 | 128.5624 | 130.0404 | 132.6401 | 136.5939 | 142.2601 | 149.4135 | 157.9187 | 168.9809 | 181.5855 | 195.4119 | 209.9504 | 224.2528 | 237.6838 | 249.4264 | 259.3129 | 268.3598 | 268.8166
TD PM | P4 | Camblesforth | CAMB_01 | 5.5314 | 5.4816 | 5.4465 | 5.4375 | 5.3971 | 5.3621 | 5.3312 | 5.3152 | 5.313 | 5.3315 | 5.3701 | 5.4366 | 5.5253 | 5.6219 | 5.7862 | 5.974 | 6.1817 | 6.4033 | 6.6228 | 6.8314 | 7.0147 | 7.17 | 7.3092 | 7.3232
TD PM | A7 | Canal Bank | CBNK_H | 18.6951 | 18.5326 | 18.4729 | 18.4715 | 18.3472 | 18.2229 | 18.1068 | 18.0356 | 18.0188 | 18.0834 | 18.2608 | 18.576 | 18.9984 | 19.4833 | 20.2246 | 21.077 | 22.0218 | 23.0212 | 24.0092 | 24.9366 | 25.7517 | 26.4373 | 27.0582 | 27.0947
TD PM | C7 | Canterbury | CANTN1 | 126.558 | 125.4282 | 124.4725 | 124.093 | 123.1609 | 122.3793 | 121.7233 | 121.5031 | 121.7074 | 122.5501 | 124.0213 | 126.3579 | 129.3915 | 132.8933 | 138.0645 | 143.9617 | 150.4606 | 157.3664 | 164.171 | 170.608 | 176.2193 | 180.9443 | 185.2028 | 185.453
TD PM | N3 | Capenhurst | CAPEA1 | 176.1092 | 174.5609 | 173.8482 | 173.9738 | 172.9158 | 172.0201 | 171.2636 | 170.9224 | 170.9858 | 171.6301 | 172.8855 | 174.9645 | 177.736 | 180.6449 | 185.8161 | 191.7387 | 198.2805 | 205.25 | 212.1739 | 218.7627 | 224.6025 | 229.5814 | 234.0658 | 234.6779
TD PM | H2 | Cardiff East | CARE_1 | 117.0112 | 115.9488 | 115.3194 | 115.2524 | 114.5009 | 113.8826 | 113.4136 | 113.3056 | 113.5762 | 114.3405 | 115.6604 | 117.705 | 120.4101 | 123.4708 | 128.1761 | 133.574 | 139.5413 | 145.8563 | 152.1033 | 157.9859 | 163.1676 | 167.5431 | 171.5093 | 171.8247
TD PM | N2 | Carrington | CARR_1 | 167.8237 | 166.3872 | 165.737 | 165.8922 | 165.09 | 164.5104 | 164.1652 | 164.3737 | 165.1563 | 166.7583 | 169.2272 | 172.8511 | 177.5134 | 182.783 | 190.573 | 199.4646 | 209.2426 | 219.5867 | 229.8091 | 239.4736 | 247.9789 | 255.1878 | 261.7363 | 262.3518
TD PM | L5 | Cellarhead | CELL_1 | 296.9022 | 294.3537 | 292.8022 | 292.6899 | 291.2221 | 290.2288 | 289.7366 | 290.4244 | 292.3346 | 295.9959 | 301.4578 | 309.3394 | 319.401 | 331.0619 | 347.395 | 366.014 | 386.4706 | 408.0838 | 429.389 | 449.4912 | 467.0983 | 481.9656 | 495.4852 | 496.4405
TD PM | A8 | Chessington | CHSI_1 | 125.4072 | 124.3521 | 123.7313 | 123.7158 | 123.2631 | 123.063 | 123.1728 | 123.9223 | 125.3694 | 127.7898 | 131.2534 | 136.0905 | 142.2194 | 149.4805 | 159.0669 | 169.9937 | 181.9879 | 194.6127 | 207.0365 | 218.7109 | 228.9186 | 237.5137 | 245.3664 | 245.7752
TD PM | P3 | Chesterfield | CHTE_1 | 263.4155 | 261.1619 | 259.9259 | 259.9836 | 258.7606 | 257.9596 | 257.6096 | 258.2811 | 260.0149 | 263.2568 | 268.0592 | 274.9528 | 283.7558 | 293.9064 | 308.2299 | 324.5615 | 342.504 | 361.4581 | 380.1517 | 397.7947 | 413.2706 | 426.3533 | 438.2552 | 439.1713
TD PM | E1 | Chickerell | CHIC_1 | 76.0375 | 75.3811 | 74.8743 | 74.728 | 74.3096 | 74.0205 | 73.8656 | 74.0475 | 74.5763 | 75.6104 | 77.1552 | 79.3908 | 82.2361 | 85.5857 | 90.1437 | 95.335 | 101.0375 | 107.0613 | 112.9893 | 118.5763 | 123.4506 | 127.5543 | 131.2842 | 131.4805
TD PM | A7 | City Road | CITR_1 | 412.5522 | 408.944 | 408.2303 | 409.3083 | 406.8874 | 404.5924 | 402.4166 | 400.7879 | 399.7255 | 399.4655 | 400.3 | 402.4986 | 405.76 | 408.4558 | 416.0918 | 424.9329 | 434.7867 | 445.3545 | 455.9812 | 466.1556 | 475.3673 | 483.3203 | 490.4418 | 492.0312
TD PM | J5 | Clacton | CLT03 | 104.1359 | 103.2305 | 102.4778 | 102.2389 | 101.6629 | 101.2834 | 101.1057 | 101.4146 | 102.2217 | 103.7448 | 105.9787 | 109.1795 | 113.2481 | 118.0522 | 124.5369 | 131.9217 | 140.0315 | 148.5958 | 157.0205 | 164.9588 | 171.8803 | 177.7051 | 183.0015 | 183.2648
TD PM | M5 | Connah's Quay | CONQA1 | 158.6595 | 157.2883 | 156.7548 | 156.9869 | 156.1786 | 155.5455 | 155.0866 | 155.0555 | 155.4596 | 156.4787 | 158.1563 | 160.7107 | 164.0444 | 167.6727 | 173.521 | 180.209 | 187.5768 | 195.3916 | 203.1393 | 210.487 | 216.9871 | 222.5194 | 227.532 | 228.1418
TD PM | L3 | Coventry | COVE_1 | 185.4688 | 184.0203 | 183.8829 | 184.4143 | 183.8864 | 183.5198 | 183.4029 | 183.9398 | 185.2348 | 187.7121 | 191.5928 | 197.2645 | 204.4662 | 212.8051 | 224.3163 | 237.4379 | 251.8388 | 267.0225 | 281.9959 | 296.1123 | 308.5047 | 318.9841 | 328.5467 | 329.2893
TD PM | D6 | Cowley | COWL_1 | 362.4549 | 359.3161 | 357.7771 | 357.8715 | 355.8716 | 354.2574 | 353.0604 | 352.9838 | 354.0812 | 356.8697 | 361.5171 | 368.6114 | 377.8229 | 388.2442 | 403.886 | 421.7638 | 441.4594 | 462.3134 | 482.923 | 502.3927 | 519.5158 | 534.0033 | 547.1424 | 548.2862
TD PM | P8 | Creyke Beck | CREB_1 | 202.8285 | 201.0249 | 199.8076 | 199.6018 | 198.4396 | 197.596 | 197.0953 | 197.3793 | 198.4767 | 200.6812 | 204.0436 | 208.9516 | 215.2832 | 222.6209 | 233.058 | 244.9816 | 258.11 | 271.9794 | 285.6605 | 298.5461 | 309.8412 | 319.3659 | 328.0227 | 328.5952
TD PM | L2 | Drakelow | DRAK_1 | 118.9853 | 117.9764 | 117.5411 | 117.6735 | 117.1486 | 116.7896 | 116.6125 | 116.8512 | 117.5271 | 118.828 | 120.7949 | 123.6454 | 127.297 | 131.4578 | 137.4711 | 144.3318 | 151.8717 | 159.8396 | 167.708 | 175.1408 | 181.6764 | 187.2116 | 192.2472 | 192.6936
TD PM | P4 | Drax | DRAX_1 | 98.4546 | 97.5698 | 96.9629 | 96.8205 | 96.1075 | 95.4898 | 94.9419 | 94.652 | 94.6042 | 94.9131 | 95.5732 | 96.7194 | 98.2516 | 99.9079 | 102.7658 | 106.035 | 109.6497 | 113.5098 | 117.3332 | 120.9693 | 124.167 | 126.8785 | 129.3088 | 129.5648
TD PM | A7 | Ealing | EALI_6 | 98.9527 | 98.092 | 97.7931 | 97.8161 | 97.1672 | 96.5216 | 95.9178 | 95.5391 | 95.4312 | 95.7267 | 96.5806 | 98.1172 | 100.1853 | 102.5308 | 106.2133 | 110.4494 | 115.1459 | 120.1181 | 125.0386 | 129.6627 | 133.7345 | 137.1649 | 140.2694 | 140.484
TD PM | D4 | East Claydon | ECLA_1 | 219.9221 | 218.0788 | 217.2251 | 217.3734 | 216.4232 | 215.7822 | 215.4926 | 216.039 | 217.4765 | 220.2153 | 224.3515 | 230.3351 | 237.9656 | 246.785 | 259.1404 | 273.226 | 288.6977 | 305.035 | 321.1451 | 336.3441 | 349.6739 | 360.9391 | 371.1944 | 371.9675
TD PM | J4 | Eaton Socon | EASO_1 | 226.6957 | 224.7529 | 223.6082 | 223.5058 | 222.3066 | 221.4136 | 220.8408 | 221.0997 | 222.2206 | 224.6054 | 228.3117 | 233.7865 | 240.8013 | 248.8957 | 260.4178 | 273.5569 | 288.0009 | 303.2784 | 318.3428 | 332.5679 | 345.0266 | 355.5489 | 365.1028 | 365.7959
TD PM | P1 | Elland | ELLA_1 | 138.7731 | 137.6103 | 136.9434 | 136.962 | 136.4441 | 136.1978 | 136.2609 | 136.9797 | 138.396 | 140.8027 | 144.2369 | 149.0422 | 155.1245 | 162.2658 | 171.8555 | 182.7779 | 194.7615 | 207.3918 | 219.8276 | 231.5385 | 241.7856 | 250.4294 | 258.3163 | 258.8073
TD PM | A6 | Elstree | ELST_1 | 145.255 | 144.1472 | 143.973 | 144.2962 | 143.9996 | 143.8783 | 144.0395 | 144.8763 | 146.5061 | 149.3484 | 153.6132 | 159.6947 | 167.368 | 176.457 | 188.3608 | 201.9196 | 216.7894 | 232.4327 | 247.8265 | 262.2955 | 274.9502 | 285.6123 | 295.3644 | 295.8999
TD PM | L8 | Enderby | ENDE_1 | 269.9375 | 267.6402 | 266.5775 | 266.864 | 265.8994 | 265.4351 | 265.5876 | 266.9453 | 269.6205 | 274.0785 | 280.4826 | 289.4322 | 300.8333 | 314.1585 | 332.2871 | 352.978 | 375.7082 | 399.6405 | 423.2332 | 445.4154 | 464.8801 | 481.3084 | 496.3181 | 497.3193
TD PM | F6 | Exeter | EXET1 | 172.131 | 170.6072 | 169.4128 | 168.9873 | 167.7672 | 166.7389 | 165.875 | 165.5858 | 165.8623 | 166.9951 | 168.9881 | 172.1557 | 176.2691 | 180.9978 | 188.0155 | 196.0199 | 204.8401 | 214.2098 | 223.4472 | 232.1858 | 239.8137 | 246.2424 | 252.0388 | 252.4081
TD PM | B2 | Fawley | FAWL_1 | 107.9768 | 107.0536 | 106.3414 | 106.1327 | 105.5688 | 105.1947 | 105.0236 | 105.3558 | 106.2123 | 107.8355 | 110.2405 | 113.6984 | 118.0878 | 123.2793 | 130.2451 | 138.1763 | 146.8847 | 156.0774 | 165.1191 | 173.6359 | 181.0614 | 187.3097 | 192.9941 | 193.272
TD PM | L3 | Feckenham | FECK_6 | 166.995 | 165.7262 | 165.621 | 166.0751 | 165.7023 | 165.492 | 165.5478 | 166.2874 | 167.83 | 170.6323 | 174.9234 | 181.1142 | 188.9334 | 198.1148 | 210.3653 | 224.318 | 239.619 | 255.7326 | 271.5997 | 286.5372 | 299.6173 | 310.6562 | 320.7423 | 321.3928
TD PM | P5 | Ferrybridge A | FERRA2 | 43.0629 | 42.6757 | 42.3694 | 42.2664 | 41.9498 | 41.6826 | 41.4545 | 41.3603 | 41.3941 | 41.6167 | 42.0229 | 42.6836 | 43.5502 | 44.5281 | 46.0547 | 47.7976 | 49.7206 | 51.768 | 53.7893 | 55.7052 | 57.3813 | 58.7958 | 60.0682 | 60.1658
TD PM | P5 | Ferrybridge B | FERRB1 | 179.878 | 178.2668 | 177.3446 | 177.2729 | 176.0432 | 174.9712 | 174.023 | 173.5002 | 173.3828 | 173.8462 | 174.9105 | 176.7915 | 179.336 | 182.006 | 186.886 | 192.4812 | 198.6745 | 205.2879 | 211.8554 | 218.1044 | 223.631 | 228.3309 | 232.5486 | 233.0816
TD PM | N1 | Fiddlers Ferry | FIDF_1 | 119.0635 | 118.0312 | 117.4642 | 117.4846 | 116.8678 | 116.422 | 116.1491 | 116.2865 | 116.8422 | 117.9897 | 119.7447 | 122.3182 | 125.6301 | 129.3909 | 134.9207 | 141.2309 | 148.1715 | 155.5165 | 162.7707 | 169.6287 | 175.655 | 180.7573 | 185.3891 | 185.7972
TD PM | B3 | Fleet | FLEE_1 | 319.775 | 317.0154 | 314.9487 | 314.3698 | 312.5709 | 311.2775 | 310.5053 | 311.0868 | 313.062 | 317.0815 | 323.181 | 332.0882 | 343.4465 | 356.7775 | 375.0857 | 395.942 | 418.8578 | 443.0787 | 466.9183 | 489.3971 | 509.0138 | 525.5355 | 540.5419 | 541.3642
TD PM | Q8 | Fourstones | FOUR_1 | 40.8975 | 40.5332 | 40.2888 | 40.2353 | 39.9518 | 39.7099 | 39.5011 | 39.4066 | 39.4221 | 39.5999 | 39.9406 | 40.5045 | 41.249 | 42.0704 | 43.4105 | 44.9422 | 46.6332 | 48.4344 | 50.2163 | 51.9079 | 53.3934 | 54.6514 | 55.783 | 55.8915
TD PM | N3 | Frodsham | FROD_1 | 137.1953 | 135.9862 | 135.3319 | 135.3306 | 134.4887 | 133.7903 | 133.2201 | 133.0214 | 133.1888 | 133.8822 | 135.1209 | 137.0964 | 139.697 | 142.5358 | 147.1882 | 152.5093 | 158.3801 | 164.6216 | 170.8051 | 176.6725 | 181.8474 | 186.2416 | 190.2065 | 190.6449
TD PM | A7 | Greenford | GREE_H | 17.9254 | 17.7696 | 17.7124 | 17.711 | 17.5919 | 17.4727 | 17.3614 | 17.2931 | 17.277 | 17.339 | 17.5091 | 17.8113 | 18.2163 | 18.6812 | 19.392 | 20.2093 | 21.1152 | 22.0734 | 23.0208 | 23.91 | 24.6916 | 25.3489 | 25.9443 | 25.9792
TD PM | J6 | Grendon | GREN_1 | 466.2341 | 462.3467 | 460.6638 | 461.0906 | 459.1633 | 457.8874 | 457.3651 | 458.6179 | 461.7743 | 467.7138 | 476.6624 | 489.5789 | 506.0385 | 525.0637 | 551.6608 | 581.9829 | 615.2834 | 650.4395 | 685.1064 | 717.8128 | 746.4998 | 770.7485 | 792.8315 | 794.5105
TD PM | P7 | Grimsby West | GRIW_1 | 183.2157 | 181.5877 | 180.5432 | 180.387 | 179.2 | 178.2275 | 177.4396 | 177.1906 | 177.4643 | 178.4901 | 180.2656 | 183.0689 | 186.7429 | 190.8147 | 197.3035 | 204.7181 | 212.8951 | 221.5892 | 230.1902 | 238.3462 | 245.5168 | 251.5939 | 257.074 | 257.6109
TD PM | A1 | Hackney 132kV | HACK_1 | 81.3229 | 80.5726 | 80.099 | 80.0018 | 79.4324 | 78.9441 | 78.5548 | 78.4149 | 78.5424 | 79.0115 | 79.8841 | 81.274 | 83.1315 | 85.2539 | 88.5067 | 92.2458 | 96.3878 | 100.7684 | 105.101 | 109.1697 | 112.7502 | 115.7654 | 118.498 | 118.6771
TD PM | A1 | Hackney 66kV | HACK_6 | 56.1355 | 55.6085 | 55.191 | 55.0307 | 54.6101 | 54.257 | 53.9917 | 53.94 | 54.1211 | 54.5985 | 55.4227 | 56.6913 | 58.3665 | 60.3475 | 63.1583 | 66.3854 | 69.9566 | 73.7242 | 77.4391 | 80.9151 | 83.9572 | 86.5062 | 88.8216 | 88.9
TD PM | L3 | Hams Hall | HAMHC1 | 206.0029 | 204.3571 | 204.1861 | 204.7878 | 204.1064 | 203.5867 | 203.3167 | 203.6997 | 204.8387 | 207.1365 | 210.833 | 216.3058 | 223.301 | 231.3138 | 242.697 | 255.6889 | 269.9631 | 285.0233 | 299.8936 | 313.919 | 326.2593 | 336.7072 | 346.2332 | 347.0555
TD PM | Q8 | Harker | HARK_1 | 99.498 | 98.6122 | 98.0392 | 97.9309 | 97.2474 | 96.662 | 96.1547 | 95.9173 | 95.9388 | 96.3427 | 97.1314 | 98.4471 | 100.1889 | 102.0959 | 105.259 | 108.8754 | 112.869 | 117.1247 | 121.3373 | 125.3385 | 128.8562 | 131.8378 | 134.519 | 134.7914
TD PM | Q4 | Hart Moor | HARM_6 | 35.5497 | 35.255 | 35.1452 | 35.1937 | 35.0524 | 34.9576 | 34.9177 | 35.0077 | 35.238 | 35.6745 | 36.3372 | 37.2965 | 38.52 | 39.9285 | 41.9124 | 44.1747 | 46.6593 | 49.2823 | 51.8702 | 54.3122 | 56.4564 | 58.2701 | 59.922 | 60.0549
TD PM | Q4 | Hawthorn Pit | HAWP_6 | 53.6009 | 53.165 | 52.9664 | 53.0008 | 52.817 | 52.7193 | 52.7278 | 52.9802 | 53.4996 | 54.4132 | 55.7547 | 57.6582 | 60.0658 | 62.8985 | 66.6846 | 70.9964 | 75.7264 | 80.711 | 85.6178 | 90.2381 | 94.2788 | 97.6864 | 100.7958 | 100.9827
TD PM | R5 | Heysham (HEYS_1) | HEYS_1 | -26.2353 | -26.4588 | -26.5758 | -26.5688 | -26.7023 | -26.8036 | -26.8718 | -26.844 | -26.7121 | -26.4277 | -25.9785 | -25.3022 | -24.4226 | -23.4025 | -21.9312 | -20.2594 | -18.4266 | -16.5007 | -14.6211 | -12.8715 | -11.365 | -10.1192 | -9.0049 | -9.0157
TD PM | R5 | Heysham (HEYS1) | HEYS1 | 35.6503 | 35.3475 | 35.196 | 35.2234 | 35.0768 | 34.9916 | 34.9739 | 35.0994 | 35.3752 | 35.8619 | 36.5675 | 37.5658 | 38.8373 | 40.3048 | 42.3576 | 44.698 | 47.2682 | 49.9806 | 52.6559 | 55.1798 | 57.3952 | 59.2686 | 60.9755 | 61.1101
TD PM | A8 | Hurst | HURS_1 | 120.9096 | 119.8583 | 119.1128 | 118.9469 | 118.4948 | 118.3199 | 118.5301 | 119.4827 | 121.2764 | 124.1839 | 128.3467 | 134.1276 | 141.4782 | 150.3356 | 161.6866 | 174.6468 | 188.8915 | 203.849 | 218.554 | 232.3103 | 244.3211 | 254.3961 | 263.6221 | 263.908
TD PM | R6 | Hutton | HUTT_1 | 105.2915 | 104.3415 | 103.5864 | 103.3088 | 102.4845 | 101.7584 | 101.0998 | 100.7375 | 100.653 | 100.9911 | 101.7421 | 103.0664 | 104.8277 | 106.7863 | 110.0106 | 113.6948 | 117.7665 | 122.1164 | 126.4129 | 130.4961 | 134.0651 | 137.0794 | 139.7774 | 139.9931
TD PM | H6 | Imperial Park | IMPK_1 | 14.115 | 13.9941 | 13.9294 | 13.9346 | 13.8698 | 13.8277 | 13.8098 | 13.8461 | 13.9386 | 14.1104 | 14.3644 | 14.7282 | 15.1931 | 15.7279 | 16.4859 | 17.3503 | 18.3 | 19.3032 | 20.2929 | 21.2272 | 22.0472 | 22.7406 | 23.3716 | 23.4218
TD PM | F6 | Indian Queens | INDQ1 | 325.3364 | 322.4495 | 319.7386 | 318.4578 | 316.0336 | 314.0283 | 312.3906 | 312.028 | 312.9284 | 315.7524 | 320.4796 | 327.8156 | 337.256 | 348.3793 | 363.9807 | 381.7519 | 401.3131 | 422.0613 | 442.4666 | 461.7285 | 478.4649 | 492.5192 | 505.2081 | 505.7193
TD PM | G5 | Iron Acton | IROA1 | 262.7369 | 260.4431 | 258.8124 | 258.3893 | 256.8141 | 255.6013 | 254.7611 | 254.9274 | 256.1292 | 258.8372 | 263.107 | 269.4733 | 277.6524 | 287.1758 | 300.6103 | 315.933 | 332.7928 | 350.6271 | 368.1988 | 384.7718 | 399.2566 | 411.4607 | 422.5338 | 423.1988
TD PM | L5 | Ironbridge | IRONB1 | 100.2516 | 99.3875 | 98.9418 | 98.9804 | 98.4718 | 98.1001 | 97.8692 | 97.9777 | 98.4349 | 99.3899 | 100.8637 | 103.0326 | 105.8232 | 108.9901 | 113.6494 | 118.9668 | 124.815 | 131.0034 | 137.1159 | 142.8944 | 147.9737 | 152.2747 | 156.1797 | 156.5273
TD PM | A6 | Iver 132kV | IVER_1 | 210.5335 | 208.8312 | 208.5743 | 209.1482 | 208.4192 | 207.8771 | 207.604 | 208.0048 | 209.175 | 211.5036 | 215.2113 | 220.6781 | 227.6733 | 235.6711 | 247.0892 | 260.1232 | 274.4466 | 289.5598 | 304.4865 | 318.5659 | 330.9585 | 341.452 | 351.0186 | 351.8577
TD PM | A6 | Iver 66kV | IVER_6 | 59.8138 | 59.3128 | 59.2373 | 59.412 | 59.1567 | 58.9435 | 58.7887 | 58.7828 | 58.945 | 59.351 | 60.0584 | 61.1467 | 62.5666 | 64.1307 | 66.5784 | 69.3814 | 72.4705 | 75.7372 | 78.9755 | 82.0361 | 84.7473 | 87.052 | 89.1476 | 89.3882
TD PM | P3 | Jordanthorpe | JORD_3 | 18.1463 | 17.9856 | 17.8778 | 17.859 | 17.7683 | 17.7104 | 17.6935 | 17.7614 | 17.9219 | 18.2052 | 18.6238 | 19.2189 | 19.9819 | 20.8849 | 22.102 | 23.4926 | 25.0229 | 26.6342 | 28.221 | 29.7096 | 31.0124 | 32.1081 | 33.1079 | 33.1557
TD PM | P8 | Keadby | KEAD_1 | 197.0277 | 195.305 | 194.5636 | 194.7866 | 193.7011 | 192.8276 | 192.1511 | 191.9786 | 192.306 | 193.3348 | 195.0998 | 197.8545 | 201.4816 | 205.3629 | 211.8978 | 219.3764 | 227.6243 | 236.3888 | 245.0871 | 253.3491 | 260.6683 | 266.9039 | 272.5403 | 273.274
TD PM | N4 | Kearsley 132kV | KEAR_1 | 194.3629 | 192.7011 | 191.464 | 191.156 | 190.1841 | 189.5661 | 189.3282 | 189.9961 | 191.6076 | 194.5859 | 198.9544 | 205.196 | 213.1172 | 222.4654 | 235.0366 | 249.3516 | 265.0676 | 281.6545 | 297.9732 | 313.346 | 326.7584 | 338.0531 | 348.3331 | 348.87
TD PM | N4 | Kearsley 33kV | KEAR_3 | 53.3286 | 52.8727 | 52.5332 | 52.4487 | 52.1821 | 52.0125 | 51.9472 | 52.1305 | 52.5726 | 53.3898 | 54.5884 | 56.301 | 58.4743 | 61.0393 | 64.4885 | 68.4162 | 72.7283 | 77.2794 | 81.7568 | 85.9748 | 89.6548 | 92.7538 | 95.5744 | 95.7217
TD PM | C3 | Kemsley | KEMS_1 | 269.0511 | 266.6039 | 264.6421 | 263.8802 | 261.6378 | 259.5992 | 257.6663 | 256.4012 | 255.74 | 256.0193 | 257.2085 | 259.6723 | 263.0418 | 266.6602 | 273.2954 | 280.8872 | 289.306 | 298.3462 | 307.2944 | 315.8256 | 323.2905 | 329.5998 | 335.2062 | 335.7207
TD PM | C2 | Kingsnorth | KINO_1 | 134.8448 | 133.6497 | 132.608 | 132.1829 | 131.2342 | 130.4678 | 129.8654 | 129.7792 | 130.2049 | 131.3955 | 133.3424 | 136.3254 | 140.1659 | 144.6552 | 151.0249 | 158.2831 | 166.272 | 174.7423 | 183.08 | 190.9544 | 197.813 | 203.581 | 208.7941 | 209.0584
TD PM | N1 | Kirkby (_D) | KIBY_1 | 92.6209 | 91.8124 | 91.3331 | 91.3115 | 90.8245 | 90.4781 | 90.2798 | 90.4235 | 90.9206 | 91.9097 | 93.4101 | 95.5952 | 98.4052 | 101.6332 | 106.2734 | 111.57 | 117.3968 | 123.5561 | 129.6344 | 135.3699 | 140.4031 | 144.6566 | 148.5219 | 148.8196
TD PM | N1 | Kirkby (_G) | KIBY_G | 15.7554 | 15.6179 | 15.5364 | 15.5327 | 15.4498 | 15.3909 | 15.3572 | 15.3816 | 15.4662 | 15.6344 | 15.8897 | 16.2614 | 16.7394 | 17.2885 | 18.0778 | 18.9788 | 19.97 | 21.0177 | 22.0517 | 23.0273 | 23.8835 | 24.607 | 25.2645 | 25.3152
TD PM | P1 | Kirkstall B | KIRKB1 | 118.0983 | 117.0575 | 116.5451 | 116.6063 | 116.0481 | 115.6692 | 115.5214 | 115.8391 | 116.671 | 118.1734 | 120.444 | 123.7034 | 127.9127 | 132.8087 | 139.6657 | 147.5128 | 156.1567 | 165.2615 | 174.2471 | 182.6837 | 190.0993 | 196.353 | 202.0594 | 202.435
TD PM | L2 | Kitwell | KITW_1 | 137.9516 | 136.7563 | 135.9508 | 135.7967 | 135.2187 | 134.9187 | 134.9888 | 135.8096 | 137.468 | 140.2561 | 144.3029 | 149.9816 | 157.2135 | 165.8679 | 177.1552 | 190.0402 | 204.204 | 219.0948 | 233.7421 | 247.4662 | 259.4546 | 269.5229 | 278.7287 | 279.0785
TD PM | P2 | Knaresborough | KNAR | 43.5712 | 43.242 | 43.2308 | 43.4605 | 43.5426 | 43.7587 | 44.153 | 44.8325 | 45.8374 | 47.2829 | 49.2072 | 51.7546 | 54.9412 | 58.7089 | 63.5391 | 69.0383 | 75.0571 | 81.3713 | 87.5864 | 93.4251 | 98.5456 | 102.8724 | 106.8478 | 107.1104
TD PM | Q2 | Lackenby | LACK_6 | 179.8779 | 178.2605 | 177.245 | 177.0922 | 175.8762 | 174.8497 | 173.9921 | 173.6329 | 173.7627 | 174.5763 | 176.099 | 178.5799 | 181.8753 | 185.4988 | 191.4525 | 198.271 | 205.8066 | 213.8206 | 221.7575 | 229.2761 | 235.8993 | 241.5086 | 246.5648 | 247.065
TD PM | A6 | Laleham | LALE1SG003 | 155.2736 | 154.0621 | 153.8722 | 154.2368 | 153.8436 | 153.6204 | 153.6701 | 154.374 | 155.8445 | 158.4746 | 162.4803 | 168.2371 | 175.5304 | 184.1112 | 195.5594 | 208.6099 | 222.9326 | 238.0075 | 252.8549 | 266.8156 | 279.0447 | 289.3573 | 298.7841 | 299.3611
TD PM | F6 | Landulph | LAND1 | 255.3734 | 253.1104 | 251.1833 | 250.389 | 248.5384 | 246.9917 | 245.7084 | 245.3422 | 245.8817 | 247.7958 | 251.0812 | 256.242 | 262.9144 | 270.6775 | 281.8884 | 294.6676 | 308.7418 | 323.6821 | 338.3943 | 352.2979 | 364.4079 | 374.5966 | 383.789 | 384.273
TD PM | M4 | Legacy | LEGA_1 | 158.7518 | 157.382 | 156.7578 | 156.9327 | 156.1838 | 155.6636 | 155.3797 | 155.6181 | 156.3925 | 157.9115 | 160.2042 | 163.5342 | 167.8227 | 172.6405 | 179.8407 | 188.0611 | 197.1018 | 206.6666 | 216.1246 | 225.07 | 232.9535 | 239.6409 | 245.7189 | 246.3273
TD PM | N1 | Lister Drive | LISD_1 | 154.5302 | 153.1378 | 152.265 | 152.1522 | 151.2644 | 150.606 | 150.223 | 150.4332 | 151.2808 | 152.9581 | 155.5598 | 159.3651 | 164.308 | 170.0565 | 178.2212 | 187.5682 | 197.8753 | 208.7476 | 219.4765 | 229.5543 | 238.4007 | 245.8533 | 252.6376 | 253.0535
TD PM | A8 | Littlebrook (_C) | LITT_C | 63.1705 | 62.6315 | 62.3967 | 62.4654 | 62.1953 | 62.0185 | 61.951 | 62.1188 | 62.539 | 63.3101 | 64.4637 | 66.1197 | 68.2417 | 70.6821 | 74.1436 | 78.0956 | 82.4405 | 87.0253 | 91.5508 | 95.8165 | 99.5662 | 102.7372 | 105.6265 | 105.8582
TD PM | A8 | Littlebrook (_J) | LITT_J | 7.8927 | 7.8254 | 7.796 | 7.8046 | 7.7709 | 7.7488 | 7.7403 | 7.7613 | 7.8138 | 7.9102 | 8.0543 | 8.2612 | 8.5263 | 8.8312 | 9.2637 | 9.7575 | 10.3004 | 10.8732 | 11.4386 | 11.9716 | 12.4401 | 12.8363 | 13.1973 | 13.2262
TD PM | A7 | Lodge Road | LODR_6 | 210.7407 | 208.8999 | 208.47 | 208.9001 | 207.6286 | 206.4075 | 205.2542 | 204.4283 | 203.9608 | 204.0111 | 204.7719 | 206.4114 | 208.7354 | 210.9818 | 215.8296 | 221.4284 | 227.6557 | 234.3012 | 240.9432 | 247.2579 | 252.9164 | 257.7582 | 262.1106 | 262.8372
TD PM | A6 | Loudwater | LOUD_H | 27.0498 | 26.8476 | 26.8162 | 26.8754 | 26.8302 | 26.8199 | 26.8646 | 27.042 | 27.3745 | 27.9473 | 28.7981 | 30.0056 | 31.5243 | 33.3277 | 35.6682 | 38.3322 | 41.2517 | 44.3231 | 47.3439 | 50.1842 | 52.666 | 54.7567 | 56.6692 | 56.7707
TD PM | B2 | Lovedean | LOVE_1 | 290.6511 | 288.1589 | 286.4232 | 286.0463 | 284.5155 | 283.4497 | 282.875 | 283.5297 | 285.4597 | 289.2516 | 294.9538 | 303.2252 | 313.7628 | 326.1075 | 343.0575 | 362.3673 | 383.58 | 405.9895 | 428.0533 | 448.8564 | 467.0272 | 482.3397 | 496.2596 | 497.0728
TD PM | N6 | Macclesfield | MACC_3 | 45.0601 | 44.7426 | 44.8566 | 45.2362 | 45.47 | 45.8707 | 46.5014 | 47.4701 | 48.8322 | 50.7206 | 53.187 | 56.4009 | 60.4061 | 65.144 | 71.1477 | 77.9812 | 85.4541 | 93.2827 | 100.9908 | 108.2259 | 114.5799 | 119.9514 | 124.8987 | 125.24
TD PM | E1 | Mannington | MANN_1 | 339.1824 | 336.25 | 334.1766 | 333.7118 | 331.8419 | 330.5041 | 329.7125 | 330.3034 | 332.3139 | 336.3879 | 342.5607 | 351.5681 | 363.0704 | 376.4915 | 395.1473 | 416.4061 | 439.769 | 464.4653 | 488.7915 | 511.7387 | 531.7919 | 548.6977 | 564.0529 | 564.9943
TD PM | H1 | Margam | MAGA_6 | 57.2025 | 56.6971 | 56.5102 | 56.5932 | 56.2373 | 55.9186 | 55.626 | 55.4311 | 55.327 | 55.353 | 55.5216 | 55.8815 | 56.3932 | 56.8466 | 57.9778 | 59.2801 | 60.7262 | 62.2794 | 63.8351 | 65.3283 | 66.6691 | 67.8238 | 68.8558 | 69.0673
TD PM | G6 | Melksham | MELK_1 | 234.4535 | 232.7438 | 232.8242 | 233.2179 | 232.2528 | 231.1474 | 230.0349 | 229.5552 | 229.8959 | 231.8133 | 235.8106 | 242.3867 | 250.7689 | 260.6201 | 274.1111 | 289.4785 | 306.363 | 324.2075 | 341.7688 | 358.3268 | 372.7718 | 384.9334 | 395.9808 | 396.5717
TD PM | A6 | Mill Hill | MILH_1 | 74.4832 | 73.8917 | 73.7827 | 73.8958 | 73.7309 | 73.6506 | 73.7593 | 74.2726 | 75.2923 | 77.027 | 79.6737 | 83.4492 | 88.2539 | 94.0446 | 101.4457 | 109.9022 | 119.199 | 128.9508 | 138.5419 | 147.5041 | 155.3387 | 161.9108 | 167.9383 | 168.1303
TD PM | G6 | Minety | MITY_1 | 366.6013 | 363.8037 | 363.796 | 364.5671 | 362.9325 | 361.1634 | 359.4059 | 358.4914 | 358.6365 | 360.7749 | 365.5447 | 373.5821 | 383.921 | 395.7781 | 412.9776 | 432.5962 | 454.1774 | 477.0264 | 499.5677 | 520.8701 | 539.5366 | 555.3074 | 569.6079 | 570.6985
TD PM | L3 | Nechells | NECE_1 | 159.6137 | 158.3028 | 158.1556 | 158.5852 | 158.006 | 157.5361 | 157.2846 | 157.5566 | 158.4652 | 160.2875 | 163.2912 | 167.7582 | 173.5189 | 180.1942 | 189.5639 | 200.2872 | 212.0946 | 224.5265 | 236.8011 | 248.3286 | 258.4742 | 267.0391 | 274.8621 | 275.4236
TD PM | P3 | Neepsend | NEEP_3 | 40.4852 | 40.1204 | 39.8786 | 39.8346 | 39.6202 | 39.4757 | 39.4233 | 39.5567 | 39.8961 | 40.5008 | 41.4075 | 42.7033 | 44.3745 | 46.3551 | 49.0355 | 52.1029 | 55.4825 | 59.0387 | 62.5422 | 65.8236 | 68.6979 | 71.1131 | 73.3179 | 73.4159
TD PM | A4 | New Cross | NEWX_6 | 177.2047 | 175.6021 | 174.7277 | 174.6277 | 173.483 | 172.4966 | 171.7256 | 171.5028 | 171.8867 | 173.068 | 175.2214 | 178.6066 | 183.0927 | 188.247 | 195.9575 | 204.8128 | 214.6099 | 224.9595 | 235.1904 | 244.7941 | 253.2443 | 260.361 | 266.8229 | 267.2409
TD PM | B1 | Ninfield | NINF_1 | 146.4598 | 145.2483 | 144.3457 | 144.1598 | 143.6596 | 143.5063 | 143.7566 | 144.8653 | 146.8936 | 150.2405 | 154.9408 | 161.4512 | 169.6437 | 179.4312 | 192.0536 | 206.4145 | 222.1571 | 238.7292 | 255.0148 | 270.3248 | 283.6712 | 294.8959 | 305.1512 | 305.5971
TD PM | A6 | North Hyde | NHYD_6 | 80.3417 | 79.6721 | 79.5617 | 79.7541 | 79.451 | 79.212 | 79.0951 | 79.2538 | 79.7461 | 80.704 | 82.2621 | 84.5637 | 87.5358 | 90.9914 | 95.818 | 101.3443 | 107.4318 | 113.8379 | 120.1625 | 126.0963 | 131.3181 | 135.7228 | 139.7479 | 140.0207
TD PM | C2 | Northfleet East | NFLE | 167.6433 | 166.1574 | 164.8565 | 164.322 | 163.1413 | 162.1881 | 161.4395 | 161.3355 | 161.8704 | 163.3603 | 165.794 | 169.5212 | 174.3188 | 179.9299 | 187.8811 | 196.9411 | 206.913 | 217.4854 | 227.8916 | 237.7192 | 246.278 | 253.4753 | 259.9805 | 260.3068
TD PM | Q4 | Norton | NORT_1 | 209.7066 | 207.9487 | 207.3771 | 207.7518 | 206.8513 | 206.188 | 205.795 | 206.0574 | 207.0204 | 209.0074 | 212.1292 | 216.7375 | 222.6604 | 229.3387 | 239.214 | 250.4873 | 262.8815 | 275.9866 | 288.9414 | 301.1894 | 311.9797 | 321.1319 | 329.4536 | 330.2687
TD PM | P3 | Norton Lees | NORL_3 | 21.2652 | 21.0729 | 20.939 | 20.9092 | 20.7965 | 20.7223 | 20.6993 | 20.7789 | 20.9729 | 21.3134 | 21.8211 | 22.544 | 23.4751 | 24.5838 | 26.0685 | 27.7673 | 29.6388 | 31.6073 | 33.5458 | 35.3601 | 36.9481 | 38.2815 | 39.4993 | 39.5474
TD PM | J3 | Norwich Main | NORM_1 | 172.2497 | 170.7532 | 169.6078 | 169.3109 | 168.3713 | 167.7378 | 167.4178 | 167.8527 | 169.0602 | 171.3755 | 174.7979 | 179.7235 | 185.9979 | 193.3565 | 203.4424 | 214.9324 | 227.5537 | 240.8894 | 254.0164 | 266.392 | 277.1991 | 286.305 | 294.5805 | 295.0514
TD PM | B2 | Nursling | NURS_1 | 249.4273 | 247.2839 | 245.9111 | 245.7065 | 244.3845 | 243.4322 | 242.8654 | 243.2731 | 244.6881 | 247.5707 | 251.9679 | 258.3995 | 266.6208 | 276.1664 | 289.5541 | 304.8136 | 321.5844 | 339.3134 | 356.785 | 373.2724 | 387.6973 | 399.869 | 410.9261 | 411.6658
TD PM | L2 | Ocker Hill | OCKH_1 | 41.6514 | 41.3041 | 41.1019 | 41.0988 | 40.9396 | 40.8587 | 40.868 | 41.0749 | 41.4929 | 42.2143 | 43.2529 | 44.7136 | 46.5621 | 48.7378 | 51.6478 | 54.9618 | 58.5978 | 62.4301 | 66.2023 | 69.7544 | 72.8599 | 75.4782 | 77.8667 | 78.0077
TD PM | Q4 | Offerton | OFFE_3 | 44.4988 | 44.1303 | 43.9912 | 44.0499 | 43.8746 | 43.7582 | 43.7117 | 43.8303 | 44.1274 | 44.6867 | 45.5335 | 46.7575 | 48.3175 | 50.1165 | 52.6402 | 55.5175 | 58.6775 | 62.013 | 65.3032 | 68.4076 | 71.1324 | 73.4369 | 75.536 | 75.7017
TD PM | L2 | Oldbury | OLDB_1 | 62.7041 | 62.1725 | 61.919 | 61.9644 | 61.6945 | 61.5202 | 61.4546 | 61.6313 | 62.0656 | 62.8656 | 64.0563 | 65.7642 | 67.945 | 70.4635 | 73.9983 | 78.0301 | 82.46 | 87.1357 | 91.7478 | 96.0972 | 99.9142 | 103.1406 | 106.0792 | 106.3038
TD PM | R5 | Ormonde | ORMO | 64.9492 | 64.3974 | 64.1214 | 64.1714 | 63.9043 | 63.7491 | 63.7168 | 63.9454 | 64.4479 | 65.3345 | 66.6201 | 68.4388 | 70.7552 | 73.4288 | 77.1688 | 81.4325 | 86.115 | 91.0567 | 95.9306 | 100.5287 | 104.5648 | 107.9779 | 111.0875 | 111.3327
TD PM | P6 | Osbaldwick | OSBA_1 | 140.0964 | 138.944 | 138.5618 | 138.6831 | 137.9677 | 137.3272 | 136.784 | 136.6339 | 136.9164 | 137.9016 | 139.71 | 142.5804 | 146.2833 | 150.4945 | 156.721 | 163.8256 | 171.6447 | 179.9265 | 188.1045 | 195.8378 | 202.624 | 208.365 | 213.5683 | 214.004
TD PM | N5 | Padiham | PADIB1 | 143.3883 | 142.1918 | 141.6746 | 141.8998 | 141.4646 | 141.3167 | 141.5004 | 142.3273 | 143.842 | 146.3087 | 149.7705 | 154.555 | 160.6145 | 167.6562 | 177.2559 | 188.1966 | 200.1982 | 212.8427 | 225.3073 | 237.0529 | 247.3616 | 256.0772 | 264.0401 | 264.6415
TD PM | D5 | Pelham | PELH_1 | 124.9032 | 123.8333 | 123.0627 | 122.8718 | 122.2097 | 121.7502 | 121.5055 | 121.8025 | 122.6621 | 124.3459 | 126.8746 | 130.5397 | 135.2048 | 140.6873 | 148.1632 | 156.6783 | 166.0308 | 175.9108 | 185.6349 | 194.8002 | 202.8002 | 209.5387 | 215.6651 | 216.0018
TD PM | H6 | Pembroke | PEMB_1 | 222.5586 | 220.6351 | 219.9058 | 220.2628 | 219.1524 | 218.2959 | 217.6929 | 217.6936 | 218.3082 | 219.7835 | 222.1781 | 225.7972 | 230.5176 | 235.6509 | 243.9188 | 253.3738 | 263.7878 | 274.8317 | 285.7809 | 296.1652 | 305.3569 | 313.1811 | 320.2736 | 321.1463
TD PM | L1 | Penn | PENN_1 | 95.4049 | 94.5142 | 93.4375 | 92.7694 | 91.7952 | 90.9133 | 90.0751 | 89.5623 | 89.3426 | 89.592 | 90.2669 | 91.5514 | 93.2562 | 95.2708 | 98.3289 | 101.8132 | 105.6686 | 109.7986 | 113.8532 | 117.6971 | 121.0034 | 123.7613 | 126.2107 | 126.2314
TD PM | M6 | Pentir | PENT_1 | 107.5672 | 106.6439 | 105.9795 | 105.8546 | 105.3444 | 105.0436 | 104.9669 | 105.3923 | 106.339 | 108.0262 | 110.4599 | 113.9016 | 118.2695 | 123.4061 | 130.3437 | 138.2449 | 146.9199 | 156.0718 | 165.0795 | 173.5674 | 180.9813 | 187.2315 | 192.9227 | 193.2473
TD PM | R4 | Penwortham East | PENE_1 | 112.698 | 111.7123 | 111.043 | 110.8995 | 110.2084 | 109.6621 | 109.2535 | 109.2352 | 109.6094 | 110.5598 | 112.0964 | 114.4274 | 117.435 | 120.8836 | 125.9298 | 131.6858 | 138.0211 | 144.7357 | 151.3592 | 157.6208 | 163.1025 | 167.7311 | 171.921 | 172.2282
TD PM | R4 | Penwortham West | PENW_1 | 103.662 | 102.7553 | 102.1397 | 102.0077 | 101.372 | 100.8695 | 100.4936 | 100.4768 | 100.821 | 101.6952 | 103.1087 | 105.2527 | 108.0192 | 111.1913 | 115.8329 | 121.1274 | 126.9547 | 133.1309 | 139.2233 | 144.9829 | 150.0251 | 154.2826 | 158.1366 | 158.4191
TD PM | A7 | Perivale | PERI_H | 17.0267 | 16.8787 | 16.8244 | 16.8231 | 16.7099 | 16.5966 | 16.4909 | 16.426 | 16.4108 | 16.4696 | 16.6312 | 16.9182 | 17.3029 | 17.7446 | 18.4198 | 19.1961 | 20.0565 | 20.9667 | 21.8666 | 22.7112 | 23.4536 | 24.078 | 24.6435 | 24.6767
TD PM | P3 | Pitsmoor | PITS_3 | 23.5388 | 23.3296 | 23.2571 | 23.2977 | 23.1674 | 23.0584 | 22.9736 | 22.9442 | 22.9735 | 23.078 | 23.2725 | 23.582 | 23.998 | 24.4408 | 25.2053 | 26.0845 | 27.0574 | 28.0888 | 29.1143 | 30.084 | 30.9469 | 31.6816 | 32.3472 | 32.4332
TD PM | P2 | Poppleton | POPP_3 | 39.9549 | 39.6707 | 39.6741 | 39.9087 | 40.086 | 40.4221 | 40.9722 | 41.8583 | 43.1299 | 44.9263 | 47.2864 | 50.382 | 54.2371 | 58.8405 | 64.5899 | 71.1303 | 78.2828 | 85.7791 | 93.1489 | 100.0653 | 106.1184 | 111.2258 | 115.924 | 116.1873
TD PM | H1 | Pyle | PYLE_1 | 166.3575 | 164.8711 | 163.8638 | 163.6324 | 162.4563 | 161.4437 | 160.5574 | 160.1244 | 160.1233 | 160.7622 | 162.0397 | 164.1953 | 167.0533 | 170.1862 | 175.3962 | 181.352 | 187.9314 | 194.9461 | 201.8883 | 208.4834 | 214.2768 | 219.1841 | 223.5931 | 224.0264
TD PM | N1 | Rainhill | RAIN_1 | 186.8377 | 185.2197 | 184.2537 | 184.213 | 183.2543 | 182.5862 | 182.2158 | 182.5431 | 183.5843 | 185.6374 | 188.7218 | 193.1977 | 198.9338 | 205.5204 | 214.9582 | 225.7216 | 237.5538 | 250.0655 | 262.4097 | 274.0679 | 284.2934 | 292.9383 | 300.7926 | 301.4099
TD PM | H6 | Rassau | RASS_1 | 116.4769 | 115.4836 | 114.8791 | 114.8564 | 114.3425 | 114.0415 | 113.9717 | 114.4088 | 115.3755 | 117.0916 | 119.5748 | 123.0886 | 127.5545 | 132.7631 | 139.9067 | 148.0467 | 156.9829 | 166.4127 | 175.7033 | 184.4615 | 192.1296 | 198.601 | 204.4972 | 204.8912
TD PM | L7 | Ratcliffe | RATS_1 | 251.0335 | 248.9386 | 247.8027 | 247.9181 | 247.0492 | 246.683 | 246.8949 | 248.3033 | 250.9895 | 255.4816 | 261.8526 | 270.7271 | 281.9523 | 295.1246 | 312.7908 | 332.9127 | 354.9863 | 378.2436 | 401.1454 | 422.7112 | 441.5898 | 457.5187 | 472.0605 | 472.9861
TD PM | C5 | Rayleigh | RAYL_1 | 200.0219 | 198.3229 | 197.0011 | 196.6659 | 195.769 | 195.2941 | 195.2837 | 196.3125 | 198.4316 | 202.1133 | 207.3753 | 214.7669 | 224.1104 | 235.2054 | 249.8302 | 266.4766 | 284.7397 | 303.9924 | 322.9225 | 340.7387 | 356.274 | 369.3484 | 381.2669 | 381.8324
TD PM | A1 | Redbridge | REBR_3 | 48.3264 | 47.8679 | 47.4059 | 47.1633 | 46.7796 | 46.4702 | 46.2575 | 46.2788 | 46.5554 | 47.1638 | 48.1474 | 49.6169 | 51.5304 | 53.8489 | 56.9384 | 60.4775 | 64.3868 | 68.5047 | 72.5534 | 76.335 | 79.6268 | 82.375 | 84.8754 | 84.8987
TD PM | C7 | Richborough | RICH1 | 101.5284 | 100.6221 | 99.8554 | 99.5509 | 98.8032 | 98.1762 | 97.6499 | 97.4732 | 97.6371 | 98.3132 | 99.4935 | 101.3679 | 103.8015 | 106.6108 | 110.7593 | 115.4902 | 120.7038 | 126.2438 | 131.7027 | 136.8666 | 141.3682 | 145.1587 | 148.575 | 148.7756
TD PM | Q8 | Robin Rigg | RRIG | 111.1774 | 110.1877 | 109.5475 | 109.4264 | 108.6627 | 108.0086 | 107.4418 | 107.1765 | 107.2005 | 107.6517 | 108.5331 | 110.0032 | 111.9495 | 114.0804 | 117.6147 | 121.6556 | 126.118 | 130.8732 | 135.5804 | 140.0513 | 143.9819 | 147.3135 | 150.3094 | 150.6138
TD PM | N4 | Rochdale | ROCH_1 | 95.4759 | 94.6551 | 94.1534 | 94.1076 | 93.6177 | 93.2724 | 93.0784 | 93.2529 | 93.8084 | 94.9132 | 96.5845 | 99.0167 | 102.1266 | 105.7247 | 110.7985 | 116.583 | 122.94 | 129.6598 | 136.2844 | 142.5374 | 148.0131 | 152.6377 | 156.8401 | 157.1396
TD PM | L5 | Rugeley | RUGEB1 | 88.7415 | 87.9816 | 87.4767 | 87.4028 | 86.971 | 86.6932 | 86.5802 | 86.8509 | 87.5207 | 88.7632 | 90.5909 | 93.2059 | 96.5328 | 100.4239 | 105.7565 | 111.8321 | 118.5042 | 125.5486 | 132.486 | 139.0259 | 144.7446 | 149.567 | 153.9555 | 154.2279
TD PM | A9 | Rye House | RYEH_1 | 156.0365 | 154.6608 | 153.632 | 153.3364 | 152.3255 | 151.5216 | 150.9087 | 150.8507 | 151.3448 | 152.6498 | 154.766 | 157.9885 | 162.1481 | 166.9381 | 173.915 | 181.8711 | 190.6293 | 199.9152 | 209.0709 | 217.7246 | 225.2884 | 231.6707 | 237.4418 | 237.8323
TD PM | P8 | Saltend North | SALT_1 | 64.1013 | 63.5266 | 63.2255 | 63.2389 | 62.8611 | 62.5597 | 62.3418 | 62.3167 | 62.4924 | 62.9316 | 63.6631 | 64.7776 | 66.2455 | 67.8883 | 70.4409 | 73.3672 | 76.5988 | 80.019 | 83.4052 | 86.5993 | 89.4179 | 91.8039 | 93.9681 | 94.1694
TD PM | Q2 | Saltholme | SALH_1 | 142.6761 | 141.3828 | 140.6681 | 140.6347 | 139.6678 | 138.8297 | 138.1134 | 137.7472 | 137.7304 | 138.1797 | 139.1435 | 140.7876 | 143.0193 | 145.4072 | 149.6114 | 154.4429 | 159.7976 | 165.4951 | 171.1528 | 176.5103 | 181.2535 | 185.2782 | 188.904 | 189.3165
TD PM | G7 | Seabank | SEAB1 | 184.2012 | 182.616 | 181.8715 | 182.0449 | 181.3859 | 181.0749 | 181.2186 | 182.2219 | 184.1832 | 187.4085 | 192.0534 | 198.5339 | 206.8082 | 216.5371 | 229.6466 | 244.622 | 261.0858 | 278.4002 | 295.4665 | 311.484 | 325.5358 | 337.3807 | 348.2144 | 348.8602
TD PM | C4 | Sellindge | SELL_1 | 106.0292 | 105.1133 | 104.4237 | 104.2447 | 103.6735 | 103.2857 | 103.0884 | 103.3573 | 104.1062 | 105.5493 | 107.6928 | 110.7838 | 114.7192 | 119.3413 | 125.6528 | 132.8418 | 140.7388 | 149.0799 | 157.291 | 165.029 | 171.7861 | 177.4763 | 182.6506 | 182.9374
TD PM | P3 | Sheffield City | SHEC_3 | 49.6113 | 49.1683 | 48.9846 | 49.0399 | 48.7663 | 48.546 | 48.3901 | 48.3745 | 48.5102 | 48.839 | 49.3962 | 50.2458 | 51.3704 | 52.6205 | 54.5871 | 56.8453 | 59.3409 | 61.9794 | 64.5943 | 67.0582 | 69.2389 | 71.087 | 72.7659 | 72.9329
TD PM | J3 | Sheringham Shoal | SALL1 | 203.2341 | 201.4685 | 200.1171 | 199.7668 | 198.6581 | 197.9106 | 197.5331 | 198.0463 | 199.471 | 202.2027 | 206.2407 | 212.0524 | 219.4554 | 228.1378 | 240.0378 | 253.5947 | 268.4864 | 284.2209 | 299.7092 | 314.3109 | 327.062 | 337.8059 | 347.57 | 348.1256
TD PM | L5 | Shrewsbury | SHRW_1 | 171.6184 | 170.1455 | 169.2424 | 169.1714 | 168.324 | 167.7527 | 167.4734 | 167.8809 | 169.0001 | 171.139 | 174.3258 | 178.9211 | 184.7856 | 191.5877 | 201.0973 | 211.9373 | 223.8467 | 236.4287 | 248.8303 | 260.5309 | 270.7777 | 279.4291 | 287.2967 | 287.8469
TD PM | P1 | Skelton Grange | SKLGB1 | 233.3626 | 231.3247 | 230.2583 | 230.33 | 229.2806 | 228.6165 | 228.4399 | 229.2495 | 231.1424 | 234.4736 | 239.416 | 246.4481 | 255.4783 | 266.0401 | 280.5786 | 297.197 | 315.4845 | 334.744 | 353.7356 | 371.5711 | 387.2239 | 400.418 | 412.4613 | 413.2053
TD PM | N2 | South Manchester | SMAN_1 | 171.1465 | 169.6462 | 168.9458 | 169.0619 | 168.1836 | 167.5225 | 167.1179 | 167.2842 | 168.0629 | 169.6667 | 172.1977 | 175.9352 | 180.7886 | 186.3192 | 194.4553 | 203.7657 | 214.0258 | 224.8625 | 235.5735 | 245.664 | 254.5499 | 262.0644 | 268.8993 | 269.4673
TD PM | Q4 | South Shields | SSHI_3 | 23.335 | 23.1487 | 23.0487 | 23.0479 | 22.9798 | 22.9558 | 22.9877 | 23.1454 | 23.4421 | 23.9447 | 24.6691 | 25.6853 | 26.9643 | 28.4884 | 30.4627 | 32.7093 | 35.1721 | 37.7645 | 40.3129 | 42.7091 | 44.7997 | 46.5591 | 48.1666 | 48.2424
TD PM | Q7 | Spennymoor | SPEN_1 | 145.7543 | 144.4374 | 143.3914 | 142.9912 | 141.8137 | 140.7543 | 139.7665 | 139.1641 | 138.9187 | 139.2276 | 140.0806 | 141.6893 | 143.8518 | 146.2283 | 150.3 | 154.9541 | 160.1061 | 165.6202 | 171.0723 | 176.2583 | 180.7926 | 184.6223 | 188.0384 | 188.323
TD PM | A7 | St John's Wood | SJOW_1 | 387.2249 | 383.8439 | 383.0202 | 383.7485 | 381.3941 | 379.1254 | 376.9847 | 375.4703 | 374.6499 | 374.8368 | 376.407 | 379.6856 | 384.2949 | 388.8704 | 398.266 | 409.1111 | 421.1686 | 434.022 | 446.8515 | 459.0302 | 469.9183 | 479.2164 | 487.5818 | 488.873
TD PM | M6 | St. Asaph | SASA | 8.8367 | 8.7611 | 8.7011 | 8.6858 | 8.6448 | 8.6227 | 8.621 | 8.6645 | 8.7552 | 8.913 | 9.1379 | 9.4536 | 9.8531 | 10.3267 | 10.9541 | 11.6682 | 12.4519 | 13.2782 | 14.0907 | 14.8557 | 15.5229 | 16.0846 | 16.5965 | 16.6216
TD PM | N7 | Stalybridge | STAL_1 | 152.5761 | 151.2131 | 150.2371 | 149.9843 | 148.9212 | 148.0296 | 147.2784 | 146.9839 | 147.1289 | 147.9185 | 149.3446 | 151.6472 | 154.6699 | 158.0474 | 163.3926 | 169.4975 | 176.2338 | 183.402 | 190.486 | 197.2036 | 203.0939 | 208.0758 | 212.5598 | 212.9505
TD PM | R4 | Stanah | STAH_1 | 51.3584 | 50.9093 | 50.5712 | 50.4721 | 50.1534 | 49.9069 | 49.73 | 49.7487 | 49.9647 | 50.4713 | 51.2711 | 52.4688 | 54.0065 | 55.7936 | 58.3284 | 61.2175 | 64.3955 | 67.7607 | 71.0758 | 74.2061 | 76.94 | 79.2441 | 81.3316 | 81.4591
TD PM | K5 | Staythorpe | STAY_1 | 206.2495 | 204.3986 | 202.9427 | 202.432 | 200.8848 | 199.5515 | 198.3812 | 197.8312 | 197.8729 | 198.8048 | 200.6115 | 203.627 | 207.5949 | 212.0634 | 219.1142 | 227.1648 | 236.0522 | 245.5213 | 254.8701 | 263.737 | 271.4898 | 278.0323 | 283.909 | 284.3532
TD PM | Q5 | Stella North | STEN_1 | 104.2345 | 103.3098 | 102.9148 | 102.9752 | 102.3291 | 101.7553 | 101.267 | 101.0315 | 101.0666 | 101.4737 | 102.331 | 103.7632 | 105.6859 | 107.7879 | 111.2836 | 115.2998 | 119.746 | 124.4625 | 129.1412 | 133.5599 | 137.4688 | 140.7828 | 143.779 | 144.0903
TD PM | Q5 | Stella South | STES_1 | 121.7986 | 120.762 | 120.0897 | 119.9212 | 119.2093 | 118.6325 | 118.1975 | 118.2099 | 118.6895 | 119.8867 | 121.8475 | 124.8248 | 128.6402 | 133.0878 | 139.3371 | 146.4584 | 154.2893 | 162.577 | 170.7397 | 178.4446 | 185.1703 | 190.8384 | 195.9764 | 196.2789
TD PM | L7 | Stoke Bardolph | SBAR | 83.9145 | 83.2127 | 82.8446 | 82.8939 | 82.5959 | 82.4604 | 82.5109 | 82.948 | 83.7974 | 85.2292 | 87.2682 | 90.1158 | 93.7217 | 97.9408 | 103.6394 | 110.1312 | 117.2537 | 124.7601 | 132.1541 | 139.1188 | 145.2189 | 150.3681 | 155.0676 | 155.3798
TD PM | D4 | Sundon | SUND_1 | 223.5914 | 221.6863 | 220.6886 | 220.6948 | 219.6965 | 219.0321 | 218.7913 | 219.5018 | 221.2583 | 224.4835 | 229.3468 | 236.3409 | 245.281 | 255.7814 | 270.0781 | 286.3974 | 304.3398 | 323.2481 | 341.876 | 359.3865 | 374.7217 | 387.6407 | 399.4236 | 400.1017
TD PM | H6 | Swansea North | SWAN_1 | 308.3971 | 305.7496 | 304.4405 | 304.6545 | 303.2059 | 302.2163 | 301.7101 | 302.296 | 304.0119 | 307.3206 | 312.2865 | 319.4713 | 328.6854 | 339.1772 | 354.4069 | 371.7843 | 390.8847 | 411.0776 | 431.0192 | 449.8607 | 466.4257 | 480.4513 | 493.2054 | 494.3306
TD PM | E8 | Taunton | TAUN1 | 86.5664 | 85.7851 | 85.0177 | 84.6491 | 83.9669 | 83.4 | 82.9273 | 82.7827 | 82.9548 | 83.6029 | 84.7068 | 86.4444 | 88.6925 | 91.327 | 95.1048 | 99.4098 | 104.1523 | 109.1904 | 114.1458 | 118.8301 | 122.8998 | 126.3175 | 129.3964 | 129.5275
TD PM | P3 | Templeborough | TEMP_3 | 14.9988 | 14.8683 | 14.8155 | 14.8353 | 14.7586 | 14.6992 | 14.6581 | 14.6595 | 14.7051 | 14.8113 | 14.9838 | 15.2437 | 15.583 | 15.9571 | 16.5457 | 17.2193 | 17.9616 | 18.7479 | 19.5268 | 20.2639 | 20.9155 | 21.4691 | 21.9713 | 22.0271
TD PM | P6 | Thorpe Marsh | THOM_6 | 99.5854 | 98.7656 | 98.4956 | 98.5847 | 98.0756 | 97.6197 | 97.2324 | 97.1225 | 97.3176 | 98.0082 | 99.279 | 101.2987 | 103.9053 | 106.866 | 111.256 | 116.2655 | 121.7791 | 127.6194 | 133.3871 | 138.8418 | 143.6295 | 147.6804 | 151.3515 | 151.6628
TD PM | P3 | Thurcroft | THUR_6 | 68.1686 | 67.587 | 67.2398 | 67.2285 | 66.9197 | 66.7294 | 66.6677 | 66.8934 | 67.4193 | 68.3719 | 69.7634 | 71.7436 | 74.2636 | 77.1964 | 81.2445 | 85.8577 | 90.9235 | 96.271 | 101.5401 | 106.5086 | 110.8597 | 114.5331 | 117.8775 | 118.1065
TD PM | C1 | Tilbury | TILBB_1 | 70.7735 | 70.1779 | 69.8968 | 69.9696 | 69.7055 | 69.5676 | 69.5722 | 69.8727 | 70.4871 | 71.5425 | 73.0593 | 75.1904 | 77.898 | 81.0351 | 85.371 | 90.3128 | 95.7381 | 101.4585 | 107.1001 | 112.4196 | 117.0866 | 121.0332 | 124.6321 | 124.9062
TD PM | A1 | Tottenham | TOTT_1 | 119.2517 | 118.124 | 117.1568 | 116.7338 | 115.8157 | 115.0515 | 114.4907 | 114.4208 | 114.888 | 116.0386 | 117.986 | 120.9554 | 124.8626 | 129.5284 | 136.0013 | 143.4297 | 151.6477 | 160.3111 | 168.8452 | 176.8215 | 183.79 | 189.6197 | 194.919 | 195.0453
TD PM | M7 | Trawsfynydd | TRAW_1 | 106.0509 | 105.07 | 104.0726 | 103.5586 | 102.5909 | 101.7299 | 100.9292 | 100.454 | 100.2724 | 100.5433 | 101.2284 | 102.5042 | 104.21 | 106.1528 | 109.294 | 112.8796 | 116.8488 | 121.0984 | 125.2863 | 129.2646 | 132.7161 | 135.6131 | 138.1937 | 138.3177
TD PM | Q4 | Tynemouth 1 | TYNE_1 | 65.2213 | 64.6792 | 64.4322 | 64.4672 | 64.2224 | 64.0771 | 64.0638 | 64.3436 | 64.9506 | 66.025 | 67.6248 | 69.9056 | 72.8067 | 76.2274 | 80.8107 | 86.0385 | 91.7809 | 97.8279 | 103.7825 | 109.3792 | 114.2776 | 118.4043 | 122.1721 | 122.3826
TD PM | Q4 | Tynemouth 2 | TYNE_2 | 11.1861 | 11.0931 | 11.0507 | 11.0567 | 11.0147 | 10.9898 | 10.9875 | 11.0355 | 11.1396 | 11.3239 | 11.5983 | 11.9895 | 12.487 | 13.0737 | 13.8598 | 14.7564 | 15.7413 | 16.7784 | 17.7997 | 18.7596 | 19.5997 | 20.3075 | 20.9537 | 20.9898
TD PM | H2 | Upper Boat 132kV | UPPB_1 | 124.3894 | 123.2813 | 122.5793 | 122.4792 | 121.7162 | 121.1138 | 120.6757 | 120.6519 | 121.0514 | 122.0353 | 123.6348 | 126.0567 | 129.2113 | 132.8038 | 138.1685 | 144.3028 | 151.0658 | 158.2271 | 165.3008 | 171.9769 | 177.8404 | 182.7934 | 187.2819 | 187.6335
TD PM | H2 | Upper Boat 33kV | UPPB_3 | 66.4917 | 65.9083 | 65.4343 | 65.2855 | 64.8876 | 64.6021 | 64.4274 | 64.5344 | 64.9259 | 65.7277 | 66.9354 | 68.697 | 70.9474 | 73.5838 | 77.233 | 81.3905 | 85.9599 | 90.7924 | 95.5495 | 100.0366 | 103.9525 | 107.2501 | 110.2428 | 110.409
TD PM | H2 | Uskmouth | USKM_1 | 184.9408 | 183.3189 | 182.4803 | 182.5356 | 181.4597 | 180.5921 | 179.9164 | 179.7575 | 180.111 | 181.1954 | 183.0346 | 185.8937 | 189.6365 | 193.7388 | 200.345 | 207.8972 | 216.2223 | 225.065 | 233.8226 | 242.1297 | 249.4585 | 255.6832 | 261.3087 | 261.9336
TD PM | G1 | Walham | WALH_1 | 288.1489 | 285.7555 | 284.718 | 284.9952 | 283.8683 | 283.1696 | 282.9717 | 283.9204 | 286.103 | 290.082 | 295.9988 | 304.4706 | 315.245 | 327.7437 | 345.0341 | 364.7416 | 386.3777 | 409.2069 | 431.7139 | 452.9347 | 471.5417 | 487.2657 | 501.5933 | 502.6461
TD PM | R4 | Walney 2 | WABO | 80.8064 | 80.0997 | 79.5679 | 79.4118 | 78.9105 | 78.5226 | 78.2444 | 78.2737 | 78.6136 | 79.4107 | 80.669 | 82.5535 | 84.9729 | 87.7846 | 91.7728 | 96.3186 | 101.3188 | 106.6135 | 111.8295 | 116.7546 | 121.056 | 124.6812 | 127.9656 | 128.1663
TD PM | J1 | Walpole (_A) | WALP_1 | 234.212 | 232.5056 | 233.0613 | 234.0112 | 233.2404 | 232.3141 | 231.368 | 230.8926 | 231.0692 | 232.5207 | 235.761 | 241.1789 | 248.1286 | 256.0494 | 267.5374 | 280.6444 | 295.0536 | 310.2876 | 325.3298 | 339.5422 | 352.0323 | 362.606 | 372.218 | 373.0537
TD PM | J1 | Walpole (_B) | WALP_B | 179.5294 | 178.2213 | 178.6473 | 179.3754 | 178.7846 | 178.0746 | 177.3494 | 176.9849 | 177.1203 | 178.233 | 180.7167 | 184.8697 | 190.1968 | 196.2683 | 205.0741 | 215.121 | 226.166 | 237.8432 | 249.3735 | 260.2676 | 269.8416 | 277.9466 | 285.3144 | 285.955
TD PM | C6 | Warley | WARL_1 | 83.118 | 82.3531 | 81.6252 | 81.2604 | 80.6028 | 80.05 | 79.6131 | 79.5194 | 79.7843 | 80.5511 | 81.8589 | 83.8824 | 86.5172 | 89.6638 | 94.0078 | 98.9755 | 104.4591 | 110.2558 | 115.9584 | 121.3095 | 125.9663 | 129.8623 | 133.3913 | 133.4743
TD PM | N1 | Washway Farm | WASF_1 | 74.8713 | 74.2246 | 73.7741 | 73.6975 | 73.321 | 73.0794 | 72.9789 | 73.2026 | 73.7603 | 74.7925 | 76.3026 | 78.459 | 81.2049 | 84.4127 | 88.8254 | 93.853 | 99.3751 | 105.2067 | 110.9503 | 116.3658 | 121.1013 | 125.0952 | 128.7286 | 128.9568
TD PM | A6 | Watford South | WATFS_1 | 130.5494 | 129.5248 | 129.3602 | 129.6535 | 129.3195 | 129.1269 | 129.1748 | 129.787 | 131.0686 | 133.3481 | 136.8295 | 141.8321 | 148.1796 | 155.674 | 165.6208 | 176.9661 | 189.4228 | 202.5264 | 215.4306 | 227.5507 | 238.1661 | 247.1104 | 255.2908 | 255.7552
TD PM | Q4 | West Boldon | WBOL_6 | 92.6009 | 91.8361 | 91.5273 | 91.6269 | 91.273 | 91.0495 | 90.9848 | 91.2889 | 91.9952 | 93.2898 | 95.2311 | 98.0192 | 101.5658 | 105.6899 | 111.3692 | 117.8436 | 124.9525 | 132.4505 | 139.8414 | 146.807 | 152.9134 | 158.0711 | 162.7728 | 163.1064
TD PM | K6 | West Burton | WBUR_1 | 148.7275 | 147.4398 | 146.6303 | 146.5599 | 145.799 | 145.2805 | 145.0117 | 145.3242 | 146.2325 | 147.9856 | 150.5955 | 154.3631 | 159.1811 | 164.7454 | 172.6133 | 181.5843 | 191.4426 | 201.8626 | 212.1378 | 221.8375 | 230.3366 | 237.5151 | 244.0417 | 244.5201
TD PM | A1 | West Ham | WHAM_1 | 291.6377 | 289.0022 | 287.8521 | 288.0674 | 286.1924 | 284.5379 | 283.1212 | 282.3477 | 282.242 | 282.9944 | 284.7815 | 287.8947 | 292.1779 | 296.6676 | 304.9106 | 314.4101 | 324.9553 | 336.1644 | 347.319 | 357.8708 | 367.2587 | 375.2423 | 382.4448 | 383.3613
TD PM | P3 | West Melton | WMEL_1 | 203.4577 | 201.7204 | 200.7088 | 200.6989 | 199.7702 | 199.187 | 198.9766 | 199.6032 | 201.1029 | 203.8432 | 207.8616 | 213.5943 | 220.8965 | 229.3729 | 241.1459 | 254.5644 | 269.3014 | 284.8611 | 300.1969 | 314.6614 | 327.3344 | 338.0378 | 347.7802 | 348.471
TD PM | A1 | West Thurrock | WTHU31 | 36.2293 | 35.9116 | 35.769 | 35.7973 | 35.5815 | 35.3983 | 35.2433 | 35.1735 | 35.1871 | 35.3212 | 35.5832 | 36.0169 | 36.5945 | 37.2019 | 38.2762 | 39.5065 | 40.8652 | 42.3126 | 43.7503 | 45.1182 | 46.3304 | 47.3638 | 48.2949 | 48.4212
TD PM | A8 | West Weybridge | WWEY_1 | 149.1874 | 147.9415 | 147.3064 | 147.3922 | 146.8354 | 146.5462 | 146.5643 | 147.243 | 148.6275 | 151.0193 | 154.4704 | 159.3289 | 165.4885 | 172.6841 | 182.459 | 193.5958 | 205.8169 | 218.7017 | 231.395 | 243.3546 | 253.8303 | 262.674 | 270.741 | 271.2853
TD PM | N4 | Whitegate | WHGA_1 | 136.7465 | 135.5465 | 134.902 | 134.9072 | 134.1577 | 133.5828 | 133.2011 | 133.2804 | 133.8436 | 135.0749 | 137.0337 | 139.9511 | 143.7343 | 148.0521 | 154.4028 | 161.6641 | 169.6639 | 178.1223 | 186.4776 | 194.3576 | 201.2842 | 207.1397 | 212.4579 | 212.885
TD PM | L2 | Willenhall | WIEN_1 | 53.9947 | 53.5409 | 53.3088 | 53.3345 | 53.1134 | 52.9816 | 52.9507 | 53.1447 | 53.5774 | 54.3524 | 55.488 | 57.103 | 59.156 | 61.5436 | 64.8314 | 68.5782 | 72.6918 | 77.0319 | 81.3093 | 85.342 | 88.8756 | 91.8601 | 94.5798 | 94.7717
TD PM | A7 | Willesden 132kV | WISD_1 | 107.4003 | 106.4667 | 106.1243 | 106.1159 | 105.402 | 104.6877 | 104.0209 | 103.6115 | 103.5152 | 103.8865 | 104.9057 | 106.7163 | 109.1428 | 111.9288 | 116.1875 | 121.0844 | 126.5119 | 132.2532 | 137.9292 | 143.2569 | 147.9397 | 151.8783 | 155.4454 | 155.6547
TD PM | A7 | Willesden 66kV | WISD_6 | 28.7872 | 28.5369 | 28.4451 | 28.4429 | 28.2515 | 28.0601 | 27.8814 | 27.7716 | 27.7458 | 27.8454 | 28.1185 | 28.6038 | 29.2542 | 30.001 | 31.1425 | 32.455 | 33.9098 | 35.4486 | 36.97 | 38.398 | 39.6532 | 40.7089 | 41.665 | 41.7211
TD PM | L3 | Willington | WILL_1 | 249.9478 | 247.9957 | 247.8105 | 248.5267 | 247.8152 | 247.321 | 247.1635 | 247.8868 | 249.6319 | 252.9701 | 258.1997 | 265.8426 | 275.5473 | 286.7845 | 302.2967 | 319.9791 | 339.3853 | 359.8466 | 380.0244 | 399.0473 | 415.7471 | 429.869 | 442.7552 | 443.7561
TD PM | A4 | Wimbledon North | WIMBN1 | 33.5303 | 33.2238 | 33.0151 | 32.9483 | 32.7217 | 32.5308 | 32.392 | 32.3819 | 32.5166 | 32.8417 | 33.3972 | 34.2446 | 35.3553 | 36.6712 | 38.5064 | 40.6116 | 42.9383 | 45.3904 | 47.8076 | 50.0691 | 52.0489 | 53.7087 | 55.2192 | 55.2733
TD PM | A4 | Wimbledon South | WIMBS1 | 231.1582 | 229.0452 | 227.6062 | 227.146 | 225.5839 | 224.2672 | 223.3105 | 223.2408 | 224.1698 | 226.411 | 230.2408 | 236.0824 | 243.7394 | 252.8116 | 265.4635 | 279.9765 | 296.0167 | 312.9219 | 329.5863 | 345.1768 | 358.8256 | 370.2683 | 380.6819 | 381.0547
TD PM | P3 | Wincobank | WIBA_3 | 35.8155 | 35.4954 | 35.3043 | 35.2877 | 35.0995 | 34.9676 | 34.9074 | 34.9952 | 35.2453 | 35.7064 | 36.4066 | 37.4156 | 38.7198 | 40.2481 | 42.3677 | 44.7934 | 47.4662 | 50.2819 | 53.0585 | 55.6637 | 57.9494 | 59.8738 | 61.6286 | 61.7272
TD PM | M8 | Wylfa | WYLF_1 | 23.2381 | 23.0253 | 22.7852 | 22.6491 | 22.4426 | 22.2658 | 22.1106 | 22.0457 | 22.0663 | 22.2181 | 22.4928 | 22.9401 | 23.5204 | 24.2083 | 25.1881 | 26.3039 | 27.5334 | 28.8434 | 30.1289 | 31.3442 | 32.3946 | 33.275 | 34.0653 | 34.0836
TD PM | D5 | Wymondley | WYMOM_1 | 76.1411 | 75.4863 | 75.0541 | 74.9761 | 74.5681 | 74.2738 | 74.0992 | 74.2285 | 74.6727 | 75.576 | 76.9542 | 78.9696 | 81.545 | 84.5456 | 88.7262 | 93.4912 | 98.7279 | 104.2634 | 109.7166 | 114.8602 | 119.3575 | 123.1503 | 126.5964 | 126.8139
TD PM |  |  |  | 0 | 0 | 0 | 0 | 0 | 0 | 0 | 0 | 0 | 0 | 0 | 0 | 0 | 0 | 0 | 0 | 0 | 0 | 0 | 0 | 0 | 0 | 0 | 0
TD PM | A7 | LU Acton Lane Supply | M_ACTLLU_C | 13.9294 | 14.2777 | 14.6346 | 15.0005 | 15.3755 | 15.7599 | 16.1539 | 16.5577 | 16.9717 | 17.3959 | 17.8308 | 18.2766 | 18.7335 | 19.2019 | 19.6819 | 20.174 | 20.6783 | 21.1953 | 21.7252 | 22.2683 | 22.825 | 23.3956 | 23.9805 | 24.58
TD PM | Q2 | BS Grangetown Supply | M_GRTO | 5.2422 | 5.2422 | 5.2422 | 5.2422 | 5.2422 | 5.2422 | 5.2422 | 5.2422 | 5.2422 | 5.2422 | 5.2422 | 5.2422 | 5.2422 | 5.2422 | 5.2422 | 5.2422 | 5.2422 | 5.2422 | 5.2422 | 5.2422 | 5.2422 | 5.2422 | 5.2422 | 5.2422
TD PM | P3 | BOC Brinsworth Supply | M_TEMP | 15.0344 | 15.0344 | 15.0344 | 15.0344 | 15.0344 | 15.0344 | 15.0344 | 15.0344 | 15.0344 | 15.0344 | 15.0344 | 15.0344 | 15.0344 | 15.0344 | 15.0344 | 15.0344 | 15.0344 | 15.0344 | 15.0344 | 15.0344 | 15.0344 | 15.0344 | 15.0344 | 15.0344
TD PM | H2 | ASW Tremorfa | T__KYELT003 | 45.1632 | 45.1632 | 45.1632 | 45.1632 | 45.1632 | 45.1632 | 45.1632 | 45.1632 | 45.1632 | 45.1632 | 45.1632 | 45.1632 | 45.1632 | 45.1632 | 45.1632 | 45.1632 | 45.1632 | 45.1632 | 45.1632 | 45.1632 | 45.1632 | 45.1632 | 45.1632 | 45.1632
TD PM | P3 | Corus Aldwarke | T__MYELT001 | 18.9093 | 18.9093 | 18.9093 | 18.9093 | 18.9093 | 18.9093 | 18.9093 | 18.9093 | 18.9093 | 18.9093 | 18.9093 | 18.9093 | 18.9093 | 18.9093 | 18.9093 | 18.9093 | 18.9093 | 18.9093 | 18.9093 | 18.9093 | 18.9093 | 18.9093 | 18.9093 | 18.9093
TD PM | M8 | Anglesey Aluminium Demand | T_ANGLD-1 | 0 | 0 | 0 | 0 | 0 | 0 | 0 | 0 | 0 | 0 | 0 | 0 | 0 | 0 | 0 | 0 | 0 | 0 | 0 | 0 | 0 | 0 | 0 | 0
TD PM | H1 | Baglan Energy Park | T_BAGED-1 | 16.8164 | 16.8164 | 16.8164 | 16.8164 | 16.8164 | 16.8164 | 16.8164 | 16.8164 | 16.8164 | 16.8164 | 16.8164 | 16.8164 | 16.8164 | 16.8164 | 16.8164 | 16.8164 | 16.8164 | 16.8164 | 16.8164 | 16.8164 | 16.8164 | 16.8164 | 16.8164 | 16.8164
TD PM | A1 | Barking NR | T_BARK_NR | 6.6871 | 6.8542 | 7.0256 | 7.2012 | 7.3813 | 7.5658 | 7.7549 | 7.9488 | 8.1475 | 8.3512 | 8.56 | 8.774 | 8.9933 | 9.2182 | 9.4486 | 9.6848 | 9.927 | 10.1751 | 10.4295 | 10.6903 | 10.9575 | 11.2315 | 11.5122 | 11.8
TD PM | A1 | Barking Chnl Tunnel RLink | T_BARK-CTRL | 42.8888 | 43.961 | 45.0601 | 46.1866 | 47.3412 | 48.5247 | 49.7379 | 50.9813 | 52.2558 | 53.5622 | 54.9013 | 56.2738 | 57.6807 | 59.1227 | 60.6008 | 62.1158 | 63.6687 | 65.2604 | 66.8919 | 68.5642 | 70.2783 | 72.0353 | 73.8361 | 75.682
TD PM | 0 | 0 | 0 | 0 | 0 | 0 | 0 | 0 | 0 | 0 | 0 | 0 | 0 | 0 | 0 | 0 | 0 | 0 | 0 | 0 | 0 | 0 | 0 | 0 | 0 | 0 | 0
TD PM | L5 | Brereton NR | T_BRER_RTK | 23.0742 | 23.6511 | 24.2423 | 24.8484 | 25.4696 | 26.1063 | 26.759 | 27.428 | 28.1137 | 28.8165 | 29.5369 | 30.2754 | 31.0322 | 31.8081 | 32.6033 | 33.4183 | 34.2538 | 35.1101 | 35.9879 | 36.8876 | 37.8098 | 38.755 | 39.7239 | 40.717
TD PM | A6 | Bushey NR | T_BUSH_RTK | 27.8401 | 28.5361 | 29.2495 | 29.9807 | 30.7303 | 31.4985 | 32.286 | 33.0931 | 33.9205 | 34.7685 | 35.6377 | 36.5286 | 37.4418 | 38.3779 | 39.3373 | 40.3208 | 41.3288 | 42.362 | 43.4211 | 44.5066 | 45.6192 | 46.7597 | 47.9287 | 49.1269
TD PM | N3 | Castner Kellner | T_CASKD-1 | 152.5331 | 152.5331 | 152.5331 | 152.5331 | 152.5331 | 152.5331 | 152.5331 | 152.5331 | 152.5331 | 152.5331 | 152.5331 | 152.5331 | 152.5331 | 152.5331 | 152.5331 | 152.5331 | 152.5331 | 152.5331 | 152.5331 | 152.5331 | 152.5331 | 152.5331 | 152.5331 | 152.5331
TD PM | D5 | Correy's Mill NR | T_CORM_RTK | 30.9225 | 31.6956 | 32.488 | 33.3002 | 34.1327 | 34.986 | 35.8606 | 36.7571 | 37.6761 | 38.618 | 39.5834 | 40.573 | 41.5873 | 42.627 | 43.6927 | 44.785 | 45.9046 | 47.0522 | 48.2285 | 49.4343 | 50.6701 | 51.9369 | 53.2353 | 54.5662
TD PM | A6 | Elstree NR | T_ELSTR-1 | 20.0296 | 20.0296 | 20.0296 | 20.0296 | 20.0296 | 20.0296 | 20.0296 | 20.0296 | 20.0296 | 20.0296 | 20.0296 | 20.0296 | 20.0296 | 20.0296 | 20.0296 | 20.0296 | 20.0296 | 20.0296 | 20.0296 | 20.0296 | 20.0296 | 20.0296 | 20.0296 | 20.0296
TD PM | D6 | Didcot - Foxhall 1 | T_FOXJD-1 | 0.0096256 | 0.0098662 | 0.010113 | 0.010366 | 0.010625 | 0.01089 | 0.011163 | 0.011442 | 0.011728 | 0.012021 | 0.012322 | 0.01263 | 0.012945 | 0.013269 | 0.013601 | 0.013941 | 0.014289 | 0.014646 | 0.015013 | 0.015388 | 0.015773 | 0.016167 | 0.016571 | 0.016985
TD PM | D6 | Didcot - Foxhall 2 | T_FOXJD-2 | 0 | 0 | 0 | 0 | 0 | 0 | 0 | 0 | 0 | 0 | 0 | 0 | 0 | 0 | 0 | 0 | 0 | 0 | 0 | 0 | 0 | 0 | 0 | 0
TD PM | N3 | Frodsham NR | T_FROD_NR | 14.7197 | 15.0877 | 15.4649 | 15.8515 | 16.2478 | 16.654 | 17.0704 | 17.4971 | 17.9345 | 18.3829 | 18.8425 | 19.3135 | 19.7964 | 20.2913 | 20.7986 | 21.3185 | 21.8515 | 22.3978 | 22.9577 | 23.5317 | 24.12 | 24.723 | 25.341 | 25.9746
TD PM | C3 | Grain LNG Terminal | T_GLNG | 19.7892 | 19.7892 | 19.7892 | 19.7892 | 19.7892 | 19.7892 | 19.7892 | 19.7892 | 19.7892 | 19.7892 | 19.7892 | 19.7892 | 19.7892 | 19.7892 | 19.7892 | 19.7892 | 19.7892 | 19.7892 | 19.7892 | 19.7892 | 19.7892 | 19.7892 | 19.7892 | 19.7892
TD PM | Q8 | Harker NR | T_HARK_NR | 8.1422 | 8.3458 | 8.5544 | 8.7683 | 8.9875 | 9.2122 | 9.4425 | 9.6786 | 9.9205 | 10.1685 | 10.4228 | 10.6833 | 10.9504 | 11.2242 | 11.5048 | 11.7924 | 12.0872 | 12.3894 | 12.6991 | 13.0166 | 13.342 | 13.6756 | 14.0174 | 14.3679
TD PM | D4 | LEIGHTON BUZZARD NR | T_LBUZ_RTK | 39.2476 | 40.2288 | 41.2345 | 42.2654 | 43.322 | 44.4051 | 45.5152 | 46.6531 | 47.8194 | 49.0149 | 50.2403 | 51.4963 | 52.7837 | 54.1033 | 55.4559 | 56.8423 | 58.2633 | 59.7199 | 61.2129 | 62.7432 | 64.3118 | 65.9196 | 67.5676 | 69.2568
TD PM | H2 | Llanwern Steelworks | T_LLWSD-1 | 30.9894 | 30.9894 | 30.9894 | 30.9894 | 30.9894 | 30.9894 | 30.9894 | 30.9894 | 30.9894 | 30.9894 | 30.9894 | 30.9894 | 30.9894 | 30.9894 | 30.9894 | 30.9894 | 30.9894 | 30.9894 | 30.9894 | 30.9894 | 30.9894 | 30.9894 | 30.9894 | 30.9894
TD PM | L3 | Long Buckby Wharf NR | T_LONGB-RTK | 15.702 | 16.0946 | 16.4969 | 16.9093 | 17.3321 | 17.7654 | 18.2095 | 18.6648 | 19.1314 | 19.6097 | 20.0999 | 20.6024 | 21.1175 | 21.6454 | 22.1865 | 22.7412 | 23.3097 | 23.8925 | 24.4898 | 25.102 | 25.7296 | 26.3728 | 27.0321 | 27.7079
TD PM | R6 | Oxenholme NR | T_OXEN_NR | 4.9362 | 5.0596 | 5.1861 | 5.3157 | 5.4486 | 5.5848 | 5.7245 | 5.8676 | 6.0143 | 6.1646 | 6.3187 | 6.4767 | 6.6386 | 6.8046 | 6.9747 | 7.1491 | 7.3278 | 7.511 | 7.6988 | 7.8912 | 8.0885 | 8.2907 | 8.498 | 8.7104
TD PM | L3 | Patford Bridge NR | T_PATB_RTK | 10.7658 | 11.035 | 11.3108 | 11.5936 | 11.8835 | 12.1805 | 12.4851 | 12.7972 | 13.1171 | 13.445 | 13.7812 | 14.1257 | 14.4788 | 14.8408 | 15.2118 | 15.5921 | 15.9819 | 16.3815 | 16.791 | 17.2108 | 17.6411 | 18.0821 | 18.5341 | 18.9975
TD PM | P2 | Poppleton NR | T_POPP_3RTK | 4.5973 | 4.7123 | 4.8301 | 4.9508 | 5.0746 | 5.2014 | 5.3315 | 5.4648 | 5.6014 | 5.7414 | 5.885 | 6.0321 | 6.1829 | 6.3375 | 6.4959 | 6.6583 | 6.8247 | 6.9954 | 7.1702 | 7.3495 | 7.5332 | 7.7216 | 7.9146 | 8.1125
TD PM | C4 | Sellindge NR | T_SELL-1 | 13.0789 | 13.4059 | 13.741 | 14.0846 | 14.4367 | 14.7976 | 15.1675 | 15.5467 | 15.9354 | 16.3338 | 16.7421 | 17.1607 | 17.5897 | 18.0294 | 18.4802 | 18.9422 | 19.4157 | 19.9011 | 20.3987 | 20.9086 | 21.4313 | 21.9671 | 22.5163 | 23.0792
TD PM | 0 | 0 | 0 | 0 | 0 | 0 | 0 | 0 | 0 | 0 | 0 | 0 | 0 | 0 | 0 | 0 | 0 | 0 | 0 | 0 | 0 | 0 | 0 | 0 | 0 | 0 | 0
TD PM | 0 | 0 | 0 | 0 | 0 | 0 | 0 | 0 | 0 | 0 | 0 | 0 | 0 | 0 | 0 | 0 | 0 | 0 | 0 | 0 | 0 | 0 | 0 | 0 | 0 | 0 | 0
TD PM | C2 | Singlewell NR | T_SINGL1 | 24.9566 | 25.5805 | 26.2201 | 26.8756 | 27.5474 | 28.2361 | 28.942 | 29.6656 | 30.4072 | 31.1674 | 31.9466 | 32.7453 | 33.5639 | 34.403 | 35.2631 | 36.1446 | 37.0482 | 37.9745 | 38.9238 | 39.8969 | 40.8943 | 41.9167 | 42.9646 | 44.0387
TD PM | 0 | 0 | 0 | 0 | 0 | 0 | 0 | 0 | 0 | 0 | 0 | 0 | 0 | 0 | 0 | 0 | 0 | 0 | 0 | 0 | 0 | 0 | 0 | 0 | 0 | 0 | 0
TD PM | P3 | Tinsley Park Steelworks | T_TINSD-1 | 31.8187 | 31.8187 | 31.8187 | 31.8187 | 31.8187 | 31.8187 | 31.8187 | 31.8187 | 31.8187 | 31.8187 | 31.8187 | 31.8187 | 31.8187 | 31.8187 | 31.8187 | 31.8187 | 31.8187 | 31.8187 | 31.8187 | 31.8187 | 31.8187 | 31.8187 | 31.8187 | 31.8187
TD PM | Q2 | BS Tod Point Supply | T_TODSD-1 | 6.6231 | 6.6231 | 6.6231 | 6.6231 | 6.6231 | 6.6231 | 6.6231 | 6.6231 | 6.6231 | 6.6231 | 6.6231 | 6.6231 | 6.6231 | 6.6231 | 6.6231 | 6.6231 | 6.6231 | 6.6231 | 6.6231 | 6.6231 | 6.6231 | 6.6231 | 6.6231 | 6.6231
TD PM | Q2 | ETOL - Wilton Site | T_WILCT-1 | 6.1533 | 6.1533 | 6.1533 | 6.1533 | 6.1533 | 6.1533 | 6.1533 | 6.1533 | 6.1533 | 6.1533 | 6.1533 | 6.1533 | 6.1533 | 6.1533 | 6.1533 | 6.1533 | 6.1533 | 6.1533 | 6.1533 | 6.1533 | 6.1533 | 6.1533 | 6.1533 | 6.1533
TD PM | A7 | Kensal Green Crossrail 1 | T_KSGND-1 | 26 | 26.65 | 27.3163 | 27.9992 | 28.6991 | 29.4166 | 30.152 | 30.9058 | 31.6785 | 32.4704 | 33.2822 | 34.1143 | 34.9671 | 35.8413 | 36.7373 | 37.6558 | 38.5971 | 39.5621 | 40.5511 | 41.5649 | 42.604 | 43.6691 | 44.7609 | 45.8799
TD PM | P6 | Hydrogen-SMR-2 | B_EXTRA_3 | 0 | 0 | 0 | 0 | 0 | 0 | 0 | 0 | 0 | 0 | 0 | 0 | 0 | 1.6558 | 3.562 | 6.9059 | 10.3562 | 16.6562 | 23.1096 | 32.1533 | 44.7354 | 54.6182 | 64.2991 | 78.589
TD PM | N3 | Hydrogen-SMR-3 | B_EXTRA_4 | 0 | 0 | 0 | 0 | 0 | 0 | 0 | 0 | 0 | 0 | 0 | 0 | 0 | 2.7604 | 5.9382 | 11.513 | 17.2649 | 27.7678 | 38.5263 | 53.6031 | 74.5788 | 91.0546 | 107.1938 | 131.0166
TD PM | P8 | Hydrogen-SMR-4 | B_EXTRA_5 | 0 | 0 | 0 | 0 | 0 | 0 | 0 | 0 | 0 | 0 | 0 | 0 | 0 | 2.4532 | 5.2775 | 10.232 | 15.3439 | 24.6782 | 34.2396 | 47.6388 | 66.2806 | 80.9232 | 95.2666 | 116.4387
TD PM | C4 | Hydrogen-SMR-5 | B_EXTRA_6 | 0 | 0 | 0 | 0 | 0 | 0 | 0 | 0 | 0 | 0 | 0 | 0 | 0 | 5.4967 | 11.8247 | 22.9256 | 34.3794 | 55.2937 | 76.717 | 106.7392 | 148.5079 | 181.3159 | 213.4536 | 260.8918
SP PM | H2 | Aberthaw | ABTH_1 | 119.2792 | 119.0356 | 120.0558 | 119.9394 | 120.3097 | 120.3375 | 120.4634 | 120.5365 | 120.6485 | 120.9463 | 121.5011 | 122.3403 | 123.5445 | 125.2647 | 127.5388 | 130.2742 | 133.5502 | 137.4472 | 141.9612 | 147.0387 | 152.7043 | 158.8554 | 165.3953 | 172.0668
SP PM | F6 | Abham | ABHA1 | 121.1246 | 120.9226 | 121.9412 | 121.8167 | 122.1037 | 122.0873 | 122.1644 | 122.2069 | 122.2998 | 122.5686 | 123.073 | 123.8524 | 125.0039 | 126.6952 | 128.9726 | 131.7234 | 135.0122 | 138.9457 | 143.4798 | 148.5679 | 154.2335 | 160.4084 | 166.9613 | 173.659
SP PM | A7 | Acton Lane 22kV | ACTL_C | 15.6267 | 15.606 | 15.7496 | 15.7415 | 15.7982 | 15.8052 | 15.8219 | 15.8263 | 15.83 | 15.8522 | 15.9015 | 15.9794 | 16.0947 | 16.2657 | 16.4974 | 16.7808 | 17.1325 | 17.5581 | 18.0489 | 18.5967 | 19.2049 | 19.8603 | 20.5555 | 21.2608
SP PM | A7 | Acton Lane 66kV | ACTL_2 | 12.2785 | 12.2623 | 12.3751 | 12.3687 | 12.4132 | 12.4188 | 12.4319 | 12.4353 | 12.4383 | 12.4557 | 12.4944 | 12.5556 | 12.6463 | 12.7806 | 12.9626 | 13.1853 | 13.4617 | 13.7961 | 14.1817 | 14.6122 | 15.09 | 15.605 | 16.1512 | 16.7054
SP PM | H2 | Alpha Steel (Uskmouth) | ALST_3 | 0.38784 | 0.38684 | 0.39018 | 0.38974 | 0.39119 | 0.39127 | 0.39162 | 0.39161 | 0.39156 | 0.39201 | 0.39322 | 0.39517 | 0.398 | 0.40209 | 0.40747 | 0.41386 | 0.42156 | 0.43063 | 0.44109 | 0.45269 | 0.46552 | 0.47919 | 0.49368 | 0.50827
SP PM | F6 | Alverdiscott | ALVE1 | 184.468 | 184.1123 | 185.6725 | 185.4725 | 185.9752 | 185.9582 | 186.0751 | 186.1016 | 186.1703 | 186.4905 | 187.1602 | 188.2175 | 189.7855 | 192.0928 | 195.1918 | 198.9197 | 203.3867 | 208.7101 | 214.839 | 221.6869 | 229.2925 | 237.5316 | 246.2665 | 255.1575
SP PM | A6 | Amersham Main | AMEM_1 | 42.2078 | 42.2001 | 42.6178 | 42.6397 | 42.8166 | 42.8921 | 43.0113 | 43.1278 | 43.2788 | 43.5149 | 43.8635 | 44.3486 | 45.0132 | 45.9329 | 47.1434 | 48.6377 | 50.4749 | 52.7074 | 55.3215 | 58.3091 | 61.6768 | 65.3764 | 69.3306 | 73.4
SP PM | E1 | Axminster | AXMI1 | 92.9382 | 92.7967 | 93.6024 | 93.5368 | 93.8031 | 93.8435 | 93.9704 | 94.0857 | 94.2612 | 94.6011 | 95.1589 | 95.9739 | 97.1288 | 98.7651 | 100.9301 | 103.555 | 106.7033 | 110.4737 | 114.8554 | 119.8196 | 125.3829 | 131.4715 | 137.9573 | 144.6104
SP PM | A1 | Barking | BARKC1 | 92.5216 | 92.3443 | 93.1349 | 93.0451 | 93.3172 | 93.3306 | 93.418 | 93.4663 | 93.5451 | 93.7635 | 94.1743 | 94.8001 | 95.7058 | 97.0107 | 98.7456 | 100.8359 | 103.3415 | 106.3282 | 109.7825 | 113.6641 | 117.9918 | 122.6932 | 127.6887 | 132.7859
SP PM | A1 | Barking West | BARKW3 | 83.5573 | 83.388 | 84.1031 | 84.0194 | 84.2763 | 84.2886 | 84.3655 | 84.3996 | 84.4539 | 84.6304 | 84.9777 | 85.512 | 86.2867 | 87.4044 | 88.889 | 90.6743 | 92.8166 | 95.3659 | 98.3127 | 101.6173 | 105.2971 | 109.2836 | 113.5177 | 117.8297
SP PM | A8 | Beddington (_C) | BEDDT1 | 37.9389 | 37.8993 | 38.2444 | 38.2382 | 38.3673 | 38.413 | 38.5018 | 38.5961 | 38.7288 | 38.9439 | 39.2665 | 39.7194 | 40.343 | 41.2048 | 42.3327 | 43.7086 | 45.367 | 47.3611 | 49.693 | 52.3565 | 55.3572 | 58.6561 | 62.1804 | 65.8086
SP PM | A8 | Beddington (_J) | BEDD_1 | 182.6561 | 182.4653 | 184.1269 | 184.0971 | 184.7184 | 184.9388 | 185.3659 | 185.8203 | 186.4588 | 187.4948 | 189.0477 | 191.228 | 194.2306 | 198.3794 | 203.81 | 210.4341 | 218.4184 | 228.019 | 239.2461 | 252.069 | 266.516 | 282.3985 | 299.3661 | 316.834
SP PM | L3 | Berkswell | BESW_1 | 160.357 | 160.2575 | 161.8295 | 161.873 | 162.5763 | 162.8276 | 163.2256 | 163.5625 | 163.9784 | 164.6792 | 165.7712 | 167.3149 | 169.4414 | 172.3983 | 176.2917 | 181.0892 | 187.0139 | 194.204 | 202.611 | 212.1829 | 222.9487 | 234.7201 | 247.291 | 260.1873
SP PM | K4 | Bicker Fen | BICF_1 | 244.5014 | 243.9205 | 245.9865 | 245.6903 | 246.4637 | 246.4532 | 246.612 | 246.5944 | 246.5823 | 246.8886 | 247.6573 | 248.9034 | 250.7495 | 253.4534 | 257.0526 | 261.3423 | 266.4788 | 272.5461 | 279.5246 | 287.2751 | 295.8529 | 305.0542 | 314.7977 | 324.648
SP PM | N3 | Birkenhead | BIRK_1 | 165.3409 | 165.0482 | 166.4468 | 166.2876 | 166.7214 | 166.7369 | 166.8928 | 167.0095 | 167.2092 | 167.6742 | 168.4947 | 169.7279 | 171.5082 | 174.0687 | 177.4768 | 181.5903 | 186.5031 | 192.3677 | 199.156 | 206.8072 | 215.3526 | 224.6769 | 234.5907 | 244.7362
SP PM | L2 | Bishops Wood | BISW_1 | 175.0077 | 174.7367 | 176.309 | 176.2277 | 176.8581 | 177.0162 | 177.3438 | 177.6286 | 178.0167 | 178.7299 | 179.8833 | 181.5414 | 183.8471 | 187.0579 | 191.264 | 196.3713 | 202.5375 | 209.9251 | 218.5431 | 228.3323 | 239.3244 | 251.3363 | 264.1511 | 277.2891
SP PM | Q6 | Blyth 66kV | BLYTB1 | 91.1143 | 90.9182 | 91.6817 | 91.5647 | 91.8124 | 91.7775 | 91.7961 | 91.7462 | 91.6903 | 91.7339 | 91.9229 | 92.2626 | 92.7996 | 93.6296 | 94.7652 | 96.1202 | 97.7474 | 99.6772 | 101.8741 | 104.2856 | 106.9321 | 109.7578 | 112.7349 | 115.731
SP PM | Q6 | Blyth 132kV | BLYTH132 | -100.3441 | -100.5607 | -99.7131 | -99.8431 | -99.5792 | -99.6269 | -99.6208 | -99.6895 | -99.7692 | -99.7421 | -99.5627 | -99.2269 | -98.6833 | -97.8259 | -96.6484 | -95.2568 | -93.6068 | -91.6619 | -89.4727 | -87.081 | -84.4668 | -81.6819 | -78.75 | -75.8099
SP PM | B1 | Bolney | BOLN_1 | 308.3509 | 307.9306 | 310.6955 | 310.5761 | 311.6259 | 311.9226 | 312.5399 | 313.1415 | 313.9854 | 315.4444 | 317.7178 | 320.9537 | 325.4401 | 331.6729 | 339.8398 | 349.7719 | 361.7349 | 376.0853 | 392.8397 | 411.9172 | 433.3705 | 456.8872 | 481.9908 | 507.7805
SP PM | B2 | Botley Wood | BOTW_1 | 96.462 | 96.2955 | 97.1394 | 97.0683 | 97.379 | 97.4251 | 97.5552 | 97.6523 | 97.7922 | 98.092 | 98.6099 | 99.3753 | 100.4608 | 101.9992 | 104.0306 | 106.4887 | 109.4472 | 112.9844 | 117.093 | 121.7352 | 126.9295 | 132.5902 | 138.6173 | 144.7827
SP PM | P1 | Bradford West | BRAW_1 | 166.9572 | 166.6871 | 168.1828 | 168.1023 | 168.7086 | 168.8644 | 169.1859 | 169.4698 | 169.8571 | 170.5621 | 171.6968 | 173.3237 | 175.5798 | 178.7114 | 182.8046 | 187.7701 | 193.756 | 200.9201 | 209.282 | 218.7857 | 229.4622 | 241.1312 | 253.5834 | 266.3521
SP PM | J8 | Braintree | BRAI_1 | 150.4633 | 150.2429 | 151.5974 | 151.5444 | 152.0883 | 152.2565 | 152.588 | 152.9129 | 153.3612 | 154.1233 | 155.3023 | 156.9703 | 159.2666 | 162.4329 | 166.5615 | 171.5778 | 177.6158 | 184.8495 | 193.3071 | 202.9502 | 213.8038 | 225.7008 | 238.4076 | 251.4645
SP PM | J5 | Bramford | BRFO_1 | 184.8895 | 184.5809 | 186.1703 | 186.0254 | 186.5553 | 186.6288 | 186.8755 | 187.0969 | 187.4365 | 188.1052 | 189.2113 | 190.8301 | 193.1226 | 196.3649 | 200.6465 | 205.8266 | 212.0245 | 219.4322 | 228.0405 | 237.7907 | 248.7156 | 260.6654 | 273.3943 | 286.4464
SP PM | B4 | Bramley | BRLE_1 | 236.96 | 236.8371 | 239.2072 | 239.3118 | 240.4303 | 240.8594 | 241.5086 | 242.0576 | 242.7195 | 243.8105 | 245.495 | 247.8596 | 251.0941 | 255.5644 | 261.433 | 268.6776 | 277.6582 | 288.5699 | 301.3472 | 315.9118 | 332.3072 | 350.2315 | 369.3829 | 389.0311
SP PM | N2 | Bredbury | BRED_1 | 128.1269 | 127.9244 | 129.0625 | 128.9924 | 129.4294 | 129.5285 | 129.7507 | 129.9453 | 130.2174 | 130.7251 | 131.5503 | 132.7417 | 134.4057 | 136.7317 | 139.7846 | 143.4882 | 147.9494 | 153.2909 | 159.5163 | 166.5826 | 174.5133 | 183.1821 | 192.4265 | 201.9049
SP PM | E7 | Bridgewater | BRWA1 | 204.9102 | 204.4716 | 206.2068 | 205.9809 | 206.593 | 206.5998 | 206.7613 | 206.8127 | 206.9065 | 207.2922 | 208.0878 | 209.3283 | 211.1405 | 213.7686 | 217.2642 | 221.4561 | 226.4716 | 232.4263 | 239.2974 | 246.9858 | 255.5335 | 264.7786 | 274.5895 | 284.5682
SP PM | A3 | Brimsdown | BRIM_1 | 130.747 | 130.5152 | 131.6257 | 131.5022 | 131.8551 | 131.8713 | 131.9975 | 132.0887 | 132.2419 | 132.6031 | 133.2444 | 134.2091 | 135.601 | 137.6024 | 140.2657 | 143.4806 | 147.3248 | 151.9148 | 157.2276 | 163.2146 | 169.9004 | 177.191 | 184.9427 | 192.8729
SP PM | J7 | Burwell Main | BURM_1 | 397.5436 | 396.5982 | 400.004 | 399.5537 | 400.9133 | 400.9511 | 401.2626 | 401.2594 | 401.2443 | 401.7455 | 403.0065 | 405.0386 | 408.0254 | 412.3731 | 418.1383 | 425.0157 | 433.2921 | 443.0728 | 454.3397 | 466.8572 | 480.7166 | 495.555 | 511.2766 | 527.154
SP PM | L2 | Bushbury | BUSH_1 | 72.2598 | 72.1463 | 72.7953 | 72.7609 | 73.0222 | 73.0869 | 73.2211 | 73.3364 | 73.4931 | 73.7832 | 74.2543 | 74.9322 | 75.8753 | 77.1888 | 78.9094 | 80.9982 | 83.5202 | 86.5412 | 90.065 | 94.0667 | 98.5595 | 103.4674 | 108.7031 | 114.0697
SP PM | L3 | Bustleholme | BUST_1 | 128.7465 | 128.7442 | 130.0355 | 130.1165 | 130.6696 | 130.9098 | 131.2804 | 131.6377 | 132.0959 | 132.8081 | 133.8576 | 135.3164 | 137.3156 | 140.0855 | 143.7375 | 148.2564 | 153.8328 | 160.6232 | 168.5739 | 177.6604 | 187.9029 | 199.154 | 211.1793 | 223.5544
SP PM | P4 | Camblesforth | CAMB_01 | 5.5312 | 5.5171 | 5.5634 | 5.5559 | 5.5731 | 5.5719 | 5.5742 | 5.5717 | 5.5686 | 5.572 | 5.5851 | 5.6078 | 5.6424 | 5.6943 | 5.7637 | 5.8459 | 5.9441 | 6.0593 | 6.1911 | 6.3359 | 6.4951 | 6.6642 | 6.8425 | 7.0216
SP PM | A7 | Canal Bank | CBNK_H | 18.6977 | 18.6729 | 18.8447 | 18.835 | 18.9028 | 18.9112 | 18.9312 | 18.9365 | 18.9409 | 18.9675 | 19.0264 | 19.1197 | 19.2576 | 19.4622 | 19.7394 | 20.0785 | 20.4993 | 21.0086 | 21.5959 | 22.2513 | 22.979 | 23.7632 | 24.595 | 25.4389
SP PM | C7 | Canterbury | CANTN1 | 126.5549 | 126.2989 | 127.3599 | 127.2131 | 127.5498 | 127.5287 | 127.5986 | 127.6057 | 127.6399 | 127.8453 | 128.2885 | 128.9944 | 130.0459 | 131.5973 | 133.6818 | 136.1835 | 139.1727 | 142.7279 | 146.8168 | 151.3792 | 156.4413 | 161.92 | 167.7259 | 173.6311
SP PM | N3 | Capenhurst | CAPEA1 | 176.1058 | 175.6239 | 177.1419 | 176.9269 | 177.6099 | 177.6334 | 177.7664 | 177.7112 | 177.6051 | 177.7055 | 178.1287 | 178.8508 | 179.9214 | 181.4852 | 183.5433 | 185.9706 | 188.9081 | 192.3435 | 196.2888 | 200.6192 | 205.3791 | 210.3831 | 215.6699 | 220.9401
SP PM | H2 | Cardiff East | CARE_1 | 117.0068 | 116.7288 | 117.7347 | 117.6085 | 118.0189 | 118.0443 | 118.1556 | 118.1807 | 118.2107 | 118.4033 | 118.8328 | 119.5057 | 120.4794 | 121.8777 | 123.7208 | 125.9228 | 128.57 | 131.7003 | 135.3175 | 139.355 | 143.8394 | 148.6573 | 153.7706 | 158.9491
SP PM | N2 | Carrington | CARR_1 | 167.8198 | 167.4405 | 168.9225 | 168.7779 | 169.4355 | 169.5281 | 169.7511 | 169.8483 | 169.957 | 170.3141 | 171.0335 | 172.1258 | 173.673 | 175.8564 | 178.7128 | 182.1418 | 186.2919 | 191.2166 | 196.9337 | 203.3488 | 210.4997 | 218.2007 | 226.3915 | 234.7043
SP PM | L5 | Cellarhead | CELL_1 | 296.891 | 296.3118 | 298.9136 | 298.6813 | 299.7169 | 299.8771 | 300.2929 | 300.5725 | 300.955 | 301.8244 | 303.3711 | 305.6633 | 308.9003 | 313.4633 | 319.4575 | 326.6898 | 335.397 | 345.7762 | 357.8394 | 371.4552 | 386.684 | 403.2315 | 420.8514 | 438.842
SP PM | A8 | Chessington | CHSI_1 | 125.4026 | 125.2376 | 126.3733 | 126.3353 | 126.7817 | 126.9183 | 127.1872 | 127.4491 | 127.8107 | 128.4266 | 129.38 | 130.7313 | 132.5978 | 135.182 | 138.5627 | 142.6776 | 147.6419 | 153.6003 | 160.5626 | 168.4965 | 177.4233 | 187.2097 | 197.6595 | 208.3972
SP PM | P3 | Chesterfield | CHTE_1 | 263.4049 | 262.8651 | 265.1847 | 264.9802 | 265.9504 | 266.1119 | 266.4993 | 266.7481 | 267.0739 | 267.8308 | 269.1939 | 271.2132 | 274.0535 | 278.0404 | 283.26 | 289.5507 | 297.1332 | 306.1605 | 316.6596 | 328.5072 | 341.758 | 356.1331 | 371.4421 | 387.058
SP PM | E1 | Chickerell | CHIC_1 | 76.0346 | 75.9102 | 76.5697 | 76.5128 | 76.7394 | 76.7713 | 76.8717 | 76.9556 | 77.082 | 77.3388 | 77.7705 | 78.4051 | 79.3059 | 80.5834 | 82.2728 | 84.3185 | 86.7736 | 89.7107 | 93.1223 | 96.9821 | 101.3041 | 106.0258 | 111.0539 | 116.2053
SP PM | A7 | City Road | CITR_1 | 412.5672 | 411.3642 | 415.0163 | 414.5266 | 416.3876 | 416.4848 | 416.7863 | 416.4853 | 415.9104 | 415.7211 | 416.2047 | 417.2209 | 418.7922 | 421.1591 | 424.266 | 427.8673 | 432.3745 | 437.5761 | 443.4897 | 449.7642 | 456.5132 | 463.2444 | 470.2877 | 477.0273
SP PM | J5 | Clacton | CLT03 | 104.1296 | 103.9558 | 104.851 | 104.7694 | 105.0678 | 105.1092 | 105.2482 | 105.3728 | 105.5641 | 105.9407 | 106.5636 | 107.4754 | 108.7665 | 110.5926 | 113.0039 | 115.9214 | 119.412 | 123.5841 | 128.4322 | 133.9235 | 140.0764 | 146.8065 | 153.9754 | 161.3264
SP PM | M5 | Connah's Quay | CONQA1 | 158.6561 | 158.2438 | 159.6359 | 159.4717 | 160.1236 | 160.1896 | 160.3653 | 160.3841 | 160.3748 | 160.5741 | 161.0917 | 161.9148 | 163.096 | 164.7776 | 166.9722 | 169.5826 | 172.7495 | 176.4774 | 180.7897 | 185.5804 | 190.888 | 196.5302 | 202.5168 | 208.5368
SP PM | L3 | Coventry | COVE_1 | 185.4897 | 185.2803 | 187.0633 | 187.0575 | 187.8851 | 188.129 | 188.5272 | 188.8114 | 189.1413 | 189.77 | 190.8232 | 192.3419 | 194.4467 | 197.3855 | 201.2493 | 205.9872 | 211.8437 | 218.9229 | 227.1869 | 236.5545 | 247.0629 | 258.4897 | 270.6804 | 283.1399
SP PM | D6 | Cowley | COWL_1 | 362.4556 | 361.6833 | 364.877 | 364.5587 | 365.9053 | 366.0541 | 366.4682 | 366.6094 | 366.7645 | 367.424 | 368.8194 | 370.9756 | 374.0739 | 378.5091 | 384.3612 | 391.3968 | 399.9291 | 410.077 | 421.8246 | 434.9694 | 449.5929 | 465.3294 | 482.0469 | 498.9985
SP PM | P8 | Creyke Beck | CREB_1 | 202.8167 | 202.3868 | 204.1336 | 203.9439 | 204.6189 | 204.6937 | 204.94 | 205.0905 | 205.3058 | 205.8464 | 206.8404 | 208.3303 | 210.4481 | 213.4468 | 217.3894 | 222.1294 | 227.811 | 234.5626 | 242.398 | 251.2233 | 261.0804 | 271.7767 | 283.158 | 294.7674
SP PM | L2 | Drakelow | DRAK_1 | 118.983 | 118.7297 | 119.7898 | 119.7 | 120.1724 | 120.253 | 120.4302 | 120.5259 | 120.6387 | 120.936 | 121.4993 | 122.3412 | 123.5251 | 125.1866 | 127.3578 | 129.9725 | 133.1405 | 136.9094 | 141.2923 | 146.2264 | 151.7373 | 157.6909 | 164.0294 | 170.477
SP PM | P4 | Drax | DRAX_1 | 98.4516 | 98.1972 | 99.0218 | 98.8881 | 99.2018 | 99.1813 | 99.2219 | 99.1763 | 99.1163 | 99.1706 | 99.3969 | 99.7918 | 100.3951 | 101.2985 | 102.5078 | 103.9367 | 105.6456 | 107.6502 | 109.941 | 112.455 | 115.216 | 118.1431 | 121.2305 | 124.3242
SP PM | A7 | Ealing | EALI_6 | 98.9654 | 98.8162 | 99.7215 | 99.6626 | 100.0316 | 100.0738 | 100.1758 | 100.1919 | 100.197 | 100.316 | 100.6052 | 101.0701 | 101.7597 | 102.7833 | 104.1673 | 105.8547 | 107.9499 | 110.4785 | 113.3921 | 116.635 | 120.229 | 124.0876 | 128.1774 | 132.3155
SP PM | D4 | East Claydon | ECLA_1 | 219.9219 | 219.528 | 221.5054 | 221.3741 | 222.2122 | 222.3784 | 222.7314 | 222.9674 | 223.2677 | 223.9252 | 225.085 | 226.7927 | 229.1898 | 232.5564 | 236.9744 | 242.3247 | 248.8145 | 256.5753 | 265.6074 | 275.8106 | 287.2305 | 299.6314 | 312.8432 | 326.3296
SP PM | J4 | Eaton Socon | EASO_1 | 226.6929 | 226.26 | 228.2512 | 228.0706 | 228.8553 | 228.9583 | 229.2441 | 229.4088 | 229.6314 | 230.2018 | 231.261 | 232.8528 | 235.1216 | 238.3488 | 242.6085 | 247.7503 | 253.9588 | 261.3667 | 269.9603 | 279.6336 | 290.4329 | 302.1441 | 314.6026 | 327.3036
SP PM | P1 | Elland | ELLA_1 | 138.7669 | 138.5423 | 139.7854 | 139.7185 | 140.2225 | 140.3519 | 140.6191 | 140.8549 | 141.1766 | 141.7623 | 142.705 | 144.0568 | 145.9314 | 148.5336 | 151.9346 | 156.0605 | 161.0342 | 166.9868 | 173.9348 | 181.8313 | 190.7022 | 200.3978 | 210.744 | 221.3532
SP PM | A6 | Elstree | ELST_1 | 145.2731 | 145.2187 | 146.6467 | 146.7055 | 147.3198 | 147.5658 | 147.9574 | 148.3257 | 148.7986 | 149.5543 | 150.6882 | 152.2738 | 154.4498 | 157.4639 | 161.4295 | 166.319 | 172.3322 | 179.632 | 188.1758 | 197.9293 | 208.9169 | 220.9706 | 233.8511 | 247.0942
SP PM | L8 | Enderby | ENDE_1 | 269.925 | 269.4436 | 271.8826 | 271.7553 | 272.8267 | 273.1109 | 273.6601 | 274.1146 | 274.7083 | 275.811 | 277.6144 | 280.2001 | 283.7666 | 288.6891 | 295.0925 | 302.8502 | 312.2207 | 323.4178 | 336.5007 | 351.365 | 368.0625 | 386.2718 | 405.7086 | 425.612
SP PM | F6 | Exeter | EXET1 | 172.129 | 171.7844 | 173.2425 | 173.0532 | 173.5396 | 173.5259 | 173.6348 | 173.6494 | 173.6942 | 173.9694 | 174.5682 | 175.5205 | 176.9344 | 179.0162 | 181.8101 | 185.1665 | 189.1912 | 193.9819 | 199.4953 | 205.6465 | 212.4725 | 219.8519 | 227.6729 | 235.6225
SP PM | B2 | Fawley | FAWL_1 | 107.9735 | 107.8172 | 108.7619 | 108.6941 | 109.0143 | 109.0714 | 109.2297 | 109.3745 | 109.5902 | 109.9987 | 110.6631 | 111.6297 | 112.9951 | 114.9251 | 117.4769 | 120.5749 | 124.2977 | 128.7611 | 133.9515 | 139.8364 | 146.4348 | 153.6579 | 161.3545 | 169.2518
SP PM | L3 | Feckenham | FECK_6 | 167.0179 | 166.9158 | 168.5537 | 168.5999 | 169.3322 | 169.5946 | 170.0101 | 170.3628 | 170.7984 | 171.5312 | 172.672 | 174.284 | 176.5046 | 179.592 | 183.6574 | 188.6672 | 194.854 | 202.3626 | 211.1423 | 221.1392 | 232.3833 | 244.6789 | 257.8097 | 271.2811
SP PM | P5 | Ferrybridge A | FERRA2 | 43.0613 | 42.9608 | 43.3199 | 43.2646 | 43.3882 | 43.3792 | 43.3995 | 43.3913 | 43.3857 | 43.435 | 43.5632 | 43.7742 | 44.0914 | 44.5614 | 45.1913 | 45.9417 | 46.8368 | 47.8944 | 49.1077 | 50.4532 | 51.9404 | 53.5376 | 55.2273 | 56.9368
SP PM | P5 | Ferrybridge B | FERRB1 | 179.8737 | 179.3853 | 180.91 | 180.6709 | 181.3063 | 181.2915 | 181.3851 | 181.297 | 181.1621 | 181.2307 | 181.6144 | 182.2941 | 183.3266 | 184.8643 | 186.9086 | 189.3146 | 192.2082 | 195.5892 | 199.454 | 203.6786 | 208.3078 | 213.1733 | 218.303 | 223.4131
SP PM | N1 | Fiddlers Ferry | FIDF_1 | 119.0585 | 118.7847 | 119.8207 | 119.7073 | 120.1457 | 120.1961 | 120.3403 | 120.4035 | 120.4815 | 120.7379 | 121.2513 | 122.0328 | 123.1449 | 124.7195 | 126.7833 | 129.2571 | 132.2358 | 135.7661 | 139.8604 | 144.4543 | 149.574 | 155.0954 | 160.9663 | 166.9296
SP PM | B3 | Fleet | FLEE_1 | 319.7662 | 319.2331 | 322.0096 | 321.7638 | 322.7285 | 322.8512 | 323.2524 | 323.5637 | 324.0319 | 325.0295 | 326.7428 | 329.2791 | 332.8923 | 338.0341 | 344.8436 | 353.0862 | 362.9896 | 374.8365 | 388.5857 | 404.1194 | 421.498 | 440.4593 | 460.6427 | 481.3015
SP PM | Q8 | Fourstones | FOUR_1 | 40.8966 | 40.7965 | 41.1422 | 41.0909 | 41.2226 | 41.2187 | 41.2413 | 41.2307 | 41.2169 | 41.2531 | 41.3633 | 41.5479 | 41.8251 | 42.2355 | 42.7834 | 43.4345 | 44.2155 | 45.1359 | 46.1916 | 47.3578 | 48.6439 | 50.0157 | 51.4661 | 52.9264
SP PM | N3 | Frodsham | FROD_1 | 137.1919 | 136.8416 | 138.02 | 137.8591 | 138.3587 | 138.376 | 138.4845 | 138.4679 | 138.4321 | 138.5685 | 138.9644 | 139.614 | 140.5695 | 141.9589 | 143.7935 | 145.9719 | 148.598 | 151.6878 | 155.2446 | 159.1801 | 163.5269 | 168.1501 | 173.0444 | 177.9646
SP PM | A7 | Greenford | GREE_H | 17.9279 | 17.9042 | 18.0689 | 18.0596 | 18.1246 | 18.1327 | 18.1519 | 18.1569 | 18.1612 | 18.1866 | 18.2431 | 18.3325 | 18.4648 | 18.661 | 18.9268 | 19.2519 | 19.6554 | 20.1437 | 20.7068 | 21.3353 | 22.033 | 22.7849 | 23.5825 | 24.3916
SP PM | J6 | Grendon | GREN_1 | 466.2361 | 465.4157 | 469.63 | 469.3721 | 471.1836 | 471.5641 | 472.3428 | 472.8713 | 473.5366 | 474.9646 | 477.4659 | 481.1376 | 486.2793 | 493.4865 | 502.937 | 514.3901 | 528.2995 | 544.9425 | 564.3215 | 586.2264 | 610.7509 | 637.3866 | 665.7702 | 694.7482
SP PM | P7 | Grimsby West | GRIW_1 | 183.2085 | 182.7481 | 184.3016 | 184.0772 | 184.6946 | 184.6981 | 184.8272 | 184.809 | 184.7823 | 184.9922 | 185.5514 | 186.4621 | 187.8055 | 189.7636 | 192.3573 | 195.4394 | 199.1334 | 203.4835 | 208.4892 | 214.0392 | 220.1762 | 226.7343 | 233.6782 | 240.6816
SP PM | A1 | Hackney 132kV | HACK_1 | 81.3209 | 81.1391 | 81.8373 | 81.7509 | 82.0216 | 82.0337 | 82.1049 | 82.1205 | 82.1426 | 82.2762 | 82.5708 | 83.0338 | 83.7085 | 84.6845 | 85.9783 | 87.5278 | 89.3912 | 91.6006 | 94.151 | 96.9979 | 100.1594 | 103.5629 | 107.1738 | 110.8353
SP PM | A1 | Hackney 66kV | HACK_6 | 56.1336 | 56.0322 | 56.5111 | 56.4584 | 56.616 | 56.6241 | 56.6784 | 56.7141 | 56.773 | 56.9194 | 57.1843 | 57.5846 | 58.1628 | 58.9949 | 60.1022 | 61.4385 | 63.0388 | 64.9492 | 67.1599 | 69.6485 | 72.4261 | 75.4508 | 78.6662 | 81.9523
SP PM | L3 | Hams Hall | HAMHC1 | 206.0231 | 205.7274 | 207.6841 | 207.6401 | 208.5688 | 208.8084 | 209.2092 | 209.4542 | 209.7195 | 210.2961 | 211.3255 | 212.8337 | 214.9342 | 217.8762 | 221.7398 | 226.4596 | 232.2977 | 239.3327 | 247.5347 | 256.7993 | 267.1704 | 278.3978 | 290.3662 | 302.561
SP PM | Q8 | Harker | HARK_1 | 99.4957 | 99.2478 | 100.0901 | 99.9646 | 100.2923 | 100.2838 | 100.3392 | 100.3096 | 100.2688 | 100.3479 | 100.606 | 101.0418 | 101.6973 | 102.6681 | 103.9633 | 105.5002 | 107.3452 | 109.5171 | 112.0072 | 114.7533 | 117.7789 | 120.9988 | 124.4016 | 127.822
SP PM | Q4 | Hart Moor | HARM_6 | 35.5502 | 35.487 | 35.8105 | 35.7918 | 35.935 | 35.9657 | 36.0262 | 36.0653 | 36.1126 | 36.217 | 36.4025 | 36.6753 | 37.0569 | 37.5914 | 38.2918 | 39.1406 | 40.1743 | 41.4113 | 42.8519 | 44.4792 | 46.3006 | 48.276 | 50.381 | 52.528
SP PM | Q4 | Hawthorn Pit | HAWP_6 | 53.6019 | 53.5366 | 54.0309 | 54.0185 | 54.2204 | 54.2793 | 54.3899 | 54.4875 | 54.6176 | 54.8471 | 55.2111 | 55.7308 | 56.4517 | 57.4553 | 58.7729 | 60.3806 | 62.3338 | 64.6841 | 67.4278 | 70.548 | 74.0543 | 77.8896 | 81.9827 | 86.1819
SP PM | R5 | Heysham (HEYS_1) | HEYS_1 | -26.2365 | -26.2907 | -26.056 | -26.0749 | -25.9761 | -25.9586 | -25.919 | -25.8926 | -25.8589 | -25.7811 | -25.6424 | -25.4383 | -25.1525 | -24.7522 | -24.2305 | -23.6045 | -22.8549 | -21.9652 | -20.9338 | -19.7683 | -18.4639 | -17.0478 | -15.5375 | -13.9968
SP PM | R5 | Heysham (HEYS1) | HEYS1 | 35.6486 | 35.5753 | 35.8916 | 35.8664 | 36.004 | 36.0312 | 36.0902 | 36.1309 | 36.1832 | 36.2964 | 36.4951 | 36.7864 | 37.1926 | 37.7584 | 38.496 | 39.3854 | 40.4582 | 41.7353 | 43.2234 | 44.906 | 46.7905 | 48.8364 | 51.017 | 53.2431
SP PM | A8 | Hurst | HURS_1 | 120.9038 | 120.8176 | 121.9234 | 121.9246 | 122.3124 | 122.4756 | 122.787 | 123.1471 | 123.6604 | 124.4589 | 125.6201 | 127.2355 | 129.4536 | 132.5121 | 136.5178 | 141.4144 | 147.3111 | 154.4143 | 162.7275 | 172.2437 | 182.9791 | 194.8138 | 207.4632 | 220.5094
SP PM | R6 | Hutton | HUTT_1 | 105.2894 | 105.0428 | 105.918 | 105.7764 | 106.0705 | 106.0344 | 106.0643 | 106.0169 | 105.966 | 106.038 | 106.2891 | 106.725 | 107.3985 | 108.4189 | 109.799 | 111.4394 | 113.3976 | 115.709 | 118.3473 | 121.2528 | 124.4482 | 127.8629 | 131.4652 | 135.0938
SP PM | H6 | Imperial Park | IMPK_1 | 14.1144 | 14.0846 | 14.2088 | 14.1976 | 14.2503 | 14.259 | 14.2798 | 14.2928 | 14.3095 | 14.3493 | 14.4215 | 14.5287 | 14.6794 | 14.8907 | 15.1669 | 15.4995 | 15.9004 | 16.3771 | 16.9317 | 17.5573 | 18.2568 | 19.015 | 19.8225 | 20.6457
SP PM | F6 | Indian Queens | INDQ1 | 325.3316 | 324.7956 | 327.5304 | 327.1973 | 327.9589 | 327.9138 | 328.1209 | 328.2404 | 328.5003 | 329.2346 | 330.6029 | 332.7145 | 335.8332 | 340.4132 | 346.5815 | 354.0341 | 362.9425 | 373.6004 | 385.8867 | 399.678 | 415.0376 | 431.7848 | 449.5584 | 467.73
SP PM | G5 | Iron Acton | IROA1 | 262.7315 | 262.2505 | 264.5247 | 264.2977 | 265.1123 | 265.188 | 265.4775 | 265.6561 | 265.925 | 266.5994 | 267.8328 | 269.6916 | 272.3614 | 276.1857 | 281.2586 | 287.3836 | 294.7488 | 303.5423 | 313.7292 | 325.1966 | 337.9973 | 351.9124 | 366.7102 | 381.8175
SP PM | L5 | Ironbridge | IRONB1 | 100.2486 | 100.0235 | 100.9016 | 100.8108 | 101.1864 | 101.2331 | 101.3581 | 101.4131 | 101.4788 | 101.6935 | 102.1235 | 102.7777 | 103.7079 | 105.0253 | 106.7528 | 108.8261 | 111.3286 | 114.2981 | 117.7426 | 121.6076 | 125.9154 | 130.5601 | 135.4992 | 140.5153
SP PM | A6 | Iver 132kV | IVER_1 | 210.5495 | 210.2165 | 212.1961 | 212.1311 | 213.0694 | 213.2996 | 213.6954 | 213.9314 | 214.1874 | 214.7628 | 215.8032 | 217.3329 | 219.4646 | 222.4482 | 226.3599 | 231.1254 | 237.0014 | 244.0648 | 252.2983 | 261.5923 | 271.9927 | 283.2431 | 295.2344 | 307.4458
SP PM | A6 | Iver 66kV | IVER_6 | 59.817 | 59.6881 | 60.2384 | 60.1997 | 60.4727 | 60.5211 | 60.6104 | 60.6374 | 60.6523 | 60.7457 | 60.9601 | 61.2912 | 61.7592 | 62.4204 | 63.2844 | 64.3257 | 65.6128 | 67.1459 | 68.9262 | 70.9146 | 73.1254 | 75.484 | 77.9916 | 80.5205
SP PM | P3 | Jordanthorpe | JORD_3 | 18.1453 | 18.1162 | 18.2764 | 18.2659 | 18.3263 | 18.34 | 18.3716 | 18.4003 | 18.4409 | 18.5157 | 18.6364 | 18.8101 | 19.0526 | 19.3911 | 19.8351 | 20.3734 | 21.0203 | 21.7945 | 22.6968 | 23.7217 | 24.8724 | 26.1312 | 27.4737 | 28.851
SP PM | P8 | Keadby | KEAD_1 | 197.0216 | 196.4828 | 198.1912 | 197.9634 | 198.7538 | 198.8078 | 198.9926 | 198.9741 | 198.9097 | 199.0931 | 199.6588 | 200.5844 | 201.9287 | 203.8589 | 206.3817 | 209.3658 | 212.9751 | 217.2036 | 222.0806 | 227.4698 | 233.42 | 239.7109 | 246.374 | 253.0469
SP PM | N4 | Kearsley 132kV | KEAR_1 | 194.3552 | 194.0557 | 195.7574 | 195.6334 | 196.2324 | 196.3445 | 196.6405 | 196.9065 | 197.2966 | 198.0373 | 199.2454 | 201.0008 | 203.4724 | 206.9535 | 211.5438 | 217.1109 | 223.799 | 231.8086 | 241.1279 | 251.6963 | 263.5476 | 276.5138 | 290.3327 | 304.5066
SP PM | N4 | Kearsley 33kV | KEAR_3 | 53.3265 | 53.2443 | 53.7112 | 53.6772 | 53.8416 | 53.8723 | 53.9535 | 54.0265 | 54.1335 | 54.3368 | 54.6683 | 55.1499 | 55.828 | 56.7832 | 58.0427 | 59.5701 | 61.4052 | 63.6028 | 66.1598 | 69.0595 | 72.3113 | 75.8689 | 79.6605 | 83.5495
SP PM | C3 | Kemsley | KEMS_1 | 269.0478 | 268.3857 | 270.6037 | 270.2111 | 270.9477 | 270.8126 | 270.8303 | 270.6234 | 270.376 | 270.4117 | 270.8702 | 271.7496 | 273.1684 | 275.3845 | 278.4136 | 281.9891 | 286.2501 | 291.2548 | 296.9252 | 303.0939 | 309.8241 | 316.9435 | 324.4205 | 331.8925
SP PM | C2 | Kingsnorth | KINO_1 | 134.8411 | 134.5939 | 135.7312 | 135.5906 | 135.9413 | 135.9349 | 136.0335 | 136.084 | 136.1838 | 136.4814 | 137.048 | 137.9215 | 139.2024 | 141.0698 | 143.5703 | 146.5838 | 150.1866 | 154.4849 | 159.4447 | 165.0101 | 171.2082 | 177.9496 | 185.1062 | 192.4129
SP PM | N1 | Kirkby (_D) | KIBY_1 | 92.6165 | 92.4151 | 93.2207 | 93.1371 | 93.4668 | 93.5086 | 93.6267 | 93.6921 | 93.779 | 94.0112 | 94.4489 | 95.1068 | 96.0398 | 97.3579 | 99.087 | 101.1649 | 103.6635 | 106.6313 | 110.0766 | 113.9535 | 118.2815 | 122.9668 | 127.9521 | 133.0292
SP PM | N1 | Kirkby (_G) | KIBY_G | 15.7547 | 15.7204 | 15.8574 | 15.8432 | 15.8993 | 15.9064 | 15.9265 | 15.9376 | 15.9524 | 15.9919 | 16.0664 | 16.1783 | 16.337 | 16.5612 | 16.8553 | 17.2088 | 17.6338 | 18.1387 | 18.7247 | 19.3842 | 20.1204 | 20.9175 | 21.7655 | 22.6291
SP PM | P1 | Kirkstall B | KIRKB1 | 118.0939 | 117.8646 | 118.918 | 118.8417 | 119.2951 | 119.3893 | 119.5894 | 119.7325 | 119.9176 | 120.3055 | 120.977 | 121.9583 | 123.3268 | 125.234 | 127.724 | 130.7324 | 134.3655 | 138.6986 | 143.7483 | 149.4619 | 155.8635 | 162.8208 | 170.2375 | 177.8136
SP PM | L2 | Kitwell | KITW_1 | 137.9466 | 137.8035 | 139.0519 | 139.0228 | 139.4751 | 139.627 | 139.9317 | 140.2558 | 140.7156 | 141.4687 | 142.6027 | 144.2003 | 146.4084 | 149.4701 | 153.4863 | 158.3852 | 164.2883 | 171.3878 | 179.6838 | 189.1525 | 199.8146 | 211.5358 | 224.0537 | 236.9391
SP PM | P2 | Knaresborough | KNAR | 43.568 | 43.5216 | 43.9513 | 43.9753 | 44.2034 | 44.3185 | 44.4943 | 44.6758 | 44.9087 | 45.2601 | 45.7693 | 46.463 | 47.3862 | 48.6183 | 50.1976 | 52.127 | 54.4684 | 57.2815 | 60.597 | 64.4092 | 68.7236 | 73.4651 | 78.5458 | 83.779
SP PM | Q2 | Lackenby | LACK_6 | 179.8716 | 179.4121 | 180.9363 | 180.711 | 181.3209 | 181.318 | 181.4346 | 181.3981 | 181.3442 | 181.5151 | 182.0211 | 182.8596 | 184.1052 | 185.9307 | 188.352 | 191.2239 | 194.6681 | 198.7179 | 203.3709 | 208.5145 | 214.1918 | 220.2384 | 226.6354 | 233.071
SP PM | A6 | Laleham | LALE1SG003 | 155.2907 | 155.1776 | 156.6846 | 156.715 | 157.382 | 157.6177 | 157.9991 | 158.3284 | 158.7411 | 159.4365 | 160.5183 | 162.0471 | 164.1522 | 167.0748 | 170.917 | 175.6418 | 181.456 | 188.4989 | 196.7349 | 206.1142 | 216.6651 | 228.2055 | 240.5307 | 253.1777
SP PM | F6 | Landulph | LAND1 | 255.37 | 254.8983 | 257.0543 | 256.7819 | 257.4496 | 257.4227 | 257.5847 | 257.6378 | 257.7641 | 258.2457 | 259.215 | 260.7344 | 262.9847 | 266.294 | 270.7426 | 276.1014 | 282.5176 | 290.1734 | 298.9912 | 308.8577 | 319.8254 | 331.7311 | 344.3575 | 357.2276
SP PM | M4 | Legacy | LEGA_1 | 158.7445 | 158.3545 | 159.7461 | 159.5959 | 160.2288 | 160.3137 | 160.5229 | 160.6071 | 160.6973 | 161.0241 | 161.6984 | 162.725 | 164.1754 | 166.2137 | 168.868 | 172.0423 | 175.8726 | 180.4001 | 185.6576 | 191.5519 | 198.1195 | 205.1773 | 212.6847 | 220.2929
SP PM | N1 | Lister Drive | LISD_1 | 154.5223 | 154.2038 | 155.5472 | 155.4146 | 155.9477 | 156.0213 | 156.2275 | 156.3608 | 156.5451 | 156.9815 | 157.7694 | 158.942 | 160.6005 | 162.9395 | 166.0098 | 169.7068 | 174.1479 | 179.4319 | 185.5704 | 192.4935 | 200.2325 | 208.6351 | 217.5801 | 226.7082
SP PM | A8 | Littlebrook (_C) | LITT_C | 63.1689 | 63.0409 | 63.6063 | 63.5639 | 63.815 | 63.8643 | 63.9677 | 64.0332 | 64.1139 | 64.298 | 64.6292 | 65.1173 | 65.7994 | 66.7518 | 67.9948 | 69.4949 | 71.3112 | 73.4754 | 75.9961 | 78.8421 | 82.0268 | 85.4779 | 89.1551 | 92.9039
SP PM | A8 | Littlebrook (_J) | LITT_J | 7.8925 | 7.8765 | 7.9472 | 7.9419 | 7.9732 | 7.9794 | 7.9923 | 8.0005 | 8.0106 | 8.0336 | 8.075 | 8.136 | 8.2212 | 8.3402 | 8.4955 | 8.6829 | 8.9098 | 9.1802 | 9.4952 | 9.8508 | 10.2487 | 10.6799 | 11.1393 | 11.6077
SP PM | A7 | Lodge Road | LODR_6 | 210.753 | 210.2097 | 212.0904 | 211.8701 | 212.7812 | 212.8405 | 213.0097 | 212.9011 | 212.6806 | 212.6681 | 213.0037 | 213.636 | 214.5987 | 216.041 | 217.9549 | 220.216 | 223.0373 | 226.3499 | 230.1358 | 234.2303 | 238.6886 | 243.2753 | 248.1015 | 252.8345
SP PM | A6 | Loudwater | LOUD_H | 27.0534 | 27.0484 | 27.3162 | 27.3302 | 27.4436 | 27.492 | 27.5684 | 27.643 | 27.7398 | 27.8912 | 28.1146 | 28.4255 | 28.8515 | 29.441 | 30.2169 | 31.1746 | 32.3522 | 33.7832 | 35.4587 | 37.3736 | 39.5321 | 41.9034 | 44.4379 | 47.0462
SP PM | B2 | Lovedean | LOVE_1 | 290.6434 | 290.1547 | 292.6973 | 292.4881 | 293.4126 | 293.5539 | 293.9512 | 294.2592 | 294.7062 | 295.6407 | 297.2376 | 299.5907 | 302.9259 | 307.6502 | 313.8901 | 321.445 | 330.5355 | 341.4093 | 354.0421 | 368.3245 | 384.3115 | 401.7475 | 420.3147 | 439.3183
SP PM | N6 | Macclesfield | MACC_3 | 45.056 | 45.0189 | 45.4864 | 45.5365 | 45.8167 | 45.9792 | 46.2145 | 46.4625 | 46.776 | 47.232 | 47.8774 | 48.7445 | 49.8838 | 51.385 | 53.2956 | 55.6342 | 58.4788 | 61.8992 | 65.9444 | 70.6108 | 75.9049 | 81.7295 | 87.9799 | 94.4241
SP PM | E1 | Mannington | MANN_1 | 339.171 | 338.5533 | 341.4973 | 341.2208 | 342.2946 | 342.4279 | 342.8517 | 343.151 | 343.5904 | 344.5816 | 346.3285 | 348.9271 | 352.6263 | 357.8823 | 364.8266 | 373.2151 | 383.2944 | 395.3276 | 409.2932 | 425.0523 | 442.672 | 461.8555 | 482.2722 | 503.1416
SP PM | H1 | Margam | MAGA_6 | 57.202 | 57.0278 | 57.5202 | 57.4424 | 57.6786 | 57.6806 | 57.7129 | 57.6693 | 57.5942 | 57.5762 | 57.654 | 57.8111 | 58.0543 | 58.4197 | 58.9 | 59.4545 | 60.131 | 60.9079 | 61.7905 | 62.7323 | 63.7486 | 64.776 | 65.8522 | 66.8927
SP PM | G6 | Melksham | MELK_1 | 234.5331 | 234.6016 | 236.9772 | 237.0962 | 238.0326 | 238.3193 | 238.7562 | 239.0545 | 239.3956 | 240.0294 | 241.0722 | 242.6022 | 244.8057 | 248.04 | 252.4653 | 258.0261 | 265.0894 | 273.8237 | 283.9608 | 295.4174 | 308.2366 | 322.2292 | 337.1248 | 352.3769
SP PM | A6 | Mill Hill | MILH_1 | 74.495 | 74.5285 | 75.2825 | 75.3489 | 75.6523 | 75.809 | 76.0513 | 76.312 | 76.6582 | 77.1713 | 77.8984 | 78.897 | 80.2596 | 82.1397 | 84.6166 | 87.6843 | 91.4535 | 96.046 | 101.4292 | 107.6 | 114.5684 | 122.2514 | 130.4688 | 138.946
SP PM | G6 | Minety | MITY_1 | 366.6972 | 366.4883 | 370.0854 | 370.1094 | 371.6423 | 372.0013 | 372.5791 | 372.848 | 373.0945 | 373.7652 | 375.0631 | 377.0407 | 379.9128 | 384.142 | 389.8966 | 397.059 | 406.1535 | 417.3145 | 430.2402 | 444.7491 | 460.9181 | 478.4084 | 496.9987 | 515.9167
SP PM | L3 | Nechells | NECE_1 | 159.6308 | 159.4321 | 160.9597 | 160.9438 | 161.6588 | 161.8595 | 162.1901 | 162.4141 | 162.6685 | 163.1741 | 164.0395 | 165.2944 | 167.0366 | 169.4718 | 172.6722 | 176.5915 | 181.4372 | 187.2881 | 194.1153 | 201.8445 | 210.5088 | 219.9158 | 229.9487 | 240.192
SP PM | P3 | Neepsend | NEEP_3 | 40.4831 | 40.4174 | 40.7747 | 40.7512 | 40.8864 | 40.9168 | 40.9868 | 41.0499 | 41.1391 | 41.3042 | 41.5712 | 41.9561 | 42.4933 | 43.2434 | 44.2271 | 45.4196 | 46.8529 | 48.5678 | 50.5665 | 52.8363 | 55.3844 | 58.1712 | 61.1432 | 64.1915
SP PM | A4 | New Cross | NEWX_6 | 177.2058 | 176.8515 | 178.4075 | 178.2541 | 178.8767 | 178.9388 | 179.1318 | 179.2058 | 179.2986 | 179.64 | 180.3388 | 181.4157 | 182.9695 | 185.2035 | 188.1638 | 191.7302 | 196.0497 | 201.1983 | 207.1553 | 213.8276 | 221.2542 | 229.2692 | 237.7833 | 246.4332
SP PM | B1 | Ninfield | NINF_1 | 146.4523 | 146.308 | 147.6272 | 147.5976 | 148.0591 | 148.2211 | 148.551 | 148.9165 | 149.4412 | 150.2881 | 151.5496 | 153.3214 | 155.7682 | 159.1577 | 163.603 | 169.0252 | 175.5476 | 183.3913 | 192.5591 | 203.0312 | 214.8292 | 227.8127 | 241.682 | 255.9678
SP PM | A6 | North Hyde | NHYD_6 | 80.3488 | 80.2452 | 81.0089 | 80.998 | 81.3516 | 81.4511 | 81.618 | 81.7356 | 81.8729 | 82.1404 | 82.5931 | 83.2478 | 84.1556 | 85.422 | 87.0842 | 89.117 | 91.6214 | 94.6414 | 98.1664 | 102.16 | 106.6388 | 111.5062 | 116.6984 | 122.0029
SP PM | C2 | Northfleet East | NFLE | 167.6387 | 167.3328 | 168.7464 | 168.572 | 169.006 | 168.9978 | 169.1205 | 169.1847 | 169.3111 | 169.6841 | 170.3919 | 171.4822 | 173.0807 | 175.4112 | 178.532 | 182.2936 | 186.7903 | 192.1559 | 198.3474 | 205.2959 | 213.035 | 221.4541 | 230.392 | 239.5186
SP PM | Q4 | Norton | NORT_1 | 209.7092 | 209.2676 | 211.1611 | 211.0142 | 211.891 | 212.0434 | 212.3555 | 212.4967 | 212.6413 | 213.0914 | 213.9918 | 215.3516 | 217.2682 | 219.9665 | 223.4957 | 227.7494 | 232.9395 | 239.1206 | 246.3043 | 254.3709 | 263.3674 | 273.0497 | 283.3527 | 293.8058
SP PM | P3 | Norton Lees | NORL_3 | 21.264 | 21.232 | 21.4198 | 21.4086 | 21.4776 | 21.4944 | 21.5327 | 21.5696 | 21.6223 | 21.7163 | 21.8652 | 22.0785 | 22.3757 | 22.7903 | 23.3341 | 23.9942 | 24.7872 | 25.7369 | 26.8444 | 28.1038 | 29.5188 | 31.0689 | 32.7226 | 34.4208
SP PM | J3 | Norwich Main | NORM_1 | 172.2401 | 171.928 | 173.4132 | 173.2717 | 173.7978 | 173.8672 | 174.0918 | 174.271 | 174.5396 | 175.1031 | 176.0655 | 177.4844 | 179.4957 | 182.3413 | 186.0943 | 190.6275 | 196.0579 | 202.5392 | 210.0676 | 218.5794 | 228.1078 | 238.5039 | 249.5736 | 260.9055
SP PM | B2 | Nursling | NURS_1 | 249.4213 | 248.9582 | 251.14 | 250.9434 | 251.7769 | 251.8902 | 252.2126 | 252.4244 | 252.7221 | 253.4178 | 254.6651 | 256.5244 | 259.1677 | 262.9191 | 267.8694 | 273.8485 | 281.0511 | 289.6489 | 299.629 | 310.8833 | 323.4615 | 337.1336 | 351.6842 | 366.5426
SP PM | L2 | Ocker Hill | OCKH_1 | 41.6502 | 41.5887 | 41.9633 | 41.9454 | 42.0936 | 42.1323 | 42.2123 | 42.2843 | 42.3833 | 42.5612 | 42.8453 | 43.2523 | 43.8178 | 44.6046 | 45.6356 | 46.8885 | 48.4005 | 50.2133 | 52.3286 | 54.7333 | 57.4348 | 60.3899 | 63.543 | 66.7779
SP PM | Q4 | Offerton | OFFE_3 | 44.4995 | 44.4219 | 44.8272 | 44.8045 | 44.9831 | 45.0222 | 45.0988 | 45.1497 | 45.212 | 45.3463 | 45.5828 | 45.9297 | 46.4148 | 47.0939 | 47.9837 | 49.0629 | 50.3768 | 51.9497 | 53.782 | 55.8528 | 58.1712 | 60.6873 | 63.3687 | 66.105
SP PM | L2 | Oldbury | OLDB_1 | 62.7027 | 62.5817 | 63.142 | 63.101 | 63.342 | 63.3893 | 63.491 | 63.5592 | 63.6461 | 63.8369 | 64.1739 | 64.6695 | 65.3632 | 66.3336 | 67.603 | 69.1368 | 70.9926 | 73.2067 | 75.7849 | 78.6981 | 81.9591 | 85.499 | 89.271 | 93.1206
SP PM | R5 | Ormonde | ORMO | 64.946 | 64.8124 | 65.3887 | 65.3428 | 65.5934 | 65.6429 | 65.7505 | 65.8246 | 65.92 | 66.1262 | 66.4882 | 67.0188 | 67.7589 | 68.7897 | 70.1334 | 71.7539 | 73.7082 | 76.035 | 78.746 | 81.8115 | 85.2447 | 88.9719 | 92.9447 | 97.0004
SP PM | P6 | Osbaldwick | OSBA_1 | 140.1106 | 139.8964 | 141.1822 | 141.1081 | 141.6477 | 141.732 | 141.9113 | 141.9812 | 142.0515 | 142.3034 | 142.8211 | 143.6186 | 144.7712 | 146.4413 | 148.6724 | 151.3903 | 154.7446 | 158.7843 | 163.4602 | 168.6974 | 174.5264 | 180.8133 | 187.4923 | 194.2748
SP PM | N5 | Padiham | PADIB1 | 143.3798 | 143.1032 | 144.3975 | 144.3248 | 144.9136 | 145.0695 | 145.3669 | 145.6066 | 145.9147 | 146.4943 | 147.4506 | 148.8216 | 150.7073 | 153.3002 | 156.6622 | 160.7283 | 165.637 | 171.492 | 178.3366 | 186.1127 | 194.8478 | 204.3626 | 214.5212 | 224.9159
SP PM | D5 | Pelham | PELH_1 | 124.9001 | 124.7004 | 125.7932 | 125.7067 | 126.0942 | 126.1552 | 126.3276 | 126.4682 | 126.6746 | 127.0934 | 127.7986 | 128.8345 | 130.3025 | 132.3826 | 135.1327 | 138.4656 | 142.4753 | 147.2762 | 152.8544 | 159.1655 | 166.2327 | 173.9497 | 182.1685 | 190.5865
SP PM | H6 | Pembroke | PEMB_1 | 222.5528 | 221.9662 | 223.9195 | 223.6888 | 224.6136 | 224.7115 | 224.9646 | 224.996 | 224.9874 | 225.2741 | 226.0118 | 227.1813 | 228.8546 | 231.2295 | 234.3229 | 237.9999 | 242.4593 | 247.7046 | 253.7752 | 260.5222 | 267.9998 | 275.9467 | 284.3806 | 292.8603
SP PM | L1 | Penn | PENN_1 | 95.4027 | 95.2251 | 95.9786 | 95.8332 | 95.965 | 95.8724 | 95.8401 | 95.7789 | 95.7462 | 95.8242 | 96.0485 | 96.4472 | 97.0952 | 98.1176 | 99.5401 | 101.2428 | 103.2457 | 105.6301 | 108.3355 | 111.3225 | 114.6101 | 118.1793 | 121.9391 | 125.7648
SP PM | M6 | Pentir | PENT_1 | 107.5606 | 107.375 | 108.3139 | 108.24 | 108.5872 | 108.6537 | 108.8235 | 108.9719 | 109.1861 | 109.597 | 110.2725 | 111.2531 | 112.6278 | 114.5542 | 117.0836 | 120.1444 | 123.8161 | 128.2027 | 133.3103 | 139.1033 | 145.6002 | 152.7012 | 160.2708 | 168.029
SP PM | R4 | Penwortham East | PENE_1 | 112.6953 | 112.4604 | 113.4292 | 113.3166 | 113.6785 | 113.699 | 113.805 | 113.8458 | 113.9071 | 114.1302 | 114.5821 | 115.2802 | 116.2923 | 117.7517 | 119.6877 | 122.0139 | 124.8099 | 128.1346 | 131.9773 | 136.2817 | 141.0719 | 146.2511 | 151.7509 | 157.3443
SP PM | R4 | Penwortham West | PENW_1 | 103.6595 | 103.4434 | 104.3345 | 104.231 | 104.5638 | 104.5827 | 104.6802 | 104.7178 | 104.7742 | 104.9794 | 105.395 | 106.0372 | 106.9681 | 108.3105 | 110.0912 | 112.231 | 114.8028 | 117.8609 | 121.3955 | 125.3548 | 129.7609 | 134.5249 | 139.5837 | 144.7285
SP PM | A7 | Perivale | PERI_H | 17.0291 | 17.0065 | 17.163 | 17.1541 | 17.2159 | 17.2236 | 17.2418 | 17.2465 | 17.2506 | 17.2748 | 17.3284 | 17.4134 | 17.5391 | 17.7254 | 17.9779 | 18.2867 | 18.6699 | 19.1338 | 19.6686 | 20.2656 | 20.9283 | 21.6425 | 22.4001 | 23.1687
SP PM | P3 | Pitsmoor | PITS_3 | 23.5384 | 23.4737 | 23.6802 | 23.6545 | 23.7544 | 23.7635 | 23.7882 | 23.7869 | 23.7788 | 23.8001 | 23.8673 | 23.977 | 24.1352 | 24.3612 | 24.6553 | 25.0032 | 25.4264 | 25.9223 | 26.4949 | 27.1274 | 27.8259 | 28.5623 | 29.3426 | 30.1226
SP PM | P2 | Poppleton | POPP_3 | 39.951 | 39.9401 | 40.349 | 40.397 | 40.6118 | 40.7501 | 40.9566 | 41.1923 | 41.5023 | 41.9458 | 42.5607 | 43.3861 | 44.4786 | 45.93 | 47.7908 | 50.0725 | 52.8378 | 56.1701 | 60.104 | 64.645 | 69.7958 | 75.4823 | 81.5809 | 87.8815
SP PM | H1 | Pyle | PYLE_1 | 166.3535 | 165.9403 | 167.3421 | 167.1277 | 167.6595 | 167.6358 | 167.7182 | 167.6615 | 167.5879 | 167.7132 | 168.1346 | 168.8513 | 169.9353 | 171.5482 | 173.705 | 176.2637 | 179.3304 | 182.9401 | 187.0743 | 191.6306 | 196.6476 | 201.9882 | 207.63 | 213.3004
SP PM | N1 | Rainhill | RAIN_1 | 186.8289 | 186.4242 | 188.0491 | 187.8811 | 188.5447 | 188.6293 | 188.8685 | 189.0025 | 189.1813 | 189.6539 | 190.5421 | 191.8759 | 193.767 | 196.4383 | 199.9428 | 204.1548 | 209.2194 | 215.2356 | 222.2202 | 230.0811 | 238.8577 | 248.3612 | 258.4733 | 268.7734
SP PM | H6 | Rassau | RASS_1 | 116.4709 | 116.2532 | 117.2796 | 117.1999 | 117.6125 | 117.6939 | 117.8834 | 118.0321 | 118.2359 | 118.6461 | 119.3393 | 120.3495 | 121.7623 | 123.7364 | 126.3203 | 129.4431 | 133.1999 | 137.6822 | 142.9034 | 148.8173 | 155.4466 | 162.6699 | 170.3704 | 178.2487
SP PM | L7 | Ratcliffe | RATS_1 | 251.0216 | 250.6125 | 252.871 | 252.7586 | 253.6964 | 253.9496 | 254.4554 | 254.9033 | 255.508 | 256.5973 | 258.3432 | 260.8392 | 264.2897 | 269.0651 | 275.2956 | 282.8545 | 291.971 | 302.8805 | 315.6227 | 330.1132 | 346.3984 | 364.1967 | 383.1948 | 402.6758
SP PM | C5 | Rayleigh | RAYL_1 | 200.0105 | 199.7345 | 201.4937 | 201.3907 | 201.9997 | 202.1481 | 202.5029 | 202.862 | 203.3874 | 204.3074 | 205.7444 | 207.8006 | 210.6712 | 214.6834 | 219.9589 | 226.3679 | 234.0593 | 243.2803 | 254.0302 | 266.2612 | 280.0056 | 295.0859 | 311.1739 | 327.708
SP PM | A1 | Redbridge | REBR_3 | 48.3242 | 48.2648 | 48.6735 | 48.6362 | 48.7379 | 48.7446 | 48.7973 | 48.8569 | 48.9584 | 49.1471 | 49.4466 | 49.8848 | 50.513 | 51.4132 | 52.6148 | 54.0745 | 55.8165 | 57.9079 | 60.3333 | 63.0829 | 66.1645 | 69.5518 | 73.1581 | 76.8672
SP PM | C7 | Richborough | RICH1 | 101.5259 | 101.3206 | 102.1718 | 102.054 | 102.3241 | 102.3071 | 102.3633 | 102.3689 | 102.3964 | 102.5611 | 102.9167 | 103.483 | 104.3265 | 105.5711 | 107.2433 | 109.2503 | 111.6483 | 114.5004 | 117.7806 | 121.4407 | 125.5017 | 129.8969 | 134.5545 | 139.2918
SP PM | Q8 | Robin Rigg | RRIG | 111.1749 | 110.8979 | 111.839 | 111.6989 | 112.065 | 112.0555 | 112.1174 | 112.0843 | 112.0387 | 112.1271 | 112.4155 | 112.9025 | 113.6349 | 114.7197 | 116.1669 | 117.8843 | 119.9459 | 122.3727 | 125.155 | 128.2236 | 131.6043 | 135.2021 | 139.0044 | 142.8263
SP PM | N4 | Rochdale | ROCH_1 | 95.4729 | 95.2863 | 96.1219 | 96.045 | 96.3749 | 96.4214 | 96.5481 | 96.6284 | 96.7383 | 97.0009 | 97.4763 | 98.1853 | 99.1904 | 100.6126 | 102.4842 | 104.7419 | 107.4612 | 110.7027 | 114.467 | 118.7108 | 123.4533 | 128.6026 | 134.0833 | 139.6758
SP PM | L5 | Rugeley | RUGEB1 | 88.7377 | 88.5801 | 89.358 | 89.2951 | 89.591 | 89.6427 | 89.7751 | 89.8795 | 90.0272 | 90.3286 | 90.8395 | 91.5877 | 92.6409 | 94.1224 | 96.0702 | 98.4261 | 101.259 | 104.6431 | 108.5798 | 113.0352 | 118.0264 | 123.4688 | 129.2674 | 135.2022
SP PM | A9 | Rye House | RYEH_1 | 156.0315 | 155.7084 | 157.0367 | 156.8726 | 157.3428 | 157.3554 | 157.4868 | 157.5367 | 157.6216 | 157.931 | 158.5547 | 159.5212 | 160.9293 | 162.9681 | 165.6797 | 168.9368 | 172.8399 | 177.4804 | 182.8393 | 188.8409 | 195.518 | 202.7472 | 210.4209 | 218.2319
SP PM | P8 | Saltend North | SALT_1 | 64.0987 | 63.9385 | 64.4929 | 64.4243 | 64.6645 | 64.6844 | 64.7514 | 64.766 | 64.7793 | 64.8818 | 65.116 | 65.4826 | 66.0093 | 66.7605 | 67.7451 | 68.9191 | 70.3328 | 72.0006 | 73.9301 | 76.0825 | 78.4728 | 81.0335 | 83.7519 | 86.5002
SP PM | Q2 | Saltholme | SALH_1 | 142.6719 | 142.2876 | 143.5025 | 143.3202 | 143.8354 | 143.8371 | 143.9288 | 143.8807 | 143.8015 | 143.8918 | 144.242 | 144.8395 | 145.7318 | 147.0431 | 148.7777 | 150.8251 | 153.2882 | 156.1716 | 159.4792 | 163.1142 | 167.1118 | 171.3331 | 175.7926 | 180.2513
SP PM | G7 | Seabank | SEAB1 | 184.1925 | 183.888 | 185.5606 | 185.4898 | 186.2176 | 186.4288 | 186.8282 | 187.1794 | 187.6435 | 188.4695 | 189.7883 | 191.6657 | 194.248 | 197.8043 | 202.4304 | 208.0438 | 214.8238 | 222.9358 | 232.4215 | 243.2171 | 255.3555 | 268.6176 | 282.7799 | 297.3001
SP PM | C4 | Sellindge | SELL_1 | 106.0245 | 105.8429 | 106.7624 | 106.6813 | 107.0057 | 107.0524 | 107.1947 | 107.3108 | 107.4836 | 107.8385 | 108.4386 | 109.3212 | 110.5719 | 112.3419 | 114.6785 | 117.5053 | 120.8969 | 124.9504 | 129.6601 | 134.9871 | 140.9528 | 147.4647 | 154.4004 | 161.5028
SP PM | P3 | Sheffield City | SHEC_3 | 49.61 | 49.4857 | 49.9215 | 49.8727 | 50.0736 | 50.0967 | 50.1559 | 50.1702 | 50.1802 | 50.2587 | 50.44 | 50.7225 | 51.1253 | 51.696 | 52.4409 | 53.3296 | 54.4061 | 55.6766 | 57.1487 | 58.791 | 60.6154 | 62.5651 | 64.636 | 66.7264
SP PM | J3 | Sheringham Shoal | SALL1 | 203.2229 | 202.8546 | 204.607 | 204.44 | 205.0607 | 205.1426 | 205.4077 | 205.6191 | 205.9359 | 206.6009 | 207.7364 | 209.4105 | 211.7836 | 215.1411 | 219.5692 | 224.9178 | 231.3251 | 238.9722 | 247.8548 | 257.8977 | 269.1401 | 281.4063 | 294.4672 | 307.8375
SP PM | L5 | Shrewsbury | SHRW_1 | 171.6118 | 171.2793 | 172.7833 | 172.65 | 173.2466 | 173.3397 | 173.5813 | 173.7461 | 173.9723 | 174.4812 | 175.3826 | 176.7171 | 178.6013 | 181.2567 | 184.7453 | 188.9553 | 194.0234 | 200.0657 | 207.089 | 215.0181 | 223.8876 | 233.5281 | 243.7939 | 254.2779
SP PM | P1 | Skelton Grange | SKLGB1 | 233.3532 | 232.9306 | 235.0158 | 234.8805 | 235.7568 | 235.9556 | 236.3728 | 236.7016 | 237.1382 | 237.9931 | 239.4245 | 241.4987 | 244.3841 | 248.3983 | 253.6418 | 259.9881 | 267.6464 | 276.7942 | 287.4623 | 299.5566 | 313.1235 | 327.9052 | 343.67 | 359.8012
SP PM | N2 | South Manchester | SMAN_1 | 171.1423 | 170.765 | 172.2771 | 172.134 | 172.7975 | 172.895 | 173.1282 | 173.2405 | 173.3719 | 173.7619 | 174.5258 | 175.6789 | 177.3095 | 179.6083 | 182.6167 | 186.2324 | 190.6062 | 195.8016 | 201.8356 | 208.6151 | 216.1781 | 224.337 | 233.0174 | 241.8376
SP PM | Q4 | South Shields | SSHI_3 | 23.3356 | 23.3194 | 23.5373 | 23.5384 | 23.6205 | 23.6513 | 23.7074 | 23.7658 | 23.8465 | 23.976 | 24.169 | 24.4398 | 24.8133 | 25.3313 | 26.0123 | 26.8467 | 27.8588 | 29.0811 | 30.51 | 32.1418 | 33.9801 | 36.0012 | 38.1602 | 40.3829
SP PM | Q7 | Spennymoor | SPEN_1 | 145.753 | 145.4108 | 146.6208 | 146.4202 | 146.8223 | 146.7623 | 146.7891 | 146.7025 | 146.6034 | 146.6656 | 146.9652 | 147.5066 | 148.3598 | 149.672 | 151.4578 | 153.5769 | 156.1085 | 159.0945 | 162.4924 | 166.2153 | 170.2968 | 174.6424 | 179.2178 | 183.8138
SP PM | A7 | St John's Wood | SJOW_1 | 387.2499 | 386.2884 | 389.7518 | 389.3626 | 391.0162 | 391.1302 | 391.4489 | 391.2726 | 390.9052 | 390.9255 | 391.5879 | 392.808 | 394.6593 | 397.4296 | 401.1148 | 405.4865 | 410.9379 | 417.3624 | 424.7129 | 432.6945 | 441.4071 | 450.4266 | 459.9273 | 469.2889
SP PM | M6 | St. Asaph | SASA | 8.8361 | 8.8227 | 8.8999 | 8.8946 | 8.9214 | 8.9273 | 8.9423 | 8.9572 | 8.979 | 9.0181 | 9.0798 | 9.1685 | 9.2924 | 9.4657 | 9.6934 | 9.9696 | 10.3006 | 10.6967 | 11.1584 | 11.6833 | 12.2728 | 12.9192 | 13.6087 | 14.3168
SP PM | N7 | Stalybridge | STAL_1 | 152.5709 | 152.2042 | 153.4881 | 153.2971 | 153.7713 | 153.7551 | 153.8422 | 153.8168 | 153.7912 | 153.9596 | 154.4106 | 155.1521 | 156.2588 | 157.8895 | 160.0649 | 162.6542 | 165.7517 | 169.4067 | 173.6045 | 178.2565 | 183.3978 | 188.9045 | 194.7308 | 200.6151
SP PM | R4 | Stanah | STAH_1 | 51.357 | 51.2595 | 51.7 | 51.6516 | 51.8053 | 51.8148 | 51.8654 | 51.8941 | 51.9395 | 52.0628 | 52.2934 | 52.6438 | 53.15 | 53.8781 | 54.8457 | 56.012 | 57.4114 | 59.0802 | 61.011 | 63.1816 | 65.6022 | 68.232 | 71.0268 | 73.8786
SP PM | K5 | Staythorpe | STAY_1 | 206.2447 | 205.7753 | 207.4991 | 207.2362 | 207.8221 | 207.7726 | 207.8594 | 207.8062 | 207.7602 | 207.9692 | 208.5454 | 209.5069 | 210.9642 | 213.1406 | 216.0692 | 219.5611 | 223.7336 | 228.6692 | 234.324 | 240.5841 | 247.4957 | 254.9122 | 262.7526 | 270.6773
SP PM | Q5 | Stella North | STEN_1 | 104.2362 | 103.9903 | 104.9063 | 104.8012 | 105.2035 | 105.2321 | 105.3275 | 105.3214 | 105.295 | 105.3952 | 105.6885 | 106.169 | 106.8744 | 107.9016 | 109.2614 | 110.8852 | 112.8648 | 115.2071 | 117.9054 | 120.8921 | 124.1917 | 127.6985 | 131.412 | 135.1432
SP PM | Q5 | Stella South | STES_1 | 121.8022 | 121.6152 | 122.6901 | 122.6045 | 122.9872 | 123.0309 | 123.1699 | 123.2556 | 123.3803 | 123.6859 | 124.2409 | 125.0779 | 126.2848 | 128.0248 | 130.3466 | 133.1649 | 136.5783 | 140.6751 | 145.4191 | 150.7597 | 156.7201 | 163.2045 | 170.0986 | 177.1395
SP PM | L7 | Stoke Bardolph | SBAR | 83.9107 | 83.7675 | 84.5216 | 84.4806 | 84.7979 | 84.8796 | 85.0437 | 85.1834 | 85.3703 | 85.7154 | 86.2764 | 87.0815 | 88.1959 | 89.7394 | 91.7529 | 94.1936 | 97.1383 | 100.6596 | 104.7711 | 109.4424 | 114.6893 | 120.4172 | 126.5299 | 132.793
SP PM | D4 | Sundon | SUND_1 | 223.5913 | 223.2593 | 225.28 | 225.1801 | 225.9911 | 226.1845 | 226.5841 | 226.9125 | 227.3542 | 228.191 | 229.5667 | 231.5567 | 234.3359 | 238.2256 | 243.3367 | 249.5502 | 257.0757 | 266.1046 | 276.6273 | 288.5627 | 301.9534 | 316.5699 | 332.1566 | 348.1235
SP PM | H6 | Swansea North | SWAN_1 | 308.385 | 307.6918 | 310.404 | 310.1393 | 311.3251 | 311.5012 | 311.9283 | 312.149 | 312.4163 | 313.1619 | 314.5956 | 316.7496 | 319.7877 | 324.058 | 329.6372 | 336.3378 | 344.4233 | 354.0188 | 365.1691 | 377.7104 | 391.7102 | 406.827 | 422.9165 | 439.2756
SP PM | E8 | Taunton | TAUN1 | 86.563 | 86.3989 | 87.1132 | 87.0092 | 87.2043 | 87.1779 | 87.2165 | 87.227 | 87.2689 | 87.4328 | 87.761 | 88.2785 | 89.0511 | 90.1935 | 91.7335 | 93.5847 | 95.7857 | 98.4075 | 101.4222 | 104.7948 | 108.5422 | 112.6175 | 116.9372 | 121.345
SP PM | P3 | Templeborough | TEMP_3 | 14.9985 | 14.9604 | 15.0921 | 15.0772 | 15.1383 | 15.1451 | 15.1627 | 15.1664 | 15.1683 | 15.1908 | 15.244 | 15.3274 | 15.4465 | 15.6153 | 15.8356 | 16.0982 | 16.4164 | 16.7917 | 17.2263 | 17.7108 | 18.2485 | 18.8224 | 19.4318 | 20.0462
SP PM | P6 | Thorpe Marsh | THOM_6 | 99.5953 | 99.441 | 100.3545 | 100.3009 | 100.6855 | 100.745 | 100.8717 | 100.9197 | 100.967 | 101.1429 | 101.5074 | 102.0699 | 102.8831 | 104.0616 | 105.6357 | 107.5526 | 109.9185 | 112.7671 | 116.0639 | 119.7553 | 123.8629 | 128.2913 | 132.9956 | 137.7714
SP PM | P3 | Thurcroft | THUR_6 | 68.1655 | 68.037 | 68.6378 | 68.5899 | 68.8321 | 68.8774 | 68.9845 | 69.0649 | 69.1744 | 69.4018 | 69.7916 | 70.3622 | 71.1622 | 72.2825 | 73.7503 | 75.5237 | 77.6588 | 80.2061 | 83.1715 | 86.527 | 90.286 | 94.3784 | 98.7395 | 103.1987
SP PM | C1 | Tilbury | TILBB_1 | 70.7704 | 70.6324 | 71.266 | 71.2231 | 71.5015 | 71.5644 | 71.6927 | 71.7882 | 71.911 | 72.1591 | 72.5821 | 73.1964 | 74.0488 | 75.2313 | 76.7711 | 78.6319 | 80.8788 | 83.558 | 86.6841 | 90.2258 | 94.1969 | 98.5158 | 103.1219 | 107.8292
SP PM | A1 | Tottenham | TOTT_1 | 119.2473 | 119.0532 | 120.0678 | 119.962 | 120.2708 | 120.2878 | 120.4077 | 120.5056 | 120.6697 | 121.0285 | 121.6459 | 122.5678 | 123.8958 | 125.8042 | 128.3464 | 131.4216 | 135.0998 | 139.4997 | 144.5954 | 150.3465 | 156.7749 | 163.7996 | 171.2711 | 178.9251
SP PM | M7 | Trawsfynydd | TRAW_1 | 106.047 | 105.8084 | 106.6605 | 106.4994 | 106.7208 | 106.6452 | 106.6358 | 106.5681 | 106.5109 | 106.576 | 106.8122 | 107.2349 | 107.9094 | 108.956 | 110.3917 | 112.0973 | 114.1092 | 116.4853 | 119.1848 | 122.1534 | 125.4135 | 128.9173 | 132.6079 | 136.3373
SP PM | Q4 | Tynemouth 1 | TYNE_1 | 65.2225 | 65.1433 | 65.7447 | 65.7297 | 65.9753 | 66.047 | 66.1817 | 66.3007 | 66.4593 | 66.7389 | 67.1823 | 67.8153 | 68.6932 | 69.9156 | 71.5202 | 73.4782 | 75.857 | 78.7194 | 82.061 | 85.8614 | 90.1319 | 94.8033 | 99.7887 | 104.9035
SP PM | Q4 | Tynemouth 2 | TYNE_2 | 11.1863 | 11.1727 | 11.2758 | 11.2733 | 11.3154 | 11.3277 | 11.3508 | 11.3712 | 11.3984 | 11.4464 | 11.5224 | 11.631 | 11.7815 | 11.9912 | 12.2664 | 12.6022 | 13.0102 | 13.5011 | 14.0742 | 14.726 | 15.4585 | 16.2597 | 17.1147 | 17.9919
SP PM | H2 | Upper Boat 132kV | UPPB_1 | 124.3844 | 124.1002 | 125.1681 | 125.0374 | 125.4599 | 125.4875 | 125.6093 | 125.6496 | 125.7047 | 125.9384 | 126.4283 | 127.1874 | 128.2827 | 129.8532 | 131.9252 | 134.406 | 137.3847 | 140.9137 | 144.9947 | 149.5609 | 154.64 | 160.1151 | 165.9292 | 171.8313
SP PM | H2 | Upper Boat 33kV | UPPB_3 | 66.4881 | 66.3638 | 66.931 | 66.8697 | 67.0622 | 67.0782 | 67.152 | 67.2065 | 67.2925 | 67.4878 | 67.831 | 68.3431 | 69.0755 | 70.1197 | 71.5017 | 73.1685 | 75.1617 | 77.5383 | 80.2937 | 83.4023 | 86.8772 | 90.6646 | 94.6942 | 98.8161
SP PM | H2 | Uskmouth | USKM_1 | 184.9352 | 184.4606 | 186.0551 | 185.8447 | 186.5359 | 186.5742 | 186.7392 | 186.7369 | 186.7124 | 186.9273 | 187.5026 | 188.4309 | 189.7829 | 191.7324 | 194.2962 | 197.343 | 201.0167 | 205.3405 | 210.3272 | 215.8588 | 221.9795 | 228.4989 | 235.4077 | 242.3621
SP PM | G1 | Walham | WALH_1 | 288.1491 | 287.6598 | 290.2726 | 290.1285 | 291.2513 | 291.5071 | 292.0173 | 292.3885 | 292.8622 | 293.8237 | 295.4666 | 297.8602 | 301.1994 | 305.8642 | 311.9742 | 319.3859 | 328.3826 | 339.154 | 351.7083 | 365.9204 | 381.8485 | 399.1746 | 417.6454 | 436.5242
SP PM | R4 | Walney 2 | WABO | 80.8041 | 80.6508 | 81.3439 | 81.2678 | 81.5095 | 81.5245 | 81.6041 | 81.6492 | 81.7207 | 81.9147 | 82.2775 | 82.8288 | 83.6252 | 84.7709 | 86.2932 | 88.1282 | 90.33 | 92.9557 | 95.9937 | 99.4088 | 103.2174 | 107.355 | 111.7523 | 116.2392
SP PM | J1 | Walpole (_A) | WALP_1 | 234.2871 | 234.2078 | 236.5976 | 236.686 | 237.8066 | 238.1277 | 238.5852 | 238.8131 | 239.0035 | 239.4609 | 240.3243 | 241.6165 | 243.461 | 246.1465 | 249.7865 | 254.3511 | 260.2346 | 267.4923 | 275.9234 | 285.4055 | 295.989 | 307.4207 | 319.5862 | 331.9585
SP PM | J1 | Walpole (_B) | WALP_B | 179.5869 | 179.5261 | 181.3579 | 181.4257 | 182.2847 | 182.5309 | 182.8815 | 183.0562 | 183.2021 | 183.5527 | 184.2146 | 185.2051 | 186.6189 | 188.6775 | 191.4676 | 194.9665 | 199.4764 | 205.0395 | 211.5022 | 218.7705 | 226.883 | 235.6456 | 244.9709 | 254.4545
SP PM | C6 | Warley | WARL_1 | 83.1164 | 82.9924 | 83.6932 | 83.6152 | 83.8027 | 83.7977 | 83.8612 | 83.9128 | 84.011 | 84.2383 | 84.6352 | 85.2358 | 86.114 | 87.3937 | 89.1133 | 91.1959 | 93.685 | 96.6679 | 100.1138 | 103.9952 | 108.3282 | 113.0666 | 118.1011 | 123.2605
SP PM | N1 | Washway Farm | WASF_1 | 74.8669 | 74.7255 | 75.376 | 75.3169 | 75.5626 | 75.6012 | 75.7077 | 75.7902 | 75.9086 | 76.1564 | 76.5808 | 77.2044 | 78.0833 | 79.3201 | 80.945 | 82.9067 | 85.26 | 88.0661 | 91.3294 | 95.0204 | 99.1535 | 103.6579 | 108.4564 | 113.3657
SP PM | A6 | Watford South | WATFS_1 | 130.5644 | 130.4846 | 131.757 | 131.7915 | 132.3495 | 132.5552 | 132.8862 | 133.1809 | 133.5536 | 134.1695 | 135.1151 | 136.4465 | 138.2777 | 140.818 | 144.1584 | 148.27 | 153.3285 | 159.4608 | 166.6341 | 174.8101 | 184.0122 | 194.0878 | 204.8507 | 215.9023
SP PM | Q4 | West Boldon | WBOL_6 | 92.6024 | 92.4574 | 93.3043 | 93.2658 | 93.6297 | 93.7179 | 93.8881 | 94.0151 | 94.1766 | 94.4956 | 95.0337 | 95.815 | 96.9038 | 98.4249 | 100.4197 | 102.8444 | 105.7941 | 109.3324 | 113.4575 | 118.1308 | 123.3705 | 129.0744 | 135.1565 | 141.376
SP PM | K6 | West Burton | WBUR_1 | 148.7199 | 148.4091 | 149.7014 | 149.5718 | 150.0874 | 150.1567 | 150.3525 | 150.4751 | 150.6438 | 151.0531 | 151.7989 | 152.9112 | 154.4855 | 156.7069 | 159.6225 | 163.1315 | 167.3469 | 172.36 | 178.183 | 184.7471 | 192.0826 | 200.0417 | 208.5147 | 217.1564
SP PM | A1 | West Ham | WHAM_1 | 291.6336 | 290.8362 | 293.3584 | 293.0067 | 294.1544 | 294.1995 | 294.4239 | 294.329 | 294.1431 | 294.2953 | 294.979 | 296.1514 | 297.8903 | 300.4315 | 303.7752 | 307.7182 | 312.5001 | 318.0926 | 324.514 | 331.5557 | 339.2913 | 347.41 | 355.986 | 364.525
SP PM | P3 | West Melton | WMEL_1 | 203.4488 | 203.0551 | 204.8478 | 204.7003 | 205.4311 | 205.5632 | 205.8766 | 206.102 | 206.4062 | 207.0562 | 208.1861 | 209.8458 | 212.1746 | 215.4381 | 219.713 | 224.8744 | 231.0903 | 238.5018 | 247.1276 | 256.8804 | 267.8011 | 279.6784 | 292.333 | 305.2638
SP PM | A1 | West Thurrock | WTHU31 | 36.2287 | 36.1308 | 36.444 | 36.4006 | 36.5418 | 36.5474 | 36.5755 | 36.5649 | 36.5438 | 36.5652 | 36.653 | 36.8024 | 37.0236 | 37.3465 | 37.7718 | 38.2739 | 38.8824 | 39.5949 | 40.4134 | 41.3123 | 42.3007 | 43.3404 | 44.4391 | 45.5348
SP PM | A8 | West Weybridge | WWEY_1 | 149.1829 | 148.9317 | 150.2746 | 150.2009 | 150.764 | 150.9027 | 151.1833 | 151.4137 | 151.7197 | 152.2981 | 153.2498 | 154.6217 | 156.5264 | 159.1732 | 162.6322 | 166.8266 | 171.8949 | 177.9589 | 185.0344 | 193.0651 | 202.0794 | 211.9124 | 222.4024 | 233.1451
SP PM | N4 | Whitegate | WHGA_1 | 136.7429 | 136.4446 | 137.6411 | 137.5183 | 138.0189 | 138.0789 | 138.2455 | 138.3209 | 138.4142 | 138.7105 | 139.2986 | 140.1934 | 141.4687 | 143.2792 | 145.6584 | 148.5167 | 151.9663 | 156.0639 | 160.8152 | 166.1481 | 172.0916 | 178.5071 | 185.3285 | 192.2607
SP PM | L2 | Willenhall | WIEN_1 | 53.9934 | 53.8973 | 54.3808 | 54.3495 | 54.5519 | 54.5958 | 54.6887 | 54.7588 | 54.8513 | 55.0375 | 55.3535 | 55.8135 | 56.4556 | 57.3521 | 58.5255 | 59.9464 | 61.664 | 63.7169 | 66.1093 | 68.8188 | 71.8559 | 75.1624 | 78.6876 | 82.2925
SP PM | A7 | Willesden 132kV | WISD_1 | 107.4153 | 107.273 | 108.2599 | 108.2042 | 108.5938 | 108.6422 | 108.7571 | 108.7871 | 108.8128 | 108.9653 | 109.3036 | 109.8395 | 110.6322 | 111.8076 | 113.4001 | 115.348 | 117.7656 | 120.6912 | 124.0651 | 127.8306 | 132.0108 | 136.5161 | 141.2946 | 146.1426
SP PM | A7 | Willesden 66kV | WISD_6 | 28.7912 | 28.7531 | 29.0176 | 29.0026 | 29.1071 | 29.1201 | 29.1508 | 29.1589 | 29.1658 | 29.2066 | 29.2973 | 29.441 | 29.6534 | 29.9685 | 30.3953 | 30.9174 | 31.5654 | 32.3496 | 33.2539 | 34.2632 | 35.3837 | 36.5913 | 37.8721 | 39.1715
SP PM | L3 | Willington | WILL_1 | 249.9759 | 249.6937 | 252.0965 | 252.0887 | 253.2041 | 253.5327 | 254.0694 | 254.4523 | 254.8968 | 255.744 | 257.1632 | 259.2097 | 262.0462 | 266.0064 | 271.2132 | 277.598 | 285.4901 | 295.0298 | 306.1662 | 318.7896 | 332.9505 | 348.3489 | 364.7768 | 381.5668
SP PM | A4 | Wimbledon North | WIMBN1 | 33.5306 | 33.4806 | 33.7755 | 33.7528 | 33.8555 | 33.8694 | 33.9115 | 33.9429 | 33.9894 | 34.0893 | 34.2618 | 34.5178 | 34.884 | 35.4077 | 36.1041 | 36.9495 | 37.97 | 39.1946 | 40.615 | 42.2186 | 44.0121 | 45.9685 | 48.0504 | 50.1811
SP PM | A4 | Wimbledon South | WIMBS1 | 231.1601 | 230.8152 | 232.8483 | 232.6923 | 233.3999 | 233.496 | 233.7861 | 234.0026 | 234.3228 | 235.0119 | 236.2009 | 237.9662 | 240.4906 | 244.1011 | 248.9018 | 254.7301 | 261.7658 | 270.2076 | 279.9998 | 291.0555 | 303.4199 | 316.9069 | 331.2598 | 345.9487
SP PM | P3 | Wincobank | WIBA_3 | 35.8139 | 35.7472 | 36.0629 | 36.0382 | 36.1647 | 36.1888 | 36.2456 | 36.2891 | 36.3488 | 36.4708 | 36.6786 | 36.9823 | 37.4079 | 38.0037 | 38.7844 | 39.728 | 40.8638 | 42.2194 | 43.7976 | 45.5841 | 47.5859 | 49.7664 | 52.0901 | 54.4671
SP PM | M8 | Wylfa | WYLF_1 | 23.2372 | 23.1964 | 23.3843 | 23.3542 | 23.3946 | 23.3812 | 23.3848 | 23.3836 | 23.3926 | 23.4334 | 23.5158 | 23.6482 | 23.8499 | 24.1535 | 24.5672 | 25.0648 | 25.6538 | 26.357 | 27.1625 | 28.0624 | 29.0605 | 30.1496 | 31.3024 | 32.4799
SP PM | D5 | Wymondley | WYMOM_1 | 76.1394 | 76.0034 | 76.6695 | 76.6112 | 76.8606 | 76.8953 | 76.9945 | 77.0633 | 77.1613 | 77.3823 | 77.7725 | 78.3525 | 79.1768 | 80.347 | 81.8927 | 83.7614 | 86.0121 | 88.7014 | 91.8234 | 95.3465 | 99.2856 | 103.5723 | 108.1351 | 112.7977
SP PM |  |  |  | 0 | 0 | 0 | 0 | 0 | 0 | 0 | 0 | 0 | 0 | 0 | 0 | 0 | 0 | 0 | 0 | 0 | 0 | 0 | 0 | 0 | 0 | 0 | 0
SP PM | A7 | LU Acton Lane Supply | M_ACTLLU_C | 13.9294 | 14.1384 | 14.3504 | 14.5657 | 14.7842 | 15.0059 | 15.231 | 15.4595 | 15.6914 | 15.9268 | 16.1657 | 16.4082 | 16.6543 | 16.9041 | 17.1577 | 17.415 | 17.6762 | 17.9414 | 18.2105 | 18.4837 | 18.7609 | 19.0423 | 19.328 | 19.6179
SP PM | Q2 | BS Grangetown Supply | M_GRTO | 5.2422 | 5.2422 | 5.2422 | 5.2422 | 5.2422 | 5.2422 | 5.2422 | 5.2422 | 5.2422 | 5.2422 | 5.2422 | 5.2422 | 5.2422 | 5.2422 | 5.2422 | 5.2422 | 5.2422 | 5.2422 | 5.2422 | 5.2422 | 5.2422 | 5.2422 | 5.2422 | 5.2422
SP PM | P3 | BOC Brinsworth Supply | M_TEMP | 15.0344 | 15.0344 | 15.0344 | 15.0344 | 15.0344 | 15.0344 | 15.0344 | 15.0344 | 15.0344 | 15.0344 | 15.0344 | 15.0344 | 15.0344 | 15.0344 | 15.0344 | 15.0344 | 15.0344 | 15.0344 | 15.0344 | 15.0344 | 15.0344 | 15.0344 | 15.0344 | 15.0344
SP PM | H2 | ASW Tremorfa | T__KYELT003 | 45.1632 | 45.1632 | 45.1632 | 45.1632 | 45.1632 | 45.1632 | 45.1632 | 45.1632 | 45.1632 | 45.1632 | 45.1632 | 45.1632 | 45.1632 | 45.1632 | 45.1632 | 45.1632 | 45.1632 | 45.1632 | 45.1632 | 45.1632 | 45.1632 | 45.1632 | 45.1632 | 45.1632
SP PM | P3 | Corus Aldwarke | T__MYELT001 | 18.9093 | 18.9093 | 18.9093 | 18.9093 | 18.9093 | 18.9093 | 18.9093 | 18.9093 | 18.9093 | 18.9093 | 18.9093 | 18.9093 | 18.9093 | 18.9093 | 18.9093 | 18.9093 | 18.9093 | 18.9093 | 18.9093 | 18.9093 | 18.9093 | 18.9093 | 18.9093 | 18.9093
SP PM | M8 | Anglesey Aluminium Demand | T_ANGLD-1 | 0 | 0 | 0 | 0 | 0 | 0 | 0 | 0 | 0 | 0 | 0 | 0 | 0 | 0 | 0 | 0 | 0 | 0 | 0 | 0 | 0 | 0 | 0 | 0
SP PM | H1 | Baglan Energy Park | T_BAGED-1 | 16.8164 | 16.8164 | 16.8164 | 16.8164 | 16.8164 | 16.8164 | 16.8164 | 16.8164 | 16.8164 | 16.8164 | 16.8164 | 16.8164 | 16.8164 | 16.8164 | 16.8164 | 16.8164 | 16.8164 | 16.8164 | 16.8164 | 16.8164 | 16.8164 | 16.8164 | 16.8164 | 16.8164
SP PM | A1 | Barking NR | T_BARK_NR | 6.6871 | 6.7874 | 6.8892 | 6.9925 | 7.0974 | 7.2039 | 7.3119 | 7.4216 | 7.5329 | 7.6459 | 7.7606 | 7.877 | 7.9952 | 8.1151 | 8.2368 | 8.3604 | 8.4858 | 8.6131 | 8.7423 | 8.8734 | 9.0065 | 9.1416 | 9.2787 | 9.4179
SP PM | A1 | Barking Chnl Tunnel RLink | T_BARK-CTRL | 42.8888 | 43.5321 | 44.1851 | 44.8479 | 45.5206 | 46.2034 | 46.8965 | 47.5999 | 48.3139 | 49.0386 | 49.7742 | 50.5208 | 51.2786 | 52.0478 | 52.8285 | 53.621 | 54.4253 | 55.2417 | 56.0703 | 56.9113 | 57.765 | 58.6315 | 59.5109 | 60.4036
SP PM | 0 | 0 | 0 | 0 | 0 | 0 | 0 | 0 | 0 | 0 | 0 | 0 | 0 | 0 | 0 | 0 | 0 | 0 | 0 | 0 | 0 | 0 | 0 | 0 | 0 | 0 | 0
SP PM | L5 | Brereton NR | T_BRER_RTK | 23.0742 | 23.4203 | 23.7716 | 24.1282 | 24.4901 | 24.8575 | 25.2303 | 25.6088 | 25.9929 | 26.3828 | 26.7786 | 27.1802 | 27.5879 | 28.0018 | 28.4218 | 28.8481 | 29.2808 | 29.72 | 30.1659 | 30.6183 | 31.0776 | 31.5438 | 32.0169 | 32.4972
SP PM | A6 | Bushey NR | T_BUSH_RTK | 27.8401 | 28.2577 | 28.6816 | 29.1118 | 29.5485 | 29.9917 | 30.4416 | 30.8982 | 31.3617 | 31.8321 | 32.3096 | 32.7942 | 33.2861 | 33.7854 | 34.2922 | 34.8066 | 35.3287 | 35.8586 | 36.3965 | 36.9424 | 37.4966 | 38.059 | 38.6299 | 39.2094
SP PM | N3 | Castner Kellner | T_CASKD-1 | 152.5331 | 152.5331 | 152.5331 | 152.5331 | 152.5331 | 152.5331 | 152.5331 | 152.5331 | 152.5331 | 152.5331 | 152.5331 | 152.5331 | 152.5331 | 152.5331 | 152.5331 | 152.5331 | 152.5331 | 152.5331 | 152.5331 | 152.5331 | 152.5331 | 152.5331 | 152.5331 | 152.5331
SP PM | D5 | Correy's Mill NR | T_CORM_RTK | 30.9225 | 31.3863 | 31.8571 | 32.335 | 32.82 | 33.3123 | 33.812 | 34.3192 | 34.834 | 35.3565 | 35.8868 | 36.4251 | 36.9715 | 37.5261 | 38.089 | 38.6603 | 39.2402 | 39.8288 | 40.4262 | 41.0326 | 41.6481 | 42.2728 | 42.9069 | 43.5505
SP PM | A6 | Elstree NR | T_ELSTR-1 | 20.0296 | 20.0296 | 20.0296 | 20.0296 | 20.0296 | 20.0296 | 20.0296 | 20.0296 | 20.0296 | 20.0296 | 20.0296 | 20.0296 | 20.0296 | 20.0296 | 20.0296 | 20.0296 | 20.0296 | 20.0296 | 20.0296 | 20.0296 | 20.0296 | 20.0296 | 20.0296 | 20.0296
SP PM | D6 | Didcot - Foxhall 1 | T_FOXJD-1 | 0.0096256 | 0.0097699 | 0.0099165 | 0.010065 | 0.010216 | 0.010369 | 0.010525 | 0.010683 | 0.010843 | 0.011006 | 0.011171 | 0.011338 | 0.011509 | 0.011681 | 0.011856 | 0.012034 | 0.012215 | 0.012398 | 0.012584 | 0.012773 | 0.012964 | 0.013159 | 0.013356 | 0.013556
SP PM | D6 | Didcot - Foxhall 2 | T_FOXJD-2 | 0 | 0 | 0 | 0 | 0 | 0 | 0 | 0 | 0 | 0 | 0 | 0 | 0 | 0 | 0 | 0 | 0 | 0 | 0 | 0 | 0 | 0 | 0 | 0
SP PM | N3 | Frodsham NR | T_FROD_NR | 14.7197 | 14.9405 | 15.1646 | 15.3921 | 15.623 | 15.8573 | 16.0952 | 16.3366 | 16.5816 | 16.8304 | 17.0828 | 17.3391 | 17.5992 | 17.8631 | 18.1311 | 18.4031 | 18.6791 | 18.9593 | 19.2437 | 19.5323 | 19.8253 | 20.1227 | 20.4245 | 20.7309
SP PM | C3 | Grain LNG Terminal | T_GLNG | 19.7892 | 19.7892 | 19.7892 | 19.7892 | 19.7892 | 19.7892 | 19.7892 | 19.7892 | 19.7892 | 19.7892 | 19.7892 | 19.7892 | 19.7892 | 19.7892 | 19.7892 | 19.7892 | 19.7892 | 19.7892 | 19.7892 | 19.7892 | 19.7892 | 19.7892 | 19.7892 | 19.7892
SP PM | Q8 | Harker NR | T_HARK_NR | 8.1422 | 8.2644 | 8.3883 | 8.5142 | 8.6419 | 8.7715 | 8.9031 | 9.0366 | 9.1722 | 9.3098 | 9.4494 | 9.5911 | 9.735 | 9.881 | 10.0293 | 10.1797 | 10.3324 | 10.4874 | 10.6447 | 10.8044 | 10.9664 | 11.1309 | 11.2979 | 11.4673
SP PM | D4 | LEIGHTON BUZZARD NR | T_LBUZ_RTK | 39.2476 | 39.8363 | 40.4339 | 41.0404 | 41.656 | 42.2808 | 42.9151 | 43.5588 | 44.2122 | 44.8753 | 45.5485 | 46.2317 | 46.9252 | 47.6291 | 48.3435 | 49.0686 | 49.8047 | 50.5517 | 51.31 | 52.0797 | 52.8609 | 53.6538 | 54.4586 | 55.2755
SP PM | H2 | Llanwern Steelworks | T_LLWSD-1 | 30.9894 | 30.9894 | 30.9894 | 30.9894 | 30.9894 | 30.9894 | 30.9894 | 30.9894 | 30.9894 | 30.9894 | 30.9894 | 30.9894 | 30.9894 | 30.9894 | 30.9894 | 30.9894 | 30.9894 | 30.9894 | 30.9894 | 30.9894 | 30.9894 | 30.9894 | 30.9894 | 30.9894
SP PM | L3 | Long Buckby Wharf NR | T_LONGB-RTK | 15.702 | 15.9375 | 16.1766 | 16.4193 | 16.6655 | 16.9155 | 17.1693 | 17.4268 | 17.6882 | 17.9535 | 18.2228 | 18.4962 | 18.7736 | 19.0552 | 19.341 | 19.6312 | 19.9256 | 20.2245 | 20.5279 | 20.8358 | 21.1483 | 21.4656 | 21.7875 | 22.1144
SP PM | R6 | Oxenholme NR | T_OXEN_NR | 4.9362 | 5.0102 | 5.0854 | 5.1617 | 5.2391 | 5.3177 | 5.3974 | 5.4784 | 5.5606 | 5.644 | 5.7286 | 5.8146 | 5.9018 | 5.9903 | 6.0802 | 6.1714 | 6.264 | 6.3579 | 6.4533 | 6.5501 | 6.6483 | 6.7481 | 6.8493 | 6.952
SP PM | L3 | Patford Bridge NR | T_PATB_RTK | 10.7658 | 10.9273 | 11.0912 | 11.2576 | 11.4265 | 11.5979 | 11.7718 | 11.9484 | 12.1276 | 12.3095 | 12.4942 | 12.6816 | 12.8718 | 13.0649 | 13.2609 | 13.4598 | 13.6617 | 13.8666 | 14.0746 | 14.2857 | 14.5 | 14.7175 | 14.9383 | 15.1623
SP PM | P2 | Poppleton NR | T_POPP_3RTK | 4.5973 | 4.6663 | 4.7363 | 4.8073 | 4.8794 | 4.9526 | 5.0269 | 5.1023 | 5.1788 | 5.2565 | 5.3354 | 5.4154 | 5.4966 | 5.5791 | 5.6628 | 5.7477 | 5.8339 | 5.9214 | 6.0103 | 6.1004 | 6.1919 | 6.2848 | 6.3791 | 6.4748
SP PM | C4 | Sellindge NR | T_SELL-1 | 13.0789 | 13.2751 | 13.4742 | 13.6763 | 13.8815 | 14.0897 | 14.3011 | 14.5156 | 14.7333 | 14.9543 | 15.1786 | 15.4063 | 15.6374 | 15.872 | 16.11 | 16.3517 | 16.597 | 16.8459 | 17.0986 | 17.3551 | 17.6154 | 17.8796 | 18.1478 | 18.4201
SP PM | 0 | 0 | 0 | 0 | 0 | 0 | 0 | 0 | 0 | 0 | 0 | 0 | 0 | 0 | 0 | 0 | 0 | 0 | 0 | 0 | 0 | 0 | 0 | 0 | 0 | 0 | 0
SP PM | 0 | 0 | 0 | 0 | 0 | 0 | 0 | 0 | 0 | 0 | 0 | 0 | 0 | 0 | 0 | 0 | 0 | 0 | 0 | 0 | 0 | 0 | 0 | 0 | 0 | 0 | 0
SP PM | C2 | Singlewell NR | T_SINGL1 | 24.9566 | 25.331 | 25.7109 | 26.0966 | 26.4881 | 26.8854 | 27.2887 | 27.698 | 28.1135 | 28.5352 | 28.9632 | 29.3976 | 29.8386 | 30.2862 | 30.7405 | 31.2016 | 31.6696 | 32.1446 | 32.6268 | 33.1162 | 33.613 | 34.1171 | 34.6289 | 35.1483
SP PM | 0 | 0 | 0 | 0 | 0 | 0 | 0 | 0 | 0 | 0 | 0 | 0 | 0 | 0 | 0 | 0 | 0 | 0 | 0 | 0 | 0 | 0 | 0 | 0 | 0 | 0 | 0
SP PM | P3 | Tinsley Park Steelworks | T_TINSD-1 | 31.8187 | 31.8187 | 31.8187 | 31.8187 | 31.8187 | 31.8187 | 31.8187 | 31.8187 | 31.8187 | 31.8187 | 31.8187 | 31.8187 | 31.8187 | 31.8187 | 31.8187 | 31.8187 | 31.8187 | 31.8187 | 31.8187 | 31.8187 | 31.8187 | 31.8187 | 31.8187 | 31.8187
SP PM | Q2 | BS Tod Point Supply | T_TODSD-1 | 6.6231 | 6.6231 | 6.6231 | 6.6231 | 6.6231 | 6.6231 | 6.6231 | 6.6231 | 6.6231 | 6.6231 | 6.6231 | 6.6231 | 6.6231 | 6.6231 | 6.6231 | 6.6231 | 6.6231 | 6.6231 | 6.6231 | 6.6231 | 6.6231 | 6.6231 | 6.6231 | 6.6231
SP PM | Q2 | ETOL - Wilton Site | T_WILCT-1 | 6.1533 | 6.1533 | 6.1533 | 6.1533 | 6.1533 | 6.1533 | 6.1533 | 6.1533 | 6.1533 | 6.1533 | 6.1533 | 6.1533 | 6.1533 | 6.1533 | 6.1533 | 6.1533 | 6.1533 | 6.1533 | 6.1533 | 6.1533 | 6.1533 | 6.1533 | 6.1533 | 6.1533
SP PM | A7 | Kensal Green Crossrail 1 | T_KSGND-1 | 26 | 26.39 | 26.7858 | 27.1876 | 27.5955 | 28.0094 | 28.4295 | 28.856 | 29.2888 | 29.7281 | 30.1741 | 30.6267 | 31.0861 | 31.5524 | 32.0256 | 32.506 | 32.9936 | 33.4885 | 33.9909 | 34.5007 | 35.0182 | 35.5435 | 36.0767 | 36.6178
SP PM | P6 | Hydrogen-SMR-2 | B_EXTRA_3 | 0 | 0 | 0 | 0 | 0 | 0 | 0 | 0 | 0 | 0 | 0 | 0 | 0 | 0 | 0 | 0 | 0 | 0 | 0 | 0 | 0 | 0 | 0 | 0
SP PM | N3 | Hydrogen-SMR-3 | B_EXTRA_4 | 0 | 0 | 0 | 0 | 0 | 0 | 0 | 0 | 0 | 0 | 0 | 0 | 0 | 0 | 0 | 0 | 0 | 0 | 0 | 0 | 0 | 0 | 0 | 0
SP PM | P8 | Hydrogen-SMR-4 | B_EXTRA_5 | 0 | 0 | 0 | 0 | 0 | 0 | 0 | 0 | 0 | 0 | 0 | 0 | 0 | 0 | 0 | 0 | 0 | 0 | 0 | 0 | 0 | 0 | 0 | 0
SP PM | C4 | Hydrogen-SMR-5 | B_EXTRA_6 | 0 | 0 | 0 | 0 | 0 | 0 | 0 | 0 | 0 | 0 | 0 | 0 | 0 | 0 | 0 | 0 | 0 | 0 | 0 | 0 | 0 | 0 | 0 | 0
CE PM | H2 | Aberthaw | ABTH_1 | 119.2792 | 119.0419 | 120.0813 | 119.9714 | 120.3436 | 120.3802 | 120.5113 | 120.5944 | 120.7351 | 121.0558 | 121.6079 | 122.4088 | 123.5213 | 125.0729 | 127.1056 | 129.5252 | 132.4253 | 135.8513 | 139.9124 | 144.6261 | 150.0282 | 156.0021 | 162.4574 | 169.1484
CE PM | F6 | Abham | ABHA1 | 121.1247 | 120.9282 | 121.9693 | 121.8534 | 122.1431 | 122.1384 | 122.2229 | 122.2782 | 122.4153 | 122.7392 | 123.2771 | 124.0621 | 125.1694 | 126.7459 | 128.843 | 131.3456 | 134.3281 | 137.8413 | 141.9703 | 146.7475 | 152.1938 | 158.2107 | 164.6807 | 171.3917
CE PM | A7 | Acton Lane 22kV | ACTL_C | 15.6267 | 15.6069 | 15.7541 | 15.7466 | 15.8038 | 15.812 | 15.829 | 15.8345 | 15.841 | 15.8642 | 15.9109 | 15.9813 | 16.0819 | 16.2278 | 16.4245 | 16.663 | 16.9618 | 17.323 | 17.7519 | 18.2491 | 18.8203 | 19.451 | 20.1345 | 20.8419
CE PM | A7 | Acton Lane 66kV | ACTL_2 | 12.2785 | 12.2629 | 12.3786 | 12.3727 | 12.4177 | 12.4241 | 12.4375 | 12.4418 | 12.4469 | 12.4651 | 12.5018 | 12.5571 | 12.6361 | 12.7508 | 12.9054 | 13.0928 | 13.3275 | 13.6114 | 13.9484 | 14.3391 | 14.7879 | 15.2834 | 15.8205 | 16.3763
CE PM | H2 | Alpha Steel (Uskmouth) | ALST_3 | 0.38784 | 0.38686 | 0.39026 | 0.38983 | 0.39128 | 0.39137 | 0.39172 | 0.39173 | 0.3917 | 0.39208 | 0.39311 | 0.39473 | 0.39705 | 0.40034 | 0.40465 | 0.4097 | 0.41585 | 0.42313 | 0.43187 | 0.44203 | 0.45379 | 0.46677 | 0.48095 | 0.49559
CE PM | F6 | Alverdiscott | ALVE1 | 184.4681 | 184.1217 | 185.7132 | 185.5239 | 186.0294 | 186.0266 | 186.1519 | 186.1938 | 186.3125 | 186.6829 | 187.3643 | 188.3836 | 189.8322 | 191.9061 | 194.6622 | 197.9374 | 201.8592 | 206.4824 | 211.9372 | 218.2493 | 225.4694 | 233.4412 | 242.0427 | 250.9545
CE PM | A6 | Amersham Main | AMEM_1 | 42.2078 | 42.2021 | 42.6329 | 42.6577 | 42.8381 | 42.9194 | 43.0408 | 43.1639 | 43.3303 | 43.5818 | 43.9395 | 44.4211 | 45.0661 | 45.9393 | 47.0814 | 48.4812 | 50.2053 | 52.2861 | 54.7546 | 57.6304 | 60.919 | 64.5665 | 68.497 | 72.5792
CE PM | E1 | Axminster | AXMI1 | 92.9382 | 92.8011 | 93.625 | 93.566 | 93.8354 | 93.8858 | 94.0185 | 94.1451 | 94.3547 | 94.7345 | 95.316 | 96.1313 | 97.2489 | 98.7916 | 100.8133 | 103.2405 | 106.1475 | 109.5901 | 113.6563 | 118.3784 | 123.7705 | 129.7402 | 136.1668 | 142.8371
CE PM | A1 | Barking | BARKC1 | 92.5216 | 92.349 | 93.1554 | 93.071 | 93.3447 | 93.3655 | 93.4572 | 93.5137 | 93.6173 | 93.8591 | 94.2741 | 94.878 | 95.7212 | 96.9053 | 98.4645 | 100.3227 | 102.5502 | 105.1819 | 108.2946 | 111.9045 | 116.0363 | 120.604 | 125.5343 | 130.6451
CE PM | A1 | Barking West | BARKW3 | 83.5573 | 83.3924 | 84.1213 | 84.0419 | 84.3001 | 84.3183 | 84.3985 | 84.4392 | 84.5127 | 84.7039 | 85.0477 | 85.5534 | 86.2619 | 87.2596 | 88.5727 | 90.1345 | 92.0109 | 94.2284 | 96.8561 | 99.9035 | 103.3967 | 107.2574 | 111.4311 | 115.7553
CE PM | A8 | Beddington (_C) | BEDDT1 | 37.9389 | 37.901 | 38.2549 | 38.2517 | 38.3828 | 38.4336 | 38.525 | 38.6253 | 38.7736 | 39.007 | 39.3422 | 39.7977 | 40.4096 | 41.2363 | 42.31 | 43.609 | 45.1738 | 47.0375 | 49.2441 | 51.8132 | 54.7479 | 58.0021 | 61.5052 | 65.1441
CE PM | A8 | Beddington (_J) | BEDD_1 | 182.6562 | 182.4736 | 184.1774 | 184.1619 | 184.7934 | 185.0377 | 185.4779 | 185.9606 | 186.6746 | 187.7986 | 189.4122 | 191.6052 | 194.5513 | 198.5311 | 203.7008 | 209.9547 | 217.4881 | 226.4608 | 237.0846 | 249.4536 | 263.5824 | 279.2499 | 296.1154 | 313.6347
CE PM | L3 | Berkswell | BESW_1 | 160.357 | 160.266 | 161.8832 | 161.9351 | 162.649 | 162.9178 | 163.3208 | 163.6773 | 164.1332 | 164.8584 | 165.9442 | 167.4281 | 169.4267 | 172.1482 | 175.7122 | 180.0761 | 185.491 | 192.0442 | 199.8399 | 208.9233 | 219.3353 | 230.8784 | 243.3478 | 256.2879
CE PM | K4 | Bicker Fen | BICF_1 | 244.5015 | 243.9342 | 246.0345 | 245.7486 | 246.5226 | 246.5242 | 246.6899 | 246.6855 | 246.7105 | 247.0251 | 247.7418 | 248.8572 | 250.4551 | 252.7482 | 255.7743 | 259.3339 | 263.6105 | 268.6448 | 274.6301 | 281.5621 | 289.5397 | 298.3411 | 307.896 | 317.7765
CE PM | N3 | Birkenhead | BIRK_1 | 165.341 | 165.0561 | 166.4839 | 166.3361 | 166.7737 | 166.8049 | 166.9708 | 167.1052 | 167.3619 | 167.8938 | 168.7507 | 169.9791 | 171.686 | 174.0737 | 177.2178 | 180.9713 | 185.4448 | 190.7188 | 196.9384 | 204.1495 | 212.3825 | 221.4876 | 231.2905 | 241.4601
CE PM | L2 | Bishops Wood | BISW_1 | 175.0077 | 174.7457 | 176.3529 | 176.2819 | 176.9187 | 177.0934 | 177.4296 | 177.7338 | 178.1701 | 178.9234 | 180.0824 | 181.6926 | 183.8753 | 186.8488 | 190.7154 | 195.3722 | 201.0034 | 207.7117 | 215.6772 | 224.9486 | 235.5673 | 247.3333 | 260.0351 | 273.2149
CE PM | Q6 | Blyth 66kV | BLYTB1 | 91.1144 | 90.923 | 91.7009 | 91.5882 | 91.8364 | 91.8067 | 91.8281 | 91.7834 | 91.7458 | 91.803 | 91.9843 | 92.2903 | 92.751 | 93.4472 | 94.3911 | 95.4992 | 96.8317 | 98.3967 | 100.2423 | 102.3683 | 104.8071 | 107.4896 | 110.3955 | 113.3978
CE PM | Q6 | Blyth 132kV | BLYTH132 | -100.3441 | -100.5554 | -99.692 | -99.8172 | -99.5528 | -99.5945 | -99.5846 | -99.6467 | -99.7044 | -99.6579 | -99.4798 | -99.17 | -98.6924 | -97.9531 | -96.9419 | -95.7596 | -94.3484 | -92.6984 | -90.769 | -88.5563 | -86.0353 | -83.287 | -80.3305 | -77.3054
CE PM | B1 | Bolney | BOLN_1 | 308.3511 | 307.9456 | 310.7749 | 310.6769 | 311.7401 | 312.0712 | 312.7074 | 313.3493 | 314.3004 | 315.8717 | 318.2042 | 321.4125 | 325.7468 | 331.6328 | 339.2856 | 348.5145 | 359.6314 | 372.8581 | 388.5326 | 406.7748 | 427.6338 | 450.7527 | 475.6692 | 501.5364
CE PM | B2 | Botley Wood | BOTW_1 | 96.462 | 96.3004 | 97.1622 | 97.0967 | 97.4101 | 97.4646 | 97.5993 | 97.706 | 97.8725 | 98.1962 | 98.7188 | 99.4607 | 100.4809 | 101.8924 | 103.7403 | 105.9553 | 108.6234 | 111.7899 | 115.542 | 119.9012 | 124.8918 | 130.4152 | 136.3769 | 142.5603
CE PM | P1 | Bradford West | BRAW_1 | 166.9573 | 166.6957 | 168.2237 | 168.1531 | 168.7653 | 168.9367 | 169.2664 | 169.5689 | 170.0016 | 170.7433 | 171.8816 | 173.4605 | 175.5966 | 178.4987 | 182.2644 | 186.7958 | 192.267 | 198.7794 | 206.5156 | 215.522 | 225.8395 | 237.2733 | 249.6181 | 262.4281
CE PM | J8 | Braintree | BRAI_1 | 150.4634 | 150.2504 | 151.6352 | 151.5921 | 152.1425 | 152.3269 | 152.6673 | 153.0116 | 153.5085 | 154.317 | 155.5153 | 157.1578 | 159.3667 | 162.3483 | 166.2084 | 170.8613 | 176.4658 | 183.1349 | 191.0505 | 200.2703 | 210.821 | 222.519 | 235.135 | 248.2334
CE PM | J5 | Bramford | BRFO_1 | 184.8896 | 184.5897 | 186.2131 | 186.0812 | 186.6164 | 186.7088 | 186.9672 | 187.2102 | 187.615 | 188.3582 | 189.5058 | 191.1185 | 193.3291 | 196.3766 | 200.3625 | 205.1377 | 210.8434 | 217.5894 | 225.561 | 234.8198 | 245.3961 | 257.105 | 269.715 | 282.8018
CE PM | B4 | Bramley | BRLE_1 | 236.9601 | 236.85 | 239.2894 | 239.4054 | 240.5406 | 240.9953 | 241.6505 | 242.228 | 242.942 | 244.0524 | 245.7096 | 247.963 | 250.984 | 255.0779 | 260.4276 | 266.9953 | 275.1856 | 285.1278 | 296.975 | 310.7899 | 326.6394 | 344.2171 | 363.2188 | 382.9374
CE PM | N2 | Bredbury | BRED_1 | 128.127 | 127.9309 | 129.094 | 129.0318 | 129.4733 | 129.5848 | 129.8137 | 130.0227 | 130.3327 | 130.8755 | 131.7113 | 132.8756 | 134.4583 | 136.6206 | 139.4364 | 142.823 | 146.9056 | 151.7599 | 157.5171 | 164.2143 | 171.8799 | 180.3722 | 189.5339 | 199.0412
CE PM | E7 | Bridgewater | BRWA1 | 204.9103 | 204.4825 | 206.2494 | 206.0341 | 206.6484 | 206.6688 | 206.8386 | 206.9051 | 207.0446 | 207.465 | 208.2496 | 209.4184 | 211.0654 | 213.3965 | 216.4679 | 220.1083 | 224.4675 | 229.6054 | 235.6908 | 242.7447 | 250.8318 | 259.7654 | 269.4262 | 279.4325
CE PM | A3 | Brimsdown | BRIM_1 | 130.7471 | 130.5215 | 131.6552 | 131.5404 | 131.8964 | 131.9247 | 132.0585 | 132.1633 | 132.3599 | 132.7704 | 133.4365 | 134.3925 | 135.721 | 137.5797 | 140.0272 | 142.9498 | 146.4386 | 150.5554 | 155.4128 | 161.0454 | 167.479 | 174.5936 | 182.257 | 190.2066
CE PM | J7 | Burwell Main | BURM_1 | 397.5437 | 396.6213 | 400.0837 | 399.648 | 401.0089 | 401.0643 | 401.3843 | 401.4003 | 401.4308 | 401.9144 | 403.0558 | 404.8325 | 407.3688 | 410.9944 | 415.7666 | 421.3883 | 428.1956 | 436.2425 | 445.843 | 456.9746 | 469.8125 | 483.9797 | 499.3914 | 515.323
CE PM | L2 | Bushbury | BUSH_1 | 72.2598 | 72.1501 | 72.8134 | 72.7832 | 73.0471 | 73.1185 | 73.2561 | 73.3793 | 73.5555 | 73.8612 | 74.3336 | 74.9906 | 75.8815 | 77.0955 | 78.6742 | 80.575 | 82.8741 | 85.6131 | 88.866 | 92.6523 | 96.9895 | 101.7952 | 106.9839 | 112.3677
CE PM | L3 | Bustleholme | BUST_1 | 128.7466 | 128.7504 | 130.0835 | 130.1732 | 130.7374 | 130.9958 | 131.3724 | 131.7501 | 132.2548 | 133.0127 | 134.0885 | 135.5352 | 137.4728 | 140.0992 | 143.5407 | 147.7696 | 152.9991 | 159.3256 | 166.8309 | 175.5755 | 185.5754 | 196.6671 | 208.6198 | 221.0339
CE PM | P4 | Camblesforth | CAMB_01 | 5.5312 | 5.5174 | 5.5644 | 5.5571 | 5.5744 | 5.5733 | 5.5757 | 5.5735 | 5.571 | 5.5743 | 5.5858 | 5.6051 | 5.6336 | 5.6755 | 5.7313 | 5.7963 | 5.8742 | 5.9655 | 6.0743 | 6.1999 | 6.345 | 6.5046 | 6.6786 | 6.8582
CE PM | A7 | Canal Bank | CBNK_H | 18.6977 | 18.6739 | 18.85 | 18.8411 | 18.9096 | 18.9194 | 18.9397 | 18.9463 | 18.9541 | 18.9818 | 19.0377 | 19.1219 | 19.2422 | 19.4169 | 19.6522 | 19.9376 | 20.2951 | 20.7273 | 21.2405 | 21.8354 | 22.5189 | 23.2735 | 24.0913 | 24.9377
CE PM | C7 | Canterbury | CANTN1 | 126.5549 | 126.3053 | 127.3869 | 127.2474 | 127.5856 | 127.5738 | 127.6496 | 127.6668 | 127.735 | 127.9744 | 128.425 | 129.1042 | 130.073 | 131.4635 | 133.3116 | 135.5016 | 138.1154 | 141.1891 | 144.8145 | 149.008 | 153.8046 | 159.099 | 164.8126 | 170.7314
CE PM | N3 | Capenhurst | CAPEA1 | 176.1058 | 175.6352 | 177.1745 | 176.9629 | 177.6446 | 177.6711 | 177.8043 | 177.7521 | 177.6443 | 177.6938 | 178.0139 | 178.5638 | 179.3683 | 180.5377 | 182.0689 | 183.8449 | 186.0312 | 188.622 | 191.7562 | 195.3933 | 199.6351 | 204.3074 | 209.4474 | 214.742
CE PM | H2 | Cardiff East | CARE_1 | 117.0068 | 116.7356 | 117.7581 | 117.6362 | 118.0473 | 118.0781 | 118.1921 | 118.2234 | 118.2673 | 118.4549 | 118.8495 | 119.4472 | 120.2885 | 121.474 | 123.0248 | 124.8566 | 127.0712 | 129.6909 | 132.8175 | 136.4474 | 140.6313 | 145.2529 | 150.2765 | 155.4733
CE PM | N2 | Carrington | CARR_1 | 167.8199 | 167.4506 | 168.9583 | 168.8193 | 169.4787 | 169.5792 | 169.8052 | 169.9115 | 170.0351 | 170.3726 | 171.0289 | 171.9961 | 173.3352 | 175.1918 | 177.605 | 180.4755 | 183.9774 | 188.1482 | 193.1414 | 198.9512 | 205.6541 | 213.068 | 221.1317 | 229.4767
CE PM | L5 | Cellarhead | CELL_1 | 296.8911 | 296.3279 | 298.9802 | 298.7629 | 299.8048 | 299.9867 | 300.4139 | 300.7187 | 301.1638 | 302.0688 | 303.5852 | 305.7522 | 308.729 | 312.8345 | 318.1857 | 324.5836 | 332.3065 | 341.4753 | 352.3757 | 365.0495 | 379.5923 | 395.6882 | 413.1 | 431.149
CE PM | A8 | Chessington | CHSI_1 | 125.4027 | 125.2438 | 126.4063 | 126.3768 | 126.8289 | 126.9795 | 127.2558 | 127.5342 | 127.938 | 128.5962 | 129.57 | 130.9053 | 132.7048 | 135.1421 | 138.307 | 142.1282 | 146.7408 | 152.2362 | 158.7538 | 166.3422 | 175.0227 | 184.6457 | 195.0198 | 205.7907
CE PM | P3 | Chesterfield | CHTE_1 | 263.405 | 262.8799 | 265.2428 | 265.0502 | 266.0254 | 266.2042 | 266.6002 | 266.8693 | 267.2404 | 268.0081 | 269.3206 | 271.2002 | 273.7777 | 277.3225 | 281.9297 | 287.4337 | 294.0944 | 302.0108 | 311.443 | 322.4168 | 335.0276 | 348.987 | 364.1082 | 379.7783
CE PM | E1 | Chickerell | CHIC_1 | 76.0346 | 75.9139 | 76.5877 | 76.5359 | 76.7648 | 76.8041 | 76.9089 | 77.0013 | 77.1527 | 77.4365 | 77.8812 | 78.5085 | 79.3702 | 80.5617 | 82.1227 | 83.9945 | 86.2394 | 88.8985 | 92.0427 | 95.6941 | 99.8677 | 104.4875 | 109.4657 | 114.6311
CE PM | A7 | City Road | CITR_1 | 412.5671 | 411.3933 | 415.094 | 414.6035 | 416.4587 | 416.5507 | 416.8408 | 416.5324 | 415.8916 | 415.4615 | 415.5635 | 416.0104 | 416.7733 | 418.0096 | 419.641 | 421.4546 | 423.9256 | 426.939 | 430.7528 | 435.184 | 440.5385 | 446.3967 | 453.0677 | 459.8623
CE PM | J5 | Clacton | CLT03 | 104.1297 | 103.9607 | 104.8751 | 104.8008 | 105.1022 | 105.1543 | 105.2998 | 105.4366 | 105.6646 | 106.0832 | 106.7295 | 107.6378 | 108.8828 | 110.5991 | 112.844 | 115.5334 | 118.7468 | 122.5462 | 127.0357 | 132.2503 | 138.2069 | 144.8013 | 151.9033 | 159.2737
CE PM | M5 | Connah's Quay | CONQA1 | 158.6561 | 158.2539 | 159.6669 | 159.506 | 160.1577 | 160.2274 | 160.4036 | 160.4267 | 160.417 | 160.5704 | 160.996 | 161.6635 | 162.6054 | 163.931 | 165.6512 | 167.6736 | 170.1638 | 173.1304 | 176.712 | 180.8792 | 185.721 | 191.068 | 196.9262 | 202.9737
CE PM | L3 | Coventry | COVE_1 | 185.4897 | 185.2908 | 187.1194 | 187.121 | 187.9577 | 188.2169 | 188.6184 | 188.9195 | 189.2783 | 189.9034 | 190.9113 | 192.3172 | 194.224 | 196.8353 | 200.2523 | 204.4181 | 209.609 | 215.8937 | 223.3954 | 232.1368 | 242.1854 | 253.3191 | 265.3817 | 277.8872
CE PM | D6 | Cowley | COWL_1 | 362.4556 | 361.7045 | 364.9573 | 364.6522 | 366.0035 | 366.1709 | 366.5923 | 366.7541 | 366.9512 | 367.5902 | 368.8738 | 370.7908 | 373.4736 | 377.2429 | 382.1832 | 388.0646 | 395.2504 | 403.8116 | 414.0351 | 425.9132 | 439.6028 | 454.7322 | 471.1745 | 488.1869
CE PM | P8 | Creyke Beck | CREB_1 | 202.8168 | 202.3978 | 204.1763 | 203.9968 | 204.6748 | 204.7636 | 205.0179 | 205.1847 | 205.4423 | 206.0081 | 206.9818 | 208.3873 | 210.328 | 213.0155 | 216.5195 | 220.6909 | 225.7006 | 231.6261 | 238.6674 | 246.8489 | 256.2373 | 266.6234 | 277.8604 | 289.5065
CE PM | L2 | Drakelow | DRAK_1 | 118.983 | 118.7367 | 119.8161 | 119.7307 | 120.205 | 120.292 | 120.4716 | 120.5748 | 120.7004 | 120.9875 | 121.5105 | 122.2687 | 123.3109 | 124.7469 | 126.6116 | 128.8382 | 131.5554 | 134.7963 | 138.6723 | 143.1845 | 148.3839 | 154.138 | 160.3884 | 166.8606
CE PM | P4 | Drax | DRAX_1 | 98.4517 | 98.2029 | 99.04 | 98.9098 | 99.2229 | 99.2058 | 99.2484 | 99.2064 | 99.1564 | 99.2053 | 99.4002 | 99.7306 | 100.2202 | 100.9434 | 101.9042 | 103.0201 | 104.3624 | 105.9357 | 107.8118 | 109.9796 | 112.4852 | 115.2429 | 118.2509 | 121.3546
CE PM | A7 | Ealing | EALI_6 | 98.9654 | 98.8218 | 99.7487 | 99.6934 | 100.0652 | 100.1136 | 100.2169 | 100.2391 | 100.2579 | 100.3759 | 100.6404 | 101.0473 | 101.6318 | 102.4838 | 103.6309 | 105.0174 | 106.7599 | 108.8672 | 111.3759 | 114.2843 | 117.6326 | 121.3286 | 125.3425 | 129.494
CE PM | D4 | East Claydon | ECLA_1 | 219.922 | 219.5403 | 221.5586 | 221.4373 | 222.2813 | 222.4634 | 222.8231 | 223.0773 | 223.417 | 224.0855 | 225.2062 | 226.8002 | 228.9823 | 231.9841 | 235.897 | 240.5968 | 246.3245 | 253.1637 | 261.3107 | 270.7908 | 281.6816 | 293.7389 | 306.7958 | 320.3288
CE PM | J4 | Eaton Socon | EASO_1 | 226.693 | 226.2723 | 228.3034 | 228.1337 | 228.923 | 229.0421 | 229.3357 | 229.5185 | 229.7864 | 230.3806 | 231.4126 | 232.9048 | 234.9699 | 237.8432 | 241.6062 | 246.1056 | 251.5564 | 258.036 | 265.7375 | 274.6859 | 284.9567 | 296.3186 | 308.6149 | 321.3564
CE PM | P1 | Elland | ELLA_1 | 138.7669 | 138.5495 | 139.8194 | 139.7607 | 140.2695 | 140.412 | 140.686 | 140.9372 | 141.2967 | 141.9128 | 142.8585 | 144.1703 | 145.9451 | 148.3564 | 151.4851 | 155.25 | 159.7958 | 165.2067 | 171.6345 | 179.1176 | 187.6901 | 197.1901 | 207.4471 | 218.0906
CE PM | A6 | Elstree | ELST_1 | 145.2732 | 145.2259 | 146.697 | 146.7649 | 147.3902 | 147.6549 | 148.053 | 148.4424 | 148.963 | 149.7618 | 150.915 | 152.4751 | 154.5679 | 157.4049 | 161.1145 | 165.6569 | 171.2571 | 178.0168 | 186.0422 | 195.3924 | 206.0919 | 217.9574 | 230.7526 | 244.0383
CE PM | L8 | Enderby | ENDE_1 | 269.925 | 269.4586 | 271.947 | 271.8331 | 272.913 | 273.219 | 273.7786 | 274.2593 | 274.9081 | 276.0327 | 277.7991 | 280.2553 | 283.5706 | 288.0567 | 293.8552 | 300.8276 | 309.2786 | 319.3554 | 331.3633 | 345.3552 | 361.416 | 379.2172 | 398.4745 | 418.4485
CE PM | F6 | Exeter | EXET1 | 172.129 | 171.7933 | 173.28 | 173.1 | 173.5886 | 173.5872 | 173.7032 | 173.731 | 173.818 | 174.131 | 174.7304 | 175.6348 | 176.9236 | 178.7721 | 181.228 | 184.1421 | 187.6373 | 191.7587 | 196.6279 | 202.2627 | 208.7154 | 215.8384 | 223.5329 | 231.5021
CE PM | B2 | Fawley | FAWL_1 | 107.9736 | 107.8223 | 108.7888 | 108.7287 | 109.0529 | 109.1216 | 109.2866 | 109.4447 | 109.6996 | 110.1533 | 110.8442 | 111.8096 | 113.1302 | 114.9497 | 117.333 | 120.1989 | 123.6392 | 127.72 | 132.5423 | 138.1443 | 144.5425 | 151.6273 | 159.2555 | 167.1739
CE PM | L3 | Feckenham | FECK_6 | 167.0179 | 166.9246 | 168.6097 | 168.6647 | 169.4081 | 169.6889 | 170.1096 | 170.4827 | 170.9603 | 171.719 | 172.8539 | 174.4044 | 176.4925 | 179.3357 | 183.059 | 187.6184 | 193.2755 | 200.1217 | 208.2655 | 217.7546 | 228.6311 | 240.6892 | 253.7145 | 267.2317
CE PM | P5 | Ferrybridge A | FERRA2 | 43.0613 | 42.9631 | 43.3283 | 43.275 | 43.3988 | 43.3921 | 43.4139 | 43.4083 | 43.411 | 43.4656 | 43.5889 | 43.7822 | 44.0614 | 44.4657 | 45.0023 | 45.6326 | 46.385 | 47.2674 | 48.3122 | 49.5203 | 50.9074 | 52.4367 | 54.0935 | 55.8075
CE PM | P5 | Ferrybridge B | FERRB1 | 179.8737 | 179.3964 | 180.9427 | 180.7082 | 181.3421 | 181.3312 | 181.4264 | 181.3423 | 181.2135 | 181.2474 | 181.5451 | 182.0726 | 182.8595 | 184.0245 | 185.5648 | 187.344 | 189.5101 | 192.059 | 195.1242 | 198.6712 | 202.7964 | 207.3341 | 212.3146 | 217.4452
CE PM | N1 | Fiddlers Ferry | FIDF_1 | 119.0585 | 118.7916 | 119.8452 | 119.7363 | 120.1758 | 120.2322 | 120.3793 | 120.4496 | 120.5421 | 120.7926 | 121.2703 | 121.9741 | 122.9506 | 124.3072 | 126.0724 | 128.1674 | 130.7043 | 133.7135 | 137.3073 | 141.4859 | 146.2994 | 151.6225 | 157.4042 | 163.3891
CE PM | B3 | Fleet | FLEE_1 | 319.7663 | 319.2489 | 322.0855 | 321.86 | 322.8338 | 322.9863 | 323.4046 | 323.7497 | 324.3169 | 325.4173 | 327.1722 | 329.6627 | 333.0949 | 337.8566 | 344.1042 | 351.5923 | 360.5868 | 371.246 | 383.8526 | 398.4902 | 415.2277 | 433.7506 | 453.7201 | 474.435
CE PM | Q8 | Fourstones | FOUR_1 | 40.8966 | 40.7989 | 41.1501 | 41.1004 | 41.2321 | 41.2299 | 41.2534 | 41.2446 | 41.2358 | 41.2712 | 41.3701 | 41.5298 | 41.7621 | 42.1 | 42.5476 | 43.0719 | 43.7039 | 44.4478 | 45.3337 | 46.3589 | 47.5411 | 48.8441 | 50.2621 | 51.7271
CE PM | N3 | Frodsham | FROD_1 | 137.192 | 136.8499 | 138.0463 | 137.8895 | 138.3888 | 138.4105 | 138.5206 | 138.5087 | 138.4808 | 138.5955 | 138.932 | 139.472 | 140.2479 | 141.361 | 142.8212 | 144.5316 | 146.6142 | 149.0778 | 152.033 | 155.4613 | 159.4318 | 163.8111 | 168.5953 | 173.5346
CE PM | A7 | Greenford | GREE_H | 17.9279 | 17.9052 | 18.074 | 18.0655 | 18.1311 | 18.1405 | 18.16 | 18.1663 | 18.1737 | 18.2004 | 18.2539 | 18.3347 | 18.4501 | 18.6175 | 18.8432 | 19.1168 | 19.4596 | 19.874 | 20.3661 | 20.9365 | 21.5918 | 22.3154 | 23.0995 | 23.9111
CE PM | J6 | Grendon | GREN_1 | 466.2363 | 465.4418 | 469.7445 | 469.5073 | 471.3319 | 471.7461 | 472.5385 | 473.1056 | 473.8522 | 475.2976 | 477.7097 | 481.1323 | 485.8093 | 492.2331 | 500.6013 | 510.6627 | 522.9432 | 537.6223 | 555.1156 | 575.4777 | 598.8725 | 624.7771 | 652.8329 | 681.9124
CE PM | P7 | Grimsby West | GRIW_1 | 183.2085 | 182.7588 | 184.3364 | 184.1186 | 184.7358 | 184.7466 | 184.8796 | 184.8695 | 184.8622 | 185.0615 | 185.5624 | 186.3518 | 187.4833 | 189.1041 | 191.2342 | 193.7314 | 196.7416 | 200.2872 | 204.5199 | 209.4255 | 215.0871 | 221.333 | 228.1328 | 235.1603
CE PM | A1 | Hackney 132kV | HACK_1 | 81.3209 | 81.1437 | 81.8542 | 81.7713 | 82.0426 | 82.0592 | 82.1327 | 82.1532 | 82.1878 | 82.3242 | 82.6017 | 83.0211 | 83.6134 | 84.4525 | 85.5559 | 86.8622 | 88.4398 | 90.3057 | 92.5258 | 95.101 | 98.0632 | 101.3348 | 104.8843 | 108.5574
CE PM | A1 | Hackney 66kV | HACK_6 | 56.1337 | 56.035 | 56.5238 | 56.4747 | 56.6335 | 56.6465 | 56.7038 | 56.745 | 56.8212 | 56.9859 | 57.2583 | 57.6511 | 58.1978 | 58.964 | 59.9731 | 61.1778 | 62.6193 | 64.3217 | 66.3323 | 68.6638 | 71.3289 | 74.276 | 77.4528 | 80.7472
CE PM | L3 | Hams Hall | HAMHC1 | 206.0231 | 205.7396 | 207.7424 | 207.7052 | 208.6418 | 208.895 | 209.2978 | 209.5577 | 209.8436 | 210.3949 | 211.3485 | 212.7023 | 214.5492 | 217.0907 | 220.4141 | 224.4512 | 229.4992 | 235.6132 | 242.9316 | 251.4597 | 261.2864 | 272.1688 | 283.9877 | 296.2304
CE PM | Q8 | Harker | HARK_1 | 99.4957 | 99.2536 | 100.1092 | 99.9873 | 100.3147 | 100.3101 | 100.3674 | 100.3418 | 100.3114 | 100.3849 | 100.6114 | 100.9818 | 101.5225 | 102.3108 | 103.3549 | 104.5753 | 106.0498 | 107.7857 | 109.8567 | 112.2533 | 115.021 | 118.0705 | 121.394 | 124.8258
CE PM | Q4 | Hart Moor | HARM_6 | 35.5502 | 35.4891 | 35.8193 | 35.8021 | 35.9462 | 35.9794 | 36.0407 | 36.0825 | 36.1351 | 36.2388 | 36.4153 | 36.6664 | 37.0096 | 37.481 | 38.0949 | 38.8334 | 39.7384 | 40.8223 | 42.1159 | 43.6221 | 45.3544 | 47.2726 | 49.3522 | 51.5071
CE PM | Q4 | Hawthorn Pit | HAWP_6 | 53.6019 | 53.5394 | 54.0458 | 54.0366 | 54.241 | 54.3055 | 54.4185 | 54.5226 | 54.668 | 54.9106 | 55.2775 | 55.7838 | 56.4686 | 57.4013 | 58.6171 | 60.0892 | 61.8813 | 64.0256 | 66.5716 | 69.5356 | 72.9294 | 76.6907 | 80.7498 | 84.9624
CE PM | R5 | Heysham (HEYS_1) | HEYS_1 | -26.2366 | -26.2892 | -26.0502 | -26.068 | -25.9686 | -25.9493 | -25.9087 | -25.8801 | -25.8416 | -25.7624 | -25.6277 | -25.4356 | -25.1722 | -24.8092 | -24.3376 | -23.7743 | -23.0943 | -22.2865 | -21.3268 | -20.2114 | -18.9337 | -17.525 | -16.004 | -14.4352
CE PM | R5 | Heysham (HEYS1) | HEYS1 | 35.6486 | 35.5773 | 35.8995 | 35.8758 | 36.0141 | 36.0436 | 36.1038 | 36.1472 | 36.2052 | 36.3187 | 36.5092 | 36.7799 | 37.1488 | 37.6525 | 38.3048 | 39.0849 | 40.03 | 41.1546 | 42.4962 | 44.0584 | 45.8546 | 47.8436 | 49.9991 | 52.2333
CE PM | A8 | Hurst | HURS_1 | 120.9039 | 120.8226 | 121.9589 | 121.9711 | 122.367 | 122.549 | 122.871 | 123.2532 | 123.8279 | 124.7061 | 125.9328 | 127.5857 | 129.7996 | 132.7829 | 136.6593 | 141.3575 | 147.0055 | 153.7309 | 161.6809 | 170.9366 | 181.4944 | 193.2055 | 205.7938 | 218.8767
CE PM | R6 | Hutton | HUTT_1 | 105.2895 | 105.0485 | 105.9387 | 105.8019 | 106.096 | 106.0654 | 106.0986 | 106.0569 | 106.0253 | 106.1091 | 106.3468 | 106.738 | 107.317 | 108.1752 | 109.3252 | 110.6704 | 112.2777 | 114.1594 | 116.3842 | 118.9518 | 121.9006 | 125.1472 | 128.6673 | 132.3046
CE PM | H6 | Imperial Park | IMPK_1 | 14.1144 | 14.0854 | 14.2119 | 14.2012 | 14.2542 | 14.2638 | 14.285 | 14.299 | 14.318 | 14.3579 | 14.427 | 14.5261 | 14.662 | 14.8489 | 15.0915 | 15.381 | 15.7314 | 16.1479 | 16.6446 | 17.2226 | 17.8872 | 18.6228 | 19.4202 | 20.2463
CE PM | F6 | Indian Queens | INDQ1 | 325.3318 | 324.8105 | 327.6061 | 327.2964 | 328.0657 | 328.0526 | 328.2798 | 328.4343 | 328.8151 | 329.7022 | 331.166 | 333.2988 | 336.3062 | 340.5859 | 346.2794 | 353.0758 | 361.1727 | 370.71 | 381.9161 | 394.881 | 409.6586 | 425.9853 | 443.5373 | 461.7444
CE PM | G5 | Iron Acton | IROA1 | 262.7316 | 262.2641 | 264.585 | 264.373 | 265.1933 | 265.2903 | 265.5915 | 265.794 | 266.1314 | 266.8665 | 268.1061 | 269.8951 | 272.3794 | 275.8512 | 280.4146 | 285.8685 | 292.4321 | 300.2083 | 309.4167 | 320.1036 | 332.3411 | 345.8748 | 360.4889 | 375.6386
CE PM | L5 | Ironbridge | IRONB1 | 100.2486 | 100.0294 | 100.9227 | 100.8356 | 101.2123 | 101.2642 | 101.3914 | 101.4523 | 101.5297 | 101.7383 | 102.1369 | 102.724 | 103.5385 | 104.6703 | 106.1442 | 107.8962 | 110.0243 | 112.5532 | 115.5746 | 119.088 | 123.1365 | 127.6135 | 132.4774 | 137.5119
CE PM | A6 | Iver 132kV | IVER_1 | 210.5496 | 210.2291 | 212.2532 | 212.195 | 213.1404 | 213.3836 | 213.7816 | 214.0322 | 214.3076 | 214.8547 | 215.8145 | 217.1827 | 219.051 | 221.6206 | 224.9741 | 229.0353 | 234.0967 | 240.2134 | 247.5384 | 256.0739 | 265.9132 | 276.8081 | 288.6455 | 300.9054
CE PM | A6 | Iver 66kV | IVER_6 | 59.817 | 59.692 | 60.2525 | 60.2149 | 60.4887 | 60.5389 | 60.6279 | 60.6568 | 60.6705 | 60.7437 | 60.9206 | 61.1891 | 61.563 | 62.0853 | 62.7656 | 63.5797 | 64.6062 | 65.8483 | 67.3494 | 69.0988 | 71.1308 | 73.3774 | 75.8371 | 78.3781
CE PM | P3 | Jordanthorpe | JORD_3 | 18.1453 | 18.1171 | 18.2807 | 18.2715 | 18.3325 | 18.348 | 18.3806 | 18.4114 | 18.4577 | 18.5381 | 18.6609 | 18.8317 | 19.0635 | 19.3798 | 19.7914 | 20.286 | 20.8806 | 21.5868 | 22.4237 | 23.3974 | 24.5114 | 25.7457 | 27.0767 | 28.458
CE PM | P8 | Keadby | KEAD_1 | 197.0216 | 196.4954 | 198.2276 | 198.0037 | 198.7929 | 198.8505 | 199.0356 | 199.0211 | 198.954 | 199.0775 | 199.5251 | 200.2536 | 201.2958 | 202.7791 | 204.7062 | 206.9539 | 209.7153 | 212.993 | 216.9572 | 221.5656 | 226.9321 | 232.8519 | 239.3527 | 246.057
CE PM | N4 | Kearsley 132kV | KEAR_1 | 194.3553 | 194.0651 | 195.8049 | 195.694 | 196.2997 | 196.4319 | 196.7395 | 197.0285 | 197.4847 | 198.2973 | 199.5425 | 201.2826 | 203.6591 | 206.9247 | 211.1926 | 216.3206 | 222.4778 | 229.7815 | 238.4219 | 248.4639 | 259.9406 | 272.651 | 286.3457 | 300.5591
CE PM | N4 | Kearsley 33kV | KEAR_3 | 53.3265 | 53.2469 | 53.7243 | 53.6938 | 53.86 | 53.8963 | 53.9807 | 54.06 | 54.1852 | 54.4081 | 54.7498 | 55.2272 | 55.8793 | 56.7753 | 57.9463 | 59.3533 | 61.0427 | 63.0466 | 65.4174 | 68.1726 | 71.3216 | 74.809 | 78.5665 | 82.4663
CE PM | C3 | Kemsley | KEMS_1 | 269.0479 | 268.4005 | 270.6547 | 270.2734 | 271.0087 | 270.8854 | 270.9103 | 270.715 | 270.5102 | 270.565 | 270.9757 | 271.7263 | 272.8865 | 274.6704 | 277.0892 | 279.8876 | 283.227 | 287.1151 | 291.7105 | 296.9948 | 303.0776 | 309.7552 | 317.0156 | 324.5039
CE PM | C2 | Kingsnorth | KINO_1 | 134.8411 | 134.6004 | 135.7612 | 135.6294 | 135.9827 | 135.988 | 136.0939 | 136.1574 | 136.2999 | 136.6459 | 137.2347 | 138.096 | 139.3075 | 141.0239 | 143.2969 | 146.0044 | 149.2351 | 153.0417 | 157.5278 | 162.7229 | 168.6567 | 175.2127 | 182.2753 | 189.5986
CE PM | N1 | Kirkby (_D) | KIBY_1 | 92.6165 | 92.4204 | 93.2402 | 93.1607 | 93.4917 | 93.5391 | 93.6602 | 93.7321 | 93.8342 | 94.0695 | 94.4883 | 95.0962 | 95.9354 | 97.097 | 98.6091 | 100.4089 | 102.5815 | 105.1573 | 108.226 | 111.7938 | 115.8952 | 120.4327 | 125.3506 | 130.4451
CE PM | N1 | Kirkby (_G) | KIBY_G | 15.7547 | 15.7213 | 15.8608 | 15.8472 | 15.9035 | 15.9116 | 15.9322 | 15.9444 | 15.9618 | 16.0018 | 16.0731 | 16.1765 | 16.3192 | 16.5168 | 16.774 | 17.0802 | 17.4498 | 17.8879 | 18.4099 | 19.0168 | 19.7145 | 20.4864 | 21.3229 | 22.1895
CE PM | P1 | Kirkstall B | KIRKB1 | 118.094 | 117.8713 | 118.9451 | 118.8742 | 119.3304 | 119.4328 | 119.6368 | 119.7897 | 119.9956 | 120.3881 | 121.0371 | 121.9554 | 123.206 | 124.9144 | 127.1298 | 129.7846 | 133.0042 | 136.8389 | 141.4101 | 146.7322 | 152.8471 | 159.6196 | 166.9538 | 174.5567
CE PM | L2 | Kitwell | KITW_1 | 137.9467 | 137.8097 | 139.09 | 139.0718 | 139.5317 | 139.7018 | 140.0165 | 140.3619 | 140.8799 | 141.7027 | 142.8861 | 144.4979 | 146.6681 | 149.6082 | 153.4339 | 158.0609 | 163.6311 | 170.2626 | 178.1086 | 187.2402 | 197.6667 | 209.227 | 221.6672 | 234.5895
CE PM | P2 | Knaresborough | KNAR | 43.568 | 43.524 | 43.964 | 43.9905 | 44.2216 | 44.3418 | 44.5198 | 44.7079 | 44.9517 | 45.307 | 45.8119 | 46.4845 | 47.3682 | 48.5294 | 50.0121 | 51.8136 | 54.0072 | 56.6393 | 59.7817 | 63.4555 | 67.669 | 72.3504 | 77.4083 | 82.6618
CE PM | Q2 | Lackenby | LACK_6 | 179.8716 | 179.4227 | 180.9702 | 180.751 | 181.3604 | 181.364 | 181.4839 | 181.4545 | 181.417 | 181.5727 | 182.0157 | 182.7287 | 183.7587 | 185.2449 | 187.2015 | 189.489 | 192.2507 | 195.5025 | 199.3887 | 203.8907 | 209.0938 | 214.8295 | 221.0832 | 227.5415
CE PM | A6 | Laleham | LALE1SG003 | 155.2908 | 155.1858 | 156.7349 | 156.7737 | 157.4505 | 157.7032 | 158.09 | 158.4384 | 158.8913 | 159.6133 | 160.6921 | 162.1668 | 164.1521 | 166.8512 | 170.3794 | 174.6897 | 180.0156 | 186.4458 | 194.0936 | 203.0042 | 213.2162 | 224.5374 | 236.765 | 249.4546
CE PM | F6 | Landulph | LAND1 | 255.3702 | 254.9108 | 257.1116 | 256.8549 | 257.5271 | 257.5214 | 257.6963 | 257.7724 | 257.9755 | 258.541 | 259.5434 | 261.03 | 263.1375 | 266.1488 | 270.152 | 274.9161 | 280.6114 | 287.3236 | 295.2327 | 304.3842 | 314.8404 | 326.3875 | 338.8323 | 351.731
CE PM | M4 | Legacy | LEGA_1 | 158.7445 | 158.3642 | 159.7777 | 159.6323 | 160.2661 | 160.3572 | 160.5688 | 160.6603 | 160.7601 | 161.0596 | 161.6636 | 162.5594 | 163.7988 | 165.512 | 167.7284 | 170.3536 | 173.5487 | 177.3462 | 181.9029 | 187.2073 | 193.337 | 200.1159 | 207.5013 | 215.1407
CE PM | N1 | Lister Drive | LISD_1 | 154.5224 | 154.2122 | 155.5805 | 155.4557 | 155.9914 | 156.0759 | 156.2879 | 156.4337 | 156.6494 | 157.1024 | 157.8721 | 158.9767 | 160.4965 | 162.5938 | 165.3251 | 168.583 | 172.5065 | 177.1566 | 182.6861 | 189.1146 | 196.4929 | 204.6583 | 213.494 | 222.6519
CE PM | A8 | Littlebrook (_C) | LITT_C | 63.1689 | 63.0446 | 63.6207 | 63.5807 | 63.8331 | 63.8863 | 63.9913 | 64.0613 | 64.1505 | 64.3319 | 64.645 | 65.0925 | 65.7037 | 66.5411 | 67.6269 | 68.9268 | 70.5102 | 72.399 | 74.6552 | 77.2824 | 80.3061 | 83.654 | 87.2858 | 91.0486
CE PM | A8 | Littlebrook (_J) | LITT_J | 7.8925 | 7.877 | 7.949 | 7.944 | 7.9755 | 7.9821 | 7.9953 | 8.004 | 8.0152 | 8.0378 | 8.0769 | 8.1328 | 8.2092 | 8.3138 | 8.4495 | 8.6119 | 8.8098 | 9.0457 | 9.3276 | 9.6559 | 10.0337 | 10.452 | 10.9058 | 11.3759
CE PM | A7 | Lodge Road | LODR_6 | 210.7529 | 210.2239 | 212.1344 | 211.9157 | 212.826 | 212.8865 | 213.0519 | 212.9436 | 212.7045 | 212.598 | 212.7729 | 213.1545 | 213.7497 | 214.6655 | 215.8856 | 217.2989 | 219.1495 | 221.3973 | 224.1611 | 227.369 | 231.1604 | 235.3251 | 239.968 | 244.7292
CE PM | A6 | Loudwater | LOUD_H | 27.0534 | 27.0497 | 27.3259 | 27.3417 | 27.4573 | 27.5095 | 27.5873 | 27.6662 | 27.7729 | 27.9341 | 28.1633 | 28.472 | 28.8854 | 29.4451 | 30.1771 | 31.0743 | 32.1794 | 33.5131 | 35.0953 | 36.9386 | 39.0464 | 41.3843 | 43.9036 | 46.5201
CE PM | B2 | Lovedean | LOVE_1 | 290.6435 | 290.1694 | 292.7666 | 292.5751 | 293.5079 | 293.6755 | 294.0874 | 294.4254 | 294.9564 | 295.9711 | 297.591 | 299.8841 | 303.0348 | 307.3904 | 313.0931 | 319.9326 | 328.1664 | 337.937 | 349.5091 | 362.9534 | 378.3383 | 395.3674 | 413.7397 | 432.7978
CE PM | N6 | Macclesfield | MACC_3 | 45.056 | 45.0215 | 45.5006 | 45.553 | 45.8371 | 46.0054 | 46.2428 | 46.4984 | 46.8216 | 47.2763 | 47.9119 | 48.7496 | 49.8405 | 51.2584 | 53.0586 | 55.2522 | 57.9317 | 61.1552 | 65.0123 | 69.5268 | 74.7096 | 80.4712 | 86.7006 | 93.1712
CE PM | E1 | Mannington | MANN_1 | 339.1711 | 338.5707 | 341.575 | 341.3182 | 342.4 | 342.5617 | 343.0014 | 343.333 | 343.8631 | 344.9351 | 346.6933 | 349.2043 | 352.6677 | 357.4713 | 363.762 | 371.2872 | 380.3359 | 391.0583 | 403.7636 | 418.5196 | 435.4159 | 454.1119 | 474.2958 | 495.2256
CE PM | H1 | Margam | MAGA_6 | 57.202 | 57.0317 | 57.53 | 57.4525 | 57.6877 | 57.6892 | 57.7207 | 57.6764 | 57.5952 | 57.5499 | 57.5816 | 57.6681 | 57.8083 | 58.0273 | 58.3147 | 58.6343 | 59.042 | 59.5256 | 60.1268 | 60.8234 | 61.655 | 62.5656 | 63.591 | 64.6385
CE PM | G6 | Melksham | MELK_1 | 234.5332 | 234.613 | 237.0732 | 237.2055 | 238.1617 | 238.478 | 238.9203 | 239.2484 | 239.662 | 240.3644 | 241.4365 | 242.9284 | 244.9994 | 247.9563 | 251.9758 | 256.9926 | 263.4024 | 271.2783 | 280.5898 | 291.4011 | 303.7596 | 317.4361 | 332.1766 | 347.4697
CE PM | A6 | Mill Hill | MILH_1 | 74.495 | 74.5317 | 75.3121 | 75.3848 | 75.6959 | 75.8656 | 76.1129 | 76.3884 | 76.771 | 77.3282 | 78.0913 | 79.107 | 80.4615 | 82.2886 | 84.6794 | 87.6178 | 91.2273 | 95.5825 | 100.7378 | 106.7438 | 113.5992 | 121.2056 | 129.3866 | 137.8888
CE PM | G6 | Minety | MITY_1 | 366.6973 | 366.5084 | 370.2141 | 370.2527 | 371.8069 | 372.1979 | 372.7788 | 373.0794 | 373.39 | 374.0756 | 375.309 | 377.0988 | 379.6172 | 383.2487 | 388.175 | 394.2754 | 402.1225 | 411.7692 | 423.2394 | 436.5595 | 451.8599 | 468.7759 | 487.0991 | 506.0775
CE PM | L3 | Nechells | NECE_1 | 159.6308 | 159.4414 | 161.0068 | 160.9968 | 161.719 | 161.9319 | 162.2649 | 162.5023 | 162.7782 | 163.2745 | 164.0935 | 165.2429 | 166.8048 | 168.9475 | 171.7506 | 175.1637 | 179.4217 | 184.5777 | 190.7381 | 197.9165 | 206.1753 | 215.3243 | 225.2449 | 235.5269
CE PM | P3 | Neepsend | NEEP_3 | 40.4831 | 40.4195 | 40.7845 | 40.7635 | 40.9001 | 40.9344 | 41.0067 | 41.0744 | 41.1761 | 41.3533 | 41.6247 | 42.0023 | 42.5152 | 43.2151 | 44.1257 | 45.2199 | 46.5356 | 48.0981 | 49.9503 | 52.1051 | 54.5708 | 57.3024 | 60.2486 | 63.3061
CE PM | A4 | New Cross | NEWX_6 | 177.2058 | 176.8614 | 178.4478 | 178.3019 | 178.9274 | 179.0003 | 179.198 | 179.2838 | 179.405 | 179.7522 | 180.4146 | 181.3965 | 182.7715 | 184.7077 | 187.2544 | 190.292 | 193.9905 | 198.3917 | 203.6306 | 209.7128 | 216.707 | 224.4371 | 232.8193 | 241.4975
CE PM | B1 | Ninfield | NINF_1 | 146.4524 | 146.3144 | 147.6676 | 147.6504 | 148.1202 | 148.3027 | 148.6442 | 149.0337 | 149.6257 | 150.5569 | 151.8827 | 153.6835 | 156.1058 | 159.3837 | 163.6472 | 168.8027 | 174.995 | 182.3594 | 191.0664 | 201.1992 | 212.7624 | 225.5837 | 239.3732 | 253.699
CE PM | A6 | North Hyde | NHYD_6 | 80.3488 | 80.2498 | 81.0322 | 81.0244 | 81.3816 | 81.4874 | 81.6558 | 81.7803 | 81.9296 | 82.1948 | 82.6267 | 83.2313 | 84.0518 | 85.1747 | 86.6411 | 88.4237 | 90.6372 | 93.3111 | 96.5039 | 100.2241 | 104.502 | 109.2413 | 114.3776 | 119.7018
CE PM | C2 | Northfleet East | NFLE | 167.6387 | 167.3409 | 168.7839 | 168.6203 | 169.0576 | 169.0642 | 169.196 | 169.2764 | 169.4566 | 169.8906 | 170.6272 | 171.7038 | 173.2178 | 175.3624 | 178.2024 | 181.5858 | 185.6224 | 190.3784 | 195.9828 | 202.4728 | 209.8849 | 218.0743 | 226.8957 | 236.0429
CE PM | Q4 | Norton | NORT_1 | 209.7092 | 209.2804 | 211.2092 | 211.0684 | 211.9487 | 212.1107 | 212.4252 | 212.5773 | 212.7355 | 213.1495 | 213.9583 | 215.1461 | 216.7859 | 219.0565 | 222.0103 | 225.5421 | 229.8976 | 235.1179 | 241.3795 | 248.6708 | 257.092 | 266.4086 | 276.5519 | 287.0476
CE PM | P3 | Norton Lees | NORL_3 | 21.264 | 21.2331 | 21.4251 | 21.4153 | 21.4851 | 21.5042 | 21.5439 | 21.5834 | 21.6435 | 21.7454 | 21.8984 | 22.11 | 22.3968 | 22.7877 | 23.2963 | 23.9081 | 24.643 | 25.5154 | 26.5485 | 27.7504 | 29.1244 | 30.647 | 32.2875 | 33.9907
CE PM | J3 | Norwich Main | NORM_1 | 172.2402 | 171.9366 | 173.4521 | 173.3214 | 173.8517 | 173.9366 | 174.1706 | 174.3676 | 174.6877 | 175.3027 | 176.2829 | 177.6713 | 179.5787 | 182.2119 | 185.6534 | 189.7698 | 194.7001 | 200.5332 | 207.4382 | 215.4592 | 224.6355 | 234.7928 | 245.7474 | 257.1113
CE PM | B2 | Nursling | NURS_1 | 249.4214 | 248.9714 | 251.1974 | 251.0141 | 251.8533 | 251.9859 | 252.3186 | 252.5523 | 252.9082 | 253.6461 | 254.882 | 256.6535 | 259.0972 | 262.4865 | 266.922 | 272.2288 | 278.6342 | 286.2382 | 295.2632 | 305.749 | 317.7697 | 331.0705 | 345.4469 | 360.3507
CE PM | L2 | Ocker Hill | OCKH_1 | 41.6502 | 41.5908 | 41.9739 | 41.9586 | 42.1084 | 42.1513 | 42.2335 | 42.3104 | 42.4217 | 42.6107 | 42.8981 | 43.296 | 43.8347 | 44.5678 | 45.5213 | 46.6705 | 48.0591 | 49.7131 | 51.6758 | 53.9603 | 56.5754 | 59.4734 | 62.6001 | 65.8452
CE PM | Q4 | Offerton | OFFE_3 | 44.4995 | 44.4244 | 44.8383 | 44.8175 | 44.9973 | 45.0395 | 45.1173 | 45.1717 | 45.2409 | 45.3751 | 45.6011 | 45.9219 | 46.36 | 46.9613 | 47.7445 | 48.687 | 49.8416 | 51.2241 | 52.8735 | 54.794 | 57.0021 | 59.4472 | 62.0971 | 64.8432
CE PM | L2 | Oldbury | OLDB_1 | 62.7027 | 62.5853 | 63.1565 | 63.1183 | 63.3607 | 63.4123 | 63.5159 | 63.5891 | 63.6864 | 63.8786 | 64.2024 | 64.6632 | 65.2927 | 66.156 | 67.2776 | 68.6218 | 70.2558 | 72.2037 | 74.5263 | 77.2299 | 80.3372 | 83.7778 | 87.5055 | 91.3687
CE PM | R5 | Ormonde | ORMO | 64.9461 | 64.8161 | 65.403 | 65.36 | 65.6119 | 65.6657 | 65.7752 | 65.8544 | 65.9601 | 66.1668 | 66.5139 | 67.007 | 67.6791 | 68.5968 | 69.7851 | 71.2064 | 72.9282 | 74.977 | 77.4212 | 80.2673 | 83.5396 | 87.1633 | 91.0902 | 95.1606
CE PM | P6 | Osbaldwick | OSBA_1 | 140.1106 | 139.9043 | 141.2202 | 141.1514 | 141.6953 | 141.7889 | 141.9704 | 142.05 | 142.1404 | 142.3912 | 142.8746 | 143.5898 | 144.5941 | 146.0207 | 147.9165 | 150.2073 | 153.0617 | 156.5042 | 160.6064 | 165.3704 | 170.852 | 176.9109 | 183.4853 | 190.2908
CE PM | N5 | Padiham | PADIB1 | 143.3798 | 143.1114 | 144.4305 | 144.3643 | 144.957 | 145.1235 | 145.4257 | 145.6783 | 146.0109 | 146.5925 | 147.5178 | 148.8068 | 150.5439 | 152.888 | 155.9088 | 159.5357 | 163.9328 | 169.175 | 175.4316 | 182.7262 | 191.1082 | 200.3989 | 210.4607 | 220.8939
CE PM | D5 | Pelham | PELH_1 | 124.9001 | 124.7065 | 125.8235 | 125.745 | 126.1364 | 126.2094 | 126.3886 | 126.5428 | 126.7882 | 127.2473 | 127.9692 | 128.9873 | 130.385 | 132.3167 | 134.8477 | 137.8861 | 141.5412 | 145.8785 | 151.0107 | 156.9724 | 163.7899 | 171.3367 | 179.4731 | 187.9145
CE PM | H6 | Pembroke | PEMB_1 | 222.5528 | 221.9805 | 223.9625 | 223.7361 | 224.6606 | 224.7633 | 225.0169 | 225.0539 | 225.0429 | 225.2612 | 225.8654 | 226.811 | 228.1425 | 230.011 | 232.4306 | 235.2738 | 238.7743 | 242.9444 | 247.9831 | 253.848 | 260.6662 | 268.1961 | 276.4497 | 284.9689
CE PM | L1 | Penn | PENN_1 | 95.4027 | 95.2291 | 95.9985 | 95.8607 | 95.9934 | 95.91 | 95.8845 | 95.833 | 95.8414 | 95.9793 | 96.2476 | 96.6738 | 97.3114 | 98.2728 | 99.5857 | 101.1307 | 102.9302 | 105.0129 | 107.4267 | 110.1969 | 113.3347 | 116.7867 | 120.4784 | 124.3051
CE PM | M6 | Pentir | PENT_1 | 107.5607 | 107.3803 | 108.3389 | 108.2717 | 108.6222 | 108.6989 | 108.8746 | 109.035 | 109.2819 | 109.7249 | 110.4118 | 111.373 | 112.6829 | 114.4761 | 116.8108 | 119.6105 | 122.9695 | 126.9509 | 131.669 | 137.1558 | 143.4332 | 150.3869 | 157.8866 | 165.6678
CE PM | R4 | Penwortham East | PENE_1 | 112.6953 | 112.4665 | 113.4534 | 113.3463 | 113.7097 | 113.7375 | 113.8475 | 113.8964 | 113.9802 | 114.2164 | 114.6556 | 115.306 | 116.2184 | 117.5042 | 119.1953 | 121.2052 | 123.6269 | 126.4921 | 129.8931 | 133.8384 | 138.3668 | 143.3711 | 148.7881 | 154.3982
CE PM | R4 | Penwortham West | PENW_1 | 103.6595 | 103.449 | 104.3568 | 104.2583 | 104.5926 | 104.6182 | 104.7193 | 104.7643 | 104.8414 | 105.0586 | 105.4626 | 106.0609 | 106.9002 | 108.0829 | 109.6384 | 111.4871 | 113.7147 | 116.3501 | 119.4784 | 123.1073 | 127.2727 | 131.8757 | 136.8584 | 142.0187
CE PM | A7 | Perivale | PERI_H | 17.0291 | 17.0074 | 17.1678 | 17.1597 | 17.222 | 17.231 | 17.2495 | 17.2555 | 17.2626 | 17.2878 | 17.3387 | 17.4154 | 17.525 | 17.6841 | 17.8984 | 18.1583 | 18.4839 | 18.8776 | 19.345 | 19.8868 | 20.5092 | 21.1966 | 21.9414 | 22.7122
CE PM | P3 | Pitsmoor | PITS_3 | 23.5384 | 23.4753 | 23.6847 | 23.6593 | 23.759 | 23.7685 | 23.793 | 23.792 | 23.7828 | 23.7952 | 23.8463 | 23.9301 | 24.0496 | 24.2191 | 24.4386 | 24.6948 | 25.0127 | 25.3919 | 25.8526 | 26.3888 | 27.0149 | 27.7058 | 28.4665 | 29.2505
CE PM | P2 | Poppleton | POPP_3 | 39.951 | 39.942 | 40.3625 | 40.4136 | 40.6326 | 40.7777 | 40.9874 | 41.2318 | 41.5588 | 42.0175 | 42.6428 | 43.4648 | 44.5396 | 45.9457 | 47.7418 | 49.9313 | 52.5885 | 55.7755 | 59.5703 | 64.0069 | 69.0839 | 74.7273 | 80.8107 | 87.1343
CE PM | H1 | Pyle | PYLE_1 | 166.3535 | 165.9499 | 167.374 | 167.1658 | 167.6972 | 167.6802 | 167.7661 | 167.7165 | 167.6624 | 167.783 | 168.1566 | 168.7704 | 169.6694 | 170.9852 | 172.7314 | 174.7712 | 177.2291 | 180.1181 | 183.5593 | 187.5394 | 192.1319 | 197.1907 | 202.7001 | 208.3884
CE PM | N1 | Rainhill | RAIN_1 | 186.8289 | 186.4347 | 188.0886 | 187.9289 | 188.5951 | 188.6912 | 188.9364 | 189.0837 | 189.2937 | 189.7737 | 190.6248 | 191.8591 | 193.5627 | 195.9199 | 198.9887 | 202.642 | 207.0511 | 212.2785 | 218.5052 | 225.7445 | 234.0655 | 243.2715 | 253.2481 | 263.5832
CE PM | H6 | Rassau | RASS_1 | 116.4709 | 116.2594 | 117.3062 | 117.2327 | 117.6483 | 117.7392 | 117.9337 | 118.0935 | 118.3247 | 118.7533 | 119.4402 | 120.4072 | 121.7249 | 123.5267 | 125.8673 | 128.6717 | 132.0523 | 136.0672 | 140.8394 | 146.3923 | 152.7594 | 159.8107 | 167.4324 | 175.3365
CE PM | L7 | Ratcliffe | RATS_1 | 251.0217 | 250.6257 | 252.9325 | 252.8345 | 253.7813 | 254.0578 | 254.5756 | 255.0512 | 255.7214 | 256.8594 | 258.6038 | 261.0185 | 264.279 | 268.6978 | 274.423 | 281.3144 | 289.6421 | 299.5602 | 311.3506 | 325.082 | 340.8182 | 358.259 | 377.0959 | 396.6414
CE PM | C5 | Rayleigh | RAYL_1 | 200.0106 | 199.7437 | 201.544 | 201.456 | 202.0733 | 202.2451 | 202.6138 | 203.0002 | 203.604 | 204.6166 | 206.1139 | 208.1793 | 210.9807 | 214.802 | 219.7828 | 225.779 | 232.9664 | 241.4927 | 251.5745 | 263.2982 | 276.6856 | 291.5204 | 307.4883 | 324.0681
CE PM | A1 | Redbridge | REBR_3 | 48.3242 | 48.2667 | 48.6857 | 48.6527 | 48.7564 | 48.7695 | 48.8264 | 48.8933 | 49.0195 | 49.2431 | 49.5713 | 50.0293 | 50.66 | 51.5364 | 52.6921 | 54.0807 | 55.7304 | 57.6767 | 59.9621 | 62.6118 | 65.6257 | 68.9616 | 72.5393 | 76.2558
CE PM | C7 | Richborough | RICH1 | 101.526 | 101.3257 | 102.1934 | 102.0815 | 102.3528 | 102.3434 | 102.4042 | 102.4179 | 102.4727 | 102.6647 | 103.0262 | 103.5711 | 104.3483 | 105.4638 | 106.9464 | 108.7032 | 110.8001 | 113.2659 | 116.1743 | 119.5385 | 123.3865 | 127.6338 | 132.2174 | 136.9656
CE PM | Q8 | Robin Rigg | RRIG | 111.1749 | 110.9044 | 111.8604 | 111.7242 | 112.0901 | 112.0849 | 112.1489 | 112.1204 | 112.0863 | 112.1685 | 112.4216 | 112.8355 | 113.4396 | 114.3205 | 115.4871 | 116.8508 | 118.4984 | 120.4381 | 122.7521 | 125.4301 | 128.5226 | 131.9301 | 135.6437 | 139.4783
CE PM | N4 | Rochdale | ROCH_1 | 95.473 | 95.2915 | 96.1434 | 96.0712 | 96.4031 | 96.4565 | 96.5867 | 96.6748 | 96.8046 | 97.0782 | 97.5435 | 98.2118 | 99.1328 | 100.4075 | 102.0718 | 104.0607 | 106.4629 | 109.3149 | 112.7048 | 116.645 | 121.1664 | 126.1698 | 131.583 | 137.1935
CE PM | L5 | Rugeley | RUGEB1 | 88.7378 | 88.5847 | 89.3786 | 89.3209 | 89.6192 | 89.6786 | 89.8152 | 89.9285 | 90.0999 | 90.4215 | 90.9345 | 91.6583 | 92.6485 | 94.0096 | 95.7844 | 97.9117 | 100.4726 | 103.5117 | 107.1169 | 111.3084 | 116.1092 | 121.4246 | 127.1636 | 133.1165
CE PM | A9 | Rye House | RYEH_1 | 156.0315 | 155.7167 | 157.0699 | 156.914 | 157.3863 | 157.4097 | 157.5474 | 157.6093 | 157.73 | 158.0673 | 158.6845 | 159.5985 | 160.8835 | 162.6989 | 165.0909 | 167.9316 | 171.339 | 175.3605 | 180.124 | 185.6457 | 191.9748 | 198.9686 | 206.5288 | 214.3614
CE PM | P8 | Saltend North | SALT_1 | 64.0987 | 63.9424 | 64.5054 | 64.4388 | 64.6792 | 64.7015 | 64.7695 | 64.7869 | 64.8048 | 64.8984 | 65.1065 | 65.4234 | 65.8681 | 66.492 | 67.3041 | 68.2616 | 69.4239 | 70.801 | 72.4512 | 74.3691 | 76.5856 | 79.0343 | 81.7027 | 84.4617
CE PM | Q2 | Saltholme | SALH_1 | 142.672 | 142.2964 | 143.5286 | 143.35 | 143.8642 | 143.8693 | 143.9624 | 143.9179 | 143.8437 | 143.906 | 144.1879 | 144.664 | 145.3608 | 146.3756 | 147.7097 | 149.2585 | 151.1434 | 153.3658 | 156.0384 | 159.1353 | 162.7329 | 166.6949 | 171.0372 | 175.5141
CE PM | G7 | Seabank | SEAB1 | 184.1925 | 183.8979 | 185.6059 | 185.5451 | 186.2795 | 186.5071 | 186.9145 | 187.2855 | 187.7928 | 188.6436 | 189.9491 | 191.7517 | 194.1781 | 197.4536 | 201.6871 | 206.7862 | 212.962 | 220.3272 | 229.096 | 239.3152 | 251.0347 | 264.0278 | 278.0714 | 292.642
CE PM | C4 | Sellindge | SELL_1 | 106.0246 | 105.8481 | 106.7871 | 106.7128 | 107.0401 | 107.0967 | 107.2449 | 107.3724 | 107.578 | 107.9665 | 108.58 | 109.4467 | 110.6366 | 112.2795 | 114.4287 | 117.0037 | 120.0925 | 123.7508 | 128.0806 | 133.1095 | 138.8618 | 145.2286 | 152.0941 | 159.2163
CE PM | P3 | Sheffield City | SHEC_3 | 49.61 | 49.4888 | 49.9313 | 49.8838 | 50.0848 | 50.1095 | 50.1691 | 50.1852 | 50.1965 | 50.2634 | 50.4192 | 50.6568 | 50.989 | 51.4531 | 52.0551 | 52.766 | 53.6372 | 54.6745 | 55.9227 | 57.3752 | 59.0581 | 60.918 | 62.9496 | 65.049
CE PM | J3 | Sheringham Shoal | SALL1 | 203.223 | 202.8648 | 204.6528 | 204.4986 | 205.1244 | 205.2246 | 205.5006 | 205.7331 | 206.1107 | 206.8364 | 207.9929 | 209.6311 | 211.8815 | 214.9884 | 219.0489 | 223.9059 | 229.723 | 236.6053 | 244.7524 | 254.2162 | 265.0432 | 277.0277 | 289.9528 | 303.3608
CE PM | L5 | Shrewsbury | SHRW_1 | 171.6119 | 171.2886 | 172.8219 | 172.6974 | 173.2976 | 173.4036 | 173.6519 | 173.8314 | 174.0945 | 174.6254 | 175.5111 | 176.7752 | 178.5112 | 180.9047 | 184.0245 | 187.7554 | 192.2579 | 197.6032 | 203.9568 | 211.344 | 219.8192 | 229.1999 | 239.3458 | 249.8635
CE PM | P1 | Skelton Grange | SKLGB1 | 233.3533 | 232.9434 | 235.0707 | 234.9473 | 235.8303 | 236.0477 | 236.4742 | 236.825 | 237.3117 | 238.1927 | 239.5997 | 241.5724 | 244.2513 | 247.9017 | 252.6367 | 258.3216 | 265.2021 | 273.395 | 283.1461 | 294.4986 | 307.5252 | 321.9563 | 337.5634 | 353.7495
CE PM | N2 | South Manchester | SMAN_1 | 171.1423 | 170.7751 | 172.314 | 172.1771 | 172.8428 | 172.949 | 173.1857 | 173.3081 | 173.4577 | 173.8332 | 174.5391 | 175.5721 | 176.999 | 178.9739 | 181.5415 | 184.5996 | 188.3251 | 192.7613 | 198.0663 | 204.2387 | 211.3534 | 219.2241 | 227.7764 | 236.63
CE PM | Q4 | South Shields | SSHI_3 | 23.3356 | 23.3205 | 23.5444 | 23.5473 | 23.631 | 23.665 | 23.7227 | 23.7848 | 23.8753 | 24.0162 | 24.2174 | 24.4901 | 24.8568 | 25.3539 | 26.0023 | 26.7903 | 27.7458 | 28.8886 | 30.2413 | 31.8159 | 33.6141 | 35.6081 | 37.7541 | 39.9833
CE PM | Q7 | Spennymoor | SPEN_1 | 145.7531 | 145.4187 | 146.6494 | 146.4555 | 146.8574 | 146.8047 | 146.8357 | 146.7565 | 146.6832 | 146.7604 | 147.0398 | 147.5178 | 148.2384 | 149.3244 | 150.7893 | 152.4976 | 154.5411 | 156.9305 | 159.7542 | 163.0071 | 166.7455 | 170.8564 | 175.3167 | 179.9231
CE PM | A7 | St John's Wood | SJOW_1 | 387.2499 | 386.3141 | 389.8349 | 389.4496 | 391.1029 | 391.2209 | 391.5338 | 391.3601 | 390.9662 | 390.8289 | 391.2136 | 391.9938 | 393.1933 | 395.0224 | 397.4635 | 400.3113 | 404.0148 | 408.51 | 414.0086 | 420.3895 | 427.9001 | 436.1566 | 445.324 | 454.7373
CE PM | M6 | St. Asaph | SASA | 8.8361 | 8.8231 | 8.902 | 8.8973 | 8.9245 | 8.9314 | 8.947 | 8.963 | 8.9882 | 9.031 | 9.0951 | 9.1838 | 9.3043 | 9.4687 | 9.6828 | 9.9401 | 10.2481 | 10.6131 | 11.0447 | 11.5467 | 12.12 | 12.7553 | 13.4394 | 14.1495
CE PM | N7 | Stalybridge | STAL_1 | 152.571 | 152.2128 | 153.5177 | 153.3331 | 153.8075 | 153.7986 | 153.89 | 153.8725 | 153.8699 | 154.0438 | 154.4626 | 155.1229 | 156.0751 | 157.45 | 159.2684 | 161.4029 | 163.9644 | 166.9755 | 170.5539 | 174.6955 | 179.4624 | 184.7191 | 190.427 | 196.3288
CE PM | R4 | Stanah | STAH_1 | 51.357 | 51.2622 | 51.7115 | 51.6661 | 51.8207 | 51.8343 | 51.8872 | 51.9205 | 51.9795 | 52.1152 | 52.3476 | 52.6851 | 53.1558 | 53.816 | 54.685 | 55.7213 | 56.9653 | 58.4361 | 60.1766 | 62.1954 | 64.5066 | 67.0619 | 69.8205 | 72.68
CE PM | K5 | Staythorpe | STAY_1 | 206.2447 | 205.7864 | 207.5404 | 207.2874 | 207.874 | 207.8361 | 207.9299 | 207.8891 | 207.8835 | 208.1196 | 208.6745 | 209.5536 | 210.8322 | 212.6975 | 215.1834 | 218.1051 | 221.5995 | 225.7002 | 230.5514 | 236.1575 | 242.5927 | 249.6848 | 257.367 | 265.3116
CE PM | Q5 | Stella North | STEN_1 | 104.2363 | 103.9967 | 104.9284 | 104.826 | 105.2286 | 105.2607 | 105.3567 | 105.3541 | 105.3319 | 105.4115 | 105.6554 | 106.0472 | 106.6105 | 107.4213 | 108.4895 | 109.7498 | 111.3084 | 113.1688 | 115.4044 | 117.9996 | 121.0082 | 124.3274 | 127.9569 | 131.7034
CE PM | Q5 | Stella South | STES_1 | 121.8022 | 121.6214 | 122.721 | 122.6424 | 123.0288 | 123.0833 | 123.2275 | 123.3249 | 123.4833 | 123.8205 | 124.3828 | 125.1925 | 126.3195 | 127.9031 | 129.9971 | 132.5137 | 135.5656 | 139.1986 | 143.4966 | 148.4834 | 154.1893 | 160.5 | 167.3095 | 174.3694
CE PM | L7 | Stoke Bardolph | SBAR | 83.9107 | 83.772 | 84.5418 | 84.5054 | 84.8255 | 84.9145 | 85.0823 | 85.2307 | 85.4376 | 85.7955 | 86.3519 | 87.125 | 88.1705 | 89.5889 | 91.4264 | 93.6363 | 96.3092 | 99.493 | 103.2804 | 107.6914 | 112.7495 | 118.3548 | 124.4125 | 130.6968
CE PM | D4 | Sundon | SUND_1 | 223.5913 | 223.2709 | 225.3377 | 225.2506 | 226.0698 | 226.2841 | 226.6936 | 227.0457 | 227.5463 | 228.4294 | 229.8068 | 231.7293 | 234.3443 | 237.9238 | 242.5925 | 248.2218 | 255.0546 | 263.2089 | 272.8914 | 284.1573 | 297.0644 | 311.3619 | 326.8013 | 342.8188
CE PM | H6 | Swansea North | SWAN_1 | 308.385 | 307.71 | 310.469 | 310.2157 | 311.4053 | 311.5974 | 312.0316 | 312.271 | 312.5732 | 313.2968 | 314.6306 | 316.5733 | 319.2501 | 322.943 | 327.7349 | 333.4381 | 340.3632 | 348.5965 | 358.4389 | 369.8926 | 383.0898 | 397.6908 | 413.5513 | 429.9719
CE PM | E8 | Taunton | TAUN1 | 86.5631 | 86.4029 | 87.1318 | 87.0337 | 87.2302 | 87.2114 | 87.2553 | 87.2741 | 87.3463 | 87.5475 | 87.897 | 88.4156 | 89.1531 | 90.2098 | 91.6164 | 93.2854 | 95.2621 | 97.5794 | 100.3005 | 103.4464 | 107.0331 | 110.9929 | 115.252 | 119.6681
CE PM | P3 | Templeborough | TEMP_3 | 14.9985 | 14.9613 | 15.0951 | 15.0805 | 15.1416 | 15.1489 | 15.1666 | 15.1708 | 15.173 | 15.1916 | 15.2368 | 15.3062 | 15.4036 | 15.5397 | 15.7162 | 15.9244 | 16.1799 | 16.4842 | 16.8507 | 17.2772 | 17.7718 | 18.3182 | 18.9156 | 19.5328
CE PM | P6 | Thorpe Marsh | THOM_6 | 99.5954 | 99.4467 | 100.3814 | 100.3315 | 100.7191 | 100.785 | 100.9133 | 100.968 | 101.0292 | 101.2034 | 101.5426 | 102.0453 | 102.7517 | 103.7557 | 105.0896 | 106.701 | 108.7095 | 111.132 | 114.0195 | 117.3729 | 121.2322 | 125.4979 | 130.1276 | 134.9197
CE PM | P3 | Thurcroft | THUR_6 | 68.1656 | 68.0407 | 68.6534 | 68.6091 | 68.8529 | 68.9036 | 69.0134 | 69.1 | 69.2249 | 69.4617 | 69.8463 | 70.3899 | 71.1323 | 72.1496 | 73.4725 | 75.0569 | 76.969 | 79.2406 | 81.9412 | 85.083 | 88.6866 | 92.6772 | 96.9915 | 101.4654
CE PM | C1 | Tilbury | TILBB_1 | 70.7704 | 70.6364 | 71.2822 | 71.2425 | 71.5227 | 71.5905 | 71.7212 | 71.8225 | 71.9575 | 72.2073 | 72.6157 | 73.1907 | 73.971 | 75.0323 | 76.4054 | 78.0517 | 80.0482 | 82.4268 | 85.2641 | 88.5694 | 92.3672 | 96.575 | 101.1321 | 105.8564
CE PM | A1 | Tottenham | TOTT_1 | 119.2474 | 119.0587 | 120.0957 | 119.9985 | 120.3106 | 120.3397 | 120.4672 | 120.5788 | 120.787 | 121.1994 | 121.8497 | 122.7758 | 124.0596 | 125.853 | 128.2162 | 131.0442 | 134.4189 | 138.403 | 143.0982 | 148.5425 | 154.7545 | 161.6259 | 169.019 | 176.6908
CE PM | M7 | Trawsfynydd | TRAW_1 | 106.0471 | 105.8136 | 106.6808 | 106.5262 | 106.7476 | 106.6793 | 106.6752 | 106.615 | 106.5885 | 106.6893 | 106.939 | 107.3496 | 107.9651 | 108.89 | 110.1414 | 111.6025 | 113.316 | 115.3014 | 117.6242 | 120.2951 | 123.3422 | 126.6929 | 130.3032 | 134.0372
CE PM | Q4 | Tynemouth 1 | TYNE_1 | 65.2226 | 65.1466 | 65.7628 | 65.7517 | 66.0004 | 66.0789 | 66.2166 | 66.3435 | 66.5208 | 66.8164 | 67.2634 | 67.8801 | 68.7143 | 69.8504 | 71.3314 | 73.1246 | 75.3075 | 77.9195 | 81.0206 | 84.6309 | 88.7647 | 93.3462 | 98.2903 | 103.4214
CE PM | Q4 | Tynemouth 2 | TYNE_2 | 11.1863 | 11.1733 | 11.2789 | 11.277 | 11.3197 | 11.3332 | 11.3568 | 11.3785 | 11.4089 | 11.4596 | 11.5363 | 11.6421 | 11.7851 | 11.98 | 12.234 | 12.5415 | 12.9159 | 13.3639 | 13.8958 | 14.515 | 15.224 | 16.0097 | 16.8577 | 17.7377
CE PM | H2 | Upper Boat 132kV | UPPB_1 | 124.3844 | 124.1072 | 125.1934 | 125.0679 | 125.4915 | 125.5257 | 125.6512 | 125.6991 | 125.7731 | 126.0094 | 126.4716 | 127.1617 | 128.1287 | 129.4867 | 131.2641 | 133.3689 | 135.9064 | 138.9066 | 142.4795 | 146.6271 | 151.399 | 156.672 | 162.3928 | 168.3145
CE PM | H2 | Upper Boat 33kV | UPPB_3 | 66.4881 | 66.3671 | 66.9457 | 66.8886 | 67.0825 | 67.1044 | 67.1818 | 67.2429 | 67.3491 | 67.5653 | 67.9165 | 68.4184 | 69.1122 | 70.0764 | 71.3403 | 72.8488 | 74.6514 | 76.7797 | 79.2963 | 82.2172 | 85.5574 | 89.2528 | 93.2373 | 97.3702
CE PM | H2 | Uskmouth | USKM_1 | 184.9352 | 184.4719 | 186.0906 | 185.8854 | 186.5764 | 186.6204 | 186.7876 | 186.7917 | 186.7763 | 186.9584 | 187.4497 | 188.2251 | 189.3296 | 190.9 | 192.9519 | 195.3593 | 198.2917 | 201.7646 | 205.9341 | 210.7756 | 216.3837 | 222.5727 | 229.3336 | 236.316
CE PM | G1 | Walham | WALH_1 | 288.1492 | 287.6758 | 290.3442 | 290.2137 | 291.3454 | 291.6232 | 292.1427 | 292.5395 | 293.0677 | 294.0473 | 295.6441 | 297.8936 | 300.9571 | 305.15 | 310.606 | 317.173 | 325.18 | 334.7504 | 346.1516 | 359.4241 | 374.6656 | 391.5475 | 409.8193 | 428.7638
CE PM | R4 | Walney 2 | WABO | 80.8042 | 80.655 | 81.362 | 81.2905 | 81.5338 | 81.5551 | 81.6385 | 81.6907 | 81.7836 | 81.9971 | 82.3627 | 82.8938 | 83.6344 | 84.6732 | 86.0404 | 87.671 | 89.6281 | 91.9423 | 94.6807 | 97.8571 | 101.4935 | 105.5139 | 109.8544 | 114.3534
CE PM | J1 | Walpole (_A) | WALP_1 | 234.2871 | 234.2214 | 236.6863 | 236.7818 | 237.918 | 238.2586 | 238.7145 | 238.9614 | 239.178 | 239.612 | 240.3981 | 241.5254 | 243.0956 | 245.3437 | 248.3918 | 252.2079 | 257.2226 | 263.4579 | 270.9074 | 279.5748 | 289.5578 | 300.6024 | 312.5953 | 325.0133
CE PM | J1 | Walpole (_B) | WALP_B | 179.587 | 179.5365 | 181.4259 | 181.4991 | 182.3701 | 182.6312 | 182.9807 | 183.1699 | 183.3359 | 183.6686 | 184.2712 | 185.1353 | 186.3389 | 188.0621 | 190.3985 | 193.3236 | 197.1676 | 201.9471 | 207.6573 | 214.3011 | 221.9533 | 230.4192 | 239.6121 | 249.1308
CE PM | C6 | Warley | WARL_1 | 83.1164 | 82.9961 | 83.7131 | 83.6416 | 83.8316 | 83.8358 | 83.9051 | 83.9667 | 84.0995 | 84.3729 | 84.8024 | 85.4179 | 86.2785 | 87.4935 | 89.1059 | 91.0359 | 93.3339 | 96.0428 | 99.2245 | 102.9078 | 107.1029 | 111.74 | 116.7201 | 121.8896
CE PM | N1 | Washway Farm | WASF_1 | 74.867 | 74.7294 | 75.3927 | 75.338 | 75.5854 | 75.6302 | 75.7404 | 75.8302 | 75.9682 | 76.2324 | 76.6579 | 77.2601 | 78.0849 | 79.219 | 80.6966 | 82.464 | 84.5861 | 87.1 | 90.0823 | 93.5492 | 97.5205 | 101.9171 | 106.6649 | 111.5891
CE PM | A6 | Watford South | WATFS_1 | 130.5645 | 130.4913 | 131.8003 | 131.8422 | 132.409 | 132.6298 | 132.9657 | 133.2775 | 133.687 | 134.3306 | 135.2803 | 136.5737 | 138.3127 | 140.6745 | 143.7621 | 147.5373 | 152.1982 | 157.8252 | 164.5133 | 172.3057 | 181.2314 | 191.1277 | 201.8103 | 212.8986
CE PM | Q4 | West Boldon | WBOL_6 | 92.6024 | 92.4625 | 93.3282 | 93.2942 | 93.6613 | 93.7571 | 93.9302 | 94.0659 | 94.2459 | 94.5724 | 95.0977 | 95.835 | 96.838 | 98.2106 | 99.9988 | 102.1561 | 104.7922 | 107.9478 | 111.7055 | 116.0804 | 121.1024 | 126.6653 | 132.6841 | 138.9251
CE PM | K6 | West Burton | WBUR_1 | 148.7199 | 148.4173 | 149.7333 | 149.6109 | 150.129 | 150.2084 | 150.4097 | 150.544 | 150.7417 | 151.1648 | 151.8904 | 152.9344 | 154.3718 | 156.3567 | 158.9416 | 162.0232 | 165.7353 | 170.1345 | 175.3675 | 181.4515 | 188.4365 | 196.1655 | 204.5326 | 213.2027
CE PM | A1 | West Ham | WHAM_1 | 291.6336 | 290.8549 | 293.4127 | 293.0663 | 294.2118 | 294.2614 | 294.4855 | 294.3951 | 294.2034 | 294.2653 | 294.7716 | 295.6505 | 296.9398 | 298.8177 | 301.2771 | 304.1286 | 307.653 | 311.8367 | 316.9053 | 322.7883 | 329.6571 | 337.2222 | 345.554 | 354.1336
CE PM | P3 | West Melton | WMEL_1 | 203.4489 | 203.0662 | 204.8937 | 204.7565 | 205.4919 | 205.6392 | 205.9604 | 206.2036 | 206.5501 | 207.2224 | 208.3296 | 209.9003 | 212.0477 | 214.9937 | 218.8237 | 223.4078 | 228.944 | 235.5221 | 243.3472 | 252.451 | 262.8987 | 274.4667 | 286.9803 | 299.9541
CE PM | A1 | West Thurrock | WTHU31 | 36.2287 | 36.1331 | 36.4508 | 36.4081 | 36.5491 | 36.5553 | 36.5835 | 36.5735 | 36.5521 | 36.563 | 36.6297 | 36.7436 | 36.9101 | 37.152 | 37.469 | 37.8371 | 38.2912 | 38.83 | 39.4817 | 40.2381 | 41.12 | 42.0915 | 43.1601 | 44.2609
CE PM | A8 | West Weybridge | WWEY_1 | 149.183 | 148.9397 | 150.3111 | 150.2452 | 150.8133 | 150.9647 | 151.2515 | 151.4968 | 151.8374 | 152.4368 | 153.3781 | 154.6911 | 156.4706 | 158.8924 | 162.0354 | 165.8166 | 170.3982 | 175.8598 | 182.3567 | 189.9217 | 198.5978 | 208.2108 | 218.6019 | 229.3806
CE PM | N4 | Whitegate | WHGA_1 | 136.743 | 136.4524 | 137.6704 | 137.553 | 138.0554 | 138.1228 | 138.2929 | 138.3768 | 138.4885 | 138.7816 | 139.3329 | 140.1435 | 141.2687 | 142.8352 | 144.8789 | 147.3106 | 150.2616 | 153.7676 | 157.9507 | 162.8134 | 168.4111 | 174.6017 | 181.3212 | 188.278
CE PM | L2 | Willenhall | WIEN_1 | 53.9934 | 53.9002 | 54.3937 | 54.3651 | 54.569 | 54.6172 | 54.7121 | 54.7872 | 54.891 | 55.0827 | 55.3925 | 55.8285 | 56.4222 | 57.2339 | 58.2889 | 59.5561 | 61.0928 | 62.9243 | 65.1039 | 67.641 | 70.5526 | 73.7774 | 77.2656 | 80.8827
CE PM | A7 | Willesden 132kV | WISD_1 | 107.4154 | 107.2789 | 108.2905 | 108.2393 | 108.6326 | 108.6888 | 108.8057 | 108.8434 | 108.8881 | 109.0476 | 109.3686 | 109.8525 | 110.5438 | 111.547 | 112.899 | 114.5385 | 116.5923 | 119.0753 | 122.0236 | 125.4413 | 129.3674 | 133.7029 | 138.4009 | 143.2634
CE PM | A7 | Willesden 66kV | WISD_6 | 28.7912 | 28.7546 | 29.0258 | 29.0121 | 29.1175 | 29.1325 | 29.1639 | 29.174 | 29.186 | 29.2287 | 29.3147 | 29.4445 | 29.6297 | 29.8986 | 30.261 | 30.7005 | 31.2509 | 31.9165 | 32.7067 | 33.6228 | 34.6751 | 35.8372 | 37.0965 | 38.3998
CE PM | L3 | Willington | WILL_1 | 249.976 | 249.7079 | 252.1721 | 252.1743 | 253.3019 | 253.6511 | 254.1922 | 254.5979 | 255.0814 | 255.9238 | 257.2819 | 259.1764 | 261.7459 | 265.2649 | 269.8695 | 275.4832 | 282.4782 | 290.9473 | 301.0563 | 312.8358 | 326.3771 | 341.3804 | 357.6356 | 374.4876
CE PM | A4 | Wimbledon North | WIMBN1 | 33.5306 | 33.4822 | 33.7839 | 33.7634 | 33.8672 | 33.8843 | 33.9281 | 33.9631 | 34.02 | 34.1308 | 34.3079 | 34.5594 | 34.9068 | 35.3911 | 36.029 | 36.7959 | 37.7219 | 38.8224 | 40.1235 | 41.6337 | 43.3604 | 45.2708 | 47.3303 | 49.4666
CE PM | A4 | Wimbledon South | WIMBS1 | 231.1602 | 230.8265 | 232.9067 | 232.7653 | 233.4805 | 233.5988 | 233.9006 | 234.1419 | 234.5341 | 235.2982 | 236.5186 | 238.2524 | 240.648 | 243.9865 | 248.3843 | 253.6715 | 260.0547 | 267.6418 | 276.6116 | 287.0229 | 298.9267 | 312.0975 | 326.2953 | 341.0234
CE PM | P3 | Wincobank | WIBA_3 | 35.8139 | 35.7492 | 36.0712 | 36.0483 | 36.1757 | 36.2027 | 36.2611 | 36.3079 | 36.3759 | 36.5034 | 36.7091 | 36.9994 | 37.3956 | 37.9382 | 38.6439 | 39.4894 | 40.5093 | 41.7209 | 43.1609 | 44.8362 | 46.7572 | 48.8846 | 51.184 | 53.5686
CE PM | M8 | Wylfa | WYLF_1 | 23.2372 | 23.1974 | 23.3894 | 23.3611 | 23.4019 | 23.3908 | 23.3961 | 23.3975 | 23.4165 | 23.4712 | 23.5638 | 23.7019 | 23.9002 | 24.1877 | 24.5734 | 25.0309 | 25.5689 | 26.1974 | 26.9307 | 27.7768 | 28.7378 | 29.7984 | 30.9354 | 32.1143
CE PM | D5 | Wymondley | WYMOM_1 | 76.1395 | 76.0074 | 76.6873 | 76.6333 | 76.8846 | 76.9255 | 77.0281 | 77.1039 | 77.2213 | 77.4582 | 77.8484 | 78.4056 | 79.1736 | 80.2385 | 81.633 | 83.3032 | 85.3175 | 87.7088 | 90.5443 | 93.8383 | 97.6118 | 101.7876 | 106.2979 | 110.9744
CE PM |  |  |  | 0 | 0 | 0 | 0 | 0 | 0 | 0 | 0 | 0 | 0 | 0 | 0 | 0 | 0 | 0 | 0 | 0 | 0 | 0 | 0 | 0 | 0 | 0 | 0
CE PM | A7 | LU Acton Lane Supply | M_ACTLLU_C | 13.9294 | 14.1384 | 14.3504 | 14.5657 | 14.7842 | 15.0059 | 15.231 | 15.4595 | 15.6914 | 15.9268 | 16.1657 | 16.4082 | 16.6543 | 16.9041 | 17.1577 | 17.415 | 17.6762 | 17.9414 | 18.2105 | 18.4837 | 18.7609 | 19.0423 | 19.328 | 19.6179
CE PM | Q2 | BS Grangetown Supply | M_GRTO | 5.2422 | 5.2422 | 5.2422 | 5.2422 | 5.2422 | 5.2422 | 5.2422 | 5.2422 | 5.2422 | 5.2422 | 5.2422 | 5.2422 | 5.2422 | 5.2422 | 5.2422 | 5.2422 | 5.2422 | 5.2422 | 5.2422 | 5.2422 | 5.2422 | 5.2422 | 5.2422 | 5.2422
CE PM | P3 | BOC Brinsworth Supply | M_TEMP | 15.0344 | 15.0344 | 15.0344 | 15.0344 | 15.0344 | 15.0344 | 15.0344 | 15.0344 | 15.0344 | 15.0344 | 15.0344 | 15.0344 | 15.0344 | 15.0344 | 15.0344 | 15.0344 | 15.0344 | 15.0344 | 15.0344 | 15.0344 | 15.0344 | 15.0344 | 15.0344 | 15.0344
CE PM | H2 | ASW Tremorfa | T__KYELT003 | 45.1632 | 45.1632 | 45.1632 | 45.1632 | 45.1632 | 45.1632 | 45.1632 | 45.1632 | 45.1632 | 45.1632 | 45.1632 | 45.1632 | 45.1632 | 45.1632 | 45.1632 | 45.1632 | 45.1632 | 45.1632 | 45.1632 | 45.1632 | 45.1632 | 45.1632 | 45.1632 | 45.1632
CE PM | P3 | Corus Aldwarke | T__MYELT001 | 18.9093 | 18.9093 | 18.9093 | 18.9093 | 18.9093 | 18.9093 | 18.9093 | 18.9093 | 18.9093 | 18.9093 | 18.9093 | 18.9093 | 18.9093 | 18.9093 | 18.9093 | 18.9093 | 18.9093 | 18.9093 | 18.9093 | 18.9093 | 18.9093 | 18.9093 | 18.9093 | 18.9093
CE PM | M8 | Anglesey Aluminium Demand | T_ANGLD-1 | 0 | 0 | 0 | 0 | 0 | 0 | 0 | 0 | 0 | 0 | 0 | 0 | 0 | 0 | 0 | 0 | 0 | 0 | 0 | 0 | 0 | 0 | 0 | 0
CE PM | H1 | Baglan Energy Park | T_BAGED-1 | 16.8164 | 16.8164 | 16.8164 | 16.8164 | 16.8164 | 16.8164 | 16.8164 | 16.8164 | 16.8164 | 16.8164 | 16.8164 | 16.8164 | 16.8164 | 16.8164 | 16.8164 | 16.8164 | 16.8164 | 16.8164 | 16.8164 | 16.8164 | 16.8164 | 16.8164 | 16.8164 | 16.8164
CE PM | A1 | Barking NR | T_BARK_NR | 6.6871 | 6.7874 | 6.8892 | 6.9925 | 7.0974 | 7.2039 | 7.3119 | 7.4216 | 7.5329 | 7.6459 | 7.7606 | 7.877 | 7.9952 | 8.1151 | 8.2368 | 8.3604 | 8.4858 | 8.6131 | 8.7423 | 8.8734 | 9.0065 | 9.1416 | 9.2787 | 9.4179
CE PM | A1 | Barking Chnl Tunnel RLink | T_BARK-CTRL | 42.8888 | 43.5321 | 44.1851 | 44.8479 | 45.5206 | 46.2034 | 46.8965 | 47.5999 | 48.3139 | 49.0386 | 49.7742 | 50.5208 | 51.2786 | 52.0478 | 52.8285 | 53.621 | 54.4253 | 55.2417 | 56.0703 | 56.9113 | 57.765 | 58.6315 | 59.5109 | 60.4036
CE PM | 0 | 0 | 0 | 0 | 0 | 0 | 0 | 0 | 0 | 0 | 0 | 0 | 0 | 0 | 0 | 0 | 0 | 0 | 0 | 0 | 0 | 0 | 0 | 0 | 0 | 0 | 0
CE PM | L5 | Brereton NR | T_BRER_RTK | 23.0742 | 23.4203 | 23.7716 | 24.1282 | 24.4901 | 24.8575 | 25.2303 | 25.6088 | 25.9929 | 26.3828 | 26.7786 | 27.1802 | 27.5879 | 28.0018 | 28.4218 | 28.8481 | 29.2808 | 29.72 | 30.1659 | 30.6183 | 31.0776 | 31.5438 | 32.0169 | 32.4972
CE PM | A6 | Bushey NR | T_BUSH_RTK | 27.8401 | 28.2577 | 28.6816 | 29.1118 | 29.5485 | 29.9917 | 30.4416 | 30.8982 | 31.3617 | 31.8321 | 32.3096 | 32.7942 | 33.2861 | 33.7854 | 34.2922 | 34.8066 | 35.3287 | 35.8586 | 36.3965 | 36.9424 | 37.4966 | 38.059 | 38.6299 | 39.2094
CE PM | N3 | Castner Kellner | T_CASKD-1 | 152.5331 | 152.5331 | 152.5331 | 152.5331 | 152.5331 | 152.5331 | 152.5331 | 152.5331 | 152.5331 | 152.5331 | 152.5331 | 152.5331 | 152.5331 | 152.5331 | 152.5331 | 152.5331 | 152.5331 | 152.5331 | 152.5331 | 152.5331 | 152.5331 | 152.5331 | 152.5331 | 152.5331
CE PM | D5 | Correy's Mill NR | T_CORM_RTK | 30.9225 | 31.3863 | 31.8571 | 32.335 | 32.82 | 33.3123 | 33.812 | 34.3192 | 34.834 | 35.3565 | 35.8868 | 36.4251 | 36.9715 | 37.5261 | 38.089 | 38.6603 | 39.2402 | 39.8288 | 40.4262 | 41.0326 | 41.6481 | 42.2728 | 42.9069 | 43.5505
CE PM | A6 | Elstree NR | T_ELSTR-1 | 20.0296 | 20.0296 | 20.0296 | 20.0296 | 20.0296 | 20.0296 | 20.0296 | 20.0296 | 20.0296 | 20.0296 | 20.0296 | 20.0296 | 20.0296 | 20.0296 | 20.0296 | 20.0296 | 20.0296 | 20.0296 | 20.0296 | 20.0296 | 20.0296 | 20.0296 | 20.0296 | 20.0296
CE PM | D6 | Didcot - Foxhall 1 | T_FOXJD-1 | 0.0096256 | 0.0097699 | 0.0099165 | 0.010065 | 0.010216 | 0.010369 | 0.010525 | 0.010683 | 0.010843 | 0.011006 | 0.011171 | 0.011338 | 0.011509 | 0.011681 | 0.011856 | 0.012034 | 0.012215 | 0.012398 | 0.012584 | 0.012773 | 0.012964 | 0.013159 | 0.013356 | 0.013556
CE PM | D6 | Didcot - Foxhall 2 | T_FOXJD-2 | 0 | 0 | 0 | 0 | 0 | 0 | 0 | 0 | 0 | 0 | 0 | 0 | 0 | 0 | 0 | 0 | 0 | 0 | 0 | 0 | 0 | 0 | 0 | 0
CE PM | N3 | Frodsham NR | T_FROD_NR | 14.7197 | 14.9405 | 15.1646 | 15.3921 | 15.623 | 15.8573 | 16.0952 | 16.3366 | 16.5816 | 16.8304 | 17.0828 | 17.3391 | 17.5992 | 17.8631 | 18.1311 | 18.4031 | 18.6791 | 18.9593 | 19.2437 | 19.5323 | 19.8253 | 20.1227 | 20.4245 | 20.7309
CE PM | C3 | Grain LNG Terminal | T_GLNG | 19.7892 | 19.7892 | 19.7892 | 19.7892 | 19.7892 | 19.7892 | 19.7892 | 19.7892 | 19.7892 | 19.7892 | 19.7892 | 19.7892 | 19.7892 | 19.7892 | 19.7892 | 19.7892 | 19.7892 | 19.7892 | 19.7892 | 19.7892 | 19.7892 | 19.7892 | 19.7892 | 19.7892
CE PM | Q8 | Harker NR | T_HARK_NR | 8.1422 | 8.2644 | 8.3883 | 8.5142 | 8.6419 | 8.7715 | 8.9031 | 9.0366 | 9.1722 | 9.3098 | 9.4494 | 9.5911 | 9.735 | 9.881 | 10.0293 | 10.1797 | 10.3324 | 10.4874 | 10.6447 | 10.8044 | 10.9664 | 11.1309 | 11.2979 | 11.4673
CE PM | D4 | LEIGHTON BUZZARD NR | T_LBUZ_RTK | 39.2476 | 39.8363 | 40.4339 | 41.0404 | 41.656 | 42.2808 | 42.9151 | 43.5588 | 44.2122 | 44.8753 | 45.5485 | 46.2317 | 46.9252 | 47.6291 | 48.3435 | 49.0686 | 49.8047 | 50.5517 | 51.31 | 52.0797 | 52.8609 | 53.6538 | 54.4586 | 55.2755
CE PM | H2 | Llanwern Steelworks | T_LLWSD-1 | 30.9894 | 30.9894 | 30.9894 | 30.9894 | 30.9894 | 30.9894 | 30.9894 | 30.9894 | 30.9894 | 30.9894 | 30.9894 | 30.9894 | 30.9894 | 30.9894 | 30.9894 | 30.9894 | 30.9894 | 30.9894 | 30.9894 | 30.9894 | 30.9894 | 30.9894 | 30.9894 | 30.9894
CE PM | L3 | Long Buckby Wharf NR | T_LONGB-RTK | 15.702 | 15.9375 | 16.1766 | 16.4193 | 16.6655 | 16.9155 | 17.1693 | 17.4268 | 17.6882 | 17.9535 | 18.2228 | 18.4962 | 18.7736 | 19.0552 | 19.341 | 19.6312 | 19.9256 | 20.2245 | 20.5279 | 20.8358 | 21.1483 | 21.4656 | 21.7875 | 22.1144
CE PM | R6 | Oxenholme NR | T_OXEN_NR | 4.9362 | 5.0102 | 5.0854 | 5.1617 | 5.2391 | 5.3177 | 5.3974 | 5.4784 | 5.5606 | 5.644 | 5.7286 | 5.8146 | 5.9018 | 5.9903 | 6.0802 | 6.1714 | 6.264 | 6.3579 | 6.4533 | 6.5501 | 6.6483 | 6.7481 | 6.8493 | 6.952
CE PM | L3 | Patford Bridge NR | T_PATB_RTK | 10.7658 | 10.9273 | 11.0912 | 11.2576 | 11.4265 | 11.5979 | 11.7718 | 11.9484 | 12.1276 | 12.3095 | 12.4942 | 12.6816 | 12.8718 | 13.0649 | 13.2609 | 13.4598 | 13.6617 | 13.8666 | 14.0746 | 14.2857 | 14.5 | 14.7175 | 14.9383 | 15.1623
CE PM | P2 | Poppleton NR | T_POPP_3RTK | 4.5973 | 4.6663 | 4.7363 | 4.8073 | 4.8794 | 4.9526 | 5.0269 | 5.1023 | 5.1788 | 5.2565 | 5.3354 | 5.4154 | 5.4966 | 5.5791 | 5.6628 | 5.7477 | 5.8339 | 5.9214 | 6.0103 | 6.1004 | 6.1919 | 6.2848 | 6.3791 | 6.4748
CE PM | C4 | Sellindge NR | T_SELL-1 | 13.0789 | 13.2751 | 13.4742 | 13.6763 | 13.8815 | 14.0897 | 14.3011 | 14.5156 | 14.7333 | 14.9543 | 15.1786 | 15.4063 | 15.6374 | 15.872 | 16.11 | 16.3517 | 16.597 | 16.8459 | 17.0986 | 17.3551 | 17.6154 | 17.8796 | 18.1478 | 18.4201
CE PM | 0 | 0 | 0 | 0 | 0 | 0 | 0 | 0 | 0 | 0 | 0 | 0 | 0 | 0 | 0 | 0 | 0 | 0 | 0 | 0 | 0 | 0 | 0 | 0 | 0 | 0 | 0
CE PM | 0 | 0 | 0 | 0 | 0 | 0 | 0 | 0 | 0 | 0 | 0 | 0 | 0 | 0 | 0 | 0 | 0 | 0 | 0 | 0 | 0 | 0 | 0 | 0 | 0 | 0 | 0
CE PM | C2 | Singlewell NR | T_SINGL1 | 24.9566 | 25.331 | 25.7109 | 26.0966 | 26.4881 | 26.8854 | 27.2887 | 27.698 | 28.1135 | 28.5352 | 28.9632 | 29.3976 | 29.8386 | 30.2862 | 30.7405 | 31.2016 | 31.6696 | 32.1446 | 32.6268 | 33.1162 | 33.613 | 34.1171 | 34.6289 | 35.1483
CE PM | 0 | 0 | 0 | 0 | 0 | 0 | 0 | 0 | 0 | 0 | 0 | 0 | 0 | 0 | 0 | 0 | 0 | 0 | 0 | 0 | 0 | 0 | 0 | 0 | 0 | 0 | 0
CE PM | P3 | Tinsley Park Steelworks | T_TINSD-1 | 31.8187 | 31.8187 | 31.8187 | 31.8187 | 31.8187 | 31.8187 | 31.8187 | 31.8187 | 31.8187 | 31.8187 | 31.8187 | 31.8187 | 31.8187 | 31.8187 | 31.8187 | 31.8187 | 31.8187 | 31.8187 | 31.8187 | 31.8187 | 31.8187 | 31.8187 | 31.8187 | 31.8187
CE PM | Q2 | BS Tod Point Supply | T_TODSD-1 | 6.6231 | 6.6231 | 6.6231 | 6.6231 | 6.6231 | 6.6231 | 6.6231 | 6.6231 | 6.6231 | 6.6231 | 6.6231 | 6.6231 | 6.6231 | 6.6231 | 6.6231 | 6.6231 | 6.6231 | 6.6231 | 6.6231 | 6.6231 | 6.6231 | 6.6231 | 6.6231 | 6.6231
CE PM | Q2 | ETOL - Wilton Site | T_WILCT-1 | 6.1533 | 6.1533 | 6.1533 | 6.1533 | 6.1533 | 6.1533 | 6.1533 | 6.1533 | 6.1533 | 6.1533 | 6.1533 | 6.1533 | 6.1533 | 6.1533 | 6.1533 | 6.1533 | 6.1533 | 6.1533 | 6.1533 | 6.1533 | 6.1533 | 6.1533 | 6.1533 | 6.1533
CE PM | A7 | Kensal Green Crossrail 1 | T_KSGND-1 | 26 | 26.39 | 26.7858 | 27.1876 | 27.5955 | 28.0094 | 28.4295 | 28.856 | 29.2888 | 29.7281 | 30.1741 | 30.6267 | 31.0861 | 31.5524 | 32.0256 | 32.506 | 32.9936 | 33.4885 | 33.9909 | 34.5007 | 35.0182 | 35.5435 | 36.0767 | 36.6178
CE PM | P6 | Hydrogen-SMR-2 | B_EXTRA_3 | 0 | 0 | 0 | 0 | 0 | 0 | 0 | 0 | 0 | 0 | 0 | 0 | 0 | 0 | 0 | 0 | 0 | 0 | 0 | 0 | 0 | 0 | 0 | 0
CE PM | N3 | Hydrogen-SMR-3 | B_EXTRA_4 | 0 | 0 | 0 | 0 | 0 | 0 | 0 | 0 | 0 | 0 | 0 | 0 | 0 | 0 | 0 | 0 | 0 | 0 | 0 | 0 | 0 | 0 | 0 | 0
CE PM | P8 | Hydrogen-SMR-4 | B_EXTRA_5 | 0 | 0 | 0 | 0 | 0 | 0 | 0 | 0 | 0 | 0 | 0 | 0 | 0 | 0 | 0 | 0 | 0 | 0 | 0 | 0 | 0 | 0 | 0 | 0
CE PM | C4 | Hydrogen-SMR-5 | B_EXTRA_6 | 0 | 0 | 0 | 0 | 0 | 0 | 0 | 0 | 0 | 0 | 0 | 0 | 0 | 0 | 0 | 0 | 0 | 0 | 0 | 0 | 0 | 0 | 0 | 0
CR PM | S5 | Bathgate | BAGA | 0.91202 | 0.90452 | 0.9017 | 0.90467 | 0.90266 | 0.90312 | 0.90588 | 0.91351 | 0.92475 | 0.93884 | 0.95426 | 0.9712 | 0.99045 | 1.0148 | 1.0477 | 1.085 | 1.127 | 1.1708 | 1.2129 | 1.2537 | 1.2917 | 1.3257 | 1.3619 | 1.3754
CR PM | S5 | Bainsford | BAIN | 25.5164 | 25.3094 | 25.2574 | 25.3041 | 25.2243 | 25.2093 | 25.274 | 25.4749 | 25.7494 | 26.0852 | 26.4214 | 26.7686 | 27.1592 | 27.6761 | 28.4128 | 29.2633 | 30.2198 | 31.2345 | 32.2538 | 33.2483 | 34.1797 | 35.0337 | 35.9499 | 36.3106
CR PM | S6 | Berwick | BERW | 74.1729 | 73.5784 | 73.4859 | 73.6956 | 73.5244 | 73.5582 | 73.8483 | 74.5438 | 75.4538 | 76.5287 | 77.5786 | 78.6331 | 79.8041 | 81.3423 | 83.5324 | 86.0627 | 88.9027 | 91.9148 | 94.946 | 97.9077 | 100.6865 | 103.2447 | 105.9939 | 107.0981
CR PM | S5 | Bonnybridge | BONN | 35.9527 | 35.6546 | 35.5234 | 35.5305 | 35.3852 | 35.3281 | 35.3749 | 35.6193 | 35.9838 | 36.4616 | 36.9764 | 37.5491 | 38.2201 | 39.1011 | 40.3125 | 41.7059 | 43.2708 | 44.9273 | 46.5824 | 48.1832 | 49.6641 | 50.9971 | 52.4148 | 52.8841
CR PM | S6 | Braehead Park | BRAP | 25.5796 | 25.367 | 25.2673 | 25.2736 | 25.1809 | 25.1579 | 25.2161 | 25.4235 | 25.7271 | 26.1218 | 26.5523 | 27.0368 | 27.6101 | 28.3532 | 29.3513 | 30.4978 | 31.7813 | 33.1377 | 34.4908 | 35.7944 | 36.9933 | 38.0643 | 39.1989 | 39.537
CR PM | S6 | Broxburn | BROX | 37.0917 | 36.7911 | 36.7152 | 36.7912 | 36.6908 | 36.6926 | 36.8193 | 37.153 | 37.6036 | 38.1515 | 38.7065 | 39.2867 | 39.9464 | 40.8086 | 42.01 | 43.3951 | 44.9483 | 46.5935 | 48.244 | 49.8484 | 51.3433 | 52.7051 | 54.1614 | 54.695
CR PM | S6 | Carsfad | CAFA | 2.4467 | 2.4267 | 2.4203 | 2.4239 | 2.4165 | 2.4159 | 2.4234 | 2.4447 | 2.4742 | 2.5108 | 2.5489 | 2.5898 | 2.6369 | 2.6984 | 2.7828 | 2.8801 | 2.9891 | 3.1044 | 3.2199 | 3.3318 | 3.4356 | 3.5295 | 3.6295 | 3.6638
CR PM | S6 | Carntyne | CATY | 13.5412 | 13.4271 | 13.3601 | 13.3496 | 13.2934 | 13.2739 | 13.2959 | 13.399 | 13.5575 | 13.7715 | 14.0137 | 14.2956 | 14.6347 | 15.0727 | 15.6521 | 16.3166 | 17.0599 | 17.8447 | 18.6257 | 19.375 | 20.0602 | 20.6668 | 21.3066 | 21.4766
CR PM | S6 | Chapelcross | CHAP | 45.1548 | 44.7859 | 44.6666 | 44.7329 | 44.5974 | 44.5858 | 44.7235 | 45.1168 | 45.6613 | 46.338 | 47.0407 | 47.7948 | 48.6651 | 49.799 | 51.3579 | 53.1526 | 55.164 | 57.2928 | 59.4239 | 61.489 | 63.4042 | 65.1369 | 66.9837 | 67.6163
CR PM | S6 | Charlotte Street | CHAS | 45.7767 | 45.4132 | 45.386 | 45.5446 | 45.4538 | 45.49 | 45.6875 | 46.1311 | 46.6972 | 47.3499 | 47.9678 | 48.5651 | 49.213 | 50.0684 | 51.3128 | 52.7534 | 54.3718 | 56.0906 | 57.8254 | 59.5285 | 61.1373 | 62.6327 | 64.2471 | 64.9474
CR PM | S6 | Clyde’s Mill | CLYM | 55.4589 | 55.0132 | 54.933 | 55.079 | 54.9454 | 54.9651 | 55.1751 | 55.6898 | 56.3686 | 57.1762 | 57.9724 | 58.7806 | 59.6838 | 60.8687 | 62.5459 | 64.4826 | 66.6558 | 68.9599 | 71.2766 | 73.5372 | 75.6542 | 77.5978 | 79.6839 | 80.5025
CR PM | S6 | Coatbridge | COAT | 42.2646 | 41.9151 | 41.7652 | 41.7902 | 41.6444 | 41.614 | 41.7193 | 42.0692 | 42.5731 | 43.22 | 43.9162 | 44.6901 | 45.6001 | 46.7812 | 48.377 | 50.2112 | 52.265 | 54.4364 | 56.6044 | 58.6962 | 60.6243 | 62.3524 | 64.1861 | 64.7541
CR PM | S6 | Cockenzie | COCK | 34.9892 | 34.6979 | 34.5566 | 34.5605 | 34.4312 | 34.3972 | 34.4738 | 34.7552 | 35.1697 | 35.7114 | 36.3051 | 36.9766 | 37.773 | 38.8048 | 40.1877 | 41.7757 | 43.5533 | 45.4317 | 47.3048 | 49.1083 | 50.7655 | 52.2442 | 53.8096 | 54.269
CR PM | S6 | Coylton | COYL | 39.8698 | 39.5381 | 39.3798 | 39.3868 | 39.2408 | 39.2034 | 39.2923 | 39.6143 | 40.087 | 40.7032 | 41.3772 | 42.1375 | 43.0384 | 44.2059 | 45.7722 | 47.5711 | 49.5848 | 51.7127 | 53.8351 | 55.8791 | 57.7582 | 59.4358 | 61.2123 | 61.7374
CR PM | S6 | Crookston A | G_EXTRA_10 | 22.3042 | 22.1121 | 21.9648 | 21.9115 | 21.8006 | 21.7496 | 21.7631 | 21.9151 | 22.1707 | 22.5362 | 22.9725 | 23.5027 | 24.1536 | 24.9911 | 26.0779 | 27.3217 | 28.7119 | 30.1777 | 31.6319 | 33.0201 | 34.2798 | 35.382 | 36.5375 | 36.7943
CR PM | S6 | Crookston B | G_EXTRA_11 | 0.82546 | 0.81835 | 0.81289 | 0.81399 | 0.81177 | 0.81204 | 0.81413 | 0.82123 | 0.83311 | 0.84935 | 0.86917 | 0.89305 | 0.92157 | 0.95714 | 1.0023 | 1.0533 | 1.1103 | 1.1697 | 1.2262 | 1.2803 | 1.3296 | 1.3721 | 1.4166 | 1.4279
CR PM | S5 | Cumbernauld | CUMB | 43.1808 | 42.8285 | 42.7217 | 42.7818 | 42.6361 | 42.599 | 42.6943 | 43.0217 | 43.4791 | 44.0488 | 44.631 | 45.2456 | 45.9456 | 46.8697 | 48.1725 | 49.6748 | 51.3637 | 53.1541 | 54.9499 | 56.6974 | 58.328 | 59.8151 | 61.4066 | 62.0044
CR PM | S5 | Cupar | CUPA | 38.1763 | 37.8644 | 37.7659 | 37.8149 | 37.6838 | 37.6485 | 37.7296 | 38.0163 | 38.4192 | 38.9232 | 39.4408 | 39.99 | 40.6173 | 41.4451 | 42.609 | 43.9509 | 45.4592 | 47.0581 | 48.6611 | 50.22 | 51.6735 | 52.9973 | 54.4133 | 54.9391
CR PM | S6 | Currie | CURR | 7.2106 | 7.1483 | 7.0992 | 7.0806 | 7.044 | 7.0267 | 7.0302 | 7.0786 | 7.161 | 7.2797 | 7.4223 | 7.5963 | 7.8104 | 8.0858 | 8.4424 | 8.8505 | 9.3066 | 9.7874 | 10.2642 | 10.7191 | 11.1316 | 11.492 | 11.8697 | 11.9517
CR PM | S6 | Dalmarnock | DALM3 | 41.6813 | 41.3307 | 41.1306 | 41.1044 | 40.9346 | 40.8778 | 40.9494 | 41.2695 | 41.7585 | 42.415 | 43.1543 | 44.0108 | 45.039 | 46.3678 | 48.1289 | 50.1491 | 52.4092 | 54.7956 | 57.1712 | 59.4518 | 61.5388 | 63.3888 | 65.341 | 65.8682
CR PM | S6 | Devol Moor | DEVM | 34.9394 | 34.6444 | 34.4667 | 34.4349 | 34.2876 | 34.235 | 34.2888 | 34.5523 | 34.9607 | 35.5145 | 36.1444 | 36.8802 | 37.7671 | 38.9124 | 40.4245 | 42.1584 | 44.0979 | 46.1452 | 48.182 | 50.1354 | 51.9204 | 53.499 | 55.163 | 55.5986
CR PM | S5 | Devonside | DEVO | 1.5056 | 1.4931 | 1.4876 | 1.492 | 1.4884 | 1.4889 | 1.493 | 1.5052 | 1.5236 | 1.5472 | 1.5736 | 1.6031 | 1.637 | 1.6798 | 1.7369 | 1.8018 | 1.8745 | 1.9505 | 2.0232 | 2.0937 | 2.1591 | 2.2171 | 2.2788 | 2.3008
CR PM | S6 | Dewar Place | DEWP | 52.3977 | 51.9919 | 52.0536 | 52.3252 | 52.2673 | 52.3562 | 52.6395 | 53.1915 | 53.8535 | 54.5678 | 55.1815 | 55.7001 | 56.2101 | 56.8985 | 57.9908 | 59.2654 | 60.7022 | 62.2353 | 63.8003 | 65.364 | 66.8766 | 68.3302 | 69.923 | 70.7831
CR PM | S5 | Drumcross | DRCR | 28.827 | 28.5904 | 28.507 | 28.5349 | 28.4308 | 28.3985 | 28.4528 | 28.6633 | 28.9639 | 29.3453 | 29.7426 | 30.1703 | 30.6628 | 31.3117 | 32.2177 | 33.2613 | 34.4342 | 35.677 | 36.9216 | 38.1299 | 39.2537 | 40.2736 | 41.3626 | 41.7535
CR PM | S5 | Drumchapel | DRUM | 40.7296 | 40.3768 | 40.0958 | 39.97 | 39.7301 | 39.5832 | 39.5348 | 39.7231 | 40.0849 | 40.6371 | 41.3141 | 42.1538 | 43.19 | 44.5372 | 46.3059 | 48.3304 | 50.5999 | 52.9951 | 55.3704 | 57.6402 | 59.7033 | 61.5101 | 63.4059 | 63.8485
CR PM | S6 | Dumfries 11 | G_EXTRA_1 | 10.6005 | 10.5133 | 10.4796 | 10.4897 | 10.455 | 10.4494 | 10.4782 | 10.5678 | 10.6948 | 10.8557 | 11.0264 | 11.2135 | 11.432 | 11.716 | 12.1023 | 12.5465 | 13.0442 | 13.5705 | 14.0966 | 14.605 | 15.0747 | 15.4973 | 15.9465 | 16.0914
CR PM | S6 | Dumfries 33 | G_EXTRA_2 | 27.5577 | 27.3309 | 27.2434 | 27.2695 | 27.1795 | 27.1649 | 27.2398 | 27.4728 | 27.8029 | 28.221 | 28.6648 | 29.1513 | 29.7193 | 30.4576 | 31.4618 | 32.6167 | 33.9104 | 35.2787 | 36.6463 | 37.968 | 39.1892 | 40.2877 | 41.4554 | 41.8322
CR PM | S6 | Dumfries ICI | G_EXTRA_3 | 17.6228 | 17.4777 | 17.4217 | 17.4385 | 17.3809 | 17.3715 | 17.4195 | 17.5685 | 17.7795 | 18.047 | 18.3307 | 18.6419 | 19.0051 | 19.4772 | 20.1194 | 20.858 | 21.6852 | 22.5602 | 23.4348 | 24.28 | 25.0609 | 25.7634 | 26.5102 | 26.7511
CR PM | S6 | Dunbar | DUNB | 47.8573 | 47.4637 | 47.3141 | 47.3619 | 47.2068 | 47.1826 | 47.3142 | 47.72 | 48.2936 | 49.019 | 49.7871 | 50.6277 | 51.608 | 52.8825 | 54.6177 | 56.6135 | 58.8492 | 61.214 | 63.5779 | 65.8631 | 67.9751 | 69.8761 | 71.8973 | 72.5531
CR PM | S5 | Dunfermline | DUNF | 24.4266 | 24.2223 | 24.1183 | 24.108 | 24.0008 | 23.9527 | 23.9731 | 24.1292 | 24.3711 | 24.6969 | 25.0572 | 25.4679 | 25.9548 | 26.5927 | 27.4604 | 28.4573 | 29.5765 | 30.7604 | 31.9412 | 33.0802 | 34.1298 | 35.0689 | 36.0647 | 36.3735
CR PM | S6 | Earlston | EAST | 5.1077 | 5.0659 | 5.0525 | 5.06 | 5.0446 | 5.0433 | 5.0589 | 5.1034 | 5.165 | 5.2415 | 5.321 | 5.4063 | 5.5047 | 5.633 | 5.8093 | 6.0124 | 6.2399 | 6.4807 | 6.7217 | 6.9553 | 7.172 | 7.368 | 7.5769 | 7.6484
CR PM | S6 | Eccles | ECCL | 0.075427 | 0.074805 | 0.074549 | 0.0748 | 0.074664 | 0.074752 | 0.075049 | 0.075772 | 0.076827 | 0.078149 | 0.079612 | 0.081243 | 0.083118 | 0.08548 | 0.088596 | 0.092142 | 0.096108 | 0.10025 | 0.10424 | 0.1081 | 0.11166 | 0.11483 | 0.11818 | 0.11931
CR PM | S6 | Easterhouse | EERH | 41.3944 | 41.0439 | 40.824 | 40.7773 | 40.5982 | 40.531 | 40.589 | 40.8967 | 41.3792 | 42.0386 | 42.7943 | 43.6826 | 44.7566 | 46.1428 | 47.9677 | 50.0595 | 52.3991 | 54.8683 | 57.3237 | 59.6769 | 61.8246 | 63.7209 | 65.7179 | 66.2282
CR PM | S6 | East Kilbride | EKIL | 39.5625 | 39.2248 | 38.9904 | 38.9223 | 38.739 | 38.6624 | 38.7029 | 38.9855 | 39.443 | 40.0818 | 40.8284 | 41.7206 | 42.8075 | 44.2083 | 46.0391 | 48.1361 | 50.4807 | 52.9541 | 55.4106 | 57.7604 | 59.899 | 61.7787 | 63.754 | 64.2264
CR PM | S6 | East Kilbride South | EKIS | 2.961 | 2.9362 | 2.9222 | 2.9296 | 2.9232 | 2.9256 | 2.9355 | 2.9627 | 3.0046 | 3.0591 | 3.1222 | 3.1952 | 3.2807 | 3.3878 | 3.5265 | 3.6838 | 3.8597 | 4.0433 | 4.2189 | 4.3878 | 4.543 | 4.6789 | 4.8222 | 4.865
CR PM | S6 | Elderslie | ELDE | 18.6716 | 18.512 | 18.3993 | 18.3652 | 18.2777 | 18.2405 | 18.2583 | 18.3907 | 18.6063 | 18.9085 | 19.263 | 19.6877 | 20.2058 | 20.8733 | 21.7447 | 22.7427 | 23.8584 | 25.0353 | 26.204 | 27.3215 | 28.3381 | 29.2309 | 30.1688 | 30.3904
CR PM | S6 | Erskine | ERSK | 19.2898 | 19.1222 | 18.9817 | 18.923 | 18.8206 | 18.7698 | 18.7734 | 18.8986 | 19.1177 | 19.4385 | 19.8289 | 20.3107 | 20.9062 | 21.6715 | 22.6581 | 23.7865 | 25.0473 | 26.3761 | 27.6929 | 28.9478 | 30.0836 | 31.0732 | 32.1084 | 32.3222
CR PM | S5 | Finnieston | FINN | 38.8233 | 38.5126 | 38.4698 | 38.5775 | 38.4768 | 38.4764 | 38.6028 | 38.9327 | 39.3644 | 39.8722 | 40.3581 | 40.834 | 41.3526 | 42.0433 | 43.0555 | 44.2271 | 45.5462 | 46.9478 | 48.3616 | 49.7495 | 51.0608 | 52.2788 | 53.5934 | 54.1666
CR PM | S6 | Galashiels | GALA | 4.6368 | 4.5973 | 4.5707 | 4.5636 | 4.5426 | 4.5341 | 4.5394 | 4.5729 | 4.6267 | 4.7012 | 4.7878 | 4.8908 | 5.0159 | 5.1772 | 5.3886 | 5.6307 | 5.9014 | 6.1871 | 6.4709 | 6.7425 | 6.9899 | 7.2077 | 7.4367 | 7.4927
CR PM | S6 | Giffnock | GIFF | 21.5386 | 21.3484 | 21.1642 | 21.072 | 20.9442 | 20.8735 | 20.8606 | 20.9874 | 21.2279 | 21.5958 | 22.0593 | 22.6459 | 23.379 | 24.3191 | 25.5185 | 26.8887 | 28.4189 | 30.0305 | 31.6248 | 33.1395 | 34.5046 | 35.6855 | 36.9165 | 37.138
CR PM | S6 | Glenlee | GLLE | 9.5605 | 9.4823 | 9.4571 | 9.4711 | 9.4424 | 9.44 | 9.4691 | 9.5524 | 9.6677 | 9.811 | 9.9597 | 10.1194 | 10.3037 | 10.5438 | 10.8738 | 11.2538 | 11.6797 | 12.1304 | 12.5816 | 13.0188 | 13.4243 | 13.7912 | 14.1822 | 14.3161
CR PM | S6 | Glenluce | GLLU | 26.1146 | 25.9013 | 25.8323 | 25.8707 | 25.7923 | 25.7856 | 25.8652 | 26.0927 | 26.4076 | 26.7989 | 27.2053 | 27.6415 | 28.1448 | 28.8006 | 29.7021 | 30.7401 | 31.9033 | 33.1345 | 34.367 | 35.5613 | 36.6689 | 37.671 | 38.7391 | 39.1049
CR PM | S5 | Glenniston | GLNI | 9.6127 | 9.5321 | 9.4893 | 9.4835 | 9.4402 | 9.4202 | 9.4268 | 9.487 | 9.5815 | 9.7098 | 9.8529 | 10.0172 | 10.2126 | 10.4685 | 10.8154 | 11.2139 | 11.6612 | 12.1343 | 12.6059 | 13.0605 | 13.4788 | 13.8525 | 14.2484 | 14.3687
CR PM | S5 | Glenrothes | GLRO | 29.4982 | 29.2543 | 29.1533 | 29.166 | 29.0505 | 29.0078 | 29.0513 | 29.2563 | 29.5579 | 29.9494 | 30.367 | 30.8273 | 31.364 | 32.0692 | 33.0432 | 34.1639 | 35.4229 | 36.7559 | 38.0886 | 39.379 | 40.5747 | 41.6534 | 42.802 | 43.1915
CR PM | S6 | Gorgie | GORG | 34.7265 | 34.4301 | 34.225 | 34.1657 | 34.0052 | 33.9382 | 33.9741 | 34.2225 | 34.6241 | 35.1846 | 35.8394 | 36.6214 | 37.574 | 38.8016 | 40.4065 | 42.2448 | 44.3001 | 46.4683 | 48.6218 | 50.6819 | 52.557 | 54.2052 | 55.9374 | 56.3524
CR PM | S6 | Govan | GOVA | 31.5418 | 31.284 | 31.1992 | 31.2442 | 31.1488 | 31.14 | 31.2353 | 31.5094 | 31.8895 | 32.3627 | 32.855 | 33.3843 | 33.9957 | 34.7923 | 35.8863 | 37.1457 | 38.5571 | 40.0507 | 41.5459 | 42.9943 | 44.3371 | 45.5514 | 46.8454 | 47.2864
CR PM | S6 | Grangemouth A | G_EXTRA_4 | 42.6083 | 42.2564 | 42.11 | 42.1397 | 41.9949 | 41.9667 | 42.0757 | 42.4307 | 42.9394 | 43.5898 | 44.2871 | 45.059 | 45.9648 | 47.141 | 48.7332 | 50.5635 | 52.6133 | 54.7806 | 56.9452 | 59.0348 | 60.962 | 62.6913 | 64.5271 | 65.1027
CR PM | S6 | Grangemouth C | G_EXTRA_5 | 16.6433 | 16.5058 | 16.4486 | 16.4602 | 16.4037 | 16.3927 | 16.4353 | 16.5739 | 16.7726 | 17.0267 | 17.299 | 17.6006 | 17.9544 | 18.4138 | 19.0357 | 19.7507 | 20.5513 | 21.3979 | 22.2435 | 23.0597 | 23.8125 | 24.4879 | 25.205 | 25.4299
CR PM | S6 | Haggs Road | HAGR | 32.3242 | 32.05 | 31.8744 | 31.8341 | 31.6922 | 31.6377 | 31.6806 | 31.919 | 32.2952 | 32.8115 | 33.4056 | 34.1063 | 34.9549 | 36.0497 | 37.4889 | 39.1383 | 40.983 | 42.9297 | 44.865 | 46.719 | 48.4102 | 49.9019 | 51.4722 | 51.8682
CR PM | S6 | Hawick | HAWI | 5.2636 | 5.2188 | 5.1894 | 5.1821 | 5.1586 | 5.1494 | 5.1558 | 5.1943 | 5.2554 | 5.3398 | 5.4373 | 5.5528 | 5.693 | 5.8737 | 6.1109 | 6.3826 | 6.6865 | 7.0072 | 7.3259 | 7.6311 | 7.9092 | 8.1543 | 8.4122 | 8.4762
CR PM | S5 | Helensburgh | HELE | 13.3973 | 13.2815 | 13.1908 | 13.1512 | 13.0733 | 13.0261 | 13.0115 | 13.0746 | 13.1943 | 13.3758 | 13.5972 | 13.8709 | 14.208 | 14.6465 | 15.223 | 15.883 | 16.6229 | 17.4038 | 18.1785 | 18.919 | 19.5925 | 20.1828 | 20.8025 | 20.9493
CR PM | S6 | Hunterston Farm | HUER | 26.6801 | 26.4587 | 26.3576 | 26.3671 | 26.2718 | 26.2493 | 26.3118 | 26.5296 | 26.8467 | 27.2573 | 27.7034 | 28.2035 | 28.7941 | 29.56 | 30.5906 | 31.7746 | 33.1002 | 34.5012 | 35.8992 | 37.2467 | 38.4867 | 39.5957 | 40.771 | 41.1255
CR PM | S5 | Inverkeithing | INKE | 41.5556 | 41.2063 | 41.0137 | 40.9804 | 40.7892 | 40.6976 | 40.7203 | 40.9753 | 41.3808 | 41.9364 | 42.5605 | 43.2817 | 44.1428 | 45.2693 | 46.7923 | 48.541 | 50.5037 | 52.5791 | 54.6472 | 56.6389 | 58.47 | 60.1027 | 61.8311 | 62.3459
CR PM | S6 | Johnstone | JOHN | 28.5507 | 28.3098 | 28.1662 | 28.1417 | 28.0221 | 27.9799 | 28.0248 | 28.2409 | 28.5748 | 29.0269 | 29.54 | 30.1385 | 30.8593 | 31.7904 | 33.0204 | 34.431 | 36.0089 | 37.6746 | 39.3319 | 40.9218 | 42.3748 | 43.6605 | 45.0159 | 45.3729
CR PM | S6 | Kaimes | KAIM | 74.0552 | 73.4388 | 73.1416 | 73.1518 | 72.879 | 72.8081 | 72.9712 | 73.5678 | 74.4455 | 75.5911 | 76.846 | 78.2637 | 79.9447 | 82.1228 | 85.043 | 88.3966 | 92.1507 | 96.1175 | 100.0734 | 103.8829 | 107.3839 | 110.5084 | 113.8165 | 114.7899
CR PM | S6 | Kendoon | KEOO | 7.6757 | 7.613 | 7.5927 | 7.604 | 7.5809 | 7.579 | 7.6024 | 7.6692 | 7.7618 | 7.8768 | 7.9963 | 8.1245 | 8.2724 | 8.4651 | 8.7301 | 9.0352 | 9.3771 | 9.739 | 10.1012 | 10.4523 | 10.7778 | 11.0724 | 11.3863 | 11.4938
CR PM | S5 | Killermont | KIER | 54.102 | 53.6437 | 53.3609 | 53.2853 | 53.0181 | 52.8791 | 52.8842 | 53.1948 | 53.7104 | 54.4364 | 55.2715 | 56.2565 | 57.4442 | 58.9952 | 61.0736 | 63.458 | 66.1332 | 68.9604 | 71.7737 | 74.4768 | 76.9539 | 79.1512 | 81.4714 | 82.1201
CR PM | S5 | Kilbowie 11 | G_EXTRA_6 | 4.1547 | 4.1198 | 4.1007 | 4.0975 | 4.0784 | 4.0694 | 4.0717 | 4.0973 | 4.1379 | 4.1935 | 4.2558 | 4.3277 | 4.4135 | 4.5258 | 4.6776 | 4.852 | 5.0477 | 5.2547 | 5.461 | 5.6596 | 5.8423 | 6.0053 | 6.1778 | 6.2293
CR PM | S5 | Kilbowie 33 | G_EXTRA_7 | 20.7625 | 20.5881 | 20.4925 | 20.4766 | 20.3814 | 20.3361 | 20.3479 | 20.4757 | 20.6786 | 20.9562 | 21.2675 | 21.6268 | 22.0557 | 22.6168 | 23.3757 | 24.2472 | 25.2253 | 26.2596 | 27.2904 | 28.2832 | 29.1961 | 30.0104 | 30.8725 | 31.1301
CR PM | S6 | Kilmarnock South | KILS | 13.5233 | 13.4083 | 13.332 | 13.3124 | 13.2517 | 13.2275 | 13.2437 | 13.3421 | 13.499 | 13.716 | 13.9674 | 14.2656 | 14.6276 | 15.0944 | 15.7066 | 16.408 | 17.1924 | 18.02 | 18.8424 | 19.6297 | 20.3472 | 20.9791 | 21.6438 | 21.8077
CR PM | S6 | Kilmarnock Town | KILT | 67.9905 | 67.4223 | 67.1283 | 67.117 | 66.8561 | 66.7801 | 66.9168 | 67.4544 | 68.257 | 69.3163 | 70.4897 | 71.8291 | 73.4254 | 75.4915 | 78.2483 | 81.4128 | 84.9543 | 88.6954 | 92.4235 | 96.009 | 99.2985 | 102.226 | 105.3214 | 106.2018
CR PM | S6 | Kilwinning | KILW | 19.6106 | 19.4506 | 19.3999 | 19.4299 | 19.3716 | 19.3672 | 19.4277 | 19.5991 | 19.8358 | 20.1292 | 20.4332 | 20.7586 | 21.1336 | 21.6224 | 22.2951 | 23.0698 | 23.938 | 24.857 | 25.7772 | 26.6691 | 27.4966 | 28.2459 | 29.0447 | 29.3201
CR PM | S5 | Leven | LEVE | 70.2541 | 69.6708 | 69.4081 | 69.4157 | 69.1282 | 69.0125 | 69.0992 | 69.5724 | 70.2822 | 71.2164 | 72.2269 | 73.3551 | 74.6796 | 76.4179 | 78.804 | 81.5481 | 84.6298 | 87.8916 | 91.1497 | 94.2996 | 97.2118 | 99.8308 | 102.615 | 103.5277
CR PM | S6 | Livingston East | LING | 49.4088 | 49.0078 | 48.9007 | 48.9962 | 48.8595 | 48.8589 | 49.024 | 49.4656 | 50.0649 | 50.797 | 51.5423 | 52.3257 | 53.2193 | 54.3865 | 56.0081 | 57.8773 | 59.9729 | 62.1924 | 64.4178 | 66.5798 | 68.5922 | 70.4228 | 72.3791 | 73.0861
CR PM | S6 | Linnmill | LINM | 1.6909 | 1.6765 | 1.6676 | 1.6712 | 1.6673 | 1.6684 | 1.6737 | 1.6889 | 1.713 | 1.7447 | 1.7822 | 1.826 | 1.8777 | 1.9424 | 2.0256 | 2.1199 | 2.2253 | 2.3352 | 2.4401 | 2.5409 | 2.6332 | 2.7137 | 2.7984 | 2.8224
CR PM | S6 | Maybole | MAYB | 19.129 | 18.9708 | 18.9031 | 18.9145 | 18.8485 | 18.8348 | 18.8825 | 19.0409 | 19.269 | 19.5617 | 19.8768 | 20.2269 | 20.6385 | 21.1728 | 21.8948 | 22.7246 | 23.6538 | 24.6361 | 25.617 | 26.5634 | 27.4357 | 28.2177 | 29.0473 | 29.3045
CR PM | S6 | Newarthill | NEAR | 67.8146 | 67.25 | 66.9761 | 66.9837 | 66.7331 | 66.6673 | 66.8156 | 67.3611 | 68.1645 | 69.2142 | 70.3651 | 71.6664 | 73.2101 | 75.21 | 77.8902 | 80.9682 | 84.4136 | 88.0541 | 91.6846 | 95.1801 | 98.3922 | 101.2582 | 104.2922 | 105.1826
CR PM | S6 | Newton Stewart | NETS | 4.9548 | 4.9143 | 4.9012 | 4.9085 | 4.8937 | 4.8924 | 4.9075 | 4.9507 | 5.0104 | 5.0847 | 5.1618 | 5.2445 | 5.34 | 5.4644 | 5.6355 | 5.8324 | 6.0531 | 6.2867 | 6.5206 | 6.7472 | 6.9573 | 7.1474 | 7.3501 | 7.4195
CR PM | S6 | Paisley | PAIS | 27.7247 | 27.4971 | 27.4144 | 27.446 | 27.358 | 27.3461 | 27.4248 | 27.6618 | 27.9947 | 28.4135 | 28.8545 | 29.3343 | 29.8923 | 30.6182 | 31.6091 | 32.7493 | 34.0266 | 35.3779 | 36.7293 | 38.0366 | 39.246 | 40.3362 | 41.4961 | 41.8786
CR PM | S5 | Partick | PART | 32.7357 | 32.4597 | 32.3009 | 32.2676 | 32.1129 | 32.0364 | 32.0489 | 32.2451 | 32.5618 | 33 | 33.4967 | 34.0749 | 34.768 | 35.674 | 36.8948 | 38.2962 | 39.8688 | 41.5313 | 43.1871 | 44.7803 | 46.2434 | 47.5453 | 48.9223 | 49.3231
CR PM | S6 | Portobello | POOB | 61.305 | 60.7963 | 60.5641 | 60.586 | 60.3671 | 60.3154 | 60.459 | 60.9595 | 61.6882 | 62.6317 | 63.6565 | 64.8055 | 66.1625 | 67.9222 | 70.2899 | 73.0103 | 76.0558 | 79.2748 | 82.4869 | 85.5828 | 88.4319 | 90.9799 | 93.6804 | 94.4949
CR PM | S5 | Port Dundas | PORD | 27.7123 | 27.4848 | 27.4035 | 27.429 | 27.3283 | 27.2965 | 27.3478 | 27.5494 | 27.838 | 28.2047 | 28.5874 | 29.0003 | 29.4762 | 30.1031 | 30.9775 | 31.9848 | 33.1167 | 34.316 | 35.5169 | 36.6825 | 37.7663 | 38.7494 | 39.7988 | 40.1739
CR PM | S6 | Ravenscraig | RAVE | 26.6246 | 26.3993 | 26.2597 | 26.2314 | 26.1171 | 26.0748 | 26.1132 | 26.3121 | 26.6226 | 27.0461 | 27.5303 | 28.0985 | 28.7848 | 29.6706 | 30.8379 | 32.176 | 33.6727 | 35.2524 | 36.8235 | 38.3295 | 39.7045 | 40.9191 | 42.1986 | 42.5279
CR PM | S5 | Redhouse | REDH | 23.5483 | 23.3559 | 23.2955 | 23.3261 | 23.2454 | 23.2238 | 23.2741 | 23.4512 | 23.6998 | 24.0107 | 24.3298 | 24.668 | 25.0543 | 25.564 | 26.2809 | 27.1075 | 28.0366 | 29.0215 | 30.0091 | 30.9695 | 31.8651 | 32.6809 | 33.5536 | 33.8781
CR PM | S6 | Saltcoats A | G_EXTRA_8 | 1.7459 | 1.7313 | 1.7236 | 1.7283 | 1.7247 | 1.7262 | 1.7323 | 1.7485 | 1.7732 | 1.8049 | 1.8414 | 1.8831 | 1.9319 | 1.993 | 2.0725 | 2.1628 | 2.2637 | 2.369 | 2.4699 | 2.5671 | 2.6565 | 2.735 | 2.8179 | 2.8434
CR PM | S6 | Saltcoats B | G_EXTRA_9 | 1.0307 | 1.0221 | 1.0175 | 1.0203 | 1.0182 | 1.0191 | 1.0227 | 1.0323 | 1.0468 | 1.0656 | 1.0871 | 1.1117 | 1.1405 | 1.1766 | 1.2236 | 1.2769 | 1.3364 | 1.3986 | 1.4582 | 1.5155 | 1.5683 | 1.6146 | 1.6636 | 1.6786
CR PM | S6 | St Andrews Cross | SANX | 25.1229 | 24.9197 | 24.8715 | 24.9261 | 24.8597 | 24.8626 | 24.9504 | 25.178 | 25.4837 | 25.8537 | 26.2263 | 26.6135 | 27.0522 | 27.626 | 28.4282 | 29.3533 | 30.3907 | 31.4899 | 32.5931 | 33.6663 | 34.6673 | 35.5807 | 36.5582 | 36.9216
CR PM | S6 | Shrubhill | SHRU | 54.8069 | 54.3591 | 54.2137 | 54.2937 | 54.1288 | 54.1144 | 54.2812 | 54.7583 | 55.4191 | 56.2406 | 57.0941 | 58.0106 | 59.0685 | 60.4467 | 62.341 | 64.522 | 66.9661 | 69.5528 | 72.1423 | 74.6515 | 76.9782 | 79.083 | 81.3264 | 82.0938
CR PM | S6 | Sighthill | SIGH | 84.0169 | 83.3248 | 83.0524 | 83.1268 | 82.8496 | 82.8022 | 83.0272 | 83.735 | 84.7405 | 86.0173 | 87.3757 | 88.8689 | 90.6142 | 92.8824 | 95.9635 | 99.5069 | 103.4757 | 107.673 | 111.8674 | 115.9198 | 119.6623 | 123.0268 | 126.602 | 127.7471
CR PM | S6 | Spango Valley | SPAV | 18.6733 | 18.5174 | 18.4388 | 18.4377 | 18.3671 | 18.3473 | 18.3861 | 18.5347 | 18.7555 | 19.0457 | 19.3659 | 19.73 | 20.1632 | 20.7241 | 21.4738 | 22.3345 | 23.2979 | 24.3156 | 25.3301 | 26.3062 | 27.2022 | 28.0005 | 28.8449 | 29.088
CR PM | S6 | Strathaven | STHA | 21.5975 | 21.4146 | 21.2997 | 21.2752 | 21.1817 | 21.1466 | 21.1767 | 21.3372 | 21.5889 | 21.9331 | 22.3275 | 22.7912 | 23.3519 | 24.0756 | 25.0283 | 26.1203 | 27.3416 | 28.6306 | 29.9124 | 31.1408 | 32.2619 | 33.2517 | 34.294 | 34.5601
CR PM | S5 | Stirling | STIR | 84.1327 | 83.4415 | 83.1914 | 83.2657 | 82.9581 | 82.8596 | 83.0128 | 83.6226 | 84.4975 | 85.611 | 86.7753 | 88.0335 | 89.4852 | 91.3968 | 94.0612 | 97.1302 | 100.5788 | 104.2323 | 107.8904 | 111.4403 | 114.7401 | 117.732 | 120.925 | 122.0614
CR PM | S5 | Strathleven | STLE | 60.1896 | 59.6904 | 59.4702 | 59.4817 | 59.2381 | 59.1421 | 59.2201 | 59.6288 | 60.2388 | 61.0388 | 61.901 | 62.8606 | 63.985 | 65.4614 | 67.491 | 69.8254 | 72.4473 | 75.2226 | 77.9954 | 80.6772 | 83.1579 | 85.3907 | 87.7653 | 88.5505
CR PM | S6 | Telford Road | TELR | 19.3097 | 19.1444 | 19.0263 | 18.9893 | 18.898 | 18.8587 | 18.8761 | 19.0122 | 19.2349 | 19.5481 | 19.9163 | 20.3585 | 20.8984 | 21.5939 | 22.501 | 23.5398 | 24.7011 | 25.9259 | 27.1421 | 28.3047 | 29.3619 | 30.2898 | 31.2643 | 31.4925
CR PM | S6 | Tongland | TONG | 20.2988 | 20.1329 | 20.0793 | 20.1091 | 20.0482 | 20.043 | 20.1049 | 20.2817 | 20.5265 | 20.8307 | 21.1466 | 21.4856 | 21.8768 | 22.3865 | 23.0873 | 23.8941 | 24.7983 | 25.7552 | 26.7133 | 27.6416 | 28.5025 | 29.2815 | 30.1117 | 30.3961
CR PM | S5 | Westfield | WFIE | 0.045209 | 0.044825 | 0.044578 | 0.044655 | 0.044519 | 0.044502 | 0.044576 | 0.044901 | 0.045447 | 0.046188 | 0.047074 | 0.048122 | 0.049354 | 0.050903 | 0.052912 | 0.055188 | 0.057737 | 0.060393 | 0.062916 | 0.065343 | 0.067574 | 0.069519 | 0.07157 | 0.072192
CR PM | S5 | West George Street | WGEO | 37.0775 | 36.7983 | 36.913 | 37.1732 | 37.1654 | 37.2615 | 37.5014 | 37.9204 | 38.3927 | 38.865 | 39.2188 | 39.4491 | 39.6202 | 39.8697 | 40.3709 | 40.966 | 41.6424 | 42.3718 | 43.1344 | 43.924 | 44.7236 | 45.5383 | 46.4534 | 47.1055
CR PM | S6 | Whitehouse | WHHO | 41.3205 | 40.9699 | 40.745 | 40.6932 | 40.5117 | 40.4418 | 40.4964 | 40.801 | 41.2818 | 41.942 | 42.7017 | 43.5981 | 44.6837 | 46.0844 | 47.9254 | 50.0354 | 52.3951 | 54.8852 | 57.3608 | 59.7323 | 61.8954 | 63.8034 | 65.8117 | 66.3176
CR PM | S6 | Wishaw | WISH | 34.9161 | 34.6206 | 34.4375 | 34.4005 | 34.2505 | 34.1951 | 34.2455 | 34.5062 | 34.9135 | 35.4689 | 36.1039 | 36.849 | 37.749 | 38.9107 | 40.4415 | 42.1964 | 44.1591 | 46.2308 | 48.2911 | 50.2661 | 52.0693 | 53.6622 | 55.3401 | 55.772
CR PM | S6 | Ayr | AYRR | 31.4238 | 31.1635 | 31.0484 | 31.0635 | 30.9532 | 30.9288 | 31.0048 | 31.2632 | 31.6373 | 32.1195 | 32.6409 | 33.2228 | 33.9085 | 34.7981 | 35.9977 | 37.3761 | 38.9195 | 40.5511 | 42.1796 | 43.7501 | 45.1965 | 46.4916 | 47.8649 | 48.285
CR PM | S5 | Dunoon | DUNO_P | 1.3358 | 1.3243 | 1.316 | 1.3175 | 1.3131 | 1.3122 | 1.3138 | 1.3228 | 1.3388 | 1.3612 | 1.3886 | 1.4217 | 1.4609 | 1.5101 | 1.5734 | 1.645 | 1.7251 | 1.8085 | 1.8875 | 1.9634 | 2.0328 | 2.0929 | 2.1561 | 2.174
CR PM | S5 | Railtrack Bathgate | T_BAGTD-1 | 2.9 | 2.9725 | 3.0468 | 3.123 | 3.2011 | 3.2811 | 3.3631 | 3.4472 | 3.5334 | 3.6217 | 3.7122 | 3.8051 | 3.9002 | 3.9977 | 4.0976 | 4.2001 | 4.3051 | 4.4127 | 4.523 | 4.6361 | 4.752 | 4.8708 | 4.9926 | 5.1174
CR PM | S6 | Chapelcross Directs | T_CHAPD-1 | 0 | 0 | 0 | 0 | 0 | 0 | 0 | 0 | 0 | 0 | 0 | 0 | 0 | 0 | 0 | 0 | 0 | 0 | 0 | 0 | 0 | 0 | 0 | 0
CR PM | S5 | Railtrack - Dalreoch | T_DALRD-1 | 3.9 | 3.9975 | 4.0974 | 4.1999 | 4.3049 | 4.4125 | 4.5228 | 4.6359 | 4.7518 | 4.8706 | 4.9923 | 5.1171 | 5.2451 | 5.3762 | 5.5106 | 5.6484 | 5.7896 | 5.9343 | 6.0827 | 6.2347 | 6.3906 | 6.5504 | 6.7141 | 6.882
CR PM | S6 | Railtrack - Ecclefechan | T_ECCFD-1 | 2.1 | 2.1525 | 2.2063 | 2.2615 | 2.318 | 2.376 | 2.4354 | 2.4962 | 2.5586 | 2.6226 | 2.6882 | 2.7554 | 2.8243 | 2.8949 | 2.9672 | 3.0414 | 3.1175 | 3.1954 | 3.2753 | 3.3572 | 3.4411 | 3.5271 | 3.6153 | 3.7057
CR PM | S6 | Railtrack - Eglington Street | T_EGLSD-1 | 5.9 | 6.0475 | 6.1987 | 6.3537 | 6.5125 | 6.6753 | 6.8422 | 7.0132 | 7.1886 | 7.3683 | 7.5525 | 7.7413 | 7.9348 | 8.1332 | 8.3365 | 8.545 | 8.7586 | 8.9775 | 9.202 | 9.432 | 9.6678 | 9.9095 | 10.1573 | 10.4112
CR PM | S6 | Railtrack - Elvanfoot | T_ELVAD-1 | 4.3 | 4.4075 | 4.5177 | 4.6306 | 4.7464 | 4.8651 | 4.9867 | 5.1113 | 5.2391 | 5.3701 | 5.5044 | 5.642 | 5.783 | 5.9276 | 6.0758 | 6.2277 | 6.3834 | 6.543 | 6.7065 | 6.8742 | 7.0461 | 7.2222 | 7.4028 | 7.5878
CR PM | S6 | Railtrack - Gowkthrapple | T_GOWKD-1 | 5.1 | 5.2275 | 5.3582 | 5.4921 | 5.6294 | 5.7702 | 5.9144 | 6.0623 | 6.2139 | 6.3692 | 6.5284 | 6.6916 | 6.8589 | 7.0304 | 7.2062 | 7.3863 | 7.571 | 7.7603 | 7.9543 | 8.1531 | 8.3569 | 8.5659 | 8.78 | 8.9995
CR PM | S6 | Grangemouth 1 | T_BPGRD-1 | 81.34 | 81.34 | 81.34 | 81.34 | 81.34 | 81.34 | 81.34 | 81.34 | 81.34 | 81.34 | 81.34 | 81.34 | 81.34 | 81.34 | 81.34 | 81.34 | 81.34 | 81.34 | 81.34 | 81.34 | 81.34 | 81.34 | 81.34 | 81.34
CR PM | S6 | Railtrack - Innerwick | T_INWID-1 | 3.8 | 3.895 | 3.9924 | 4.0922 | 4.1945 | 4.2994 | 4.4068 | 4.517 | 4.6299 | 4.7457 | 4.8643 | 4.9859 | 5.1106 | 5.2383 | 5.3693 | 5.5035 | 5.6411 | 5.7821 | 5.9267 | 6.0749 | 6.2267 | 6.3824 | 6.542 | 6.7055
CR PM | S6 | Railtrack - Marshall Meadows | T_MARMD-1 | 2.3 | 2.3575 | 2.4164 | 2.4768 | 2.5388 | 2.6022 | 2.6673 | 2.734 | 2.8023 | 2.8724 | 2.9442 | 3.0178 | 3.0932 | 3.1706 | 3.2498 | 3.3311 | 3.4144 | 3.4997 | 3.5872 | 3.6769 | 3.7688 | 3.863 | 3.9596 | 4.0586
CR PM | S6 | Caledonian Paper | T_MEADD-1 | 46.8 | 46.8 | 46.8 | 46.8 | 46.8 | 46.8 | 46.8 | 46.8 | 46.8 | 46.8 | 46.8 | 46.8 | 46.8 | 46.8 | 46.8 | 46.8 | 46.8 | 46.8 | 46.8 | 46.8 | 46.8 | 46.8 | 46.8 | 46.8
CR PM | S5 | HMNB Whistlefield | T_WHISTLD-1 | 13.37 | 13.7043 | 14.0469 | 14.398 | 14.758 | 15.1269 | 15.5051 | 15.8927 | 16.29 | 16.6973 | 17.1147 | 17.5426 | 17.9812 | 18.4307 | 18.8915 | 19.3637 | 19.8478 | 20.344 | 20.8526 | 21.374 | 21.9083 | 22.456 | 23.0174 | 23.5928
CR PM | S5 | Exxon Mossmoran | T_EXMOSSD-1 | 13.064 | 13.064 | 13.064 | 13.064 | 13.064 | 13.064 | 13.064 | 13.064 | 13.064 | 13.064 | 13.064 | 13.064 | 13.064 | 13.064 | 13.064 | 13.064 | 13.064 | 13.064 | 13.064 | 13.064 | 13.064 | 13.064 | 13.064 | 13.064
CR PM | S5 | Exxon Chemicals (Mossmorran) | T_MOSED-1 | 16.276 | 16.276 | 16.276 | 16.276 | 16.276 | 16.276 | 16.276 | 16.276 | 16.276 | 16.276 | 16.276 | 16.276 | 16.276 | 16.276 | 16.276 | 16.276 | 16.276 | 16.276 | 16.276 | 16.276 | 16.276 | 16.276 | 16.276 | 16.276
CR PM | S6 | Railtrack - Parkhead | T_PARHD-1 | 3.8 | 3.895 | 3.9924 | 4.0922 | 4.1945 | 4.2994 | 4.4068 | 4.517 | 4.6299 | 4.7457 | 4.8643 | 4.9859 | 5.1106 | 5.2383 | 5.3693 | 5.5035 | 5.6411 | 5.7821 | 5.9267 | 6.0749 | 6.2267 | 6.3824 | 6.542 | 6.7055
CR PM | S6 | Railtrack - Port Glasgow | T_PORGD-1 | 0.8 | 0.82 | 0.8405 | 0.86151 | 0.88305 | 0.90513 | 0.92775 | 0.95095 | 0.97472 | 0.99909 | 1.0241 | 1.0497 | 1.0759 | 1.1028 | 1.1304 | 1.1586 | 1.1876 | 1.2173 | 1.2477 | 1.2789 | 1.3109 | 1.3437 | 1.3773 | 1.4117
CR PM | S6 | Railtrack - Portobello | T_POOBD-1 | 3.5 | 3.5875 | 3.6772 | 3.7691 | 3.8633 | 3.9599 | 4.0589 | 4.1604 | 4.2644 | 4.371 | 4.4803 | 4.5923 | 4.7071 | 4.8248 | 4.9454 | 5.069 | 5.1958 | 5.3257 | 5.4588 | 5.5953 | 5.7352 | 5.8785 | 6.0255 | 6.1761
CR PM | S6 | Corus Dalzell | T_RAVED-1 | 0.968 | 0.968 | 0.968 | 0.968 | 0.968 | 0.968 | 0.968 | 0.968 | 0.968 | 0.968 | 0.968 | 0.968 | 0.968 | 0.968 | 0.968 | 0.968 | 0.968 | 0.968 | 0.968 | 0.968 | 0.968 | 0.968 | 0.968 | 0.968
CR PM | S6 | Railtrack - Saltcoats | T_SACOD-1 | 2.9 | 2.9725 | 3.0468 | 3.123 | 3.2011 | 3.2811 | 3.3631 | 3.4472 | 3.5334 | 3.6217 | 3.7122 | 3.8051 | 3.9002 | 3.9977 | 4.0976 | 4.2001 | 4.3051 | 4.4127 | 4.523 | 4.6361 | 4.752 | 4.8708 | 4.9926 | 5.1174
CR PM | S5 | Bonnybridge (Network Rail) | T_GNHLD-1 | 9.2772 | 9.5091 | 9.7468 | 9.9905 | 10.2403 | 10.4963 | 10.7587 | 11.0277 | 11.3034 | 11.5859 | 11.8756 | 12.1725 | 12.4768 | 12.7887 | 13.1084 | 13.4361 | 13.772 | 14.1163 | 14.4692 | 14.831 | 15.2018 | 15.5818 | 15.9713 | 16.3706
TD PM | S5 | Bathgate | BAGA | 0.91202 | 0.90394 | 0.89807 | 0.89963 | 0.89459 | 0.89062 | 0.88732 | 0.88743 | 0.88938 | 0.8958 | 0.90634 | 0.92373 | 0.94357 | 0.96626 | 0.99951 | 1.0371 | 1.0786 | 1.1227 | 1.1666 | 1.2086 | 1.2461 | 1.2776 | 1.3049 | 1.3103
TD PM | S5 | Bainsford | BAIN | 25.5164 | 25.2923 | 25.15 | 25.1194 | 24.9356 | 24.7709 | 24.6205 | 24.5339 | 24.5094 | 24.5767 | 24.7416 | 25.0373 | 25.4345 | 25.8649 | 26.6066 | 27.4551 | 28.394 | 29.396 | 30.3889 | 31.3322 | 32.1632 | 32.8689 | 33.5035 | 33.5777
TD PM | S6 | Berwick | BERW | 74.1729 | 73.5263 | 73.1608 | 73.1377 | 72.6485 | 72.2241 | 71.8536 | 71.6685 | 71.6647 | 71.9196 | 72.4479 | 73.3432 | 74.5391 | 75.8205 | 78.0356 | 80.5701 | 83.3716 | 86.3569 | 89.3185 | 92.1333 | 94.6221 | 96.742 | 98.653 | 98.9058
TD PM | S5 | Bonnybridge | BONN | 35.9527 | 35.6326 | 35.3847 | 35.2898 | 35.0105 | 34.761 | 34.5349 | 34.4133 | 34.3945 | 34.529 | 34.8231 | 35.3325 | 36.0089 | 36.7736 | 37.9837 | 39.3665 | 40.8951 | 42.5234 | 44.1314 | 45.6541 | 46.9861 | 48.1106 | 49.1224 | 49.2026
TD PM | S6 | Braehead Park | BRAP | 25.5796 | 25.3449 | 25.1564 | 25.0826 | 24.8732 | 24.6868 | 24.5279 | 24.4491 | 24.4557 | 24.5698 | 24.8107 | 25.2139 | 25.7599 | 26.3914 | 27.3608 | 28.4759 | 29.7139 | 31.0243 | 32.319 | 33.5317 | 34.5958 | 35.4893 | 36.2972 | 36.3383
TD PM | S6 | Broxburn | BROX | 37.0917 | 36.7629 | 36.551 | 36.5071 | 36.2353 | 35.9913 | 35.7768 | 35.659 | 35.6421 | 35.7549 | 36.0206 | 36.4832 | 37.1171 | 37.8193 | 38.9967 | 40.3523 | 41.8585 | 43.457 | 45.0419 | 46.5332 | 47.8507 | 48.9645 | 49.9703 | 50.0632
TD PM | S6 | Carsfad | CAFA | 2.4467 | 2.4251 | 2.4103 | 2.4066 | 2.3895 | 2.3748 | 2.3622 | 2.3567 | 2.3583 | 2.3699 | 2.392 | 2.4281 | 2.4759 | 2.5292 | 2.614 | 2.711 | 2.818 | 2.9319 | 3.0444 | 3.1511 | 3.2448 | 3.3242 | 3.3958 | 3.4028
TD PM | S6 | Carntyne | CATY | 13.5412 | 13.4125 | 13.3018 | 13.2506 | 13.1344 | 13.0312 | 12.9441 | 12.9032 | 12.9119 | 12.9831 | 13.1276 | 13.3661 | 13.6875 | 14.0658 | 14.626 | 15.2703 | 15.9853 | 16.7415 | 17.4874 | 18.1847 | 18.7947 | 19.3054 | 19.7674 | 19.7822
TD PM | S6 | Chapelcross | CHAP | 45.1548 | 44.7565 | 44.4825 | 44.4144 | 44.0983 | 43.8273 | 43.5948 | 43.4937 | 43.5223 | 43.737 | 44.1444 | 44.8117 | 45.6928 | 46.6768 | 48.2422 | 50.0312 | 52.0067 | 54.1079 | 56.1856 | 58.1541 | 59.8836 | 61.3487 | 62.6708 | 62.8002
TD PM | S6 | Charlotte Street | CHAS | 45.7767 | 45.368 | 45.1618 | 45.1665 | 44.8519 | 44.5694 | 44.32 | 44.1723 | 44.1293 | 44.2194 | 44.47 | 44.9261 | 45.5592 | 46.2224 | 47.4574 | 48.8799 | 50.4611 | 52.1432 | 53.8171 | 55.3997 | 56.808 | 58.0071 | 59.0883 | 59.2358
TD PM | S6 | Clyde’s Mill | CLYM | 55.4589 | 54.9575 | 54.6678 | 54.6312 | 54.2315 | 53.8736 | 53.5607 | 53.3839 | 53.349 | 53.494 | 53.8541 | 54.4898 | 55.3645 | 56.3142 | 57.9669 | 59.8697 | 61.9838 | 64.2293 | 66.4587 | 68.5599 | 70.4214 | 71.9993 | 73.4234 | 73.5789
TD PM | S6 | Coatbridge | COAT | 42.2646 | 41.889 | 41.6013 | 41.5049 | 41.198 | 40.9365 | 40.7148 | 40.6272 | 40.6726 | 40.9097 | 41.343 | 42.0418 | 42.9593 | 44.0038 | 45.6006 | 47.4242 | 49.437 | 51.5758 | 53.6872 | 55.6842 | 57.4329 | 58.91 | 60.2437 | 60.35
TD PM | S6 | Cockenzie | COCK | 34.9892 | 34.6769 | 34.4247 | 34.33 | 34.071 | 33.8511 | 33.6656 | 33.5962 | 33.6423 | 33.8548 | 34.237 | 34.849 | 35.6506 | 36.571 | 37.9523 | 39.5294 | 41.2696 | 43.1179 | 44.941 | 46.6641 | 48.1704 | 49.4411 | 50.5886 | 50.6699
TD PM | S6 | Coylton | COYL | 39.8698 | 39.5142 | 39.2289 | 39.1233 | 38.8289 | 38.5788 | 38.3677 | 38.2883 | 38.3395 | 38.5792 | 39.011 | 39.7032 | 40.6102 | 41.6505 | 43.2153 | 45.0021 | 46.9737 | 49.0679 | 51.1338 | 53.0865 | 54.7939 | 56.2345 | 57.5354 | 57.6291
TD PM | S6 | Crookston A | G_EXTRA_10 | 22.3042 | 22.0919 | 21.876 | 21.7576 | 21.5513 | 21.3688 | 21.2166 | 21.151 | 21.1788 | 21.3239 | 21.606 | 22.0637 | 22.6773 | 23.4145 | 24.4594 | 25.6605 | 26.9934 | 28.4009 | 29.7867 | 31.0789 | 32.2048 | 33.1437 | 33.9938 | 34.0001
TD PM | S6 | Crookston B | G_EXTRA_11 | 0.82546 | 0.8176 | 0.80961 | 0.80998 | 0.80486 | 0.80109 | 0.79857 | 0.80046 | 0.80495 | 0.81486 | 0.83019 | 0.85426 | 0.88197 | 0.91557 | 0.95965 | 1.0097 | 1.0652 | 1.1237 | 1.1815 | 1.2362 | 1.2848 | 1.3252 | 1.3602 | 1.3647
TD PM | S5 | Cumbernauld | CUMB | 43.1808 | 42.8002 | 42.544 | 42.4755 | 42.1579 | 41.8735 | 41.6145 | 41.468 | 41.4317 | 41.5584 | 41.8573 | 42.3877 | 43.0977 | 43.8772 | 45.1857 | 46.6822 | 48.3376 | 50.1032 | 51.851 | 53.5099 | 54.9683 | 56.2047 | 57.3166 | 57.4343
TD PM | S5 | Cupar | CUPA | 38.1763 | 37.8395 | 37.6097 | 37.5455 | 37.2633 | 37.0106 | 36.7806 | 36.6512 | 36.6201 | 36.7349 | 37.0036 | 37.479 | 38.1149 | 38.8151 | 39.9835 | 41.3197 | 42.7977 | 44.3738 | 45.9337 | 47.4139 | 48.7146 | 49.8168 | 50.8081 | 50.9105
TD PM | S6 | Currie | CURR | 7.2106 | 7.1417 | 7.0707 | 7.0311 | 6.9638 | 6.9043 | 6.8548 | 6.8337 | 6.8432 | 6.8912 | 6.9842 | 7.1348 | 7.3365 | 7.5794 | 7.9221 | 8.316 | 8.7531 | 9.2146 | 9.6689 | 10.0923 | 10.4612 | 10.7686 | 11.047 | 11.0483
TD PM | S6 | Dalmarnock | DALM3 | 41.6813 | 41.2968 | 40.9584 | 40.8043 | 40.4488 | 40.1323 | 39.8639 | 39.7368 | 39.7606 | 39.9745 | 40.4116 | 41.1345 | 42.1097 | 43.2546 | 44.9584 | 46.9178 | 49.0928 | 51.393 | 53.6625 | 55.7847 | 57.6417 | 59.1973 | 60.6043 | 60.653
TD PM | S6 | Devol Moor | DEVM | 34.9394 | 34.6249 | 34.343 | 34.2171 | 33.9478 | 33.7208 | 33.5315 | 33.4691 | 33.5331 | 33.7799 | 34.2114 | 34.8937 | 35.7833 | 36.821 | 38.3266 | 40.0446 | 41.9395 | 43.9503 | 45.9308 | 47.7997 | 49.4286 | 50.7991 | 52.0374 | 52.1043
TD PM | S5 | Devonside | DEVO | 1.5056 | 1.4922 | 1.4818 | 1.4841 | 1.4758 | 1.4692 | 1.4639 | 1.4645 | 1.4682 | 1.4798 | 1.4985 | 1.5292 | 1.5641 | 1.6043 | 1.662 | 1.7272 | 1.7991 | 1.8756 | 1.9515 | 2.0242 | 2.089 | 2.1434 | 2.1904 | 2.1994
TD PM | S6 | Dewar Place | DEWP | 52.3977 | 51.9421 | 51.7843 | 51.8721 | 51.5485 | 51.2559 | 50.9915 | 50.8179 | 50.735 | 50.7682 | 50.9445 | 51.3038 | 51.8176 | 52.2908 | 53.3981 | 54.6754 | 56.0965 | 57.6157 | 59.1378 | 60.5892 | 61.8974 | 63.0248 | 64.039 | 64.253
TD PM | S5 | Drumcross | DRCR | 28.827 | 28.572 | 28.3911 | 28.3345 | 28.1182 | 27.9247 | 27.7488 | 27.6511 | 27.6301 | 27.723 | 27.9355 | 28.309 | 28.8074 | 29.3609 | 30.2689 | 31.3071 | 32.4552 | 33.6792 | 34.8897 | 36.0376 | 37.0449 | 37.8975 | 38.6644 | 38.7379
TD PM | S5 | Drumchapel | DRUM | 40.7296 | 40.3501 | 39.9505 | 39.7105 | 39.309 | 38.9335 | 38.592 | 38.3931 | 38.3482 | 38.5048 | 38.9014 | 39.6049 | 40.5652 | 41.7245 | 43.408 | 45.3471 | 47.5054 | 49.7892 | 52.0377 | 54.1323 | 55.9535 | 57.4679 | 58.8339 | 58.8248
TD PM | S6 | Dumfries 11 | G_EXTRA_1 | 10.6005 | 10.5066 | 10.4376 | 10.4168 | 10.3409 | 10.2762 | 10.221 | 10.1983 | 10.2078 | 10.2635 | 10.3669 | 10.5346 | 10.7552 | 11.0046 | 11.3916 | 11.8338 | 12.3219 | 12.8407 | 13.3533 | 13.8384 | 14.2637 | 14.6234 | 14.948 | 14.9762
TD PM | S6 | Dumfries 33 | G_EXTRA_2 | 27.5577 | 27.3135 | 27.1343 | 27.0801 | 26.8829 | 26.7145 | 26.571 | 26.512 | 26.5367 | 26.6817 | 26.9504 | 27.3863 | 27.9599 | 28.6081 | 29.6143 | 30.7638 | 32.0327 | 33.3815 | 34.714 | 35.975 | 37.0807 | 38.0157 | 38.8598 | 38.933
TD PM | S6 | Dumfries ICI | G_EXTRA_3 | 17.6228 | 17.4666 | 17.352 | 17.3173 | 17.1912 | 17.0835 | 16.9918 | 16.9541 | 16.9698 | 17.0625 | 17.2344 | 17.5132 | 17.88 | 18.2945 | 18.938 | 19.673 | 20.4845 | 21.347 | 22.1991 | 23.0055 | 23.7126 | 24.3105 | 24.8503 | 24.8971
TD PM | S6 | Dunbar | DUNB | 47.8573 | 47.4335 | 47.1241 | 47.0321 | 46.6904 | 46.3984 | 46.1495 | 46.0466 | 46.0883 | 46.3377 | 46.801 | 47.5534 | 48.5436 | 49.6614 | 51.4004 | 53.387 | 55.5802 | 57.9117 | 60.2149 | 62.3951 | 64.3069 | 65.9239 | 67.3836 | 67.5117
TD PM | S5 | Dunfermline | DUNF | 24.4266 | 24.208 | 24.0273 | 23.9495 | 23.7545 | 23.5805 | 23.4232 | 23.3407 | 23.332 | 23.4336 | 23.6493 | 24.0193 | 24.5089 | 25.0693 | 25.9339 | 26.9216 | 28.0131 | 29.1752 | 30.3215 | 31.4058 | 32.3523 | 33.1498 | 33.8676 | 33.9158
TD PM | S6 | Earlston | EAST | 5.1077 | 5.0626 | 5.0316 | 5.0239 | 4.9882 | 4.9575 | 4.9312 | 4.9198 | 4.923 | 4.9473 | 4.9934 | 5.0689 | 5.1685 | 5.2798 | 5.4569 | 5.6593 | 5.8827 | 6.1204 | 6.3554 | 6.5781 | 6.7737 | 6.9394 | 7.089 | 7.1036
TD PM | S6 | Eccles | ECCL | 0.075427 | 0.074758 | 0.074254 | 0.074393 | 0.074008 | 0.073733 | 0.073536 | 0.073651 | 0.073945 | 0.074645 | 0.075713 | 0.077389 | 0.079315 | 0.081542 | 0.084695 | 0.088258 | 0.09219 | 0.096359 | 0.1005 | 0.10444 | 0.10796 | 0.11093 | 0.1135 | 0.11397
TD PM | S6 | Easterhouse | EERH | 41.3944 | 41.0138 | 40.662 | 40.4913 | 40.1335 | 39.8142 | 39.5424 | 39.4161 | 39.4456 | 39.6728 | 40.1305 | 40.8843 | 41.8996 | 43.1011 | 44.8623 | 46.8878 | 49.1362 | 51.5131 | 53.8568 | 56.0465 | 57.9601 | 59.5609 | 61.0092 | 61.0471
TD PM | S6 | East Kilbride | EKIL | 39.5625 | 39.2004 | 38.8483 | 38.6686 | 38.3299 | 38.0304 | 37.7741 | 37.6624 | 37.7033 | 37.9448 | 38.4128 | 39.1763 | 40.1992 | 41.4184 | 43.1771 | 45.1993 | 47.4439 | 49.8171 | 52.1554 | 54.3388 | 56.2434 | 57.8339 | 59.2732 | 59.2947
TD PM | S6 | East Kilbride South | EKIS | 2.961 | 2.9345 | 2.9115 | 2.9157 | 2.9006 | 2.8904 | 2.8836 | 2.8908 | 2.9059 | 2.9391 | 2.9886 | 3.0653 | 3.1528 | 3.2558 | 3.3956 | 3.5534 | 3.7274 | 3.9117 | 4.0943 | 4.2683 | 4.423 | 4.5528 | 4.6654 | 4.6842
TD PM | S6 | Elderslie | ELDE | 18.6716 | 18.5022 | 18.3371 | 18.2547 | 18.1057 | 17.9808 | 17.8777 | 17.8476 | 17.8904 | 18.039 | 18.2937 | 18.6927 | 19.211 | 19.8228 | 20.6883 | 21.6755 | 22.7639 | 23.9181 | 25.0536 | 26.1239 | 27.0545 | 27.8359 | 28.5422 | 28.5711
TD PM | S6 | Erskine | ERSK | 19.2898 | 19.113 | 18.9227 | 18.8169 | 18.656 | 18.5221 | 18.4129 | 18.3862 | 18.4423 | 18.6186 | 18.9146 | 19.3736 | 19.9677 | 20.6778 | 21.655 | 22.7691 | 23.9969 | 25.2981 | 26.5763 | 27.7797 | 28.8232 | 29.6973 | 30.4877 | 30.5082
TD PM | S5 | Finnieston | FINN | 38.8233 | 38.4738 | 38.2821 | 38.2615 | 37.9745 | 37.7093 | 37.4667 | 37.3079 | 37.2361 | 37.2766 | 37.4556 | 37.8109 | 38.3116 | 38.8378 | 39.8352 | 40.9854 | 42.2665 | 43.631 | 44.9885 | 46.2705 | 47.4093 | 48.3766 | 49.2466 | 49.3556
TD PM | S6 | Galashiels | GALA | 4.6368 | 4.5948 | 4.555 | 4.5357 | 4.4991 | 4.4684 | 4.4429 | 4.4352 | 4.4451 | 4.4807 | 4.542 | 4.6384 | 4.7636 | 4.911 | 5.121 | 5.3607 | 5.6249 | 5.9052 | 6.181 | 6.4411 | 6.6674 | 6.8575 | 7.0293 | 7.037
TD PM | S6 | Giffnock | GIFF | 21.5386 | 21.3358 | 21.0958 | 20.9466 | 20.7385 | 20.5541 | 20.3991 | 20.3382 | 20.3788 | 20.5502 | 20.8706 | 21.3841 | 22.069 | 22.9073 | 24.0521 | 25.3681 | 26.8285 | 28.3694 | 29.884 | 31.2933 | 32.5167 | 33.5333 | 34.4542 | 34.4393
TD PM | S6 | Glenlee | GLLE | 9.5605 | 9.4761 | 9.4181 | 9.4037 | 9.3368 | 9.2794 | 9.2302 | 9.2088 | 9.2148 | 9.2603 | 9.3465 | 9.4878 | 9.6744 | 9.8827 | 10.2141 | 10.5929 | 11.0112 | 11.4561 | 11.896 | 12.3128 | 12.6789 | 12.9891 | 13.269 | 13.2964
TD PM | S6 | Glenluce | GLLU | 26.1146 | 25.8843 | 25.7258 | 25.6864 | 25.5037 | 25.3469 | 25.2124 | 25.154 | 25.1705 | 25.2947 | 25.5303 | 25.9162 | 26.4258 | 26.9948 | 27.9002 | 28.9348 | 30.0773 | 31.2925 | 32.4942 | 33.6326 | 34.6328 | 35.4801 | 36.2447 | 36.3196
TD PM | S5 | Glenniston | GLNI | 9.6127 | 9.5265 | 9.4539 | 9.4217 | 9.3443 | 9.2753 | 9.2129 | 9.1805 | 9.1775 | 9.2188 | 9.3056 | 9.4542 | 9.6505 | 9.8761 | 10.2216 | 10.6161 | 11.0522 | 11.5164 | 11.9741 | 12.4069 | 12.7845 | 13.1025 | 13.3887 | 13.4069
TD PM | S5 | Glenrothes | GLRO | 29.4982 | 29.2361 | 29.0381 | 28.9662 | 28.7394 | 28.5367 | 28.3528 | 28.253 | 28.2358 | 28.3415 | 28.5757 | 28.983 | 29.5245 | 30.1337 | 31.1075 | 32.2205 | 33.451 | 34.762 | 36.0572 | 37.2843 | 38.3586 | 39.2662 | 40.0828 | 40.1514
TD PM | S6 | Gorgie | GORG | 34.7265 | 34.3921 | 34.0801 | 33.9193 | 33.6081 | 33.3325 | 33.1014 | 32.9982 | 33.0327 | 33.2403 | 33.6505 | 34.3204 | 35.2204 | 36.293 | 37.8395 | 39.6174 | 41.5906 | 43.6754 | 45.7295 | 47.6468 | 49.32 | 50.7176 | 51.9824 | 52.0042
TD PM | S6 | Govan | GOVA | 31.5418 | 31.2515 | 31.0537 | 30.9981 | 30.7554 | 30.5388 | 30.352 | 30.2534 | 30.2477 | 30.3597 | 30.6112 | 31.0414 | 31.6278 | 32.2886 | 33.3578 | 34.5881 | 35.9545 | 37.403 | 38.8371 | 40.1841 | 41.371 | 42.3718 | 43.276 | 43.3453
TD PM | S6 | Grangemouth A | G_EXTRA_4 | 42.6083 | 42.2299 | 41.9437 | 41.8504 | 41.5424 | 41.2798 | 41.0567 | 40.9675 | 41.0111 | 41.2457 | 41.6762 | 42.3716 | 43.2854 | 44.3234 | 45.9172 | 47.7376 | 49.7468 | 51.8821 | 53.9904 | 55.985 | 57.7321 | 59.2084 | 60.5413 | 60.6502
TD PM | S6 | Grangemouth C | G_EXTRA_5 | 16.6433 | 16.4955 | 16.3837 | 16.3473 | 16.2269 | 16.1243 | 16.0372 | 16.0024 | 16.0194 | 16.111 | 16.2792 | 16.5509 | 16.9078 | 17.3132 | 17.9358 | 18.6468 | 19.4317 | 20.2658 | 21.0893 | 21.8684 | 22.5508 | 23.1275 | 23.6481 | 23.6907
TD PM | S6 | Haggs Road | HAGR | 32.3242 | 32.015 | 31.7374 | 31.6014 | 31.3177 | 31.0663 | 30.8546 | 30.7578 | 30.7843 | 30.9661 | 31.3297 | 31.9265 | 32.7295 | 33.6807 | 35.0698 | 36.667 | 38.4396 | 40.3133 | 42.1604 | 43.8858 | 45.3932 | 46.6537 | 47.7943 | 47.822
TD PM | S6 | Hawick | HAWI | 5.2636 | 5.216 | 5.1714 | 5.1502 | 5.1089 | 5.0741 | 5.0453 | 5.0364 | 5.0473 | 5.087 | 5.1555 | 5.2634 | 5.4038 | 5.5686 | 5.8044 | 6.0734 | 6.3701 | 6.6848 | 6.9945 | 7.2867 | 7.541 | 7.7547 | 7.9478 | 7.9569
TD PM | S5 | Helensburgh | HELE | 13.3973 | 13.2749 | 13.1483 | 13.0756 | 12.9568 | 12.8513 | 12.7567 | 12.7117 | 12.7161 | 12.7948 | 12.949 | 13.2058 | 13.542 | 13.9412 | 14.5113 | 15.1615 | 15.8796 | 16.6426 | 17.3926 | 18.0997 | 18.7123 | 19.2252 | 19.6872 | 19.6995
TD PM | S6 | Hunterston Farm | HUER | 26.6801 | 26.4425 | 26.2556 | 26.1892 | 25.9936 | 25.8272 | 25.6865 | 25.6324 | 25.6643 | 25.82 | 26.1024 | 26.5561 | 27.151 | 27.8313 | 28.8616 | 30.0382 | 31.3365 | 32.7159 | 34.077 | 35.3638 | 36.4897 | 37.4402 | 38.2984 | 38.363
TD PM | S5 | Inverkeithing | INKE | 41.5556 | 41.1793 | 40.8537 | 40.6993 | 40.3395 | 40.0057 | 39.6989 | 39.5151 | 39.4604 | 39.58 | 39.9032 | 40.4901 | 41.2948 | 42.2329 | 43.6933 | 45.3758 | 47.2489 | 49.2358 | 51.1978 | 53.0334 | 54.6389 | 55.9821 | 57.1925 | 57.2299
TD PM | S6 | Johnstone | JOHN | 28.5507 | 28.2938 | 28.0648 | 27.9632 | 27.7436 | 27.5584 | 27.4039 | 27.3526 | 27.4041 | 27.6043 | 27.9549 | 28.5094 | 29.2325 | 30.0755 | 31.3004 | 32.6983 | 34.24 | 35.8762 | 37.4878 | 39.0087 | 40.3345 | 41.45 | 42.458 | 42.5133
TD PM | S6 | Kaimes | KAIM | 74.0552 | 73.3856 | 72.84 | 72.6229 | 72.0254 | 71.4911 | 71.0295 | 70.8007 | 70.8187 | 71.1531 | 71.8562 | 73.0345 | 74.6302 | 76.4806 | 79.3117 | 82.569 | 86.1862 | 90.0155 | 93.7984 | 97.3412 | 100.4486 | 103.0574 | 105.4161 | 105.5306
TD PM | S6 | Kendoon | KEOO | 7.6757 | 7.608 | 7.5614 | 7.5498 | 7.4961 | 7.45 | 7.4105 | 7.3933 | 7.3982 | 7.4347 | 7.5039 | 7.6174 | 7.7671 | 7.9344 | 8.2005 | 8.5046 | 8.8404 | 9.1976 | 9.5508 | 9.8854 | 10.1794 | 10.4284 | 10.6532 | 10.6752
TD PM | S5 | Killermont | KIER | 54.102 | 53.5951 | 53.1346 | 52.8966 | 52.3937 | 51.9275 | 51.5074 | 51.2571 | 51.1889 | 51.3552 | 51.805 | 52.6156 | 53.7273 | 55.0371 | 57.0314 | 59.3284 | 61.8848 | 64.593 | 67.2647 | 69.7603 | 71.9399 | 73.7605 | 75.4016 | 75.4372
TD PM | S5 | Kilbowie 11 | G_EXTRA_6 | 4.1547 | 4.1173 | 4.0852 | 4.0703 | 4.0355 | 4.0038 | 3.9748 | 3.9582 | 3.9544 | 3.9687 | 4.0029 | 4.0634 | 4.1451 | 4.2398 | 4.3864 | 4.5548 | 4.7418 | 4.9403 | 5.1362 | 5.3198 | 5.48 | 5.614 | 5.7346 | 5.738
TD PM | S5 | Kilbowie 33 | G_EXTRA_7 | 20.7625 | 20.5755 | 20.4149 | 20.3405 | 20.1669 | 20.0084 | 19.8633 | 19.7807 | 19.7616 | 19.8328 | 20.0036 | 20.3061 | 20.7144 | 21.1876 | 21.9203 | 22.7618 | 23.6963 | 24.6885 | 25.6672 | 26.5848 | 27.3854 | 28.0551 | 28.6576 | 28.6749
TD PM | S6 | Kilmarnock South | KILS | 13.5233 | 13.4011 | 13.2858 | 13.2306 | 13.1242 | 13.0349 | 12.9608 | 12.938 | 12.9664 | 13.0691 | 13.2463 | 13.525 | 13.8875 | 14.3135 | 14.9221 | 15.6164 | 16.382 | 17.1941 | 17.9934 | 18.7472 | 19.4032 | 19.9544 | 20.4527 | 20.4756
TD PM | S6 | Kilmarnock Town | KILT | 67.9905 | 67.3823 | 66.8762 | 66.6757 | 66.1666 | 65.7354 | 65.3727 | 65.2416 | 65.3407 | 65.7721 | 66.5412 | 67.7682 | 69.3731 | 71.2247 | 73.9758 | 77.1164 | 80.5814 | 84.2607 | 87.8883 | 91.3153 | 94.3086 | 96.8317 | 99.1106 | 99.261
TD PM | S6 | Kilwinning | KILW | 19.6106 | 19.4377 | 19.3197 | 19.2912 | 19.1543 | 19.0368 | 18.9359 | 18.8918 | 18.9036 | 18.9958 | 19.1711 | 19.4586 | 19.8384 | 20.2619 | 20.9376 | 21.71 | 22.5629 | 23.4701 | 24.3673 | 25.2174 | 25.9644 | 26.5974 | 27.1686 | 27.2253
TD PM | S5 | Leven | LEVE | 70.2541 | 69.6282 | 69.1385 | 68.9475 | 68.3994 | 67.9099 | 67.4666 | 67.229 | 67.194 | 67.4611 | 68.0426 | 69.0482 | 70.3826 | 71.8943 | 74.277 | 76.9994 | 80.009 | 83.2145 | 86.3795 | 89.3761 | 91.9966 | 94.2082 | 96.1982 | 96.3523
TD PM | S6 | Livingston East | LING | 49.4088 | 48.9748 | 48.6942 | 48.6398 | 48.3007 | 48.0089 | 47.7571 | 47.6421 | 47.6619 | 47.8747 | 48.2885 | 48.9731 | 49.8802 | 50.8809 | 52.513 | 54.3789 | 56.44 | 58.6334 | 60.8046 | 62.8636 | 64.6761 | 66.2142 | 67.6017 | 67.7525
TD PM | S6 | Linnmill | LINM | 1.6909 | 1.6752 | 1.6608 | 1.6623 | 1.6521 | 1.6443 | 1.6388 | 1.6414 | 1.6489 | 1.6663 | 1.6938 | 1.7373 | 1.7877 | 1.848 | 1.9296 | 2.0222 | 2.1249 | 2.2333 | 2.3407 | 2.4422 | 2.5327 | 2.6081 | 2.6735 | 2.6828
TD PM | S6 | Maybole | MAYB | 19.129 | 18.959 | 18.8289 | 18.7853 | 18.6464 | 18.5281 | 18.4277 | 18.3881 | 18.4086 | 18.5158 | 18.7118 | 19.0279 | 19.443 | 19.9155 | 20.6379 | 21.4629 | 22.3735 | 23.3412 | 24.2964 | 25.1999 | 25.9911 | 26.6594 | 27.2628 | 27.311
TD PM | S6 | Newarthill | NEAR | 67.8146 | 67.2094 | 66.7205 | 66.5371 | 66.035 | 65.6087 | 65.2492 | 65.1148 | 65.2042 | 65.6161 | 66.3568 | 67.543 | 69.0965 | 70.8806 | 73.5578 | 76.6145 | 79.9874 | 83.5698 | 87.1033 | 90.4429 | 93.3625 | 95.8253 | 98.0495 | 98.207
TD PM | S6 | Newton Stewart | NETS | 4.9548 | 4.9111 | 4.881 | 4.8736 | 4.8389 | 4.8092 | 4.7836 | 4.7726 | 4.7757 | 4.7992 | 4.8439 | 4.9172 | 5.0139 | 5.1218 | 5.2936 | 5.4899 | 5.7067 | 5.9372 | 6.1652 | 6.3812 | 6.571 | 6.7318 | 6.8768 | 6.891
TD PM | S6 | Paisley | PAIS | 27.7247 | 27.4784 | 27.3007 | 27.2481 | 27.0435 | 26.8632 | 26.706 | 26.6285 | 26.6324 | 26.7465 | 26.983 | 27.3809 | 27.9168 | 28.5234 | 29.4895 | 30.5997 | 31.8315 | 33.1381 | 34.4305 | 35.6448 | 36.712 | 37.6105 | 38.4217 | 38.4752
TD PM | S5 | Partick | PART | 32.7357 | 32.4246 | 32.1593 | 32.0283 | 31.7301 | 31.4537 | 31.2043 | 31.0546 | 31.0116 | 31.1062 | 31.3673 | 31.8404 | 32.4903 | 33.2511 | 34.4245 | 35.7761 | 37.2804 | 38.8746 | 40.4482 | 41.9192 | 43.2054 | 44.281 | 45.2503 | 45.2783
TD PM | S6 | Portobello | POOB | 61.305 | 60.7393 | 60.2935 | 60.1236 | 59.6248 | 59.1812 | 58.8025 | 58.614 | 58.6276 | 58.896 | 59.4652 | 60.4198 | 61.713 | 63.2054 | 65.5063 | 68.1529 | 71.0914 | 74.2023 | 77.2763 | 80.1563 | 82.6842 | 84.8078 | 86.7276 | 86.8295
TD PM | S5 | Port Dundas | PORD | 27.7123 | 27.4561 | 27.2764 | 27.2147 | 26.9866 | 26.7755 | 26.5837 | 26.4639 | 26.4199 | 26.4738 | 26.6471 | 26.9725 | 27.424 | 27.9308 | 28.7802 | 29.7591 | 30.8489 | 32.0064 | 33.1527 | 34.2291 | 35.1768 | 35.9748 | 36.6933 | 36.7446
TD PM | S6 | Ravenscraig | RAVE | 26.6246 | 26.3846 | 26.1664 | 26.0668 | 25.8604 | 25.6866 | 25.5419 | 25.4951 | 25.5459 | 25.7379 | 26.0725 | 26.6005 | 27.2885 | 28.0928 | 29.2545 | 30.5801 | 32.0419 | 33.5931 | 35.1205 | 36.5616 | 37.8171 | 38.873 | 39.8272 | 39.8765
TD PM | S5 | Redhouse | REDH | 23.5483 | 23.3406 | 23.1991 | 23.1598 | 22.9858 | 22.8301 | 22.6883 | 22.6084 | 22.5892 | 22.6598 | 22.8251 | 23.1179 | 23.5094 | 23.9404 | 24.6602 | 25.4833 | 26.3938 | 27.3647 | 28.3257 | 29.2376 | 30.039 | 30.7181 | 31.3289 | 31.3922
TD PM | S6 | Saltcoats A | G_EXTRA_8 | 1.7459 | 1.7303 | 1.7171 | 1.7198 | 1.7109 | 1.7048 | 1.7007 | 1.7045 | 1.7129 | 1.7317 | 1.7599 | 1.8036 | 1.8535 | 1.9121 | 1.9923 | 2.0828 | 2.1827 | 2.2885 | 2.3934 | 2.4933 | 2.5822 | 2.6569 | 2.7217 | 2.7327
TD PM | S6 | Saltcoats B | G_EXTRA_9 | 1.0307 | 1.0215 | 1.0137 | 1.0153 | 1.0101 | 1.0065 | 1.004 | 1.0063 | 1.0113 | 1.0224 | 1.039 | 1.0648 | 1.0943 | 1.1288 | 1.1762 | 1.2296 | 1.2886 | 1.3511 | 1.413 | 1.472 | 1.5245 | 1.5685 | 1.6068 | 1.6133
TD PM | S6 | St Andrews Cross | SANX | 25.1229 | 24.9026 | 24.7651 | 24.7428 | 24.5722 | 24.4251 | 24.2977 | 24.2381 | 24.2451 | 24.3474 | 24.5493 | 24.8852 | 25.3312 | 25.8198 | 26.6281 | 27.5523 | 28.5735 | 29.6605 | 30.7372 | 31.7588 | 32.6591 | 33.4238 | 34.1135 | 34.1926
TD PM | S6 | Shrubhill | SHRU | 54.8069 | 54.3027 | 53.9607 | 53.8657 | 53.4447 | 53.069 | 52.7447 | 52.5732 | 52.5628 | 52.7559 | 53.1907 | 53.935 | 54.9497 | 56.0923 | 57.9439 | 60.0747 | 62.4412 | 64.9501 | 67.4342 | 69.7675 | 71.8238 | 73.558 | 75.1246 | 75.246
TD PM | S6 | Sighthill | SIGH | 84.0169 | 83.2374 | 82.6713 | 82.4816 | 81.8167 | 81.2244 | 80.716 | 80.4556 | 80.4576 | 80.791 | 81.5165 | 82.7444 | 84.4126 | 86.3169 | 89.319 | 92.7729 | 96.6083 | 100.6712 | 104.6897 | 108.459 | 111.7734 | 114.5629 | 117.0837 | 117.2456
TD PM | S6 | Spango Valley | SPAV | 18.6733 | 18.5064 | 18.3691 | 18.3158 | 18.1766 | 18.0586 | 17.9592 | 17.9228 | 17.949 | 18.0655 | 18.2739 | 18.6069 | 19.0426 | 19.5444 | 20.2928 | 21.1472 | 22.09 | 23.0911 | 24.0783 | 25.0111 | 25.8261 | 26.5133 | 27.134 | 27.1761
TD PM | S6 | Strathaven | STHA | 21.5975 | 21.4027 | 21.2244 | 21.1423 | 20.9743 | 20.833 | 20.7155 | 20.6778 | 20.7198 | 20.8771 | 21.1507 | 21.5822 | 22.1442 | 22.8019 | 23.7498 | 24.8314 | 26.0242 | 27.2897 | 28.5358 | 29.7113 | 30.7353 | 31.5963 | 32.3744 | 32.4137
TD PM | S5 | Stirling | STIR | 84.1327 | 83.388 | 82.8544 | 82.6832 | 82.0496 | 81.4828 | 80.9678 | 80.6827 | 80.6233 | 80.8991 | 81.5266 | 82.6275 | 84.0956 | 85.7296 | 88.3991 | 91.451 | 94.826 | 98.4236 | 101.981 | 105.3541 | 108.3128 | 110.8164 | 113.0684 | 113.2801
TD PM | S5 | Strathleven | STLE | 60.1896 | 59.6537 | 59.2381 | 59.0788 | 58.611 | 58.1932 | 57.8145 | 57.611 | 57.5797 | 57.8051 | 58.2981 | 59.1517 | 60.2851 | 61.5669 | 63.5942 | 65.9108 | 68.4718 | 71.1998 | 73.8936 | 76.4445 | 78.6759 | 80.5598 | 82.2547 | 82.3888
TD PM | S6 | Telford Road | TELR | 19.3097 | 19.1232 | 18.9463 | 18.8532 | 18.6785 | 18.524 | 18.3945 | 18.3373 | 18.358 | 18.4765 | 18.7095 | 19.0892 | 19.599 | 20.2081 | 21.0816 | 22.0858 | 23.2002 | 24.3774 | 25.5371 | 26.6192 | 27.563 | 28.351 | 29.0642 | 29.0743
TD PM | S6 | Tongland | TONG | 20.2988 | 20.1197 | 19.9965 | 19.9659 | 19.8239 | 19.702 | 19.5975 | 19.5521 | 19.5649 | 19.6614 | 19.8445 | 20.1445 | 20.5406 | 20.983 | 21.6867 | 22.4909 | 23.379 | 24.3235 | 25.2576 | 26.1425 | 26.9199 | 27.5785 | 28.1729 | 28.231
TD PM | S5 | Westfield | WFIE | 0.045209 | 0.0448 | 0.044422 | 0.044463 | 0.044206 | 0.044015 | 0.043864 | 0.043924 | 0.044092 | 0.044541 | 0.045239 | 0.046361 | 0.047623 | 0.049119 | 0.05114 | 0.053418 | 0.055934 | 0.058602 | 0.061244 | 0.063768 | 0.066011 | 0.067887 | 0.069501 | 0.069778
TD PM | S5 | West George Street | WGEO | 37.0775 | 36.7645 | 36.7127 | 36.8371 | 36.6341 | 36.4478 | 36.2728 | 36.1413 | 36.0504 | 36.0125 | 36.0438 | 36.1633 | 36.3529 | 36.4536 | 36.9849 | 37.5997 | 38.2857 | 39.0267 | 39.7795 | 40.5097 | 41.1843 | 41.7787 | 42.3108 | 42.4959
TD PM | S6 | Whitehouse | WHHO | 41.3205 | 40.9251 | 40.57 | 40.3958 | 40.033 | 39.7115 | 39.4408 | 39.3171 | 39.3511 | 39.5837 | 40.049 | 40.8125 | 41.8398 | 43.0569 | 44.8338 | 46.8768 | 49.1443 | 51.5411 | 53.9038 | 56.1108 | 58.0389 | 59.6512 | 61.1101 | 61.1453
TD PM | S6 | Wishaw | WISH | 34.9161 | 34.6013 | 34.3151 | 34.1846 | 33.9139 | 33.6859 | 33.4962 | 33.4348 | 33.5014 | 33.7533 | 34.192 | 34.8845 | 35.7868 | 36.8416 | 38.365 | 40.1034 | 42.0205 | 44.0547 | 46.0578 | 47.9477 | 49.5942 | 50.9789 | 52.2302 | 52.2949
TD PM | S6 | Ayr | AYRR | 31.4238 | 31.1443 | 30.9274 | 30.8525 | 30.6233 | 30.4282 | 30.2629 | 30.1984 | 30.234 | 30.4137 | 30.7408 | 31.2675 | 31.9586 | 32.747 | 33.9468 | 35.3169 | 36.8291 | 38.4358 | 40.0215 | 41.5211 | 42.8337 | 43.942 | 44.9429 | 45.0205
TD PM | S5 | Dunoon | DUNO_P | 1.3358 | 1.3237 | 1.3116 | 1.3124 | 1.3048 | 1.2992 | 1.2948 | 1.2972 | 1.3029 | 1.3174 | 1.3399 | 1.3757 | 1.4158 | 1.4638 | 1.5273 | 1.5989 | 1.6779 | 1.7616 | 1.8445 | 1.9236 | 1.9938 | 2.0524 | 2.1027 | 2.111
TD PM | S5 | Railtrack Bathgate | T_BAGTD-1 | 2.9 | 2.9725 | 3.0468 | 3.123 | 3.2011 | 3.2811 | 3.3631 | 3.4472 | 3.5334 | 3.6217 | 3.7122 | 3.8051 | 3.9002 | 3.9977 | 4.0976 | 4.2001 | 4.3051 | 4.4127 | 4.523 | 4.6361 | 4.752 | 4.8708 | 4.9926 | 5.1174
TD PM | S6 | Chapelcross Directs | T_CHAPD-1 | 0 | 0 | 0 | 0 | 0 | 0 | 0 | 0 | 0 | 0 | 0 | 0 | 0 | 0 | 0 | 0 | 0 | 0 | 0 | 0 | 0 | 0 | 0 | 0
TD PM | S5 | Railtrack - Dalreoch | T_DALRD-1 | 3.9 | 3.9975 | 4.0974 | 4.1999 | 4.3049 | 4.4125 | 4.5228 | 4.6359 | 4.7518 | 4.8706 | 4.9923 | 5.1171 | 5.2451 | 5.3762 | 5.5106 | 5.6484 | 5.7896 | 5.9343 | 6.0827 | 6.2347 | 6.3906 | 6.5504 | 6.7141 | 6.882
TD PM | S6 | Railtrack - Ecclefechan | T_ECCFD-1 | 2.1 | 2.1525 | 2.2063 | 2.2615 | 2.318 | 2.376 | 2.4354 | 2.4962 | 2.5586 | 2.6226 | 2.6882 | 2.7554 | 2.8243 | 2.8949 | 2.9672 | 3.0414 | 3.1175 | 3.1954 | 3.2753 | 3.3572 | 3.4411 | 3.5271 | 3.6153 | 3.7057
TD PM | S6 | Railtrack - Eglington Street | T_EGLSD-1 | 5.9 | 6.0475 | 6.1987 | 6.3537 | 6.5125 | 6.6753 | 6.8422 | 7.0132 | 7.1886 | 7.3683 | 7.5525 | 7.7413 | 7.9348 | 8.1332 | 8.3365 | 8.545 | 8.7586 | 8.9775 | 9.202 | 9.432 | 9.6678 | 9.9095 | 10.1573 | 10.4112
TD PM | S6 | Railtrack - Elvanfoot | T_ELVAD-1 | 4.3 | 4.4075 | 4.5177 | 4.6306 | 4.7464 | 4.8651 | 4.9867 | 5.1113 | 5.2391 | 5.3701 | 5.5044 | 5.642 | 5.783 | 5.9276 | 6.0758 | 6.2277 | 6.3834 | 6.543 | 6.7065 | 6.8742 | 7.0461 | 7.2222 | 7.4028 | 7.5878
TD PM | S6 | Railtrack - Gowkthrapple | T_GOWKD-1 | 5.1 | 5.2275 | 5.3582 | 5.4921 | 5.6294 | 5.7702 | 5.9144 | 6.0623 | 6.2139 | 6.3692 | 6.5284 | 6.6916 | 6.8589 | 7.0304 | 7.2062 | 7.3863 | 7.571 | 7.7603 | 7.9543 | 8.1531 | 8.3569 | 8.5659 | 8.78 | 8.9995
TD PM | S6 | Grangemouth 1 | T_BPGRD-1 | 81.34 | 81.34 | 81.34 | 81.34 | 81.34 | 81.34 | 81.34 | 81.34 | 81.34 | 81.34 | 81.34 | 81.34 | 81.34 | 81.34 | 81.34 | 81.34 | 81.34 | 81.34 | 81.34 | 81.34 | 81.34 | 81.34 | 81.34 | 81.34
TD PM | S6 | Railtrack - Innerwick | T_INWID-1 | 3.8 | 3.895 | 3.9924 | 4.0922 | 4.1945 | 4.2994 | 4.4068 | 4.517 | 4.6299 | 4.7457 | 4.8643 | 4.9859 | 5.1106 | 5.2383 | 5.3693 | 5.5035 | 5.6411 | 5.7821 | 5.9267 | 6.0749 | 6.2267 | 6.3824 | 6.542 | 6.7055
TD PM | S6 | Railtrack - Marshall Meadows | T_MARMD-1 | 2.3 | 2.3575 | 2.4164 | 2.4768 | 2.5388 | 2.6022 | 2.6673 | 2.734 | 2.8023 | 2.8724 | 2.9442 | 3.0178 | 3.0932 | 3.1706 | 3.2498 | 3.3311 | 3.4144 | 3.4997 | 3.5872 | 3.6769 | 3.7688 | 3.863 | 3.9596 | 4.0586
TD PM | S6 | Caledonian Paper | T_MEADD-1 | 46.8 | 46.8 | 46.8 | 46.8 | 46.8 | 46.8 | 46.8 | 46.8 | 46.8 | 46.8 | 46.8 | 46.8 | 46.8 | 46.8 | 46.8 | 46.8 | 46.8 | 46.8 | 46.8 | 46.8 | 46.8 | 46.8 | 46.8 | 46.8
TD PM | S5 | HMNB Whistlefield | T_WHISTLD-1 | 13.37 | 13.7043 | 14.0469 | 14.398 | 14.758 | 15.1269 | 15.5051 | 15.8927 | 16.29 | 16.6973 | 17.1147 | 17.5426 | 17.9812 | 18.4307 | 18.8915 | 19.3637 | 19.8478 | 20.344 | 20.8526 | 21.374 | 21.9083 | 22.456 | 23.0174 | 23.5928
TD PM | S5 | Exxon Mossmoran | T_EXMOSSD-1 | 13.064 | 13.064 | 13.064 | 13.064 | 13.064 | 13.064 | 13.064 | 13.064 | 13.064 | 13.064 | 13.064 | 13.064 | 13.064 | 13.064 | 13.064 | 13.064 | 13.064 | 13.064 | 13.064 | 13.064 | 13.064 | 13.064 | 13.064 | 13.064
TD PM | S5 | Exxon Chemicals (Mossmorran) | T_MOSED-1 | 16.276 | 16.276 | 16.276 | 16.276 | 16.276 | 16.276 | 16.276 | 16.276 | 16.276 | 16.276 | 16.276 | 16.276 | 16.276 | 16.276 | 16.276 | 16.276 | 16.276 | 16.276 | 16.276 | 16.276 | 16.276 | 16.276 | 16.276 | 16.276
TD PM | S6 | Railtrack - Parkhead | T_PARHD-1 | 3.8 | 3.895 | 3.9924 | 4.0922 | 4.1945 | 4.2994 | 4.4068 | 4.517 | 4.6299 | 4.7457 | 4.8643 | 4.9859 | 5.1106 | 5.2383 | 5.3693 | 5.5035 | 5.6411 | 5.7821 | 5.9267 | 6.0749 | 6.2267 | 6.3824 | 6.542 | 6.7055
TD PM | S6 | Railtrack - Port Glasgow | T_PORGD-1 | 0.8 | 0.82 | 0.8405 | 0.86151 | 0.88305 | 0.90513 | 0.92775 | 0.95095 | 0.97472 | 0.99909 | 1.0241 | 1.0497 | 1.0759 | 1.1028 | 1.1304 | 1.1586 | 1.1876 | 1.2173 | 1.2477 | 1.2789 | 1.3109 | 1.3437 | 1.3773 | 1.4117
TD PM | S6 | Railtrack - Portobello | T_POOBD-1 | 3.5 | 3.5875 | 3.6772 | 3.7691 | 3.8633 | 3.9599 | 4.0589 | 4.1604 | 4.2644 | 4.371 | 4.4803 | 4.5923 | 4.7071 | 4.8248 | 4.9454 | 5.069 | 5.1958 | 5.3257 | 5.4588 | 5.5953 | 5.7352 | 5.8785 | 6.0255 | 6.1761
TD PM | S6 | Corus Dalzell | T_RAVED-1 | 0.968 | 0.968 | 0.968 | 0.968 | 0.968 | 0.968 | 0.968 | 0.968 | 0.968 | 0.968 | 0.968 | 0.968 | 0.968 | 0.968 | 0.968 | 0.968 | 0.968 | 0.968 | 0.968 | 0.968 | 0.968 | 0.968 | 0.968 | 0.968
TD PM | S6 | Railtrack - Saltcoats | T_SACOD-1 | 2.9 | 2.9725 | 3.0468 | 3.123 | 3.2011 | 3.2811 | 3.3631 | 3.4472 | 3.5334 | 3.6217 | 3.7122 | 3.8051 | 3.9002 | 3.9977 | 4.0976 | 4.2001 | 4.3051 | 4.4127 | 4.523 | 4.6361 | 4.752 | 4.8708 | 4.9926 | 5.1174
TD PM | S5 | Bonnybridge (Network Rail) | T_GNHLD-1 | 9.2772 | 9.5091 | 9.7468 | 9.9905 | 10.2403 | 10.4963 | 10.7587 | 11.0277 | 11.3034 | 11.5859 | 11.8756 | 12.1725 | 12.4768 | 12.7887 | 13.1084 | 13.4361 | 13.772 | 14.1163 | 14.4692 | 14.831 | 15.2018 | 15.5818 | 15.9713 | 16.3706
SP PM | S5 | Bathgate | BAGA | 0.91202 | 0.91016 | 0.9181 | 0.91737 | 0.9203 | 0.92036 | 0.92097 | 0.92091 | 0.9212 | 0.92219 | 0.92474 | 0.92896 | 0.93526 | 0.94463 | 0.95719 | 0.97212 | 0.98997 | 1.011 | 1.0351 | 1.0616 | 1.0907 | 1.1218 | 1.1545 | 1.1876
SP PM | S5 | Bainsford | BAIN | 25.5164 | 25.46 | 25.6836 | 25.6565 | 25.7437 | 25.7445 | 25.7607 | 25.7544 | 25.7439 | 25.7623 | 25.8242 | 25.9289 | 26.0871 | 26.3235 | 26.6401 | 27.0147 | 27.4642 | 27.993 | 28.5957 | 29.256 | 29.98 | 30.7477 | 31.5568 | 32.3678
SP PM | S6 | Berwick | BERW | 74.1716 | 73.9955 | 74.6492 | 74.5713 | 74.8468 | 74.8598 | 74.9191 | 74.908 | 74.882 | 74.9432 | 75.1368 | 75.4579 | 75.9338 | 76.6319 | 77.5561 | 78.6456 | 79.9529 | 81.4842 | 83.2342 | 85.1536 | 87.2606 | 89.4881 | 91.8382 | 94.19
SP PM | S5 | Bonnybridge | BONN | 35.9527 | 35.8828 | 36.1942 | 36.1564 | 36.2622 | 36.2588 | 36.2786 | 36.2745 | 36.2716 | 36.3121 | 36.4146 | 36.5829 | 36.8374 | 37.2182 | 37.732 | 38.3449 | 39.0776 | 39.946 | 40.9378 | 42.0335 | 43.2411 | 44.5374 | 45.9064 | 47.2907
SP PM | S6 | Braehead Park | BRAP | 25.5789 | 25.5288 | 25.7501 | 25.724 | 25.7998 | 25.8001 | 25.8186 | 25.8226 | 25.8305 | 25.8725 | 25.9624 | 26.1042 | 26.3137 | 26.6209 | 27.0318 | 27.5227 | 28.1079 | 28.8015 | 29.5974 | 30.4827 | 31.4629 | 32.5204 | 33.64 | 34.7764
SP PM | S6 | Broxburn | BROX | 37.0909 | 37.0075 | 37.3326 | 37.294 | 37.4233 | 37.428 | 37.4568 | 37.4547 | 37.4491 | 37.4888 | 37.5958 | 37.7699 | 38.0277 | 38.4059 | 38.9084 | 39.5036 | 40.2161 | 41.0542 | 42.0135 | 43.071 | 44.2356 | 45.476 | 46.7864 | 48.1048
SP PM | S6 | Carsfad | CAFA | 2.4467 | 2.4414 | 2.4628 | 2.4602 | 2.4683 | 2.4686 | 2.4704 | 2.4704 | 2.4704 | 2.4735 | 2.4811 | 2.4932 | 2.5112 | 2.5376 | 2.5727 | 2.6144 | 2.6643 | 2.7232 | 2.7906 | 2.8651 | 2.9474 | 3.0354 | 3.1285 | 3.2225
SP PM | S6 | Carntyne | CATY | 13.5408 | 13.5165 | 13.6328 | 13.6192 | 13.6552 | 13.6545 | 13.6639 | 13.6677 | 13.6754 | 13.702 | 13.7545 | 13.8361 | 13.9565 | 14.1331 | 14.37 | 14.654 | 14.992 | 15.394 | 15.8557 | 16.3713 | 16.9434 | 17.5641 | 18.2217 | 18.8916
SP PM | S6 | Chapelcross | CHAP | 45.1538 | 45.0565 | 45.4505 | 45.4039 | 45.5537 | 45.5577 | 45.592 | 45.5926 | 45.5924 | 45.6491 | 45.7884 | 46.0128 | 46.3446 | 46.8314 | 47.4796 | 48.2498 | 49.1704 | 50.2563 | 51.5004 | 52.8764 | 54.3946 | 56.0194 | 57.7371 | 59.4711
SP PM | S6 | Charlotte Street | CHAS | 45.776 | 45.6626 | 46.0679 | 46.0195 | 46.198 | 46.2079 | 46.2454 | 46.2351 | 46.2116 | 46.2401 | 46.3493 | 46.5338 | 46.8075 | 47.209 | 47.7386 | 48.3602 | 49.1076 | 49.9796 | 50.9746 | 52.0606 | 53.249 | 54.4959 | 55.8097 | 57.1175
SP PM | S6 | Clyde’s Mill | CLYM | 55.4579 | 55.328 | 55.8161 | 55.758 | 55.9608 | 55.9698 | 56.0139 | 56.0069 | 55.9902 | 56.0394 | 56.1879 | 56.4331 | 56.7963 | 57.3292 | 58.0352 | 58.8687 | 59.8681 | 61.0401 | 62.38 | 63.8517 | 65.4685 | 67.1813 | 68.989 | 70.8006
SP PM | S6 | Coatbridge | COAT | 42.2636 | 42.1785 | 42.545 | 42.5018 | 42.6311 | 42.6326 | 42.6636 | 42.6685 | 42.6778 | 42.7427 | 42.8862 | 43.1136 | 43.4497 | 43.9428 | 44.6014 | 45.3871 | 46.3246 | 47.4341 | 48.7069 | 50.1206 | 51.6844 | 53.3681 | 55.15 | 56.9562
SP PM | S6 | Cockenzie | COCK | 34.9882 | 34.9205 | 35.2229 | 35.1873 | 35.2895 | 35.2896 | 35.3148 | 35.3209 | 35.3328 | 35.3919 | 35.5165 | 35.7127 | 36.0025 | 36.4276 | 36.9963 | 37.676 | 38.4862 | 39.4469 | 40.5495 | 41.7766 | 43.1357 | 44.6032 | 46.1569 | 47.7349
SP PM | S6 | Coylton | COYL | 39.8687 | 39.7911 | 40.1358 | 40.0952 | 40.2124 | 40.2127 | 40.2415 | 40.2481 | 40.2611 | 40.3276 | 40.4687 | 40.6911 | 41.0195 | 41.5013 | 42.1457 | 42.9158 | 43.8338 | 44.922 | 46.1709 | 47.5604 | 49.0992 | 50.7601 | 52.5185 | 54.3039
SP PM | S6 | Crookston A | G_EXTRA_10 | 22.3035 | 22.2693 | 22.4585 | 22.4365 | 22.4853 | 22.4819 | 22.4963 | 22.5068 | 22.5287 | 22.584 | 22.683 | 22.8343 | 23.0574 | 23.3846 | 23.825 | 24.3556 | 24.9857 | 25.7379 | 26.6034 | 27.5745 | 28.6552 | 29.8352 | 31.0869 | 32.3678
SP PM | S6 | Crookston B | G_EXTRA_11 | 0.82543 | 0.82416 | 0.83117 | 0.83067 | 0.83261 | 0.83262 | 0.83327 | 0.83378 | 0.83521 | 0.83738 | 0.84117 | 0.84694 | 0.85537 | 0.86764 | 0.88411 | 0.90392 | 0.92742 | 0.95544 | 0.98765 | 1.0238 | 1.0639 | 1.1077 | 1.1541 | 1.2016
SP PM | S5 | Cumbernauld | CUMB | 43.1808 | 43.0885 | 43.4657 | 43.4199 | 43.562 | 43.5618 | 43.5884 | 43.5792 | 43.5652 | 43.6012 | 43.7108 | 43.8947 | 44.1727 | 44.5882 | 45.1458 | 45.8072 | 46.6001 | 47.5348 | 48.6008 | 49.7717 | 51.0575 | 52.4261 | 53.8693 | 55.3198
SP PM | S5 | Cupar | CUPA | 38.1763 | 38.0954 | 38.4286 | 38.3881 | 38.5125 | 38.5121 | 38.5353 | 38.5276 | 38.5161 | 38.5489 | 38.6469 | 38.8109 | 39.0589 | 39.4295 | 39.9273 | 40.518 | 41.2259 | 42.061 | 43.0134 | 44.0602 | 45.2102 | 46.4351 | 47.7271 | 49.0265
SP PM | S6 | Currie | CURR | 7.2104 | 7.1995 | 7.2606 | 7.2535 | 7.2689 | 7.2677 | 7.2723 | 7.2759 | 7.2833 | 7.3017 | 7.3342 | 7.3838 | 7.4569 | 7.5641 | 7.7085 | 7.8825 | 8.0891 | 8.3359 | 8.6199 | 8.9387 | 9.2936 | 9.6814 | 10.0928 | 10.514
SP PM | S6 | Dalmarnock | DALM3 | 41.68 | 41.6044 | 41.9626 | 41.9206 | 42.0332 | 42.0315 | 42.0605 | 42.0715 | 42.0936 | 42.1738 | 42.3331 | 42.5814 | 42.9478 | 43.4854 | 44.206 | 45.0697 | 46.0979 | 47.3198 | 48.7235 | 50.29 | 52.0278 | 53.9116 | 55.9073 | 57.9396
SP PM | S6 | Devol Moor | DEVM | 34.9384 | 34.8765 | 35.1761 | 35.1411 | 35.2327 | 35.2306 | 35.2546 | 35.265 | 35.286 | 35.3563 | 35.4933 | 35.706 | 36.0198 | 36.4803 | 37.098 | 37.839 | 38.7207 | 39.7694 | 40.9745 | 42.3206 | 43.8148 | 45.4366 | 47.1551 | 48.9068
SP PM | S5 | Devonside | DEVO | 1.5056 | 1.5026 | 1.5157 | 1.5145 | 1.5191 | 1.5192 | 1.5202 | 1.5201 | 1.5208 | 1.5227 | 1.5271 | 1.5344 | 1.5453 | 1.5614 | 1.5831 | 1.6089 | 1.6398 | 1.6763 | 1.718 | 1.764 | 1.8147 | 1.869 | 1.9264 | 1.9843
SP PM | S6 | Dewar Place | DEWP | 52.3972 | 52.2529 | 52.7225 | 52.666 | 52.8967 | 52.9136 | 52.9593 | 52.9367 | 52.8868 | 52.8908 | 52.9842 | 53.1529 | 53.4042 | 53.7728 | 54.253 | 54.8071 | 55.479 | 56.2508 | 57.1267 | 58.0645 | 59.078 | 60.1097 | 61.1911 | 62.2432
SP PM | S5 | Drumcross | DRCR | 28.827 | 28.7674 | 29.0184 | 28.9879 | 29.0792 | 29.0782 | 29.0952 | 29.0901 | 29.0833 | 29.1103 | 29.1867 | 29.3138 | 29.506 | 29.7933 | 30.1798 | 30.6391 | 31.1892 | 31.839 | 32.5804 | 33.3967 | 34.2943 | 35.2528 | 36.2641 | 37.283
SP PM | S5 | Drumchapel | DRUM | 40.7296 | 40.6721 | 41.0167 | 40.9749 | 41.0555 | 41.0414 | 41.0568 | 41.0633 | 41.0871 | 41.1662 | 41.3174 | 41.5555 | 41.9157 | 42.4563 | 43.1932 | 44.0822 | 45.1395 | 46.405 | 47.8548 | 49.4741 | 51.2705 | 53.23 | 55.3045 | 57.425
SP PM | S6 | Dumfries 11 | G_EXTRA_1 | 10.6003 | 10.5783 | 10.6705 | 10.6596 | 10.6931 | 10.6937 | 10.7016 | 10.7024 | 10.7038 | 10.7188 | 10.7535 | 10.8088 | 10.8904 | 11.0103 | 11.1702 | 11.3606 | 11.588 | 11.8568 | 12.1649 | 12.5067 | 12.8843 | 13.29 | 13.7191 | 14.1534
SP PM | S6 | Dumfries 33 | G_EXTRA_2 | 27.5571 | 27.5 | 27.7396 | 27.7113 | 27.7985 | 27.8001 | 27.8206 | 27.8226 | 27.8262 | 27.8653 | 27.9554 | 28.0991 | 28.3114 | 28.623 | 29.0386 | 29.5337 | 30.1249 | 30.8236 | 31.6247 | 32.5131 | 33.4948 | 34.5493 | 35.6649 | 36.794
SP PM | S6 | Dumfries ICI | G_EXTRA_3 | 17.6224 | 17.5859 | 17.7391 | 17.721 | 17.7768 | 17.7778 | 17.7909 | 17.7922 | 17.7944 | 17.8195 | 17.8771 | 17.969 | 18.1048 | 18.304 | 18.5698 | 18.8864 | 19.2644 | 19.7113 | 20.2236 | 20.7917 | 21.4195 | 22.0938 | 22.8072 | 23.5292
SP PM | S6 | Dunbar | DUNB | 47.8562 | 47.7567 | 48.1729 | 48.1238 | 48.2759 | 48.2788 | 48.3145 | 48.3177 | 48.3233 | 48.3906 | 48.5462 | 48.7945 | 49.1617 | 49.7004 | 50.4189 | 51.2745 | 52.2963 | 53.5037 | 54.888 | 56.4227 | 58.1185 | 59.9395 | 61.8657 | 63.8147
SP PM | S5 | Dunfermline | DUNF | 24.4266 | 24.3815 | 24.5922 | 24.5666 | 24.634 | 24.6306 | 24.6433 | 24.6417 | 24.6428 | 24.6741 | 24.7476 | 24.8673 | 25.0483 | 25.3193 | 25.6859 | 26.1242 | 26.6476 | 27.2693 | 27.9799 | 28.7669 | 29.6356 | 30.5717 | 31.5608 | 32.5635
SP PM | S6 | Earlston | EAST | 5.1076 | 5.0966 | 5.1411 | 5.1359 | 5.1528 | 5.1533 | 5.1571 | 5.1572 | 5.1572 | 5.1636 | 5.1794 | 5.2047 | 5.2423 | 5.2973 | 5.3706 | 5.4578 | 5.5619 | 5.6847 | 5.8255 | 5.9811 | 6.1528 | 6.3366 | 6.5309 | 6.7271
SP PM | S6 | Eccles | ECCL | 0.075426 | 0.075272 | 0.075927 | 0.075869 | 0.076112 | 0.076124 | 0.076187 | 0.076202 | 0.076255 | 0.076375 | 0.076635 | 0.077047 | 0.07765 | 0.078529 | 0.079699 | 0.081092 | 0.082754 | 0.084717 | 0.086967 | 0.089463 | 0.092221 | 0.095183 | 0.098316 | 0.10149
SP PM | S6 | Easterhouse | EERH | 41.3931 | 41.3213 | 41.6757 | 41.6343 | 41.7401 | 41.7371 | 41.7653 | 41.7787 | 41.8059 | 41.8921 | 42.0575 | 42.3138 | 42.6919 | 43.2465 | 43.991 | 44.8847 | 45.9478 | 47.2131 | 48.6672 | 50.2927 | 52.0978 | 54.059 | 56.1376 | 58.2575
SP PM | S6 | East Kilbride | EKIL | 39.5612 | 39.4964 | 39.8336 | 39.7943 | 39.8886 | 39.8842 | 39.9105 | 39.926 | 39.9581 | 40.0479 | 40.2143 | 40.4703 | 40.8478 | 41.4017 | 42.1462 | 43.0414 | 44.1054 | 45.3737 | 46.8322 | 48.4655 | 50.2812 | 52.2589 | 54.3559 | 56.4981
SP PM | S6 | East Kilbride South | EKIS | 2.961 | 2.9555 | 2.981 | 2.9789 | 2.9874 | 2.9877 | 2.9901 | 2.9912 | 2.9946 | 3.0006 | 3.0122 | 3.0302 | 3.0566 | 3.095 | 3.1464 | 3.2078 | 3.2809 | 3.3677 | 3.4673 | 3.5783 | 3.7014 | 3.8345 | 3.9755 | 4.119
SP PM | S6 | Elderslie | ELDE | 18.671 | 18.6407 | 18.7998 | 18.7812 | 18.8251 | 18.8229 | 18.8353 | 18.8429 | 18.8585 | 18.9015 | 18.9808 | 19.1025 | 19.2821 | 19.5455 | 19.8996 | 20.3256 | 20.8318 | 21.4354 | 22.1295 | 22.9071 | 23.7717 | 24.7138 | 25.7128 | 26.7337
SP PM | S6 | Erskine | ERSK | 19.2891 | 19.2616 | 19.4244 | 19.4055 | 19.4441 | 19.4403 | 19.4523 | 19.463 | 19.4851 | 19.537 | 19.6271 | 19.7639 | 19.9656 | 20.2613 | 20.66 | 21.141 | 21.7118 | 22.3942 | 23.1797 | 24.0625 | 25.0459 | 26.1221 | 27.2641 | 28.4345
SP PM | S5 | Finnieston | FINN | 38.8233 | 38.7316 | 39.0741 | 39.0325 | 39.176 | 39.1799 | 39.2066 | 39.1939 | 39.1705 | 39.1895 | 39.274 | 39.4202 | 39.6413 | 39.971 | 40.4102 | 40.9268 | 41.5484 | 42.2756 | 43.1031 | 44.0041 | 44.9882 | 46.0216 | 47.109 | 48.1914
SP PM | S6 | Galashiels | GALA | 4.6366 | 4.6289 | 4.6685 | 4.6638 | 4.6751 | 4.6747 | 4.6778 | 4.6795 | 4.683 | 4.6933 | 4.7125 | 4.7421 | 4.7857 | 4.8497 | 4.9358 | 5.0391 | 5.1621 | 5.3085 | 5.4769 | 5.6653 | 5.8747 | 6.1027 | 6.3443 | 6.591
SP PM | S6 | Giffnock | GIFF | 21.5377 | 21.5113 | 21.6913 | 21.6706 | 21.7059 | 21.7 | 21.7126 | 21.7277 | 21.7592 | 21.8256 | 21.9355 | 22.1008 | 22.3441 | 22.7012 | 23.1834 | 23.7669 | 24.4583 | 25.2869 | 26.2414 | 27.317 | 28.5172 | 29.8354 | 31.2349 | 32.6727
SP PM | S6 | Glenlee | GLLE | 9.5602 | 9.5396 | 9.6231 | 9.6132 | 9.6449 | 9.6458 | 9.653 | 9.6531 | 9.6531 | 9.6651 | 9.6946 | 9.7421 | 9.8124 | 9.9154 | 10.0527 | 10.2157 | 10.4107 | 10.6406 | 10.904 | 11.1953 | 11.5168 | 11.8608 | 12.2245 | 12.5916
SP PM | S6 | Glenluce | GLLU | 26.114 | 26.0578 | 26.2857 | 26.2587 | 26.3453 | 26.3477 | 26.3675 | 26.3678 | 26.3677 | 26.4005 | 26.4811 | 26.6108 | 26.8027 | 27.0842 | 27.4591 | 27.9046 | 28.437 | 29.065 | 29.7845 | 30.5803 | 31.4583 | 32.398 | 33.3915 | 34.3943
SP PM | S5 | Glenniston | GLNI | 9.6127 | 9.5953 | 9.6781 | 9.668 | 9.694 | 9.6925 | 9.6974 | 9.697 | 9.6977 | 9.7105 | 9.74 | 9.7877 | 9.8599 | 9.9681 | 10.1145 | 10.2897 | 10.4988 | 10.7474 | 11.0315 | 11.3465 | 11.6942 | 12.0694 | 12.4659 | 12.8681
SP PM | S5 | Glenrothes | GLRO | 29.4982 | 29.4397 | 29.6957 | 29.6646 | 29.7533 | 29.7511 | 29.7677 | 29.7638 | 29.76 | 29.7916 | 29.8739 | 30.0096 | 30.2147 | 30.5217 | 30.9354 | 31.4285 | 32.0182 | 32.7165 | 33.5138 | 34.3938 | 35.363 | 36.4019 | 37.4987 | 38.6066
SP PM | S6 | Gorgie | GORG | 34.7253 | 34.6683 | 34.9643 | 34.9298 | 35.0128 | 35.0089 | 35.032 | 35.0456 | 35.0736 | 35.1522 | 35.2981 | 35.5225 | 35.8535 | 36.3391 | 36.9917 | 37.7765 | 38.7093 | 39.8211 | 41.0996 | 42.5312 | 44.1228 | 45.8562 | 47.6941 | 49.5716
SP PM | S6 | Govan | GOVA | 31.5411 | 31.4734 | 31.7486 | 31.716 | 31.8202 | 31.8229 | 31.8469 | 31.8474 | 31.8476 | 31.8877 | 31.9855 | 32.1429 | 32.3756 | 32.717 | 33.1717 | 33.7122 | 34.3581 | 35.1201 | 35.9931 | 36.959 | 38.0248 | 39.1658 | 40.3722 | 41.5903
SP PM | S6 | Grangemouth A | G_EXTRA_4 | 42.6072 | 42.5207 | 42.8905 | 42.8469 | 42.9786 | 42.9803 | 43.0117 | 43.0162 | 43.0244 | 43.0883 | 43.2314 | 43.4586 | 43.7943 | 44.2868 | 44.9445 | 45.7288 | 46.6646 | 47.7719 | 49.0419 | 50.4518 | 52.011 | 53.6887 | 55.4639 | 57.2625
SP PM | S6 | Grangemouth C | G_EXTRA_5 | 16.6429 | 16.6091 | 16.7535 | 16.7365 | 16.7879 | 16.7886 | 16.8009 | 16.8026 | 16.8058 | 16.8308 | 16.8867 | 16.9754 | 17.1065 | 17.2989 | 17.5558 | 17.8622 | 18.2277 | 18.6603 | 19.1563 | 19.7071 | 20.3161 | 20.9714 | 21.6648 | 22.3674
SP PM | S6 | Haggs Road | HAGR | 32.3232 | 32.2677 | 32.5442 | 32.5119 | 32.5935 | 32.5908 | 32.6128 | 32.6237 | 32.6459 | 32.7144 | 32.845 | 33.0469 | 33.3447 | 33.7818 | 34.3685 | 35.0731 | 35.9111 | 36.9087 | 38.0554 | 39.3378 | 40.7621 | 42.3105 | 43.9516 | 45.626
SP PM | S6 | Hawick | HAWI | 5.2634 | 5.2545 | 5.2995 | 5.2942 | 5.3073 | 5.3068 | 5.3103 | 5.3122 | 5.316 | 5.3274 | 5.3489 | 5.3822 | 5.4312 | 5.5031 | 5.5998 | 5.7158 | 5.8538 | 6.0182 | 6.2072 | 6.4186 | 6.6534 | 6.9089 | 7.1797 | 7.4561
SP PM | S5 | Helensburgh | HELE | 13.3973 | 13.3781 | 13.4915 | 13.4778 | 13.5048 | 13.5003 | 13.5055 | 13.5075 | 13.5149 | 13.5405 | 13.5898 | 13.6675 | 13.785 | 13.9614 | 14.2017 | 14.4915 | 14.8362 | 15.2488 | 15.7213 | 16.2489 | 16.8341 | 17.4721 | 18.1474 | 18.8376
SP PM | S6 | Hunterston Farm | HUER | 26.6794 | 26.6267 | 26.8577 | 26.8305 | 26.9103 | 26.9108 | 26.9302 | 26.9341 | 26.9415 | 26.9845 | 27.0773 | 27.2238 | 27.4403 | 27.7579 | 28.1825 | 28.6895 | 29.2941 | 30.0103 | 30.8322 | 31.7459 | 32.7573 | 33.8478 | 35.0022 | 36.1735
SP PM | S5 | Inverkeithing | INKE | 41.5556 | 41.4815 | 41.8389 | 41.7956 | 41.9056 | 41.8986 | 41.9193 | 41.918 | 41.923 | 41.9801 | 42.1095 | 42.3187 | 42.6351 | 43.1091 | 43.751 | 44.5197 | 45.437 | 46.528 | 47.7755 | 49.1591 | 50.6876 | 52.3381 | 54.0827 | 55.8539
SP PM | S6 | Johnstone | JOHN | 28.5499 | 28.4991 | 28.744 | 28.7153 | 28.7906 | 28.789 | 28.8087 | 28.817 | 28.8338 | 28.8907 | 29.0022 | 29.1752 | 29.4307 | 29.8054 | 30.3081 | 30.9109 | 31.6284 | 32.4816 | 33.4618 | 34.5567 | 35.7719 | 37.0905 | 38.4878 | 39.9117
SP PM | S6 | Kaimes | KAIM | 74.0532 | 73.9096 | 74.5496 | 74.4743 | 74.6911 | 74.6915 | 74.7448 | 74.7575 | 74.7824 | 74.9068 | 75.17 | 75.5843 | 76.1964 | 77.0943 | 78.2954 | 79.731 | 81.4421 | 83.4708 | 85.7992 | 88.3903 | 91.2599 | 94.3579 | 97.6379 | 100.9688
SP PM | S6 | Kendoon | KEOO | 7.6755 | 7.659 | 7.726 | 7.718 | 7.7435 | 7.7442 | 7.75 | 7.7501 | 7.7501 | 7.7597 | 7.7834 | 7.8215 | 7.8779 | 7.9607 | 8.0709 | 8.2018 | 8.3583 | 8.5429 | 8.7543 | 8.9882 | 9.2463 | 9.5225 | 9.8145 | 10.1093
SP PM | S5 | Killermont | KIER | 54.1021 | 54.0108 | 54.4742 | 54.418 | 54.5518 | 54.5401 | 54.5654 | 54.5664 | 54.5795 | 54.6619 | 54.8387 | 55.1226 | 55.5519 | 56.1954 | 57.0684 | 58.1162 | 59.3654 | 60.8538 | 62.5566 | 64.4492 | 66.5427 | 68.81 | 71.2077 | 73.647
SP PM | S5 | Kilbowie 11 | G_EXTRA_6 | 4.1547 | 4.1473 | 4.183 | 4.1787 | 4.1897 | 4.189 | 4.1911 | 4.191 | 4.1915 | 4.1971 | 4.21 | 4.2309 | 4.2625 | 4.3097 | 4.3738 | 4.4504 | 4.5419 | 4.6507 | 4.7751 | 4.913 | 5.0654 | 5.2299 | 5.4038 | 5.5804
SP PM | S5 | Kilbowie 33 | G_EXTRA_7 | 20.7625 | 20.7254 | 20.904 | 20.8823 | 20.9375 | 20.934 | 20.9444 | 20.9437 | 20.9461 | 20.9745 | 21.0389 | 21.1432 | 21.3009 | 21.5372 | 21.8571 | 22.2402 | 22.6974 | 23.2411 | 23.8627 | 24.5521 | 25.3136 | 26.1358 | 27.0048 | 27.8869
SP PM | S6 | Kilmarnock South | KILS | 13.5229 | 13.5002 | 13.6157 | 13.6022 | 13.6355 | 13.6342 | 13.6433 | 13.6482 | 13.6582 | 13.6877 | 13.7433 | 13.8291 | 13.9556 | 14.1411 | 14.3904 | 14.69 | 15.0461 | 15.4704 | 15.9581 | 16.5038 | 17.1102 | 17.77 | 18.4694 | 19.1834
SP PM | S6 | Kilmarnock Town | KILT | 67.9887 | 67.8601 | 68.4464 | 68.3775 | 68.5705 | 68.5696 | 68.6179 | 68.6321 | 68.6602 | 68.7809 | 69.0298 | 69.4199 | 69.996 | 70.8411 | 71.9726 | 73.3265 | 74.9395 | 76.8537 | 79.0515 | 81.5002 | 84.2139 | 87.1485 | 90.2564 | 93.4161
SP PM | S6 | Kilwinning | KILW | 19.6102 | 19.5678 | 19.739 | 19.7187 | 19.7841 | 19.7859 | 19.8009 | 19.801 | 19.8006 | 19.8248 | 19.885 | 19.9818 | 20.1251 | 20.3354 | 20.6153 | 20.9478 | 21.3453 | 21.814 | 22.3509 | 22.9446 | 23.5995 | 24.3001 | 25.0407 | 25.7881
SP PM | S5 | Leven | LEVE | 70.2541 | 70.1185 | 70.7267 | 70.6529 | 70.8577 | 70.8506 | 70.889 | 70.8815 | 70.8771 | 70.9578 | 71.1598 | 71.4909 | 71.9916 | 72.741 | 73.7524 | 74.9593 | 76.402 | 78.1123 | 80.066 | 82.2252 | 84.6054 | 87.162 | 89.8622 | 92.5936
SP PM | S6 | Livingston East | LING | 49.4078 | 49.2977 | 49.7303 | 49.679 | 49.8496 | 49.8554 | 49.8937 | 49.8915 | 49.8855 | 49.9403 | 50.0848 | 50.3195 | 50.6669 | 51.1765 | 51.8539 | 52.6568 | 53.6178 | 54.7487 | 56.0434 | 57.4718 | 59.0453 | 60.723 | 62.4957 | 64.2804
SP PM | S6 | Linnmill | LINM | 1.6908 | 1.6879 | 1.7023 | 1.7012 | 1.7058 | 1.7059 | 1.7073 | 1.708 | 1.7103 | 1.714 | 1.7209 | 1.7317 | 1.7474 | 1.7704 | 1.801 | 1.8378 | 1.8814 | 1.9334 | 1.993 | 2.0596 | 2.1335 | 2.2136 | 2.2985 | 2.3851
SP PM | S6 | Maybole | MAYB | 19.1285 | 19.09 | 19.2559 | 19.2363 | 19.2949 | 19.2955 | 19.3096 | 19.3118 | 19.316 | 19.3453 | 19.4102 | 19.5131 | 19.6652 | 19.8883 | 20.1863 | 20.5417 | 20.9659 | 21.4678 | 22.0437 | 22.6832 | 23.3907 | 24.1524 | 24.9585 | 25.7755
SP PM | S6 | Newarthill | NEAR | 67.8128 | 67.6816 | 68.2675 | 68.1986 | 68.3966 | 68.3969 | 68.4456 | 68.4575 | 68.4807 | 68.5951 | 68.8367 | 69.217 | 69.7786 | 70.6025 | 71.7048 | 73.0222 | 74.5926 | 76.4545 | 78.5916 | 80.97 | 83.6042 | 86.4484 | 89.4599 | 92.5183
SP PM | S6 | Newton Stewart | NETS | 4.9547 | 4.944 | 4.9873 | 4.9822 | 4.9986 | 4.999 | 5.0028 | 5.0029 | 5.0028 | 5.0091 | 5.0244 | 5.049 | 5.0854 | 5.1388 | 5.2099 | 5.2944 | 5.3955 | 5.5146 | 5.6511 | 5.8021 | 5.9687 | 6.147 | 6.3355 | 6.5257
SP PM | S6 | Paisley | PAIS | 27.724 | 27.6658 | 27.9071 | 27.8786 | 27.9679 | 27.9698 | 27.9906 | 27.992 | 27.9942 | 28.032 | 28.1208 | 28.2628 | 28.4728 | 28.781 | 29.1918 | 29.6808 | 30.2648 | 30.9546 | 31.7453 | 32.6212 | 33.5887 | 34.6267 | 35.7244 | 36.8344
SP PM | S5 | Partick | PART | 32.7357 | 32.6785 | 32.9596 | 32.9255 | 33.0101 | 33.004 | 33.0199 | 33.0195 | 33.0249 | 33.0717 | 33.1754 | 33.3428 | 33.5958 | 33.9751 | 34.4889 | 35.1049 | 35.8396 | 36.7141 | 37.7141 | 38.8242 | 40.0511 | 41.3775 | 42.7797 | 44.2043
SP PM | S6 | Portobello | POOB | 61.3034 | 61.1824 | 61.713 | 61.6505 | 61.8339 | 61.8351 | 61.8796 | 61.8886 | 61.9057 | 62.0044 | 62.2176 | 62.5542 | 63.0517 | 63.7814 | 64.7569 | 65.9218 | 67.3109 | 68.9565 | 70.8447 | 72.9441 | 75.2679 | 77.7734 | 80.4255 | 83.1165
SP PM | S5 | Port Dundas | PORD | 27.7123 | 27.6552 | 27.8965 | 27.8672 | 27.9546 | 27.9535 | 27.9698 | 27.965 | 27.9587 | 27.985 | 28.0587 | 28.1813 | 28.3667 | 28.6439 | 29.0168 | 29.4601 | 29.9909 | 30.618 | 31.3337 | 32.1217 | 32.9884 | 33.9142 | 34.8911 | 35.8755
SP PM | S6 | Ravenscraig | RAVE | 26.6237 | 26.5773 | 26.8053 | 26.7786 | 26.8473 | 26.8454 | 26.8636 | 26.872 | 26.8891 | 26.9439 | 27.0497 | 27.2137 | 27.4557 | 27.8107 | 28.2871 | 28.8588 | 29.539 | 30.3483 | 31.2785 | 32.318 | 33.4723 | 34.726 | 36.0546 | 37.4095
SP PM | S5 | Redhouse | REDH | 23.5483 | 23.4983 | 23.7039 | 23.6789 | 23.7558 | 23.7555 | 23.7699 | 23.765 | 23.7579 | 23.778 | 23.8384 | 23.9395 | 24.0922 | 24.3206 | 24.6272 | 24.9911 | 25.4272 | 25.9416 | 26.5282 | 27.173 | 27.8812 | 28.6356 | 29.4312 | 30.2313
SP PM | S6 | Saltcoats A | G_EXTRA_8 | 1.7458 | 1.7426 | 1.7576 | 1.7564 | 1.7615 | 1.7617 | 1.7631 | 1.7637 | 1.7655 | 1.7689 | 1.7755 | 1.7859 | 1.8011 | 1.8232 | 1.8527 | 1.888 | 1.93 | 1.9798 | 2.037 | 2.1006 | 2.1712 | 2.2473 | 2.3279 | 2.4099
SP PM | S6 | Saltcoats B | G_EXTRA_9 | 1.0307 | 1.0288 | 1.0376 | 1.0369 | 1.0399 | 1.0401 | 1.0409 | 1.0412 | 1.0423 | 1.0443 | 1.0482 | 1.0543 | 1.0633 | 1.0763 | 1.0938 | 1.1146 | 1.1394 | 1.1688 | 1.2026 | 1.2401 | 1.2818 | 1.3267 | 1.3743 | 1.4227
SP PM | S6 | St Andrews Cross | SANX | 25.1224 | 25.0654 | 25.2858 | 25.2596 | 25.3481 | 25.3515 | 25.3711 | 25.3693 | 25.3647 | 25.3906 | 25.4619 | 25.5784 | 25.7508 | 26.0038 | 26.3397 | 26.7374 | 27.2136 | 27.7733 | 28.4139 | 29.1195 | 29.8962 | 30.7225 | 31.5953 | 32.4727
SP PM | S6 | Shrubhill | SHRU | 54.8057 | 54.6877 | 55.166 | 55.1094 | 55.291 | 55.2959 | 55.3375 | 55.3383 | 55.3382 | 55.4072 | 55.5765 | 55.8491 | 56.2522 | 56.8437 | 57.6313 | 58.5672 | 59.6859 | 61.0055 | 62.5172 | 64.1894 | 66.0345 | 68.0092 | 70.097 | 72.2046
SP PM | S6 | Sighthill | SIGH | 84.0149 | 83.8418 | 84.5719 | 84.4857 | 84.75 | 84.7544 | 84.8168 | 84.8237 | 84.8359 | 84.957 | 85.2335 | 85.674 | 86.3251 | 87.2803 | 88.555 | 90.0738 | 91.8869 | 94.0305 | 96.4885 | 99.215 | 102.2286 | 105.4671 | 108.8933 | 112.3618
SP PM | S6 | Spango Valley | SPAV | 18.6728 | 18.6371 | 18.7983 | 18.7793 | 18.8329 | 18.8328 | 18.8461 | 18.8498 | 18.857 | 18.8895 | 18.9571 | 19.0633 | 19.2202 | 19.4502 | 19.7582 | 20.1265 | 20.5654 | 21.086 | 21.6837 | 22.3494 | 23.0869 | 23.884 | 24.7281 | 25.5859
SP PM | S6 | Strathaven | STHA | 21.5968 | 21.5594 | 21.7443 | 21.7227 | 21.7779 | 21.7763 | 21.791 | 21.798 | 21.8122 | 21.8572 | 21.9436 | 22.0774 | 22.2747 | 22.5643 | 22.9529 | 23.4195 | 23.9744 | 24.6349 | 25.394 | 26.2426 | 27.185 | 28.2088 | 29.294 | 30.4008
SP PM | S5 | Stirling | STIR | 84.1328 | 83.9598 | 84.6921 | 84.6032 | 84.8675 | 84.864 | 84.9134 | 84.8991 | 84.8806 | 84.9611 | 85.1859 | 85.5593 | 86.1238 | 86.9681 | 88.1039 | 89.4545 | 91.0715 | 92.9824 | 95.1631 | 97.5648 | 100.2065 | 103.0291 | 106.0076 | 109.0096
SP PM | S5 | Strathleven | STLE | 60.1896 | 60.0726 | 60.594 | 60.5307 | 60.7076 | 60.7019 | 60.735 | 60.7282 | 60.7234 | 60.7914 | 60.9631 | 61.245 | 61.6713 | 62.3093 | 63.1701 | 64.1969 | 65.4245 | 66.8793 | 68.541 | 70.3769 | 72.4003 | 74.5725 | 76.8664 | 79.1861
SP PM | S6 | Telford Road | TELR | 19.309 | 19.278 | 19.4423 | 19.4232 | 19.4681 | 19.4658 | 19.4785 | 19.4865 | 19.5031 | 19.5481 | 19.6306 | 19.7573 | 19.9441 | 20.2181 | 20.5866 | 21.0299 | 21.5567 | 22.185 | 22.9075 | 23.7172 | 24.6175 | 25.5989 | 26.6396 | 27.7033
SP PM | S6 | Tongland | TONG | 20.2983 | 20.2546 | 20.4317 | 20.4108 | 20.4781 | 20.4799 | 20.4953 | 20.4956 | 20.4955 | 20.521 | 20.5836 | 20.6845 | 20.8336 | 21.0525 | 21.3438 | 21.6901 | 22.104 | 22.5921 | 23.1514 | 23.7699 | 24.4524 | 25.1828 | 25.955 | 26.7345
SP PM | S5 | Westfield | WFIE | 0.045209 | 0.045135 | 0.045521 | 0.04549 | 0.045605 | 0.045601 | 0.045628 | 0.045635 | 0.045679 | 0.045756 | 0.045913 | 0.046162 | 0.046535 | 0.04709 | 0.04784 | 0.048739 | 0.04981 | 0.051085 | 0.052543 | 0.054164 | 0.055956 | 0.057894 | 0.059944 | 0.062031
SP PM | S5 | West George Street | WGEO | 37.0775 | 36.9644 | 37.3011 | 37.2602 | 37.4433 | 37.4591 | 37.4928 | 37.4676 | 37.4134 | 37.3926 | 37.4322 | 37.516 | 37.6427 | 37.8293 | 38.0668 | 38.3316 | 38.6584 | 39.0219 | 39.4291 | 39.8456 | 40.2822 | 40.6925 | 41.116 | 41.5011
SP PM | S6 | Whitehouse | WHHO | 41.3192 | 41.2483 | 41.6018 | 41.5604 | 41.6646 | 41.6612 | 41.6892 | 41.7032 | 41.7317 | 41.8194 | 41.9864 | 42.2447 | 42.6257 | 43.1847 | 43.9352 | 44.8365 | 45.9085 | 47.1846 | 48.6515 | 50.292 | 52.1141 | 54.0949 | 56.1944 | 58.3366
SP PM | S6 | Wishaw | WISH | 34.915 | 34.854 | 35.1531 | 35.1181 | 35.2081 | 35.2057 | 35.2295 | 35.2405 | 35.2629 | 35.3348 | 35.4736 | 35.6887 | 36.006 | 36.4715 | 37.0963 | 37.8461 | 38.7381 | 39.7995 | 41.0193 | 42.3826 | 43.8963 | 45.5404 | 47.2829 | 49.0596
SP PM | S6 | Ayr | AYRR | 31.423 | 31.3603 | 31.6326 | 31.6005 | 31.6956 | 31.6965 | 31.7194 | 31.7235 | 31.7313 | 31.7807 | 31.8886 | 32.0594 | 32.3117 | 32.6819 | 33.1766 | 33.767 | 34.4712 | 35.3051 | 36.2618 | 37.3249 | 38.5012 | 39.7687 | 41.1101 | 42.4706
SP PM | S5 | Dunoon | DUNO_P | 1.3358 | 1.3338 | 1.3451 | 1.3443 | 1.3474 | 1.3472 | 1.3479 | 1.3482 | 1.3498 | 1.3524 | 1.3574 | 1.3651 | 1.3768 | 1.3941 | 1.4176 | 1.4458 | 1.4793 | 1.5193 | 1.5651 | 1.6161 | 1.6726 | 1.734 | 1.7989 | 1.8651
SP PM | S5 | Railtrack Bathgate | T_BAGTD-1 | 2.9 | 2.9435 | 2.9877 | 3.0325 | 3.078 | 3.1241 | 3.171 | 3.2186 | 3.2668 | 3.3158 | 3.3656 | 3.4161 | 3.4673 | 3.5193 | 3.5721 | 3.6257 | 3.6801 | 3.7353 | 3.7913 | 3.8482 | 3.9059 | 3.9645 | 4.0239 | 4.0843
SP PM | S6 | Chapelcross Directs | T_CHAPD-1 | 0 | 0 | 0 | 0 | 0 | 0 | 0 | 0 | 0 | 0 | 0 | 0 | 0 | 0 | 0 | 0 | 0 | 0 | 0 | 0 | 0 | 0 | 0 | 0
SP PM | S5 | Railtrack - Dalreoch | T_DALRD-1 | 3.9 | 3.9585 | 4.0179 | 4.0781 | 4.1393 | 4.2014 | 4.2644 | 4.3284 | 4.3933 | 4.4592 | 4.5261 | 4.594 | 4.6629 | 4.7329 | 4.8038 | 4.8759 | 4.949 | 5.0233 | 5.0986 | 5.1751 | 5.2527 | 5.3315 | 5.4115 | 5.4927
SP PM | S6 | Railtrack - Ecclefechan | T_ECCFD-1 | 2.1 | 2.1315 | 2.1635 | 2.1959 | 2.2289 | 2.2623 | 2.2962 | 2.3307 | 2.3656 | 2.4011 | 2.4371 | 2.4737 | 2.5108 | 2.5485 | 2.5867 | 2.6255 | 2.6649 | 2.7048 | 2.7454 | 2.7866 | 2.8284 | 2.8708 | 2.9139 | 2.9576
SP PM | S6 | Railtrack - Eglington Street | T_EGLSD-1 | 5.9 | 5.9885 | 6.0783 | 6.1695 | 6.262 | 6.356 | 6.4513 | 6.5481 | 6.6463 | 6.746 | 6.8472 | 6.9499 | 7.0541 | 7.16 | 7.2674 | 7.3764 | 7.487 | 7.5993 | 7.7133 | 7.829 | 7.9464 | 8.0656 | 8.1866 | 8.3094
SP PM | S6 | Railtrack - Elvanfoot | T_ELVAD-1 | 4.3 | 4.3645 | 4.43 | 4.4964 | 4.5639 | 4.6323 | 4.7018 | 4.7723 | 4.8439 | 4.9166 | 4.9903 | 5.0652 | 5.1412 | 5.2183 | 5.2965 | 5.376 | 5.4566 | 5.5385 | 5.6216 | 5.7059 | 5.7915 | 5.8783 | 5.9665 | 6.056
SP PM | S6 | Railtrack - Gowkthrapple | T_GOWKD-1 | 5.1 | 5.1765 | 5.2541 | 5.333 | 5.413 | 5.4941 | 5.5766 | 5.6602 | 5.7451 | 5.8313 | 5.9188 | 6.0075 | 6.0977 | 6.1891 | 6.282 | 6.3762 | 6.4718 | 6.5689 | 6.6674 | 6.7674 | 6.869 | 6.972 | 7.0766 | 7.1827
SP PM | S6 | Grangemouth 1 | T_BPGRD-1 | 81.34 | 81.34 | 81.34 | 81.34 | 81.34 | 81.34 | 81.34 | 81.34 | 81.34 | 81.34 | 81.34 | 81.34 | 81.34 | 81.34 | 81.34 | 81.34 | 81.34 | 81.34 | 81.34 | 81.34 | 81.34 | 81.34 | 81.34 | 81.34
SP PM | S6 | Railtrack - Innerwick | T_INWID-1 | 3.8 | 3.857 | 3.9149 | 3.9736 | 4.0332 | 4.0937 | 4.1551 | 4.2174 | 4.2807 | 4.3449 | 4.4101 | 4.4762 | 4.5433 | 4.6115 | 4.6807 | 4.7509 | 4.8221 | 4.8945 | 4.9679 | 5.0424 | 5.118 | 5.1948 | 5.2727 | 5.3518
SP PM | S6 | Railtrack - Marshall Meadows | T_MARMD-1 | 2.3 | 2.3345 | 2.3695 | 2.4051 | 2.4411 | 2.4778 | 2.5149 | 2.5526 | 2.5909 | 2.6298 | 2.6692 | 2.7093 | 2.7499 | 2.7912 | 2.833 | 2.8755 | 2.9187 | 2.9624 | 3.0069 | 3.052 | 3.0978 | 3.1442 | 3.1914 | 3.2393
SP PM | S6 | Caledonian Paper | T_MEADD-1 | 46.8 | 46.8 | 46.8 | 46.8 | 46.8 | 46.8 | 46.8 | 46.8 | 46.8 | 46.8 | 46.8 | 46.8 | 46.8 | 46.8 | 46.8 | 46.8 | 46.8 | 46.8 | 46.8 | 46.8 | 46.8 | 46.8 | 46.8 | 46.8
SP PM | S5 | HMNB Whistlefield | T_WHISTLD-1 | 13.37 | 13.5706 | 13.7741 | 13.9807 | 14.1904 | 14.4033 | 14.6193 | 14.8386 | 15.0612 | 15.2871 | 15.5164 | 15.7492 | 15.9854 | 16.2252 | 16.4686 | 16.7156 | 16.9663 | 17.2208 | 17.4791 | 17.7413 | 18.0075 | 18.2776 | 18.5517 | 18.83
SP PM | S5 | Exxon Mossmoran | T_EXMOSSD-1 | 13.064 | 13.064 | 13.064 | 13.064 | 13.064 | 13.064 | 13.064 | 13.064 | 13.064 | 13.064 | 13.064 | 13.064 | 13.064 | 13.064 | 13.064 | 13.064 | 13.064 | 13.064 | 13.064 | 13.064 | 13.064 | 13.064 | 13.064 | 13.064
SP PM | S5 | Exxon Chemicals (Mossmorran) | T_MOSED-1 | 16.276 | 16.276 | 16.276 | 16.276 | 16.276 | 16.276 | 16.276 | 16.276 | 16.276 | 16.276 | 16.276 | 16.276 | 16.276 | 16.276 | 16.276 | 16.276 | 16.276 | 16.276 | 16.276 | 16.276 | 16.276 | 16.276 | 16.276 | 16.276
SP PM | S6 | Railtrack - Parkhead | T_PARHD-1 | 3.8 | 3.857 | 3.9149 | 3.9736 | 4.0332 | 4.0937 | 4.1551 | 4.2174 | 4.2807 | 4.3449 | 4.4101 | 4.4762 | 4.5433 | 4.6115 | 4.6807 | 4.7509 | 4.8221 | 4.8945 | 4.9679 | 5.0424 | 5.118 | 5.1948 | 5.2727 | 5.3518
SP PM | S6 | Railtrack - Port Glasgow | T_PORGD-1 | 0.8 | 0.812 | 0.82418 | 0.83654 | 0.84909 | 0.86183 | 0.87475 | 0.88788 | 0.90119 | 0.91471 | 0.92843 | 0.94236 | 0.95649 | 0.97084 | 0.9854 | 1.0002 | 1.0152 | 1.0304 | 1.0459 | 1.0616 | 1.0775 | 1.0936 | 1.1101 | 1.1267
SP PM | S6 | Railtrack - Portobello | T_POOBD-1 | 3.5 | 3.5525 | 3.6058 | 3.6599 | 3.7148 | 3.7705 | 3.8271 | 3.8845 | 3.9427 | 4.0019 | 4.0619 | 4.1228 | 4.1847 | 4.2474 | 4.3111 | 4.3758 | 4.4414 | 4.5081 | 4.5757 | 4.6443 | 4.714 | 4.7847 | 4.8565 | 4.9293
SP PM | S6 | Corus Dalzell | T_RAVED-1 | 0.968 | 0.968 | 0.968 | 0.968 | 0.968 | 0.968 | 0.968 | 0.968 | 0.968 | 0.968 | 0.968 | 0.968 | 0.968 | 0.968 | 0.968 | 0.968 | 0.968 | 0.968 | 0.968 | 0.968 | 0.968 | 0.968 | 0.968 | 0.968
SP PM | S6 | Railtrack - Saltcoats | T_SACOD-1 | 2.9 | 2.9435 | 2.9877 | 3.0325 | 3.078 | 3.1241 | 3.171 | 3.2186 | 3.2668 | 3.3158 | 3.3656 | 3.4161 | 3.4673 | 3.5193 | 3.5721 | 3.6257 | 3.6801 | 3.7353 | 3.7913 | 3.8482 | 3.9059 | 3.9645 | 4.0239 | 4.0843
SP PM | S5 | Bonnybridge (Network Rail) | T_GNHLD-1 | 9.2772 | 9.4163 | 9.5576 | 9.701 | 9.8465 | 9.9942 | 10.1441 | 10.2962 | 10.4507 | 10.6074 | 10.7666 | 10.9281 | 11.092 | 11.2584 | 11.4272 | 11.5986 | 11.7726 | 11.9492 | 12.1284 | 12.3104 | 12.495 | 12.6825 | 12.8727 | 13.0658
CE PM | S5 | Bathgate | BAGA | 0.91202 | 0.91022 | 0.91829 | 0.91741 | 0.92029 | 0.92033 | 0.92091 | 0.92084 | 0.92087 | 0.9219 | 0.92427 | 0.92801 | 0.93341 | 0.94127 | 0.95174 | 0.96401 | 0.97871 | 0.99594 | 1.0163 | 1.0397 | 1.0666 | 1.0962 | 1.1282 | 1.1613
CE PM | S5 | Bainsford | BAIN | 25.5164 | 25.4616 | 25.6888 | 25.6626 | 25.7498 | 25.7517 | 25.7684 | 25.7631 | 25.7558 | 25.7736 | 25.8282 | 25.9172 | 26.0471 | 26.2378 | 26.4912 | 26.7859 | 27.1417 | 27.5594 | 28.0553 | 28.6269 | 29.2856 | 30.0097 | 30.7982 | 31.6118
CE PM | S6 | Berwick | BERW | 74.1716 | 74.0002 | 74.6635 | 74.5879 | 74.8631 | 74.8784 | 74.9388 | 74.9301 | 74.9093 | 74.9608 | 75.1241 | 75.3884 | 75.7694 | 76.3207 | 77.0448 | 77.8841 | 78.9 | 80.0938 | 81.5195 | 83.1662 | 85.0713 | 87.1666 | 89.4561 | 91.8168
CE PM | S5 | Bonnybridge | BONN | 35.9527 | 35.8849 | 36.2019 | 36.166 | 36.2721 | 36.271 | 36.2922 | 36.2905 | 36.2959 | 36.3433 | 36.4444 | 36.6011 | 36.8273 | 37.1572 | 37.5974 | 38.1149 | 38.7335 | 39.4589 | 40.3132 | 41.298 | 42.4252 | 43.6661 | 45.0076 | 46.395
CE PM | S6 | Braehead Park | BRAP | 25.5789 | 25.5303 | 25.7555 | 25.7309 | 25.8068 | 25.8089 | 25.8285 | 25.8345 | 25.8487 | 25.8964 | 25.9862 | 26.1207 | 26.3112 | 26.5834 | 26.9433 | 27.3676 | 27.8732 | 28.4662 | 29.1654 | 29.973 | 30.8971 | 31.9161 | 33.0166 | 34.1558
CE PM | S6 | Broxburn | BROX | 37.0909 | 37.0098 | 37.3399 | 37.3028 | 37.4321 | 37.4384 | 37.468 | 37.4676 | 37.4666 | 37.5054 | 37.6017 | 37.7529 | 37.9692 | 38.2808 | 38.6911 | 39.1698 | 39.7457 | 40.422 | 41.2257 | 42.1541 | 43.2235 | 44.401 | 45.6819 | 47.0046
CE PM | S6 | Carsfad | CAFA | 2.4467 | 2.4415 | 2.4632 | 2.4608 | 2.469 | 2.4693 | 2.4712 | 2.4714 | 2.4718 | 2.475 | 2.4821 | 2.493 | 2.5085 | 2.5308 | 2.5602 | 2.5947 | 2.636 | 2.6846 | 2.742 | 2.8084 | 2.8847 | 2.9687 | 3.0599 | 3.1541
CE PM | S6 | Carntyne | CATY | 13.5408 | 13.5173 | 13.6357 | 13.623 | 13.6592 | 13.6597 | 13.6698 | 13.6748 | 13.6869 | 13.7184 | 13.773 | 13.8533 | 13.9666 | 14.1278 | 14.3415 | 14.5945 | 14.8947 | 15.2468 | 15.6605 | 16.1384 | 16.6837 | 17.2853 | 17.9332 | 18.6046
CE PM | S6 | Chapelcross | CHAP | 45.1538 | 45.0592 | 45.4596 | 45.415 | 45.5649 | 45.5713 | 45.6069 | 45.6099 | 45.6172 | 45.6763 | 45.8069 | 46.008 | 46.2949 | 46.7067 | 47.2498 | 47.8861 | 48.6487 | 49.5439 | 50.6045 | 51.8297 | 53.2375 | 54.7884 | 56.471 | 58.2101
CE PM | S6 | Charlotte Street | CHAS | 45.776 | 45.6656 | 46.0765 | 46.0293 | 46.2075 | 46.2183 | 46.2561 | 46.2468 | 46.2245 | 46.2431 | 46.3291 | 46.473 | 46.682 | 46.9861 | 47.3843 | 47.8427 | 48.4011 | 49.0578 | 49.8461 | 50.7565 | 51.8142 | 52.9765 | 54.2521 | 55.5655
CE PM | S6 | Clyde’s Mill | CLYM | 55.4579 | 55.3315 | 55.8268 | 55.7706 | 55.9732 | 55.9841 | 56.0291 | 56.0241 | 56.0121 | 56.0554 | 56.183 | 56.3877 | 56.6822 | 57.1078 | 57.6673 | 58.3169 | 59.1018 | 60.0241 | 61.124 | 62.3945 | 63.8625 | 65.4776 | 67.2403 | 69.0586
CE PM | S6 | Coatbridge | COAT | 42.2636 | 42.181 | 42.5538 | 42.5128 | 42.6425 | 42.6466 | 42.6793 | 42.6872 | 42.706 | 42.7782 | 42.9193 | 43.132 | 43.4337 | 43.8653 | 44.4358 | 45.1073 | 45.9085 | 46.8485 | 47.9581 | 49.2399 | 50.708 | 52.3264 | 54.0764 | 55.8873
CE PM | S6 | Cockenzie | COCK | 34.9882 | 34.9225 | 35.2302 | 35.1967 | 35.2992 | 35.3019 | 35.3286 | 35.3374 | 35.3584 | 35.4258 | 35.5511 | 35.7382 | 36.003 | 36.3812 | 36.8815 | 37.4717 | 38.1744 | 38.9987 | 39.9701 | 41.0922 | 42.3755 | 43.7907 | 45.3185 | 46.9003
CE PM | S6 | Coylton | COYL | 39.8687 | 39.7934 | 40.1442 | 40.1059 | 40.2235 | 40.2266 | 40.2571 | 40.2668 | 40.29 | 40.3655 | 40.507 | 40.7185 | 41.018 | 41.4457 | 42.0115 | 42.6788 | 43.4734 | 44.4056 | 45.5044 | 46.7737 | 48.2256 | 49.8266 | 51.5554 | 53.3451
CE PM | S6 | Crookston A | G_EXTRA_10 | 22.3035 | 22.2704 | 22.4636 | 22.4434 | 22.4928 | 22.4918 | 22.5078 | 22.5209 | 22.5525 | 22.6207 | 22.7289 | 22.8848 | 23.1036 | 23.414 | 23.8261 | 24.3163 | 24.8954 | 25.5741 | 26.3687 | 27.2867 | 28.3305 | 29.4831 | 30.7199 | 32.003
CE PM | S6 | Crookston B | G_EXTRA_11 | 0.82543 | 0.82421 | 0.83135 | 0.83067 | 0.83254 | 0.83255 | 0.83318 | 0.8337 | 0.8349 | 0.83746 | 0.8415 | 0.84732 | 0.85546 | 0.867 | 0.8823 | 0.90048 | 0.92196 | 0.94713 | 0.97658 | 1.0106 | 1.0493 | 1.092 | 1.1377 | 1.1852
CE PM | S5 | Cumbernauld | CUMB | 43.1808 | 43.0911 | 43.4746 | 43.4306 | 43.5728 | 43.5747 | 43.6023 | 43.5952 | 43.5878 | 43.6252 | 43.7255 | 43.8861 | 44.1199 | 44.4624 | 44.9181 | 45.45 | 46.0899 | 46.8411 | 47.7305 | 48.7558 | 49.9349 | 51.2317 | 52.6406 | 54.0953
CE PM | S5 | Cupar | CUPA | 38.1763 | 38.0977 | 38.4365 | 38.3976 | 38.5222 | 38.5236 | 38.5478 | 38.542 | 38.5366 | 38.5712 | 38.6615 | 38.8058 | 39.0154 | 39.3225 | 39.7313 | 40.2086 | 40.7827 | 41.4564 | 42.2536 | 43.1726 | 44.229 | 45.391 | 46.6527 | 47.9558
CE PM | S6 | Currie | CURR | 7.2104 | 7.1999 | 7.2623 | 7.2558 | 7.2713 | 7.2709 | 7.2761 | 7.2805 | 7.2912 | 7.3139 | 7.3496 | 7.401 | 7.473 | 7.5751 | 7.7107 | 7.8721 | 8.0628 | 8.2861 | 8.5475 | 8.8495 | 9.1928 | 9.5719 | 9.9785 | 10.4004
CE PM | S6 | Dalmarnock | DALM3 | 41.68 | 41.6066 | 41.9716 | 41.9323 | 42.0456 | 42.0472 | 42.0785 | 42.0931 | 42.1283 | 42.2225 | 42.3875 | 42.6307 | 42.9739 | 43.4628 | 44.1105 | 44.8767 | 45.7866 | 46.8535 | 48.1079 | 49.557 | 51.2109 | 53.0356 | 55.0013 | 57.038
CE PM | S6 | Devol Moor | DEVM | 34.9384 | 34.8784 | 35.1838 | 35.151 | 35.2432 | 35.2441 | 35.2701 | 35.2837 | 35.3164 | 35.3998 | 35.543 | 35.7533 | 36.0497 | 36.4717 | 37.0309 | 37.6931 | 38.4787 | 39.3998 | 40.482 | 41.7321 | 43.158 | 44.7313 | 46.425 | 48.1803
CE PM | S5 | Devonside | DEVO | 1.5056 | 1.5027 | 1.516 | 1.5146 | 1.5191 | 1.5191 | 1.5201 | 1.52 | 1.5203 | 1.5223 | 1.5266 | 1.5332 | 1.5427 | 1.5565 | 1.575 | 1.5966 | 1.6225 | 1.6529 | 1.6887 | 1.7299 | 1.777 | 1.8289 | 1.8849 | 1.9429
CE PM | S6 | Dewar Place | DEWP | 52.3972 | 52.2565 | 52.7317 | 52.6757 | 52.9055 | 52.9222 | 52.9672 | 52.9443 | 52.8895 | 52.8699 | 52.9225 | 53.028 | 53.1864 | 53.4223 | 53.7274 | 54.0678 | 54.4949 | 54.9986 | 55.6172 | 56.3315 | 57.177 | 58.1023 | 59.1374 | 60.1962
CE PM | S5 | Drumcross | DRCR | 28.827 | 28.7691 | 29.0244 | 28.9953 | 29.0867 | 29.0872 | 29.1051 | 29.1016 | 29.0999 | 29.1295 | 29.2015 | 29.3153 | 29.4804 | 29.7219 | 30.0435 | 30.4199 | 30.8717 | 31.4018 | 32.0281 | 32.75 | 33.5788 | 34.4906 | 35.4794 | 36.501
CE PM | S5 | Drumchapel | DRUM | 40.7296 | 40.6741 | 41.0264 | 40.988 | 41.0696 | 41.06 | 41.0784 | 41.0896 | 41.1318 | 41.2362 | 41.4061 | 41.6553 | 42.0106 | 42.5239 | 43.213 | 44.0327 | 45.0016 | 46.1365 | 47.4602 | 48.986 | 50.7179 | 52.6281 | 54.6748 | 56.798
CE PM | S6 | Dumfries 11 | G_EXTRA_1 | 10.6003 | 10.5789 | 10.6726 | 10.6623 | 10.6959 | 10.6971 | 10.7054 | 10.7068 | 10.7103 | 10.7267 | 10.7602 | 10.811 | 10.8833 | 10.9869 | 11.1236 | 11.2842 | 11.4763 | 11.7016 | 11.968 | 12.2757 | 12.6285 | 13.0174 | 13.4384 | 13.8739
CE PM | S6 | Dumfries 33 | G_EXTRA_2 | 27.5571 | 27.5016 | 27.7452 | 27.7183 | 27.8057 | 27.8089 | 27.8304 | 27.8341 | 27.8432 | 27.8858 | 27.9728 | 28.105 | 28.2929 | 28.5621 | 28.9176 | 29.3352 | 29.8344 | 30.4201 | 31.1126 | 31.9125 | 32.8298 | 33.8408 | 34.9353 | 36.0674
CE PM | S6 | Dumfries ICI | G_EXTRA_3 | 17.6224 | 17.5869 | 17.7427 | 17.7255 | 17.7814 | 17.7834 | 17.7971 | 17.7995 | 17.8054 | 17.8326 | 17.8882 | 17.9728 | 18.0929 | 18.265 | 18.4924 | 18.7594 | 19.0787 | 19.4533 | 19.8961 | 20.4076 | 20.9942 | 21.6407 | 22.3406 | 23.0646
CE PM | S6 | Dunbar | DUNB | 47.8562 | 47.7595 | 48.1827 | 48.1359 | 48.2884 | 48.294 | 48.3313 | 48.3376 | 48.3526 | 48.4255 | 48.5753 | 48.8033 | 49.1276 | 49.592 | 50.2054 | 50.9259 | 51.7872 | 52.7979 | 53.993 | 55.3735 | 56.9569 | 58.7019 | 60.5915 | 62.5459
CE PM | S5 | Dunfermline | DUNF | 24.4266 | 24.3829 | 24.5975 | 24.5734 | 24.6411 | 24.6394 | 24.6532 | 24.6535 | 24.6612 | 24.6991 | 24.7741 | 24.8886 | 25.0535 | 25.2933 | 25.6138 | 25.9917 | 26.4422 | 26.9703 | 27.5908 | 28.3061 | 29.1232 | 30.0231 | 30.9939 | 31.9986
CE PM | S6 | Earlston | EAST | 5.1076 | 5.0969 | 5.1422 | 5.1371 | 5.1541 | 5.1548 | 5.1588 | 5.1592 | 5.16 | 5.1667 | 5.1814 | 5.2042 | 5.2366 | 5.2832 | 5.3447 | 5.4166 | 5.5029 | 5.6041 | 5.7241 | 5.8627 | 6.022 | 6.1974 | 6.3877 | 6.5844
CE PM | S6 | Eccles | ECCL | 0.075426 | 0.075276 | 0.075942 | 0.075873 | 0.07611 | 0.076121 | 0.076182 | 0.076197 | 0.076229 | 0.076355 | 0.076603 | 0.076978 | 0.07751 | 0.078269 | 0.079271 | 0.080449 | 0.081855 | 0.083505 | 0.085453 | 0.087702 | 0.090279 | 0.093118 | 0.096189 | 0.099366
CE PM | S6 | Easterhouse | EERH | 41.3931 | 41.3235 | 41.6848 | 41.6462 | 41.7529 | 41.7535 | 41.7841 | 41.8015 | 41.8431 | 41.946 | 42.1204 | 42.3754 | 42.7347 | 43.2459 | 43.9236 | 44.7267 | 45.6787 | 46.795 | 48.1056 | 49.6196 | 51.3456 | 53.2504 | 55.2997 | 57.424
CE PM | S6 | East Kilbride | EKIL | 39.5612 | 39.4984 | 39.8425 | 39.8061 | 39.9013 | 39.9007 | 39.9296 | 39.9494 | 39.9968 | 40.1058 | 40.2844 | 40.5437 | 40.9082 | 41.426 | 42.113 | 42.9287 | 43.8941 | 45.0256 | 46.3523 | 47.8849 | 49.6299 | 51.5562 | 53.6258 | 55.7721
CE PM | S6 | East Kilbride South | EKIS | 2.961 | 2.9557 | 2.9816 | 2.979 | 2.9873 | 2.9875 | 2.9899 | 2.991 | 2.9935 | 3.0002 | 3.0119 | 3.0292 | 3.0535 | 3.0881 | 3.1338 | 3.1879 | 3.2522 | 3.3275 | 3.416 | 3.5182 | 3.6349 | 3.7636 | 3.9022 | 4.0458
CE PM | S6 | Elderslie | ELDE | 18.671 | 18.6417 | 18.8039 | 18.7868 | 18.8312 | 18.8308 | 18.8444 | 18.854 | 18.877 | 18.9294 | 19.0147 | 19.1384 | 19.3122 | 19.559 | 19.8866 | 20.2757 | 20.7359 | 21.2755 | 21.9079 | 22.6384 | 23.4701 | 24.3881 | 25.3743 | 26.3971
CE PM | S6 | Erskine | ERSK | 19.2891 | 19.2625 | 19.4289 | 19.4117 | 19.4508 | 19.4493 | 19.4629 | 19.476 | 19.5074 | 19.5721 | 19.6722 | 19.8154 | 20.016 | 20.3002 | 20.6778 | 21.1277 | 21.6584 | 22.2803 | 23.0074 | 23.8474 | 24.8016 | 25.8554 | 26.9848 | 28.1571
CE PM | S5 | Finnieston | FINN | 38.8233 | 38.7341 | 39.0816 | 39.0412 | 39.1845 | 39.1896 | 39.2166 | 39.205 | 39.1839 | 39.1971 | 39.265 | 39.3807 | 39.5511 | 39.803 | 40.1364 | 40.5208 | 40.9886 | 41.5382 | 42.1951 | 42.9522 | 43.8297 | 44.7931 | 45.8483 | 46.9348
CE PM | S6 | Galashiels | GALA | 4.6366 | 4.6291 | 4.6695 | 4.6652 | 4.6766 | 4.6766 | 4.68 | 4.6822 | 4.6875 | 4.6998 | 4.7203 | 4.7501 | 4.7921 | 4.8517 | 4.9307 | 5.0245 | 5.1356 | 5.2658 | 5.4185 | 5.5949 | 5.7959 | 6.0177 | 6.2561 | 6.5033
CE PM | S6 | Giffnock | GIFF | 21.5377 | 21.5122 | 21.6966 | 21.678 | 21.714 | 21.711 | 21.7257 | 21.744 | 21.7876 | 21.8719 | 21.9972 | 22.1745 | 22.4223 | 22.7726 | 23.2386 | 23.7953 | 24.4503 | 25.2177 | 26.1131 | 27.1476 | 28.3205 | 29.6165 | 31.0028 | 32.4426
CE PM | S6 | Glenlee | GLLE | 9.5602 | 9.5402 | 9.625 | 9.6156 | 9.6473 | 9.6486 | 9.6562 | 9.6568 | 9.6584 | 9.6709 | 9.6985 | 9.7411 | 9.8018 | 9.889 | 10.004 | 10.1387 | 10.3002 | 10.4897 | 10.7143 | 10.9737 | 11.2718 | 11.6001 | 11.9564 | 12.3246
CE PM | S6 | Glenluce | GLLU | 26.114 | 26.0593 | 26.2909 | 26.2651 | 26.3518 | 26.3555 | 26.3761 | 26.3779 | 26.3821 | 26.4162 | 26.4918 | 26.6081 | 26.774 | 27.0121 | 27.3263 | 27.6942 | 28.1353 | 28.653 | 29.2664 | 29.975 | 30.7892 | 31.6861 | 32.6592 | 33.665
CE PM | S5 | Glenniston | GLNI | 9.6127 | 9.5958 | 9.6802 | 9.6707 | 9.6968 | 9.6961 | 9.7014 | 9.7017 | 9.7052 | 9.7209 | 9.7511 | 9.7972 | 9.8634 | 9.9597 | 10.0885 | 10.2405 | 10.4214 | 10.6336 | 10.8827 | 11.1699 | 11.4977 | 11.8588 | 12.2482 | 12.6512
CE PM | S5 | Glenrothes | GLRO | 29.4982 | 29.4414 | 29.7019 | 29.6724 | 29.7613 | 29.7609 | 29.7785 | 29.7765 | 29.7791 | 29.8154 | 29.8956 | 30.0205 | 30.2012 | 30.4647 | 30.8164 | 31.2292 | 31.7232 | 32.3026 | 32.9856 | 33.7729 | 34.6748 | 35.6675 | 36.7416 | 37.8522
CE PM | S6 | Gorgie | GORG | 34.7253 | 34.6701 | 34.9721 | 34.9402 | 35.0239 | 35.0234 | 35.0488 | 35.0661 | 35.1075 | 35.2029 | 35.3594 | 35.5866 | 35.906 | 36.3598 | 36.9619 | 37.6767 | 38.5226 | 39.5143 | 40.6769 | 42.0201 | 43.5494 | 45.2376 | 47.0515 | 48.9326
CE PM | S6 | Govan | GOVA | 31.5411 | 31.4753 | 31.7549 | 31.7238 | 31.8281 | 31.8325 | 31.8573 | 31.8596 | 31.8652 | 31.9071 | 31.999 | 32.1404 | 32.342 | 32.6314 | 33.0131 | 33.4604 | 33.9963 | 34.6254 | 35.3707 | 36.2315 | 37.2206 | 38.3101 | 39.4919 | 40.7136
CE PM | S6 | Grangemouth A | G_EXTRA_4 | 42.6072 | 42.5232 | 42.8993 | 42.8579 | 42.9899 | 42.9943 | 43.0273 | 43.0346 | 43.0522 | 43.1229 | 43.2628 | 43.4743 | 43.7745 | 44.204 | 44.7716 | 45.4393 | 46.2364 | 47.1716 | 48.2761 | 49.5519 | 51.0137 | 52.6251 | 54.3681 | 56.1714
CE PM | S6 | Grangemouth C | G_EXTRA_5 | 16.6429 | 16.6101 | 16.757 | 16.7408 | 16.7924 | 16.7941 | 16.807 | 16.8098 | 16.8167 | 16.8443 | 16.899 | 16.9816 | 17.0988 | 17.2666 | 17.4883 | 17.7491 | 18.0605 | 18.4258 | 18.8572 | 19.3555 | 19.9265 | 20.556 | 21.2368 | 21.9412
CE PM | S6 | Haggs Road | HAGR | 32.3232 | 32.2694 | 32.5514 | 32.5213 | 32.6035 | 32.6038 | 32.6276 | 32.6417 | 32.6754 | 32.7576 | 32.8957 | 33.0974 | 33.3814 | 33.7853 | 34.3209 | 34.9559 | 35.7084 | 36.5907 | 37.6262 | 38.8224 | 40.1858 | 41.6905 | 43.3089 | 44.9867
CE PM | S6 | Hawick | HAWI | 5.2634 | 5.2548 | 5.3006 | 5.2958 | 5.3089 | 5.3089 | 5.3128 | 5.3152 | 5.3209 | 5.3347 | 5.3575 | 5.3909 | 5.4378 | 5.5045 | 5.593 | 5.698 | 5.8223 | 5.9681 | 6.1391 | 6.3367 | 6.5618 | 6.8102 | 7.0774 | 7.3543
CE PM | S5 | Helensburgh | HELE | 13.3973 | 13.3788 | 13.4947 | 13.4821 | 13.5094 | 13.5064 | 13.5125 | 13.516 | 13.5294 | 13.5631 | 13.6182 | 13.6992 | 13.8148 | 13.9818 | 14.2059 | 14.4724 | 14.7875 | 15.1567 | 15.5873 | 16.0837 | 16.6473 | 17.2689 | 17.9351 | 18.6262
CE PM | S6 | Hunterston Farm | HUER | 26.6794 | 26.6283 | 26.8633 | 26.8375 | 26.9176 | 26.9199 | 26.9404 | 26.9462 | 26.9602 | 27.0086 | 27.1008 | 27.2393 | 27.4354 | 27.7157 | 28.0864 | 28.5231 | 29.0437 | 29.6544 | 30.3747 | 31.2067 | 32.159 | 33.209 | 34.3434 | 35.5176
CE PM | S5 | Inverkeithing | INKE | 41.5556 | 41.4838 | 41.8481 | 41.8073 | 41.918 | 41.9141 | 41.9369 | 41.939 | 41.9564 | 42.0269 | 42.1609 | 42.3643 | 42.6564 | 43.081 | 43.6488 | 44.3193 | 45.1173 | 46.0529 | 47.1506 | 48.4159 | 49.8598 | 51.4504 | 53.1642 | 54.9388
CE PM | S6 | Johnstone | JOHN | 28.5499 | 28.5006 | 28.7502 | 28.7235 | 28.7992 | 28.8 | 28.8213 | 28.8322 | 28.8584 | 28.9259 | 29.0422 | 29.213 | 29.4539 | 29.7968 | 30.2512 | 30.7893 | 31.4277 | 32.1762 | 33.0558 | 34.0718 | 35.2309 | 36.5097 | 37.8866 | 39.3135
CE PM | S6 | Kaimes | KAIM | 74.0532 | 73.9138 | 74.5652 | 74.4942 | 74.7118 | 74.7174 | 74.774 | 74.7923 | 74.8363 | 74.9781 | 75.2424 | 75.6372 | 76.1961 | 76.9943 | 78.0502 | 79.2956 | 80.7786 | 82.5183 | 84.5685 | 86.9369 | 89.6457 | 92.6328 | 95.858 | 99.197
CE PM | S6 | Kendoon | KEOO | 7.6755 | 7.6594 | 7.7275 | 7.7199 | 7.7454 | 7.7465 | 7.7525 | 7.7531 | 7.7543 | 7.7643 | 7.7865 | 7.8207 | 7.8695 | 7.9395 | 8.0318 | 8.14 | 8.2696 | 8.4218 | 8.6021 | 8.8103 | 9.0496 | 9.3133 | 9.5993 | 9.8949
CE PM | S5 | Killermont | KIER | 54.1021 | 54.0137 | 54.4864 | 54.4339 | 54.5686 | 54.5616 | 54.5898 | 54.5958 | 54.6271 | 54.7311 | 54.919 | 55.201 | 55.6053 | 56.1917 | 56.9769 | 57.9062 | 59.01 | 60.3036 | 61.8186 | 63.565 | 65.5547 | 67.7473 | 70.1058 | 72.5493
CE PM | S5 | Kilbowie 11 | G_EXTRA_6 | 4.1547 | 4.1475 | 4.1839 | 4.1799 | 4.191 | 4.1906 | 4.1929 | 4.1931 | 4.1948 | 4.2018 | 4.2151 | 4.2354 | 4.2645 | 4.3068 | 4.3634 | 4.4302 | 4.5097 | 4.6029 | 4.7123 | 4.8384 | 4.9823 | 5.1408 | 5.3116 | 5.4885
CE PM | S5 | Kilbowie 33 | G_EXTRA_7 | 20.7625 | 20.7265 | 20.9086 | 20.8882 | 20.9437 | 20.9418 | 20.9532 | 20.9542 | 20.9627 | 20.9976 | 21.0643 | 21.1656 | 21.311 | 21.5225 | 21.8052 | 22.139 | 22.5364 | 23.0022 | 23.5489 | 24.179 | 24.8981 | 25.6903 | 26.5439 | 27.4278
CE PM | S6 | Kilmarnock South | KILS | 13.5229 | 13.5009 | 13.6187 | 13.6062 | 13.6397 | 13.6397 | 13.6497 | 13.6559 | 13.6709 | 13.7065 | 13.7657 | 13.8519 | 13.9731 | 14.1455 | 14.3742 | 14.6454 | 14.9667 | 15.3433 | 15.7851 | 16.2955 | 16.877 | 17.5187 | 18.2087 | 18.9241
CE PM | S6 | Kilmarnock Town | KILT | 67.9887 | 67.8639 | 68.4609 | 68.3961 | 68.5899 | 68.5941 | 68.6457 | 68.6654 | 68.7124 | 68.8519 | 69.105 | 69.481 | 70.0126 | 70.771 | 71.7749 | 72.9604 | 74.3704 | 76.0242 | 77.9713 | 80.2206 | 82.791 | 85.626 | 88.684 | 91.8511
CE PM | S6 | Kilwinning | KILW | 19.6102 | 19.569 | 19.7429 | 19.7235 | 19.789 | 19.7918 | 19.8073 | 19.8084 | 19.8112 | 19.8364 | 19.8925 | 19.9791 | 20.1026 | 20.28 | 20.514 | 20.788 | 21.1164 | 21.502 | 21.9591 | 22.487 | 23.0937 | 23.7621 | 24.4874 | 25.237
CE PM | S5 | Leven | LEVE | 70.2541 | 70.1225 | 70.7418 | 70.6718 | 70.8772 | 70.8747 | 70.9158 | 70.9131 | 70.9254 | 71.0203 | 71.2206 | 71.5303 | 71.9771 | 72.6283 | 73.4977 | 74.52 | 75.7416 | 77.1742 | 78.8606 | 80.8045 | 83.0288 | 85.4778 | 88.1244 | 90.862
CE PM | S6 | Livingston East | LING | 49.4078 | 49.3007 | 49.7401 | 49.6908 | 49.8614 | 49.8694 | 49.9089 | 49.9091 | 49.9096 | 49.9639 | 50.0952 | 50.3003 | 50.5937 | 51.0159 | 51.5722 | 52.2217 | 53.0024 | 53.9192 | 55.008 | 56.2657 | 57.7137 | 59.3081 | 61.0417 | 62.8322
CE PM | S6 | Linnmill | LINM | 1.6908 | 1.688 | 1.7027 | 1.7013 | 1.7057 | 1.7058 | 1.7071 | 1.7079 | 1.7096 | 1.7139 | 1.7211 | 1.7315 | 1.7463 | 1.7672 | 1.7949 | 1.8277 | 1.8666 | 1.9122 | 1.9657 | 2.0275 | 2.0979 | 2.1756 | 2.2592 | 2.3458
CE PM | S6 | Maybole | MAYB | 19.1285 | 19.0911 | 19.2599 | 19.2413 | 19.3 | 19.3019 | 19.3167 | 19.3202 | 19.3288 | 19.3614 | 19.4252 | 19.5214 | 19.6579 | 19.8532 | 20.1112 | 20.415 | 20.7774 | 21.2026 | 21.7045 | 22.2844 | 22.9485 | 23.6807 | 24.4723 | 25.2915
CE PM | S6 | Newarthill | NEAR | 67.8128 | 67.6854 | 68.2818 | 68.2168 | 68.4156 | 68.4206 | 68.4724 | 68.4895 | 68.5303 | 68.6608 | 68.9037 | 69.2664 | 69.7797 | 70.5127 | 71.4824 | 72.6262 | 73.9883 | 75.5859 | 77.4686 | 79.6435 | 82.1308 | 84.8737 | 87.8349 | 90.9008
CE PM | S6 | Newton Stewart | NETS | 4.9547 | 4.9443 | 4.9883 | 4.9834 | 4.9998 | 5.0005 | 5.0044 | 5.0048 | 5.0056 | 5.012 | 5.0264 | 5.0484 | 5.0799 | 5.1251 | 5.1847 | 5.2545 | 5.3382 | 5.4364 | 5.5528 | 5.6873 | 5.8417 | 6.0119 | 6.1965 | 6.3874
CE PM | S6 | Paisley | PAIS | 27.724 | 27.6674 | 27.9128 | 27.8856 | 27.975 | 27.9784 | 28.0002 | 28.0033 | 28.0107 | 28.0512 | 28.136 | 28.2655 | 28.4499 | 28.7142 | 29.063 | 29.4725 | 29.9623 | 30.5372 | 31.2174 | 32.0031 | 32.9047 | 33.8982 | 34.9746 | 36.0877
CE PM | S5 | Partick | PART | 32.7357 | 32.6802 | 32.9669 | 32.9349 | 33.02 | 33.0165 | 33.0341 | 33.0365 | 33.0521 | 33.1103 | 33.2189 | 33.3829 | 33.6183 | 33.9602 | 34.4176 | 34.9582 | 35.6012 | 36.3548 | 37.2385 | 38.2572 | 39.4188 | 40.6987 | 42.0768 | 43.5041
CE PM | S6 | Portobello | POOB | 61.3034 | 61.1859 | 61.7259 | 61.6668 | 61.8507 | 61.8561 | 61.9032 | 61.9165 | 61.9486 | 62.0598 | 62.2717 | 62.5897 | 63.0404 | 63.6843 | 64.5359 | 65.5394 | 66.7354 | 68.1385 | 69.7934 | 71.705 | 73.8929 | 76.3052 | 78.9116 | 81.6093
CE PM | S5 | Port Dundas | PORD | 27.7123 | 27.6568 | 27.9023 | 27.8743 | 27.9618 | 27.9622 | 27.9794 | 27.9761 | 27.9749 | 28.0038 | 28.0734 | 28.1835 | 28.3431 | 28.5764 | 28.8873 | 29.2512 | 29.6879 | 30.2002 | 30.8055 | 31.5032 | 32.3039 | 33.1849 | 34.1401 | 35.1271
CE PM | S6 | Ravenscraig | RAVE | 26.6237 | 26.5787 | 26.8112 | 26.7863 | 26.8554 | 26.8559 | 26.8756 | 26.8866 | 26.9127 | 26.9781 | 27.0894 | 27.2523 | 27.4818 | 27.8084 | 28.2413 | 28.7543 | 29.3625 | 30.0756 | 30.913 | 31.8804 | 32.9835 | 34.2006 | 35.5105 | 36.8681
CE PM | S5 | Redhouse | REDH | 23.5483 | 23.4997 | 23.7087 | 23.6848 | 23.7617 | 23.7626 | 23.7776 | 23.7739 | 23.7705 | 23.7917 | 23.8473 | 23.9361 | 24.0652 | 24.2542 | 24.5059 | 24.7997 | 25.1531 | 25.5679 | 26.0588 | 26.6246 | 27.2751 | 27.9905 | 28.7675 | 29.5698
CE PM | S6 | Saltcoats A | G_EXTRA_8 | 1.7458 | 1.7427 | 1.758 | 1.7564 | 1.7614 | 1.7616 | 1.763 | 1.7636 | 1.7649 | 1.7686 | 1.7752 | 1.785 | 1.7989 | 1.8186 | 1.8447 | 1.8755 | 1.9122 | 1.9551 | 2.0056 | 2.064 | 2.1306 | 2.2041 | 2.2833 | 2.3654
CE PM | S6 | Saltcoats B | G_EXTRA_9 | 1.0307 | 1.0288 | 1.0379 | 1.0369 | 1.0399 | 1.04 | 1.0408 | 1.0412 | 1.0419 | 1.0441 | 1.048 | 1.0538 | 1.062 | 1.0737 | 1.0891 | 1.1073 | 1.1289 | 1.1542 | 1.1841 | 1.2185 | 1.2578 | 1.3012 | 1.348 | 1.3964
CE PM | S6 | St Andrews Cross | SANX | 25.1224 | 25.067 | 25.2907 | 25.2655 | 25.354 | 25.3584 | 25.3785 | 25.3778 | 25.3761 | 25.401 | 25.4646 | 25.5649 | 25.7086 | 25.9157 | 26.1884 | 26.5062 | 26.8888 | 27.3382 | 27.8727 | 28.49 | 29.2016 | 29.985 | 30.8377 | 31.7181
CE PM | S6 | Shrubhill | SHRU | 54.8057 | 54.691 | 55.1771 | 55.1229 | 55.3047 | 55.3124 | 55.3556 | 55.3594 | 55.3684 | 55.4404 | 55.5992 | 55.8437 | 56.1924 | 56.693 | 57.3533 | 58.1268 | 59.0538 | 60.142 | 61.4313 | 62.9206 | 64.6318 | 66.5169 | 68.562 | 70.6759
CE PM | S6 | Sighthill | SIGH | 84.0149 | 83.8467 | 84.5892 | 84.5072 | 84.7721 | 84.7815 | 84.8469 | 84.8592 | 84.8886 | 85.0209 | 85.2888 | 85.6953 | 86.273 | 87.1002 | 88.193 | 89.4772 | 91.0116 | 92.8122 | 94.9402 | 97.3983 | 100.2166 | 103.3227 | 106.6849 | 110.1628
CE PM | S6 | Spango Valley | SPAV | 18.6728 | 18.6382 | 18.8022 | 18.7844 | 18.8382 | 18.8395 | 18.8537 | 18.8588 | 18.8711 | 18.9085 | 18.9769 | 19.0789 | 19.2231 | 19.4289 | 19.7012 | 20.0226 | 20.4051 | 20.8538 | 21.3822 | 21.9926 | 22.6903 | 23.4598 | 24.2902 | 25.15
CE PM | S6 | Strathaven | STHA | 21.5968 | 21.5605 | 21.749 | 21.7289 | 21.7845 | 21.7848 | 21.8008 | 21.8099 | 21.8316 | 21.8854 | 21.9764 | 22.1096 | 22.2972 | 22.5641 | 22.9179 | 23.3372 | 23.8343 | 24.4171 | 25.1013 | 25.8918 | 26.7929 | 27.7874 | 28.8573 | 29.9663
CE PM | S5 | Stirling | STIR | 84.1328 | 83.9648 | 84.7097 | 84.6247 | 84.8895 | 84.8906 | 84.9425 | 84.9329 | 84.93 | 85.0191 | 85.2319 | 85.5678 | 86.0547 | 86.7665 | 87.715 | 88.8255 | 90.1578 | 91.7209 | 93.5672 | 95.6953 | 98.1374 | 100.8245 | 103.7372 | 106.747
CE PM | S5 | Strathleven | STLE | 60.1896 | 60.076 | 60.6068 | 60.5468 | 60.7242 | 60.7223 | 60.7578 | 60.755 | 60.7641 | 60.8436 | 61.0132 | 61.2758 | 61.6549 | 62.2077 | 62.9455 | 63.8127 | 64.8493 | 66.0651 | 67.4967 | 69.147 | 71.0358 | 73.1153 | 75.3632 | 77.6882
CE PM | S6 | Telford Road | TELR | 19.309 | 19.279 | 19.4467 | 19.429 | 19.4744 | 19.474 | 19.488 | 19.4981 | 19.5225 | 19.5774 | 19.6664 | 19.7953 | 19.9765 | 20.2338 | 20.5753 | 20.9809 | 21.4607 | 22.0231 | 22.6822 | 23.4436 | 24.3101 | 25.2668 | 26.2943 | 27.3599
CE PM | S6 | Tongland | TONG | 20.2983 | 20.2558 | 20.4358 | 20.4157 | 20.4832 | 20.486 | 20.502 | 20.5034 | 20.5066 | 20.5332 | 20.5919 | 20.6823 | 20.8113 | 20.9964 | 21.2406 | 21.5266 | 21.8694 | 22.2718 | 22.7486 | 23.2994 | 23.9323 | 24.6294 | 25.3858 | 26.1676
CE PM | S5 | Westfield | WFIE | 0.045209 | 0.045137 | 0.045531 | 0.045491 | 0.045602 | 0.045598 | 0.045623 | 0.045631 | 0.045662 | 0.045754 | 0.045917 | 0.046161 | 0.046509 | 0.047013 | 0.047686 | 0.048484 | 0.04943 | 0.050538 | 0.051835 | 0.053329 | 0.05503 | 0.056903 | 0.058917 | 0.061004
CE PM | S5 | West George Street | WGEO | 37.0775 | 36.9672 | 37.3072 | 37.2659 | 37.448 | 37.4627 | 37.4951 | 37.4685 | 37.4061 | 37.3591 | 37.359 | 37.3853 | 37.4318 | 37.5082 | 37.6031 | 37.696 | 37.8277 | 37.985 | 38.1943 | 38.4356 | 38.7391 | 39.0668 | 39.4556 | 39.8456
CE PM | S6 | Whitehouse | WHHO | 41.3192 | 41.2505 | 41.6109 | 41.5725 | 41.6774 | 41.6778 | 41.7083 | 41.7263 | 41.7695 | 41.8747 | 42.0514 | 42.3095 | 42.6729 | 43.1897 | 43.8749 | 44.6873 | 45.6501 | 46.7788 | 48.1036 | 49.6341 | 51.3784 | 53.3034 | 55.3739 | 57.5203
CE PM | S6 | Wishaw | WISH | 34.915 | 34.8559 | 35.1608 | 35.1282 | 35.2188 | 35.2194 | 35.2453 | 35.2596 | 35.294 | 35.3797 | 35.5256 | 35.7393 | 36.0403 | 36.4686 | 37.0363 | 37.709 | 38.5066 | 39.4418 | 40.54 | 41.8087 | 43.2552 | 44.8515 | 46.5692 | 48.3496
CE PM | S6 | Ayr | AYRR | 31.423 | 31.3621 | 31.6391 | 31.6088 | 31.7042 | 31.7071 | 31.7313 | 31.7376 | 31.7528 | 31.8081 | 31.9148 | 32.0752 | 32.3028 | 32.6281 | 33.0582 | 33.5647 | 34.1687 | 34.8774 | 35.7136 | 36.6795 | 37.7855 | 39.0047 | 40.3226 | 41.6865
CE PM | S5 | Dunoon | DUNO_P | 1.3358 | 1.3339 | 1.3455 | 1.3443 | 1.3473 | 1.3471 | 1.3478 | 1.3481 | 1.3493 | 1.3525 | 1.3578 | 1.3656 | 1.3767 | 1.3927 | 1.4142 | 1.4397 | 1.4699 | 1.5052 | 1.5465 | 1.594 | 1.648 | 1.7075 | 1.7714 | 1.8376
CE PM | S5 | Railtrack Bathgate | T_BAGTD-1 | 2.9 | 2.9435 | 2.9877 | 3.0325 | 3.078 | 3.1241 | 3.171 | 3.2186 | 3.2668 | 3.3158 | 3.3656 | 3.4161 | 3.4673 | 3.5193 | 3.5721 | 3.6257 | 3.6801 | 3.7353 | 3.7913 | 3.8482 | 3.9059 | 3.9645 | 4.0239 | 4.0843
CE PM | S6 | Chapelcross Directs | T_CHAPD-1 | 0 | 0 | 0 | 0 | 0 | 0 | 0 | 0 | 0 | 0 | 0 | 0 | 0 | 0 | 0 | 0 | 0 | 0 | 0 | 0 | 0 | 0 | 0 | 0
CE PM | S5 | Railtrack - Dalreoch | T_DALRD-1 | 3.9 | 3.9585 | 4.0179 | 4.0781 | 4.1393 | 4.2014 | 4.2644 | 4.3284 | 4.3933 | 4.4592 | 4.5261 | 4.594 | 4.6629 | 4.7329 | 4.8038 | 4.8759 | 4.949 | 5.0233 | 5.0986 | 5.1751 | 5.2527 | 5.3315 | 5.4115 | 5.4927
CE PM | S6 | Railtrack - Ecclefechan | T_ECCFD-1 | 2.1 | 2.1315 | 2.1635 | 2.1959 | 2.2289 | 2.2623 | 2.2962 | 2.3307 | 2.3656 | 2.4011 | 2.4371 | 2.4737 | 2.5108 | 2.5485 | 2.5867 | 2.6255 | 2.6649 | 2.7048 | 2.7454 | 2.7866 | 2.8284 | 2.8708 | 2.9139 | 2.9576
CE PM | S6 | Railtrack - Eglington Street | T_EGLSD-1 | 5.9 | 5.9885 | 6.0783 | 6.1695 | 6.262 | 6.356 | 6.4513 | 6.5481 | 6.6463 | 6.746 | 6.8472 | 6.9499 | 7.0541 | 7.16 | 7.2674 | 7.3764 | 7.487 | 7.5993 | 7.7133 | 7.829 | 7.9464 | 8.0656 | 8.1866 | 8.3094
CE PM | S6 | Railtrack - Elvanfoot | T_ELVAD-1 | 4.3 | 4.3645 | 4.43 | 4.4964 | 4.5639 | 4.6323 | 4.7018 | 4.7723 | 4.8439 | 4.9166 | 4.9903 | 5.0652 | 5.1412 | 5.2183 | 5.2965 | 5.376 | 5.4566 | 5.5385 | 5.6216 | 5.7059 | 5.7915 | 5.8783 | 5.9665 | 6.056
CE PM | S6 | Railtrack - Gowkthrapple | T_GOWKD-1 | 5.1 | 5.1765 | 5.2541 | 5.333 | 5.413 | 5.4941 | 5.5766 | 5.6602 | 5.7451 | 5.8313 | 5.9188 | 6.0075 | 6.0977 | 6.1891 | 6.282 | 6.3762 | 6.4718 | 6.5689 | 6.6674 | 6.7674 | 6.869 | 6.972 | 7.0766 | 7.1827
CE PM | S6 | Grangemouth 1 | T_BPGRD-1 | 81.34 | 81.34 | 81.34 | 81.34 | 81.34 | 81.34 | 81.34 | 81.34 | 81.34 | 81.34 | 81.34 | 81.34 | 81.34 | 81.34 | 81.34 | 81.34 | 81.34 | 81.34 | 81.34 | 81.34 | 81.34 | 81.34 | 81.34 | 81.34
CE PM | S6 | Railtrack - Innerwick | T_INWID-1 | 3.8 | 3.857 | 3.9149 | 3.9736 | 4.0332 | 4.0937 | 4.1551 | 4.2174 | 4.2807 | 4.3449 | 4.4101 | 4.4762 | 4.5433 | 4.6115 | 4.6807 | 4.7509 | 4.8221 | 4.8945 | 4.9679 | 5.0424 | 5.118 | 5.1948 | 5.2727 | 5.3518
CE PM | S6 | Railtrack - Marshall Meadows | T_MARMD-1 | 2.3 | 2.3345 | 2.3695 | 2.4051 | 2.4411 | 2.4778 | 2.5149 | 2.5526 | 2.5909 | 2.6298 | 2.6692 | 2.7093 | 2.7499 | 2.7912 | 2.833 | 2.8755 | 2.9187 | 2.9624 | 3.0069 | 3.052 | 3.0978 | 3.1442 | 3.1914 | 3.2393
CE PM | S6 | Caledonian Paper | T_MEADD-1 | 46.8 | 46.8 | 46.8 | 46.8 | 46.8 | 46.8 | 46.8 | 46.8 | 46.8 | 46.8 | 46.8 | 46.8 | 46.8 | 46.8 | 46.8 | 46.8 | 46.8 | 46.8 | 46.8 | 46.8 | 46.8 | 46.8 | 46.8 | 46.8
CE PM | S5 | HMNB Whistlefield | T_WHISTLD-1 | 13.37 | 13.5706 | 13.7741 | 13.9807 | 14.1904 | 14.4033 | 14.6193 | 14.8386 | 15.0612 | 15.2871 | 15.5164 | 15.7492 | 15.9854 | 16.2252 | 16.4686 | 16.7156 | 16.9663 | 17.2208 | 17.4791 | 17.7413 | 18.0075 | 18.2776 | 18.5517 | 18.83
CE PM | S5 | Exxon Mossmoran | T_EXMOSSD-1 | 13.064 | 13.064 | 13.064 | 13.064 | 13.064 | 13.064 | 13.064 | 13.064 | 13.064 | 13.064 | 13.064 | 13.064 | 13.064 | 13.064 | 13.064 | 13.064 | 13.064 | 13.064 | 13.064 | 13.064 | 13.064 | 13.064 | 13.064 | 13.064
CE PM | S5 | Exxon Chemicals (Mossmorran) | T_MOSED-1 | 16.276 | 16.276 | 16.276 | 16.276 | 16.276 | 16.276 | 16.276 | 16.276 | 16.276 | 16.276 | 16.276 | 16.276 | 16.276 | 16.276 | 16.276 | 16.276 | 16.276 | 16.276 | 16.276 | 16.276 | 16.276 | 16.276 | 16.276 | 16.276
CE PM | S6 | Railtrack - Parkhead | T_PARHD-1 | 3.8 | 3.857 | 3.9149 | 3.9736 | 4.0332 | 4.0937 | 4.1551 | 4.2174 | 4.2807 | 4.3449 | 4.4101 | 4.4762 | 4.5433 | 4.6115 | 4.6807 | 4.7509 | 4.8221 | 4.8945 | 4.9679 | 5.0424 | 5.118 | 5.1948 | 5.2727 | 5.3518
CE PM | S6 | Railtrack - Port Glasgow | T_PORGD-1 | 0.8 | 0.812 | 0.82418 | 0.83654 | 0.84909 | 0.86183 | 0.87475 | 0.88788 | 0.90119 | 0.91471 | 0.92843 | 0.94236 | 0.95649 | 0.97084 | 0.9854 | 1.0002 | 1.0152 | 1.0304 | 1.0459 | 1.0616 | 1.0775 | 1.0936 | 1.1101 | 1.1267
CE PM | S6 | Railtrack - Portobello | T_POOBD-1 | 3.5 | 3.5525 | 3.6058 | 3.6599 | 3.7148 | 3.7705 | 3.8271 | 3.8845 | 3.9427 | 4.0019 | 4.0619 | 4.1228 | 4.1847 | 4.2474 | 4.3111 | 4.3758 | 4.4414 | 4.5081 | 4.5757 | 4.6443 | 4.714 | 4.7847 | 4.8565 | 4.9293
CE PM | S6 | Corus Dalzell | T_RAVED-1 | 0.968 | 0.968 | 0.968 | 0.968 | 0.968 | 0.968 | 0.968 | 0.968 | 0.968 | 0.968 | 0.968 | 0.968 | 0.968 | 0.968 | 0.968 | 0.968 | 0.968 | 0.968 | 0.968 | 0.968 | 0.968 | 0.968 | 0.968 | 0.968
CE PM | S6 | Railtrack - Saltcoats | T_SACOD-1 | 2.9 | 2.9435 | 2.9877 | 3.0325 | 3.078 | 3.1241 | 3.171 | 3.2186 | 3.2668 | 3.3158 | 3.3656 | 3.4161 | 3.4673 | 3.5193 | 3.5721 | 3.6257 | 3.6801 | 3.7353 | 3.7913 | 3.8482 | 3.9059 | 3.9645 | 4.0239 | 4.0843
CE PM | S5 | Bonnybridge (Network Rail) | T_GNHLD-1 | 9.2772 | 9.4163 | 9.5576 | 9.701 | 9.8465 | 9.9942 | 10.1441 | 10.2962 | 10.4507 | 10.6074 | 10.7666 | 10.9281 | 11.092 | 11.2584 | 11.4272 | 11.5986 | 11.7726 | 11.9492 | 12.1284 | 12.3104 | 12.495 | 12.6825 | 12.8727 | 13.0658
CR PM | T4 | Abernethy | ABNE_P | 18.3041 | 18.1598 | 18.1214 | 18.1597 | 18.1304 | 18.1544 | 18.2438 | 18.4512 | 18.7458 | 19.1284 | 19.5675 | 20.0817 | 20.6985 | 21.4799 | 22.4872 | 23.6413 | 24.9255 | 26.2783 | 27.6242 | 28.9119 | 30.0838 | 31.1165 | 32.2026 | 32.459
CR PM | T5 | Alness | ALNE_P | 18.6616 | 18.512 | 18.4643 | 18.5109 | 18.4936 | 18.5443 | 18.6753 | 18.9347 | 19.285 | 19.7189 | 20.1927 | 20.7255 | 21.3587 | 22.1583 | 23.191 | 24.3749 | 25.6909 | 27.0774 | 28.4582 | 29.7819 | 30.9891 | 32.0579 | 33.1832 | 33.462
CR PM | T4 | Arbroath | ARBR_P | 14.4137 | 14.2996 | 14.2591 | 14.2797 | 14.2557 | 14.2742 | 14.3441 | 14.5116 | 14.7564 | 15.0828 | 15.4699 | 15.9352 | 16.5003 | 17.2132 | 18.1195 | 19.1566 | 20.3092 | 21.5222 | 22.7266 | 23.8748 | 24.9142 | 25.8227 | 26.7743 | 26.9689
CR PM | T3 | Ardkinglas | ARDK_P | 0 | 0 | 0 | 0 | 0 | 0 | 0 | 0 | 0 | 0 | 0 | 0 | 0 | 0 | 0 | 0 | 0 | 0 | 0 | 0 | 0 | 0 | 0 | 0
CR PM | T1 | Ardmore | ARMO_P | 19.8478 | 19.687 | 19.6308 | 19.6636 | 19.6176 | 19.6324 | 19.7195 | 19.9286 | 20.2174 | 20.5785 | 20.9666 | 21.397 | 21.9034 | 22.552 | 23.4129 | 24.4018 | 25.5052 | 26.67 | 27.8329 | 28.9523 | 29.9807 | 30.8993 | 31.8717 | 32.1536
CR PM | T1 | Beauly | BEAU_P | 16.2792 | 16.1492 | 16.1123 | 16.151 | 16.1282 | 16.1589 | 16.2538 | 16.4547 | 16.7287 | 17.0704 | 17.444 | 17.8643 | 18.362 | 18.9935 | 19.8165 | 20.7608 | 21.8118 | 22.9197 | 24.0245 | 25.0847 | 26.0541 | 26.9147 | 27.8229 | 28.0613
CR PM | T1 | Berryburn | BERB_P | 0 | 0 | 0 | 0 | 0 | 0 | 0 | 0 | 0 | 0 | 0 | 0 | 0 | 0 | 0 | 0 | 0 | 0 | 0 | 0 | 0 | 0 | 0 | 0
CR PM | T1 | Boat of Garten | BOAG_P | 14.3141 | 14.1983 | 14.1584 | 14.1829 | 14.1507 | 14.1626 | 14.227 | 14.3798 | 14.5906 | 14.8541 | 15.1378 | 15.4528 | 15.8236 | 16.2981 | 16.9269 | 17.6492 | 18.4549 | 19.3054 | 20.1543 | 20.9713 | 21.7215 | 22.3913 | 23.1001 | 23.3039
CR PM | T4 | Braco West | BRAC_P | 20.776 | 20.6051 | 20.5258 | 20.5293 | 20.4501 | 20.4236 | 20.4587 | 20.6124 | 20.8427 | 21.1477 | 21.4855 | 21.8706 | 22.3272 | 22.9204 | 23.7183 | 24.6347 | 25.6614 | 26.7463 | 27.828 | 28.87 | 29.8284 | 30.684 | 31.5901 | 31.8602
CR PM | T4 | Bridge of Dun | BRID_P | 14.4305 | 14.3149 | 14.2741 | 14.2928 | 14.2583 | 14.264 | 14.3183 | 14.4626 | 14.6719 | 14.9466 | 15.2612 | 15.6292 | 16.0707 | 16.633 | 17.3637 | 18.2011 | 19.1344 | 20.1182 | 21.0971 | 22.0346 | 22.8892 | 23.6436 | 24.438 | 24.6337
CR PM | T1 | Broadford | BROA_P | 7.1066 | 7.0485 | 7.0258 | 7.0342 | 7.0135 | 7.0135 | 7.038 | 7.1046 | 7.1974 | 7.3138 | 7.4371 | 7.5721 | 7.73 | 7.9341 | 8.2091 | 8.5254 | 8.8791 | 9.2529 | 9.6264 | 9.9869 | 10.3194 | 10.6179 | 10.9347 | 11.0336
CR PM | T5 | Brora | BROR_P | 5.0943 | 5.0528 | 5.0371 | 5.0458 | 5.0357 | 5.0427 | 5.0697 | 5.1295 | 5.2112 | 5.3127 | 5.4217 | 5.5427 | 5.6855 | 5.8674 | 6.1067 | 6.3813 | 6.6873 | 7.0101 | 7.332 | 7.6415 | 7.9251 | 8.1778 | 8.4446 | 8.5181
CR PM | T4 | Burghmuir | BUMU_P | 21.8111 | 21.6379 | 21.5866 | 21.6258 | 21.5836 | 21.6036 | 21.6996 | 21.9338 | 22.2683 | 22.7036 | 23.2012 | 23.7823 | 24.4786 | 25.363 | 26.5083 | 27.8209 | 29.2827 | 30.8229 | 32.3558 | 33.8234 | 35.1607 | 36.3409 | 37.5832 | 37.8854
CR PM | T3 | Carradale | CAAD_P | 21.8116 | 21.6239 | 21.5024 | 21.465 | 21.3309 | 21.2447 | 21.211 | 21.283 | 21.4064 | 21.573 | 21.7285 | 21.8791 | 22.0443 | 22.287 | 22.6787 | 23.133 | 23.6543 | 24.2112 | 24.7721 | 25.3261 | 25.8556 | 26.3504 | 26.8861 | 27.1506
CR PM | T5 | Cassley | CASS_P | 0.45526 | 0.45251 | 0.45526 | 0.46236 | 0.47033 | 0.48239 | 0.49952 | 0.5235 | 0.55459 | 0.59287 | 0.63784 | 0.69143 | 0.7568 | 0.8366 | 0.93266 | 1.0423 | 1.1628 | 1.2891 | 1.4142 | 1.5325 | 1.638 | 1.7289 | 1.823 | 1.8338
CR PM | T1 | Ceannacroc | CEAN_P | 0 | 0 | 0 | 0 | 0 | 0 | 0 | 0 | 0 | 0 | 0 | 0 | 0 | 0 | 0 | 0 | 0 | 0 | 0 | 0 | 0 | 0 | 0 | 0
CR PM | T4 | Charleston | CHAR_P | 18.4863 | 18.3314 | 18.2381 | 18.2179 | 18.1317 | 18.0904 | 18.1 | 18.2151 | 18.4011 | 18.6592 | 18.9543 | 19.3006 | 19.7172 | 20.2597 | 20.985 | 21.8169 | 22.7498 | 23.7353 | 24.7159 | 25.658 | 26.5215 | 27.2875 | 28.0964 | 28.3218
CR PM | T3 | Clachan | CLAC_P | 0 | 0 | 0 | 0 | 0 | 0 | 0 | 0 | 0 | 0 | 0 | 0 | 0 | 0 | 0 | 0 | 0 | 0 | 0 | 0 | 0 | 0 | 0 | 0
CR PM | T2 | Clayhills | CLAY_P | 17.4313 | 17.2958 | 17.3006 | 17.3768 | 17.3549 | 17.3825 | 17.4744 | 17.6614 | 17.8964 | 18.1649 | 18.4209 | 18.6702 | 18.941 | 19.2948 | 19.8025 | 20.3901 | 21.0485 | 21.747 | 22.4518 | 23.1429 | 23.7944 | 24.3988 | 25.0505 | 25.3263
CR PM | T4 | Coupar Angus | COUA_P | 13.3407 | 13.234 | 13.1983 | 13.2175 | 13.1861 | 13.1919 | 13.2426 | 13.376 | 13.5681 | 13.8188 | 14.1039 | 14.4355 | 14.8321 | 15.3377 | 15.9968 | 16.7523 | 17.5946 | 18.4825 | 19.3665 | 20.2138 | 20.987 | 21.6708 | 22.3914 | 22.5737
CR PM | T2 | CraigieBuckler | CRAI_P | 12.2731 | 12.1728 | 12.116 | 12.1137 | 12.0808 | 12.085 | 12.1316 | 12.2625 | 12.4616 | 12.7336 | 13.0601 | 13.4571 | 13.943 | 14.5576 | 15.3367 | 16.2277 | 17.2185 | 18.2612 | 19.2952 | 20.2796 | 21.1686 | 21.9428 | 22.752 | 22.9078
CR PM | T1 | Dallas | DALL_P | 0 | 0 | 0 | 0 | 0 | 0 | 0 | 0 | 0 | 0 | 0 | 0 | 0 | 0 | 0 | 0 | 0 | 0 | 0 | 0 | 0 | 0 | 0 | 0
CR PM | T5 | Dounreay | DOUN_P | 7.6475 | 7.5839 | 7.5536 | 7.5571 | 7.5292 | 7.5233 | 7.5428 | 7.606 | 7.6952 | 7.8067 | 7.9216 | 8.0442 | 8.1863 | 8.3724 | 8.629 | 8.9244 | 9.2558 | 9.6068 | 9.9576 | 10.2977 | 10.6131 | 10.8984 | 11.202 | 11.3061
CR PM | T4 | Dudhope | DUDH_P | 19.9029 | 19.7495 | 19.7486 | 19.8298 | 19.8145 | 19.8575 | 19.9756 | 20.2134 | 20.5267 | 20.9067 | 21.31 | 21.75 | 22.2593 | 22.9083 | 23.7728 | 24.7669 | 25.8747 | 27.044 | 28.214 | 29.3433 | 30.3843 | 31.3204 | 32.3146 | 32.6211
CR PM | T5 | Dunbeath | DUBE_P | 2.5235 | 2.5022 | 2.4909 | 2.4901 | 2.4783 | 2.4731 | 2.4753 | 2.4909 | 2.5136 | 2.5423 | 2.5705 | 2.5991 | 2.6316 | 2.6756 | 2.7398 | 2.8139 | 2.8977 | 2.9868 | 3.0761 | 3.1635 | 3.2455 | 3.3208 | 3.4016 | 3.4347
CR PM | T1 | Dunvegan | DUGR_P | 5.0468 | 5.006 | 4.9926 | 5.002 | 4.9916 | 4.9971 | 5.0213 | 5.0772 | 5.1539 | 5.2499 | 5.3535 | 5.4691 | 5.6052 | 5.7791 | 6.0086 | 6.2721 | 6.5658 | 6.8758 | 7.1851 | 7.4825 | 7.7554 | 7.9986 | 8.2559 | 8.3282
CR PM | T2 | Dyce | DYCE_P | 23.6042 | 23.4127 | 23.3476 | 23.3798 | 23.3093 | 23.3029 | 23.3736 | 23.5794 | 23.8681 | 24.232 | 24.6182 | 25.0414 | 25.5341 | 26.1734 | 27.0421 | 28.0414 | 29.1601 | 30.343 | 31.5256 | 32.6687 | 33.7251 | 34.676 | 35.6869 | 36.0144
CR PM | T1 | elgin | ELGI_P | 22.0078 | 21.8356 | 21.8063 | 21.8831 | 21.8782 | 21.951 | 22.1188 | 22.4377 | 22.865 | 23.3935 | 23.9752 | 24.6333 | 25.4144 | 26.3978 | 27.6637 | 29.1154 | 30.7273 | 32.425 | 34.1171 | 35.7379 | 37.2153 | 38.5226 | 39.8995 | 40.2367
CR PM | T1 | Fasnakyle | FASN_P | 0.19277 | 0.19123 | 0.19078 | 0.19124 | 0.19096 | 0.19132 | 0.19243 | 0.1948 | 0.19803 | 0.20206 | 0.20646 | 0.21141 | 0.21727 | 0.22471 | 0.2344 | 0.24553 | 0.25792 | 0.27098 | 0.284 | 0.29649 | 0.30792 | 0.31807 | 0.32878 | 0.3316
CR PM | T2 | Fetteresso | FETT_P | 0 | 0 | 0 | 0 | 0 | 0 | 0 | 0 | 0 | 0 | 0 | 0 | 0 | 0 | 0 | 0 | 0 | 0 | 0 | 0 | 0 | 0 | 0 | 0
CR PM | T2 | Fiddes | FIDD_P | 21.355 | 21.1691 | 21.0253 | 20.964 | 20.8225 | 20.7273 | 20.6807 | 20.7429 | 20.8679 | 21.054 | 21.2543 | 21.4792 | 21.7459 | 22.1138 | 22.6473 | 23.2616 | 23.9595 | 24.7009 | 25.4408 | 26.1594 | 26.8292 | 27.435 | 28.0811 | 28.3228
CR PM | T1 | Fort Augustus | FAUG_P | 3.19 | 3.1629 | 3.1479 | 3.1454 | 3.1282 | 3.1184 | 3.1169 | 3.1312 | 3.1531 | 3.1812 | 3.2072 | 3.2322 | 3.2593 | 3.2981 | 3.3595 | 3.4307 | 3.5121 | 3.5989 | 3.6864 | 3.7728 | 3.8553 | 3.9324 | 4.0159 | 4.0565
CR PM | T1 | Fort William | FWIL_P | 35.4999 | 35.2012 | 35.0474 | 35.0369 | 34.867 | 34.7848 | 34.8031 | 35.0052 | 35.3039 | 35.6829 | 36.0538 | 36.4298 | 36.8525 | 37.4302 | 38.2851 | 39.273 | 40.392 | 41.582 | 42.7772 | 43.9473 | 45.0493 | 46.0644 | 47.1558 | 47.6184
CR PM | T2 | Fraserburgh | FRAS_P | 10.0361 | 9.9553 | 9.9244 | 9.9369 | 9.914 | 9.9208 | 9.9629 | 10.0691 | 10.2216 | 10.4203 | 10.6464 | 10.9097 | 11.2255 | 11.6273 | 12.148 | 12.7449 | 13.4096 | 14.1102 | 14.8073 | 15.4747 | 16.0827 | 16.6192 | 17.1837 | 17.321
CR PM | T1 | Glenfarclas | GLEF_P | 0 | 0 | 0 | 0 | 0 | 0 | 0 | 0 | 0 | 0 | 0 | 0 | 0 | 0 | 0 | 0 | 0 | 0 | 0 | 0 | 0 | 0 | 0 | 0
CR PM | T1 | Grudie Bridge | GRUB_P | 9.5887 | 9.5069 | 9.4598 | 9.4497 | 9.3946 | 9.3611 | 9.3516 | 9.3882 | 9.4461 | 9.5206 | 9.587 | 9.6473 | 9.711 | 9.8061 | 9.9654 | 10.1506 | 10.3634 | 10.5914 | 10.8217 | 11.0507 | 11.2713 | 11.4798 | 11.7068 | 11.8274
CR PM | T1 | Inverness | INNE_P | 33.9986 | 33.729 | 33.6614 | 33.7548 | 33.723 | 33.8066 | 34.0297 | 34.4802 | 35.0915 | 35.8534 | 36.6918 | 37.6405 | 38.7669 | 40.1907 | 42.0328 | 44.1458 | 46.4946 | 48.9694 | 51.4361 | 53.8003 | 55.9575 | 57.868 | 59.8814 | 60.3868
CR PM | T1 | Keith | KEIT_P | 34.7339 | 34.4433 | 34.3063 | 24.2225 | 24.1111 | 24.0606 | 24.0809 | 24.2277 | 24.4394 | 24.7035 | 24.958 | 25.2113 | 25.4928 | 25.8783 | 26.4537 | 27.1192 | 27.8731 | 28.6753 | 29.4821 | 30.2735 | 31.021 | 31.7124 | 32.4571 | 32.7827
CR PM | T4 | Killin | KIIN_P | 0.15953 | 0.15903 | 0.16276 | 0.16758 | 0.17219 | 0.17807 | 0.18583 | 0.19611 | 0.20923 | 0.2254 | 0.24485 | 0.26839 | 0.29697 | 0.33171 | 0.37339 | 0.42097 | 0.4732 | 0.5279 | 0.58215 | 0.63344 | 0.67921 | 0.71862 | 0.75953 | 0.76419
CR PM | T1 | Kinlochleven | KINL_P | 1.9275 | 1.912 | 1.9072 | 1.9111 | 1.9076 | 1.9102 | 1.9201 | 1.9423 | 1.9727 | 2.0107 | 2.0518 | 2.0979 | 2.1523 | 2.2216 | 2.3126 | 2.4171 | 2.5335 | 2.6562 | 2.7787 | 2.8965 | 3.0043 | 3.1003 | 3.2017 | 3.2296
CR PM | T2 | Kintore | KINT_P | 19.0581 | 18.9199 | 18.9376 | 16.8789 | 16.9345 | 17.0582 | 17.2688 | 17.6207 | 18.0973 | 18.7033 | 19.418 | 20.272 | 21.3072 | 22.5909 | 24.1817 | 26.0007 | 28.0108 | 30.1219 | 32.2177 | 34.2089 | 36.0011 | 37.5589 | 39.1849 | 39.4598
CR PM | T5 | Lairg | LAIR_P | 3.1709 | 3.1439 | 3.1286 | 3.1259 | 3.1089 | 3.0995 | 3.0986 | 3.1136 | 3.1363 | 3.1653 | 3.1922 | 3.218 | 3.2463 | 3.2864 | 3.3493 | 3.4221 | 3.5052 | 3.5939 | 3.6833 | 3.7714 | 3.8553 | 3.9336 | 4.0183 | 4.0589
CR PM | T4 | Lunanhead | LUNA_P | 15.1324 | 15.0122 | 14.9756 | 15.0019 | 14.9723 | 14.9859 | 15.0522 | 15.2145 | 15.4471 | 15.7504 | 16.0981 | 16.5049 | 16.9929 | 17.6125 | 18.4142 | 19.3328 | 20.3557 | 21.4335 | 22.5059 | 23.5325 | 24.4674 | 25.292 | 26.1597 | 26.3687
CR PM | T4 | Lyndhurst | LYND_P | 11.9287 | 11.8338 | 11.7984 | 11.8134 | 11.7908 | 11.8029 | 11.8568 | 11.9904 | 12.1865 | 12.4484 | 12.7581 | 13.13 | 13.5812 | 14.1515 | 14.8782 | 15.71 | 16.6349 | 17.6083 | 18.5751 | 19.4972 | 20.3324 | 21.0631 | 21.8289 | 21.9889
CR PM | T1 | Macduff | MACD_P | 9.83 | 9.7492 | 9.7137 | 9.7215 | 9.6912 | 9.6898 | 9.7219 | 9.813 | 9.942 | 10.106 | 10.2826 | 10.4789 | 10.7103 | 11.0086 | 11.4077 | 11.8661 | 12.3785 | 12.9198 | 13.4601 | 13.9805 | 14.4591 | 14.8869 | 15.34 | 15.4744
CR PM | T4 | Milton of Craigie | MILC_P | 22.3538 | 22.1766 | 22.1104 | 22.1392 | 22.1017 | 22.1304 | 22.2387 | 22.4999 | 22.8841 | 23.3992 | 24.0138 | 24.7564 | 25.6601 | 26.7997 | 28.2444 | 29.897 | 31.7336 | 33.6658 | 35.5838 | 37.411 | 39.0632 | 40.5052 | 42.0144 | 42.3137
CR PM | T5 | Mybster | MYBS_P | 15.3529 | 15.2238 | 15.1573 | 15.1559 | 15.0886 | 15.0622 | 15.0827 | 15.1863 | 15.3358 | 15.5238 | 15.7114 | 15.9056 | 16.1272 | 16.4239 | 16.8487 | 17.3387 | 17.8913 | 18.4779 | 19.0657 | 19.6386 | 20.1745 | 20.6642 | 21.1883 | 21.3918
CR PM | T1 | Nairn | NAIR_P | 19.5627 | 19.4047 | 19.3518 | 19.3873 | 19.346 | 19.3655 | 19.4577 | 19.6717 | 19.9662 | 20.3344 | 20.7318 | 21.1741 | 21.6953 | 22.3614 | 23.2413 | 24.2518 | 25.3786 | 26.5676 | 27.7544 | 28.8959 | 29.9433 | 30.8775 | 31.8656 | 32.1455
CR PM | T1 | Orrin | ORRI_P | 0 | 0 | 0 | 0 | 0 | 0 | 0 | 0 | 0 | 0 | 0 | 0 | 0 | 0 | 0 | 0 | 0 | 0 | 0 | 0 | 0 | 0 | 0 | 0
CR PM | T2 | Persley | PERS_P | 22.1211 | 21.9466 | 21.9055 | 21.961 | 21.9315 | 21.9699 | 22.0917 | 22.3563 | 22.7225 | 23.1872 | 23.7074 | 24.304 | 25.0142 | 25.9143 | 27.0813 | 28.4195 | 29.9083 | 31.4773 | 33.0403 | 34.5383 | 35.905 | 37.1145 | 38.3892 | 38.7091
CR PM | T2 | Peterhead Shell | PEHS_P | 6.5707 | 6.5158 | 6.4908 | 6.4914 | 6.4605 | 6.4451 | 6.4478 | 6.4835 | 6.5357 | 6.601 | 6.6631 | 6.724 | 6.7908 | 6.8837 | 7.0256 | 7.19 | 7.3768 | 7.5758 | 7.7762 | 7.9734 | 8.1606 | 8.3347 | 8.5229 | 8.6096
CR PM | T2 | Peterhead Grange | PEHG_P | 13.2388 | 13.1316 | 13.0813 | 13.0893 | 13.0584 | 13.0675 | 13.1234 | 13.2681 | 13.4817 | 13.7671 | 14.1024 | 14.5032 | 14.99 | 15.6063 | 16.3932 | 17.2938 | 18.2957 | 19.3504 | 20.3979 | 21.397 | 22.3021 | 23.0942 | 23.9242 | 24.0992
CR PM | T3 | Port Ann | PORA_P | 7.165 | 7.1049 | 7.0646 | 7.0569 | 7.0304 | 7.0255 | 7.0443 | 7.1102 | 7.2117 | 7.3502 | 7.5127 | 7.7073 | 7.9445 | 8.247 | 8.6359 | 9.0812 | 9.5775 | 10.0998 | 10.6187 | 11.1136 | 11.5628 | 11.9558 | 12.3672 | 12.4556
CR PM | T1 | Quoich | QUOI_P | 0 | 0 | 0 | 0 | 0 | 0 | 0 | 0 | 0 | 0 | 0 | 0 | 0 | 0 | 0 | 0 | 0 | 0 | 0 | 0 | 0 | 0 | 0 | 0
CR PM | T4 | Rannoch | RANN_P | 0.45539 | 0.45199 | 0.452 | 0.45403 | 0.45455 | 0.4566 | 0.46061 | 0.46798 | 0.47812 | 0.49112 | 0.50638 | 0.52454 | 0.54646 | 0.57383 | 0.60821 | 0.64756 | 0.69115 | 0.73696 | 0.78249 | 0.82586 | 0.86505 | 0.89929 | 0.93513 | 0.94208
CR PM | T2 | Redmoss | REDM_P | 23.9158 | 23.7284 | 23.7035 | 23.7812 | 23.753 | 23.797 | 23.9313 | 24.213 | 24.5912 | 25.0571 | 25.5589 | 26.1146 | 26.7647 | 27.5924 | 28.6859 | 29.9422 | 31.3416 | 32.8183 | 34.2934 | 35.7138 | 37.0186 | 38.1856 | 39.4218 | 39.7802
CR PM | T5 | Shin | SHIN_P | 1.2347 | 1.2243 | 1.219 | 1.2189 | 1.2134 | 1.2113 | 1.213 | 1.2213 | 1.2333 | 1.2484 | 1.2635 | 1.2792 | 1.297 | 1.3208 | 1.355 | 1.3944 | 1.4388 | 1.486 | 1.5333 | 1.5794 | 1.6225 | 1.6618 | 1.704 | 1.7204
CR PM | T3 | Sloy | SLOY_P | 3.0023 | 2.9772 | 2.9667 | 2.9678 | 2.9536 | 2.9465 | 2.9477 | 2.9635 | 2.9857 | 3.0125 | 3.0359 | 3.0564 | 3.0774 | 3.1081 | 3.1593 | 3.219 | 3.2873 | 3.3604 | 3.4345 | 3.5084 | 3.5799 | 3.6479 | 3.7222 | 3.7626
CR PM | T2 | St Fergus Gas Terminal | SFEG_P | 5.0441 | 5.0037 | 4.9891 | 4.9966 | 4.9868 | 4.9922 | 5.0159 | 5.0726 | 5.1536 | 5.2591 | 5.3799 | 5.5212 | 5.6912 | 5.9067 | 6.1843 | 6.5024 | 6.8564 | 7.2292 | 7.6001 | 7.9548 | 8.2774 | 8.5614 | 8.8599 | 8.9295
CR PM | T4 | St Fillans | SFIL_P | 0.86307 | 0.85623 | 0.85423 | 0.85581 | 0.85419 | 0.85503 | 0.85888 | 0.86822 | 0.88155 | 0.89889 | 0.91872 | 0.9419 | 0.96966 | 1.0049 | 1.0505 | 1.1028 | 1.1611 | 1.2224 | 1.2835 | 1.3419 | 1.3952 | 1.4421 | 1.4916 | 1.5036
CR PM | T2 | Strichen | STRI_P | 5.3706 | 5.3302 | 5.3284 | 5.3523 | 5.3602 | 5.3879 | 5.4404 | 5.5343 | 5.6628 | 5.8269 | 6.0188 | 6.2467 | 6.5223 | 6.8657 | 7.2955 | 7.7872 | 8.3315 | 8.9035 | 9.4718 | 10.0126 | 10.5007 | 10.9265 | 11.3718 | 11.4548
CR PM | T2 | Tarland | TARL_P | 2.5352 | 2.5212 | 2.5445 | 2.5844 | 2.6241 | 2.6804 | 2.7589 | 2.8707 | 3.0182 | 3.2045 | 3.4306 | 3.7064 | 4.0435 | 4.4558 | 4.9525 | 5.5195 | 6.1431 | 6.7965 | 7.4439 | 8.0557 | 8.6015 | 9.0705 | 9.5569 | 9.6117
CR PM | T3 | Taynuilt | TAYN_P | 13.293 | 13.1815 | 13.1099 | 13.0974 | 13.0453 | 13.0317 | 13.0609 | 13.1737 | 13.3469 | 13.5815 | 13.8515 | 14.1701 | 14.5561 | 15.0511 | 15.6955 | 16.434 | 17.2584 | 18.1269 | 18.9906 | 19.8165 | 20.569 | 21.231 | 21.926 | 22.0916
CR PM | T5 | Thurso | THSO_P | 22.2263 | 22.0471 | 21.9859 | 22.0349 | 22.0057 | 22.0549 | 22.1968 | 22.4878 | 22.8824 | 23.3717 | 23.9031 | 24.4979 | 25.2033 | 26.0967 | 27.2575 | 28.5887 | 30.0697 | 31.6308 | 33.1861 | 34.6786 | 36.0418 | 37.2513 | 38.5262 | 38.854
CR PM | T4 | Tummel Bridge | TUMB_P | 7.4099 | 7.3498 | 7.3254 | 7.3311 | 7.3079 | 7.3043 | 7.3242 | 7.3879 | 7.4815 | 7.6045 | 7.7427 | 7.9019 | 8.0915 | 8.3354 | 8.658 | 9.0281 | 9.4417 | 9.8781 | 10.313 | 10.7308 | 11.1135 | 11.4535 | 11.8126 | 11.9112
CR PM | T2 | Willowdale | WIOW_P | 19.2681 | 19.1167 | 19.0944 | 19.1544 | 19.1285 | 19.1603 | 19.2638 | 19.485 | 19.7824 | 20.1486 | 20.5415 | 20.9754 | 21.4821 | 22.1284 | 22.9852 | 23.9698 | 25.067 | 26.2252 | 27.3824 | 28.4974 | 29.5226 | 30.4407 | 31.4138 | 31.701
CR PM | T2 | Woodhill | WOHI_P | 22.2252 | 22.0455 | 21.9815 | 22.0111 | 21.9512 | 21.9539 | 22.0314 | 22.2421 | 22.5408 | 22.9228 | 23.3418 | 23.8146 | 24.3735 | 25.0913 | 26.0442 | 27.1385 | 28.3605 | 29.6506 | 30.9374 | 32.1755 | 33.3119 | 34.3252 | 35.3973 | 35.7041
CR PM | T2 | Rothienorman | G_EXTRA_13 | 0 | 0 | 0 | 12.2588 | 12.2195 | 12.2144 | 12.2499 | 12.3564 | 12.5059 | 12.6938 | 12.8917 | 13.1071 | 13.3576 | 13.6832 | 14.1275 | 14.6387 | 15.2113 | 15.817 | 16.4227 | 17.0084 | 17.5503 | 18.0386 | 18.558 | 18.7289
CR PM | #N/A | Finstown | G_EXTRA_14 | 0 | 0 | 0 | 0 | 0 | 0 | 0 | 0 | 0 | 0 | 0 | 0 | 0 | 0 | 0 | 0 | 0 | 0 | 0 | 0 | 0 | 0 | 0 | 0
CR PM | T4 | Lunanhead Kirriemuir | B_EXTRA_1 | 30 | 30 | 30 | 30 | 30 | 30 | 30 | 30 | 30 | 30 | 30 | 30 | 30 | 30 | 30 | 30 | 30 | 30 | 30 | 30 | 30 | 30 | 30 | 30
CR PM | T2 | St Fergus Compressor | T_SFGSD-1 | 50 | 50 | 50 | 50 | 50 | 50 | 50 | 50 | 50 | 50 | 50 | 50 | 50 | 50 | 50 | 50 | 50 | 50 | 50 | 50 | 50 | 50 | 50 | 50
CR PM | T2 | St Fergus Mobil | T_STFERGD-1 | 21 | 21 | 21 | 21 | 21 | 21 | 21 | 21 | 21 | 21 | 21 | 21 | 21 | 21 | 21 | 21 | 21 | 21 | 21 | 21 | 21 | 21 | 21 | 21
CR PM | T2 | Hydrogen-SMR-1 | B_EXTRA_2 | 0 | 0 | 0 | 0 | 0 | 0 | 0 | 0 | 0 | 0 | 0 | 0 | 0 | 0 | 0 | 0 | 0 | 0 | 0 | 0 | 0 | 0 | 0 | 0
TD PM | T4 | Abernethy | ABNE_P | 18.304 | 18.1494 | 18.0485 | 18.0301 | 17.9301 | 17.8548 | 17.8069 | 17.831 | 17.9314 | 18.1418 | 18.47 | 18.9543 | 19.5749 | 20.2994 | 21.3079 | 22.4577 | 23.7224 | 25.0584 | 26.3747 | 27.6152 | 28.7008 | 29.6166 | 30.4497 | 30.5053
TD PM | T5 | Alness | ALNE_P | 18.6615 | 18.5005 | 18.3892 | 18.3784 | 18.2843 | 18.2255 | 18.2037 | 18.2601 | 18.3969 | 18.6415 | 18.9944 | 19.4936 | 20.1324 | 20.8722 | 21.9094 | 23.092 | 24.392 | 25.7647 | 27.1177 | 28.3941 | 29.5139 | 30.4614 | 31.3236 | 31.3916
TD PM | T4 | Arbroath | ARBR_P | 14.4137 | 14.2921 | 14.2047 | 14.1817 | 14.1048 | 14.0498 | 14.0198 | 14.0537 | 14.1558 | 14.3563 | 14.6619 | 15.1064 | 15.6736 | 16.3437 | 17.2491 | 18.2808 | 19.4149 | 20.6114 | 21.789 | 22.8971 | 23.8648 | 24.6795 | 25.4214 | 25.4613
TD PM | T3 | Ardkinglas | ARDK_P | 0 | 0 | 0 | 0 | 0 | 0 | 0 | 0 | 0 | 0 | 0 | 0 | 0 | 0 | 0 | 0 | 0 | 0 | 0 | 0 | 0 | 0 | 0 | 0
TD PM | T1 | Ardmore | ARMO_P | 19.8477 | 19.6748 | 19.5512 | 19.5247 | 19.3995 | 19.301 | 19.2282 | 19.2242 | 19.2893 | 19.4512 | 19.7119 | 20.106 | 20.6172 | 21.2014 | 22.0652 | 23.0513 | 24.1376 | 25.2885 | 26.4248 | 27.4984 | 28.4403 | 29.237 | 29.9589 | 30.0199
TD PM | T1 | Beauly | BEAU_P | 16.2791 | 16.1392 | 16.046 | 16.0346 | 15.9456 | 15.882 | 15.8449 | 15.87 | 15.9592 | 16.1368 | 16.4054 | 16.7962 | 17.2984 | 17.8775 | 18.7038 | 19.6466 | 20.6835 | 21.7796 | 22.8612 | 23.8816 | 24.7769 | 25.534 | 26.2223 | 26.2779
TD PM | T1 | Berryburn | BERB_P | 0 | 0 | 0 | 0 | 0 | 0 | 0 | 0 | 0 | 0 | 0 | 0 | 0 | 0 | 0 | 0 | 0 | 0 | 0 | 0 | 0 | 0 | 0 | 0
TD PM | T1 | Boat of Garten | BOAG_P | 14.314 | 14.1895 | 14.1009 | 14.0825 | 13.9931 | 13.9233 | 13.8723 | 13.8713 | 13.9207 | 14.0406 | 14.2323 | 14.5211 | 14.8954 | 15.3236 | 15.9545 | 16.6748 | 17.4682 | 18.3085 | 19.1382 | 19.922 | 20.6097 | 21.1913 | 21.7185 | 21.7628
TD PM | T4 | Braco West | BRAC_P | 20.7758 | 20.5933 | 20.4468 | 20.3915 | 20.236 | 20.1002 | 19.9817 | 19.9293 | 19.9429 | 20.0543 | 20.2675 | 20.6178 | 21.0773 | 21.6045 | 22.4011 | 23.3106 | 24.3148 | 25.3817 | 26.4343 | 27.4293 | 28.299 | 29.0324 | 29.6938 | 29.7404
TD PM | T4 | Bridge of Dun | BRID_P | 14.4304 | 14.3068 | 14.218 | 14.1936 | 14.1049 | 14.034 | 13.982 | 13.9843 | 14.0432 | 14.1844 | 14.413 | 14.7578 | 15.2017 | 15.7192 | 16.4498 | 17.283 | 18.2003 | 19.1705 | 20.1264 | 21.0278 | 21.816 | 22.4805 | 23.0838 | 23.1229
TD PM | T1 | Broadford | BROA_P | 7.1066 | 7.0441 | 6.9975 | 6.9851 | 6.9364 | 6.8963 | 6.8638 | 6.8543 | 6.8675 | 6.9127 | 6.9905 | 7.1125 | 7.272 | 7.4528 | 7.7287 | 8.0438 | 8.3913 | 8.7602 | 9.1246 | 9.4693 | 9.7718 | 10.0276 | 10.2588 | 10.2791
TD PM | T5 | Brora | BROR_P | 5.0942 | 5.0497 | 5.0168 | 5.0104 | 4.9798 | 4.9575 | 4.9431 | 4.9478 | 4.9718 | 5.0219 | 5.0981 | 5.2097 | 5.3539 | 5.5194 | 5.7595 | 6.0335 | 6.3351 | 6.6543 | 6.9692 | 7.2666 | 7.5275 | 7.7483 | 7.9486 | 7.9651
TD PM | T4 | Burghmuir | BUMU_P | 21.8109 | 21.6256 | 21.5003 | 21.4729 | 21.347 | 21.2493 | 21.182 | 21.198 | 21.3017 | 21.5321 | 21.8979 | 22.4432 | 23.1438 | 23.9602 | 25.1065 | 26.4137 | 27.8521 | 29.3725 | 30.8708 | 32.2832 | 33.5192 | 34.5617 | 35.5092 | 35.5729
TD PM | T3 | Carradale | CAAD_P | 21.8115 | 21.611 | 21.4224 | 21.3293 | 21.1176 | 20.9179 | 20.7199 | 20.5711 | 20.4648 | 20.4242 | 20.4466 | 20.5582 | 20.7254 | 20.8961 | 21.2846 | 21.7307 | 22.2298 | 22.7711 | 23.3081 | 23.8218 | 24.2706 | 24.6494 | 24.9811 | 25.0139
TD PM | T5 | Cassley | CASS_P | 0.45526 | 0.45225 | 0.45312 | 0.45807 | 0.46351 | 0.47225 | 0.48529 | 0.50405 | 0.52935 | 0.56282 | 0.60473 | 0.65773 | 0.7235 | 0.80217 | 0.89881 | 1.0087 | 1.1288 | 1.2545 | 1.3779 | 1.4937 | 1.5952 | 1.681 | 1.7601 | 1.7648
TD PM | T1 | Ceannacroc | CEAN_P | 0 | 0 | 0 | 0 | 0 | 0 | 0 | 0 | 0 | 0 | 0 | 0 | 0 | 0 | 0 | 0 | 0 | 0 | 0 | 0 | 0 | 0 | 0 | 0
TD PM | T4 | Charleston | CHAR_P | 18.4861 | 18.3217 | 18.1722 | 18.1026 | 17.9528 | 17.8208 | 17.7035 | 17.6479 | 17.6536 | 17.7507 | 17.9418 | 18.26 | 18.6777 | 19.1632 | 19.8843 | 20.7074 | 21.6165 | 22.5829 | 23.535 | 24.4342 | 25.2175 | 25.8762 | 26.4694 | 26.5012
TD PM | T3 | Clachan | CLAC_P | 0 | 0 | 0 | 0 | 0 | 0 | 0 | 0 | 0 | 0 | 0 | 0 | 0 | 0 | 0 | 0 | 0 | 0 | 0 | 0 | 0 | 0 | 0 | 0
TD PM | T2 | Clayhills | CLAY_P | 17.4312 | 17.2789 | 17.2132 | 17.2291 | 17.1204 | 17.0247 | 16.943 | 16.9005 | 16.8988 | 16.9497 | 17.0643 | 17.2603 | 17.5275 | 17.8089 | 18.3158 | 18.8988 | 19.5454 | 20.2322 | 20.9156 | 21.562 | 22.1378 | 22.6287 | 23.0725 | 23.1358
TD PM | T4 | Coupar Angus | COUA_P | 13.3406 | 13.2264 | 13.1459 | 13.125 | 13.043 | 12.9772 | 12.9283 | 12.9285 | 12.9799 | 13.1055 | 13.3101 | 13.6197 | 14.0187 | 14.4826 | 15.1419 | 15.8939 | 16.7219 | 17.5978 | 18.4612 | 19.2754 | 19.9878 | 20.5887 | 21.1341 | 21.1711
TD PM | T2 | CraigieBuckler | CRAI_P | 12.273 | 12.1603 | 12.0632 | 12.0222 | 11.9345 | 11.8639 | 11.8171 | 11.8254 | 11.8953 | 12.0437 | 12.2841 | 12.6421 | 13.1092 | 13.6696 | 14.4283 | 15.2979 | 16.2585 | 17.2697 | 18.2651 | 19.1942 | 20.0057 | 20.6851 | 21.3036 | 21.3187
TD PM | T1 | Dallas | DALL_P | 0 | 0 | 0 | 0 | 0 | 0 | 0 | 0 | 0 | 0 | 0 | 0 | 0 | 0 | 0 | 0 | 0 | 0 | 0 | 0 | 0 | 0 | 0 | 0
TD PM | T5 | Dounreay | DOUN_P | 7.6475 | 7.5792 | 7.5238 | 7.5058 | 7.4482 | 7.3994 | 7.3577 | 7.3392 | 7.343 | 7.3781 | 7.4441 | 7.5526 | 7.6963 | 7.8572 | 8.1144 | 8.4082 | 8.733 | 9.0788 | 9.4204 | 9.7443 | 10.0284 | 10.2689 | 10.4853 | 10.5052
TD PM | T4 | Dudhope | DUDH_P | 19.9028 | 19.7361 | 19.6594 | 19.6746 | 19.5728 | 19.493 | 19.437 | 19.443 | 19.5139 | 19.6778 | 19.9433 | 20.3427 | 20.8592 | 21.4411 | 22.3132 | 23.3088 | 24.4049 | 25.5649 | 26.7119 | 27.7964 | 28.7521 | 29.5631 | 30.3002 | 30.377
TD PM | T5 | Dunbeath | DUBE_P | 2.5234 | 2.5006 | 2.4812 | 2.4735 | 2.4522 | 2.4331 | 2.4153 | 2.404 | 2.3989 | 2.4025 | 2.4146 | 2.4385 | 2.4714 | 2.507 | 2.5712 | 2.6447 | 2.7263 | 2.8138 | 2.9003 | 2.9827 | 3.0549 | 3.1161 | 3.1707 | 3.1763
TD PM | T1 | Dunvegan | DUGR_P | 5.0467 | 5.0029 | 4.9722 | 4.9664 | 4.9358 | 4.9124 | 4.8959 | 4.8974 | 4.9172 | 4.9624 | 5.0336 | 5.1399 | 5.2774 | 5.435 | 5.6653 | 5.9281 | 6.2175 | 6.5238 | 6.8263 | 7.1119 | 7.3625 | 7.5744 | 7.7667 | 7.7827
TD PM | T2 | Dyce | DYCE_P | 23.604 | 23.3951 | 23.2449 | 23.2015 | 23.0228 | 22.8626 | 22.7244 | 22.6544 | 22.6569 | 22.7527 | 22.9592 | 23.3077 | 23.7797 | 24.3168 | 25.1648 | 26.1403 | 27.2232 | 28.3702 | 29.505 | 30.5701 | 31.5076 | 32.2974 | 33.0112 | 33.0615
TD PM | T1 | elgin | ELGI_P | 22.0076 | 21.8218 | 21.7139 | 21.7198 | 21.622 | 21.5634 | 21.5479 | 21.6236 | 21.7948 | 22.0963 | 22.5332 | 23.1507 | 23.9391 | 24.8517 | 26.1244 | 27.5757 | 29.1702 | 30.8525 | 32.5121 | 34.0763 | 35.4499 | 36.612 | 37.6713 | 37.7574
TD PM | T1 | Fasnakyle | FASN_P | 0.19276 | 0.19111 | 0.19 | 0.18986 | 0.1888 | 0.18804 | 0.18759 | 0.18788 | 0.18892 | 0.19101 | 0.19416 | 0.19876 | 0.20468 | 0.21149 | 0.22123 | 0.23234 | 0.24456 | 0.25748 | 0.27023 | 0.28225 | 0.2928 | 0.30173 | 0.30984 | 0.31049
TD PM | T2 | Fetteresso | FETT_P | 0 | 0 | 0 | 0 | 0 | 0 | 0 | 0 | 0 | 0 | 0 | 0 | 0 | 0 | 0 | 0 | 0 | 0 | 0 | 0 | 0 | 0 | 0 | 0
TD PM | T2 | Fiddes | FIDD_P | 21.3549 | 21.1579 | 20.9532 | 20.8401 | 20.6288 | 20.4319 | 20.2406 | 20.1077 | 20.0278 | 20.0297 | 20.1108 | 20.3027 | 20.5694 | 20.8703 | 21.3965 | 21.9988 | 22.6688 | 23.3892 | 24.0998 | 24.7746 | 25.3599 | 25.8508 | 26.2855 | 26.3075
TD PM | T1 | Fort Augustus | FAUG_P | 3.19 | 3.161 | 3.1357 | 3.1247 | 3.0956 | 3.0684 | 3.0419 | 3.0225 | 3.0094 | 3.006 | 3.0118 | 3.0307 | 3.0583 | 3.0865 | 3.1477 | 3.2181 | 3.2966 | 3.3814 | 3.4656 | 3.5461 | 3.6168 | 3.6766 | 3.7293 | 3.7355
TD PM | T1 | Fort William | FWIL_P | 35.4997 | 35.1794 | 34.9102 | 34.8028 | 34.4989 | 34.2217 | 33.9592 | 33.7853 | 33.6925 | 33.7195 | 33.8649 | 34.1745 | 34.6031 | 35.0628 | 35.9176 | 36.8967 | 37.9842 | 39.1515 | 40.3081 | 41.4092 | 42.375 | 43.1927 | 43.9206 | 43.997
TD PM | T2 | Fraserburgh | FRAS_P | 10.036 | 9.9497 | 9.8857 | 9.8684 | 9.8076 | 9.7608 | 9.7284 | 9.7352 | 9.7826 | 9.888 | 10.054 | 10.3011 | 10.6188 | 10.9894 | 11.5102 | 12.1042 | 12.7579 | 13.4491 | 14.1301 | 14.7721 | 15.3336 | 15.8071 | 16.2371 | 16.2652
TD PM | T1 | Glenfarclas | GLEF_P | 0 | 0 | 0 | 0 | 0 | 0 | 0 | 0 | 0 | 0 | 0 | 0 | 0 | 0 | 0 | 0 | 0 | 0 | 0 | 0 | 0 | 0 | 0 | 0
TD PM | T1 | Grudie Bridge | GRUB_P | 9.5887 | 9.501 | 9.4233 | 9.388 | 9.2975 | 9.2121 | 9.1273 | 9.0629 | 9.016 | 8.9958 | 9.0015 | 9.0438 | 9.1088 | 9.1717 | 9.3304 | 9.5128 | 9.7171 | 9.9392 | 10.1599 | 10.3717 | 10.5574 | 10.7147 | 10.8524 | 10.8696
TD PM | T1 | Inverness | INNE_P | 33.9983 | 33.7081 | 33.5222 | 33.5092 | 33.3376 | 33.2231 | 33.1693 | 33.2518 | 33.4759 | 33.8941 | 34.5128 | 35.4001 | 36.5365 | 37.8513 | 39.7014 | 41.8116 | 44.1314 | 46.5811 | 48.9978 | 51.2763 | 53.2757 | 54.9663 | 56.5052 | 56.6272
TD PM | T1 | Keith | KEIT_P | 34.7337 | 34.4214 | 34.1694 | 24.0577 | 23.8518 | 23.664 | 23.4861 | 23.3677 | 23.3036 | 23.3198 | 23.4156 | 23.6217 | 23.9079 | 24.2111 | 24.7876 | 25.4482 | 26.182 | 26.9699 | 27.7513 | 28.4957 | 29.1498 | 29.7045 | 30.1984 | 30.2549
TD PM | T4 | Killin | KIIN_P | 0.15953 | 0.15892 | 0.16165 | 0.16536 | 0.16885 | 0.17335 | 0.17944 | 0.18759 | 0.19831 | 0.21249 | 0.23069 | 0.25396 | 0.28275 | 0.31709 | 0.35911 | 0.40691 | 0.45912 | 0.51364 | 0.56729 | 0.61755 | 0.66172 | 0.69907 | 0.73361 | 0.73595
TD PM | T1 | Kinlochleven | KINL_P | 1.9275 | 1.9109 | 1.8994 | 1.8975 | 1.8862 | 1.8777 | 1.872 | 1.8735 | 1.882 | 1.9006 | 1.9294 | 1.9719 | 2.0268 | 2.0899 | 2.1813 | 2.2855 | 2.4002 | 2.5216 | 2.6415 | 2.7546 | 2.8538 | 2.9378 | 3.014 | 3.0202
TD PM | T2 | Kintore | KINT_P | 19.058 | 18.9092 | 18.8563 | 16.7459 | 16.7296 | 16.7554 | 16.8359 | 17.0157 | 17.3072 | 17.7519 | 18.363 | 19.1913 | 20.2326 | 21.4667 | 23.0633 | 24.8815 | 26.8739 | 28.9668 | 31.0266 | 32.9615 | 34.6563 | 36.0865 | 37.398 | 37.4797
TD PM | T5 | Lairg | LAIR_P | 3.1709 | 3.142 | 3.1165 | 3.1054 | 3.0766 | 3.0499 | 3.024 | 3.0055 | 2.9934 | 2.9909 | 2.9978 | 3.0176 | 3.0463 | 3.0759 | 3.1386 | 3.2106 | 3.2909 | 3.3776 | 3.4637 | 3.5459 | 3.618 | 3.6791 | 3.733 | 3.7392
TD PM | T4 | Lunanhead | LUNA_P | 15.1323 | 15.0037 | 14.916 | 14.8962 | 14.8088 | 14.7411 | 14.6946 | 14.7065 | 14.7797 | 14.9417 | 15.1983 | 15.5805 | 16.0714 | 16.644 | 17.4462 | 18.3609 | 19.3674 | 20.4311 | 21.4793 | 22.4674 | 23.3318 | 24.0608 | 24.7234 | 24.7671
TD PM | T4 | Lyndhurst | LYND_P | 11.9286 | 11.8276 | 11.7535 | 11.7327 | 11.6665 | 11.6179 | 11.5891 | 11.612 | 11.69 | 11.8475 | 12.0898 | 12.4443 | 12.8972 | 13.4318 | 14.1577 | 14.985 | 15.8946 | 16.8546 | 17.7995 | 18.6889 | 19.4654 | 20.1192 | 20.7142 | 20.7463
TD PM | T1 | Macduff | MACD_P | 9.8299 | 9.7433 | 9.6755 | 9.6551 | 9.5869 | 9.5311 | 9.4864 | 9.475 | 9.4965 | 9.5646 | 9.6796 | 9.8585 | 10.0919 | 10.3586 | 10.7582 | 11.2144 | 11.7175 | 12.2513 | 12.7782 | 13.2763 | 13.7126 | 14.0813 | 14.4146 | 14.4411
TD PM | T4 | Milton of Craigie | MILC_P | 22.3537 | 22.1653 | 22.027 | 21.9885 | 21.87 | 21.7862 | 21.7425 | 21.8002 | 21.9666 | 22.2896 | 22.7799 | 23.4912 | 24.3979 | 25.4716 | 26.9143 | 28.558 | 30.3647 | 32.2704 | 34.1455 | 35.9095 | 37.4492 | 38.7451 | 39.9255 | 39.986
TD PM | T5 | Mybster | MYBS_P | 15.3528 | 15.2144 | 15.0981 | 15.0545 | 14.9286 | 14.8172 | 14.7155 | 14.6558 | 14.6351 | 14.6703 | 14.7602 | 14.9258 | 15.1502 | 15.396 | 15.8212 | 16.3076 | 16.8467 | 17.4233 | 17.9937 | 18.5358 | 19.0113 | 19.4139 | 19.774 | 19.8097
TD PM | T1 | Nairn | NAIR_P | 19.5626 | 19.3927 | 19.273 | 19.2497 | 19.13 | 19.0375 | 18.9718 | 18.9755 | 19.0493 | 19.2209 | 19.4926 | 19.8992 | 20.4253 | 21.028 | 21.911 | 22.919 | 24.0289 | 25.2041 | 26.3643 | 27.46 | 28.4214 | 29.2345 | 29.9719 | 30.0334
TD PM | T1 | Orrin | ORRI_P | 0 | 0 | 0 | 0 | 0 | 0 | 0 | 0 | 0 | 0 | 0 | 0 | 0 | 0 | 0 | 0 | 0 | 0 | 0 | 0 | 0 | 0 | 0 | 0
TD PM | T2 | Persley | PERS_P | 22.121 | 21.924 | 21.8018 | 21.7828 | 21.6479 | 21.5403 | 21.4687 | 21.479 | 21.5797 | 21.7962 | 22.1495 | 22.6773 | 23.3677 | 24.1733 | 25.321 | 26.6365 | 28.0894 | 29.6208 | 31.1323 | 32.5484 | 33.7925 | 34.8402 | 35.794 | 35.8514
TD PM | T2 | Peterhead Shell | PEHS_P | 6.5706 | 6.5117 | 6.4647 | 6.447 | 6.3909 | 6.3388 | 6.2885 | 6.2532 | 6.2315 | 6.2304 | 6.2499 | 6.2981 | 6.3662 | 6.4369 | 6.5791 | 6.7422 | 6.9236 | 7.1188 | 7.3126 | 7.4975 | 7.66 | 7.7979 | 7.9202 | 7.935
TD PM | T2 | Peterhead Grange | PEHG_P | 13.2387 | 13.1248 | 13.0329 | 13.0025 | 12.924 | 12.8664 | 12.8312 | 12.854 | 12.9377 | 13.1082 | 13.3693 | 13.7511 | 14.2395 | 14.8164 | 15.6018 | 16.4971 | 17.4816 | 18.5212 | 19.5443 | 20.5074 | 21.3478 | 22.0553 | 22.6986 | 22.7324
TD PM | T3 | Port Ann | PORA_P | 7.1649 | 7.1014 | 7.0403 | 7.0135 | 6.9628 | 6.9234 | 6.8952 | 6.898 | 6.9323 | 7.0113 | 7.1352 | 7.3201 | 7.5577 | 7.8391 | 8.2262 | 8.6677 | 9.1537 | 9.6673 | 10.1729 | 10.6489 | 11.0638 | 11.4125 | 11.7283 | 11.742
TD PM | T1 | Quoich | QUOI_P | 0 | 0 | 0 | 0 | 0 | 0 | 0 | 0 | 0 | 0 | 0 | 0 | 0 | 0 | 0 | 0 | 0 | 0 | 0 | 0 | 0 | 0 | 0 | 0
TD PM | T4 | Rannoch | RANN_P | 0.45539 | 0.45173 | 0.45009 | 0.45056 | 0.44921 | 0.44869 | 0.44923 | 0.45198 | 0.45719 | 0.46586 | 0.47833 | 0.49576 | 0.51782 | 0.54381 | 0.5783 | 0.61759 | 0.6607 | 0.70607 | 0.75074 | 0.79276 | 0.82955 | 0.8606 | 0.889 | 0.89083
TD PM | T2 | Redmoss | REDM_P | 23.9156 | 23.7082 | 23.591 | 23.5861 | 23.4417 | 23.3233 | 23.2383 | 23.2311 | 23.3091 | 23.4961 | 23.8128 | 24.2946 | 24.9289 | 25.6555 | 26.735 | 27.9732 | 29.3414 | 30.7857 | 32.2137 | 33.5543 | 34.7358 | 35.7336 | 36.6409 | 36.7125
TD PM | T5 | Shin | SHIN_P | 1.2347 | 1.2236 | 1.2142 | 1.2107 | 1.2006 | 1.1916 | 1.1834 | 1.1786 | 1.177 | 1.1798 | 1.187 | 1.2004 | 1.2184 | 1.2382 | 1.2724 | 1.3115 | 1.3548 | 1.4012 | 1.4471 | 1.4907 | 1.5289 | 1.5613 | 1.5903 | 1.5931
TD PM | T3 | Sloy | SLOY_P | 3.0023 | 2.9752 | 2.9545 | 2.9471 | 2.9211 | 2.8968 | 2.8728 | 2.8549 | 2.8422 | 2.8376 | 2.8408 | 2.8552 | 2.8769 | 2.8972 | 2.9488 | 3.008 | 3.0742 | 3.146 | 3.2175 | 3.2861 | 3.3468 | 3.3985 | 3.444 | 3.4511
TD PM | T2 | St Fergus Gas Terminal | SFEG_P | 5.044 | 5.0009 | 4.9696 | 4.9619 | 4.933 | 4.9115 | 4.8979 | 4.9048 | 4.9331 | 4.9918 | 5.0825 | 5.2158 | 5.3867 | 5.5867 | 5.8644 | 6.1811 | 6.5294 | 6.8974 | 7.26 | 7.6016 | 7.9003 | 8.1522 | 8.3813 | 8.3959
TD PM | T4 | St Fillans | SFIL_P | 0.86307 | 0.85574 | 0.85081 | 0.84975 | 0.84481 | 0.84099 | 0.83838 | 0.83909 | 0.84328 | 0.85251 | 0.86713 | 0.88888 | 0.91682 | 0.94939 | 0.99506 | 1.0471 | 1.1044 | 1.165 | 1.2247 | 1.2809 | 1.3302 | 1.3717 | 1.4094 | 1.412
TD PM | T2 | Strichen | STRI_P | 5.3705 | 5.3272 | 5.3062 | 5.3117 | 5.2976 | 5.2949 | 5.3063 | 5.3458 | 5.4161 | 5.5292 | 5.6883 | 5.9078 | 6.185 | 6.5123 | 6.9434 | 7.4345 | 7.9731 | 8.5397 | 9.0974 | 9.6218 | 10.081 | 10.4685 | 10.823 | 10.8455
TD PM | T2 | Tarland | TARL_P | 2.5352 | 2.5199 | 2.5318 | 2.5592 | 2.5859 | 2.6256 | 2.6842 | 2.7702 | 2.8888 | 3.051 | 3.2616 | 3.5345 | 3.8734 | 4.2795 | 4.7787 | 5.3466 | 5.9673 | 6.6166 | 7.2551 | 7.8534 | 8.3775 | 8.8198 | 9.2278 | 9.251
TD PM | T3 | Taynuilt | TAYN_P | 13.2929 | 13.1746 | 13.0637 | 13.0156 | 12.9176 | 12.8385 | 12.7771 | 12.7685 | 12.813 | 12.9331 | 13.1292 | 13.4285 | 13.8155 | 14.2703 | 14.912 | 15.6442 | 16.4509 | 17.3045 | 18.1456 | 18.9381 | 19.6295 | 20.2109 | 20.7365 | 20.7624
TD PM | T5 | Thurso | THSO_P | 22.2262 | 22.0335 | 21.8969 | 21.8783 | 21.7584 | 21.6781 | 21.6385 | 21.6884 | 21.8296 | 22.0939 | 22.4816 | 23.0361 | 23.7479 | 24.5699 | 25.7355 | 27.0647 | 28.5267 | 30.0715 | 31.5946 | 33.0319 | 34.2931 | 35.3601 | 36.3301 | 36.4078
TD PM | T4 | Tummel Bridge | TUMB_P | 7.4099 | 7.3456 | 7.2968 | 7.2809 | 7.23 | 7.1872 | 7.1519 | 7.142 | 7.1579 | 7.2117 | 7.3052 | 7.4521 | 7.6429 | 7.8634 | 8.1858 | 8.5537 | 8.9593 | 9.3893 | 9.8132 | 10.2135 | 10.5636 | 10.8588 | 11.126 | 11.1444
TD PM | T2 | Willowdale | WIOW_P | 19.2679 | 19.0974 | 19.002 | 18.9966 | 18.8776 | 18.779 | 18.7063 | 18.695 | 18.7509 | 18.8926 | 19.1365 | 19.5108 | 20.0047 | 20.5694 | 21.4148 | 22.3846 | 23.4568 | 24.5889 | 25.7085 | 26.7597 | 27.6862 | 28.4687 | 29.1798 | 29.2364
TD PM | T2 | Woodhill | WOHI_P | 22.2251 | 22.0227 | 21.8798 | 21.8379 | 21.6749 | 21.5334 | 21.4188 | 21.3762 | 21.4114 | 21.5459 | 21.7983 | 22.2014 | 22.7391 | 23.361 | 24.2924 | 25.3622 | 26.5474 | 27.8 | 29.0375 | 30.1972 | 31.2161 | 32.0734 | 32.8503 | 32.8965
TD PM | T2 | Rothienorman | G_EXTRA_13 | 0 | 0 | 0 | 12.173 | 12.0852 | 12.0103 | 11.9466 | 11.9204 | 11.9312 | 11.9952 | 12.1137 | 12.3061 | 12.5593 | 12.8443 | 13.2898 | 13.7989 | 14.3608 | 14.9582 | 15.5486 | 16.1076 | 16.598 | 17.0131 | 17.3875 | 17.4215
TD PM | #N/A | Finstown | G_EXTRA_14 | 0 | 0 | 0 | 0 | 0 | 0 | 0 | 0 | 0 | 0 | 0 | 0 | 0 | 0 | 0 | 0 | 0 | 0 | 0 | 0 | 0 | 0 | 0 | 0
TD PM | T4 | Lunanhead Kirriemuir | B_EXTRA_1 | 30 | 30 | 30 | 30 | 30 | 30 | 30 | 30 | 30 | 30 | 30 | 30 | 30 | 30 | 30 | 30 | 30 | 30 | 30 | 30 | 30 | 30 | 30 | 30
TD PM | T2 | St Fergus Compressor | T_SFGSD-1 | 50 | 50 | 50 | 50 | 50 | 50 | 50 | 50 | 50 | 50 | 50 | 50 | 50 | 50 | 50 | 50 | 50 | 50 | 50 | 50 | 50 | 50 | 50 | 50
TD PM | T2 | St Fergus Mobil | T_STFERGD-1 | 21 | 21 | 21 | 21 | 21 | 21 | 21 | 21 | 21 | 21 | 21 | 21 | 21 | 21 | 21 | 21 | 21 | 21 | 21 | 21 | 21 | 21 | 21 | 21
TD PM | T2 | Hydrogen-SMR-1 | B_EXTRA_2 | 0 | 0 | 0 | 0 | 0 | 0 | 0 | 0 | 0 | 0 | 0 | 0 | 0 | 1.1896 | 2.5592 | 4.9617 | 7.4406 | 11.967 | 16.6035 | 23.1011 | 32.141 | 39.2415 | 46.1969 | 56.4637
SP PM | T4 | Abernethy | ABNE_P | 18.3039 | 18.2765 | 18.4421 | 18.4322 | 18.4949 | 18.5064 | 18.5334 | 18.5532 | 18.5802 | 18.6366 | 18.7332 | 18.8753 | 19.0763 | 19.3615 | 19.7381 | 20.1934 | 20.7418 | 21.3974 | 22.1573 | 23.014 | 23.9712 | 25.013 | 26.1214 | 27.2542
SP PM | T5 | Alness | ALNE_P | 18.6598 | 18.6213 | 18.7863 | 18.7719 | 18.8391 | 18.8511 | 18.8799 | 18.901 | 18.9293 | 18.9898 | 19.0947 | 19.2482 | 19.463 | 19.7629 | 20.1539 | 20.6222 | 21.1806 | 21.842 | 22.6098 | 23.4759 | 24.4442 | 25.4959 | 26.6151 | 27.7578
SP PM | T4 | Arbroath | ARBR_P | 14.4136 | 14.3959 | 14.5266 | 14.5205 | 14.5669 | 14.5771 | 14.6004 | 14.6211 | 14.6504 | 14.7048 | 14.7926 | 14.9196 | 15.0986 | 15.3515 | 15.6858 | 16.0915 | 16.5798 | 17.1654 | 17.8455 | 18.6153 | 19.4776 | 20.4206 | 21.4248 | 22.4545
SP PM | T3 | Ardkinglas | ARDK_P | 0 | 0 | 0 | 0 | 0 | 0 | 0 | 0 | 0 | 0 | 0 | 0 | 0 | 0 | 0 | 0 | 0 | 0 | 0 | 0 | 0 | 0 | 0 | 0
SP PM | T1 | Ardmore | ARMO_P | 19.8468 | 19.8058 | 19.9797 | 19.9615 | 20.0282 | 20.034 | 20.0549 | 20.0642 | 20.077 | 20.1184 | 20.2004 | 20.3257 | 20.5062 | 20.7647 | 21.106 | 21.5136 | 22.0002 | 22.5759 | 23.24 | 23.982 | 24.8063 | 25.6961 | 26.6399 | 27.5989
SP PM | T1 | Beauly | BEAU_P | 16.2782 | 16.2462 | 16.3908 | 16.3783 | 16.4362 | 16.4451 | 16.4676 | 16.4819 | 16.5009 | 16.5458 | 16.6268 | 16.7472 | 16.9173 | 17.1572 | 17.4717 | 17.8488 | 18.3 | 18.8351 | 19.455 | 20.1519 | 20.9292 | 21.7717 | 22.6673 | 23.5801
SP PM | T1 | Berryburn | BERB_P | 0 | 0 | 0 | 0 | 0 | 0 | 0 | 0 | 0 | 0 | 0 | 0 | 0 | 0 | 0 | 0 | 0 | 0 | 0 | 0 | 0 | 0 | 0 | 0
SP PM | T1 | Boat of Garten | BOAG_P | 14.3134 | 14.2839 | 14.4095 | 14.3965 | 14.4448 | 14.4493 | 14.4647 | 14.4719 | 14.4817 | 14.5123 | 14.5724 | 14.664 | 14.7956 | 14.984 | 15.2324 | 15.5293 | 15.8838 | 16.3033 | 16.7873 | 17.3284 | 17.9298 | 18.5792 | 19.2681 | 19.9684
SP PM | T4 | Braco West | BRAC_P | 20.7758 | 20.7379 | 20.9186 | 20.8984 | 20.9591 | 20.959 | 20.9734 | 20.9759 | 20.9812 | 21.0135 | 21.0834 | 21.1944 | 21.3596 | 21.6037 | 21.9317 | 22.3245 | 22.7944 | 23.3529 | 23.9932 | 24.7048 | 25.4924 | 26.3422 | 27.2415 | 28.1544
SP PM | T4 | Bridge of Dun | BRID_P | 14.4304 | 14.4078 | 14.5366 | 14.5269 | 14.5733 | 14.5794 | 14.597 | 14.6087 | 14.6253 | 14.6639 | 14.7325 | 14.835 | 14.982 | 15.1926 | 15.4722 | 15.8095 | 16.215 | 16.6993 | 17.2592 | 17.8885 | 18.5902 | 19.3529 | 20.1633 | 20.9908
SP PM | T1 | Broadford | BROA_P | 7.1063 | 7.0912 | 7.1529 | 7.1456 | 7.1686 | 7.1695 | 7.1755 | 7.177 | 7.1791 | 7.1908 | 7.2163 | 7.2562 | 7.3145 | 7.3992 | 7.5116 | 7.6453 | 7.8048 | 7.9931 | 8.2095 | 8.4502 | 8.7166 | 9.0032 | 9.3067 | 9.6143
SP PM | T5 | Brora | BROR_P | 5.0938 | 5.0829 | 5.1273 | 5.1226 | 5.1399 | 5.1417 | 5.1477 | 5.151 | 5.1556 | 5.1681 | 5.1916 | 5.2271 | 5.2775 | 5.349 | 5.4429 | 5.555 | 5.6884 | 5.846 | 6.0281 | 6.2324 | 6.4597 | 6.7058 | 6.967 | 7.2328
SP PM | T4 | Burghmuir | BUMU_P | 21.8108 | 21.7771 | 21.9733 | 21.96 | 22.033 | 22.0447 | 22.0742 | 22.0947 | 22.1228 | 22.185 | 22.2938 | 22.4551 | 22.6846 | 23.0118 | 23.4447 | 23.9675 | 24.5967 | 25.3484 | 26.2185 | 27.1979 | 28.291 | 29.4795 | 30.7431 | 32.0336
SP PM | T3 | Carradale | CAAD_P | 21.8112 | 21.7604 | 21.9409 | 21.9082 | 21.9615 | 21.9459 | 21.9414 | 21.9188 | 21.892 | 21.8854 | 21.9089 | 21.9623 | 22.0555 | 22.2092 | 22.4237 | 22.6737 | 22.9669 | 23.3084 | 23.6885 | 24.0931 | 24.5277 | 24.9825 | 25.4551 | 25.9227
SP PM | T5 | Cassley | CASS_P | 0.45508 | 0.4549 | 0.45986 | 0.46083 | 0.46409 | 0.46667 | 0.47041 | 0.47489 | 0.48077 | 0.4889 | 0.4999 | 0.51442 | 0.53329 | 0.55783 | 0.58882 | 0.62665 | 0.67212 | 0.7266 | 0.79118 | 0.86611 | 0.95137 | 1.0457 | 1.147 | 1.2518
SP PM | T1 | Ceannacroc | CEAN_P | 0 | 0 | 0 | 0 | 0 | 0 | 0 | 0 | 0 | 0 | 0 | 0 | 0 | 0 | 0 | 0 | 0 | 0 | 0 | 0 | 0 | 0 | 0 | 0
SP PM | T4 | Charleston | CHAR_P | 18.4861 | 18.4546 | 18.6133 | 18.5945 | 18.6418 | 18.6388 | 18.6487 | 18.6501 | 18.6557 | 18.6854 | 18.7479 | 18.8476 | 18.9973 | 19.2205 | 19.5224 | 19.8848 | 20.3169 | 20.8315 | 21.421 | 22.0766 | 22.8024 | 23.5884 | 24.42 | 25.2659
SP PM | T3 | Clachan | CLAC_P | 0 | 0 | 0 | 0 | 0 | 0 | 0 | 0 | 0 | 0 | 0 | 0 | 0 | 0 | 0 | 0 | 0 | 0 | 0 | 0 | 0 | 0 | 0 | 0
SP PM | T2 | Clayhills | CLAY_P | 17.431 | 17.3881 | 17.5445 | 17.5277 | 17.6 | 17.6067 | 17.6243 | 17.6231 | 17.6167 | 17.6308 | 17.6767 | 17.7521 | 17.8621 | 18.0211 | 18.2294 | 18.4745 | 18.7706 | 19.1166 | 19.5128 | 19.9469 | 20.4234 | 20.924 | 21.4524 | 21.9792
SP PM | T4 | Coupar Angus | COUA_P | 13.3406 | 13.3191 | 13.4382 | 13.429 | 13.4725 | 13.478 | 13.4941 | 13.5042 | 13.5184 | 13.5526 | 13.6144 | 13.707 | 13.8398 | 14.0303 | 14.2832 | 14.5881 | 14.9546 | 15.392 | 15.8976 | 16.4653 | 17.0979 | 17.7849 | 18.5146 | 19.2592
SP PM | T2 | CraigieBuckler | CRAI_P | 12.2726 | 12.2574 | 12.366 | 12.3591 | 12.3931 | 12.3989 | 12.4162 | 12.4329 | 12.4582 | 12.5053 | 12.5807 | 12.6903 | 12.8456 | 13.0664 | 13.3592 | 13.7141 | 14.1389 | 14.648 | 15.2385 | 15.9071 | 16.6557 | 17.476 | 18.3492 | 19.2458
SP PM | T1 | Dallas | DALL_P | 0 | 0 | 0 | 0 | 0 | 0 | 0 | 0 | 0 | 0 | 0 | 0 | 0 | 0 | 0 | 0 | 0 | 0 | 0 | 0 | 0 | 0 | 0 | 0
SP PM | T5 | Dounreay | DOUN_P | 7.6471 | 7.6296 | 7.6949 | 7.6858 | 7.7091 | 7.7084 | 7.7129 | 7.7121 | 7.7115 | 7.7206 | 7.7436 | 7.7812 | 7.8372 | 7.9197 | 8.0298 | 8.1602 | 8.3146 | 8.4961 | 8.7036 | 8.9328 | 9.1854 | 9.4559 | 9.7415 | 10.03
SP PM | T4 | Dudhope | DUDH_P | 19.9027 | 19.8634 | 20.0448 | 20.0314 | 20.1115 | 20.1247 | 20.1526 | 20.1652 | 20.1783 | 20.2196 | 20.302 | 20.4266 | 20.6032 | 20.8533 | 21.1813 | 21.5743 | 22.0494 | 22.613 | 23.2647 | 23.9932 | 24.803 | 25.6735 | 26.5979 | 27.535
SP PM | T5 | Dunbeath | DUBE_P | 2.5234 | 2.5174 | 2.5386 | 2.5352 | 2.5424 | 2.5415 | 2.5421 | 2.5406 | 2.5389 | 2.54 | 2.5452 | 2.5544 | 2.569 | 2.5913 | 2.6214 | 2.6569 | 2.6987 | 2.7475 | 2.8028 | 2.863 | 2.9286 | 2.9981 | 3.0711 | 3.1442
SP PM | T1 | Dunvegan | DUGR_P | 5.0465 | 5.0362 | 5.0806 | 5.0762 | 5.0934 | 5.0953 | 5.1011 | 5.1041 | 5.1081 | 5.1196 | 5.1417 | 5.1751 | 5.223 | 5.2913 | 5.3812 | 5.4887 | 5.6171 | 5.7692 | 5.9448 | 6.1414 | 6.3602 | 6.5966 | 6.8476 | 7.1028
SP PM | T2 | Dyce | DYCE_P | 23.6037 | 23.5556 | 23.7622 | 23.7391 | 23.8164 | 23.8194 | 23.8386 | 23.8413 | 23.8451 | 23.8793 | 23.9572 | 24.0811 | 24.2635 | 24.5303 | 24.8859 | 25.3099 | 25.8174 | 26.4178 | 27.1066 | 27.8708 | 28.7157 | 29.6229 | 30.5828 | 31.5542
SP PM | T1 | elgin | ELGI_P | 22.0062 | 21.9644 | 22.1632 | 22.1501 | 22.235 | 22.2536 | 22.2923 | 22.321 | 22.3579 | 22.4331 | 22.5613 | 22.7475 | 23.0064 | 23.3663 | 23.8349 | 24.3982 | 25.0737 | 25.8762 | 26.8094 | 27.8634 | 29.0428 | 30.324 | 31.6884 | 33.0819
SP PM | T1 | Fasnakyle | FASN_P | 0.19275 | 0.19237 | 0.19409 | 0.19394 | 0.19462 | 0.19472 | 0.19499 | 0.19516 | 0.19538 | 0.1959 | 0.19686 | 0.19828 | 0.20028 | 0.20311 | 0.20682 | 0.21127 | 0.21659 | 0.2229 | 0.23021 | 0.23843 | 0.24759 | 0.25752 | 0.26808 | 0.27884
SP PM | T2 | Fetteresso | FETT_P | 0 | 0 | 0 | 0 | 0 | 0 | 0 | 0 | 0 | 0 | 0 | 0 | 0 | 0 | 0 | 0 | 0 | 0 | 0 | 0 | 0 | 0 | 0 | 0
SP PM | T2 | Fiddes | FIDD_P | 21.3547 | 21.3114 | 21.4875 | 21.4573 | 21.502 | 21.4865 | 21.4832 | 21.467 | 21.4512 | 21.4577 | 21.4954 | 21.5669 | 21.6852 | 21.8742 | 22.1367 | 22.4473 | 22.8128 | 23.2441 | 23.7295 | 24.2575 | 24.8329 | 25.4483 | 26.0932 | 26.7424
SP PM | T1 | Fort Augustus | FAUG_P | 3.19 | 3.1824 | 3.209 | 3.2045 | 3.2131 | 3.2113 | 3.2112 | 3.2083 | 3.2047 | 3.2042 | 3.2083 | 3.2169 | 3.2313 | 3.2546 | 3.2866 | 3.3239 | 3.3679 | 3.4191 | 3.4763 | 3.5374 | 3.6033 | 3.6722 | 3.7439 | 3.815
SP PM | T1 | Fort William | FWIL_P | 35.499 | 35.4165 | 35.7163 | 35.669 | 35.7697 | 35.7559 | 35.7625 | 35.7401 | 35.7126 | 35.7228 | 35.7886 | 35.91 | 36.1033 | 36.4027 | 36.8101 | 37.2883 | 37.8539 | 38.5154 | 39.2623 | 40.0722 | 40.9537 | 41.8853 | 42.862 | 43.8377
SP PM | T2 | Fraserburgh | FRAS_P | 10.0358 | 10.0193 | 10.1084 | 10.1013 | 10.1335 | 10.1378 | 10.1505 | 10.1592 | 10.1717 | 10.1999 | 10.2496 | 10.3235 | 10.4291 | 10.5797 | 10.779 | 11.0192 | 11.3072 | 11.6507 | 12.048 | 12.495 | 12.9937 | 13.536 | 14.1124 | 14.7012
SP PM | T1 | Glenfarclas | GLEF_P | 0 | 0 | 0 | 0 | 0 | 0 | 0 | 0 | 0 | 0 | 0 | 0 | 0 | 0 | 0 | 0 | 0 | 0 | 0 | 0 | 0 | 0 | 0 | 0
SP PM | T1 | Grudie Bridge | GRUB_P | 9.5886 | 9.5653 | 9.6451 | 9.6308 | 9.6561 | 9.6498 | 9.6484 | 9.6382 | 9.6256 | 9.6216 | 9.6309 | 9.653 | 9.6916 | 9.7555 | 9.8443 | 9.9472 | 10.0681 | 10.2083 | 10.3639 | 10.5286 | 10.7046 | 10.8873 | 11.0767 | 11.2628
SP PM | T1 | Inverness | INNE_P | 33.9963 | 33.9311 | 34.2351 | 34.2117 | 34.3359 | 34.3587 | 34.4113 | 34.4482 | 34.4969 | 34.6022 | 34.7861 | 35.0559 | 35.4345 | 35.9649 | 36.6584 | 37.4912 | 38.4883 | 39.6721 | 41.0462 | 42.5948 | 44.3251 | 46.2033 | 48.2019 | 50.2416
SP PM | T1 | Keith | KEIT_P | 34.733 | 34.6509 | 34.9454 | 24.639 | 24.7113 | 24.7028 | 24.7082 | 24.6926 | 24.6726 | 24.6784 | 24.7227 | 24.8049 | 24.9355 | 25.1376 | 25.412 | 25.7336 | 26.1144 | 26.559 | 27.0609 | 27.6042 | 28.1948 | 28.8171 | 29.4693 | 30.1194
SP PM | T4 | Killin | KIIN_P | 0.15953 | 0.15988 | 0.16209 | 0.16288 | 0.16462 | 0.16606 | 0.16795 | 0.17008 | 0.17272 | 0.17625 | 0.18092 | 0.18697 | 0.19474 | 0.20473 | 0.21734 | 0.23292 | 0.25202 | 0.27516 | 0.30269 | 0.33469 | 0.37119 | 0.41154 | 0.45495 | 0.49988
SP PM | T1 | Kinlochleven | KINL_P | 1.9274 | 1.9236 | 1.9406 | 1.939 | 1.9456 | 1.9465 | 1.9488 | 1.9502 | 1.9519 | 1.9566 | 1.9655 | 1.9788 | 1.9977 | 2.0246 | 2.0599 | 2.1022 | 2.1527 | 2.2126 | 2.2819 | 2.3595 | 2.446 | 2.5396 | 2.6389 | 2.74
SP PM | T2 | Kintore | KINT_P | 19.0571 | 19.0398 | 19.2248 | 17.0384 | 17.1135 | 17.1472 | 17.2017 | 17.2577 | 17.331 | 17.4446 | 17.6112 | 17.8407 | 18.1505 | 18.5705 | 19.1139 | 19.7763 | 20.5773 | 21.5392 | 22.6675 | 23.959 | 25.4165 | 27.0172 | 28.7291 | 30.4914
SP PM | T5 | Lairg | LAIR_P | 3.1708 | 3.1631 | 3.1896 | 3.185 | 3.1935 | 3.1918 | 3.1917 | 3.1889 | 3.1855 | 3.1851 | 3.1895 | 3.1984 | 3.2133 | 3.237 | 3.2695 | 3.3075 | 3.3521 | 3.4039 | 3.4619 | 3.5241 | 3.5911 | 3.6614 | 3.7346 | 3.8072
SP PM | T4 | Lunanhead | LUNA_P | 15.1322 | 15.1091 | 15.2452 | 15.2361 | 15.2865 | 15.2946 | 15.3152 | 15.3296 | 15.3497 | 15.3934 | 15.4696 | 15.5824 | 15.743 | 15.9717 | 16.2745 | 16.6403 | 17.0804 | 17.6063 | 18.2152 | 18.9007 | 19.666 | 20.4983 | 21.3834 | 22.2875
SP PM | T4 | Lyndhurst | LYND_P | 11.9286 | 11.9135 | 12.0212 | 12.0156 | 12.0534 | 12.061 | 12.0793 | 12.0951 | 12.1177 | 12.1606 | 12.2306 | 12.3324 | 12.4762 | 12.6801 | 12.9499 | 13.2772 | 13.6709 | 14.1428 | 14.6904 | 15.3098 | 16.003 | 16.7606 | 17.5672 | 18.3939
SP PM | T1 | Macduff | MACD_P | 9.8295 | 9.8093 | 9.8944 | 9.8845 | 9.9152 | 9.9163 | 9.9246 | 9.9273 | 9.9315 | 9.9494 | 9.9865 | 10.0442 | 10.1284 | 10.2505 | 10.4127 | 10.6062 | 10.8367 | 11.1093 | 11.4228 | 11.7721 | 12.1593 | 12.5771 | 13.0196 | 13.4689
SP PM | T4 | Milton of Craigie | MILC_P | 22.3536 | 22.3276 | 22.5304 | 22.5215 | 22.5924 | 22.6086 | 22.6455 | 22.6794 | 22.7276 | 22.8155 | 22.9556 | 23.158 | 23.4427 | 23.8446 | 24.3761 | 25.0216 | 25.7984 | 26.7306 | 27.8135 | 29.0403 | 30.4152 | 31.9199 | 33.5227 | 35.1672
SP PM | T5 | Mybster | MYBS_P | 15.3522 | 15.3162 | 15.446 | 15.426 | 15.4705 | 15.466 | 15.471 | 15.4643 | 15.4564 | 15.4662 | 15.5017 | 15.5633 | 15.6583 | 15.8022 | 15.9961 | 16.2243 | 16.494 | 16.8097 | 17.1681 | 17.5599 | 17.9888 | 18.4448 | 18.9245 | 19.4059
SP PM | T1 | Nairn | NAIR_P | 19.5616 | 19.5217 | 19.6936 | 19.6763 | 19.7429 | 19.7497 | 19.7718 | 19.7828 | 19.7976 | 19.8414 | 19.9259 | 20.0542 | 20.2379 | 20.5003 | 20.8459 | 21.2592 | 21.7528 | 22.3371 | 23.0119 | 23.7669 | 24.6066 | 25.5138 | 26.4768 | 27.4559
SP PM | T1 | Orrin | ORRI_P | 0 | 0 | 0 | 0 | 0 | 0 | 0 | 0 | 0 | 0 | 0 | 0 | 0 | 0 | 0 | 0 | 0 | 0 | 0 | 0 | 0 | 0 | 0 | 0
SP PM | T2 | Persley | PERS_P | 22.1205 | 22.0825 | 22.2817 | 22.2679 | 22.3467 | 22.3606 | 22.393 | 22.4151 | 22.4443 | 22.5087 | 22.622 | 22.7892 | 23.0254 | 23.3591 | 23.7982 | 24.3271 | 24.9629 | 25.7204 | 26.5984 | 27.5869 | 28.6905 | 29.8888 | 31.1632 | 32.464
SP PM | T2 | Peterhead Shell | PEHS_P | 6.5706 | 6.5552 | 6.6111 | 6.6024 | 6.6217 | 6.6192 | 6.6203 | 6.6155 | 6.6092 | 6.6096 | 6.6198 | 6.6397 | 6.672 | 6.7228 | 6.7921 | 6.8733 | 6.9696 | 7.082 | 7.2085 | 7.3447 | 7.4922 | 7.647 | 7.8088 | 7.9696
SP PM | T2 | Peterhead Grange | PEHG_P | 13.2383 | 13.2198 | 13.3374 | 13.3295 | 13.3693 | 13.3759 | 13.3944 | 13.4104 | 13.434 | 13.4801 | 13.5562 | 13.6674 | 13.8251 | 14.049 | 14.3455 | 14.7043 | 15.1341 | 15.6483 | 16.2444 | 16.9181 | 17.6716 | 18.4951 | 19.3713 | 20.2694
SP PM | T3 | Port Ann | PORA_P | 7.1646 | 7.1533 | 7.215 | 7.2089 | 7.2272 | 7.2282 | 7.2354 | 7.2414 | 7.2514 | 7.273 | 7.3101 | 7.3652 | 7.4448 | 7.5591 | 7.7115 | 7.8951 | 8.1135 | 8.374 | 8.6752 | 9.0143 | 9.393 | 9.8066 | 10.246 | 10.6958
SP PM | T1 | Quoich | QUOI_P | 0 | 0 | 0 | 0 | 0 | 0 | 0 | 0 | 0 | 0 | 0 | 0 | 0 | 0 | 0 | 0 | 0 | 0 | 0 | 0 | 0 | 0 | 0 | 0
SP PM | T4 | Rannoch | RANN_P | 0.45539 | 0.45489 | 0.45921 | 0.4592 | 0.46104 | 0.46168 | 0.46279 | 0.46383 | 0.46518 | 0.46744 | 0.47092 | 0.47581 | 0.48251 | 0.49176 | 0.50381 | 0.51849 | 0.53625 | 0.55757 | 0.58248 | 0.61083 | 0.64272 | 0.67762 | 0.71488 | 0.75313
SP PM | T2 | Redmoss | REDM_P | 23.9151 | 23.8685 | 24.084 | 24.0669 | 24.1576 | 24.1715 | 24.2039 | 24.2205 | 24.2401 | 24.2948 | 24.3998 | 24.5578 | 24.7821 | 25.1 | 25.5175 | 26.018 | 26.6204 | 27.3352 | 28.162 | 29.0881 | 30.1186 | 31.2303 | 32.4112 | 33.6112
SP PM | T5 | Shin | SHIN_P | 1.2346 | 1.2318 | 1.2422 | 1.2406 | 1.2442 | 1.2438 | 1.2442 | 1.2437 | 1.243 | 1.2438 | 1.2467 | 1.2516 | 1.2593 | 1.2708 | 1.2864 | 1.3048 | 1.3265 | 1.3519 | 1.3807 | 1.4122 | 1.4467 | 1.4834 | 1.5219 | 1.5606
SP PM | T3 | Sloy | SLOY_P | 3.0022 | 2.9947 | 3.0201 | 3.0159 | 3.025 | 3.0237 | 3.0239 | 3.0211 | 3.0173 | 3.0162 | 3.0195 | 3.0268 | 3.0391 | 3.059 | 3.0862 | 3.1177 | 3.155 | 3.1981 | 3.2461 | 3.2969 | 3.3513 | 3.4074 | 3.4656 | 3.5226
SP PM | T2 | St Fergus Gas Terminal | SFEG_P | 5.0439 | 5.0359 | 5.081 | 5.0778 | 5.0943 | 5.0969 | 5.1039 | 5.1092 | 5.1166 | 5.1323 | 5.1591 | 5.1986 | 5.2545 | 5.334 | 5.4389 | 5.5656 | 5.7176 | 5.8989 | 6.1091 | 6.346 | 6.6107 | 6.8989 | 7.2055 | 7.519
SP PM | T4 | St Fillans | SFIL_P | 0.86306 | 0.86173 | 0.8695 | 0.86898 | 0.87188 | 0.87236 | 0.87354 | 0.87437 | 0.8755 | 0.87799 | 0.88233 | 0.88876 | 0.8979 | 0.91091 | 0.92814 | 0.94893 | 0.97397 | 1.0039 | 1.0385 | 1.0775 | 1.121 | 1.1683 | 1.2187 | 1.2701
SP PM | T2 | Strichen | STRI_P | 5.3703 | 5.3641 | 5.4148 | 5.4146 | 5.4364 | 5.4444 | 5.4582 | 5.4716 | 5.4894 | 5.5185 | 5.5626 | 5.6245 | 5.7089 | 5.8247 | 5.9752 | 6.1583 | 6.3792 | 6.644 | 6.9537 | 7.3068 | 7.7042 | 8.1397 | 8.6048 | 9.0828
SP PM | T2 | Tarland | TARL_P | 2.5349 | 2.5373 | 2.5666 | 2.5735 | 2.5913 | 2.6054 | 2.625 | 2.6481 | 2.6779 | 2.7188 | 2.7735 | 2.8457 | 2.9399 | 3.0635 | 3.2209 | 3.4146 | 3.6501 | 3.9345 | 4.2712 | 4.6613 | 5.105 | 5.5958 | 6.1228 | 6.6683
SP PM | T3 | Taynuilt | TAYN_P | 13.2923 | 13.2696 | 13.3836 | 13.3711 | 13.4057 | 13.4062 | 13.4174 | 13.4247 | 13.4378 | 13.471 | 13.5312 | 13.6225 | 13.7556 | 13.9485 | 14.2061 | 14.5158 | 14.884 | 15.3221 | 15.8273 | 16.394 | 17.0252 | 17.7124 | 18.4414 | 19.186
SP PM | T5 | Thurso | THSO_P | 22.2243 | 22.1777 | 22.3732 | 22.3548 | 22.4331 | 22.445 | 22.4763 | 22.4975 | 22.5261 | 22.5917 | 22.7083 | 22.8806 | 23.1232 | 23.4636 | 23.9084 | 24.4406 | 25.0747 | 25.8253 | 26.6952 | 27.6746 | 28.7678 | 29.9538 | 31.2149 | 32.5011
SP PM | T4 | Tummel Bridge | TUMB_P | 7.4099 | 7.3971 | 7.4623 | 7.4561 | 7.4789 | 7.4803 | 7.4872 | 7.4903 | 7.495 | 7.51 | 7.5393 | 7.5845 | 7.6503 | 7.7461 | 7.874 | 8.0278 | 8.2122 | 8.4318 | 8.6846 | 8.9671 | 9.2808 | 9.6205 | 9.9807 | 10.3473
SP PM | T2 | Willowdale | WIOW_P | 19.2676 | 19.2296 | 19.4027 | 19.3884 | 19.4607 | 19.4711 | 19.4961 | 19.508 | 19.5221 | 19.5639 | 19.6457 | 19.7695 | 19.9457 | 20.1962 | 20.5255 | 20.9199 | 21.3945 | 21.9574 | 22.6079 | 23.3357 | 24.145 | 25.0173 | 25.9436 | 26.8841
SP PM | T2 | Woodhill | WOHI_P | 22.2247 | 22.1828 | 22.3785 | 22.3593 | 22.4315 | 22.4371 | 22.4591 | 22.4685 | 22.4818 | 22.5261 | 22.6144 | 22.75 | 22.9467 | 23.231 | 23.6087 | 24.0613 | 24.6035 | 25.2474 | 25.989 | 26.8173 | 27.7371 | 28.7308 | 29.7845 | 30.8558
SP PM | T2 | Rothienorman | G_EXTRA_13 | 0 | 0 | 0 | 12.4527 | 12.4925 | 12.4933 | 12.5026 | 12.5033 | 12.5044 | 12.5214 | 12.5613 | 12.6251 | 12.7193 | 12.8575 | 13.0417 | 13.2608 | 13.5225 | 13.8314 | 14.1856 | 14.578 | 15.0115 | 15.4766 | 15.9685 | 16.4659
SP PM | #N/A | Finstown | G_EXTRA_14 | 0 | 0 | 0 | 0 | 0 | 0 | 0 | 0 | 0 | 0 | 0 | 0 | 0 | 0 | 0 | 0 | 0 | 0 | 0 | 0 | 0 | 0 | 0 | 0
SP PM | T4 | Lunanhead Kirriemuir | B_EXTRA_1 | 30 | 30 | 30 | 30 | 30 | 30 | 30 | 30 | 30 | 30 | 30 | 30 | 30 | 30 | 30 | 30 | 30 | 30 | 30 | 30 | 30 | 30 | 30 | 30
SP PM | T2 | St Fergus Compressor | T_SFGSD-1 | 50 | 50 | 50 | 50 | 50 | 50 | 50 | 50 | 50 | 50 | 50 | 50 | 50 | 50 | 50 | 50 | 50 | 50 | 50 | 50 | 50 | 50 | 50 | 50
SP PM | T2 | St Fergus Mobil | T_STFERGD-1 | 21 | 21 | 21 | 21 | 21 | 21 | 21 | 21 | 21 | 21 | 21 | 21 | 21 | 21 | 21 | 21 | 21 | 21 | 21 | 21 | 21 | 21 | 21 | 21
SP PM | T2 | Hydrogen-SMR-1 | B_EXTRA_2 | 0 | 0 | 0 | 0 | 0 | 0 | 0 | 0 | 0 | 0 | 0 | 0 | 0 | 0 | 0 | 0 | 0 | 0 | 0 | 0 | 0 | 0 | 0 | 0
CE PM | T4 | Abernethy | ABNE_P | 18.3039 | 18.2775 | 18.4466 | 18.4377 | 18.5009 | 18.5141 | 18.5419 | 18.5636 | 18.5957 | 18.6566 | 18.754 | 18.8916 | 19.0801 | 19.341 | 19.6825 | 20.0913 | 20.5841 | 21.1688 | 21.8606 | 22.6632 | 23.5814 | 24.5969 | 25.6927 | 26.8288
CE PM | T5 | Alness | ALNE_P | 18.6598 | 18.6223 | 18.79 | 18.7766 | 18.8441 | 18.8573 | 18.887 | 18.9096 | 18.9419 | 19.0046 | 19.1075 | 19.2531 | 19.4513 | 19.722 | 20.0719 | 20.487 | 20.9827 | 21.5671 | 22.2609 | 23.0672 | 23.9917 | 25.0148 | 26.1209 | 27.2673
CE PM | T4 | Arbroath | ARBR_P | 14.4136 | 14.3966 | 14.5304 | 14.5253 | 14.5722 | 14.5839 | 14.6082 | 14.6306 | 14.6651 | 14.7253 | 14.8164 | 14.9429 | 15.1154 | 15.353 | 15.6641 | 16.0381 | 16.4878 | 17.0215 | 17.6516 | 18.383 | 19.218 | 20.1421 | 21.137 | 22.1695
CE PM | T3 | Ardkinglas | ARDK_P | 0 | 0 | 0 | 0 | 0 | 0 | 0 | 0 | 0 | 0 | 0 | 0 | 0 | 0 | 0 | 0 | 0 | 0 | 0 | 0 | 0 | 0 | 0 | 0
CE PM | T1 | Ardmore | ARMO_P | 19.8467 | 19.8069 | 19.9838 | 19.9665 | 20.0334 | 20.0404 | 20.0621 | 20.0728 | 20.0894 | 20.1331 | 20.2127 | 20.3294 | 20.4918 | 20.7193 | 21.0167 | 21.3678 | 21.7875 | 22.2814 | 22.8667 | 23.5446 | 24.3222 | 25.1807 | 26.1098 | 27.0717
CE PM | T1 | Beauly | BEAU_P | 16.2782 | 16.2471 | 16.3942 | 16.3826 | 16.4407 | 16.4507 | 16.4738 | 16.4894 | 16.5117 | 16.5585 | 16.6377 | 16.751 | 16.9065 | 17.1209 | 17.3996 | 17.7303 | 18.1267 | 18.5946 | 19.15 | 19.7945 | 20.5337 | 21.3509 | 22.2348 | 23.1506
CE PM | T1 | Berryburn | BERB_P | 0 | 0 | 0 | 0 | 0 | 0 | 0 | 0 | 0 | 0 | 0 | 0 | 0 | 0 | 0 | 0 | 0 | 0 | 0 | 0 | 0 | 0 | 0 | 0
CE PM | T1 | Boat of Garten | BOAG_P | 14.3133 | 14.2847 | 14.4124 | 14.4001 | 14.4486 | 14.4539 | 14.4699 | 14.4781 | 14.4907 | 14.5229 | 14.5813 | 14.6667 | 14.7853 | 14.9513 | 15.1681 | 15.4242 | 15.7305 | 16.0909 | 16.5182 | 17.0131 | 17.5808 | 18.2077 | 18.886 | 19.5884
CE PM | T4 | Braco West | BRAC_P | 20.7758 | 20.739 | 20.9231 | 20.9041 | 20.9651 | 20.9666 | 20.9818 | 20.9858 | 20.9966 | 21.0339 | 21.1045 | 21.2103 | 21.361 | 21.5775 | 21.8653 | 22.2054 | 22.612 | 23.0899 | 23.6527 | 24.3024 | 25.0452 | 25.8641 | 26.7479 | 27.663
CE PM | T4 | Bridge of Dun | BRID_P | 14.4303 | 14.4085 | 14.5401 | 14.5313 | 14.5779 | 14.5853 | 14.6036 | 14.6167 | 14.6375 | 14.68 | 14.7496 | 14.8492 | 14.9868 | 15.1789 | 15.4316 | 15.7332 | 16.0958 | 16.5249 | 17.0317 | 17.619 | 18.2904 | 19.0325 | 19.8328 | 20.6625
CE PM | T1 | Broadford | BROA_P | 7.1063 | 7.0916 | 7.1543 | 7.1474 | 7.1704 | 7.1717 | 7.178 | 7.1799 | 7.1834 | 7.1959 | 7.2204 | 7.2572 | 7.3091 | 7.3827 | 7.4793 | 7.5928 | 7.7284 | 7.8873 | 8.0755 | 8.2931 | 8.5428 | 8.8182 | 9.1162 | 9.4247
CE PM | T5 | Brora | BROR_P | 5.0938 | 5.0832 | 5.1283 | 5.1239 | 5.1412 | 5.1433 | 5.1495 | 5.1532 | 5.1588 | 5.1719 | 5.1949 | 5.2281 | 5.2739 | 5.3375 | 5.4202 | 5.5177 | 5.6339 | 5.7705 | 5.9325 | 6.1203 | 6.3357 | 6.5737 | 6.8312 | 7.0979
CE PM | T4 | Burghmuir | BUMU_P | 21.8108 | 21.7782 | 21.9785 | 21.9665 | 22.0401 | 22.0537 | 22.0842 | 22.1068 | 22.1409 | 22.2085 | 22.3182 | 22.4741 | 22.6887 | 22.9869 | 23.3779 | 23.8453 | 24.4083 | 25.0754 | 25.8643 | 26.7792 | 27.8257 | 28.9827 | 30.2311 | 31.5253
CE PM | T3 | Carradale | CAAD_P | 21.8112 | 21.7616 | 21.9449 | 21.9133 | 21.9663 | 21.9518 | 21.948 | 21.9264 | 21.9041 | 21.9015 | 21.9237 | 21.9699 | 22.0455 | 22.1681 | 22.3374 | 22.5292 | 22.7526 | 23.0071 | 23.3033 | 23.6398 | 24.025 | 24.4449 | 24.8997 | 25.3676
CE PM | T5 | Cassley | CASS_P | 0.45508 | 0.45493 | 0.45999 | 0.46101 | 0.46432 | 0.467 | 0.47079 | 0.4754 | 0.48149 | 0.48978 | 0.50088 | 0.51531 | 0.53395 | 0.55789 | 0.58808 | 0.62474 | 0.66887 | 0.72161 | 0.78452 | 0.8582 | 0.94259 | 1.0365 | 1.1377 | 1.243
CE PM | T1 | Ceannacroc | CEAN_P | 0 | 0 | 0 | 0 | 0 | 0 | 0 | 0 | 0 | 0 | 0 | 0 | 0 | 0 | 0 | 0 | 0 | 0 | 0 | 0 | 0 | 0 | 0 | 0
CE PM | T4 | Charleston | CHAR_P | 18.4861 | 18.4555 | 18.6174 | 18.5998 | 18.6474 | 18.646 | 18.6568 | 18.6599 | 18.6716 | 18.7082 | 18.774 | 18.8724 | 19.0129 | 19.2159 | 19.4869 | 19.8078 | 20.1892 | 20.6365 | 21.161 | 21.766 | 22.4556 | 23.2158 | 24.034 | 24.8815
CE PM | T3 | Clachan | CLAC_P | 0 | 0 | 0 | 0 | 0 | 0 | 0 | 0 | 0 | 0 | 0 | 0 | 0 | 0 | 0 | 0 | 0 | 0 | 0 | 0 | 0 | 0 | 0 | 0
CE PM | T2 | Clayhills | CLAY_P | 17.431 | 17.3892 | 17.5478 | 17.5314 | 17.6036 | 17.6106 | 17.6282 | 17.6274 | 17.621 | 17.6302 | 17.666 | 17.7246 | 17.8083 | 17.9284 | 18.0846 | 18.2652 | 18.4869 | 18.749 | 19.0647 | 19.4302 | 19.8553 | 20.3231 | 20.837 | 21.3662
CE PM | T4 | Coupar Angus | COUA_P | 13.3406 | 13.3198 | 13.4414 | 13.433 | 13.4767 | 13.4834 | 13.5001 | 13.5114 | 13.5292 | 13.5667 | 13.629 | 13.7183 | 13.842 | 14.0148 | 14.242 | 14.513 | 14.8389 | 15.2247 | 15.6805 | 16.2086 | 16.8128 | 17.4803 | 18.2006 | 18.9472
CE PM | T2 | CraigieBuckler | CRAI_P | 12.2726 | 12.258 | 12.3691 | 12.3631 | 12.3976 | 12.4049 | 12.4231 | 12.4414 | 12.472 | 12.5257 | 12.6058 | 12.7172 | 12.8696 | 13.0802 | 13.3565 | 13.6881 | 14.0839 | 14.5517 | 15.1025 | 15.7412 | 16.4691 | 17.2745 | 18.14 | 19.0387
CE PM | T1 | Dallas | DALL_P | 0 | 0 | 0 | 0 | 0 | 0 | 0 | 0 | 0 | 0 | 0 | 0 | 0 | 0 | 0 | 0 | 0 | 0 | 0 | 0 | 0 | 0 | 0 | 0
CE PM | T5 | Dounreay | DOUN_P | 7.6471 | 7.63 | 7.6963 | 7.6876 | 7.7109 | 7.7106 | 7.7153 | 7.7149 | 7.7158 | 7.7257 | 7.7478 | 7.782 | 7.831 | 7.9016 | 7.9947 | 8.1033 | 8.2319 | 8.3818 | 8.5589 | 8.7633 | 8.9978 | 9.256 | 9.5358 | 9.8249
CE PM | T4 | Dudhope | DUDH_P | 19.9027 | 19.8645 | 20.0491 | 20.0365 | 20.1169 | 20.131 | 20.1593 | 20.173 | 20.1883 | 20.2281 | 20.3038 | 20.4145 | 20.5675 | 20.7801 | 21.0567 | 21.3848 | 21.7844 | 22.2594 | 22.826 | 23.4836 | 24.2412 | 25.0778 | 25.9871 | 26.9276
CE PM | T5 | Dunbeath | DUBE_P | 2.5233 | 2.5175 | 2.5391 | 2.5358 | 2.543 | 2.5422 | 2.5428 | 2.5415 | 2.5403 | 2.5416 | 2.5464 | 2.5546 | 2.5668 | 2.5851 | 2.6097 | 2.6379 | 2.6712 | 2.7096 | 2.7549 | 2.8068 | 2.8664 | 2.9319 | 3.0028 | 3.076
CE PM | T1 | Dunvegan | DUGR_P | 5.0465 | 5.0365 | 5.0816 | 5.0775 | 5.0948 | 5.0969 | 5.1029 | 5.1063 | 5.1113 | 5.1234 | 5.1449 | 5.1761 | 5.2195 | 5.2798 | 5.3586 | 5.4517 | 5.5631 | 5.6944 | 5.85 | 6.0304 | 6.2372 | 6.4657 | 6.713 | 6.969
CE PM | T2 | Dyce | DYCE_P | 23.6037 | 23.5568 | 23.7671 | 23.7452 | 23.8226 | 23.8269 | 23.8468 | 23.8511 | 23.8592 | 23.8957 | 23.9703 | 24.0834 | 24.2439 | 24.4734 | 24.7762 | 25.1325 | 25.5598 | 26.0624 | 26.6571 | 27.3445 | 28.1333 | 29.0027 | 29.9445 | 30.9187
CE PM | T1 | elgin | ELGI_P | 22.0062 | 21.9656 | 22.168 | 22.1559 | 22.2413 | 22.2615 | 22.3009 | 22.3314 | 22.3728 | 22.4497 | 22.5745 | 22.75 | 22.988 | 23.312 | 23.7305 | 24.2292 | 24.8288 | 25.5389 | 26.3835 | 27.3654 | 28.4921 | 29.7391 | 31.0881 | 32.4865
CE PM | T1 | Fasnakyle | FASN_P | 0.19275 | 0.19238 | 0.19413 | 0.19399 | 0.19467 | 0.19479 | 0.19506 | 0.19524 | 0.19551 | 0.19605 | 0.19699 | 0.19832 | 0.20015 | 0.20268 | 0.20597 | 0.20987 | 0.21454 | 0.22005 | 0.2266 | 0.2342 | 0.24291 | 0.25254 | 0.26296 | 0.27375
CE PM | T2 | Fetteresso | FETT_P | 0 | 0 | 0 | 0 | 0 | 0 | 0 | 0 | 0 | 0 | 0 | 0 | 0 | 0 | 0 | 0 | 0 | 0 | 0 | 0 | 0 | 0 | 0 | 0
CE PM | T2 | Fiddes | FIDD_P | 21.3547 | 21.3124 | 21.4918 | 21.4629 | 21.5076 | 21.4936 | 21.4914 | 21.4767 | 21.4676 | 21.4821 | 21.5233 | 21.5935 | 21.701 | 21.8667 | 22.0935 | 22.3564 | 22.6633 | 23.0168 | 23.4271 | 23.8962 | 24.4295 | 25.0142 | 25.6426 | 26.2922
CE PM | T1 | Fort Augustus | FAUG_P | 3.19 | 3.1825 | 3.2096 | 3.2052 | 3.2138 | 3.2121 | 3.2121 | 3.2093 | 3.2063 | 3.2061 | 3.2097 | 3.2169 | 3.2284 | 3.2466 | 3.2716 | 3.2998 | 3.333 | 3.371 | 3.4155 | 3.4662 | 3.5245 | 3.5881 | 3.6572 | 3.7283
CE PM | T1 | Fort William | FWIL_P | 35.4989 | 35.4184 | 35.7229 | 35.6772 | 35.7777 | 35.7655 | 35.7732 | 35.7523 | 35.7312 | 35.745 | 35.8057 | 35.9116 | 36.072 | 36.3158 | 36.6441 | 37.0214 | 37.4669 | 37.9817 | 38.5874 | 39.2816 | 40.0787 | 40.9523 | 41.9004 | 42.878
CE PM | T2 | Fraserburgh | FRAS_P | 10.0358 | 10.0198 | 10.1107 | 10.1043 | 10.1367 | 10.1419 | 10.155 | 10.1647 | 10.18 | 10.211 | 10.2614 | 10.3332 | 10.4322 | 10.5699 | 10.7505 | 10.9657 | 11.2238 | 11.5287 | 11.8891 | 12.3068 | 12.7844 | 13.3123 | 13.8818 | 14.4722
CE PM | T1 | Glenfarclas | GLEF_P | 0 | 0 | 0 | 0 | 0 | 0 | 0 | 0 | 0 | 0 | 0 | 0 | 0 | 0 | 0 | 0 | 0 | 0 | 0 | 0 | 0 | 0 | 0 | 0
CE PM | T1 | Grudie Bridge | GRUB_P | 9.5886 | 9.5659 | 9.6468 | 9.633 | 9.6581 | 9.6522 | 9.651 | 9.6412 | 9.6302 | 9.6272 | 9.6351 | 9.6529 | 9.6826 | 9.7314 | 9.7988 | 9.8745 | 9.9629 | 10.0634 | 10.1809 | 10.3142 | 10.4673 | 10.6341 | 10.8155 | 11.0019
CE PM | T1 | Inverness | INNE_P | 33.9963 | 33.9329 | 34.2424 | 34.2207 | 34.3455 | 34.3707 | 34.4247 | 34.4644 | 34.5203 | 34.6296 | 34.8097 | 35.0648 | 35.413 | 35.8902 | 36.5089 | 37.2447 | 38.1276 | 39.1712 | 40.4106 | 41.85 | 43.5007 | 45.3266 | 47.3012 | 49.3476
CE PM | T1 | Keith | KEIT_P | 34.7329 | 34.6528 | 34.9518 | 24.6446 | 24.7167 | 24.7092 | 24.7153 | 24.7006 | 24.6845 | 24.6918 | 24.7313 | 24.8013 | 24.9076 | 25.0694 | 25.287 | 25.5365 | 25.8318 | 26.1733 | 26.5758 | 27.0372 | 27.5679 | 28.1494 | 28.7817 | 29.4332
CE PM | T4 | Killin | KIIN_P | 0.15953 | 0.15989 | 0.16217 | 0.16297 | 0.16475 | 0.16623 | 0.16813 | 0.17031 | 0.17301 | 0.17652 | 0.18115 | 0.18708 | 0.19466 | 0.20433 | 0.21652 | 0.23154 | 0.25004 | 0.27245 | 0.29929 | 0.33075 | 0.36685 | 0.40704 | 0.45044 | 0.49556
CE PM | T1 | Kinlochleven | KINL_P | 1.9274 | 1.9237 | 1.941 | 1.9395 | 1.9462 | 1.9471 | 1.9495 | 1.951 | 1.9532 | 1.9581 | 1.9667 | 1.9792 | 1.9964 | 2.0202 | 2.0513 | 2.0881 | 2.1322 | 2.1841 | 2.2457 | 2.3172 | 2.3991 | 2.4896 | 2.5876 | 2.689
CE PM | T2 | Kintore | KINT_P | 19.0571 | 19.0407 | 19.2302 | 17.0444 | 17.1205 | 17.1563 | 17.2118 | 17.2703 | 17.3493 | 17.4677 | 17.6362 | 17.8622 | 18.1616 | 18.5599 | 19.0721 | 19.6924 | 20.4434 | 21.3407 | 22.4071 | 23.6504 | 25.0733 | 26.652 | 28.3546 | 30.123
CE PM | T5 | Lairg | LAIR_P | 3.1708 | 3.1633 | 3.1901 | 3.1857 | 3.1942 | 3.1926 | 3.1926 | 3.1899 | 3.187 | 3.187 | 3.1909 | 3.1984 | 3.2104 | 3.2291 | 3.2546 | 3.2835 | 3.3173 | 3.3561 | 3.4015 | 3.4533 | 3.5128 | 3.5778 | 3.6484 | 3.7211
CE PM | T4 | Lunanhead | LUNA_P | 15.1322 | 15.1099 | 15.2489 | 15.2406 | 15.2914 | 15.3009 | 15.3221 | 15.3381 | 15.3624 | 15.41 | 15.4871 | 15.5964 | 15.7468 | 15.9558 | 16.2298 | 16.5575 | 16.9521 | 17.4197 | 17.9725 | 18.6136 | 19.3468 | 20.1574 | 21.032 | 21.9387
CE PM | T4 | Lyndhurst | LYND_P | 11.9286 | 11.914 | 12.0243 | 12.0194 | 12.0577 | 12.0666 | 12.0856 | 12.1028 | 12.1296 | 12.1773 | 12.2499 | 12.3512 | 12.4896 | 12.6807 | 12.9313 | 13.2321 | 13.5937 | 14.0226 | 14.5288 | 15.1162 | 15.7867 | 16.5287 | 17.3275 | 18.1564
CE PM | T1 | Macduff | MACD_P | 9.8295 | 9.8098 | 9.8964 | 9.887 | 9.9178 | 9.9195 | 9.9282 | 9.9316 | 9.938 | 9.9575 | 9.994 | 10.0481 | 10.1242 | 10.2319 | 10.3735 | 10.5402 | 10.7388 | 10.9718 | 11.2472 | 11.5657 | 11.9306 | 12.3332 | 12.7684 | 13.2189
CE PM | T4 | Milton of Craigie | MILC_P | 22.3536 | 22.3286 | 22.5362 | 22.529 | 22.6008 | 22.6195 | 22.6579 | 22.6946 | 22.7513 | 22.8489 | 22.995 | 23.1975 | 23.4735 | 23.853 | 24.35 | 24.9479 | 25.6667 | 26.5197 | 27.5265 | 28.695 | 30.0287 | 31.5049 | 33.0935 | 34.7424
CE PM | T5 | Mybster | MYBS_P | 15.3521 | 15.317 | 15.4488 | 15.4295 | 15.4739 | 15.4702 | 15.4757 | 15.4697 | 15.4647 | 15.4761 | 15.5094 | 15.5643 | 15.6452 | 15.765 | 15.9248 | 16.1093 | 16.3271 | 16.5794 | 16.8767 | 17.2186 | 17.6111 | 18.0422 | 18.5096 | 18.9921
CE PM | T1 | Nairn | NAIR_P | 19.5616 | 19.5227 | 19.6976 | 19.6813 | 19.7481 | 19.7561 | 19.7789 | 19.7913 | 19.8101 | 19.856 | 19.9382 | 20.058 | 20.2241 | 20.4558 | 20.7583 | 21.1157 | 21.5435 | 22.0471 | 22.6442 | 23.3362 | 24.1299 | 25.0064 | 25.9549 | 26.9371
CE PM | T1 | Orrin | ORRI_P | 0 | 0 | 0 | 0 | 0 | 0 | 0 | 0 | 0 | 0 | 0 | 0 | 0 | 0 | 0 | 0 | 0 | 0 | 0 | 0 | 0 | 0 | 0 | 0
CE PM | T2 | Persley | PERS_P | 22.1204 | 22.0837 | 22.2868 | 22.2742 | 22.3535 | 22.3691 | 22.4024 | 22.4264 | 22.4607 | 22.5287 | 22.6407 | 22.7998 | 23.0178 | 23.3188 | 23.7114 | 24.1797 | 24.7437 | 25.4119 | 26.2042 | 27.1236 | 28.1771 | 29.342 | 30.6008 | 31.9057
CE PM | T2 | Peterhead Shell | PEHS_P | 6.5706 | 6.5556 | 6.6123 | 6.6039 | 6.6232 | 6.6209 | 6.6222 | 6.6176 | 6.6124 | 6.613 | 6.622 | 6.6386 | 6.6643 | 6.7042 | 6.7582 | 6.82 | 6.8933 | 6.9781 | 7.0779 | 7.1921 | 7.3235 | 7.4672 | 7.6237 | 7.7848
CE PM | T2 | Peterhead Grange | PEHG_P | 13.2383 | 13.2204 | 13.3407 | 13.3336 | 13.3739 | 13.3819 | 13.4012 | 13.4188 | 13.4472 | 13.4988 | 13.5781 | 13.6891 | 13.8412 | 14.0514 | 14.327 | 14.657 | 15.0518 | 15.5186 | 16.0692 | 16.7077 | 17.4364 | 18.2425 | 19.1101 | 20.0105
CE PM | T3 | Port Ann | PORA_P | 7.1646 | 7.1537 | 7.2166 | 7.2111 | 7.2295 | 7.2313 | 7.2389 | 7.2458 | 7.2586 | 7.2839 | 7.3232 | 7.3791 | 7.4564 | 7.5643 | 7.7064 | 7.8757 | 8.0764 | 8.3123 | 8.5896 | 8.9107 | 9.2767 | 9.6813 | 10.1158 | 10.5667
CE PM | T1 | Quoich | QUOI_P | 0 | 0 | 0 | 0 | 0 | 0 | 0 | 0 | 0 | 0 | 0 | 0 | 0 | 0 | 0 | 0 | 0 | 0 | 0 | 0 | 0 | 0 | 0 | 0
CE PM | T4 | Rannoch | RANN_P | 0.45539 | 0.45491 | 0.45933 | 0.45935 | 0.46122 | 0.46191 | 0.46304 | 0.46413 | 0.46562 | 0.468 | 0.47151 | 0.47628 | 0.48269 | 0.49132 | 0.50252 | 0.51603 | 0.53242 | 0.55198 | 0.57519 | 0.60222 | 0.63315 | 0.66742 | 0.7044 | 0.74278
CE PM | T2 | Redmoss | REDM_P | 23.9151 | 23.8698 | 24.0892 | 24.0731 | 24.1641 | 24.1794 | 24.2125 | 24.2306 | 24.2539 | 24.309 | 24.4084 | 24.5528 | 24.7519 | 25.0283 | 25.3883 | 25.8155 | 26.332 | 26.9441 | 27.6722 | 28.5169 | 29.4878 | 30.5605 | 31.7236 | 32.9276
CE PM | T5 | Shin | SHIN_P | 1.2346 | 1.2318 | 1.2424 | 1.2409 | 1.2444 | 1.2441 | 1.2446 | 1.2441 | 1.2437 | 1.2446 | 1.2473 | 1.2517 | 1.2582 | 1.2678 | 1.2807 | 1.2955 | 1.313 | 1.3333 | 1.3572 | 1.3847 | 1.4163 | 1.451 | 1.4886 | 1.5274
CE PM | T3 | Sloy | SLOY_P | 3.0022 | 2.9949 | 3.0207 | 3.0166 | 3.0256 | 3.0244 | 3.0247 | 3.0219 | 3.0184 | 3.0173 | 3.0197 | 3.0251 | 3.034 | 3.0485 | 3.0682 | 3.0903 | 3.1165 | 3.1465 | 3.1819 | 3.2222 | 3.2688 | 3.3197 | 3.3754 | 3.4325
CE PM | T2 | St Fergus Gas Terminal | SFEG_P | 5.0439 | 5.0362 | 5.0822 | 5.0793 | 5.0959 | 5.099 | 5.1063 | 5.1121 | 5.121 | 5.1381 | 5.1653 | 5.2038 | 5.2566 | 5.3297 | 5.4253 | 5.5395 | 5.6765 | 5.8387 | 6.0303 | 6.2527 | 6.5068 | 6.7879 | 7.0911 | 7.4055
CE PM | T4 | St Fillans | SFIL_P | 0.86306 | 0.86178 | 0.86971 | 0.86924 | 0.87217 | 0.87271 | 0.87394 | 0.87485 | 0.87622 | 0.87892 | 0.8833 | 0.88951 | 0.89806 | 0.90993 | 0.92549 | 0.9441 | 0.96651 | 0.99308 | 1.0245 | 1.0609 | 1.1026 | 1.1487 | 1.1984 | 1.2499
CE PM | T2 | Strichen | STRI_P | 5.3703 | 5.3644 | 5.4162 | 5.4164 | 5.4384 | 5.447 | 5.4612 | 5.4753 | 5.4947 | 5.5253 | 5.5699 | 5.6306 | 5.7116 | 5.8204 | 5.9609 | 6.1304 | 6.3353 | 6.5795 | 6.8694 | 7.207 | 7.5932 | 8.0215 | 8.4834 | 8.9629
CE PM | T2 | Tarland | TARL_P | 2.5349 | 2.5375 | 2.5677 | 2.5748 | 2.593 | 2.6076 | 2.6276 | 2.6513 | 2.6825 | 2.7245 | 2.7802 | 2.8523 | 2.9457 | 3.0666 | 3.2203 | 3.4084 | 3.6373 | 3.9127 | 4.2408 | 4.6247 | 5.064 | 5.5526 | 6.0791 | 6.6267
CE PM | T3 | Taynuilt | TAYN_P | 13.2923 | 13.2702 | 13.3866 | 13.3749 | 13.4098 | 13.4115 | 13.4235 | 13.4323 | 13.45 | 13.4889 | 13.5522 | 13.6435 | 13.7709 | 13.9502 | 14.1869 | 14.4678 | 14.8009 | 15.1916 | 15.6511 | 16.1824 | 16.7886 | 17.458 | 18.1778 | 18.924
CE PM | T5 | Thurso | THSO_P | 22.2243 | 22.179 | 22.3777 | 22.3604 | 22.4389 | 22.4523 | 22.4845 | 22.5074 | 22.5408 | 22.609 | 22.7231 | 22.8859 | 23.1086 | 23.4143 | 23.8102 | 24.279 | 24.8384 | 25.4972 | 26.279 | 27.1869 | 28.2281 | 29.3797 | 30.625 | 31.9153
CE PM | T4 | Tummel Bridge | TUMB_P | 7.4099 | 7.3975 | 7.464 | 7.4582 | 7.4812 | 7.4832 | 7.4904 | 7.4941 | 7.5008 | 7.5176 | 7.5471 | 7.5904 | 7.6511 | 7.7371 | 7.8507 | 7.9857 | 8.1475 | 8.3384 | 8.5635 | 8.824 | 9.1219 | 9.4506 | 9.8055 | 10.173
CE PM | T2 | Willowdale | WIOW_P | 19.2676 | 19.2306 | 19.4069 | 19.3934 | 19.466 | 19.4774 | 19.5029 | 19.5161 | 19.5331 | 19.5752 | 19.6525 | 19.7652 | 19.9211 | 20.1381 | 20.4211 | 20.7565 | 21.1619 | 21.6419 | 22.2129 | 22.8751 | 23.6363 | 24.4771 | 25.3889 | 26.3327
CE PM | T2 | Woodhill | WOHI_P | 22.2246 | 22.184 | 22.3834 | 22.3653 | 22.4378 | 22.4449 | 22.4678 | 22.4789 | 22.4971 | 22.5452 | 22.6321 | 22.7598 | 22.9383 | 23.1901 | 23.5213 | 23.9135 | 24.3839 | 24.9383 | 25.594 | 26.3529 | 27.2223 | 28.1819 | 29.2193 | 30.2936
CE PM | T2 | Rothienorman | G_EXTRA_13 | 0 | 0 | 0 | 12.4558 | 12.4957 | 12.4971 | 12.5068 | 12.5082 | 12.5117 | 12.5299 | 12.5681 | 12.6263 | 12.7091 | 12.8277 | 12.9843 | 13.168 | 13.3876 | 13.6452 | 13.9501 | 14.3022 | 14.7063 | 15.1515 | 15.6339 | 16.1328
CE PM | #N/A | Finstown | G_EXTRA_14 | 0 | 0 | 0 | 0 | 0 | 0 | 0 | 0 | 0 | 0 | 0 | 0 | 0 | 0 | 0 | 0 | 0 | 0 | 0 | 0 | 0 | 0 | 0 | 0
CE PM | T4 | Lunanhead Kirriemuir | B_EXTRA_1 | 30 | 30 | 30 | 30 | 30 | 30 | 30 | 30 | 30 | 30 | 30 | 30 | 30 | 30 | 30 | 30 | 30 | 30 | 30 | 30 | 30 | 30 | 30 | 30
CE PM | T2 | St Fergus Compressor | T_SFGSD-1 | 50 | 50 | 50 | 50 | 50 | 50 | 50 | 50 | 50 | 50 | 50 | 50 | 50 | 50 | 50 | 50 | 50 | 50 | 50 | 50 | 50 | 50 | 50 | 50
CE PM | T2 | St Fergus Mobil | T_STFERGD-1 | 21 | 21 | 21 | 21 | 21 | 21 | 21 | 21 | 21 | 21 | 21 | 21 | 21 | 21 | 21 | 21 | 21 | 21 | 21 | 21 | 21 | 21 | 21 | 21
CE PM | T2 | Hydrogen-SMR-1 | B_EXTRA_2 | 0 | 0 | 0 | 0 | 0 | 0 | 0 | 0 | 0 | 0 | 0 | 0 | 0 | 0 | 0 | 0 | 0 | 0 | 0 | 0 | 0 | 0 | 0 | 0

## Gross Reactive
Total BG Gross Reactive Power (MVArs)
For direct Connects and SMR plants Qgross = Qnet
[5 empty] | 2017/18 | 2018/19 | 2019/20 | 2020/21 | 2021/22 | 2022/23 | 2023/24 | 2024/25 | 2025/26 | 2026/27 | 2027/28 | 2028/29 | 2029/30 | 2030/31 | 2031/32 | 2032/33 | 2033/34 | 2034/35 | 2035/36 | 2036/37 | 2037/38 | 2038/39 | 2039/40 | 2040/41
Scenario | Minor Flopzone | GSP Name | Elexon id | PV | 17/18 | 18/19 | 19/20 | 20/21 | 21/22 | 22/23 | 23/24 | 24/25 | 25/26 | 26/27 | 27/28 | 28/29 | 29/30 | 30/31 | 31/32 | 32/33 | 33/34 | 34/35 | 35/36 | 36/37 | 37/38 | 38/39 | 39/40 | 40/41
CR Peak | H2 | Aberthaw | ABTH_1 |  | 30.1352 | 29.8619 | 29.4631 | 29.3266 | 29.4049 | 29.7724 | 29.9507 | 29.8378 | 29.5818 | 29.4236 | 29.3199 | 29.2904 | 29.3246 | 29.5114 | 29.9016 | 30.3314 | 30.8445 | 31.3558 | 31.8145 | 32.1908 | 32.5268 | 32.8135 | 33.1226 | 33.1722
CR Peak | F6 | Abham | ABHA1 |  | 33.3908 | 33.0803 | 32.5888 | 32.355 | 32.3477 | 32.6159 | 32.6538 | 32.3796 | 32.0005 | 31.7739 | 31.6248 | 31.5665 | 31.5798 | 31.7657 | 32.1592 | 32.5901 | 33.1246 | 33.6552 | 34.1242 | 34.4998 | 34.8389 | 35.1337 | 35.4556 | 35.5352
CR Peak | A7 | Acton Lane 22kV | ACTL_C |  | 6.3965 | 6.3399 | 6.2635 | 6.2424 | 6.2652 | 6.3511 | 6.3973 | 6.381 | 6.3299 | 6.2964 | 6.2741 | 6.2662 | 6.2703 | 6.3051 | 6.3833 | 6.4693 | 6.5713 | 6.6733 | 6.7657 | 6.8441 | 6.915 | 6.974 | 7.0363 | 7.0451
CR Peak | A7 | Acton Lane 66kV | ACTL_2 |  | 3.2288 | 3.2002 | 3.1617 | 3.151 | 3.1625 | 3.2059 | 3.2292 | 3.221 | 3.1952 | 3.1783 | 3.167 | 3.163 | 3.1651 | 3.1827 | 3.2221 | 3.2655 | 3.3171 | 3.3685 | 3.4152 | 3.4547 | 3.4905 | 3.5203 | 3.5518 | 3.5562
CR Peak | H2 | Alpha Steel (Uskmouth) | ALST_3 |  | 0.35984 | 0.35676 | 0.35317 | 0.35333 | 0.35623 | 0.36347 | 0.36884 | 0.37049 | 0.36935 | 0.36847 | 0.36792 | 0.3681 | 0.36901 | 0.37168 | 0.37713 | 0.3832 | 0.39002 | 0.39687 | 0.40315 | 0.4085 | 0.4132 | 0.41709 | 0.4212 | 0.42129
CR Peak | F6 | Alverdiscott | ALVE1 |  | 41.4325 | 41.0544 | 40.4893 | 40.2681 | 40.335 | 40.7783 | 40.9512 | 40.7274 | 40.3312 | 40.0894 | 39.9312 | 39.8794 | 39.9155 | 40.1629 | 40.6821 | 41.2529 | 41.9432 | 42.6302 | 43.2435 | 43.7426 | 44.19 | 44.574 | 44.9898 | 45.0688
CR Peak | A6 | Amersham Main | AMEM_1 |  | 1.0789 | 1.0692 | 1.0548 | 1.0487 | 1.0497 | 1.0598 | 1.0624 | 1.0545 | 1.043 | 1.0362 | 1.0319 | 1.0309 | 1.0324 | 1.0396 | 1.0539 | 1.0696 | 1.0887 | 1.1077 | 1.1245 | 1.1378 | 1.1495 | 1.1598 | 1.1712 | 1.1735
CR Peak | E1 | Axminster | AXMI1 |  | 46.9414 | 46.5066 | 45.8249 | 45.5129 | 45.523 | 45.929 | 46.015 | 45.658 | 45.1465 | 44.8424 | 44.6444 | 44.5757 | 44.6108 | 44.8912 | 45.4693 | 46.1039 | 46.8837 | 47.658 | 48.3433 | 48.89 | 49.3796 | 49.8067 | 50.2744 | 50.3815
CR Peak | A1 | Barking | BARKC1 |  | 50.3564 | 49.8934 | 49.1946 | 48.918 | 48.9936 | 49.5328 | 49.7481 | 49.491 | 49.0093 | 48.7077 | 48.5015 | 48.4122 | 48.4187 | 48.6709 | 49.2458 | 49.8756 | 50.6443 | 51.4101 | 52.0968 | 52.6699 | 53.1933 | 53.6336 | 54.1032 | 54.1988
CR Peak | A1 | Barking West | BARKW3 |  | 41.519 | 41.1409 | 40.5869 | 40.3925 | 40.4919 | 40.9902 | 41.2288 | 41.073 | 40.7119 | 40.4826 | 40.326 | 40.2631 | 40.2791 | 40.4966 | 40.9872 | 41.5259 | 42.1748 | 42.8221 | 43.4051 | 43.8946 | 44.3397 | 44.7124 | 45.1085 | 45.1777
CR Peak | A8 | Beddington (_C) | BEDDT1 |  | 41.9696 | 41.5791 | 40.9592 | 40.6628 | 40.6517 | 40.9855 | 41.029 | 40.6793 | 40.2014 | 39.9177 | 39.7322 | 39.6631 | 39.686 | 39.9279 | 40.4317 | 40.9838 | 41.6676 | 42.3462 | 42.9454 | 43.4225 | 43.8515 | 44.2263 | 44.6369 | 44.7378
CR Peak | A8 | Beddington (_J) | BEDD_1 |  | 131.9107 | 130.6835 | 128.7351 | 127.8037 | 127.7688 | 128.8179 | 128.9547 | 127.8553 | 126.3535 | 125.4618 | 124.8787 | 124.6616 | 124.7335 | 125.4937 | 127.0772 | 128.8124 | 130.9618 | 133.0946 | 134.9778 | 136.4775 | 137.8258 | 139.0036 | 140.2943 | 140.6112
CR Peak | L3 | Berkswell | BESW_1 |  | 17.8618 | 17.7045 | 17.49 | 17.4256 | 17.4821 | 17.7076 | 17.8179 | 17.7496 | 17.5982 | 17.505 | 17.4476 | 17.4385 | 17.4697 | 17.5936 | 17.8413 | 18.1149 | 18.4383 | 18.7606 | 19.0495 | 19.2839 | 19.4905 | 19.6685 | 19.8618 | 19.8892
CR Peak | K4 | Bicker Fen | BICF_1 |  | 29.4108 | 29.1508 | 28.8013 | 28.7274 | 28.8693 | 29.3209 | 29.5997 | 29.5834 | 29.3968 | 29.2788 | 29.2052 | 29.2025 | 29.2653 | 29.4783 | 29.9043 | 30.376 | 30.9236 | 31.4705 | 31.9645 | 32.371 | 32.7283 | 33.0324 | 33.3601 | 33.3921
CR Peak | N3 | Birkenhead | BIRK_1 |  | -4.4242 | -4.4656 | -4.5324 | -4.5644 | -4.5645 | -4.5244 | -4.5163 | -4.5506 | -4.6022 | -4.6345 | -4.6568 | -4.6673 | -4.6682 | -4.6447 | -4.5914 | -4.5346 | -4.4655 | -4.3988 | -4.3413 | -4.2953 | -4.2539 | -4.2193 | -4.1828 | -4.1737
CR Peak | L2 | Bishops Wood | BISW_1 |  | 72.7542 | 72.094 | 71.1254 | 70.7751 | 70.9355 | 71.7771 | 72.153 | 71.827 | 71.1745 | 70.7733 | 70.5115 | 70.433 | 70.509 | 70.9547 | 71.886 | 72.9112 | 74.1412 | 75.3663 | 76.4629 | 77.3595 | 78.1608 | 78.8465 | 79.5872 | 79.7147
CR Peak | Q6 | Blyth 66kV | BLYTB1 |  | -11.261 | -11.3628 | -11.5119 | -11.5635 | -11.5326 | -11.3882 | -11.3196 | -11.3605 | -11.4595 | -11.5238 | -11.5681 | -11.5857 | -11.5809 | -11.5185 | -11.3788 | -11.2291 | -11.0539 | -10.8844 | -10.7362 | -10.6147 | -10.5068 | -10.4184 | -10.3262 | -10.3109
CR Peak | Q6 | Blyth 132kV | BLYTH132 |  | -4.555 | -4.5962 | -4.6565 | -4.6774 | -4.6649 | -4.6065 | -4.5787 | -4.5953 | -4.6353 | -4.6613 | -4.6792 | -4.6864 | -4.6844 | -4.6592 | -4.6027 | -4.5421 | -4.4712 | -4.4027 | -4.3427 | -4.2936 | -4.25 | -4.2142 | -4.1769 | -4.1707
CR Peak | B1 | Bolney | BOLN_1 |  | 231.1258 | 228.9865 | 225.669 | 224.2106 | 224.346 | 226.4941 | 227.0996 | 225.5422 | 223.1151 | 221.6362 | 220.6455 | 220.2404 | 220.3047 | 221.5326 | 224.2188 | 227.1608 | 230.7833 | 234.3846 | 237.5891 | 240.2047 | 242.5784 | 244.6109 | 246.8065 | 247.3048
CR Peak | B2 | Botley Wood | BOTW_1 |  | 62.2836 | 61.7164 | 60.8754 | 60.5587 | 60.678 | 61.373 | 61.6661 | 61.3615 | 60.7858 | 60.4328 | 60.2013 | 60.1273 | 60.1848 | 60.5586 | 61.3442 | 62.2084 | 63.2495 | 64.2862 | 65.2131 | 65.9702 | 66.6485 | 67.2291 | 67.8566 | 67.9703
CR Peak | P1 | Bradford West | BRAW_1 |  | 82.3208 | 81.5729 | 80.4753 | 80.0829 | 80.2714 | 81.237 | 81.6794 | 81.3294 | 80.6012 | 80.1516 | 79.8559 | 79.7637 | 79.8439 | 80.3397 | 81.385 | 82.5354 | 83.9152 | 85.2899 | 86.5218 | 87.5327 | 88.4381 | 89.2103 | 90.0426 | 90.1847
CR Peak | J8 | Braintree | BRAI_1 |  | 22.0125 | 21.8143 | 21.5236 | 21.4181 | 21.4681 | 21.7187 | 21.8247 | 21.7099 | 21.5129 | 21.4006 | 21.3357 | 21.3383 | 21.3994 | 21.5841 | 21.923 | 22.2983 | 22.7427 | 23.1843 | 23.5758 | 23.8806 | 24.143 | 24.3771 | 24.6379 | 24.678
CR Peak | J5 | Bramford | BRFO_1 |  | 240.8348 | 238.585 | 235.022 | 233.3726 | 233.3827 | 235.4514 | 235.9006 | 234.1319 | 231.4923 | 229.8794 | 228.78 | 228.2753 | 228.2396 | 229.3998 | 232.0425 | 234.9288 | 238.5263 | 242.1013 | 245.279 | 247.888 | 250.2807 | 252.3194 | 254.5128 | 255.0624
CR Peak | B4 | Bramley | BRLE_1 |  | 9.1315 | 9.0515 | 8.9453 | 8.9183 | 8.954 | 9.0797 | 9.1483 | 9.1253 | 9.0549 | 9.0104 | 8.9827 | 8.9782 | 8.9935 | 9.0552 | 9.181 | 9.32 | 9.4832 | 9.6461 | 9.7928 | 9.9135 | 10.0203 | 10.1112 | 10.2092 | 10.2213
CR Peak | N2 | Bredbury | BRED_1 |  | 82.9082 | 82.1518 | 81.0224 | 80.5862 | 80.7297 | 81.6315 | 81.9948 | 81.5623 | 80.7816 | 80.3065 | 79.9966 | 79.9005 | 79.9826 | 80.4892 | 81.543 | 82.7022 | 84.1007 | 85.4925 | 86.7349 | 87.7444 | 88.6468 | 89.4227 | 90.2638 | 90.4196
CR Peak | E7 | Bridgewater | BRWA1 |  | 31.9204 | 31.6385 | 31.2487 | 31.1444 | 31.2715 | 31.7119 | 31.9524 | 31.863 | 31.6307 | 31.4998 | 31.4307 | 31.4598 | 31.578 | 31.8781 | 32.4149 | 33.0114 | 33.7044 | 34.3942 | 35.0085 | 35.4877 | 35.8952 | 36.2586 | 36.6634 | 36.7081
CR Peak | A3 | Brimsdown | BRIM_1 |  | 79.2637 | 78.5236 | 77.3561 | 76.8209 | 76.8314 | 77.5251 | 77.6888 | 77.1255 | 76.2632 | 75.7312 | 75.3647 | 75.1874 | 75.1585 | 75.517 | 76.3612 | 77.282 | 78.4325 | 79.5764 | 80.5954 | 81.4406 | 82.2208 | 82.8801 | 83.5852 | 83.7634
CR Peak | J7 | Burwell Main | BURM_1 |  | 92.6212 | 91.8141 | 90.7837 | 90.6502 | 91.2013 | 92.773 | 93.8199 | 93.924 | 93.4331 | 93.1104 | 92.9118 | 92.9272 | 93.1457 | 93.8317 | 95.2067 | 96.7315 | 98.4815 | 100.2318 | 101.8207 | 103.141 | 104.2993 | 105.2779 | 106.3264 | 106.3999
CR Peak | L2 | Bushbury | BUSH_1 |  | 26.4093 | 26.17 | 25.8205 | 25.6967 | 25.7587 | 26.0695 | 26.212 | 26.0994 | 25.8661 | 25.7224 | 25.6286 | 25.6011 | 25.6296 | 25.7922 | 26.1318 | 26.5057 | 26.9535 | 27.3996 | 27.7991 | 28.1262 | 28.4183 | 28.6681 | 28.9378 | 28.9831
CR Peak | L3 | Bustleholme | BUST_1 |  | 139.8855 | 138.6255 | 136.7698 | 135.9845 | 136.1134 | 137.4186 | 137.7544 | 136.7272 | 135.2291 | 134.3341 | 133.7742 | 133.6227 | 133.792 | 134.7009 | 136.5216 | 138.5249 | 140.9578 | 143.3749 | 145.5174 | 147.2214 | 148.7328 | 150.0554 | 151.5075 | 151.8043
CR Peak | P4 | Camblesforth | CAMB_01 |  | -2.9953 | -3.0219 | -3.0581 | -3.0654 | -3.0496 | -3.0002 | -2.9695 | -2.9682 | -2.9861 | -2.9984 | -3.0071 | -3.0099 | -3.0071 | -2.9902 | -2.9524 | -2.9117 | -2.8656 | -2.8209 | -2.7814 | -2.7482 | -2.719 | -2.6955 | -2.6713 | -2.669
CR Peak | A7 | Canal Bank | CBNK_H |  | 3.1073 | 3.0798 | 3.0427 | 3.0324 | 3.0435 | 3.0852 | 3.1077 | 3.0998 | 3.0749 | 3.0587 | 3.0478 | 3.044 | 3.046 | 3.0629 | 3.1009 | 3.1426 | 3.1922 | 3.2418 | 3.2867 | 3.3247 | 3.3592 | 3.3878 | 3.4181 | 3.4224
CR Peak | C7 | Canterbury | CANTN1 |  | 96.4456 | 95.5604 | 94.2242 | 93.6916 | 93.8327 | 94.8532 | 95.2482 | 94.7313 | 93.8021 | 93.2285 | 92.8437 | 92.6945 | 92.739 | 93.2645 | 94.4136 | 95.6743 | 97.2079 | 98.7348 | 100.1002 | 101.2247 | 102.2427 | 103.1082 | 104.0385 | 104.2243
CR Peak | N3 | Capenhurst | CAPEA1 |  | 78.7587 | 78.0994 | 77.4052 | 77.5816 | 78.371 | 80.1857 | 81.6271 | 82.241 | 82.1416 | 82.022 | 81.9452 | 82.0028 | 82.211 | 82.7858 | 83.9949 | 85.3408 | 86.8279 | 88.3244 | 89.7124 | 90.9221 | 91.9885 | 92.8553 | 93.7575 | 93.7336
CR Peak | H2 | Cardiff East | CARE_1 |  | 4.0463 | 4.0108 | 3.965 | 3.9584 | 3.9819 | 4.05 | 4.0953 | 4.0999 | 4.0781 | 4.0635 | 4.0541 | 4.0536 | 4.0615 | 4.0895 | 4.1471 | 4.211 | 4.2844 | 4.358 | 4.4249 | 4.481 | 4.5307 | 4.5722 | 4.6165 | 4.6198
CR Peak | N2 | Carrington | CARR_1 |  | 69.8984 | 69.2959 | 68.5632 | 68.5323 | 69.0241 | 70.3237 | 71.2446 | 71.4488 | 71.1525 | 70.9433 | 70.8126 | 70.8305 | 70.9944 | 71.5019 | 72.5396 | 73.6913 | 74.9998 | 76.3109 | 77.5089 | 78.5204 | 79.4106 | 80.1529 | 80.9406 | 80.9754
CR Peak | L5 | Cellarhead | CELL_1 |  | 195.3576 | 193.6074 | 191.1494 | 190.4412 | 191.1353 | 193.7804 | 195.2307 | 194.7635 | 193.2757 | 192.343 | 191.7396 | 191.6085 | 191.8933 | 193.1648 | 195.7919 | 198.6918 | 202.1124 | 205.5253 | 208.5981 | 211.1313 | 213.3823 | 215.2955 | 217.3535 | 217.6278
CR Peak | A8 | Chessington | CHSI_1 |  | 131.0077 | 129.8059 | 127.9776 | 127.2166 | 127.3626 | 128.6673 | 129.1027 | 128.2883 | 126.9732 | 126.1808 | 125.6652 | 125.4974 | 125.6145 | 126.4081 | 128.0528 | 129.8604 | 132.0573 | 134.2418 | 136.1848 | 137.752 | 139.1538 | 140.3662 | 141.686 | 141.9537
CR Peak | P3 | Chesterfield | CHTE_1 |  | 55.8584 | 55.3631 | 54.6934 | 54.543 | 54.7994 | 55.6409 | 56.1534 | 56.1115 | 55.7433 | 55.506 | 55.3525 | 55.3275 | 55.4194 | 55.7899 | 56.558 | 57.4071 | 58.3972 | 59.3866 | 60.282 | 61.0277 | 61.6893 | 62.2472 | 62.8437 | 62.9069
CR Peak | E1 | Chickerell | CHIC_1 |  | 20.4188 | 20.231 | 19.943 | 19.8203 | 19.8391 | 20.0366 | 20.0978 | 19.9645 | 19.756 | 19.6311 | 19.5501 | 19.524 | 19.5428 | 19.6678 | 19.9249 | 20.2075 | 20.5516 | 20.8936 | 21.1974 | 21.4414 | 21.6593 | 21.8485 | 22.0549 | 22.0977
CR Peak | A7 | City Road | CITR_1 |  | 218.7222 | 217.0712 | 216.2339 | 218.317 | 222.2256 | 229.7298 | 236.5229 | 240.7855 | 242.1405 | 242.6701 | 243.0597 | 243.6979 | 244.7453 | 246.7532 | 250.8467 | 255.4422 | 260.2288 | 265.0779 | 269.6759 | 273.8028 | 277.377 | 280.2129 | 283.111 | 282.6003
CR Peak | J5 | Clacton | CLT03 |  | 6.0143 | 5.9581 | 5.8692 | 5.828 | 5.8282 | 5.8799 | 5.8911 | 5.8469 | 5.781 | 5.7407 | 5.7133 | 5.7007 | 5.6998 | 5.7288 | 5.7948 | 5.8668 | 5.9567 | 6.0459 | 6.1253 | 6.1905 | 6.2502 | 6.3011 | 6.3559 | 6.3696
CR Peak | M5 | Connah's Quay | CONQA1 |  | 13.6609 | 13.5475 | 13.4313 | 13.4667 | 13.6086 | 13.929 | 14.1845 | 14.294 | 14.2809 | 14.2642 | 14.2555 | 14.2726 | 14.3183 | 14.4299 | 14.6541 | 14.9041 | 15.1795 | 15.4564 | 15.7122 | 15.9314 | 16.1224 | 16.2797 | 16.4453 | 16.4402
CR Peak | L3 | Coventry | COVE_1 |  | 84.3185 | 83.5928 | 82.6901 | 82.5607 | 83.0233 | 84.3751 | 85.2246 | 85.2086 | 84.6886 | 84.3513 | 84.149 | 84.156 | 84.3503 | 84.9733 | 86.2166 | 87.5947 | 89.1839 | 90.7722 | 92.2103 | 93.3988 | 94.4411 | 95.3257 | 96.2766 | 96.3549
CR Peak | D6 | Cowley | COWL_1 |  | 126.9425 | 125.8419 | 124.4601 | 124.3022 | 125.0734 | 127.2451 | 128.6964 | 128.8527 | 128.1829 | 127.7363 | 127.4607 | 127.4756 | 127.7642 | 128.6881 | 130.5562 | 132.6277 | 135.0031 | 137.3798 | 139.5401 | 141.343 | 142.9279 | 144.2621 | 145.6879 | 145.7841
CR Peak | P8 | Creyke Beck | CREB_1 |  | 133.3755 | 132.1759 | 130.4754 | 129.9748 | 130.4377 | 132.235 | 133.2197 | 132.9017 | 131.8848 | 131.2466 | 130.8297 | 130.7302 | 130.9116 | 131.7638 | 133.5378 | 135.4951 | 137.8072 | 140.1141 | 142.1916 | 143.9078 | 145.4358 | 146.7324 | 148.1252 | 148.3147
CR Peak | L2 | Drakelow | DRAK_1 |  | 33.2181 | 32.9302 | 32.5722 | 32.5418 | 32.7578 | 33.3495 | 33.7577 | 33.8277 | 33.6691 | 33.5597 | 33.4906 | 33.493 | 33.5646 | 33.7995 | 34.2827 | 34.8185 | 35.4307 | 36.0437 | 36.6029 | 37.0743 | 37.4902 | 37.8374 | 38.2062 | 38.2273
CR Peak | P4 | Drax | DRAX_1 |  | 24.0756 | 23.8628 | 23.5833 | 23.537 | 23.6689 | 24.0671 | 24.3306 | 24.3575 | 24.2219 | 24.1274 | 24.0619 | 24.043 | 24.068 | 24.206 | 24.5156 | 24.8574 | 25.2535 | 25.6505 | 26.0137 | 26.3269 | 26.6092 | 26.8408 | 27.0831 | 27.1038
CR Peak | A7 | Ealing | EALI_6 |  | 15.464 | 15.3287 | 15.1535 | 15.1176 | 15.1893 | 15.4214 | 15.561 | 15.5474 | 15.4404 | 15.3685 | 15.3206 | 15.3064 | 15.3212 | 15.4097 | 15.6063 | 15.8231 | 16.0768 | 16.3307 | 16.5617 | 16.7588 | 16.9365 | 17.0834 | 17.2382 | 17.2551
CR Peak | D4 | East Claydon | ECLA_1 |  | 82.89 | 82.1577 | 81.1738 | 80.9485 | 81.3183 | 82.5447 | 83.2754 | 83.18 | 82.6137 | 82.2513 | 82.0201 | 81.9858 | 82.1278 | 82.6861 | 83.8338 | 85.1027 | 86.5839 | 88.0633 | 89.4005 | 90.5093 | 91.4913 | 92.3222 | 93.2131 | 93.3102
CR Peak | J4 | Eaton Socon | EASO_1 |  | 52.3428 | 51.8879 | 51.2891 | 51.1629 | 51.4117 | 52.1875 | 52.6396 | 52.5437 | 52.1924 | 51.9907 | 51.887 | 51.9421 | 52.1412 | 52.6356 | 53.5245 | 54.513 | 55.654 | 56.7907 | 57.8065 | 58.6051 | 59.2846 | 59.8865 | 60.554 | 60.6166
CR Peak | P1 | Elland | ELLA_1 |  | 95.3629 | 94.4967 | 93.2254 | 92.7712 | 92.99 | 94.1091 | 94.6223 | 94.2175 | 93.3744 | 92.8537 | 92.5113 | 92.4047 | 92.4977 | 93.0721 | 94.2832 | 95.616 | 97.2146 | 98.8073 | 100.2345 | 101.4057 | 102.4547 | 103.3494 | 104.3137 | 104.4781
CR Peak | A6 | Elstree | ELST_1 |  | 133.1246 | 131.9324 | 130.2101 | 129.5417 | 129.7584 | 131.1388 | 131.6172 | 130.7854 | 129.4586 | 128.6646 | 128.1738 | 128.0675 | 128.2712 | 129.1807 | 130.9792 | 132.9617 | 135.3451 | 137.7148 | 139.8212 | 141.4998 | 142.9808 | 144.2749 | 145.6947 | 145.9534
CR Peak | L8 | Enderby | ENDE_1 |  | 129.5921 | 128.4495 | 126.9091 | 126.5598 | 127.1511 | 129.075 | 130.2191 | 130.05 | 129.1827 | 128.652 | 128.3361 | 128.3591 | 128.6905 | 129.7053 | 131.6639 | 133.8351 | 136.3567 | 138.8725 | 141.1346 | 142.9665 | 144.5611 | 145.9374 | 147.4353 | 147.5886
CR Peak | F6 | Exeter | EXET1 |  | 46.211 | 45.7919 | 45.1776 | 44.9553 | 45.0569 | 45.5906 | 45.8282 | 45.62 | 45.2044 | 44.9488 | 44.7818 | 44.7313 | 44.7786 | 45.0605 | 45.6505 | 46.3001 | 47.0796 | 47.856 | 48.5511 | 49.1195 | 49.628 | 50.0628 | 50.5324 | 50.6134
CR Peak | B2 | Fawley | FAWL_1 |  | 68.0459 | 67.4149 | 66.4259 | 65.9721 | 65.9837 | 66.5704 | 66.694 | 66.1793 | 65.4343 | 64.9873 | 64.6924 | 64.5795 | 64.6115 | 64.9934 | 65.8032 | 66.6905 | 67.7856 | 68.873 | 69.8367 | 70.612 | 71.3114 | 71.9171 | 72.577 | 72.7321
CR Peak | L3 | Feckenham | FECK_6 |  | 100.5664 | 99.6801 | 98.4704 | 98.1043 | 98.4189 | 99.6832 | 100.2978 | 99.9073 | 99.0512 | 98.5243 | 98.1998 | 98.1476 | 98.3225 | 99.0193 | 100.4124 | 101.951 | 103.7708 | 105.5843 | 107.2092 | 108.5272 | 109.6896 | 110.6908 | 111.7784 | 111.9337
CR Peak | P5 | Ferrybridge A | FERRA2 |  | 13.8838 | 13.7574 | 13.5744 | 13.5147 | 13.5543 | 13.7315 | 13.824 | 13.7853 | 13.6717 | 13.5977 | 13.5458 | 13.5229 | 13.5246 | 13.5918 | 13.7505 | 13.9246 | 14.1339 | 14.3429 | 14.5322 | 14.694 | 14.8424 | 14.9649 | 15.0936 | 15.1148
CR Peak | P5 | Ferrybridge B | FERRB1 |  | 31.2613 | 30.9922 | 30.6741 | 30.6819 | 30.9273 | 31.552 | 32.0167 | 32.1648 | 32.0606 | 31.9757 | 31.9165 | 31.9115 | 31.9626 | 32.1573 | 32.5887 | 33.0667 | 33.6063 | 34.1486 | 34.6497 | 35.0881 | 35.4805 | 35.7985 | 36.1285 | 36.136
CR Peak | N1 | Fiddlers Ferry | FIDF_1 |  | 61.4322 | 60.8929 | 60.1948 | 60.0935 | 60.4473 | 61.4817 | 62.1714 | 62.2472 | 61.915 | 61.6886 | 61.5392 | 61.5186 | 61.6203 | 62.0199 | 62.8669 | 63.8042 | 64.8845 | 65.966 | 66.9521 | 67.7879 | 68.5315 | 69.1497 | 69.8039 | 69.8537
CR Peak | B3 | Fleet | FLEE_1 |  | 215.0944 | 213.1094 | 210.0635 | 208.7705 | 208.9658 | 211.0692 | 211.7534 | 210.4213 | 208.2299 | 206.8832 | 205.9761 | 205.6002 | 205.6525 | 206.7771 | 209.267 | 211.9945 | 215.3419 | 218.6721 | 221.6429 | 224.0849 | 226.3051 | 228.1955 | 230.2292 | 230.6736
CR Peak | Q8 | Fourstones | FOUR_1 |  | 1.5409 | 1.5272 | 1.5091 | 1.5056 | 1.5135 | 1.5379 | 1.5536 | 1.5541 | 1.5448 | 1.5385 | 1.5342 | 1.5331 | 1.5349 | 1.5442 | 1.5643 | 1.5866 | 1.6125 | 1.6384 | 1.662 | 1.6822 | 1.7002 | 1.7152 | 1.7309 | 1.7324
CR Peak | N3 | Frodsham | FROD_1 |  | 18.8275 | 18.6651 | 18.47 | 18.4679 | 18.6079 | 18.9711 | 19.2355 | 19.3083 | 19.2372 | 19.1833 | 19.1474 | 19.1472 | 19.1833 | 19.3084 | 19.5759 | 19.8725 | 20.2086 | 20.5458 | 20.8558 | 21.1228 | 21.3601 | 21.5548 | 21.7589 | 21.7658
CR Peak | A7 | Greenford | GREE_H |  | 4.3985 | 4.3596 | 4.307 | 4.2925 | 4.3082 | 4.3672 | 4.399 | 4.3878 | 4.3527 | 4.3297 | 4.3143 | 4.3088 | 4.3117 | 4.3356 | 4.3894 | 4.4485 | 4.5187 | 4.5888 | 4.6524 | 4.7062 | 4.755 | 4.7956 | 4.8384 | 4.8445
CR Peak | J6 | Grendon | GREN_1 |  | 123.6074 | 122.5282 | 121.1186 | 120.8481 | 121.4656 | 123.3708 | 124.5369 | 124.4419 | 123.6503 | 123.1562 | 122.8632 | 122.8882 | 123.202 | 124.1606 | 126.0261 | 128.0945 | 130.4879 | 132.8773 | 135.0313 | 136.7873 | 138.3181 | 139.6321 | 141.0566 | 141.1885
CR Peak | P7 | Grimsby West | GRIW_1 |  | 22.6845 | 22.4865 | 22.2333 | 22.2031 | 22.3426 | 22.7357 | 23.0022 | 23.0382 | 22.9245 | 22.8489 | 22.8019 | 22.8059 | 22.8591 | 23.0262 | 23.3626 | 23.7357 | 24.1631 | 24.5907 | 24.9794 | 25.3035 | 25.5881 | 25.8279 | 26.0842 | 26.101
CR Peak | A1 | Hackney 132kV | HACK_1 |  | 16.1173 | 15.9734 | 15.7766 | 15.729 | 15.7982 | 16.0359 | 16.179 | 16.1649 | 16.0545 | 15.9814 | 15.9318 | 15.9161 | 15.9311 | 16.0234 | 16.2276 | 16.4527 | 16.7171 | 16.9815 | 17.2217 | 17.4258 | 17.6097 | 17.7624 | 17.9235 | 17.9425
CR Peak | A1 | Hackney 66kV | HACK_6 |  | 20.729 | 20.5368 | 20.239 | 20.1098 | 20.1239 | 20.3213 | 20.382 | 20.2505 | 20.0357 | 19.9027 | 19.8117 | 19.7701 | 19.7679 | 19.8673 | 20.0964 | 20.3468 | 20.6563 | 20.9643 | 21.2392 | 21.4673 | 21.6766 | 21.8535 | 22.0427 | 22.0864
CR Peak | L3 | Hams Hall | HAMHC1 |  | 130.4651 | 129.361 | 128.0842 | 128.0755 | 129.0053 | 131.4113 | 133.0859 | 133.3967 | 132.8051 | 132.3958 | 132.158 | 132.2236 | 132.5754 | 133.5814 | 135.5861 | 137.8133 | 140.3405 | 142.8713 | 145.178 | 147.1066 | 148.7925 | 150.2098 | 151.7233 | 151.7884
CR Peak | Q8 | Harker | HARK_1 |  | -11.982 | -12.0874 | -12.2269 | -12.2487 | -12.178 | -11.9713 | -11.8385 | -11.8248 | -11.8893 | -11.9343 | -11.9649 | -11.9715 | -11.9553 | -11.8821 | -11.7248 | -11.5555 | -11.3655 | -11.1813 | -11.0185 | -10.8833 | -10.7652 | -10.6697 | -10.571 | -10.5632
CR Peak | Q4 | Hart Moor | HARM_6 |  | 2.798 | 2.7736 | 2.7422 | 2.7372 | 2.7525 | 2.7978 | 2.8269 | 2.8277 | 2.8112 | 2.8003 | 2.7935 | 2.7932 | 2.7988 | 2.8183 | 2.8584 | 2.9027 | 2.9538 | 3.005 | 3.0514 | 3.0902 | 3.1243 | 3.1531 | 3.1839 | 3.1864
CR Peak | Q4 | Hawthorn Pit | HAWP_6 |  | 8.1 | 8.0268 | 7.9199 | 7.8806 | 7.8972 | 7.9884 | 8.0269 | 7.9868 | 7.9119 | 7.8662 | 7.8368 | 7.8285 | 7.8378 | 7.8886 | 7.9935 | 8.109 | 8.2477 | 8.3858 | 8.5091 | 8.6094 | 8.6987 | 8.7756 | 8.8589 | 8.8734
CR Peak | R5 | Heysham (HEYS_1) | HEYS_1 |  | -4.0025 | -4.0366 | -4.0789 | -4.0818 | -4.0535 | -3.981 | -3.9341 | -3.9306 | -3.9485 | -3.9581 | -3.9612 | -3.9518 | -3.9304 | -3.8863 | -3.8125 | -3.7331 | -3.6469 | -3.5648 | -3.4946 | -3.4421 | -3.3996 | -3.3625 | -3.322 | -3.32
CR Peak | R5 | Heysham (HEYS1) | HEYS1 |  | -0.46823 | -0.47221 | -0.47716 | -0.4775 | -0.47419 | -0.46571 | -0.46022 | -0.45982 | -0.46191 | -0.46303 | -0.4634 | -0.4623 | -0.45979 | -0.45463 | -0.44599 | -0.43671 | -0.42662 | -0.41702 | -0.4088 | -0.40266 | -0.39769 | -0.39336 | -0.38861 | -0.38838
CR Peak | A8 | Hurst | HURS_1 |  | 25.8854 | 25.641 | 25.2363 | 25.0192 | 24.9745 | 25.1254 | 25.0895 | 24.8157 | 24.484 | 24.2895 | 24.1618 | 24.1092 | 24.1137 | 24.2548 | 24.5504 | 24.8733 | 25.2821 | 25.6867 | 26.041 | 26.3191 | 26.5705 | 26.7927 | 27.038 | 27.1101
CR Peak | R6 | Hutton | HUTT_1 |  | 101.7456 | 100.8178 | 99.4709 | 99.0246 | 99.303 | 100.5901 | 101.2582 | 100.9743 | 100.1295 | 99.5706 | 99.1708 | 98.9705 | 98.938 | 99.373 | 100.469 | 101.6681 | 103.1178 | 104.567 | 105.8839 | 107.0286 | 108.0902 | 108.9557 | 109.8563 | 110.0128
CR Peak | H6 | Imperial Park | IMPK_1 |  | 1.3929 | 1.3807 | 1.3645 | 1.3616 | 1.3689 | 1.3911 | 1.4052 | 1.4052 | 1.3969 | 1.3916 | 1.3883 | 1.3883 | 1.3914 | 1.4016 | 1.422 | 1.4446 | 1.4707 | 1.4968 | 1.5204 | 1.5399 | 1.557 | 1.5715 | 1.5871 | 1.5885
CR Peak | F6 | Indian Queens | INDQ1 |  | 76.8252 | 76.1098 | 74.973 | 74.426 | 74.3991 | 75.0016 | 75.0721 | 74.4257 | 73.5435 | 73.0171 | 72.6703 | 72.5337 | 72.5616 | 72.987 | 73.8882 | 74.8749 | 76.1012 | 77.318 | 78.393 | 79.2529 | 80.0295 | 80.7053 | 81.4439 | 81.6296
CR Peak | G5 | Iron Acton | IROA1 |  | 146.2964 | 144.9633 | 142.9897 | 142.2535 | 142.5421 | 144.193 | 144.9061 | 144.2216 | 142.8795 | 142.048 | 141.4952 | 141.3001 | 141.4031 | 142.2381 | 144.0357 | 146.0112 | 148.3949 | 150.7694 | 152.8965 | 154.6488 | 156.2274 | 157.5694 | 159.0122 | 159.2754
CR Peak | L5 | Ironbridge | IRONB1 |  | 41.3195 | 40.9594 | 40.5025 | 40.4491 | 40.702 | 41.4156 | 41.898 | 41.9617 | 41.7505 | 41.6079 | 41.5175 | 41.5181 | 41.6054 | 41.8973 | 42.4956 | 43.1588 | 43.9193 | 44.6805 | 45.3735 | 45.9551 | 46.4682 | 46.8981 | 47.3558 | 47.3862
CR Peak | A6 | Iver 132kV | IVER_1 |  | 43.5642 | 43.1963 | 42.7748 | 42.782 | 43.1053 | 43.9275 | 44.5084 | 44.6317 | 44.4483 | 44.3204 | 44.2478 | 44.2765 | 44.4021 | 44.7472 | 45.4291 | 46.1871 | 47.0448 | 47.9037 | 48.6868 | 49.3406 | 49.9106 | 50.3903 | 50.9032 | 50.9217
CR Peak | A6 | Iver 66kV | IVER_6 |  | 20.1258 | 19.963 | 19.814 | 19.89 | 20.1206 | 20.6197 | 21.0245 | 21.2089 | 21.2048 | 21.1882 | 21.1829 | 21.2166 | 21.2936 | 21.4683 | 21.8134 | 22.1988 | 22.62 | 23.0436 | 23.4356 | 23.7713 | 24.0621 | 24.3018 | 24.5542 | 24.5415
CR Peak | P3 | Jordanthorpe | JORD_3 |  | 0.59136 | 0.58594 | 0.57771 | 0.57437 | 0.57517 | 0.5813 | 0.58355 | 0.58018 | 0.57442 | 0.57092 | 0.56861 | 0.56784 | 0.56831 | 0.57181 | 0.57916 | 0.58724 | 0.59704 | 0.6068 | 0.61549 | 0.62255 | 0.62888 | 0.63433 | 0.64023 | 0.6414
CR Peak | P8 | Keadby | KEAD_1 |  | 57.2391 | 56.7637 | 56.2784 | 56.4358 | 57.043 | 58.4071 | 59.5047 | 59.992 | 59.9527 | 59.8888 | 59.8536 | 59.9207 | 60.1042 | 60.5601 | 61.4877 | 62.5219 | 63.6592 | 64.8032 | 65.8626 | 66.7768 | 67.5757 | 68.2301 | 68.9156 | 68.8907
CR Peak | N4 | Kearsley 132kV | KEAR_1 |  | 123.2858 | 122.1418 | 120.358 | 119.5623 | 119.6159 | 120.7381 | 121.0361 | 120.1864 | 118.8755 | 118.0748 | 117.5347 | 117.3032 | 117.3175 | 117.9485 | 119.3511 | 120.8858 | 122.7827 | 124.6684 | 126.3464 | 127.7203 | 128.9722 | 130.0414 | 131.194 | 131.4639
CR Peak | N4 | Kearsley 33kV | KEAR_3 |  | 11.4804 | 11.3739 | 11.2078 | 11.1337 | 11.1387 | 11.2432 | 11.2709 | 11.1918 | 11.0697 | 10.9952 | 10.9449 | 10.9233 | 10.9246 | 10.9834 | 11.114 | 11.2569 | 11.4336 | 11.6092 | 11.7654 | 11.8934 | 12.0099 | 12.1095 | 12.2168 | 12.242
CR Peak | C3 | Kemsley | KEMS_1 |  | 111.8766 | 110.8666 | 109.4389 | 109.0218 | 109.4076 | 110.9299 | 111.7818 | 111.5667 | 110.7117 | 110.1461 | 109.75 | 109.5815 | 109.6105 | 110.1642 | 111.4678 | 112.8993 | 114.6054 | 116.311 | 117.8608 | 119.1925 | 120.4102 | 121.4117 | 122.4616 | 122.6152
CR Peak | C2 | Kingsnorth | KINO_1 |  | -18.4411 | -18.6131 | -18.8884 | -19.017 | -19.0125 | -18.8378 | -18.7946 | -18.9272 | -19.1369 | -19.27 | -19.3634 | -19.41 | -19.4192 | -19.3293 | -19.1161 | -18.8886 | -18.6111 | -18.343 | -18.1107 | -17.9218 | -17.7505 | -17.6091 | -17.4607 | -17.424
CR Peak | N1 | Kirkby (_D) | KIBY_1 |  | 35.1663 | 34.8534 | 34.428 | 34.3308 | 34.4902 | 35.0197 | 35.3434 | 35.3211 | 35.089 | 34.937 | 34.8361 | 34.8123 | 34.8587 | 35.0772 | 35.5436 | 36.0586 | 36.6606 | 37.2624 | 37.8082 | 38.2673 | 38.6776 | 39.0207 | 39.3854 | 39.4251
CR Peak | N1 | Kirkby (_G) | KIBY_G |  | 4.4497 | 4.4101 | 4.3563 | 4.344 | 4.3642 | 4.4312 | 4.4721 | 4.4693 | 4.4399 | 4.4207 | 4.4079 | 4.4049 | 4.4108 | 4.4384 | 4.4975 | 4.5626 | 4.6388 | 4.7149 | 4.784 | 4.8421 | 4.894 | 4.9374 | 4.9836 | 4.9886
CR Peak | P1 | Kirkstall B | KIRKB1 |  | 46.1825 | 45.7731 | 45.2204 | 45.0968 | 45.3089 | 46.005 | 46.429 | 46.3952 | 46.0903 | 45.893 | 45.7647 | 45.7418 | 45.8146 | 46.1167 | 46.7469 | 47.4434 | 48.2559 | 49.0678 | 49.803 | 50.4167 | 50.9621 | 51.421 | 51.9111 | 51.9632
CR Peak | L2 | Kitwell | KITW_1 |  | 98.1381 | 97.2218 | 95.7549 | 95.0363 | 94.9815 | 95.7223 | 95.7799 | 94.9243 | 93.7792 | 93.0979 | 92.6489 | 92.4703 | 92.5027 | 93.0442 | 94.1902 | 95.4443 | 97.0074 | 98.558 | 99.926 | 101.0174 | 102.0034 | 102.8632 | 103.8043 | 104.0468
CR Peak | P2 | Knaresborough | KNAR |  | 175.57 | 174.111 | 172.3912 | 172.3418 | 173.5943 | 176.6944 | 178.722 | 178.7209 | 177.9234 | 177.5936 | 177.62 | 178.35 | 179.755 | 182.33 | 186.4238 | 191.0114 | 196.1803 | 201.3236 | 205.8868 | 209.2953 | 212.0431 | 214.6013 | 217.5357 | 217.668
CR Peak | Q2 | Lackenby | LACK_6 |  | 42.26 | 41.89 | 41.4178 | 41.3632 | 41.6241 | 42.3631 | 42.87 | 42.9543 | 42.7443 | 42.5968 | 42.4977 | 42.483 | 42.5498 | 42.8185 | 43.3969 | 44.0369 | 44.7717 | 45.5081 | 46.1817 | 46.7576 | 47.2714 | 47.6955 | 48.1419 | 48.1713
CR Peak | A6 | Laleham | LALE1SG003 |  | 43.6459 | 43.2605 | 42.7308 | 42.5671 | 42.7001 | 43.2437 | 43.5048 | 43.3292 | 42.9558 | 42.7279 | 42.5886 | 42.5693 | 42.6506 | 42.9604 | 43.573 | 44.2498 | 45.0503 | 45.8478 | 46.5614 | 47.1374 | 47.6439 | 48.082 | 48.5594 | 48.6279
CR Peak | F6 | Landulph | LAND1 |  | 39.2253 | 38.8651 | 38.3162 | 38.0853 | 38.1249 | 38.5102 | 38.6346 | 38.3864 | 37.9882 | 37.747 | 37.5888 | 37.5334 | 37.5615 | 37.7905 | 38.2724 | 38.8015 | 39.4466 | 40.0881 | 40.6589 | 41.1212 | 41.5364 | 41.8943 | 42.2829 | 42.3638
CR Peak | M4 | Legacy | LEGA_1 |  | 62.2183 | 61.6874 | 61.0698 | 61.1018 | 61.6092 | 62.8682 | 63.8053 | 64.0951 | 63.9033 | 63.758 | 63.6707 | 63.7116 | 63.8846 | 64.3636 | 65.3294 | 66.4033 | 67.6101 | 68.8204 | 69.9297 | 70.8685 | 71.69 | 72.3739 | 73.0989 | 73.1121
CR Peak | N1 | Lister Drive | LISD_1 |  | 13.026 | 12.9088 | 12.7434 | 12.6954 | 12.7413 | 12.9184 | 13.0166 | 12.9884 | 12.8896 | 12.8266 | 12.7845 | 12.772 | 12.7856 | 12.8634 | 13.0306 | 13.2148 | 13.4328 | 13.6504 | 13.8469 | 14.0111 | 14.1583 | 14.2822 | 14.4142 | 14.4324
CR Peak | A8 | Littlebrook (_C) | LITT_C |  | 45.6922 | 45.2936 | 44.7844 | 44.7164 | 44.9848 | 45.7564 | 46.269 | 46.319 | 46.0728 | 45.9087 | 45.8052 | 45.8043 | 45.9002 | 46.2235 | 46.8839 | 47.6157 | 48.457 | 49.2987 | 50.0638 | 50.704 | 51.2686 | 51.7428 | 52.2487 | 52.2854
CR Peak | A8 | Littlebrook (_J) | LITT_J |  | 2.1116 | 2.0932 | 2.0697 | 2.0665 | 2.0789 | 2.1146 | 2.1383 | 2.1406 | 2.1292 | 2.1216 | 2.1168 | 2.1168 | 2.1212 | 2.1362 | 2.1667 | 2.2005 | 2.2394 | 2.2783 | 2.3136 | 2.3432 | 2.3693 | 2.3912 | 2.4146 | 2.4163
CR Peak | A7 | Lodge Road | LODR_6 |  | 126.9711 | 125.9632 | 125.1672 | 125.8875 | 127.6102 | 131.1698 | 134.2036 | 135.8374 | 136.0826 | 136.098 | 136.1228 | 136.3349 | 136.7847 | 137.8077 | 139.9361 | 142.3152 | 144.8678 | 147.4452 | 149.8635 | 152.0064 | 153.8809 | 155.3841 | 156.9328 | 156.7778
CR Peak | A6 | Loudwater | LOUD_H |  | 2.4566 | 2.4345 | 2.4017 | 2.3879 | 2.3901 | 2.4131 | 2.4191 | 2.401 | 2.3749 | 2.3593 | 2.3497 | 2.3473 | 2.3506 | 2.3671 | 2.3997 | 2.4355 | 2.479 | 2.5221 | 2.5604 | 2.5906 | 2.6174 | 2.6409 | 2.6668 | 2.672
CR Peak | B2 | Lovedean | LOVE_1 |  | 95.6948 | 94.8206 | 93.5116 | 92.9992 | 93.154 | 94.1803 | 94.5835 | 94.0718 | 93.1594 | 92.6023 | 92.2366 | 92.1152 | 92.1961 | 92.764 | 93.9595 | 95.2736 | 96.863 | 98.445 | 99.8573 | 101.0082 | 102.0402 | 102.9255 | 103.8834 | 104.0656
CR Peak | N6 | Macclesfield | MACC_3 |  | 4.22 | 4.1854 | 4.1474 | 4.1519 | 4.1883 | 4.2726 | 4.3328 | 4.3442 | 4.3315 | 4.3263 | 4.3281 | 4.3453 | 4.3777 | 4.4371 | 4.5336 | 4.6417 | 4.7625 | 4.883 | 4.9906 | 5.0726 | 5.1394 | 5.2003 | 5.2693 | 5.2707
CR Peak | E1 | Mannington | MANN_1 |  | 103.7637 | 102.8217 | 101.4349 | 100.9296 | 101.1547 | 102.3475 | 102.8742 | 102.3965 | 101.4639 | 100.8961 | 100.5296 | 100.4311 | 100.5594 | 101.2216 | 102.5797 | 104.0758 | 105.8686 | 107.6535 | 109.2488 | 110.5441 | 111.6966 | 112.6882 | 113.7641 | 113.9479
CR Peak | H1 | Margam | MAGA_6 |  | 22.716 | 22.5374 | 22.4057 | 22.559 | 22.8992 | 23.5832 | 24.1803 | 24.5209 | 24.6011 | 24.6279 | 24.6514 | 24.7098 | 24.8156 | 25.028 | 25.4475 | 25.9176 | 26.418 | 26.9231 | 27.3957 | 27.8081 | 28.1636 | 28.4523 | 28.7527 | 28.7173
CR Peak | G6 | Melksham | MELK_1 |  | 148.8266 | 147.5491 | 145.8729 | 145.2366 | 145.4682 | 146.8972 | 147.2418 | 146.0668 | 144.4203 | 143.4296 | 142.8494 | 142.7541 | 143.0187 | 144.0858 | 146.1487 | 148.4245 | 151.1591 | 153.8766 | 156.286 | 158.1873 | 159.8544 | 161.3236 | 162.9452 | 163.2424
CR Peak | A6 | Mill Hill | MILH_1 |  | -22.9851 | -23.1964 | -23.5349 | -23.7141 | -23.7403 | -23.5831 | -23.6059 | -23.86 | -24.1735 | -24.3611 | -24.4806 | -24.5192 | -24.4956 | -24.3304 | -24.0079 | -23.6634 | -23.247 | -22.8488 | -22.5116 | -22.2577 | -22.0371 | -21.844 | -21.6328 | -21.5787
CR Peak | G6 | Minety | MITY_1 |  | 85.7994 | 85.0819 | 84.2444 | 84.1014 | 84.4941 | 85.7049 | 86.3507 | 86.0949 | 85.4133 | 84.9843 | 84.7419 | 84.7504 | 84.9609 | 85.6212 | 86.9026 | 88.3226 | 89.9739 | 91.6213 | 93.1028 | 94.3043 | 95.352 | 96.255 | 97.237 | 97.3401
CR Peak | L3 | Nechells | NECE_1 |  | 74.8045 | 74.1646 | 73.3886 | 73.3135 | 73.7682 | 75.0326 | 75.8609 | 75.9163 | 75.4991 | 75.2232 | 75.0593 | 75.0769 | 75.2598 | 75.8213 | 76.9411 | 78.1833 | 79.6073 | 81.0316 | 82.3244 | 83.3973 | 84.3372 | 85.132 | 85.9844 | 86.0422
CR Peak | P3 | Neepsend | NEEP_3 |  | 13.8764 | 13.7492 | 13.5569 | 13.48 | 13.5001 | 13.646 | 13.7012 | 13.6242 | 13.4903 | 13.4089 | 13.3554 | 13.3375 | 13.3491 | 13.4315 | 13.6046 | 13.7948 | 14.0253 | 14.2547 | 14.4593 | 14.6255 | 14.7746 | 14.9028 | 15.0416 | 15.0686
CR Peak | A4 | New Cross | NEWX_6 |  | 125.7201 | 124.6029 | 123.088 | 122.7271 | 123.2692 | 125.1182 | 126.2224 | 126.0952 | 125.225 | 124.6511 | 124.2654 | 124.1522 | 124.2812 | 125.017 | 126.628 | 128.4046 | 130.4898 | 132.5746 | 134.4675 | 136.0701 | 137.5113 | 138.7102 | 139.9789 | 140.1269
CR Peak | B1 | Ninfield | NINF_1 |  | 137.2909 | 135.9948 | 133.8674 | 132.7613 | 132.5779 | 133.4709 | 133.3946 | 132.067 | 130.368 | 129.3526 | 128.6698 | 128.3559 | 128.3226 | 128.9894 | 130.4726 | 132.0892 | 134.141 | 136.1745 | 137.9645 | 139.4004 | 140.7163 | 141.858 | 143.1024 | 143.4668
CR Peak | A6 | North Hyde | NHYD_6 |  | 49.1072 | 48.6853 | 48.1638 | 48.0982 | 48.3803 | 49.1863 | 49.7026 | 49.7127 | 49.424 | 49.2369 | 49.1263 | 49.1379 | 49.2603 | 49.6338 | 50.372 | 51.1909 | 52.1323 | 53.0733 | 53.9254 | 54.6284 | 55.243 | 55.7654 | 56.3278 | 56.3703
CR Peak | C2 | Northfleet East | NFLE |  | 155.7109 | 154.2576 | 151.9706 | 150.9267 | 150.9529 | 152.3255 | 152.659 | 151.5667 | 149.8765 | 148.8287 | 148.1033 | 147.744 | 147.6704 | 148.352 | 149.9853 | 151.7658 | 153.9932 | 156.2082 | 158.1838 | 159.8305 | 161.3557 | 162.6397 | 164.0084 | 164.3561
CR Peak | Q4 | Norton | NORT_1 |  | 54.81 | 54.3448 | 53.8112 | 53.8389 | 54.2769 | 55.3678 | 56.1693 | 56.3999 | 56.2127 | 56.0721 | 55.9875 | 56.0176 | 56.1626 | 56.5759 | 57.4152 | 58.348 | 59.3982 | 60.4514 | 61.4167 | 62.235 | 62.9526 | 63.5492 | 64.1809 | 64.1948
CR Peak | P3 | Norton Lees | NORL_3 |  | 3.2115 | 3.1818 | 3.1359 | 3.1159 | 3.1181 | 3.1484 | 3.1571 | 3.1356 | 3.1023 | 3.0822 | 3.069 | 3.0642 | 3.0662 | 3.0848 | 3.1239 | 3.1667 | 3.2192 | 3.2714 | 3.3177 | 3.3552 | 3.3888 | 3.4179 | 3.4495 | 3.4564
CR Peak | J3 | Norwich Main | NORM_1 |  | 110.4869 | 109.4736 | 107.9397 | 107.3265 | 107.4888 | 108.6524 | 109.0954 | 108.4836 | 107.4218 | 106.7789 | 106.3583 | 106.2237 | 106.3272 | 106.9981 | 108.3932 | 109.9273 | 111.7839 | 113.6311 | 115.2776 | 116.612 | 117.8055 | 118.8339 | 119.9503 | 120.1653
CR Peak | B2 | Nursling | NURS_1 |  | 99.7942 | 98.8943 | 97.6018 | 97.1787 | 97.4628 | 98.7113 | 99.335 | 98.9892 | 98.1574 | 97.6399 | 97.3019 | 97.2084 | 97.3247 | 97.9442 | 99.241 | 100.67 | 102.3714 | 104.0677 | 105.5911 | 106.8448 | 107.9642 | 108.9169 | 109.9424 | 110.1004
CR Peak | L2 | Ocker Hill | OCKH_1 |  | 20.7595 | 20.5702 | 20.2884 | 20.1802 | 20.2169 | 20.4438 | 20.536 | 20.429 | 20.2339 | 20.1147 | 20.0368 | 20.012 | 20.0313 | 20.1565 | 20.4185 | 20.7067 | 21.0544 | 21.4006 | 21.7098 | 21.9616 | 22.1871 | 22.3806 | 22.59 | 22.6287
CR Peak | Q4 | Offerton | OFFE_3 |  | 6.26 | 6.2053 | 6.1342 | 6.1216 | 6.1543 | 6.2536 | 6.3162 | 6.3157 | 6.2773 | 6.2522 | 6.2364 | 6.2352 | 6.2474 | 6.2909 | 6.3799 | 6.4783 | 6.5923 | 6.7062 | 6.8095 | 6.8955 | 6.9714 | 7.0354 | 7.104 | 7.1101
CR Peak | L2 | Oldbury | OLDB_1 |  | 17.9039 | 17.7459 | 17.5354 | 17.492 | 17.5787 | 17.8545 | 18.0252 | 18.0174 | 17.9029 | 17.8286 | 17.7808 | 17.7742 | 17.8051 | 17.9252 | 18.1735 | 18.4482 | 18.7676 | 19.0869 | 19.3761 | 19.6173 | 19.831 | 20.011 | 20.2034 | 20.2225
CR Peak | R5 | Ormonde | ORMO |  | 1.8921 | 1.876 | 1.8564 | 1.8551 | 1.8679 | 1.9013 | 1.9237 | 1.9254 | 1.9167 | 1.912 | 1.9105 | 1.915 | 1.9254 | 1.947 | 1.984 | 2.0253 | 2.0721 | 2.1187 | 2.1605 | 2.1929 | 2.22 | 2.2442 | 2.2713 | 2.2726
CR Peak | P6 | Osbaldwick | OSBA_1 |  | 12.4847 | 12.3756 | 12.2346 | 12.2072 | 12.2674 | 12.458 | 12.5743 | 12.566 | 12.4825 | 12.4269 | 12.3905 | 12.3822 | 12.3983 | 12.4751 | 12.6402 | 12.8225 | 13.0351 | 13.2477 | 13.4409 | 13.6042 | 13.7503 | 13.872 | 14.001 | 14.0142
CR Peak | N5 | Padiham | PADIB1 |  | 41.2114 | 40.85 | 40.3764 | 40.2947 | 40.5166 | 41.181 | 41.6066 | 41.6136 | 41.3733 | 41.2206 | 41.1281 | 41.1358 | 41.2374 | 41.551 | 42.1687 | 42.8538 | 43.6438 | 44.4331 | 45.1466 | 45.733 | 46.2456 | 46.6826 | 47.1541 | 47.1934
CR Peak | D5 | Pelham | PELH_1 |  | 34.5906 | 34.2712 | 33.7807 | 33.5715 | 33.6014 | 33.9377 | 34.0456 | 33.8301 | 33.476 | 33.258 | 33.1106 | 33.0479 | 33.0533 | 33.2304 | 33.6264 | 34.0598 | 34.5927 | 35.1228 | 35.5959 | 35.9857 | 36.3408 | 36.6427 | 36.9669 | 37.0386
CR Peak | H6 | Pembroke | PEMB_1 |  | 5.9042 | 5.8554 | 5.8067 | 5.8244 | 5.8885 | 6.0309 | 6.1457 | 6.197 | 6.1941 | 6.1885 | 6.1859 | 6.1945 | 6.2156 | 6.2653 | 6.3643 | 6.4748 | 6.596 | 6.718 | 6.8307 | 6.9272 | 7.011 | 7.0801 | 7.1529 | 7.1501
CR Peak | L1 | Penn | PENN_1 |  | 65.34 | 64.7079 | 63.6253 | 63.0112 | 62.8302 | 63.1408 | 62.9856 | 62.2722 | 61.3813 | 60.8297 | 60.4332 | 60.1829 | 60.0327 | 60.185 | 60.688 | 61.225 | 61.9594 | 62.6866 | 63.3277 | 63.8746 | 64.4117 | 64.8559 | 65.3219 | 65.5142
CR Peak | M6 | Pentir | PENT_1 |  | 85.4663 | 84.6975 | 83.5719 | 83.1711 | 83.3776 | 84.3678 | 84.7989 | 84.3698 | 83.6191 | 83.1939 | 82.9514 | 82.9735 | 83.2264 | 83.9623 | 85.3018 | 86.786 | 88.5392 | 90.2816 | 91.8261 | 93.0258 | 94.0551 | 94.976 | 96.0033 | 96.156
CR Peak | R4 | Penwortham East | PENE_1 |  | 44.6978 | 44.2957 | 43.7266 | 43.5559 | 43.7048 | 44.2987 | 44.6192 | 44.5061 | 44.1566 | 43.9341 | 43.7858 | 43.7404 | 43.7846 | 44.0492 | 44.6186 | 45.2459 | 45.99 | 46.7328 | 47.4029 | 47.9621 | 48.4642 | 48.8867 | 49.3377 | 49.4021
CR Peak | R4 | Penwortham West | PENW_1 |  | 40.8396 | 40.4722 | 39.9523 | 39.7964 | 39.9324 | 40.475 | 40.7678 | 40.6645 | 40.3452 | 40.1418 | 40.0064 | 39.9649 | 40.0053 | 40.247 | 40.7673 | 41.3405 | 42.0204 | 42.699 | 43.3113 | 43.8222 | 44.281 | 44.667 | 45.0791 | 45.1379
CR Peak | A7 | Perivale | PERI_H |  | 4.2018 | 4.1646 | 4.1144 | 4.1006 | 4.1155 | 4.1719 | 4.2023 | 4.1916 | 4.158 | 4.136 | 4.1213 | 4.1161 | 4.1188 | 4.1417 | 4.1931 | 4.2496 | 4.3166 | 4.3836 | 4.4443 | 4.4958 | 4.5423 | 4.5811 | 4.622 | 4.6278
CR Peak | P3 | Pitsmoor | PITS_3 |  | 4.6571 | 4.6192 | 4.5848 | 4.605 | 4.6623 | 4.7848 | 4.887 | 4.9386 | 4.943 | 4.9418 | 4.9416 | 4.9492 | 4.9662 | 5.0051 | 5.0837 | 5.1717 | 5.267 | 5.3631 | 5.4525 | 5.5303 | 5.5981 | 5.6532 | 5.7107 | 5.7066
CR Peak | P2 | Poppleton | POPP_3 |  | 5.84 | 5.7901 | 5.7232 | 5.706 | 5.7304 | 5.8076 | 5.845 | 5.8159 | 5.7722 | 5.7533 | 5.7497 | 5.7727 | 5.8198 | 5.908 | 6.0444 | 6.197 | 6.372 | 6.5455 | 6.6978 | 6.8079 | 6.8957 | 6.98 | 7.0786 | 7.0877
CR Peak | H1 | Pyle | PYLE_1 |  | 143.2824 | 142.0311 | 140.4171 | 140.1848 | 141.0133 | 143.4075 | 144.9836 | 145.0994 | 144.3199 | 143.8173 | 143.5131 | 143.5502 | 143.9106 | 145.004 | 147.1641 | 149.5604 | 152.3134 | 155.0653 | 157.5581 | 159.6153 | 161.4135 | 162.9415 | 164.5861 | 164.7074
CR Peak | N1 | Rainhill | RAIN_1 |  | 55.4999 | 55.0057 | 54.3318 | 54.1744 | 54.4217 | 55.2512 | 55.755 | 55.7133 | 55.3428 | 55.1008 | 54.9399 | 54.9012 | 54.9734 | 55.3172 | 56.0514 | 56.8621 | 57.8105 | 58.7585 | 59.6181 | 60.3407 | 60.9867 | 61.5272 | 62.1017 | 62.1655
CR Peak | H6 | Rassau | RASS_1 |  | 44.2 | 43.8034 | 43.2402 | 43.0687 | 43.2142 | 43.7936 | 44.0988 | 43.9683 | 43.6205 | 43.4075 | 43.273 | 43.2515 | 43.3294 | 43.636 | 44.2502 | 44.9288 | 45.7297 | 46.5281 | 47.2442 | 47.8267 | 48.3403 | 48.7819 | 49.2608 | 49.3267
CR Peak | L7 | Ratcliffe | RATS_1 |  | 87.8986 | 87.1105 | 85.9867 | 85.6297 | 85.8984 | 87.0127 | 87.5723 | 87.2598 | 86.5428 | 86.1123 | 85.8477 | 85.8209 | 86.0014 | 86.6474 | 87.9071 | 89.2998 | 90.9442 | 92.582 | 94.0464 | 95.2226 | 96.2527 | 97.1475 | 98.1254 | 98.2633
CR Peak | C5 | Rayleigh | RAYL_1 |  | 140.8031 | 139.4889 | 137.395 | 136.3972 | 136.3626 | 137.4976 | 137.6672 | 136.5281 | 134.9371 | 133.9841 | 133.351 | 133.0935 | 133.1325 | 133.8942 | 135.5281 | 137.3162 | 139.5386 | 141.7446 | 143.6959 | 145.2647 | 146.6853 | 147.9165 | 149.2579 | 149.5933
CR Peak | A1 | Redbridge | REBR_3 |  | 41.0837 | 40.6889 | 40.0135 | 39.6273 | 39.5126 | 39.6969 | 39.5819 | 39.1047 | 38.5399 | 38.2018 | 37.9696 | 37.846 | 37.8007 | 37.9611 | 38.3509 | 38.7725 | 39.3277 | 39.8767 | 40.3568 | 40.7433 | 41.106 | 41.4195 | 41.7599 | 41.8835
CR Peak | C7 | Richborough | RICH1 |  | 8.819 | 8.7381 | 8.6159 | 8.5672 | 8.5801 | 8.6734 | 8.7096 | 8.6623 | 8.5773 | 8.5249 | 8.4897 | 8.476 | 8.4801 | 8.5282 | 8.6332 | 8.7485 | 8.8888 | 9.0284 | 9.1532 | 9.2561 | 9.3491 | 9.4283 | 9.5133 | 9.5303
CR Peak | Q8 | Robin Rigg | RRIG |  | 1.2489 | 1.2379 | 1.2236 | 1.2214 | 1.2285 | 1.2493 | 1.2632 | 1.2647 | 1.2578 | 1.253 | 1.2498 | 1.2491 | 1.2508 | 1.2584 | 1.2751 | 1.2935 | 1.3148 | 1.3361 | 1.3555 | 1.3722 | 1.3871 | 1.3994 | 1.4123 | 1.4134
CR Peak | N4 | Rochdale | ROCH_1 |  | 34.5769 | 34.2657 | 33.8249 | 33.6928 | 33.8079 | 34.2679 | 34.5167 | 34.4308 | 34.1607 | 33.9882 | 33.8726 | 33.8357 | 33.8674 | 34.0687 | 34.5053 | 34.9863 | 35.557 | 36.1268 | 36.6412 | 37.0716 | 37.4587 | 37.7837 | 38.1301 | 38.1799
CR Peak | L5 | Rugeley | RUGEB1 |  | 65.7583 | 65.161 | 64.2829 | 63.9668 | 64.115 | 64.8811 | 65.2278 | 64.9395 | 64.3554 | 63.9974 | 63.7643 | 63.6973 | 63.7714 | 64.1809 | 65.0308 | 65.9668 | 67.0883 | 68.2054 | 69.2051 | 70.0208 | 70.7487 | 71.3724 | 72.047 | 72.1616
CR Peak | A9 | Rye House | RYEH_1 |  | 53.0963 | 52.6114 | 51.8969 | 51.6416 | 51.762 | 52.3915 | 52.689 | 52.4854 | 52.0182 | 51.72 | 51.514 | 51.425 | 51.434 | 51.6978 | 52.308 | 52.977 | 53.786 | 54.593 | 55.3206 | 55.9352 | 56.497 | 56.9652 | 57.4609 | 57.5507
CR Peak | P8 | Saltend North | SALT_1 |  | 14.9367 | 14.808 | 14.6527 | 14.65 | 14.7605 | 15.0469 | 15.254 | 15.3079 | 15.251 | 15.2097 | 15.1836 | 15.1882 | 15.2237 | 15.3321 | 15.5546 | 15.8017 | 16.0814 | 16.3619 | 16.6186 | 16.8363 | 17.028 | 17.1872 | 17.3558 | 17.3618