CR PM | T4 | Burghmuir | BUMU_P | -0.0085466 | -0.014291 | -0.054697 | -0.09907 | -0.16529 | -0.26438 | -0.40948 | -0.60762 | -0.84482 | -1.0701 | -1.2382 | -1.3537 | -1.4524 | -1.5565 | -1.6769 | -1.8134 | -1.9623 | -2.1163 | -2.2651 | -2.405 | -2.5292 | -2.6349 | -2.7462 | -2.7567
CR PM | T3 | Carradale | CAAD_P | -0.0088499 | -0.014694 | -0.056427 | -0.10222 | -0.17057 | -0.27292 | -0.42298 | -0.62797 | -0.8733 | -1.1063 | -1.2799 | -1.399 | -1.5007 | -1.6079 | -1.732 | -1.8727 | -2.0262 | -2.1851 | -2.3389 | -2.4834 | -2.6117 | -2.7209 | -2.836 | -2.8467
CR PM | T5 | Cassley | CASS_P | -0.0001783 | -0.00029814 | -0.0011411 | -0.0020668 | -0.0034483 | -0.0055154 | -0.0085424 | -0.012676 | -0.017624 | -0.022325 | -0.02583 | -0.02824 | -0.0303 | -0.032471 | -0.034984 | -0.03783 | -0.040936 | -0.044149 | -0.047254 | -0.050171 | -0.052763 | -0.054968 | -0.05729 | -0.05751
CR PM | T1 | Ceannacroc | CEAN_P | 0 | 0 | 0 | 0 | 0 | 0 | 0 | 0 | 0 | 0 | 0 | 0 | 0 | 0 | 0 | 0 | 0 | 0 | 0 | 0 | 0 | 0 | 0 | 0
CR PM | T4 | Charleston | CHAR_P | -0.0067012 | -0.011403 | -0.043282 | -0.078362 | -0.13071 | -0.20888 | -0.323 | -0.47869 | -0.66521 | -0.84248 | -0.97505 | -1.0666 | -1.145 | -1.2276 | -1.3231 | -1.4312 | -1.5492 | -1.6711 | -1.7884 | -1.8986 | -1.9966 | -2.0799 | -2.1676 | -2.1762
CR PM | T3 | Clachan | CLAC_P | 0 | 0 | 0 | 0 | 0 | 0 | 0 | 0 | 0 | 0 | 0 | 0 | 0 | 0 | 0 | 0 | 0 | 0 | 0 | 0 | 0 | 0 | 0 | 0
CR PM | T2 | Clayhills | CLAY_P | -0.0088824 | -0.014115 | -0.055365 | -0.1004 | -0.16766 | -0.26885 | -0.41831 | -0.62302 | -0.86751 | -1.0994 | -1.271 | -1.3875 | -1.4864 | -1.5908 | -1.7119 | -1.8495 | -1.9996 | -2.1554 | -2.3078 | -2.4509 | -2.5778 | -2.6862 | -2.8004 | -2.8099
CR PM | T4 | Coupar Angus | COUA_P | -0.0052281 | -0.0087423 | -0.033459 | -0.060603 | -0.10111 | -0.16173 | -0.25049 | -0.37169 | -0.51679 | -0.65462 | -0.75741 | -0.82807 | -0.88847 | -0.95214 | -1.0258 | -1.1093 | -1.2004 | -1.2946 | -1.3856 | -1.4712 | -1.5471 | -1.6118 | -1.6799 | -1.6864
CR PM | T2 | CraigieBuckler | CRAI_P | -0.0040212 | -0.0070082 | -0.026305 | -0.047598 | -0.079362 | -0.12667 | -0.19545 | -0.28915 | -0.40153 | -0.50841 | -0.58865 | -0.64436 | -0.69224 | -0.74268 | -0.80092 | -0.86672 | -0.93857 | -1.0127 | -1.0836 | -1.1502 | -1.2095 | -1.2598 | -1.3128 | -1.3183
CR PM | T1 | Dallas | DALL_P | 0 | 0 | 0 | 0 | 0 | 0 | 0 | 0 | 0 | 0 | 0 | 0 | 0 | 0 | 0 | 0 | 0 | 0 | 0 | 0 | 0 | 0 | 0 | 0
CR PM | T5 | Dounreay | DOUN_P | -0.0032407 | -0.0053325 | -0.020566 | -0.037265 | -0.062192 | -0.099553 | -0.15442 | -0.2294 | -0.31911 | -0.40428 | -0.46763 | -0.51102 | -0.54803 | -0.58704 | -0.63223 | -0.68347 | -0.73939 | -0.79729 | -0.85345 | -0.90622 | -0.95306 | -0.99297 | -1.035 | -1.0388
CR PM | T4 | Dudhope | DUDH_P | -0.0092479 | -0.014942 | -0.058138 | -0.10539 | -0.17594 | -0.28189 | -0.43795 | -0.65148 | -0.90672 | -1.1489 | -1.3286 | -1.4511 | -1.5553 | -1.6652 | -1.7927 | -1.9373 | -2.0951 | -2.2588 | -2.4182 | -2.568 | -2.7008 | -2.8142 | -2.9336 | -2.9439
CR PM | T5 | Dunbeath | DUBE_P | -0.0010694 | -0.0017597 | -0.0067869 | -0.012298 | -0.020523 | -0.032852 | -0.050957 | -0.075703 | -0.10531 | -0.13341 | -0.15432 | -0.16864 | -0.18085 | -0.19372 | -0.20864 | -0.22555 | -0.244 | -0.2631 | -0.28164 | -0.29905 | -0.31451 | -0.32768 | -0.34155 | -0.34282
CR PM | T1 | Dunvegan | DUGR_P | -0.0021376 | -0.0035174 | -0.013566 | -0.024581 | -0.041023 | -0.065667 | -0.10185 | -0.15132 | -0.21049 | -0.26667 | -0.30846 | -0.33707 | -0.36149 | -0.38722 | -0.41703 | -0.45083 | -0.48771 | -0.5259 | -0.56295 | -0.59776 | -0.62865 | -0.65498 | -0.6827 | -0.68523
CR PM | T2 | Dyce | DYCE_P | -0.010048 | -0.016516 | -0.063732 | -0.11548 | -0.19273 | -0.30853 | -0.47861 | -0.71108 | -0.98917 | -1.2532 | -1.4496 | -1.584 | -1.6986 | -1.8195 | -1.9595 | -2.1183 | -2.2916 | -2.471 | -2.6451 | -2.8086 | -2.9538 | -3.0775 | -3.2078 | -3.2197
CR PM | T1 | elgin | ELGI_P | -0.0095124 | -0.015588 | -0.060239 | -0.10916 | -0.18219 | -0.2917 | -0.45262 | -0.67263 | -0.93576 | -1.1856 | -1.3713 | -1.4983 | -1.6066 | -1.7208 | -1.8531 | -2.0031 | -2.1668 | -2.3364 | -2.5011 | -2.6558 | -2.7931 | -2.9101 | -3.0334 | -3.0445
CR PM | T1 | Fasnakyle | FASN_P | -8.1641e-05 | -0.00013434 | -0.00051811 | -0.0009388 | -0.0015668 | -0.002508 | -0.0038901 | -0.0057792 | -0.0080391 | -0.010185 | -0.011781 | -0.012874 | -0.013806 | -0.014789 | -0.015927 | -0.017218 | -0.018627 | -0.020085 | -0.0215 | -0.02283 | -0.02401 | -0.025015 | -0.026074 | -0.026171
CR PM | T2 | Fetteresso | FETT_P | 0 | 0 | 0 | 0 | 0 | 0 | 0 | 0 | 0 | 0 | 0 | 0 | 0 | 0 | 0 | 0 | 0 | 0 | 0 | 0 | 0 | 0 | 0 | 0
CR PM | T2 | Fiddes | FIDD_P | -0.0077308 | -0.01316 | -0.049944 | -0.090423 | -0.15082 | -0.24101 | -0.37269 | -0.5523 | -0.7675 | -0.97202 | -1.125 | -1.2306 | -1.3211 | -1.4164 | -1.5267 | -1.6514 | -1.7875 | -1.9282 | -2.0635 | -2.1907 | -2.3038 | -2.3999 | -2.501 | -2.5111
CR PM | T1 | Fort Augustus | FAUG_P | -0.0013519 | -0.0022245 | -0.0085793 | -0.015545 | -0.025944 | -0.041529 | -0.064415 | -0.095697 | -0.13312 | -0.16865 | -0.19508 | -0.21317 | -0.22861 | -0.24489 | -0.26374 | -0.28511 | -0.30844 | -0.33259 | -0.35602 | -0.37803 | -0.39757 | -0.41422 | -0.43176 | -0.43335
CR PM | T1 | Fort William | FWIL_P | -0.015043 | -0.024752 | -0.095465 | -0.17298 | -0.28868 | -0.46211 | -0.71677 | -1.0648 | -1.4812 | -1.8766 | -2.1707 | -2.372 | -2.5438 | -2.7249 | -2.9347 | -3.1725 | -3.4321 | -3.7008 | -3.9615 | -4.2065 | -4.4239 | -4.6092 | -4.8043 | -4.8221
CR PM | T2 | Fraserburgh | FRAS_P | -0.003881 | -0.0065088 | -0.024876 | -0.045054 | -0.075167 | -0.12021 | -0.18613 | -0.27614 | -0.3839 | -0.48627 | -0.56266 | -0.6152 | -0.66014 | -0.7075 | -0.76229 | -0.82435 | -0.89209 | -0.96214 | -1.0298 | -1.0933 | -1.1498 | -1.1978 | -1.2484 | -1.2533
CR PM | T1 | Glenfarclas | GLEF_P | 0 | 0 | 0 | 0 | 0 | 0 | 0 | 0 | 0 | 0 | 0 | 0 | 0 | 0 | 0 | 0 | 0 | 0 | 0 | 0 | 0 | 0 | 0 | 0
CR PM | T1 | Grudie Bridge | GRUB_P | -0.0040637 | -0.0066867 | -0.025789 | -0.046729 | -0.077987 | -0.12484 | -0.19363 | -0.28766 | -0.40015 | -0.50695 | -0.5864 | -0.64079 | -0.6872 | -0.73613 | -0.79279 | -0.85705 | -0.92716 | -0.99977 | -1.0702 | -1.1364 | -1.1951 | -1.2451 | -1.2979 | -1.3027
CR PM | T1 | Inverness | INNE_P | -0.014398 | -0.023692 | -0.091374 | -0.16557 | -0.27631 | -0.4423 | -0.68605 | -1.0192 | -1.4178 | -1.7962 | -2.0776 | -2.2704 | -2.4348 | -2.6082 | -2.8089 | -3.0366 | -3.285 | -3.5423 | -3.7918 | -4.0262 | -4.2343 | -4.4117 | -4.5984 | -4.6154
CR PM | T1 | Keith | KEIT_P | -0.015056 | -0.024662 | -0.095324 | -0.12196 | -0.20355 | -0.3259 | -0.50571 | -0.75154 | -1.0456 | -1.3247 | -1.5322 | -1.6741 | -1.7951 | -1.9226 | -2.0704 | -2.238 | -2.4209 | -2.6104 | -2.7944 | -2.9672 | -3.1206 | -3.2514 | -3.3891 | -3.4015
CR PM | T4 | Killin | KIIN_P | -7.689e-05 | -0.00012322 | -0.00048133 | -0.00087271 | -0.0014571 | -0.0023355 | -0.0036312 | -0.0054049 | -0.0075242 | -0.0095348 | -0.011024 | -0.012038 | -0.012899 | -0.013808 | -0.014862 | -0.016059 | -0.017365 | -0.018719 | -0.020042 | -0.021284 | -0.022385 | -0.023326 | -0.024316 | -0.024401
CR PM | T1 | Kinlochleven | KINL_P | -0.00081641 | -0.0013434 | -0.0051811 | -0.009388 | -0.015668 | -0.02508 | -0.038901 | -0.057792 | -0.080391 | -0.10185 | -0.11781 | -0.12874 | -0.13806 | -0.14789 | -0.15927 | -0.17218 | -0.18627 | -0.20085 | -0.215 | -0.2283 | -0.2401 | -0.25015 | -0.26074 | -0.26171
CR PM | T2 | Kintore | KINT_P | -0.0073683 | -0.012354 | -0.047223 | -0.075777 | -0.12643 | -0.20218 | -0.31307 | -0.46447 | -0.64574 | -0.81793 | -0.94641 | -1.0348 | -1.1104 | -1.19 | -1.2822 | -1.3865 | -1.5005 | -1.6183 | -1.7321 | -1.839 | -1.9339 | -2.0147 | -2.0998 | -2.108
CR PM | T5 | Lairg | LAIR_P | -0.0013439 | -0.0022113 | -0.0085287 | -0.015454 | -0.025791 | -0.041284 | -0.064035 | -0.095132 | -0.13233 | -0.16765 | -0.19392 | -0.21191 | -0.22726 | -0.24344 | -0.26218 | -0.28343 | -0.30662 | -0.33063 | -0.35392 | -0.3758 | -0.39523 | -0.41178 | -0.42921 | -0.4308
CR PM | T4 | Lunanhead | LUNA_P | -0.0058917 | -0.0098656 | -0.037733 | -0.068343 | -0.11402 | -0.18236 | -0.28241 | -0.41903 | -0.58258 | -0.73794 | -0.85384 | -0.93353 | -1.0017 | -1.0735 | -1.1566 | -1.2507 | -1.3534 | -1.4597 | -1.5623 | -1.6588 | -1.7444 | -1.8173 | -1.8941 | -1.9014
CR PM | T4 | Lyndhurst | LYND_P | -0.0042775 | -0.0072953 | -0.027661 | -0.050078 | -0.083527 | -0.13346 | -0.20634 | -0.30575 | -0.42485 | -0.53806 | -0.62275 | -0.68125 | -0.73138 | -0.78421 | -0.84528 | -0.91437 | -0.98979 | -1.0677 | -1.1426 | -1.213 | -1.2756 | -1.3288 | -1.3848 | -1.3904
CR PM | T1 | Macduff | MACD_P | -0.0040415 | -0.006691 | -0.02573 | -0.046616 | -0.077789 | -0.12448 | -0.19297 | -0.28656 | -0.39854 | -0.50488 | -0.58406 | -0.63836 | -0.68472 | -0.73359 | -0.79017 | -0.8543 | -0.9243 | -0.99674 | -1.0669 | -1.1328 | -1.1914 | -1.2412 | -1.2937 | -1.2986
CR PM | T4 | Milton of Craigie | MILC_P | -0.0078247 | -0.01342 | -0.050751 | -0.091867 | -0.15321 | -0.24474 | -0.37819 | -0.56015 | -0.77824 | -0.98555 | -1.1408 | -1.2482 | -1.3402 | -1.4373 | -1.5494 | -1.6762 | -1.8146 | -1.9576 | -2.0949 | -2.2239 | -2.3386 | -2.4361 | -2.5387 | -2.549
CR PM | T5 | Mybster | MYBS_P | -0.0065063 | -0.010706 | -0.041291 | -0.074818 | -0.12486 | -0.19987 | -0.31002 | -0.46057 | -0.64067 | -0.81166 | -0.93887 | -1.026 | -1.1003 | -1.1786 | -1.2693 | -1.3722 | -1.4845 | -1.6007 | -1.7135 | -1.8194 | -1.9134 | -1.9936 | -2.078 | -2.0857
CR PM | T1 | Nairn | NAIR_P | -0.0082861 | -0.013635 | -0.052586 | -0.095283 | -0.15902 | -0.25455 | -0.39482 | -0.58656 | -0.81592 | -1.0337 | -1.1957 | -1.3066 | -1.4012 | -1.501 | -1.6165 | -1.7476 | -1.8905 | -2.0386 | -2.1822 | -2.3171 | -2.4369 | -2.5389 | -2.6464 | -2.6562
CR PM | T1 | Orrin | ORRI_P | 0 | 0 | 0 | 0 | 0 | 0 | 0 | 0 | 0 | 0 | 0 | 0 | 0 | 0 | 0 | 0 | 0 | 0 | 0 | 0 | 0 | 0 | 0 | 0
CR PM | T2 | Persley | PERS_P | -0.0091157 | -0.015082 | -0.058016 | -0.10511 | -0.1754 | -0.28069 | -0.43516 | -0.64623 | -0.89878 | -1.1386 | -1.3172 | -1.4396 | -1.5441 | -1.6543 | -1.7819 | -1.9265 | -2.0843 | -2.2476 | -2.4058 | -2.5545 | -2.6865 | -2.799 | -2.9174 | -2.9283
CR PM | T2 | Peterhead Shell | PEHS_P | -0.0028547 | -0.0046737 | -0.018069 | -0.032745 | -0.054652 | -0.087506 | -0.13579 | -0.20181 | -0.28076 | -0.35572 | -0.41143 | -0.44953 | -0.48201 | -0.51626 | -0.55594 | -0.60094 | -0.65005 | -0.70091 | -0.75031 | -0.79673 | -0.83792 | -0.87303 | -0.91001 | -0.91334
CR PM | T2 | Peterhead Grange | PEHG_P | -0.004694 | -0.0080273 | -0.030398 | -0.05503 | -0.091781 | -0.14663 | -0.22665 | -0.33576 | -0.46653 | -0.59082 | -0.68385 | -0.74814 | -0.80327 | -0.86135 | -0.92848 | -1.0044 | -1.0873 | -1.173 | -1.2552 | -1.3326 | -1.4013 | -1.4597 | -1.5212 | -1.5274
CR PM | T3 | Port Ann | PORA_P | -0.0024176 | -0.0041839 | -0.015756 | -0.028514 | -0.047548 | -0.07592 | -0.11722 | -0.1735 | -0.24099 | -0.30515 | -0.35328 | -0.38663 | -0.41527 | -0.44544 | -0.48029 | -0.51968 | -0.56269 | -0.60708 | -0.64961 | -0.68959 | -0.72515 | -0.75533 | -0.78711 | -0.79038
CR PM | T1 | Quoich | QUOI_P | 0 | 0 | 0 | 0 | 0 | 0 | 0 | 0 | 0 | 0 | 0 | 0 | 0 | 0 | 0 | 0 | 0 | 0 | 0 | 0 | 0 | 0 | 0 | 0
CR PM | T4 | Rannoch | RANN_P | -0.0001783 | -0.00029814 | -0.0011411 | -0.0020668 | -0.0034483 | -0.0055154 | -0.0085424 | -0.012676 | -0.017624 | -0.022325 | -0.02583 | -0.02824 | -0.0303 | -0.032471 | -0.034984 | -0.03783 | -0.040936 | -0.044149 | -0.047254 | -0.050171 | -0.052763 | -0.054968 | -0.05729 | -0.05751
CR PM | T2 | Redmoss | REDM_P | -0.010645 | -0.017343 | -0.067209 | -0.12181 | -0.20332 | -0.32562 | -0.50552 | -0.75156 | -1.0457 | -1.325 | -1.5324 | -1.674 | -1.7948 | -1.922 | -2.0695 | -2.2368 | -2.4194 | -2.6086 | -2.7925 | -2.9654 | -3.1187 | -3.2495 | -3.3872 | -3.3994
CR PM | T5 | Shin | SHIN_P | -0.00052325 | -0.00086099 | -0.0033207 | -0.0060169 | -0.010042 | -0.016074 | -0.024932 | -0.03704 | -0.051524 | -0.065275 | -0.075505 | -0.082509 | -0.088485 | -0.094785 | -0.10208 | -0.11035 | -0.11938 | -0.12873 | -0.1378 | -0.14632 | -0.15388 | -0.16033 | -0.16711 | -0.16773
CR PM | T3 | Sloy | SLOY_P | -0.0013602 | -0.0022088 | -0.0085732 | -0.015539 | -0.025939 | -0.041549 | -0.064523 | -0.095948 | -0.13352 | -0.16918 | -0.19565 | -0.21371 | -0.2291 | -0.24533 | -0.26413 | -0.28547 | -0.30875 | -0.33288 | -0.35637 | -0.37843 | -0.398 | -0.41469 | -0.43228 | -0.43382
CR PM | T2 | St Fergus Gas Terminal | SFEG_P | -0.0019381 | -0.0032549 | -0.012432 | -0.022515 | -0.037562 | -0.060066 | -0.092995 | -0.13795 | -0.19178 | -0.24292 | -0.28108 | -0.30734 | -0.3298 | -0.35348 | -0.38087 | -0.41188 | -0.44574 | -0.48075 | -0.51454 | -0.54629 | -0.5745 | -0.5985 | -0.62377 | -0.6262
CR PM | T4 | St Fillans | SFIL_P | -0.00033819 | -0.00056551 | -0.0021643 | -0.0039202 | -0.0065407 | -0.010461 | -0.016203 | -0.024043 | -0.033429 | -0.042345 | -0.048994 | -0.053565 | -0.057472 | -0.061591 | -0.066356 | -0.071755 | -0.077647 | -0.083741 | -0.08963 | -0.095164 | -0.10008 | -0.10426 | -0.10867 | -0.10908
CR PM | T2 | Strichen | STRI_P | -0.0020857 | -0.0034941 | -0.013361 | -0.024199 | -0.040375 | -0.064571 | -0.099993 | -0.14836 | -0.20626 | -0.26127 | -0.3023 | -0.33052 | -0.35465 | -0.38009 | -0.40951 | -0.44284 | -0.47922 | -0.51685 | -0.55318 | -0.58733 | -0.61766 | -0.64347 | -0.67065 | -0.67324
CR PM | T2 | Tarland | TARL_P | -0.00090117 | -0.0015387 | -0.0058312 | -0.010557 | -0.017607 | -0.028132 | -0.043489 | -0.064434 | -0.089532 | -0.11339 | -0.13124 | -0.14357 | -0.15414 | -0.16528 | -0.17815 | -0.19272 | -0.20862 | -0.22505 | -0.24083 | -0.25568 | -0.26887 | -0.28008 | -0.29188 | -0.29306
CR PM | T3 | Taynuilt | TAYN_P | -0.0046991 | -0.0080429 | -0.030445 | -0.055113 | -0.091919 | -0.14685 | -0.22696 | -0.33621 | -0.46713 | -0.59158 | -0.68474 | -0.74914 | -0.80436 | -0.86254 | -0.92978 | -1.0058 | -1.0889 | -1.1746 | -1.257 | -1.3345 | -1.4033 | -1.4618 | -1.5234 | -1.5296
CR PM | T5 | Thurso | THSO_P | -0.0094168 | -0.015495 | -0.059761 | -0.10828 | -0.18072 | -0.28928 | -0.4487 | -0.66659 | -0.92725 | -1.1747 | -1.3588 | -1.4849 | -1.5924 | -1.7058 | -1.8371 | -1.986 | -2.1485 | -2.3167 | -2.4799 | -2.6333 | -2.7694 | -2.8853 | -3.0075 | -3.0186
CR PM | T4 | Tummel Bridge | TUMB_P | -0.0029045 | -0.0048568 | -0.018588 | -0.033668 | -0.056174 | -0.089847 | -0.13916 | -0.2065 | -0.28711 | -0.36368 | -0.42078 | -0.46004 | -0.4936 | -0.52897 | -0.5699 | -0.61626 | -0.66686 | -0.7192 | -0.76978 | -0.81731 | -0.85952 | -0.89544 | -0.93327 | -0.93686
CR PM | T2 | Willowdale | WIOW_P | -0.0085783 | -0.013975 | -0.054158 | -0.098157 | -0.16384 | -0.2624 | -0.40737 | -0.60563 | -0.8427 | -1.0677 | -1.2348 | -1.349 | -1.4463 | -1.5488 | -1.6677 | -1.8025 | -1.9496 | -2.1021 | -2.2503 | -2.3896 | -2.5131 | -2.6185 | -2.7295 | -2.7394
CR PM | T2 | Woodhill | WOHI_P | -0.0091178 | -0.015101 | -0.05806 | -0.10519 | -0.17553 | -0.28088 | -0.43541 | -0.64656 | -0.89921 | -1.1391 | -1.3178 | -1.4403 | -1.5449 | -1.6552 | -1.7829 | -1.9276 | -2.0856 | -2.249 | -2.4073 | -2.5561 | -2.6882 | -2.8007 | -2.9191 | -2.9301
CR PM | T2 | Rothienorman | G_EXTRA_13 | 0 | 0 | 0 | -0.060537 | -0.10103 | -0.16173 | -0.25088 | -0.37273 | -0.51849 | -0.65688 | -0.75981 | -0.83028 | -0.89039 | -0.95376 | -1.0272 | -1.1104 | -1.2012 | -1.2953 | -1.3865 | -1.4723 | -1.5484 | -1.6132 | -1.6815 | -1.6877
CR PM | #N/A | Finstown | G_EXTRA_14 | 0 | 0 | 0 | 0 | 0 | 0 | 0 | 0 | 0 | 0 | 0 | 0 | 0 | 0 | 0 | 0 | 0 | 0 | 0 | 0 | 0 | 0 | 0 | 0
CR PM | T4 | Lunanhead Kirriemuir | B_EXTRA_1 | 0 | 0 | 0 | 0 | 0 | 0 | 0 | 0 | 0 | 0 | 0 | 0 | 0 | 0 | 0 | 0 | 0 | 0 | 0 | 0 | 0 | 0 | 0 | 0
CR PM | T2 | St Fergus Compressor | T_SFGSD-1 | 0 | 0 | 0 | 0 | 0 | 0 | 0 | 0 | 0 | 0 | 0 | 0 | 0 | 0 | 0 | 0 | 0 | 0 | 0 | 0 | 0 | 0 | 0 | 0
CR PM | T2 | St Fergus Mobil | T_STFERGD-1 | 0 | 0 | 0 | 0 | 0 | 0 | 0 | 0 | 0 | 0 | 0 | 0 | 0 | 0 | 0 | 0 | 0 | 0 | 0 | 0 | 0 | 0 | 0 | 0
CR PM | T2 | Hydrogen-SMR-1 | B_EXTRA_2 | 0 | 0 | 0 | 0 | 0 | 0 | 0 | 0 | 0 | 0 | 0 | 0 | 0 | 0 | 0 | 0 | 0 | 0 | 0 | 0 | 0 | 0 | 0 | 0
TD AM | T4 | Abernethy | ABNE_P | 0 | -0.0018486 | -0.0037455 | -0.0061747 | -0.009436 | -0.013316 | -0.017357 | -0.022963 | -0.027456 | -0.033348 | -0.039705 | -0.048955 | -0.055462 | -0.063663 | -0.070691 | -0.077941 | -0.085925 | -0.094227 | -0.10281 | -0.11165 | -0.12063 | -0.12797 | -0.13258 | -0.13817
TD AM | T5 | Alness | ALNE_P | 0 | -0.0016355 | -0.0033137 | -0.0054628 | -0.008348 | -0.011781 | -0.015356 | -0.020316 | -0.024291 | -0.029503 | -0.035127 | -0.04331 | -0.049067 | -0.056323 | -0.062541 | -0.068955 | -0.076018 | -0.083363 | -0.090952 | -0.09878 | -0.10672 | -0.11322 | -0.1173 | -0.12224
TD AM | T4 | Arbroath | ARBR_P | 0 | -0.0016666 | -0.0033767 | -0.0055667 | -0.0085069 | -0.012005 | -0.015648 | -0.020702 | -0.024753 | -0.030064 | -0.035795 | -0.044134 | -0.05 | -0.057394 | -0.06373 | -0.070267 | -0.077464 | -0.084949 | -0.092682 | -0.10066 | -0.10875 | -0.11537 | -0.11953 | -0.12457
TD AM | T3 | Ardkinglas | ARDK_P | 0 | 0 | 0 | 0 | 0 | 0 | 0 | 0 | 0 | 0 | 0 | 0 | 0 | 0 | 0 | 0 | 0 | 0 | 0 | 0 | 0 | 0 | 0 | 0
TD AM | T1 | Ardmore | ARMO_P | 0 | -0.0017391 | -0.0035236 | -0.0058089 | -0.008877 | -0.012527 | -0.016329 | -0.021603 | -0.02583 | -0.031372 | -0.037352 | -0.046055 | -0.052176 | -0.059891 | -0.066503 | -0.073324 | -0.080835 | -0.088645 | -0.096715 | -0.10504 | -0.11349 | -0.12039 | -0.12473 | -0.12998
TD AM | T1 | Beauly | BEAU_P | 0 | -0.0014262 | -0.0028897 | -0.0047638 | -0.0072799 | -0.010273 | -0.013391 | -0.017716 | -0.021183 | -0.025728 | -0.030632 | -0.037769 | -0.042789 | -0.049116 | -0.054538 | -0.060132 | -0.066292 | -0.072697 | -0.079315 | -0.086141 | -0.093069 | -0.09873 | -0.10229 | -0.1066
TD AM | T1 | Berryburn | BERB_P | 0 | 0 | 0 | 0 | 0 | 0 | 0 | 0 | 0 | 0 | 0 | 0 | 0 | 0 | 0 | 0 | 0 | 0 | 0 | 0 | 0 | 0 | 0 | 0
TD AM | T1 | Boat of Garten | BOAG_P | 0 | -0.0012542 | -0.0025412 | -0.0041893 | -0.006402 | -0.0090343 | -0.011776 | -0.01558 | -0.018628 | -0.022625 | -0.026938 | -0.033214 | -0.037629 | -0.043193 | -0.047961 | -0.05288 | -0.058297 | -0.06393 | -0.069749 | -0.075752 | -0.081844 | -0.086823 | -0.089954 | -0.093743
TD AM | T4 | Braco West | BRAC_P | 0 | -0.0020995 | -0.0042539 | -0.0070127 | -0.010717 | -0.015123 | -0.019713 | -0.02608 | -0.031183 | -0.037874 | -0.045093 | -0.055599 | -0.062989 | -0.072303 | -0.080285 | -0.08852 | -0.097587 | -0.10702 | -0.11676 | -0.12681 | -0.13701 | -0.14534 | -0.15058 | -0.15692
TD AM | T4 | Bridge of Dun | BRID_P | 0 | -0.0014963 | -0.0030317 | -0.004998 | -0.0076378 | -0.010778 | -0.01405 | -0.018587 | -0.022224 | -0.026993 | -0.032138 | -0.039625 | -0.044892 | -0.051531 | -0.057219 | -0.063088 | -0.06955 | -0.07627 | -0.083213 | -0.090375 | -0.097643 | -0.10358 | -0.10732 | -0.11184
TD AM | T1 | Broadford | BROA_P | 0 | -0.00062275 | -0.0012618 | -0.0020801 | -0.0031787 | -0.0044857 | -0.0058473 | -0.0077358 | -0.0092493 | -0.011234 | -0.013375 | -0.016492 | -0.018684 | -0.021446 | -0.023814 | -0.026256 | -0.028946 | -0.031743 | -0.034632 | -0.037613 | -0.040638 | -0.04311 | -0.044664 | -0.046546
TD AM | T5 | Brora | BROR_P | 0 | -0.00044649 | -0.00090465 | -0.0014914 | -0.0022791 | -0.0032161 | -0.0041923 | -0.0055463 | -0.0066315 | -0.0080544 | -0.0095898 | -0.011824 | -0.013396 | -0.015376 | -0.017074 | -0.018825 | -0.020753 | -0.022759 | -0.02483 | -0.026967 | -0.029136 | -0.030908 | -0.032023 | -0.033372
TD AM | T4 | Burghmuir | BUMU_P | 0 | -0.002203 | -0.0044635 | -0.0073584 | -0.011245 | -0.015868 | -0.020685 | -0.027366 | -0.03272 | -0.039741 | -0.047316 | -0.05834 | -0.066094 | -0.075867 | -0.084243 | -0.092883 | -0.1024 | -0.11229 | -0.12251 | -0.13306 | -0.14376 | -0.1525 | -0.158 | -0.16466
TD AM | T3 | Carradale | CAAD_P | 0 | -0.0020811 | -0.0042165 | -0.0069511 | -0.010623 | -0.01499 | -0.01954 | -0.025851 | -0.030909 | -0.037541 | -0.044697 | -0.055111 | -0.062436 | -0.071668 | -0.07958 | -0.087742 | -0.09673 | -0.10608 | -0.11573 | -0.12569 | -0.1358 | -0.14406 | -0.14926 | -0.15554
TD AM | T5 | Cassley | CASS_P | 0 | -4.5958e-05 | -9.3116e-05 | -0.00015351 | -0.00023459 | -0.00033104 | -0.00043152 | -0.00057089 | -0.00068259 | -0.00082905 | -0.00098709 | -0.0012171 | -0.0013788 | -0.0015827 | -0.0017574 | -0.0019377 | -0.0021362 | -0.0023426 | -0.0025558 | -0.0027758 | -0.002999 | -0.0031814 | -0.0032962 | -0.003435
TD AM | T1 | Ceannacroc | CEAN_P | 0 | 0 | 0 | 0 | 0 | 0 | 0 | 0 | 0 | 0 | 0 | 0 | 0 | 0 | 0 | 0 | 0 | 0 | 0 | 0 | 0 | 0 | 0 | 0
TD AM | T4 | Charleston | CHAR_P | 0 | -0.0021026 | -0.0042602 | -0.0070232 | -0.010733 | -0.015146 | -0.019743 | -0.026119 | -0.031229 | -0.03793 | -0.045161 | -0.055682 | -0.063083 | -0.072411 | -0.080405 | -0.088652 | -0.097732 | -0.10718 | -0.11693 | -0.127 | -0.13721 | -0.14556 | -0.1508 | -0.15716
TD AM | T3 | Clachan | CLAC_P | 0 | 0 | 0 | 0 | 0 | 0 | 0 | 0 | 0 | 0 | 0 | 0 | 0 | 0 | 0 | 0 | 0 | 0 | 0 | 0 | 0 | 0 | 0 | 0
TD AM | T2 | Clayhills | CLAY_P | 0 | -0.00088362 | -0.0017903 | -0.0029514 | -0.0045103 | -0.0063648 | -0.0082966 | -0.010976 | -0.013124 | -0.01594 | -0.018978 | -0.0234 | -0.02651 | -0.03043 | -0.033789 | -0.037255 | -0.041071 | -0.04504 | -0.04914 | -0.053369 | -0.057661 | -0.061168 | -0.063374 | -0.066044
TD AM | T4 | Coupar Angus | COUA_P | 0 | -0.0013476 | -0.0027304 | -0.0045012 | -0.0068787 | -0.009707 | -0.012653 | -0.01674 | -0.020015 | -0.02431 | -0.028944 | -0.035687 | -0.040431 | -0.046409 | -0.051533 | -0.056818 | -0.062638 | -0.06869 | -0.074943 | -0.081393 | -0.087939 | -0.093288 | -0.096652 | -0.10072
TD AM | T2 | CraigieBuckler | CRAI_P | 0 | -0.001578 | -0.0031972 | -0.0052708 | -0.0080547 | -0.011367 | -0.014817 | -0.019602 | -0.023437 | -0.028466 | -0.033892 | -0.041789 | -0.047343 | -0.054344 | -0.060343 | -0.066532 | -0.073347 | -0.080434 | -0.087756 | -0.095309 | -0.10297 | -0.10924 | -0.11318 | -0.11794
TD AM | T1 | Dallas | DALL_P | 0 | 0 | 0 | 0 | 0 | 0 | 0 | 0 | 0 | 0 | 0 | 0 | 0 | 0 | 0 | 0 | 0 | 0 | 0 | 0 | 0 | 0 | 0 | 0
TD AM | T5 | Dounreay | DOUN_P | 0 | -0.00067037 | -0.0013582 | -0.0022392 | -0.0034218 | -0.0048288 | -0.0062944 | -0.0083273 | -0.0099566 | -0.012093 | -0.014398 | -0.017753 | -0.020112 | -0.023086 | -0.025635 | -0.028264 | -0.031159 | -0.03417 | -0.037281 | -0.040489 | -0.043745 | -0.046406 | -0.04808 | -0.050105
TD AM | T4 | Dudhope | DUDH_P | 0 | -0.0013895 | -0.0028153 | -0.0046412 | -0.0070926 | -0.010009 | -0.013047 | -0.01726 | -0.020638 | -0.025066 | -0.029844 | -0.036797 | -0.041688 | -0.047852 | -0.053135 | -0.058585 | -0.064586 | -0.070826 | -0.077274 | -0.083924 | -0.090674 | -0.096189 | -0.099658 | -0.10386
TD AM | T5 | Dunbeath | DUBE_P | 0 | -0.00022122 | -0.00044822 | -0.00073892 | -0.0011292 | -0.0015935 | -0.0020772 | -0.002748 | -0.0032857 | -0.0039907 | -0.0047514 | -0.0058584 | -0.0066371 | -0.0076185 | -0.0084596 | -0.0093272 | -0.010283 | -0.011276 | -0.012303 | -0.013361 | -0.014436 | -0.015314 | -0.015866 | -0.016535
TD AM | T1 | Dunvegan | DUGR_P | 0 | -0.00044219 | -0.00089592 | -0.001477 | -0.0022571 | -0.0031851 | -0.0041519 | -0.0054928 | -0.0065676 | -0.0079768 | -0.0094973 | -0.01171 | -0.013266 | -0.015228 | -0.016909 | -0.018644 | -0.020553 | -0.022539 | -0.024591 | -0.026707 | -0.028855 | -0.03061 | -0.031714 | -0.03305
TD AM | T2 | Dyce | DYCE_P | 0 | -0.0020457 | -0.0041448 | -0.0068329 | -0.010442 | -0.014735 | -0.019208 | -0.025411 | -0.030383 | -0.036903 | -0.043937 | -0.054174 | -0.061374 | -0.07045 | -0.078227 | -0.086251 | -0.095085 | -0.10427 | -0.11376 | -0.12356 | -0.13349 | -0.14161 | -0.14672 | -0.1529
TD AM | T1 | elgin | ELGI_P | 0 | -0.0018449 | -0.003738 | -0.0061624 | -0.0094172 | -0.013289 | -0.017323 | -0.022918 | -0.027402 | -0.033281 | -0.039625 | -0.048857 | -0.055351 | -0.063536 | -0.07055 | -0.077786 | -0.085753 | -0.094039 | -0.1026 | -0.11143 | -0.12039 | -0.12771 | -0.13232 | -0.13789
TD AM | T1 | Fasnakyle | FASN_P | 0 | -1.6888e-05 | -3.4217e-05 | -5.6409e-05 | -8.6203e-05 | -0.00012165 | -0.00015857 | -0.00020978 | -0.00025083 | -0.00030465 | -0.00036272 | -0.00044723 | -0.00050667 | -0.0005816 | -0.0006458 | -0.00071204 | -0.00078498 | -0.00086082 | -0.00093919 | -0.00102 | -0.0011021 | -0.0011691 | -0.0012112 | -0.0012623
TD AM | T2 | Fetteresso | FETT_P | 0 | 0 | 0 | 0 | 0 | 0 | 0 | 0 | 0 | 0 | 0 | 0 | 0 | 0 | 0 | 0 | 0 | 0 | 0 | 0 | 0 | 0 | 0 | 0
TD AM | T2 | Fiddes | FIDD_P | 0 | -0.002437 | -0.0049376 | -0.00814 | -0.012439 | -0.017554 | -0.022882 | -0.030272 | -0.036195 | -0.043962 | -0.052342 | -0.064536 | -0.073114 | -0.083926 | -0.093191 | -0.10275 | -0.11327 | -0.12422 | -0.13553 | -0.14719 | -0.15903 | -0.1687 | -0.17478 | -0.18215
TD AM | T1 | Fort Augustus | FAUG_P | 0 | -0.00027965 | -0.0005666 | -0.00093407 | -0.0014274 | -0.0020143 | -0.0026257 | -0.0034738 | -0.0041535 | -0.0050447 | -0.0060063 | -0.0074056 | -0.0083899 | -0.0096306 | -0.010694 | -0.011791 | -0.012998 | -0.014254 | -0.015552 | -0.01689 | -0.018249 | -0.019359 | -0.020057 | -0.020902
TD AM | T1 | Fort William | FWIL_P | 0 | -0.0031117 | -0.0063047 | -0.010394 | -0.015883 | -0.022414 | -0.029217 | -0.038654 | -0.046217 | -0.056134 | -0.066834 | -0.082405 | -0.093357 | -0.10716 | -0.11899 | -0.1312 | -0.14464 | -0.15861 | -0.17305 | -0.18794 | -0.20306 | -0.21541 | -0.22318 | -0.23258
TD AM | T2 | Fraserburgh | FRAS_P | 0 | -0.0010367 | -0.0021004 | -0.0034626 | -0.0052915 | -0.0074672 | -0.0097336 | -0.012877 | -0.015397 | -0.018701 | -0.022265 | -0.027453 | -0.031102 | -0.035701 | -0.039642 | -0.043708 | -0.048185 | -0.05284 | -0.057651 | -0.062612 | -0.067648 | -0.071763 | -0.074351 | -0.077483
TD AM | T1 | Glenfarclas | GLEF_P | 0 | 0 | 0 | 0 | 0 | 0 | 0 | 0 | 0 | 0 | 0 | 0 | 0 | 0 | 0 | 0 | 0 | 0 | 0 | 0 | 0 | 0 | 0 | 0
TD AM | T1 | Grudie Bridge | GRUB_P | 0 | -0.00084062 | -0.0017032 | -0.0028078 | -0.0042908 | -0.0060551 | -0.0078929 | -0.010442 | -0.012485 | -0.015164 | -0.018055 | -0.022261 | -0.02522 | -0.028949 | -0.032145 | -0.035442 | -0.039073 | -0.042848 | -0.046749 | -0.050772 | -0.054855 | -0.058192 | -0.06029 | -0.06283
TD AM | T1 | Inverness | INNE_P | 0 | -0.0029784 | -0.0060345 | -0.0099483 | -0.015203 | -0.021454 | -0.027965 | -0.036997 | -0.044236 | -0.053728 | -0.06397 | -0.078873 | -0.089357 | -0.10257 | -0.11389 | -0.12557 | -0.13844 | -0.15181 | -0.16563 | -0.17989 | -0.19436 | -0.20618 | -0.21361 | -0.22261
TD AM | T1 | Keith | KEIT_P | 0 | -0.0028994 | -0.0058745 | -0.0068372 | -0.010449 | -0.014745 | -0.01922 | -0.025427 | -0.030403 | -0.036926 | -0.043965 | -0.054208 | -0.061413 | -0.070494 | -0.078276 | -0.086305 | -0.095145 | -0.10434 | -0.11384 | -0.12363 | -0.13358 | -0.1417 | -0.14681 | -0.153
TD AM | T4 | Killin | KIIN_P | 0 | -9.6129e-06 | -1.9477e-05 | -3.2109e-05 | -4.9068e-05 | -6.9243e-05 | -9.026e-05 | -0.00011941 | -0.00014278 | -0.00017341 | -0.00020647 | -0.00025457 | -0.0002884 | -0.00033105 | -0.0003676 | -0.0004053 | -0.00044682 | -0.00048999 | -0.00053459 | -0.0005806 | -0.0006273 | -0.00066545 | -0.00068945 | -0.0007185
TD AM | T1 | Kinlochleven | KINL_P | 0 | -0.00016888 | -0.00034217 | -0.00056409 | -0.00086203 | -0.0012165 | -0.0015857 | -0.0020978 | -0.0025083 | -0.0030465 | -0.0036272 | -0.0044723 | -0.0050667 | -0.005816 | -0.006458 | -0.0071204 | -0.0078498 | -0.0086082 | -0.0093919 | -0.0102 | -0.011021 | -0.011691 | -0.012112 | -0.012623
TD AM | T2 | Kintore | KINT_P | 0 | -0.0019627 | -0.0039766 | -0.0058084 | -0.0088762 | -0.012526 | -0.016328 | -0.021601 | -0.025828 | -0.031369 | -0.037349 | -0.046051 | -0.052171 | -0.059886 | -0.066497 | -0.073317 | -0.080827 | -0.088637 | -0.096706 | -0.10503 | -0.11348 | -0.12038 | -0.12472 | -0.12997
TD AM | T5 | Lairg | LAIR_P | 0 | -0.000278 | -0.00056326 | -0.00092856 | -0.001419 | -0.0020025 | -0.0026102 | -0.0034533 | -0.0041289 | -0.0050149 | -0.0059708 | -0.0073619 | -0.0083404 | -0.0095737 | -0.010631 | -0.011721 | -0.012922 | -0.01417 | -0.01546 | -0.016791 | -0.018141 | -0.019244 | -0.019938 | -0.020778
TD AM | T4 | Lunanhead | LUNA_P | 0 | -0.0015446 | -0.0031296 | -0.0051593 | -0.0078844 | -0.011126 | -0.014503 | -0.019187 | -0.022942 | -0.027864 | -0.033176 | -0.040905 | -0.046342 | -0.053194 | -0.059067 | -0.065125 | -0.071796 | -0.078733 | -0.0859 | -0.093293 | -0.1008 | -0.10693 | -0.11078 | -0.11545
TD AM | T4 | Lyndhurst | LYND_P | 0 | -0.0013743 | -0.0027845 | -0.0045904 | -0.0070149 | -0.0098993 | -0.012904 | -0.017072 | -0.020412 | -0.024791 | -0.029517 | -0.036394 | -0.041231 | -0.047328 | -0.052553 | -0.057943 | -0.063879 | -0.070051 | -0.076428 | -0.083005 | -0.089681 | -0.095136 | -0.098567 | -0.10272
TD AM | T1 | Macduff | MACD_P | 0 | -0.00091403 | -0.0018519 | -0.003053 | -0.0046655 | -0.0065838 | -0.0085822 | -0.011354 | -0.013576 | -0.016488 | -0.019631 | -0.024205 | -0.027422 | -0.031477 | -0.034952 | -0.038537 | -0.042485 | -0.04659 | -0.050831 | -0.055206 | -0.059645 | -0.063273 | -0.065555 | -0.068317
TD AM | T4 | Milton of Craigie | MILC_P | 0 | -0.0026567 | -0.0053827 | -0.0088738 | -0.013561 | -0.019136 | -0.024945 | -0.033001 | -0.039458 | -0.047925 | -0.05706 | -0.070354 | -0.079705 | -0.091491 | -0.10159 | -0.11201 | -0.12348 | -0.13542 | -0.14774 | -0.16046 | -0.17336 | -0.18391 | -0.19054 | -0.19857
TD AM | T5 | Mybster | MYBS_P | 0 | -0.0013459 | -0.0027269 | -0.0044955 | -0.00687 | -0.0096947 | -0.012637 | -0.016719 | -0.01999 | -0.024279 | -0.028907 | -0.035642 | -0.040379 | -0.04635 | -0.051467 | -0.056746 | -0.062558 | -0.068603 | -0.074848 | -0.08129 | -0.087827 | -0.09317 | -0.09653 | -0.1006
TD AM | T1 | Nairn | NAIR_P | 0 | -0.0017141 | -0.0034729 | -0.0057253 | -0.0087492 | -0.012347 | -0.016094 | -0.021292 | -0.025458 | -0.030921 | -0.036815 | -0.045392 | -0.051425 | -0.059029 | -0.065546 | -0.072268 | -0.079671 | -0.087369 | -0.095322 | -0.10353 | -0.11185 | -0.11866 | -0.12293 | -0.12811
TD AM | T1 | Orrin | ORRI_P | 0 | 0 | 0 | 0 | 0 | 0 | 0 | 0 | 0 | 0 | 0 | 0 | 0 | 0 | 0 | 0 | 0 | 0 | 0 | 0 | 0 | 0 | 0 | 0
TD AM | T2 | Persley | PERS_P | 0 | -0.0020436 | -0.0041406 | -0.0068261 | -0.010431 | -0.01472 | -0.019188 | -0.025386 | -0.030353 | -0.036866 | -0.043893 | -0.054119 | -0.061312 | -0.070379 | -0.078148 | -0.086164 | -0.094989 | -0.10417 | -0.11365 | -0.12343 | -0.13336 | -0.14147 | -0.14657 | -0.15275
TD AM | T2 | Peterhead Shell | PEHS_P | 0 | -0.00054549 | -0.0011052 | -0.001822 | -0.0027844 | -0.0039292 | -0.0051218 | -0.006776 | -0.0081018 | -0.0098402 | -0.011716 | -0.014446 | -0.016366 | -0.018786 | -0.020859 | -0.022999 | -0.025355 | -0.027804 | -0.030336 | -0.032946 | -0.035596 | -0.037761 | -0.039123 | -0.040771
TD AM | T2 | Peterhead Grange | PEHG_P | 0 | -0.0015495 | -0.0031394 | -0.0051755 | -0.0079091 | -0.011161 | -0.014549 | -0.019248 | -0.023014 | -0.027952 | -0.03328 | -0.041033 | -0.046487 | -0.053361 | -0.059252 | -0.06533 | -0.072021 | -0.07898 | -0.08617 | -0.093586 | -0.10111 | -0.10726 | -0.11113 | -0.11581
TD AM | T3 | Port Ann | PORA_P | 0 | -0.00089237 | -0.001808 | -0.0029807 | -0.004555 | -0.0064278 | -0.0083788 | -0.011085 | -0.013254 | -0.016098 | -0.019166 | -0.023632 | -0.026773 | -0.030731 | -0.034124 | -0.037624 | -0.041478 | -0.045486 | -0.049626 | -0.053897 | -0.058232 | -0.061774 | -0.064002 | -0.066698
TD AM | T1 | Quoich | QUOI_P | 0 | 0 | 0 | 0 | 0 | 0 | 0 | 0 | 0 | 0 | 0 | 0 | 0 | 0 | 0 | 0 | 0 | 0 | 0 | 0 | 0 | 0 | 0 | 0
TD AM | T4 | Rannoch | RANN_P | 0 | -4.5958e-05 | -9.3116e-05 | -0.00015351 | -0.00023459 | -0.00033104 | -0.00043152 | -0.00057089 | -0.00068259 | -0.00082905 | -0.00098709 | -0.0012171 | -0.0013788 | -0.0015827 | -0.0017574 | -0.0019377 | -0.0021362 | -0.0023426 | -0.0025558 | -0.0027758 | -0.002999 | -0.0031814 | -0.0032962 | -0.003435
TD AM | T2 | Redmoss | REDM_P | 0 | -0.0018714 | -0.0037916 | -0.0062507 | -0.0095521 | -0.01348 | -0.017571 | -0.023246 | -0.027794 | -0.033758 | -0.040193 | -0.049557 | -0.056144 | -0.064446 | -0.071561 | -0.078901 | -0.086983 | -0.095387 | -0.10407 | -0.11303 | -0.12212 | -0.12955 | -0.13422 | -0.13987
TD AM | T5 | Shin | SHIN_P | 0 | -0.00010824 | -0.0002193 | -0.00036154 | -0.00055249 | -0.00077966 | -0.0010163 | -0.0013445 | -0.0016076 | -0.0019526 | -0.0023248 | -0.0028664 | -0.0032474 | -0.0037276 | -0.0041391 | -0.0045636 | -0.005031 | -0.0055172 | -0.0060194 | -0.0065375 | -0.0070632 | -0.0074928 | -0.007763 | -0.0080901
TD AM | T3 | Sloy | SLOY_P | 0 | -0.00022544 | -0.00045676 | -0.00075299 | -0.0011507 | -0.0016238 | -0.0021167 | -0.0028004 | -0.0033483 | -0.0040667 | -0.0048419 | -0.00597 | -0.0067635 | -0.0077636 | -0.0086207 | -0.0095049 | -0.010478 | -0.011491 | -0.012537 | -0.013616 | -0.014711 | -0.015606 | -0.016169 | -0.01685
TD AM | T2 | St Fergus Gas Terminal | SFEG_P | 0 | -0.00052624 | -0.0010662 | -0.0017577 | -0.0026861 | -0.0037905 | -0.0049411 | -0.0065369 | -0.0078159 | -0.0094929 | -0.011302 | -0.013936 | -0.015788 | -0.018123 | -0.020123 | -0.022187 | -0.02446 | -0.026823 | -0.029265 | -0.031784 | -0.03434 | -0.036429 | -0.037742 | -0.039332
TD AM | T4 | St Fillans | SFIL_P | 0 | -8.7172e-05 | -0.00017662 | -0.00029117 | -0.00044496 | -0.00062791 | -0.0008185 | -0.0010828 | -0.0012947 | -0.0015725 | -0.0018723 | -0.0023085 | -0.0026153 | -0.003002 | -0.0033335 | -0.0036754 | -0.0040518 | -0.0044433 | -0.0048478 | -0.005265 | -0.0056885 | -0.0060345 | -0.0062521 | -0.0065155
TD AM | T2 | Strichen | STRI_P | 0 | -0.00054968 | -0.0011137 | -0.001836 | -0.0028058 | -0.0039594 | -0.0051612 | -0.0068281 | -0.0081641 | -0.0099159 | -0.011806 | -0.014557 | -0.016491 | -0.01893 | -0.02102 | -0.023176 | -0.02555 | -0.028018 | -0.030569 | -0.0332 | -0.03587 | -0.038052 | -0.039424 | -0.041085
TD AM | T2 | Tarland | TARL_P | 0 | -0.00029293 | -0.00059351 | -0.00097844 | -0.0014952 | -0.00211 | -0.0027505 | -0.0036388 | -0.0043508 | -0.0052843 | -0.0062916 | -0.0077574 | -0.0087885 | -0.010088 | -0.011202 | -0.012351 | -0.013616 | -0.014931 | -0.016291 | -0.017693 | -0.019115 | -0.020278 | -0.021009 | -0.021894
TD AM | T3 | Taynuilt | TAYN_P | 0 | -0.0015642 | -0.0031693 | -0.0052247 | -0.0079843 | -0.011267 | -0.014687 | -0.019431 | -0.023232 | -0.028217 | -0.033596 | -0.041423 | -0.046929 | -0.053869 | -0.059815 | -0.06595 | -0.072706 | -0.079731 | -0.086989 | -0.094476 | -0.10207 | -0.10828 | -0.11219 | -0.11691
TD AM | T5 | Thurso | THSO_P | 0 | -0.0019479 | -0.0039468 | -0.0065065 | -0.009943 | -0.014031 | -0.01829 | -0.024197 | -0.028932 | -0.03514 | -0.041838 | -0.051585 | -0.058442 | -0.067084 | -0.074489 | -0.082129 | -0.090542 | -0.09929 | -0.10833 | -0.11765 | -0.12711 | -0.13485 | -0.13971 | -0.14559
TD AM | T4 | Tummel Bridge | TUMB_P | 0 | -0.00074867 | -0.0015169 | -0.0025007 | -0.0038215 | -0.0053928 | -0.0070296 | -0.0093 | -0.01112 | -0.013506 | -0.01608 | -0.019826 | -0.022461 | -0.025783 | -0.028629 | -0.031566 | -0.034799 | -0.038161 | -0.041635 | -0.045219 | -0.048855 | -0.051827 | -0.053696 | -0.055958
TD AM | T2 | Willowdale | WIOW_P | 0 | -0.0015071 | -0.0030535 | -0.0050339 | -0.0076927 | -0.010856 | -0.014151 | -0.018721 | -0.022384 | -0.027187 | -0.032369 | -0.03991 | -0.045215 | -0.051901 | -0.057631 | -0.063542 | -0.07005 | -0.076819 | -0.083812 | -0.091025 | -0.098346 | -0.10433 | -0.10809 | -0.11264
TD AM | T2 | Woodhill | WOHI_P | 0 | -0.0020725 | -0.0041992 | -0.0069226 | -0.010579 | -0.014929 | -0.01946 | -0.025745 | -0.030782 | -0.037387 | -0.044514 | -0.054884 | -0.062179 | -0.071374 | -0.079253 | -0.087382 | -0.096332 | -0.10564 | -0.11526 | -0.12518 | -0.13524 | -0.14347 | -0.14864 | -0.15491
TD AM | T2 | Rothienorman | G_EXTRA_13 | 0 | 0 | 0 | -0.0035946 | -0.0054932 | -0.0077518 | -0.010105 | -0.013368 | -0.015984 | -0.019413 | -0.023114 | -0.028499 | -0.032287 | -0.037061 | -0.041153 | -0.045374 | -0.050021 | -0.054854 | -0.059848 | -0.064999 | -0.070226 | -0.074498 | -0.077184 | -0.080436
TD AM | #N/A | Finstown | G_EXTRA_14 | 0 | 0 | 0 | 0 | 0 | 0 | 0 | 0 | 0 | 0 | 0 | 0 | 0 | 0 | 0 | 0 | 0 | 0 | 0 | 0 | 0 | 0 | 0 | 0
TD AM | T4 | Lunanhead Kirriemuir | B_EXTRA_1 | 0 | 0 | 0 | 0 | 0 | 0 | 0 | 0 | 0 | 0 | 0 | 0 | 0 | 0 | 0 | 0 | 0 | 0 | 0 | 0 | 0 | 0 | 0 | 0
TD AM | T2 | St Fergus Compressor | T_SFGSD-1 | 0 | 0 | 0 | 0 | 0 | 0 | 0 | 0 | 0 | 0 | 0 | 0 | 0 | 0 | 0 | 0 | 0 | 0 | 0 | 0 | 0 | 0 | 0 | 0
TD AM | T2 | St Fergus Mobil | T_STFERGD-1 | 0 | 0 | 0 | 0 | 0 | 0 | 0 | 0 | 0 | 0 | 0 | 0 | 0 | 0 | 0 | 0 | 0 | 0 | 0 | 0 | 0 | 0 | 0 | 0
TD AM | T2 | Hydrogen-SMR-1 | B_EXTRA_2 | 0 | 0 | 0 | 0 | 0 | 0 | 0 | 0 | 0 | 0 | 0 | 0 | 0 | 0 | 0 | 0 | 0 | 0 | 0 | 0 | 0 | 0 | 0 | 0
|  |  |  | 0 | 0 | 0 | 0 | 0 | 0 | 0 | 0 | 0 | 0 | 0 | 0 | 0 | 0 | 0 | 0 | 0 | 0 | 0 | 0 | 0 | 0 | 0 | 0
TD PM | T4 | Abernethy | ABNE_P | -0.0071717 | -0.012582 | -0.027165 | -0.043046 | -0.062527 | -0.085672 | -0.11444 | -0.15079 | -0.19451 | -0.25017 | -0.319 | -0.40596 | -0.50828 | -0.63136 | -0.77565 | -0.94119 | -1.1249 | -1.3204 | -1.5187 | -1.7114 | -1.8888 | -2.0451 | -2.1872 | -2.2472
TD PM | T5 | Alness | ALNE_P | -0.0079062 | -0.013531 | -0.029259 | -0.04632 | -0.067197 | -0.092 | -0.12297 | -0.16201 | -0.20939 | -0.26966 | -0.34438 | -0.43854 | -0.55014 | -0.68432 | -0.8421 | -1.0233 | -1.2243 | -1.4383 | -1.6554 | -1.8661 | -2.0601 | -2.2311 | -2.3868 | -2.452
TD PM | T4 | Arbroath | ARBR_P | -0.005154 | -0.0093276 | -0.020101 | -0.031888 | -0.046392 | -0.063624 | -0.084919 | -0.11191 | -0.14402 | -0.18493 | -0.23538 | -0.2993 | -0.37384 | -0.46355 | -0.56834 | -0.68842 | -0.82165 | -0.96347 | -1.1073 | -1.2471 | -1.376 | -1.4895 | -1.5923 | -1.6363
TD PM | T3 | Ardkinglas | ARDK_P | 0 | 0 | 0 | 0 | 0 | 0 | 0 | 0 | 0 | 0 | 0 | 0 | 0 | 0 | 0 | 0 | 0 | 0 | 0 | 0 | 0 | 0 | 0 | 0
TD PM | T1 | Ardmore | ARMO_P | -0.0084071 | -0.014389 | -0.031113 | -0.049255 | -0.071454 | -0.097829 | -0.13076 | -0.17228 | -0.22265 | -0.28675 | -0.3662 | -0.46632 | -0.585 | -0.72768 | -0.89545 | -1.0881 | -1.3018 | -1.5295 | -1.7603 | -1.9844 | -2.1907 | -2.3724 | -2.5381 | -2.6074
TD PM | T1 | Beauly | BEAU_P | -0.0068946 | -0.0118 | -0.025516 | -0.040394 | -0.058599 | -0.080228 | -0.10723 | -0.14128 | -0.18259 | -0.23516 | -0.30031 | -0.38243 | -0.47975 | -0.59676 | -0.73435 | -0.89233 | -1.0676 | -1.2543 | -1.4436 | -1.6274 | -1.7965 | -1.9456 | -2.0814 | -2.1383
TD PM | T1 | Berryburn | BERB_P | 0 | 0 | 0 | 0 | 0 | 0 | 0 | 0 | 0 | 0 | 0 | 0 | 0 | 0 | 0 | 0 | 0 | 0 | 0 | 0 | 0 | 0 | 0 | 0
TD PM | T1 | Boat of Garten | BOAG_P | -0.0060631 | -0.010377 | -0.022438 | -0.035522 | -0.051532 | -0.070553 | -0.094301 | -0.12425 | -0.16057 | -0.2068 | -0.2641 | -0.33631 | -0.42189 | -0.52479 | -0.64579 | -0.78472 | -0.93887 | -1.103 | -1.2695 | -1.4311 | -1.5799 | -1.711 | -1.8304 | -1.8804
TD PM | T4 | Braco West | BRAC_P | -0.0081451 | -0.01429 | -0.030852 | -0.048889 | -0.071013 | -0.0973 | -0.12997 | -0.17126 | -0.22091 | -0.28412 | -0.3623 | -0.46105 | -0.57726 | -0.71705 | -0.88092 | -1.0689 | -1.2775 | -1.4996 | -1.7249 | -1.9437 | -2.1452 | -2.3227 | -2.4841 | -2.5522
TD PM | T4 | Bridge of Dun | BRID_P | -0.0055648 | -0.0098153 | -0.021185 | -0.033576 | -0.048784 | -0.066853 | -0.089286 | -0.11765 | -0.1517 | -0.19506 | -0.24865 | -0.31638 | -0.39596 | -0.49169 | -0.60386 | -0.73251 | -0.87526 | -1.0272 | -1.1814 | -1.3311 | -1.469 | -1.5905 | -1.7009 | -1.7476
TD PM | T1 | Broadford | BROA_P | -0.0030105 | -0.0051523 | -0.011141 | -0.017638 | -0.025587 | -0.035031 | -0.046823 | -0.061691 | -0.079729 | -0.10268 | -0.13113 | -0.16698 | -0.20948 | -0.26057 | -0.32065 | -0.38963 | -0.46617 | -0.54768 | -0.63033 | -0.71058 | -0.78444 | -0.84954 | -0.90885 | -0.93366
TD PM | T5 | Brora | BROR_P | -0.0021584 | -0.0036941 | -0.0079879 | -0.012646 | -0.018345 | -0.025116 | -0.033571 | -0.044231 | -0.057163 | -0.07362 | -0.094017 | -0.11972 | -0.15019 | -0.18682 | -0.2299 | -0.27936 | -0.33423 | -0.39267 | -0.45193 | -0.50947 | -0.56242 | -0.60909 | -0.65162 | -0.66941
TD PM | T4 | Burghmuir | BUMU_P | -0.0085466 | -0.014994 | -0.032373 | -0.051298 | -0.074513 | -0.1021 | -0.13637 | -0.1797 | -0.2318 | -0.29813 | -0.38016 | -0.48378 | -0.60571 | -0.75239 | -0.92434 | -1.1216 | -1.3405 | -1.5735 | -1.8099 | -2.0395 | -2.2509 | -2.4372 | -2.6065 | -2.678
TD PM | T3 | Carradale | CAAD_P | -0.0088498 | -0.015358 | -0.03318 | -0.052555 | -0.076296 | -0.1045 | -0.13963 | -0.18398 | -0.23752 | -0.30566 | -0.39002 | -0.49647 | -0.62214 | -0.77327 | -0.95069 | -1.1543 | -1.3802 | -1.6208 | -1.8647 | -2.1016 | -2.3198 | -2.512 | -2.6869 | -2.7605
TD PM | T5 | Cassley | CASS_P | -0.0001783 | -0.00031281 | -0.00067535 | -0.0010702 | -0.0015545 | -0.0021299 | -0.002845 | -0.0037488 | -0.0048357 | -0.0062195 | -0.0079307 | -0.010092 | -0.012636 | -0.015696 | -0.019283 | -0.023399 | -0.027965 | -0.032827 | -0.037757 | -0.042547 | -0.046958 | -0.050844 | -0.054376 | -0.055868
TD PM | T1 | Ceannacroc | CEAN_P | 0 | 0 | 0 | 0 | 0 | 0 | 0 | 0 | 0 | 0 | 0 | 0 | 0 | 0 | 0 | 0 | 0 | 0 | 0 | 0 | 0 | 0 | 0 | 0
TD PM | T4 | Charleston | CHAR_P | -0.0067012 | -0.012073 | -0.026025 | -0.04128 | -0.060041 | -0.082333 | -0.1099 | -0.14483 | -0.18645 | -0.23947 | -0.30488 | -0.38771 | -0.48443 | -0.60084 | -0.73687 | -0.89279 | -1.0658 | -1.2499 | -1.4367 | -1.6182 | -1.7856 | -1.9329 | -2.0664 | -2.1235
TD PM | T3 | Clachan | CLAC_P | 0 | 0 | 0 | 0 | 0 | 0 | 0 | 0 | 0 | 0 | 0 | 0 | 0 | 0 | 0 | 0 | 0 | 0 | 0 | 0 | 0 | 0 | 0 | 0
TD PM | T2 | Clayhills | CLAY_P | -0.0088824 | -0.014397 | -0.031241 | -0.049351 | -0.071385 | -0.097562 | -0.13059 | -0.17202 | -0.22328 | -0.28844 | -0.36961 | -0.47137 | -0.59392 | -0.74109 | -0.91529 | -1.1157 | -1.338 | -1.5749 | -1.815 | -2.0479 | -2.262 | -2.4508 | -2.6238 | -2.6946
TD PM | T4 | Coupar Angus | COUA_P | -0.0052281 | -0.0091723 | -0.019803 | -0.03138 | -0.045581 | -0.062454 | -0.083422 | -0.10992 | -0.14179 | -0.18237 | -0.23255 | -0.29594 | -0.37053 | -0.46025 | -0.56544 | -0.68611 | -0.82001 | -0.96256 | -1.1071 | -1.2476 | -1.3769 | -1.4909 | -1.5944 | -1.6382
TD PM | T2 | CraigieBuckler | CRAI_P | -0.0040211 | -0.0075117 | -0.016157 | -0.025662 | -0.037391 | -0.051327 | -0.068454 | -0.090223 | -0.11585 | -0.14851 | -0.18868 | -0.23972 | -0.2987 | -0.36973 | -0.45238 | -0.54699 | -0.65194 | -0.76364 | -0.87696 | -0.98717 | -1.0889 | -1.1783 | -1.2591 | -1.2942
TD PM | T1 | Dallas | DALL_P | 0 | 0 | 0 | 0 | 0 | 0 | 0 | 0 | 0 | 0 | 0 | 0 | 0 | 0 | 0 | 0 | 0 | 0 | 0 | 0 | 0 | 0 | 0 | 0
TD PM | T5 | Dounreay | DOUN_P | -0.0032407 | -0.0055463 | -0.011993 | -0.018986 | -0.027544 | -0.03771 | -0.050403 | -0.066408 | -0.085826 | -0.11053 | -0.14116 | -0.17975 | -0.2255 | -0.2805 | -0.34517 | -0.41943 | -0.50182 | -0.58956 | -0.67854 | -0.76492 | -0.84443 | -0.9145 | -0.97835 | -1.0051
TD PM | T4 | Dudhope | DUDH_P | -0.0092479 | -0.015386 | -0.03333 | -0.052705 | -0.076345 | -0.10443 | -0.13969 | -0.18402 | -0.23836 | -0.30746 | -0.39333 | -0.50126 | -0.63025 | -0.78523 | -0.96811 | -1.1783 | -1.4115 | -1.6599 | -1.9118 | -2.1562 | -2.3809 | -2.5791 | -2.7602 | -2.8351
TD PM | T5 | Dunbeath | DUBE_P | -0.0010694 | -0.0018303 | -0.0039578 | -0.0062655 | -0.0090894 | -0.012444 | -0.016633 | -0.021915 | -0.028323 | -0.036476 | -0.046582 | -0.059319 | -0.074415 | -0.092564 | -0.11391 | -0.13841 | -0.1656 | -0.19456 | -0.22392 | -0.25242 | -0.27866 | -0.30179 | -0.32286 | -0.33167
TD PM | T1 | Dunvegan | DUGR_P | -0.0021376 | -0.0036585 | -0.0079109 | -0.012524 | -0.018168 | -0.024874 | -0.033247 | -0.043804 | -0.056612 | -0.07291 | -0.09311 | -0.11857 | -0.14874 | -0.18502 | -0.22768 | -0.27666 | -0.33101 | -0.38888 | -0.44757 | -0.50455 | -0.557 | -0.60322 | -0.64534 | -0.66295
TD PM | T2 | Dyce | DYCE_P | -0.010048 | -0.017169 | -0.037129 | -0.058776 | -0.085259 | -0.11672 | -0.15602 | -0.20556 | -0.2657 | -0.34222 | -0.43707 | -0.5566 | -0.69834 | -0.86874 | -1.0692 | -1.2993 | -1.5546 | -1.8266 | -2.1023 | -2.37 | -2.6164 | -2.8336 | -3.0315 | -3.1142
TD PM | T1 | elgin | ELGI_P | -0.0095124 | -0.016177 | -0.034994 | -0.055384 | -0.080319 | -0.10994 | -0.14698 | -0.19364 | -0.25039 | -0.32258 | -0.41211 | -0.52488 | -0.6588 | -0.81977 | -1.0092 | -1.2268 | -1.4682 | -1.7253 | -1.9859 | -2.239 | -2.4719 | -2.6772 | -2.8643 | -2.9424
TD PM | T1 | Fasnakyle | FASN_P | -8.1641e-05 | -0.00013973 | -0.00030214 | -0.00047831 | -0.00069389 | -0.00095001 | -0.0012698 | -0.001673 | -0.0021622 | -0.0027846 | -0.0035561 | -0.0045284 | -0.0056809 | -0.0070664 | -0.0086957 | -0.010566 | -0.012642 | -0.014852 | -0.017094 | -0.01927 | -0.021273 | -0.023038 | -0.024647 | -0.02532
TD PM | T2 | Fetteresso | FETT_P | 0 | 0 | 0 | 0 | 0 | 0 | 0 | 0 | 0 | 0 | 0 | 0 | 0 | 0 | 0 | 0 | 0 | 0 | 0 | 0 | 0 | 0 | 0 | 0
TD PM | T2 | Fiddes | FIDD_P | -0.0077308 | -0.013938 | -0.030043 | -0.047654 | -0.069315 | -0.095051 | -0.12688 | -0.1672 | -0.21524 | -0.27644 | -0.35192 | -0.44753 | -0.55915 | -0.69348 | -0.85045 | -1.0304 | -1.23 | -1.4425 | -1.658 | -1.8674 | -2.0606 | -2.2305 | -2.3846 | -2.4504
TD PM | T1 | Fort Augustus | FAUG_P | -0.0013519 | -0.0023137 | -0.005003 | -0.0079203 | -0.01149 | -0.015731 | -0.021026 | -0.027703 | -0.035803 | -0.04611 | -0.058885 | -0.074985 | -0.094068 | -0.11701 | -0.14399 | -0.17497 | -0.20934 | -0.24594 | -0.28305 | -0.31909 | -0.35226 | -0.38149 | -0.40812 | -0.41926
TD PM | T1 | Fort William | FWIL_P | -0.015043 | -0.025745 | -0.05567 | -0.088131 | -0.12785 | -0.17504 | -0.23396 | -0.30826 | -0.39839 | -0.51308 | -0.65523 | -0.83438 | -1.0467 | -1.302 | -1.6022 | -1.9469 | -2.3294 | -2.7366 | -3.1496 | -3.5506 | -3.9197 | -4.245 | -4.5413 | -4.6653
TD PM | T2 | Fraserburgh | FRAS_P | -0.003881 | -0.0068395 | -0.014763 | -0.023397 | -0.033993 | -0.046582 | -0.062215 | -0.08198 | -0.10571 | -0.13593 | -0.17329 | -0.22049 | -0.27597 | -0.34271 | -0.42091 | -0.51062 | -0.61014 | -0.7161 | -0.82357 | -0.92797 | -1.0241 | -1.1088 | -1.1858 | -1.2184
TD PM | T1 | Glenfarclas | GLEF_P | 0 | 0 | 0 | 0 | 0 | 0 | 0 | 0 | 0 | 0 | 0 | 0 | 0 | 0 | 0 | 0 | 0 | 0 | 0 | 0 | 0 | 0 | 0 | 0
TD PM | T1 | Grudie Bridge | GRUB_P | -0.0040637 | -0.0069549 | -0.015039 | -0.023808 | -0.034539 | -0.047287 | -0.063204 | -0.083274 | -0.10762 | -0.13861 | -0.17701 | -0.2254 | -0.28277 | -0.35173 | -0.43283 | -0.52595 | -0.62927 | -0.73929 | -0.85086 | -0.95918 | -1.0589 | -1.1468 | -1.2268 | -1.2603
TD PM | T1 | Inverness | INNE_P | -0.014398 | -0.024642 | -0.053284 | -0.084354 | -0.12237 | -0.16754 | -0.22394 | -0.29505 | -0.38131 | -0.49109 | -0.62715 | -0.79862 | -1.0019 | -1.2462 | -1.5336 | -1.8635 | -2.2295 | -2.6194 | -3.0147 | -3.3985 | -3.7517 | -4.063 | -4.3467 | -4.4654
TD PM | T1 | Keith | KEIT_P | -0.015056 | -0.025587 | -0.055352 | -0.061849 | -0.08969 | -0.12277 | -0.16412 | -0.21623 | -0.27961 | -0.36025 | -0.46026 | -0.58621 | -0.73581 | -0.91564 | -1.1273 | -1.3703 | -1.6401 | -1.9273 | -2.2185 | -2.5013 | -2.7614 | -2.9908 | -3.1999 | -3.2871
TD PM | T4 | Killin | KIIN_P | -7.6889e-05 | -0.00012628 | -0.00027379 | -0.00043274 | -0.0006264 | -0.00085647 | -0.001146 | -0.0015097 | -0.0019575 | -0.0025268 | -0.0032351 | -0.0041243 | -0.0051909 | -0.0064723 | -0.0079865 | -0.0097276 | -0.01166 | -0.013717 | -0.015804 | -0.017828 | -0.019689 | -0.02133 | -0.022832 | -0.023449
TD PM | T1 | Kinlochleven | KINL_P | -0.00081641 | -0.0013973 | -0.0030214 | -0.0047831 | -0.0069389 | -0.0095001 | -0.012698 | -0.01673 | -0.021622 | -0.027846 | -0.035561 | -0.045284 | -0.056809 | -0.070664 | -0.086957 | -0.10566 | -0.12642 | -0.14852 | -0.17094 | -0.1927 | -0.21273 | -0.23038 | -0.24647 | -0.2532
TD PM | T2 | Kintore | KINT_P | -0.0073683 | -0.012981 | -0.028018 | -0.039343 | -0.057159 | -0.078328 | -0.10461 | -0.13785 | -0.17776 | -0.22858 | -0.2914 | -0.37079 | -0.4641 | -0.57634 | -0.70787 | -0.85875 | -1.0261 | -1.2044 | -1.3851 | -1.5607 | -1.7225 | -1.8649 | -1.9944 | -2.0492
TD PM | T5 | Lairg | LAIR_P | -0.0013439 | -0.0023 | -0.0049735 | -0.0078735 | -0.011422 | -0.015638 | -0.020902 | -0.027539 | -0.035591 | -0.045838 | -0.058537 | -0.074542 | -0.093513 | -0.11632 | -0.14314 | -0.17393 | -0.2081 | -0.24449 | -0.28138 | -0.31721 | -0.35018 | -0.37924 | -0.40572 | -0.41679
TD PM | T4 | Lunanhead | LUNA_P | -0.0058917 | -0.010358 | -0.022361 | -0.035436 | -0.051479 | -0.070539 | -0.094217 | -0.12415 | -0.16012 | -0.20591 | -0.26254 | -0.33408 | -0.41821 | -0.51942 | -0.63805 | -0.77412 | -0.92511 | -1.0859 | -1.2489 | -1.4073 | -1.5531 | -1.6816 | -1.7984 | -1.8478
TD PM | T4 | Lyndhurst | LYND_P | -0.0042775 | -0.0077338 | -0.016667 | -0.02644 | -0.038464 | -0.05275 | -0.070407 | -0.092785 | -0.11942 | -0.15335 | -0.19519 | -0.2482 | -0.31003 | -0.38446 | -0.47139 | -0.57103 | -0.68157 | -0.79923 | -0.91859 | -1.0346 | -1.1415 | -1.2357 | -1.321 | -1.3575
TD PM | T1 | Macduff | MACD_P | -0.0040415 | -0.0069827 | -0.01509 | -0.023898 | -0.034685 | -0.047502 | -0.063476 | -0.083635 | -0.10801 | -0.13903 | -0.17745 | -0.22591 | -0.28319 | -0.35207 | -0.43298 | -0.52584 | -0.62888 | -0.7386 | -0.84986 | -0.95791 | -1.0574 | -1.145 | -1.2248 | -1.2583
TD PM | T4 | Milton of Craigie | MILC_P | -0.0078247 | -0.014268 | -0.030732 | -0.048769 | -0.070975 | -0.097361 | -0.12992 | -0.17122 | -0.22024 | -0.28269 | -0.35964 | -0.45721 | -0.57075 | -0.70743 | -0.86691 | -1.0496 | -1.2524 | -1.4681 | -1.687 | -1.8998 | -2.096 | -2.2687 | -2.4251 | -2.4922
TD PM | T5 | Mybster | MYBS_P | -0.0065063 | -0.011135 | -0.024079 | -0.038119 | -0.055299 | -0.07571 | -0.10119 | -0.13333 | -0.17231 | -0.22192 | -0.2834 | -0.36089 | -0.45273 | -0.56315 | -0.693 | -0.84208 | -1.0075 | -1.1837 | -1.3623 | -1.5357 | -1.6954 | -1.836 | -1.9642 | -2.0178
TD PM | T1 | Nairn | NAIR_P | -0.0082861 | -0.014181 | -0.030665 | -0.048546 | -0.070426 | -0.096421 | -0.12888 | -0.1698 | -0.21945 | -0.28262 | -0.36093 | -0.45961 | -0.57658 | -0.7172 | -0.88256 | -1.0724 | -1.2831 | -1.5074 | -1.7349 | -1.9558 | -2.1591 | -2.3383 | -2.5015 | -2.5698
TD PM | T1 | Orrin | ORRI_P | 0 | 0 | 0 | 0 | 0 | 0 | 0 | 0 | 0 | 0 | 0 | 0 | 0 | 0 | 0 | 0 | 0 | 0 | 0 | 0 | 0 | 0 | 0 | 0
TD PM | T2 | Persley | PERS_P | -0.0091156 | -0.015734 | -0.034005 | -0.053851 | -0.078157 | -0.10703 | -0.14303 | -0.18845 | -0.2434 | -0.31332 | -0.39992 | -0.50915 | -0.6383 | -0.79359 | -0.97601 | -1.1854 | -1.4178 | -1.6651 | -1.916 | -2.1597 | -2.384 | -2.5816 | -2.7615 | -2.8371
TD PM | T2 | Peterhead Shell | PEHS_P | -0.0028547 | -0.0048477 | -0.010488 | -0.016598 | -0.024069 | -0.032945 | -0.044043 | -0.058027 | -0.075039 | -0.096683 | -0.12353 | -0.15734 | -0.1975 | -0.24578 | -0.30261 | -0.36787 | -0.44029 | -0.5174 | -0.59561 | -0.67152 | -0.74137 | -0.80295 | -0.8591 | -0.88251
TD PM | T2 | Peterhead Grange | PEHG_P | -0.0046939 | -0.0085217 | -0.01836 | -0.029131 | -0.042387 | -0.058137 | -0.07759 | -0.10225 | -0.13156 | -0.16891 | -0.21494 | -0.27329 | -0.34127 | -0.42309 | -0.51862 | -0.6281 | -0.74955 | -0.87882 | -1.01 | -1.1374 | -1.255 | -1.3584 | -1.4521 | -1.4923
TD PM | T3 | Port Ann | PORA_P | -0.0024176 | -0.0044686 | -0.0096177 | -0.01527 | -0.022237 | -0.030517 | -0.04071 | -0.053653 | -0.068943 | -0.088431 | -0.11242 | -0.14286 | -0.17816 | -0.22065 | -0.27016 | -0.32685 | -0.38975 | -0.45669 | -0.5246 | -0.59063 | -0.65156 | -0.70514 | -0.7536 | -0.77453
TD PM | T1 | Quoich | QUOI_P | 0 | 0 | 0 | 0 | 0 | 0 | 0 | 0 | 0 | 0 | 0 | 0 | 0 | 0 | 0 | 0 | 0 | 0 | 0 | 0 | 0 | 0 | 0 | 0
TD PM | T4 | Rannoch | RANN_P | -0.0001783 | -0.00031281 | -0.00067535 | -0.0010702 | -0.0015545 | -0.0021299 | -0.002845 | -0.0037488 | -0.0048357 | -0.0062195 | -0.0079307 | -0.010092 | -0.012636 | -0.015696 | -0.019283 | -0.023399 | -0.027965 | -0.032827 | -0.037757 | -0.042547 | -0.046958 | -0.050844 | -0.054376 | -0.055868
TD PM | T2 | Redmoss | REDM_P | -0.010645 | -0.01794 | -0.03883 | -0.061435 | -0.089052 | -0.12186 | -0.16295 | -0.21467 | -0.27778 | -0.35805 | -0.45769 | -0.58307 | -0.73236 | -0.91178 | -1.1232 | -1.366 | -1.6354 | -1.9224 | -2.2134 | -2.4958 | -2.7556 | -2.9847 | -3.1937 | -3.2806
TD PM | T5 | Shin | SHIN_P | -0.00052325 | -0.00089552 | -0.0019364 | -0.0030656 | -0.0044472 | -0.0060887 | -0.0081382 | -0.010722 | -0.013858 | -0.017847 | -0.022792 | -0.029023 | -0.03641 | -0.04529 | -0.055732 | -0.067721 | -0.081025 | -0.095192 | -0.10956 | -0.12351 | -0.13634 | -0.14766 | -0.15797 | -0.16228
TD PM | T3 | Sloy | SLOY_P | -0.0013602 | -0.0022807 | -0.0049381 | -0.0078113 | -0.01132 | -0.015488 | -0.020712 | -0.027287 | -0.035322 | -0.045542 | -0.058233 | -0.074196 | -0.093231 | -0.1161 | -0.14307 | -0.17405 | -0.20843 | -0.24504 | -0.28217 | -0.3182 | -0.35134 | -0.38057 | -0.40725 | -0.41832
TD PM | T2 | St Fergus Gas Terminal | SFEG_P | -0.0019381 | -0.0034228 | -0.0073868 | -0.011708 | -0.017012 | -0.023314 | -0.031137 | -0.041029 | -0.052899 | -0.068013 | -0.086691 | -0.1103 | -0.13803 | -0.17139 | -0.21047 | -0.2553 | -0.30503 | -0.35798 | -0.41168 | -0.46385 | -0.51192 | -0.55424 | -0.59269 | -0.60898
TD PM | T4 | St Fillans | SFIL_P | -0.00033819 | -0.00059332 | -0.001281 | -0.0020299 | -0.0029485 | -0.0040399 | -0.0053963 | -0.0071106 | -0.0091722 | -0.011797 | -0.015043 | -0.019143 | -0.023968 | -0.029772 | -0.036576 | -0.044382 | -0.053043 | -0.062265 | -0.071617 | -0.080702 | -0.089069 | -0.096439 | -0.10314 | -0.10597
TD PM | T2 | Strichen | STRI_P | -0.0020857 | -0.0036694 | -0.007921 | -0.012553 | -0.018236 | -0.024989 | -0.033377 | -0.04398 | -0.05672 | -0.07294 | -0.092993 | -0.11833 | -0.14813 | -0.18397 | -0.22597 | -0.27415 | -0.32761 | -0.38453 | -0.44226 | -0.49834 | -0.54999 | -0.59549 | -0.63683 | -0.65432
TD PM | T2 | Tarland | TARL_P | -0.00090116 | -0.0016322 | -0.0035171 | -0.0055799 | -0.008118 | -0.011134 | -0.01486 | -0.019583 | -0.025201 | -0.032358 | -0.041183 | -0.052366 | -0.065403 | -0.081095 | -0.099421 | -0.12042 | -0.14372 | -0.16853 | -0.19368 | -0.21814 | -0.24068 | -0.26053 | -0.2785 | -0.2862
TD PM | T3 | Taynuilt | TAYN_P | -0.004699 | -0.008542 | -0.018403 | -0.0292 | -0.042489 | -0.05828 | -0.077777 | -0.1025 | -0.13187 | -0.16929 | -0.21541 | -0.27388 | -0.34197 | -0.42393 | -0.51961 | -0.62924 | -0.75087 | -0.88034 | -1.0117 | -1.1393 | -1.257 | -1.3606 | -1.4545 | -1.4947
TD PM | T5 | Thurso | THSO_P | -0.0094167 | -0.016116 | -0.034849 | -0.05517 | -0.080035 | -0.10958 | -0.14646 | -0.19297 | -0.24939 | -0.32119 | -0.41017 | -0.52232 | -0.65525 | -0.81506 | -1.003 | -1.2188 | -1.4582 | -1.7131 | -1.9717 | -2.2227 | -2.4537 | -2.6573 | -2.8429 | -2.9205
TD PM | T4 | Tummel Bridge | TUMB_P | -0.0029045 | -0.0050957 | -0.011002 | -0.017433 | -0.025323 | -0.034697 | -0.046346 | -0.061069 | -0.078775 | -0.10132 | -0.12919 | -0.16441 | -0.20585 | -0.25569 | -0.31413 | -0.38117 | -0.45556 | -0.53476 | -0.61508 | -0.6931 | -0.76497 | -0.82826 | -0.8858 | -0.91011
TD PM | T2 | Willowdale | WIOW_P | -0.0085783 | -0.014456 | -0.031289 | -0.049504 | -0.071757 | -0.098195 | -0.1313 | -0.17298 | -0.22383 | -0.28852 | -0.36881 | -0.46984 | -0.59014 | -0.73472 | -0.90506 | -1.1007 | -1.3179 | -1.5491 | -1.7836 | -2.0112 | -2.2205 | -2.4051 | -2.5736 | -2.6436
TD PM | T2 | Woodhill | WOHI_P | -0.0091178 | -0.015762 | -0.034062 | -0.053944 | -0.078297 | -0.10723 | -0.14329 | -0.1888 | -0.24381 | -0.31383 | -0.40053 | -0.50991 | -0.63917 | -0.7946 | -0.97716 | -1.1867 | -1.4192 | -1.6668 | -1.9178 | -2.1616 | -2.3861 | -2.5839 | -2.7639 | -2.8395
TD PM | T2 | Rothienorman | G_EXTRA_13 | 0 | 0 | 0 | -0.030818 | -0.044704 | -0.061203 | -0.081806 | -0.10778 | -0.13931 | -0.17943 | -0.22916 | -0.29182 | -0.36613 | -0.45546 | -0.56052 | -0.68115 | -0.815 | -0.95754 | -1.1021 | -1.2424 | -1.3716 | -1.4854 | -1.5891 | -1.6325
TD PM | #N/A | Finstown | G_EXTRA_14 | 0 | 0 | 0 | 0 | 0 | 0 | 0 | 0 | 0 | 0 | 0 | 0 | 0 | 0 | 0 | 0 | 0 | 0 | 0 | 0 | 0 | 0 | 0 | 0
TD PM | T4 | Lunanhead Kirriemuir | B_EXTRA_1 | 0 | 0 | 0 | 0 | 0 | 0 | 0 | 0 | 0 | 0 | 0 | 0 | 0 | 0 | 0 | 0 | 0 | 0 | 0 | 0 | 0 | 0 | 0 | 0
TD PM | T2 | St Fergus Compressor | T_SFGSD-1 | 0 | 0 | 0 | 0 | 0 | 0 | 0 | 0 | 0 | 0 | 0 | 0 | 0 | 0 | 0 | 0 | 0 | 0 | 0 | 0 | 0 | 0 | 0 | 0
TD PM | T2 | St Fergus Mobil | T_STFERGD-1 | 0 | 0 | 0 | 0 | 0 | 0 | 0 | 0 | 0 | 0 | 0 | 0 | 0 | 0 | 0 | 0 | 0 | 0 | 0 | 0 | 0 | 0 | 0 | 0
TD PM | T2 | Hydrogen-SMR-1 | B_EXTRA_2 | 0 | 0 | 0 | 0 | 0 | 0 | 0 | 0 | 0 | 0 | 0 | 0 | 0 | 0 | 0 | 0 | 0 | 0 | 0 | 0 | 0 | 0 | 0 | 0
SP AM | T4 | Abernethy | ABNE_P | 0 | -7.3859e-05 | -0.00024211 | -0.00040785 | -0.00058816 | -0.00076652 | -0.00091643 | -0.001065 | -0.0018778 | -0.0020379 | -0.0021965 | -0.0024208 | -0.0026429 | -0.0028627 | -0.0030805 | -0.0032968 | -0.0035325 | -0.0037662 | -0.0039979 | -0.0042277 | -0.0044557 | -0.0045807 | -0.0047051 | -0.004829
SP AM | T5 | Alness | ALNE_P | 0 | -6.5343e-05 | -0.00021419 | -0.00036083 | -0.00052035 | -0.00067814 | -0.00081077 | -0.00094218 | -0.0016613 | -0.001803 | -0.0019432 | -0.0021417 | -0.0023382 | -0.0025327 | -0.0027253 | -0.0029167 | -0.0031252 | -0.003332 | -0.003537 | -0.0037403 | -0.0039419 | -0.0040526 | -0.0041626 | -0.0042722
SP AM | T4 | Arbroath | ARBR_P | 0 | -6.6586e-05 | -0.00021827 | -0.00036769 | -0.00053025 | -0.00069104 | -0.00082619 | -0.00096011 | -0.0016929 | -0.0018373 | -0.0019802 | -0.0021825 | -0.0023827 | -0.0025808 | -0.0027772 | -0.0029722 | -0.0031847 | -0.0033954 | -0.0036043 | -0.0038114 | -0.0040169 | -0.0041296 | -0.0042418 | -0.0043535
SP AM | T3 | Ardkinglas | ARDK_P | 0 | 0 | 0 | 0 | 0 | 0 | 0 | 0 | 0 | 0 | 0 | 0 | 0 | 0 | 0 | 0 | 0 | 0 | 0 | 0 | 0 | 0 | 0 | 0
SP AM | T1 | Ardmore | ARMO_P | 0 | -6.9483e-05 | -0.00022777 | -0.00038369 | -0.00055332 | -0.00072111 | -0.00086214 | -0.0010019 | -0.0017666 | -0.0019172 | -0.0020664 | -0.0022774 | -0.0024863 | -0.0026931 | -0.002898 | -0.0031015 | -0.0033233 | -0.0035431 | -0.0037611 | -0.0039773 | -0.0041917 | -0.0043093 | -0.0044264 | -0.0045429
SP AM | T1 | Beauly | BEAU_P | 0 | -5.6983e-05 | -0.00018679 | -0.00031466 | -0.00045377 | -0.00059137 | -0.00070703 | -0.00082163 | -0.0014488 | -0.0015723 | -0.0016946 | -0.0018677 | -0.002039 | -0.0022086 | -0.0023766 | -0.0025435 | -0.0027254 | -0.0029056 | -0.0030844 | -0.0032617 | -0.0034376 | -0.003534 | -0.00363 | -0.0037256
SP AM | T1 | Berryburn | BERB_P | 0 | 0 | 0 | 0 | 0 | 0 | 0 | 0 | 0 | 0 | 0 | 0 | 0 | 0 | 0 | 0 | 0 | 0 | 0 | 0 | 0 | 0 | 0 | 0
SP AM | T1 | Boat of Garten | BOAG_P | 0 | -5.0111e-05 | -0.00016426 | -0.00027671 | -0.00039905 | -0.00052005 | -0.00062176 | -0.00072254 | -0.001274 | -0.0013827 | -0.0014902 | -0.0016425 | -0.0017931 | -0.0019423 | -0.00209 | -0.0022368 | -0.0023967 | -0.0025552 | -0.0027124 | -0.0028683 | -0.003023 | -0.0031078 | -0.0031923 | -0.0032763
SP AM | T4 | Braco West | BRAC_P | 0 | -8.3883e-05 | -0.00027497 | -0.00046321 | -0.00066799 | -0.00087056 | -0.0010408 | -0.0012095 | -0.0021327 | -0.0023145 | -0.0024946 | -0.0027494 | -0.0030016 | -0.0032513 | -0.0034986 | -0.0037443 | -0.004012 | -0.0042774 | -0.0045405 | -0.0048015 | -0.0050604 | -0.0052024 | -0.0053437 | -0.0054844
SP AM | T4 | Bridge of Dun | BRID_P | 0 | -5.9784e-05 | -0.00019597 | -0.00033013 | -0.00047608 | -0.00062044 | -0.00074178 | -0.00086202 | -0.00152 | -0.0016496 | -0.0017779 | -0.0019595 | -0.0021392 | -0.0023172 | -0.0024934 | -0.0026685 | -0.0028593 | -0.0030485 | -0.003236 | -0.003422 | -0.0036065 | -0.0037077 | -0.0038085 | -0.0039087
SP AM | T1 | Broadford | BROA_P | 0 | -2.4881e-05 | -8.156e-05 | -0.0001374 | -0.00019814 | -0.00025822 | -0.00030872 | -0.00035876 | -0.00063259 | -0.00068653 | -0.00073993 | -0.00081552 | -0.00089032 | -0.00096438 | -0.0010377 | -0.0011106 | -0.00119 | -0.0012687 | -0.0013468 | -0.0014242 | -0.001501 | -0.0015431 | -0.001585 | -0.0016268
SP AM | T5 | Brora | BROR_P | 0 | -1.7839e-05 | -5.8476e-05 | -9.8508e-05 | -0.00014206 | -0.00018514 | -0.00022134 | -0.00025722 | -0.00045355 | -0.00049222 | -0.00053051 | -0.0005847 | -0.00063833 | -0.00069143 | -0.00074403 | -0.00079628 | -0.00085321 | -0.00090964 | -0.00096561 | -0.0010211 | -0.0010762 | -0.0011064 | -0.0011364 | -0.0011663
SP AM | T4 | Burghmuir | BUMU_P | 0 | -8.8018e-05 | -0.00028852 | -0.00048604 | -0.00070091 | -0.00091346 | -0.0010921 | -0.0012691 | -0.0022378 | -0.0024286 | -0.0026175 | -0.0028849 | -0.0031495 | -0.0034115 | -0.003671 | -0.0039288 | -0.0042097 | -0.0044882 | -0.0047643 | -0.0050382 | -0.0053098 | -0.0054588 | -0.0056071 | -0.0057547
SP AM | T3 | Carradale | CAAD_P | 0 | -8.3147e-05 | -0.00027255 | -0.00045914 | -0.00066212 | -0.00086291 | -0.0010317 | -0.0011989 | -0.002114 | -0.0022942 | -0.0024727 | -0.0027253 | -0.0029752 | -0.0032227 | -0.0034679 | -0.0037114 | -0.0039767 | -0.0042398 | -0.0045006 | -0.0047593 | -0.005016 | -0.0051567 | -0.0052968 | -0.0054362
SP AM | T5 | Cassley | CASS_P | 0 | -1.8362e-06 | -6.019e-06 | -1.014e-05 | -1.4622e-05 | -1.9056e-05 | -2.2783e-05 | -2.6476e-05 | -4.6684e-05 | -5.0665e-05 | -5.4606e-05 | -6.0184e-05 | -6.5704e-05 | -7.117e-05 | -7.6583e-05 | -8.1962e-05 | -8.7822e-05 | -9.3631e-05 | -9.9392e-05 | -0.0001051 | -0.00011077 | -0.00011388 | -0.00011697 | -0.00012005
SP AM | T1 | Ceannacroc | CEAN_P | 0 | 0 | 0 | 0 | 0 | 0 | 0 | 0 | 0 | 0 | 0 | 0 | 0 | 0 | 0 | 0 | 0 | 0 | 0 | 0 | 0 | 0 | 0 | 0
SP AM | T4 | Charleston | CHAR_P | 0 | -8.4008e-05 | -0.00027538 | -0.0004639 | -0.00066899 | -0.00087185 | -0.0010424 | -0.0012113 | -0.0021359 | -0.002318 | -0.0024983 | -0.0027535 | -0.0030061 | -0.0032561 | -0.0035038 | -0.0037499 | -0.004018 | -0.0042837 | -0.0045473 | -0.0048087 | -0.005068 | -0.0052102 | -0.0053517 | -0.0054926
SP AM | T3 | Clachan | CLAC_P | 0 | 0 | 0 | 0 | 0 | 0 | 0 | 0 | 0 | 0 | 0 | 0 | 0 | 0 | 0 | 0 | 0 | 0 | 0 | 0 | 0 | 0 | 0 | 0
SP AM | T2 | Clayhills | CLAY_P | 0 | -3.5304e-05 | -0.00011572 | -0.00019495 | -0.00028113 | -0.00036639 | -0.00043804 | -0.00050905 | -0.00089758 | -0.00097411 | -0.0010499 | -0.0011571 | -0.0012633 | -0.0013684 | -0.0014724 | -0.0015758 | -0.0016885 | -0.0018002 | -0.001911 | -0.0020208 | -0.0021298 | -0.0021895 | -0.002249 | -0.0023082
SP AM | T4 | Coupar Angus | COUA_P | 0 | -5.3842e-05 | -0.00017649 | -0.00029732 | -0.00042876 | -0.00055878 | -0.00066806 | -0.00077635 | -0.0013689 | -0.0014856 | -0.0016012 | -0.0017648 | -0.0019266 | -0.0020869 | -0.0022456 | -0.0024033 | -0.0025752 | -0.0027455 | -0.0029144 | -0.0030819 | -0.0032481 | -0.0033393 | -0.00343 | -0.0035203
SP AM | T2 | CraigieBuckler | CRAI_P | 0 | -6.3047e-05 | -0.00020667 | -0.00034815 | -0.00050207 | -0.00065431 | -0.00078228 | -0.00090908 | -0.0016029 | -0.0017396 | -0.001875 | -0.0020665 | -0.002256 | -0.0024437 | -0.0026296 | -0.0028142 | -0.0030154 | -0.0032149 | -0.0034127 | -0.0036089 | -0.0038034 | -0.0039102 | -0.0040164 | -0.0041221
SP AM | T1 | Dallas | DALL_P | 0 | 0 | 0 | 0 | 0 | 0 | 0 | 0 | 0 | 0 | 0 | 0 | 0 | 0 | 0 | 0 | 0 | 0 | 0 | 0 | 0 | 0 | 0 | 0
SP AM | T5 | Dounreay | DOUN_P | 0 | -2.6784e-05 | -8.7797e-05 | -0.0001479 | -0.00021329 | -0.00027797 | -0.00033233 | -0.0003862 | -0.00068097 | -0.00073903 | -0.00079652 | -0.00087788 | -0.0009584 | -0.0010381 | -0.0011171 | -0.0011955 | -0.001281 | -0.0013658 | -0.0014498 | -0.0015331 | -0.0016158 | -0.0016611 | -0.0017062 | -0.0017512
SP AM | T4 | Dudhope | DUDH_P | 0 | -5.5516e-05 | -0.00018198 | -0.00030656 | -0.00044209 | -0.00057616 | -0.00068883 | -0.00080049 | -0.0014115 | -0.0015318 | -0.001651 | -0.0018196 | -0.0019865 | -0.0021518 | -0.0023155 | -0.0024781 | -0.0026552 | -0.0028309 | -0.003005 | -0.0031778 | -0.0033491 | -0.0034431 | -0.0035366 | -0.0036297
SP AM | T5 | Dunbeath | DUBE_P | 0 | -8.8387e-06 | -2.8973e-05 | -4.8808e-05 | -7.0385e-05 | -9.1729e-05 | -0.00010967 | -0.00012744 | -0.00022472 | -0.00024388 | -0.00026285 | -0.0002897 | -0.00031627 | -0.00034258 | -0.00036864 | -0.00039453 | -0.00042274 | -0.0004507 | -0.00047843 | -0.00050593 | -0.00053321 | -0.00054817 | -0.00056306 | -0.00057788
SP AM | T1 | Dunvegan | DUGR_P | 0 | -1.7667e-05 | -5.7912e-05 | -9.7558e-05 | -0.00014069 | -0.00018335 | -0.00021921 | -0.00025474 | -0.00044918 | -0.00048747 | -0.0005254 | -0.00057906 | -0.00063218 | -0.00068476 | -0.00073685 | -0.0007886 | -0.00084498 | -0.00090087 | -0.0009563 | -0.0010113 | -0.0010658 | -0.0010957 | -0.0011255 | -0.0011551
SP AM | T2 | Dyce | DYCE_P | 0 | -8.1733e-05 | -0.00026792 | -0.00045133 | -0.00065086 | -0.00084824 | -0.0010141 | -0.0011785 | -0.002078 | -0.0022552 | -0.0024306 | -0.0026789 | -0.0029246 | -0.0031679 | -0.0034089 | -0.0036483 | -0.0039091 | -0.0041677 | -0.0044241 | -0.0046784 | -0.0049307 | -0.005069 | -0.0052067 | -0.0053438
SP AM | T1 | elgin | ELGI_P | 0 | -7.3712e-05 | -0.00024163 | -0.00040704 | -0.00058699 | -0.00076499 | -0.0009146 | -0.0010628 | -0.0018741 | -0.0020339 | -0.0021921 | -0.002416 | -0.0026376 | -0.002857 | -0.0030743 | -0.0032902 | -0.0035255 | -0.0037587 | -0.0039899 | -0.0042193 | -0.0044468 | -0.0045716 | -0.0046957 | -0.0048194
SP AM | T1 | Fasnakyle | FASN_P | 0 | -6.7475e-07 | -2.2118e-06 | -3.726e-06 | -5.3732e-06 | -7.0026e-06 | -8.3721e-06 | -9.7292e-06 | -1.7155e-05 | -1.8618e-05 | -2.0066e-05 | -2.2116e-05 | -2.4144e-05 | -2.6153e-05 | -2.8142e-05 | -3.0118e-05 | -3.2272e-05 | -3.4406e-05 | -3.6523e-05 | -3.8623e-05 | -4.0705e-05 | -4.1847e-05 | -4.2984e-05 | -4.4116e-05
SP AM | T2 | Fetteresso | FETT_P | 0 | 0 | 0 | 0 | 0 | 0 | 0 | 0 | 0 | 0 | 0 | 0 | 0 | 0 | 0 | 0 | 0 | 0 | 0 | 0 | 0 | 0 | 0 | 0
SP AM | T2 | Fiddes | FIDD_P | 0 | -9.7367e-05 | -0.00031917 | -0.00053767 | -0.00077536 | -0.0010105 | -0.0012081 | -0.0014039 | -0.0024755 | -0.0026866 | -0.0028956 | -0.0031914 | -0.0034841 | -0.0037739 | -0.004061 | -0.0043461 | -0.0046569 | -0.0049649 | -0.0052704 | -0.0055733 | -0.0058738 | -0.0060387 | -0.0062027 | -0.006366
SP AM | T1 | Fort Augustus | FAUG_P | 0 | -1.1173e-05 | -3.6625e-05 | -6.1698e-05 | -8.8974e-05 | -0.00011595 | -0.00013863 | -0.0001611 | -0.00028407 | -0.00030829 | -0.00033227 | -0.00036621 | -0.0003998 | -0.00043306 | -0.000466 | -0.00049872 | -0.00053438 | -0.00056973 | -0.00060478 | -0.00063955 | -0.00067403 | -0.00069294 | -0.00071177 | -0.0007305
SP AM | T1 | Fort William | FWIL_P | 0 | -0.00012433 | -0.00040754 | -0.00068653 | -0.00099004 | -0.0012903 | -0.0015426 | -0.0017926 | -0.0031609 | -0.0034304 | -0.0036973 | -0.004075 | -0.0044487 | -0.0048188 | -0.0051853 | -0.0055495 | -0.0059462 | -0.0063396 | -0.0067296 | -0.0071164 | -0.0075001 | -0.0077106 | -0.0079201 | -0.0081286
SP AM | T2 | Fraserburgh | FRAS_P | 0 | -4.1418e-05 | -0.00013577 | -0.00022872 | -0.00032983 | -0.00042985 | -0.00051391 | -0.00059721 | -0.001053 | -0.0011428 | -0.0012317 | -0.0013576 | -0.0014821 | -0.0016054 | -0.0017275 | -0.0018488 | -0.001981 | -0.002112 | -0.0022419 | -0.0023708 | -0.0024986 | -0.0025687 | -0.0026385 | -0.002708
SP AM | T1 | Glenfarclas | GLEF_P | 0 | 0 | 0 | 0 | 0 | 0 | 0 | 0 | 0 | 0 | 0 | 0 | 0 | 0 | 0 | 0 | 0 | 0 | 0 | 0 | 0 | 0 | 0 | 0
SP AM | T1 | Grudie Bridge | GRUB_P | 0 | -3.3586e-05 | -0.00011009 | -0.00018546 | -0.00026745 | -0.00034856 | -0.00041673 | -0.00048428 | -0.0008539 | -0.00092671 | -0.0009988 | -0.0011008 | -0.0012018 | -0.0013018 | -0.0014008 | -0.0014992 | -0.0016063 | -0.0017126 | -0.001818 | -0.0019225 | -0.0020261 | -0.002083 | -0.0021396 | -0.0021959
SP AM | T1 | Inverness | INNE_P | 0 | -0.000119 | -0.00039007 | -0.00065711 | -0.00094761 | -0.001235 | -0.0014765 | -0.0017158 | -0.0030254 | -0.0032834 | -0.0035388 | -0.0039003 | -0.0042581 | -0.0046123 | -0.0049631 | -0.0053117 | -0.0056914 | -0.0060679 | -0.0064412 | -0.0068115 | -0.0071787 | -0.0073802 | -0.0075806 | -0.0077802
SP AM | T1 | Keith | KEIT_P | 0 | -0.00011584 | -0.00037973 | -0.00045162 | -0.00065127 | -0.00084877 | -0.0010148 | -0.0011792 | -0.0020793 | -0.0022566 | -0.0024322 | -0.0026806 | -0.0029265 | -0.0031699 | -0.003411 | -0.0036506 | -0.0039116 | -0.0041703 | -0.0044269 | -0.0046814 | -0.0049338 | -0.0050722 | -0.00521 | -0.0053472
SP AM | T4 | Killin | KIIN_P | 0 | -3.8407e-07 | -1.259e-06 | -2.1209e-06 | -3.0585e-06 | -3.986e-06 | -4.7655e-06 | -5.5379e-06 | -9.7648e-06 | -1.0597e-05 | -1.1422e-05 | -1.2589e-05 | -1.3743e-05 | -1.4886e-05 | -1.6019e-05 | -1.7144e-05 | -1.8369e-05 | -1.9585e-05 | -2.0789e-05 | -2.1984e-05 | -2.317e-05 | -2.382e-05 | -2.4467e-05 | -2.5111e-05
SP AM | T1 | Kinlochleven | KINL_P | 0 | -6.7475e-06 | -2.2118e-05 | -3.726e-05 | -5.3732e-05 | -7.0026e-05 | -8.3721e-05 | -9.7292e-05 | -0.00017155 | -0.00018618 | -0.00020066 | -0.00022116 | -0.00024144 | -0.00026153 | -0.00028142 | -0.00030118 | -0.00032272 | -0.00034406 | -0.00036523 | -0.00038623 | -0.00040705 | -0.00041847 | -0.00042984 | -0.00044116
SP AM | T2 | Kintore | KINT_P | 0 | -7.8417e-05 | -0.00025705 | -0.00038366 | -0.00055327 | -0.00072105 | -0.00086206 | -0.0010018 | -0.0017664 | -0.001917 | -0.0020662 | -0.0022772 | -0.0024861 | -0.0026929 | -0.0028977 | -0.0031012 | -0.003323 | -0.0035428 | -0.0037607 | -0.0039769 | -0.0041913 | -0.0043089 | -0.004426 | -0.0045425
SP AM | T5 | Lairg | LAIR_P | 0 | -1.1107e-05 | -3.6409e-05 | -6.1334e-05 | -8.8449e-05 | -0.00011527 | -0.00013781 | -0.00016015 | -0.00028239 | -0.00030647 | -0.00033031 | -0.00036405 | -0.00039744 | -0.0004305 | -0.00046325 | -0.00049578 | -0.00053123 | -0.00056637 | -0.00060121 | -0.00063577 | -0.00067005 | -0.00068885 | -0.00070757 | -0.00072619
SP AM | T4 | Lunanhead | LUNA_P | 0 | -6.1714e-05 | -0.0002023 | -0.00034079 | -0.00049145 | -0.00064048 | -0.00076573 | -0.00088985 | -0.001569 | -0.0017028 | -0.0018353 | -0.0020228 | -0.0022083 | -0.002392 | -0.0025739 | -0.0027547 | -0.0029516 | -0.0031469 | -0.0033405 | -0.0035325 | -0.003723 | -0.0038275 | -0.0039314 | -0.0040349
SP AM | T4 | Lyndhurst | LYND_P | 0 | -5.4908e-05 | -0.00017999 | -0.00030321 | -0.00043725 | -0.00056985 | -0.00068129 | -0.00079173 | -0.001396 | -0.001515 | -0.0016329 | -0.0017997 | -0.0019648 | -0.0021282 | -0.0022901 | -0.0024509 | -0.0026262 | -0.0027999 | -0.0029721 | -0.003143 | -0.0033124 | -0.0034054 | -0.0034979 | -0.00359
SP AM | T1 | Macduff | MACD_P | 0 | -3.6519e-05 | -0.00011971 | -0.00020166 | -0.00029081 | -0.000379 | -0.00045312 | -0.00052656 | -0.00092847 | -0.0010076 | -0.001086 | -0.001197 | -0.0013067 | -0.0014154 | -0.0015231 | -0.0016301 | -0.0017466 | -0.0018622 | -0.0019767 | -0.0020903 | -0.0022031 | -0.0022649 | -0.0023264 | -0.0023876
SP AM | T4 | Milton of Craigie | MILC_P | 0 | -0.00010614 | -0.00034794 | -0.00058614 | -0.00084526 | -0.0011016 | -0.001317 | -0.0015305 | -0.0026987 | -0.0029288 | -0.0031566 | -0.003479 | -0.0037981 | -0.0041141 | -0.004427 | -0.0047379 | -0.0050767 | -0.0054125 | -0.0057455 | -0.0060757 | -0.0064033 | -0.006583 | -0.0067618 | -0.0069399
SP AM | T5 | Mybster | MYBS_P | 0 | -5.3774e-05 | -0.00017627 | -0.00029694 | -0.00042822 | -0.00055807 | -0.00066721 | -0.00077536 | -0.0013672 | -0.0014837 | -0.0015992 | -0.0017625 | -0.0019242 | -0.0020842 | -0.0022428 | -0.0024003 | -0.0025719 | -0.002742 | -0.0029107 | -0.003078 | -0.003244 | -0.003335 | -0.0034256 | -0.0035158
SP AM | T1 | Nairn | NAIR_P | 0 | -6.8483e-05 | -0.00022449 | -0.00037817 | -0.00054535 | -0.00071073 | -0.00084972 | -0.00098746 | -0.0017411 | -0.0018896 | -0.0020366 | -0.0022446 | -0.0024505 | -0.0026544 | -0.0028563 | -0.0030569 | -0.0032754 | -0.0034921 | -0.0037069 | -0.00392 | -0.0041314 | -0.0042473 | -0.0043627 | -0.0044775
SP AM | T1 | Orrin | ORRI_P | 0 | 0 | 0 | 0 | 0 | 0 | 0 | 0 | 0 | 0 | 0 | 0 | 0 | 0 | 0 | 0 | 0 | 0 | 0 | 0 | 0 | 0 | 0 | 0
SP AM | T2 | Persley | PERS_P | 0 | -8.165e-05 | -0.00026765 | -0.00045088 | -0.00065021 | -0.00084738 | -0.0010131 | -0.0011773 | -0.0020759 | -0.0022529 | -0.0024282 | -0.0026762 | -0.0029217 | -0.0031647 | -0.0034054 | -0.0036446 | -0.0039052 | -0.0041635 | -0.0044197 | -0.0046737 | -0.0049257 | -0.0050639 | -0.0052015 | -0.0053384
SP AM | T2 | Peterhead Shell | PEHS_P | 0 | -2.1794e-05 | -7.1441e-05 | -0.00012035 | -0.00017355 | -0.00022618 | -0.00027042 | -0.00031425 | -0.00055411 | -0.00060135 | -0.00064813 | -0.00071434 | -0.00077986 | -0.00084473 | -0.00090899 | -0.00097282 | -0.0010424 | -0.0011113 | -0.0011797 | -0.0012475 | -0.0013148 | -0.0013517 | -0.0013884 | -0.0014249
SP AM | T2 | Peterhead Grange | PEHG_P | 0 | -6.1908e-05 | -0.00020293 | -0.00034186 | -0.00049299 | -0.00064249 | -0.00076814 | -0.00089265 | -0.001574 | -0.0017082 | -0.0018411 | -0.0020291 | -0.0022152 | -0.0023995 | -0.002582 | -0.0027634 | -0.0029609 | -0.0031568 | -0.003351 | -0.0035436 | -0.0037347 | -0.0038395 | -0.0039438 | -0.0040476
SP AM | T3 | Port Ann | PORA_P | 0 | -3.5653e-05 | -0.00011687 | -0.00019688 | -0.00028392 | -0.00037002 | -0.00044238 | -0.00051409 | -0.00090647 | -0.00098376 | -0.0010603 | -0.0011686 | -0.0012758 | -0.0013819 | -0.001487 | -0.0015914 | -0.0017052 | -0.001818 | -0.0019299 | -0.0020408 | -0.0021509 | -0.0022112 | -0.0022713 | -0.0023311
SP AM | T1 | Quoich | QUOI_P | 0 | 0 | 0 | 0 | 0 | 0 | 0 | 0 | 0 | 0 | 0 | 0 | 0 | 0 | 0 | 0 | 0 | 0 | 0 | 0 | 0 | 0 | 0 | 0
SP AM | T4 | Rannoch | RANN_P | 0 | -1.8362e-06 | -6.019e-06 | -1.014e-05 | -1.4622e-05 | -1.9056e-05 | -2.2783e-05 | -2.6476e-05 | -4.6684e-05 | -5.0665e-05 | -5.4606e-05 | -6.0184e-05 | -6.5704e-05 | -7.117e-05 | -7.6583e-05 | -8.1962e-05 | -8.7822e-05 | -9.3631e-05 | -9.9392e-05 | -0.0001051 | -0.00011077 | -0.00011388 | -0.00011697 | -0.00012005
SP AM | T2 | Redmoss | REDM_P | 0 | -7.4768e-05 | -0.00024509 | -0.00041287 | -0.0005954 | -0.00077596 | -0.00092771 | -0.0010781 | -0.0019009 | -0.002063 | -0.0022235 | -0.0024506 | -0.0026754 | -0.002898 | -0.0031184 | -0.0033374 | -0.003576 | -0.0038126 | -0.0040471 | -0.0042798 | -0.0045105 | -0.0046371 | -0.004763 | -0.0048884
SP AM | T5 | Shin | SHIN_P | 0 | -4.3246e-06 | -1.4176e-05 | -2.388e-05 | -3.4438e-05 | -4.4881e-05 | -5.3658e-05 | -6.2356e-05 | -0.00010995 | -0.00011932 | -0.00012861 | -0.00014174 | -0.00015475 | -0.00016762 | -0.00018037 | -0.00019303 | -0.00020684 | -0.00022052 | -0.00023408 | -0.00024754 | -0.00026089 | -0.00026821 | -0.00027549 | -0.00028275
SP AM | T3 | Sloy | SLOY_P | 0 | -9.007e-06 | -2.9525e-05 | -4.9737e-05 | -7.1726e-05 | -9.3476e-05 | -0.00011176 | -0.00012987 | -0.000229 | -0.00024852 | -0.00026786 | -0.00029522 | -0.0003223 | -0.00034911 | -0.00037566 | -0.00040204 | -0.00043079 | -0.00045928 | -0.00048754 | -0.00051556 | -0.00054336 | -0.00055861 | -0.00057378 | -0.00058889
SP AM | T2 | St Fergus Gas Terminal | SFEG_P | 0 | -2.1025e-05 | -6.892e-05 | -0.0001161 | -0.00016743 | -0.0002182 | -0.00026087 | -0.00030316 | -0.00053455 | -0.00058013 | -0.00062526 | -0.00068913 | -0.00075234 | -0.00081492 | -0.00087691 | -0.00093849 | -0.0010056 | -0.0010721 | -0.0011381 | -0.0012035 | -0.0012684 | -0.001304 | -0.0013394 | -0.0013746
SP AM | T4 | St Fillans | SFIL_P | 0 | -3.4829e-06 | -1.1417e-05 | -1.9233e-05 | -2.7735e-05 | -3.6146e-05 | -4.3214e-05 | -5.0219e-05 | -8.855e-05 | -9.61e-05 | -0.00010358 | -0.00011416 | -0.00012463 | -0.00013499 | -0.00014526 | -0.00015546 | -0.00016658 | -0.0001776 | -0.00018852 | -0.00019936 | -0.00021011 | -0.000216 | -0.00022187 | -0.00022771
SP AM | T2 | Strichen | STRI_P | 0 | -2.1962e-05 | -7.199e-05 | -0.00012127 | -0.00017489 | -0.00022792 | -0.0002725 | -0.00031667 | -0.00055837 | -0.00060598 | -0.00065312 | -0.00071983 | -0.00078586 | -0.00085123 | -0.00091598 | -0.0009803 | -0.0010504 | -0.0011199 | -0.0011888 | -0.0012571 | -0.0013249 | -0.0013621 | -0.0013991 | -0.0014359
SP AM | T2 | Tarland | TARL_P | 0 | -1.1704e-05 | -3.8365e-05 | -6.4629e-05 | -9.32e-05 | -0.00012146 | -0.00014522 | -0.00016876 | -0.00029756 | -0.00032293 | -0.00034805 | -0.00038361 | -0.00041879 | -0.00045363 | -0.00048813 | -0.00052241 | -0.00055977 | -0.00059679 | -0.00063351 | -0.00066993 | -0.00070605 | -0.00072586 | -0.00074558 | -0.0007652
SP AM | T3 | Taynuilt | TAYN_P | 0 | -6.2496e-05 | -0.00020486 | -0.00034511 | -0.00049768 | -0.00064859 | -0.00077544 | -0.00090113 | -0.0015889 | -0.0017244 | -0.0018586 | -0.0020484 | -0.0022363 | -0.0024223 | -0.0026066 | -0.0027896 | -0.0029891 | -0.0031868 | -0.0033829 | -0.0035773 | -0.0037702 | -0.003876 | -0.0039813 | -0.0040861
SP AM | T5 | Thurso | THSO_P | 0 | -7.7828e-05 | -0.00025512 | -0.00042977 | -0.00061977 | -0.00080771 | -0.00096567 | -0.0011222 | -0.0019787 | -0.0021474 | -0.0023145 | -0.0025509 | -0.0027849 | -0.0030165 | -0.003246 | -0.003474 | -0.0037223 | -0.0039686 | -0.0042127 | -0.0044549 | -0.0046951 | -0.0048268 | -0.004958 | -0.0050885
SP AM | T4 | Tummel Bridge | TUMB_P | 0 | -2.9912e-05 | -9.8052e-05 | -0.00016518 | -0.0002382 | -0.00031043 | -0.00037114 | -0.0004313 | -0.0007605 | -0.00082535 | -0.00088955 | -0.00098042 | -0.0010703 | -0.0011594 | -0.0012476 | -0.0013352 | -0.0014306 | -0.0015253 | -0.0016191 | -0.0017122 | -0.0018045 | -0.0018551 | -0.0019055 | -0.0019557
SP AM | T2 | Willowdale | WIOW_P | 0 | -6.0214e-05 | -0.00019738 | -0.0003325 | -0.0004795 | -0.00062491 | -0.00074712 | -0.00086822 | -0.0015309 | -0.0016614 | -0.0017907 | -0.0019736 | -0.0021546 | -0.0023338 | -0.0025114 | -0.0026877 | -0.0028799 | -0.0030704 | -0.0032593 | -0.0034467 | -0.0036325 | -0.0037344 | -0.0038359 | -0.0039368
SP AM | T2 | Woodhill | WOHI_P | 0 | -8.2805e-05 | -0.00027143 | -0.00045725 | -0.0006594 | -0.00085936 | -0.0010274 | -0.001194 | -0.0021053 | -0.0022848 | -0.0024625 | -0.0027141 | -0.002963 | -0.0032095 | -0.0034536 | -0.0036961 | -0.0039604 | -0.0042224 | -0.0044822 | -0.0047398 | -0.0049954 | -0.0051355 | -0.005275 | -0.0054139
SP AM | T2 | Rothienorman | G_EXTRA_13 | 0 | 0 | 0 | -0.00023743 | -0.0003424 | -0.00044623 | -0.0005335 | -0.00061997 | -0.0010932 | -0.0011864 | -0.0012787 | -0.0014093 | -0.0015386 | -0.0016665 | -0.0017933 | -0.0019192 | -0.0020565 | -0.0021925 | -0.0023274 | -0.0024612 | -0.0025939 | -0.0026667 | -0.0027391 | -0.0028112
SP AM | #N/A | Finstown | G_EXTRA_14 | 0 | 0 | 0 | 0 | 0 | 0 | 0 | 0 | 0 | 0 | 0 | 0 | 0 | 0 | 0 | 0 | 0 | 0 | 0 | 0 | 0 | 0 | 0 | 0
SP AM | T4 | Lunanhead Kirriemuir | B_EXTRA_1 | 0 | 0 | 0 | 0 | 0 | 0 | 0 | 0 | 0 | 0 | 0 | 0 | 0 | 0 | 0 | 0 | 0 | 0 | 0 | 0 | 0 | 0 | 0 | 0
SP AM | T2 | St Fergus Compressor | T_SFGSD-1 | 0 | 0 | 0 | 0 | 0 | 0 | 0 | 0 | 0 | 0 | 0 | 0 | 0 | 0 | 0 | 0 | 0 | 0 | 0 | 0 | 0 | 0 | 0 | 0
SP AM | T2 | St Fergus Mobil | T_STFERGD-1 | 0 | 0 | 0 | 0 | 0 | 0 | 0 | 0 | 0 | 0 | 0 | 0 | 0 | 0 | 0 | 0 | 0 | 0 | 0 | 0 | 0 | 0 | 0 | 0
SP AM | T2 | Hydrogen-SMR-1 | B_EXTRA_2 | 0 | 0 | 0 | 0 | 0 | 0 | 0 | 0 | 0 | 0 | 0 | 0 | 0 | 0 | 0 | 0 | 0 | 0 | 0 | 0 | 0 | 0 | 0 | 0
|  |  |  | 0 | 0 | 0 | 0 | 0 | 0 | 0 | 0 | 0 | 0 | 0 | 0 | 0 | 0 | 0 | 0 | 0 | 0 | 0 | 0 | 0 | 0 | 0 | 0
SP PM | T4 | Abernethy | ABNE_P | -0.0071717 | -0.011085 | -0.013646 | -0.018361 | -0.024287 | -0.031951 | -0.041954 | -0.05501 | -0.072893 | -0.095764 | -0.12578 | -0.16512 | -0.21589 | -0.28048 | -0.36152 | -0.46031 | -0.57588 | -0.705 | -0.84222 | -0.98145 | -1.1179 | -1.2488 | -1.3739 | -1.4928
SP PM | T5 | Alness | ALNE_P | -0.0079062 | -0.012206 | -0.014999 | -0.020166 | -0.026667 | -0.035083 | -0.046083 | -0.060448 | -0.080013 | -0.1052 | -0.13826 | -0.18158 | -0.23751 | -0.30867 | -0.39798 | -0.50684 | -0.6342 | -0.7765 | -0.92774 | -1.0812 | -1.2315 | -1.3759 | -1.5137 | -1.6448
SP PM | T4 | Arbroath | ARBR_P | -0.005154 | -0.0079775 | -0.009844 | -0.013258 | -0.017545 | -0.02308 | -0.030292 | -0.039697 | -0.052675 | -0.069136 | -0.090732 | -0.11904 | -0.15556 | -0.20201 | -0.26029 | -0.33131 | -0.4144 | -0.50723 | -0.60589 | -0.70598 | -0.80406 | -0.89818 | -0.98809 | -1.0736
SP PM | T3 | Ardkinglas | ARDK_P | 0 | 0 | 0 | 0 | 0 | 0 | 0 | 0 | 0 | 0 | 0 | 0 | 0 | 0 | 0 | 0 | 0 | 0 | 0 | 0 | 0 | 0 | 0 | 0
SP PM | T1 | Ardmore | ARMO_P | -0.0084071 | -0.01298 | -0.015949 | -0.021444 | -0.028356 | -0.037306 | -0.049002 | -0.064278 | -0.085083 | -0.11186 | -0.14702 | -0.19309 | -0.25256 | -0.32823 | -0.4232 | -0.53895 | -0.67439 | -0.8257 | -0.98652 | -1.1497 | -1.3096 | -1.463 | -1.6096 | -1.749
SP PM | T1 | Beauly | BEAU_P | -0.0068946 | -0.010644 | -0.01308 | -0.017586 | -0.023255 | -0.030594 | -0.040186 | -0.052713 | -0.069776 | -0.091737 | -0.12057 | -0.15835 | -0.20712 | -0.26918 | -0.34706 | -0.44199 | -0.55306 | -0.67715 | -0.80903 | -0.94285 | -1.074 | -1.1998 | -1.3201 | -1.4344
SP PM | T1 | Berryburn | BERB_P | 0 | 0 | 0 | 0 | 0 | 0 | 0 | 0 | 0 | 0 | 0 | 0 | 0 | 0 | 0 | 0 | 0 | 0 | 0 | 0 | 0 | 0 | 0 | 0
SP PM | T1 | Boat of Garten | BOAG_P | -0.0060631 | -0.0093607 | -0.011502 | -0.015465 | -0.02045 | -0.026904 | -0.03534 | -0.046356 | -0.061361 | -0.080673 | -0.10603 | -0.13925 | -0.18214 | -0.23672 | -0.3052 | -0.38869 | -0.48636 | -0.59548 | -0.71146 | -0.82914 | -0.94444 | -1.0551 | -1.1609 | -1.2614
SP PM | T4 | Braco West | BRAC_P | -0.0081451 | -0.012589 | -0.015498 | -0.020853 | -0.027584 | -0.036288 | -0.047649 | -0.062476 | -0.082787 | -0.10876 | -0.14285 | -0.18753 | -0.24519 | -0.31854 | -0.41059 | -0.52278 | -0.65404 | -0.80068 | -0.95653 | -1.1147 | -1.2696 | -1.4183 | -1.5604 | -1.6954
SP PM | T4 | Bridge of Dun | BRID_P | -0.0055648 | -0.0086031 | -0.010595 | -0.014259 | -0.018862 | -0.024814 | -0.03258 | -0.042714 | -0.056614 | -0.074365 | -0.09766 | -0.12819 | -0.16759 | -0.21771 | -0.28061 | -0.35726 | -0.44695 | -0.54714 | -0.65363 | -0.76167 | -0.86753 | -0.96914 | -1.0662 | -1.1585
SP PM | T1 | Broadford | BROA_P | -0.0030105 | -0.0046479 | -0.0057112 | -0.0076789 | -0.010154 | -0.013359 | -0.017547 | -0.023017 | -0.030467 | -0.040056 | -0.052645 | -0.069142 | -0.09044 | -0.11754 | -0.15154 | -0.19299 | -0.24149 | -0.29567 | -0.35326 | -0.41169 | -0.46894 | -0.5239 | -0.57639 | -0.6263
SP PM | T5 | Brora | BROR_P | -0.0021584 | -0.0033324 | -0.0040948 | -0.0055055 | -0.0072801 | -0.0095778 | -0.012581 | -0.016503 | -0.021844 | -0.028719 | -0.037745 | -0.049573 | -0.064843 | -0.08427 | -0.10865 | -0.13837 | -0.17314 | -0.21199 | -0.25328 | -0.29517 | -0.33622 | -0.37562 | -0.41326 | -0.44904
SP PM | T4 | Burghmuir | BUMU_P | -0.0085466 | -0.01321 | -0.016262 | -0.021881 | -0.028943 | -0.038076 | -0.049997 | -0.065555 | -0.086867 | -0.11412 | -0.14989 | -0.19677 | -0.25728 | -0.33424 | -0.43083 | -0.54855 | -0.68627 | -0.84014 | -1.0037 | -1.1696 | -1.3322 | -1.4882 | -1.6373 | -1.779
SP PM | T3 | Carradale | CAAD_P | -0.0088498 | -0.013672 | -0.016817 | -0.02262 | -0.029917 | -0.039358 | -0.051688 | -0.067784 | -0.089778 | -0.11799 | -0.15501 | -0.20353 | -0.26616 | -0.34584 | -0.44583 | -0.56771 | -0.71031 | -0.86961 | -1.0389 | -1.2107 | -1.379 | -1.5406 | -1.6949 | -1.8417
SP PM | T5 | Cassley | CASS_P | -0.0001783 | -0.00027557 | -0.00033925 | -0.00045647 | -0.0006038 | -0.00079434 | -0.001043 | -0.0013676 | -0.0018122 | -0.0023808 | -0.003127 | -0.004105 | -0.0053672 | -0.0069729 | -0.0089878 | -0.011444 | -0.014317 | -0.017527 | -0.020938 | -0.0244 | -0.027791 | -0.031047 | -0.034156 | -0.037113
SP PM | T1 | Ceannacroc | CEAN_P | 0 | 0 | 0 | 0 | 0 | 0 | 0 | 0 | 0 | 0 | 0 | 0 | 0 | 0 | 0 | 0 | 0 | 0 | 0 | 0 | 0 | 0 | 0 | 0
SP PM | T4 | Charleston | CHAR_P | -0.0067012 | -0.01037 | -0.012792 | -0.017226 | -0.022795 | -0.029986 | -0.039359 | -0.051583 | -0.068433 | -0.08983 | -0.1179 | -0.1547 | -0.20218 | -0.26257 | -0.33833 | -0.43067 | -0.5387 | -0.65939 | -0.78765 | -0.91778 | -1.0453 | -1.1677 | -1.2846 | -1.3957
SP PM | T3 | Clachan | CLAC_P | 0 | 0 | 0 | 0 | 0 | 0 | 0 | 0 | 0 | 0 | 0 | 0 | 0 | 0 | 0 | 0 | 0 | 0 | 0 | 0 | 0 | 0 | 0 | 0
SP PM | T2 | Clayhills | CLAY_P | -0.0088824 | -0.013681 | -0.016745 | -0.022479 | -0.029703 | -0.039081 | -0.051374 | -0.067447 | -0.089075 | -0.1173 | -0.15437 | -0.20295 | -0.26569 | -0.34554 | -0.44578 | -0.56799 | -0.71097 | -0.87074 | -1.0405 | -1.2128 | -1.3817 | -1.5438 | -1.6986 | -1.8458
SP PM | T4 | Coupar Angus | COUA_P | -0.0052281 | -0.0080805 | -0.0099476 | -0.013385 | -0.017705 | -0.023292 | -0.030584 | -0.040101 | -0.053138 | -0.069811 | -0.091692 | -0.12037 | -0.15738 | -0.20446 | -0.26354 | -0.33556 | -0.41981 | -0.51393 | -0.61397 | -0.71546 | -0.81491 | -0.91037 | -1.0015 | -1.0882
SP PM | T2 | CraigieBuckler | CRAI_P | -0.0040211 | -0.0062334 | -0.007711 | -0.010396 | -0.013763 | -0.018104 | -0.02375 | -0.031107 | -0.041335 | -0.054198 | -0.071067 | -0.093179 | -0.1217 | -0.15797 | -0.20347 | -0.25891 | -0.32376 | -0.39622 | -0.47322 | -0.55134 | -0.62789 | -0.70134 | -0.7715 | -0.83821
SP PM | T1 | Dallas | DALL_P | 0 | 0 | 0 | 0 | 0 | 0 | 0 | 0 | 0 | 0 | 0 | 0 | 0 | 0 | 0 | 0 | 0 | 0 | 0 | 0 | 0 | 0 | 0 | 0
SP PM | T5 | Dounreay | DOUN_P | -0.0032407 | -0.0050033 | -0.0061479 | -0.0082661 | -0.01093 | -0.01438 | -0.018889 | -0.024777 | -0.032797 | -0.04312 | -0.056671 | -0.07443 | -0.097356 | -0.12652 | -0.16313 | -0.20775 | -0.25996 | -0.31828 | -0.38027 | -0.44317 | -0.5048 | -0.56396 | -0.62047 | -0.6742
SP PM | T4 | Dudhope | DUDH_P | -0.0092479 | -0.01426 | -0.017486 | -0.023491 | -0.031051 | -0.040853 | -0.053684 | -0.070451 | -0.093143 | -0.12256 | -0.16119 | -0.21182 | -0.27719 | -0.36037 | -0.46478 | -0.59206 | -0.74099 | -0.90738 | -1.0842 | -1.2637 | -1.4395 | -1.6083 | -1.7695 | -1.9228
SP PM | T5 | Dunbeath | DUBE_P | -0.0010694 | -0.0016511 | -0.0020288 | -0.0027278 | -0.0036071 | -0.0047455 | -0.0062334 | -0.0081765 | -0.010823 | -0.014229 | -0.018701 | -0.024562 | -0.032127 | -0.041753 | -0.053833 | -0.068558 | -0.085786 | -0.10503 | -0.12549 | -0.14625 | -0.16658 | -0.18611 | -0.20476 | -0.22249
SP PM | T1 | Dunvegan | DUGR_P | -0.0021376 | -0.0033002 | -0.0040553 | -0.0054524 | -0.0072099 | -0.0094854 | -0.012459 | -0.016343 | -0.021633 | -0.028442 | -0.037381 | -0.049095 | -0.064217 | -0.083457 | -0.1076 | -0.13704 | -0.17147 | -0.20995 | -0.25083 | -0.29232 | -0.33297 | -0.372 | -0.40927 | -0.44471
SP PM | T2 | Dyce | DYCE_P | -0.010048 | -0.015512 | -0.019058 | -0.025623 | -0.033882 | -0.044575 | -0.058553 | -0.076807 | -0.10166 | -0.13366 | -0.17568 | -0.23074 | -0.30182 | -0.39225 | -0.50575 | -0.6441 | -0.80596 | -0.9868 | -1.179 | -1.374 | -1.5651 | -1.7485 | -1.9237 | -2.0903
SP PM | T1 | elgin | ELGI_P | -0.0095124 | -0.014682 | -0.018032 | -0.02424 | -0.032051 | -0.042167 | -0.055393 | -0.072668 | -0.096164 | -0.12645 | -0.16622 | -0.21834 | -0.28562 | -0.37122 | -0.47866 | -0.60963 | -0.76285 | -0.93405 | -1.116 | -1.3006 | -1.4815 | -1.6551 | -1.821 | -1.9787
SP PM | T1 | Fasnakyle | FASN_P | -8.1641e-05 | -0.00012604 | -0.00015488 | -0.00020824 | -0.00027536 | -0.00036227 | -0.00047586 | -0.00062419 | -0.00082623 | -0.0010863 | -0.0014277 | -0.0018751 | -0.0024526 | -0.0031874 | -0.0041096 | -0.0052337 | -0.0065489 | -0.0080183 | -0.00958 | -0.011165 | -0.012717 | -0.014207 | -0.015631 | -0.016985
SP PM | T2 | Fetteresso | FETT_P | 0 | 0 | 0 | 0 | 0 | 0 | 0 | 0 | 0 | 0 | 0 | 0 | 0 | 0 | 0 | 0 | 0 | 0 | 0 | 0 | 0 | 0 | 0 | 0
SP PM | T2 | Fiddes | FIDD_P | -0.0077308 | -0.011964 | -0.014759 | -0.019875 | -0.0263 | -0.034598 | -0.045411 | -0.059514 | -0.078957 | -0.10364 | -0.13603 | -0.17848 | -0.23326 | -0.30292 | -0.39033 | -0.49686 | -0.62149 | -0.76072 | -0.90869 | -1.0588 | -1.2059 | -1.3471 | -1.482 | -1.6102
SP PM | T1 | Fort Augustus | FAUG_P | -0.0013519 | -0.0020871 | -0.0025646 | -0.0034482 | -0.0045597 | -0.0059987 | -0.0078796 | -0.010336 | -0.013681 | -0.017988 | -0.02364 | -0.031049 | -0.040612 | -0.05278 | -0.06805 | -0.086664 | -0.10844 | -0.13277 | -0.15863 | -0.18487 | -0.21058 | -0.23526 | -0.25883 | -0.28124
SP PM | T1 | Fort William | FWIL_P | -0.015043 | -0.023224 | -0.028538 | -0.03837 | -0.050737 | -0.06675 | -0.087679 | -0.11501 | -0.15224 | -0.20015 | -0.26306 | -0.34549 | -0.45191 | -0.5873 | -0.75722 | -0.96434 | -1.2067 | -1.4774 | -1.7652 | -2.0571 | -2.3432 | -2.6178 | -2.8801 | -3.1295
SP PM | T2 | Fraserburgh | FRAS_P | -0.003881 | -0.0059997 | -0.0073885 | -0.0099428 | -0.013153 | -0.017303 | -0.022719 | -0.029786 | -0.039477 | -0.051857 | -0.068102 | -0.089394 | -0.11687 | -0.15183 | -0.19569 | -0.24915 | -0.3117 | -0.38157 | -0.45583 | -0.53118 | -0.60501 | -0.67588 | -0.74356 | -0.80792
SP PM | T1 | Glenfarclas | GLEF_P | 0 | 0 | 0 | 0 | 0 | 0 | 0 | 0 | 0 | 0 | 0 | 0 | 0 | 0 | 0 | 0 | 0 | 0 | 0 | 0 | 0 | 0 | 0 | 0
SP PM | T1 | Grudie Bridge | GRUB_P | -0.0040637 | -0.0062739 | -0.0077093 | -0.010365 | -0.013706 | -0.018032 | -0.023686 | -0.03107 | -0.041126 | -0.05407 | -0.071063 | -0.093332 | -0.12208 | -0.15866 | -0.20456 | -0.26051 | -0.32598 | -0.39912 | -0.47685 | -0.55572 | -0.633 | -0.70719 | -0.77805 | -0.84542
SP PM | T1 | Inverness | INNE_P | -0.014398 | -0.022229 | -0.027315 | -0.036725 | -0.048563 | -0.06389 | -0.083922 | -0.11008 | -0.14571 | -0.19158 | -0.25178 | -0.33068 | -0.43254 | -0.56213 | -0.72477 | -0.92301 | -1.155 | -1.4141 | -1.6895 | -1.969 | -2.2428 | -2.5056 | -2.7567 | -2.9954
SP PM | T1 | Keith | KEIT_P | -0.015056 | -0.023238 | -0.028539 | -0.027085 | -0.035812 | -0.047115 | -0.061894 | -0.081197 | -0.10745 | -0.14129 | -0.18573 | -0.24397 | -0.31915 | -0.41481 | -0.53486 | -0.68121 | -0.85243 | -1.0437 | -1.247 | -1.4533 | -1.6555 | -1.8495 | -2.0349 | -2.2111
SP PM | T4 | Killin | KIIN_P | -7.6889e-05 | -0.0001185 | -0.00014517 | -0.00019495 | -0.00025765 | -0.00033899 | -0.00044553 | -0.00058481 | -0.00077275 | -0.0010172 | -0.0013383 | -0.001759 | -0.0023023 | -0.0029937 | -0.0038616 | -0.0049197 | -0.0061576 | -0.0075408 | -0.009011 | -0.010503 | -0.011964 | -0.013367 | -0.014708 | -0.015982
SP PM | T1 | Kinlochleven | KINL_P | -0.00081641 | -0.0012604 | -0.0015488 | -0.0020824 | -0.0027536 | -0.0036227 | -0.0047586 | -0.0062419 | -0.0082623 | -0.010863 | -0.014277 | -0.018751 | -0.024526 | -0.031874 | -0.041096 | -0.052337 | -0.065489 | -0.080183 | -0.0958 | -0.11165 | -0.12717 | -0.14207 | -0.15631 | -0.16985
SP PM | T2 | Kintore | KINT_P | -0.0073683 | -0.011391 | -0.014027 | -0.016724 | -0.022123 | -0.029104 | -0.038214 | -0.050102 | -0.066402 | -0.087225 | -0.11455 | -0.15037 | -0.19659 | -0.25539 | -0.32917 | -0.41909 | -0.5243 | -0.64184 | -0.76676 | -0.89351 | -1.0177 | -1.1369 | -1.2508 | -1.359
SP PM | T5 | Lairg | LAIR_P | -0.0013439 | -0.0020748 | -0.0025495 | -0.0034279 | -0.0045328 | -0.0059634 | -0.0078331 | -0.010275 | -0.013601 | -0.017881 | -0.023501 | -0.030865 | -0.040373 | -0.052468 | -0.067649 | -0.086153 | -0.1078 | -0.13199 | -0.1577 | -0.18378 | -0.20934 | -0.23387 | -0.2573 | -0.27959
SP PM | T4 | Lunanhead | LUNA_P | -0.0058917 | -0.0091071 | -0.011213 | -0.015089 | -0.019959 | -0.026258 | -0.034477 | -0.045204 | -0.059905 | -0.078696 | -0.10336 | -0.13568 | -0.17739 | -0.23045 | -0.29703 | -0.37819 | -0.47313 | -0.57921 | -0.69194 | -0.80633 | -0.9184 | -1.026 | -1.1287 | -1.2264
SP PM | T4 | Lyndhurst | LYND_P | -0.0042775 | -0.0066205 | -0.0081689 | -0.011002 | -0.014559 | -0.019152 | -0.025137 | -0.032942 | -0.043709 | -0.05737 | -0.075292 | -0.098782 | -0.12909 | -0.16764 | -0.21601 | -0.27495 | -0.34391 | -0.42095 | -0.50283 | -0.5859 | -0.66729 | -0.74541 | -0.82003 | -0.89097
SP PM | T1 | Macduff | MACD_P | -0.0040415 | -0.0062422 | -0.0076757 | -0.010323 | -0.013652 | -0.017961 | -0.023589 | -0.030937 | -0.040968 | -0.053847 | -0.070752 | -0.092907 | -0.12151 | -0.15789 | -0.20355 | -0.2592 | -0.32432 | -0.39706 | -0.47438 | -0.55283 | -0.62969 | -0.70348 | -0.77395 | -0.84096
SP PM | T4 | Milton of Craigie | MILC_P | -0.0078247 | -0.012115 | -0.014959 | -0.020152 | -0.02667 | -0.035084 | -0.046042 | -0.060329 | -0.080078 | -0.10508 | -0.13787 | -0.18086 | -0.23632 | -0.30685 | -0.39534 | -0.50318 | -0.62934 | -0.77028 | -0.92007 | -1.072 | -1.221 | -1.3639 | -1.5004 | -1.6301
SP PM | T5 | Mybster | MYBS_P | -0.0065063 | -0.010045 | -0.012343 | -0.016596 | -0.021945 | -0.028871 | -0.037923 | -0.049745 | -0.065846 | -0.086571 | -0.11378 | -0.14943 | -0.19546 | -0.25402 | -0.32751 | -0.4171 | -0.52191 | -0.63902 | -0.76347 | -0.88975 | -1.0135 | -1.1323 | -1.2457 | -1.3536
SP PM | T1 | Nairn | NAIR_P | -0.0082861 | -0.012793 | -0.01572 | -0.021135 | -0.027948 | -0.036768 | -0.048297 | -0.063352 | -0.083858 | -0.11025 | -0.1449 | -0.19031 | -0.24893 | -0.32351 | -0.4171 | -0.5312 | -0.66468 | -0.81382 | -0.97232 | -1.1331 | -1.2907 | -1.442 | -1.5865 | -1.7238
SP PM | T1 | Orrin | ORRI_P | 0 | 0 | 0 | 0 | 0 | 0 | 0 | 0 | 0 | 0 | 0 | 0 | 0 | 0 | 0 | 0 | 0 | 0 | 0 | 0 | 0 | 0 | 0 | 0
SP PM | T2 | Persley | PERS_P | -0.0091156 | -0.014079 | -0.017311 | -0.023281 | -0.030788 | -0.040505 | -0.053198 | -0.069771 | -0.092389 | -0.12144 | -0.15957 | -0.20953 | -0.27404 | -0.3561 | -0.45908 | -0.58461 | -0.73148 | -0.89556 | -1.0699 | -1.2469 | -1.4203 | -1.5867 | -1.7456 | -1.8968
SP PM | T2 | Peterhead Shell | PEHS_P | -0.0028547 | -0.0044058 | -0.0054107 | -0.0072731 | -0.0096165 | -0.012652 | -0.01662 | -0.021804 | -0.028852 | -0.037942 | -0.049876 | -0.065515 | -0.085706 | -0.11139 | -0.14364 | -0.18294 | -0.22892 | -0.2803 | -0.3349 | -0.3903 | -0.44458 | -0.4967 | -0.54647 | -0.5938
SP PM | T2 | Peterhead Grange | PEHG_P | -0.0046939 | -0.0072664 | -0.0089688 | -0.012081 | -0.015987 | -0.021031 | -0.027602 | -0.036169 | -0.048 | -0.062994 | -0.082664 | -0.10845 | -0.14171 | -0.18402 | -0.2371 | -0.30178 | -0.37746 | -0.46201 | -0.55186 | -0.64302 | -0.73235 | -0.81807 | -0.89995 | -0.97781
SP PM | T3 | Port Ann | PORA_P | -0.0024176 | -0.0037457 | -0.0046298 | -0.0062396 | -0.0082596 | -0.010865 | -0.014256 | -0.018675 | -0.024803 | -0.032533 | -0.04267 | -0.055959 | -0.073102 | -0.094901 | -0.12225 | -0.15558 | -0.19456 | -0.23812 | -0.28441 | -0.33137 | -0.37739 | -0.42154 | -0.46372 | -0.50383
SP PM | T1 | Quoich | QUOI_P | 0 | 0 | 0 | 0 | 0 | 0 | 0 | 0 | 0 | 0 | 0 | 0 | 0 | 0 | 0 | 0 | 0 | 0 | 0 | 0 | 0 | 0 | 0 | 0
SP PM | T4 | Rannoch | RANN_P | -0.0001783 | -0.00027557 | -0.00033925 | -0.00045647 | -0.0006038 | -0.00079434 | -0.001043 | -0.0013676 | -0.0018122 | -0.0023808 | -0.003127 | -0.004105 | -0.0053672 | -0.0069729 | -0.0089878 | -0.011444 | -0.014317 | -0.017527 | -0.020938 | -0.0244 | -0.027791 | -0.031047 | -0.034156 | -0.037113
SP PM | T2 | Redmoss | REDM_P | -0.010645 | -0.016424 | -0.020158 | -0.027091 | -0.035816 | -0.047121 | -0.061909 | -0.081228 | -0.10745 | -0.14133 | -0.18582 | -0.24412 | -0.3194 | -0.41518 | -0.53539 | -0.68193 | -0.85338 | -1.0449 | -1.2485 | -1.4551 | -1.6575 | -1.8518 | -2.0374 | -2.2139
SP PM | T5 | Shin | SHIN_P | -0.00052325 | -0.00080784 | -0.00099265 | -0.0013347 | -0.0017649 | -0.0023218 | -0.0030498 | -0.0040006 | -0.0052955 | -0.0069622 | -0.0091502 | -0.012018 | -0.015719 | -0.020429 | -0.026339 | -0.033544 | -0.041973 | -0.051391 | -0.0614 | -0.071555 | -0.081506 | -0.091058 | -0.10018 | -0.10886
SP PM | T3 | Sloy | SLOY_P | -0.0013602 | -0.0020981 | -0.0025742 | -0.003459 | -0.0045727 | -0.0060161 | -0.0079047 | -0.010372 | -0.013718 | -0.018046 | -0.02373 | -0.031178 | -0.040795 | -0.053031 | -0.06839 | -0.087113 | -0.10902 | -0.13349 | -0.15951 | -0.1859 | -0.21176 | -0.23659 | -0.2603 | -0.28285
SP PM | T2 | St Fergus Gas Terminal | SFEG_P | -0.0019381 | -0.0029964 | -0.0036906 | -0.0049669 | -0.0065706 | -0.008644 | -0.011349 | -0.014879 | -0.019722 | -0.025904 | -0.034018 | -0.044651 | -0.058375 | -0.075831 | -0.097737 | -0.12443 | -0.15567 | -0.19057 | -0.22765 | -0.26528 | -0.30215 | -0.33754 | -0.37134 | -0.40348
SP PM | T4 | St Fillans | SFIL_P | -0.00033819 | -0.0005227 | -0.00064348 | -0.00086582 | -0.0011453 | -0.0015067 | -0.0019784 | -0.002594 | -0.0034373 | -0.0045158 | -0.0059312 | -0.0077862 | -0.01018 | -0.013226 | -0.017048 | -0.021706 | -0.027156 | -0.033244 | -0.039715 | -0.046281 | -0.052714 | -0.058889 | -0.064787 | -0.070395
SP PM | T2 | Strichen | STRI_P | -0.0020857 | -0.0032241 | -0.0039699 | -0.0053421 | -0.0070667 | -0.0092966 | -0.012207 | -0.016004 | -0.02121 | -0.027862 | -0.036592 | -0.048034 | -0.062801 | -0.081586 | -0.10516 | -0.13389 | -0.1675 | -0.20505 | -0.24496 | -0.28546 | -0.32513 | -0.36322 | -0.39959 | -0.43418
SP PM | T2 | Tarland | TARL_P | -0.00090117 | -0.0013949 | -0.0017214 | -0.0023184 | -0.0030681 | -0.0040361 | -0.0052972 | -0.0069417 | -0.0092114 | -0.01209 | -0.015866 | -0.020815 | -0.027201 | -0.035323 | -0.045513 | -0.057931 | -0.07246 | -0.088691 | -0.10594 | -0.12344 | -0.14059 | -0.15705 | -0.17277 | -0.18771
SP PM | T3 | Taynuilt | TAYN_P | -0.0046991 | -0.0072748 | -0.00898 | -0.012096 | -0.016008 | -0.021059 | -0.027637 | -0.036215 | -0.048064 | -0.063075 | -0.082767 | -0.10858 | -0.14188 | -0.18423 | -0.23737 | -0.30213 | -0.3779 | -0.46253 | -0.55248 | -0.64375 | -0.73317 | -0.81899 | -0.90096 | -0.9789
SP PM | T5 | Thurso | THSO_P | -0.0094167 | -0.014538 | -0.017864 | -0.024019 | -0.031761 | -0.041786 | -0.054887 | -0.071997 | -0.095301 | -0.1253 | -0.16467 | -0.21628 | -0.28289 | -0.36765 | -0.47402 | -0.60368 | -0.75537 | -0.92486 | -1.105 | -1.2878 | -1.4668 | -1.6387 | -1.8029 | -1.9591
SP PM | T4 | Tummel Bridge | TUMB_P | -0.0029045 | -0.0044892 | -0.0055264 | -0.007436 | -0.0098362 | -0.01294 | -0.016991 | -0.022278 | -0.029521 | -0.038784 | -0.05094 | -0.066871 | -0.087434 | -0.11359 | -0.14641 | -0.18642 | -0.23323 | -0.28552 | -0.34109 | -0.39748 | -0.45273 | -0.50576 | -0.55642 | -0.60458
SP PM | T2 | Willowdale | WIOW_P | -0.0085783 | -0.013235 | -0.016244 | -0.021831 | -0.028862 | -0.037972 | -0.049888 | -0.065456 | -0.086586 | -0.11389 | -0.14974 | -0.19672 | -0.25738 | -0.33457 | -0.43144 | -0.54953 | -0.68769 | -0.84205 | -1.0061 | -1.1726 | -1.3357 | -1.4923 | -1.6418 | -1.784
SP PM | T2 | Woodhill | WOHI_P | -0.0091178 | -0.014083 | -0.017318 | -0.023291 | -0.030803 | -0.040524 | -0.053223 | -0.069802 | -0.092435 | -0.12149 | -0.15963 | -0.20962 | -0.27414 | -0.35622 | -0.45923 | -0.58479 | -0.7317 | -0.89582 | -1.0703 | -1.2472 | -1.4206 | -1.5871 | -1.7461 | -1.8973
SP PM | T2 | Rothienorman | G_EXTRA_13 | 0 | 0 | 0 | -0.013431 | -0.01776 | -0.023365 | -0.030691 | -0.040259 | -0.053288 | -0.070062 | -0.092084 | -0.12094 | -0.1582 | -0.2056 | -0.26509 | -0.3376 | -0.42244 | -0.51723 | -0.61797 | -0.72018 | -0.82033 | -0.91648 | -1.0083 | -1.0956
SP PM | #N/A | Finstown | G_EXTRA_14 | 0 | 0 | 0 | 0 | 0 | 0 | 0 | 0 | 0 | 0 | 0 | 0 | 0 | 0 | 0 | 0 | 0 | 0 | 0 | 0 | 0 | 0 | 0 | 0
SP PM | T4 | Lunanhead Kirriemuir | B_EXTRA_1 | 0 | 0 | 0 | 0 | 0 | 0 | 0 | 0 | 0 | 0 | 0 | 0 | 0 | 0 | 0 | 0 | 0 | 0 | 0 | 0 | 0 | 0 | 0 | 0
SP PM | T2 | St Fergus Compressor | T_SFGSD-1 | 0 | 0 | 0 | 0 | 0 | 0 | 0 | 0 | 0 | 0 | 0 | 0 | 0 | 0 | 0 | 0 | 0 | 0 | 0 | 0 | 0 | 0 | 0 | 0
SP PM | T2 | St Fergus Mobil | T_STFERGD-1 | 0 | 0 | 0 | 0 | 0 | 0 | 0 | 0 | 0 | 0 | 0 | 0 | 0 | 0 | 0 | 0 | 0 | 0 | 0 | 0 | 0 | 0 | 0 | 0
SP PM | T2 | Hydrogen-SMR-1 | B_EXTRA_2 | 0 | 0 | 0 | 0 | 0 | 0 | 0 | 0 | 0 | 0 | 0 | 0 | 0 | 0 | 0 | 0 | 0 | 0 | 0 | 0 | 0 | 0 | 0 | 0
CE AM | T4 | Abernethy | ABNE_P | 0 | 2.5277e-05 | -2.8744e-05 | -8.0417e-05 | -0.00013792 | -0.0002006 | -0.00024928 | -0.00029433 | -0.00033782 | -0.00037993 | -0.00042082 | -0.00048627 | -0.00054954 | -0.00061079 | -0.00067018 | -0.00072823 | -0.00079212 | -0.00085419 | -0.00091455 | -0.00097328 | -0.0010305 | -0.0010534 | -0.0010761 | -0.0010986
CE AM | T5 | Alness | ALNE_P | 0 | 2.2362e-05 | -2.543e-05 | -7.1145e-05 | -0.00012202 | -0.00017747 | -0.00022054 | -0.00026039 | -0.00029887 | -0.00033612 | -0.0003723 | -0.00043021 | -0.00048618 | -0.00054037 | -0.00059291 | -0.00064427 | -0.00070079 | -0.0007557 | -0.0008091 | -0.00086106 | -0.00091166 | -0.00093196 | -0.00095204 | -0.0009719
CE AM | T4 | Arbroath | ARBR_P | 0 | 2.2788e-05 | -2.5913e-05 | -7.2499e-05 | -0.00012434 | -0.00018084 | -0.00022474 | -0.00026535 | -0.00030455 | -0.00034252 | -0.00037938 | -0.00043839 | -0.00049543 | -0.00055065 | -0.00060419 | -0.00065653 | -0.00071413 | -0.00077008 | -0.0008245 | -0.00087744 | -0.000929 | -0.00094969 | -0.00097015 | -0.00099039
CE AM | T3 | Ardkinglas | ARDK_P | 0 | 0 | 0 | 0 | 0 | 0 | 0 | 0 | 0 | 0 | 0 | 0 | 0 | 0 | 0 | 0 | 0 | 0 | 0 | 0 | 0 | 0 | 0 | 0
CE AM | T1 | Ardmore | ARMO_P | 0 | 2.3779e-05 | -2.7041e-05 | -7.5653e-05 | -0.00012975 | -0.00018871 | -0.00023452 | -0.00027689 | -0.0003178 | -0.00035742 | -0.00039589 | -0.00045746 | -0.00051698 | -0.00057461 | -0.00063048 | -0.00068509 | -0.0007452 | -0.00080359 | -0.00086037 | -0.00091562 | -0.00096942 | -0.00099101 | -0.0010124 | -0.0010335
CE AM | T1 | Beauly | BEAU_P | 0 | 1.9501e-05 | -2.2176e-05 | -6.2042e-05 | -0.00010641 | -0.00015476 | -0.00019232 | -0.00022708 | -0.00026063 | -0.00029311 | -0.00032467 | -0.00037516 | -0.00042397 | -0.00047123 | -0.00051705 | -0.00056184 | -0.00061113 | -0.00065901 | -0.00070558 | -0.00075089 | -0.00079501 | -0.00081272 | -0.00083023 | -0.00084754
CE AM | T1 | Berryburn | BERB_P | 0 | 0 | 0 | 0 | 0 | 0 | 0 | 0 | 0 | 0 | 0 | 0 | 0 | 0 | 0 | 0 | 0 | 0 | 0 | 0 | 0 | 0 | 0 | 0
CE AM | T1 | Boat of Garten | BOAG_P | 0 | 1.7149e-05 | -1.9502e-05 | -5.456e-05 | -9.3573e-05 | -0.0001361 | -0.00016913 | -0.00019969 | -0.0002292 | -0.00025777 | -0.00028551 | -0.00032992 | -0.00037284 | -0.0004144 | -0.00045469 | -0.00049408 | -0.00053743 | -0.00057954 | -0.00062049 | -0.00066033 | -0.00069913 | -0.00071471 | -0.0007301 | -0.00074533
CE AM | T4 | Braco West | BRAC_P | 0 | 2.8707e-05 | -3.2645e-05 | -9.1331e-05 | -0.00015664 | -0.00022782 | -0.00028312 | -0.00033428 | -0.00038367 | -0.00043149 | -0.00047794 | -0.00055227 | -0.00062413 | -0.00069369 | -0.00076115 | -0.00082707 | -0.00089963 | -0.00097012 | -0.0010387 | -0.0011054 | -0.0011703 | -0.0011964 | -0.0012222 | -0.0012477
CE AM | T4 | Bridge of Dun | BRID_P | 0 | 2.046e-05 | -2.3266e-05 | -6.5092e-05 | -0.00011164 | -0.00016237 | -0.00020178 | -0.00023824 | -0.00027344 | -0.00030752 | -0.00034062 | -0.0003936 | -0.00044481 | -0.00049439 | -0.00054247 | -0.00058945 | -0.00064117 | -0.00069141 | -0.00074026 | -0.0007878 | -0.00083409 | -0.00085267 | -0.00087104 | -0.0008892
CE AM | T1 | Broadford | BROA_P | 0 | 8.515e-06 | -9.683e-06 | -2.709e-05 | -4.6461e-05 | -6.7575e-05 | -8.3977e-05 | -9.9152e-05 | -0.0001138 | -0.00012799 | -0.00014176 | -0.00016381 | -0.00018513 | -0.00020576 | -0.00022577 | -0.00024532 | -0.00026685 | -0.00028775 | -0.00030809 | -0.00032787 | -0.00034714 | -0.00035487 | -0.00036251 | -0.00037008
CE AM | T5 | Brora | BROR_P | 0 | 6.105e-06 | -6.9424e-06 | -1.9423e-05 | -3.3312e-05 | -4.8449e-05 | -6.0209e-05 | -7.1089e-05 | -8.1593e-05 | -9.1763e-05 | -0.00010164 | -0.00011745 | -0.00013273 | -0.00014752 | -0.00016187 | -0.00017589 | -0.00019132 | -0.00020631 | -0.00022089 | -0.00023507 | -0.00024889 | -0.00025443 | -0.00025991 | -0.00026533
CE AM | T4 | Burghmuir | BUMU_P | 0 | 3.0122e-05 | -3.4254e-05 | -9.5833e-05 | -0.00016436 | -0.00023905 | -0.00029707 | -0.00035075 | -0.00040258 | -0.00045276 | -0.00050149 | -0.00057949 | -0.00065489 | -0.00072788 | -0.00079866 | -0.00086784 | -0.00094398 | -0.0010179 | -0.0010899 | -0.0011599 | -0.001228 | -0.0012554 | -0.0012824 | -0.0013092
CE AM | T3 | Carradale | CAAD_P | 0 | 2.8455e-05 | -3.2358e-05 | -9.0529e-05 | -0.00015526 | -0.00022582 | -0.00028063 | -0.00033134 | -0.0003803 | -0.0004277 | -0.00047374 | -0.00054742 | -0.00061864 | -0.0006876 | -0.00075446 | -0.00081981 | -0.00089173 | -0.0009616 | -0.0010296 | -0.0010957 | -0.0011601 | -0.0011859 | -0.0012114 | -0.0012367
CE AM | T5 | Cassley | CASS_P | 0 | 6.284e-07 | -7.1459e-07 | -1.9992e-06 | -3.4288e-06 | -4.987e-06 | -6.1974e-06 | -7.3173e-06 | -8.3984e-06 | -9.4453e-06 | -1.0462e-05 | -1.2089e-05 | -1.3662e-05 | -1.5185e-05 | -1.6661e-05 | -1.8105e-05 | -1.9693e-05 | -2.1236e-05 | -2.2736e-05 | -2.4197e-05 | -2.5618e-05 | -2.6189e-05 | -2.6753e-05 | -2.7311e-05
CE AM | T1 | Ceannacroc | CEAN_P | 0 | 0 | 0 | 0 | 0 | 0 | 0 | 0 | 0 | 0 | 0 | 0 | 0 | 0 | 0 | 0 | 0 | 0 | 0 | 0 | 0 | 0 | 0 | 0
CE AM | T4 | Charleston | CHAR_P | 0 | 2.875e-05 | -3.2694e-05 | -9.1468e-05 | -0.00015687 | -0.00022816 | -0.00028354 | -0.00033478 | -0.00038424 | -0.00043213 | -0.00047865 | -0.00055309 | -0.00062506 | -0.00069473 | -0.00076228 | -0.00082831 | -0.00090097 | -0.00097157 | -0.0010402 | -0.001107 | -0.0011721 | -0.0011982 | -0.001224 | -0.0012495
CE AM | T3 | Clachan | CLAC_P | 0 | 0 | 0 | 0 | 0 | 0 | 0 | 0 | 0 | 0 | 0 | 0 | 0 | 0 | 0 | 0 | 0 | 0 | 0 | 0 | 0 | 0 | 0 | 0
CE AM | T2 | Clayhills | CLAY_P | 0 | 1.2082e-05 | -1.3739e-05 | -3.8438e-05 | -6.5924e-05 | -9.5882e-05 | -0.00011915 | -0.00014069 | -0.00016147 | -0.0001816 | -0.00020115 | -0.00023243 | -0.00026267 | -0.00029195 | -0.00032034 | -0.00034809 | -0.00037863 | -0.00040829 | -0.00043714 | -0.00046522 | -0.00049255 | -0.00050352 | -0.00051437 | -0.0005251
CE AM | T4 | Coupar Angus | COUA_P | 0 | 1.8426e-05 | -2.0954e-05 | -5.8623e-05 | -0.00010054 | -0.00014623 | -0.00018172 | -0.00021456 | -0.00024626 | -0.00027696 | -0.00030677 | -0.00035448 | -0.00040061 | -0.00044526 | -0.00048855 | -0.00053087 | -0.00057745 | -0.00062269 | -0.00066669 | -0.0007095 | -0.0007512 | -0.00076793 | -0.00078447 | -0.00080083
CE AM | T2 | CraigieBuckler | CRAI_P | 0 | 2.1576e-05 | -2.4536e-05 | -6.8645e-05 | -0.00011773 | -0.00017123 | -0.00021279 | -0.00025124 | -0.00028837 | -0.00032431 | -0.00035922 | -0.00041509 | -0.0004691 | -0.00052138 | -0.00057208 | -0.00062163 | -0.00067617 | -0.00072915 | -0.00078067 | -0.00083081 | -0.00087963 | -0.00089922 | -0.00091859 | -0.00093775
CE AM | T1 | Dallas | DALL_P | 0 | 0 | 0 | 0 | 0 | 0 | 0 | 0 | 0 | 0 | 0 | 0 | 0 | 0 | 0 | 0 | 0 | 0 | 0 | 0 | 0 | 0 | 0 | 0
CE AM | T5 | Dounreay | DOUN_P | 0 | 9.1661e-06 | -1.0423e-05 | -2.9162e-05 | -5.0014e-05 | -7.2743e-05 | -9.0399e-05 | -0.00010673 | -0.0001225 | -0.00013777 | -0.0001526 | -0.00017634 | -0.00019928 | -0.00022149 | -0.00024303 | -0.00026408 | -0.00028725 | -0.00030976 | -0.00033165 | -0.00035294 | -0.00037368 | -0.00038201 | -0.00039024 | -0.00039838
CE AM | T4 | Dudhope | DUDH_P | 0 | 1.8999e-05 | -2.1605e-05 | -6.0446e-05 | -0.00010367 | -0.00015078 | -0.00018737 | -0.00022123 | -0.00025392 | -0.00028557 | -0.00031631 | -0.00036551 | -0.00041306 | -0.0004591 | -0.00050375 | -0.00054738 | -0.0005954 | -0.00064205 | -0.00068742 | -0.00073157 | -0.00077455 | -0.0007918 | -0.00080886 | -0.00082573
CE AM | T5 | Dunbeath | DUBE_P | 0 | 3.0248e-06 | -3.4398e-06 | -9.6235e-06 | -1.6505e-05 | -2.4005e-05 | -2.9832e-05 | -3.5222e-05 | -4.0426e-05 | -4.5466e-05 | -5.0359e-05 | -5.8192e-05 | -6.5763e-05 | -7.3093e-05 | -8.0201e-05 | -8.7147e-05 | -9.4793e-05 | -0.00010222 | -0.00010944 | -0.00011647 | -0.00012332 | -0.00012606 | -0.00012878 | -0.00013146
CE AM | T1 | Dunvegan | DUGR_P | 0 | 6.0461e-06 | -6.8755e-06 | -1.9236e-05 | -3.299e-05 | -4.7982e-05 | -5.9629e-05 | -7.0403e-05 | -8.0806e-05 | -9.0878e-05 | -0.00010066 | -0.00011632 | -0.00013145 | -0.0001461 | -0.00016031 | -0.00017419 | -0.00018948 | -0.00020432 | -0.00021876 | -0.00023281 | -0.00024649 | -0.00025198 | -0.00025741 | -0.00026277
CE AM | T2 | Dyce | DYCE_P | 0 | 2.7971e-05 | -3.1808e-05 | -8.899e-05 | -0.00015262 | -0.00022198 | -0.00027586 | -0.00032571 | -0.00037383 | -0.00042043 | -0.00046568 | -0.00053811 | -0.00060812 | -0.00067591 | -0.00074163 | -0.00080587 | -0.00087657 | -0.00094525 | -0.001012 | -0.001077 | -0.0011403 | -0.0011657 | -0.0011908 | -0.0012157
CE AM | T1 | elgin | ELGI_P | 0 | 2.5226e-05 | -2.8686e-05 | -8.0257e-05 | -0.00013764 | -0.00020019 | -0.00024879 | -0.00029374 | -0.00033714 | -0.00037917 | -0.00041998 | -0.0004853 | -0.00054844 | -0.00060957 | -0.00066885 | -0.00072678 | -0.00079054 | -0.00085249 | -0.00091272 | -0.00097134 | -0.0010284 | -0.0010513 | -0.001074 | -0.0010964
CE AM | T1 | Fasnakyle | FASN_P | 0 | 2.3092e-07 | -2.6259e-07 | -7.3466e-07 | -1.26e-06 | -1.8326e-06 | -2.2774e-06 | -2.6889e-06 | -3.0862e-06 | -3.4709e-06 | -3.8444e-06 | -4.4424e-06 | -5.0204e-06 | -5.58e-06 | -6.1225e-06 | -6.6529e-06 | -7.2365e-06 | -7.8035e-06 | -8.355e-06 | -8.8915e-06 | -9.414e-06 | -9.6236e-06 | -9.831e-06 | -1.0036e-05
CE AM | T2 | Fetteresso | FETT_P | 0 | 0 | 0 | 0 | 0 | 0 | 0 | 0 | 0 | 0 | 0 | 0 | 0 | 0 | 0 | 0 | 0 | 0 | 0 | 0 | 0 | 0 | 0 | 0
CE AM | T2 | Fiddes | FIDD_P | 0 | 3.3322e-05 | -3.7892e-05 | -0.00010601 | -0.00018182 | -0.00026444 | -0.00032863 | -0.00038801 | -0.00044534 | -0.00050085 | -0.00055476 | -0.00064104 | -0.00072445 | -0.0008052 | -0.00088349 | -0.00096002 | -0.0010442 | -0.0011261 | -0.0012056 | -0.0012831 | -0.0013585 | -0.0013887 | -0.0014186 | -0.0014482
CE AM | T1 | Fort Augustus | FAUG_P | 0 | 3.8237e-06 | -4.3482e-06 | -1.2165e-05 | -2.0864e-05 | -3.0345e-05 | -3.771e-05 | -4.4525e-05 | -5.1103e-05 | -5.7473e-05 | -6.3659e-05 | -7.3561e-05 | -8.3131e-05 | -9.2397e-05 | -0.00010138 | -0.00011016 | -0.00011983 | -0.00012922 | -0.00013835 | -0.00014723 | -0.00015588 | -0.00015936 | -0.00016279 | -0.00016618
CE AM | T1 | Fort William | FWIL_P | 0 | 4.2547e-05 | -4.8384e-05 | -0.00013536 | -0.00023216 | -0.00033766 | -0.00041962 | -0.00049544 | -0.00056864 | -0.00063952 | -0.00070836 | -0.00081853 | -0.00092503 | -0.0010281 | -0.0011281 | -0.0012258 | -0.0013334 | -0.0014378 | -0.0015394 | -0.0016383 | -0.0017346 | -0.0017732 | -0.0018114 | -0.0018492
CE AM | T2 | Fraserburgh | FRAS_P | 0 | 1.4174e-05 | -1.6119e-05 | -4.5096e-05 | -7.7342e-05 | -0.00011249 | -0.00013979 | -0.00016505 | -0.00018944 | -0.00021305 | -0.00023599 | -0.00027269 | -0.00030817 | -0.00034252 | -0.00037582 | -0.00040838 | -0.00044421 | -0.00047901 | -0.00051286 | -0.00054579 | -0.00057786 | -0.00059073 | -0.00060346 | -0.00061605
CE AM | T1 | Glenfarclas | GLEF_P | 0 | 0 | 0 | 0 | 0 | 0 | 0 | 0 | 0 | 0 | 0 | 0 | 0 | 0 | 0 | 0 | 0 | 0 | 0 | 0 | 0 | 0 | 0 | 0
CE AM | T1 | Grudie Bridge | GRUB_P | 0 | 1.1494e-05 | -1.3071e-05 | -3.6568e-05 | -6.2716e-05 | -9.1217e-05 | -0.00011336 | -0.00013384 | -0.00015362 | -0.00017276 | -0.00019136 | -0.00022112 | -0.00024989 | -0.00027775 | -0.00030475 | -0.00033115 | -0.0003602 | -0.00038843 | -0.00041587 | -0.00044258 | -0.00046859 | -0.00047902 | -0.00048934 | -0.00049955
CE AM | T1 | Inverness | INNE_P | 0 | 4.0724e-05 | -4.631e-05 | -0.00012956 | -0.00022221 | -0.00032319 | -0.00040163 | -0.00047421 | -0.00054427 | -0.00061212 | -0.000678 | -0.00078345 | -0.00088539 | -0.00098408 | -0.0010798 | -0.0011733 | -0.0012762 | -0.0013762 | -0.0014735 | -0.0015681 | -0.0016602 | -0.0016972 | -0.0017338 | -0.0017699
CE AM | T1 | Keith | KEIT_P | 0 | 3.9644e-05 | -4.5082e-05 | -8.9046e-05 | -0.00015272 | -0.00022212 | -0.00027603 | -0.00032591 | -0.00037407 | -0.00042069 | -0.00046598 | -0.00053845 | -0.00060851 | -0.00067633 | -0.0007421 | -0.00080638 | -0.00087712 | -0.00094585 | -0.0010127 | -0.0010777 | -0.001141 | -0.0011665 | -0.0011916 | -0.0012164
CE AM | T4 | Killin | KIIN_P | 0 | 1.3144e-07 | -1.4947e-07 | -4.1817e-07 | -7.1719e-07 | -1.0431e-06 | -1.2963e-06 | -1.5305e-06 | -1.7567e-06 | -1.9756e-06 | -2.1883e-06 | -2.5287e-06 | -2.8576e-06 | -3.1762e-06 | -3.485e-06 | -3.7869e-06 | -4.1191e-06 | -4.4419e-06 | -4.7557e-06 | -5.0611e-06 | -5.3585e-06 | -5.4779e-06 | -5.5959e-06 | -5.7126e-06
CE AM | T1 | Kinlochleven | KINL_P | 0 | 2.3092e-06 | -2.6259e-06 | -7.3466e-06 | -1.26e-05 | -1.8326e-05 | -2.2774e-05 | -2.6889e-05 | -3.0862e-05 | -3.4709e-05 | -3.8444e-05 | -4.4424e-05 | -5.0204e-05 | -5.58e-05 | -6.1225e-05 | -6.6529e-05 | -7.2365e-05 | -7.8035e-05 | -8.355e-05 | -8.8915e-05 | -9.414e-05 | -9.6236e-05 | -9.831e-05 | -0.00010036
CE AM | T2 | Kintore | KINT_P | 0 | 2.6836e-05 | -3.0518e-05 | -7.5646e-05 | -0.00012974 | -0.00018869 | -0.0002345 | -0.00027687 | -0.00031778 | -0.00035739 | -0.00039585 | -0.00045742 | -0.00051694 | -0.00057456 | -0.00063043 | -0.00068503 | -0.00074513 | -0.00080351 | -0.00086029 | -0.00091554 | -0.00096934 | -0.00099092 | -0.0010123 | -0.0010334
CE AM | T5 | Lairg | LAIR_P | 0 | 3.8011e-06 | -4.3225e-06 | -1.2093e-05 | -2.0741e-05 | -3.0166e-05 | -3.7488e-05 | -4.4262e-05 | -5.0802e-05 | -5.7134e-05 | -6.3284e-05 | -7.3127e-05 | -8.2641e-05 | -9.1852e-05 | -0.00010078 | -0.00010951 | -0.00011912 | -0.00012845 | -0.00013753 | -0.00014636 | -0.00015496 | -0.00015842 | -0.00016183 | -0.0001652
CE AM | T4 | Lunanhead | LUNA_P | 0 | 2.112e-05 | -2.4017e-05 | -6.7193e-05 | -0.00011524 | -0.00016761 | -0.00020829 | -0.00024593 | -0.00028227 | -0.00031745 | -0.00035162 | -0.00040631 | -0.00045917 | -0.00051036 | -0.00055998 | -0.00060849 | -0.00066187 | -0.00071373 | -0.00076416 | -0.00081323 | -0.00086102 | -0.0008802 | -0.00089916 | -0.00091791
CE AM | T4 | Lyndhurst | LYND_P | 0 | 1.8791e-05 | -2.1369e-05 | -5.9784e-05 | -0.00010253 | -0.00014913 | -0.00018532 | -0.00021881 | -0.00025114 | -0.00028245 | -0.00031285 | -0.00036151 | -0.00040854 | -0.00045408 | -0.00049823 | -0.00054139 | -0.00058888 | -0.00063502 | -0.0006799 | -0.00072356 | -0.00076607 | -0.00078314 | -0.00080001 | -0.00081669
CE AM | T1 | Macduff | MACD_P | 0 | 1.2498e-05 | -1.4212e-05 | -3.9761e-05 | -6.8193e-05 | -9.9182e-05 | -0.00012326 | -0.00014553 | -0.00016703 | -0.00018785 | -0.00020807 | -0.00024043 | -0.00027171 | -0.000302 | -0.00033137 | -0.00036007 | -0.00039166 | -0.00042235 | -0.00045219 | -0.00048123 | -0.0005095 | -0.00052085 | -0.00053207 | -0.00054317
CE AM | T4 | Milton of Craigie | MILC_P | 0 | 3.6325e-05 | -4.1308e-05 | -0.00011557 | -0.00019821 | -0.00028828 | -0.00035825 | -0.00042299 | -0.00048548 | -0.000546 | -0.00060477 | -0.00069883 | -0.00078975 | -0.00087778 | -0.00096314 | -0.0010466 | -0.0011384 | -0.0012276 | -0.0013143 | -0.0013987 | -0.0014809 | -0.0015139 | -0.0015465 | -0.0015788
CE AM | T5 | Mybster | MYBS_P | 0 | 1.8403e-05 | -2.0927e-05 | -5.8548e-05 | -0.00010041 | -0.00014605 | -0.00018149 | -0.00021429 | -0.00024595 | -0.00027661 | -0.00030638 | -0.00035403 | -0.0004001 | -0.00044469 | -0.00048793 | -0.0005302 | -0.00057671 | -0.0006219 | -0.00066585 | -0.0007086 | -0.00075024 | -0.00076695 | -0.00078348 | -0.00079982
CE AM | T1 | Nairn | NAIR_P | 0 | 2.3437e-05 | -2.6652e-05 | -7.4564e-05 | -0.00012788 | -0.00018599 | -0.00023114 | -0.00027291 | -0.00031323 | -0.00035227 | -0.00039019 | -0.00045088 | -0.00050954 | -0.00056634 | -0.00062141 | -0.00067523 | -0.00073447 | -0.00079202 | -0.00084798 | -0.00090244 | -0.00095547 | -0.00097675 | -0.00099779 | -0.0010186
CE AM | T1 | Orrin | ORRI_P | 0 | 0 | 0 | 0 | 0 | 0 | 0 | 0 | 0 | 0 | 0 | 0 | 0 | 0 | 0 | 0 | 0 | 0 | 0 | 0 | 0 | 0 | 0 | 0
CE AM | T2 | Persley | PERS_P | 0 | 2.7943e-05 | -3.1776e-05 | -8.89e-05 | -0.00015247 | -0.00022176 | -0.00027558 | -0.00032538 | -0.00037345 | -0.00042 | -0.00046521 | -0.00053757 | -0.00060751 | -0.00067523 | -0.00074088 | -0.00080506 | -0.00087569 | -0.0009443 | -0.001011 | -0.0010759 | -0.0011392 | -0.0011645 | -0.0011896 | -0.0012144
CE AM | T2 | Peterhead Shell | PEHS_P | 0 | 7.4586e-06 | -8.4817e-06 | -2.3729e-05 | -4.0697e-05 | -5.9191e-05 | -7.3558e-05 | -8.685e-05 | -9.9683e-05 | -0.00011211 | -0.00012418 | -0.00014349 | -0.00016216 | -0.00018023 | -0.00019776 | -0.00021489 | -0.00023374 | -0.00025205 | -0.00026986 | -0.00028719 | -0.00030407 | -0.00031084 | -0.00031754 | -0.00032416
CE AM | T2 | Peterhead Grange | PEHG_P | 0 | 2.1186e-05 | -2.4093e-05 | -6.7405e-05 | -0.0001156 | -0.00016814 | -0.00020895 | -0.0002467 | -0.00028315 | -0.00031845 | -0.00035273 | -0.00040759 | -0.00046062 | -0.00051196 | -0.00056174 | -0.0006104 | -0.00066395 | -0.00071597 | -0.00076656 | -0.00081579 | -0.00086373 | -0.00088296 | -0.00090199 | -0.0009208
CE AM | T3 | Port Ann | PORA_P | 0 | 1.2202e-05 | -1.3875e-05 | -3.8819e-05 | -6.6577e-05 | -9.6832e-05 | -0.00012034 | -0.00014208 | -0.00016307 | -0.0001834 | -0.00020314 | -0.00023473 | -0.00026528 | -0.00029484 | -0.00032351 | -0.00035153 | -0.00038238 | -0.00041234 | -0.00044147 | -0.00046982 | -0.00049743 | -0.00050851 | -0.00051947 | -0.0005303
CE AM | T1 | Quoich | QUOI_P | 0 | 0 | 0 | 0 | 0 | 0 | 0 | 0 | 0 | 0 | 0 | 0 | 0 | 0 | 0 | 0 | 0 | 0 | 0 | 0 | 0 | 0 | 0 | 0
CE AM | T4 | Rannoch | RANN_P | 0 | 6.284e-07 | -7.1459e-07 | -1.9992e-06 | -3.4288e-06 | -4.987e-06 | -6.1974e-06 | -7.3173e-06 | -8.3984e-06 | -9.4453e-06 | -1.0462e-05 | -1.2089e-05 | -1.3662e-05 | -1.5185e-05 | -1.6661e-05 | -1.8105e-05 | -1.9693e-05 | -2.1236e-05 | -2.2736e-05 | -2.4197e-05 | -2.5618e-05 | -2.6189e-05 | -2.6753e-05 | -2.7311e-05
CE AM | T2 | Redmoss | REDM_P | 0 | 2.5588e-05 | -2.9098e-05 | -8.1407e-05 | -0.00013962 | -0.00020306 | -0.00025235 | -0.00029795 | -0.00034198 | -0.0003846 | -0.000426 | -0.00049226 | -0.0005563 | -0.00061831 | -0.00067843 | -0.0007372 | -0.00080187 | -0.0008647 | -0.00092581 | -0.00098526 | -0.0010432 | -0.0010664 | -0.0010894 | -0.0011121
CE AM | T5 | Shin | SHIN_P | 0 | 1.48e-06 | -1.683e-06 | -4.7085e-06 | -8.0754e-06 | -1.1745e-05 | -1.4596e-05 | -1.7233e-05 | -1.978e-05 | -2.2245e-05 | -2.464e-05 | -2.8472e-05 | -3.2176e-05 | -3.5763e-05 | -3.924e-05 | -4.2639e-05 | -4.638e-05 | -5.0014e-05 | -5.3548e-05 | -5.6987e-05 | -6.0336e-05 | -6.1679e-05 | -6.3008e-05 | -6.4322e-05
CE AM | T3 | Sloy | SLOY_P | 0 | 3.0824e-06 | -3.5053e-06 | -9.8067e-06 | -1.6819e-05 | -2.4462e-05 | -3.04e-05 | -3.5893e-05 | -4.1196e-05 | -4.6331e-05 | -5.1318e-05 | -5.93e-05 | -6.7016e-05 | -7.4485e-05 | -8.1728e-05 | -8.8807e-05 | -9.6598e-05 | -0.00010417 | -0.00011153 | -0.00011869 | -0.00012566 | -0.00012846 | -0.00013123 | -0.00013397
CE AM | T2 | St Fergus Gas Terminal | SFEG_P | 0 | 7.1953e-06 | -8.1824e-06 | -2.2892e-05 | -3.9261e-05 | -5.7102e-05 | -7.0963e-05 | -8.3785e-05 | -9.6165e-05 | -0.00010815 | -0.00011979 | -0.00013842 | -0.00015643 | -0.00017387 | -0.00019078 | -0.0002073 | -0.00022549 | -0.00024316 | -0.00026034 | -0.00027706 | -0.00029334 | -0.00029987 | -0.00030633 | -0.00031272
CE AM | T4 | St Fillans | SFIL_P | 0 | 1.1919e-06 | -1.3554e-06 | -3.7921e-06 | -6.5037e-06 | -9.4591e-06 | -1.1755e-05 | -1.3879e-05 | -1.593e-05 | -1.7916e-05 | -1.9844e-05 | -2.293e-05 | -2.5914e-05 | -2.8802e-05 | -3.1603e-05 | -3.434e-05 | -3.7353e-05 | -4.028e-05 | -4.3126e-05 | -4.5895e-05 | -4.8592e-05 | -4.9674e-05 | -5.0745e-05 | -5.1803e-05
CE AM | T2 | Strichen | STRI_P | 0 | 7.5159e-06 | -8.5469e-06 | -2.3912e-05 | -4.101e-05 | -5.9647e-05 | -7.4124e-05 | -8.7518e-05 | -0.00010045 | -0.00011297 | -0.00012513 | -0.00014459 | -0.0001634 | -0.00018162 | -0.00019928 | -0.00021654 | -0.00023554 | -0.00025399 | -0.00027194 | -0.0002894 | -0.00030641 | -0.00031323 | -0.00031998 | -0.00032665
CE AM | T2 | Tarland | TARL_P | 0 | 4.0053e-06 | -4.5547e-06 | -1.2743e-05 | -2.1855e-05 | -3.1786e-05 | -3.9502e-05 | -4.664e-05 | -5.3531e-05 | -6.0203e-05 | -6.6683e-05 | -7.7055e-05 | -8.708e-05 | -9.6786e-05 | -0.0001062 | -0.0001154 | -0.00012552 | -0.00013536 | -0.00014492 | -0.00015423 | -0.00016329 | -0.00016693 | -0.00017052 | -0.00017408
CE AM | T3 | Taynuilt | TAYN_P | 0 | 2.1388e-05 | -2.4322e-05 | -6.8045e-05 | -0.0001167 | -0.00016973 | -0.00021093 | -0.00024905 | -0.00028585 | -0.00032148 | -0.00035608 | -0.00041146 | -0.000465 | -0.00051683 | -0.00056708 | -0.0006162 | -0.00067026 | -0.00072278 | -0.00077385 | -0.00082354 | -0.00087194 | -0.00089136 | -0.00091056 | -0.00092955
CE AM | T5 | Thurso | THSO_P | 0 | 2.6635e-05 | -3.0288e-05 | -8.4738e-05 | -0.00014533 | -0.00021137 | -0.00026268 | -0.00031014 | -0.00035597 | -0.00040034 | -0.00044343 | -0.0005124 | -0.00057907 | -0.00064361 | -0.0007062 | -0.00076736 | -0.00083469 | -0.00090009 | -0.00096369 | -0.0010256 | -0.0010858 | -0.00111 | -0.0011339 | -0.0011576
CE AM | T4 | Tummel Bridge | TUMB_P | 0 | 1.0237e-05 | -1.1641e-05 | -3.2568e-05 | -5.5856e-05 | -8.1239e-05 | -0.00010096 | -0.0001192 | -0.00013681 | -0.00015387 | -0.00017043 | -0.00019694 | -0.00022256 | -0.00024737 | -0.00027142 | -0.00029493 | -0.0003208 | -0.00034594 | -0.00037038 | -0.00039417 | -0.00041733 | -0.00042663 | -0.00043582 | -0.00044491
CE AM | T2 | Willowdale | WIOW_P | 0 | 2.0607e-05 | -2.3433e-05 | -6.556e-05 | -0.00011244 | -0.00016354 | -0.00020323 | -0.00023995 | -0.00027541 | -0.00030974 | -0.00034307 | -0.00039643 | -0.00044801 | -0.00049795 | -0.00054637 | -0.00059369 | -0.00064578 | -0.00069638 | -0.00074559 | -0.00079347 | -0.00084009 | -0.0008588 | -0.0008773 | -0.0008956
CE AM | T2 | Woodhill | WOHI_P | 0 | 2.8338e-05 | -3.2225e-05 | -9.0157e-05 | -0.00015462 | -0.00022489 | -0.00027948 | -0.00032998 | -0.00037874 | -0.00042594 | -0.00047179 | -0.00054517 | -0.0006161 | -0.00068477 | -0.00075136 | -0.00081644 | -0.00088807 | -0.00095765 | -0.0010253 | -0.0010912 | -0.0011553 | -0.001181 | -0.0012065 | -0.0012316
CE AM | T2 | Rothienorman | G_EXTRA_13 | 0 | 0 | 0 | -4.6815e-05 | -8.029e-05 | -0.00011678 | -0.00014512 | -0.00017134 | -0.00019666 | -0.00022117 | -0.00024498 | -0.00028308 | -0.00031991 | -0.00035557 | -0.00039015 | -0.00042394 | -0.00046114 | -0.00049727 | -0.0005324 | -0.00056659 | -0.00059989 | -0.00061325 | -0.00062646 | -0.00063953
CE AM | #N/A | Finstown | G_EXTRA_14 | 0 | 0 | 0 | 0 | 0 | 0 | 0 | 0 | 0 | 0 | 0 | 0 | 0 | 0 | 0 | 0 | 0 | 0 | 0 | 0 | 0 | 0 | 0 | 0
CE AM | T4 | Lunanhead Kirriemuir | B_EXTRA_1 | 0 | 0 | 0 | 0 | 0 | 0 | 0 | 0 | 0 | 0 | 0 | 0 | 0 | 0 | 0 | 0 | 0 | 0 | 0 | 0 | 0 | 0 | 0 | 0
CE AM | T2 | St Fergus Compressor | T_SFGSD-1 | 0 | 0 | 0 | 0 | 0 | 0 | 0 | 0 | 0 | 0 | 0 | 0 | 0 | 0 | 0 | 0 | 0 | 0 | 0 | 0 | 0 | 0 | 0 | 0
CE AM | T2 | St Fergus Mobil | T_STFERGD-1 | 0 | 0 | 0 | 0 | 0 | 0 | 0 | 0 | 0 | 0 | 0 | 0 | 0 | 0 | 0 | 0 | 0 | 0 | 0 | 0 | 0 | 0 | 0 | 0
CE AM | T2 | Hydrogen-SMR-1 | B_EXTRA_2 | 0 | 0 | 0 | 0 | 0 | 0 | 0 | 0 | 0 | 0 | 0 | 0 | 0 | 0 | 0 | 0 | 0 | 0 | 0 | 0 | 0 | 0 | 0 | 0
|  |  |  | 0 | 0 | 0 | 0 | 0 | 0 | 0 | 0 | 0 | 0 | 0 | 0 | 0 | 0 | 0 | 0 | 0 | 0 | 0 | 0 | 0 | 0 | 0 | 0
CE PM | T4 | Abernethy | ABNE_P | -0.0071717 | -0.011001 | -0.011687 | -0.014925 | -0.018802 | -0.023471 | -0.029047 | -0.035918 | -0.044404 | -0.054763 | -0.067616 | -0.083479 | -0.10318 | -0.1275 | -0.1579 | -0.19552 | -0.24179 | -0.2979 | -0.36497 | -0.44382 | -0.53439 | -0.636 | -0.7468 | -0.86409
CE PM | T5 | Alness | ALNE_P | -0.0079062 | -0.012132 | -0.012879 | -0.016439 | -0.020702 | -0.025838 | -0.031976 | -0.039543 | -0.048889 | -0.060302 | -0.074463 | -0.091938 | -0.11365 | -0.14044 | -0.17395 | -0.2154 | -0.26641 | -0.32825 | -0.40218 | -0.48909 | -0.58893 | -0.70094 | -0.82308 | -0.95237
CE PM | T4 | Arbroath | ARBR_P | -0.005154 | -0.007902 | -0.0084037 | -0.010739 | -0.013534 | -0.016899 | -0.020913 | -0.025858 | -0.031963 | -0.039415 | -0.048658 | -0.060068 | -0.074238 | -0.09172 | -0.11358 | -0.14062 | -0.17389 | -0.21422 | -0.26243 | -0.3191 | -0.3842 | -0.45723 | -0.53686 | -0.62115
CE PM | T3 | Ardkinglas | ARDK_P | 0 | 0 | 0 | 0 | 0 | 0 | 0 | 0 | 0 | 0 | 0 | 0 | 0 | 0 | 0 | 0 | 0 | 0 | 0 | 0 | 0 | 0 | 0 | 0
CE PM | T1 | Ardmore | ARMO_P | -0.0084071 | -0.012901 | -0.013695 | -0.017481 | -0.022014 | -0.027475 | -0.034002 | -0.042048 | -0.051987 | -0.064123 | -0.079181 | -0.097764 | -0.12085 | -0.14934 | -0.18497 | -0.22905 | -0.28329 | -0.34905 | -0.42767 | -0.52008 | -0.62625 | -0.74535 | -0.87523 | -1.0127
CE PM | T1 | Beauly | BEAU_P | -0.0068946 | -0.01058 | -0.011231 | -0.014336 | -0.018053 | -0.022532 | -0.027885 | -0.034483 | -0.042634 | -0.052586 | -0.064936 | -0.080175 | -0.099107 | -0.12247 | -0.15169 | -0.18784 | -0.23232 | -0.28625 | -0.35072 | -0.42651 | -0.51358 | -0.61125 | -0.71777 | -0.83052
CE PM | T1 | Berryburn | BERB_P | 0 | 0 | 0 | 0 | 0 | 0 | 0 | 0 | 0 | 0 | 0 | 0 | 0 | 0 | 0 | 0 | 0 | 0 | 0 | 0 | 0 | 0 | 0 | 0
CE PM | T1 | Boat of Garten | BOAG_P | -0.0060631 | -0.009304 | -0.0098767 | -0.012607 | -0.015876 | -0.019815 | -0.024522 | -0.030325 | -0.037492 | -0.046244 | -0.057104 | -0.070506 | -0.087155 | -0.1077 | -0.1334 | -0.16519 | -0.2043 | -0.25173 | -0.30843 | -0.37507 | -0.45164 | -0.53754 | -0.6312 | -0.73036
CE PM | T4 | Braco West | BRAC_P | -0.0081451 | -0.012494 | -0.013274 | -0.016951 | -0.021354 | -0.026657 | -0.032989 | -0.040793 | -0.050431 | -0.062196 | -0.076793 | -0.094809 | -0.11719 | -0.1448 | -0.17933 | -0.22205 | -0.27461 | -0.33833 | -0.41451 | -0.50405 | -0.60692 | -0.72232 | -0.84816 | -0.98136
CE PM | T4 | Bridge of Dun | BRID_P | -0.0055648 | -0.0085354 | -0.0090695 | -0.011584 | -0.014593 | -0.018218 | -0.022546 | -0.027879 | -0.034464 | -0.042504 | -0.052478 | -0.064788 | -0.080079 | -0.098947 | -0.12254 | -0.15173 | -0.18764 | -0.23117 | -0.28322 | -0.3444 | -0.41469 | -0.49353 | -0.5795 | -0.67051
CE PM | T1 | Broadford | BROA_P | -0.0030105 | -0.0046197 | -0.004904 | -0.0062597 | -0.0078829 | -0.0098386 | -0.012176 | -0.015057 | -0.018616 | -0.022961 | -0.028354 | -0.035008 | -0.043275 | -0.053476 | -0.066235 | -0.082021 | -0.10144 | -0.12499 | -0.15314 | -0.18623 | -0.22425 | -0.2669 | -0.31341 | -0.36264
CE PM | T5 | Brora | BROR_P | -0.0021584 | -0.0033122 | -0.003516 | -0.004488 | -0.0056518 | -0.007054 | -0.0087296 | -0.010795 | -0.013347 | -0.016463 | -0.020329 | -0.0251 | -0.031027 | -0.038341 | -0.047488 | -0.058806 | -0.072731 | -0.089613 | -0.1098 | -0.13352 | -0.16078 | -0.19136 | -0.22471 | -0.26
CE PM | T4 | Burghmuir | BUMU_P | -0.0085466 | -0.01311 | -0.013928 | -0.017787 | -0.022407 | -0.027971 | -0.034615 | -0.042804 | -0.052916 | -0.065261 | -0.080578 | -0.099482 | -0.12296 | -0.15194 | -0.18817 | -0.233 | -0.28814 | -0.355 | -0.43494 | -0.5289 | -0.63684 | -0.75792 | -0.88996 | -1.0297
CE PM | T3 | Carradale | CAAD_P | -0.0088498 | -0.013577 | -0.01442 | -0.018411 | -0.023189 | -0.028945 | -0.035821 | -0.044296 | -0.054763 | -0.067543 | -0.083399 | -0.10297 | -0.12728 | -0.15727 | -0.19479 | -0.2412 | -0.2983 | -0.36752 | -0.45029 | -0.54758 | -0.65934 | -0.78472 | -0.92144 | -1.0662
CE PM | T5 | Cassley | CASS_P | -0.0001783 | -0.00027349 | -0.00029056 | -0.00037106 | -0.00046744 | -0.00058352 | -0.00072213 | -0.00089296 | -0.0011039 | -0.0013615 | -0.001681 | -0.0020754 | -0.0025652 | -0.0031697 | -0.0039255 | -0.0048607 | -0.0060111 | -0.007406 | -0.0090736 | -0.011034 | -0.013285 | -0.015812 | -0.018566 | -0.021482
CE PM | T1 | Ceannacroc | CEAN_P | 0 | 0 | 0 | 0 | 0 | 0 | 0 | 0 | 0 | 0 | 0 | 0 | 0 | 0 | 0 | 0 | 0 | 0 | 0 | 0 | 0 | 0 | 0 | 0
CE PM | T4 | Charleston | CHAR_P | -0.0067012 | -0.010275 | -0.010926 | -0.01396 | -0.017592 | -0.021966 | -0.027184 | -0.033612 | -0.041549 | -0.051235 | -0.063252 | -0.078085 | -0.096507 | -0.11924 | -0.14766 | -0.18281 | -0.22606 | -0.2785 | -0.34119 | -0.41487 | -0.49951 | -0.59445 | -0.69799 | -0.80758
CE PM | T3 | Clachan | CLAC_P | 0 | 0 | 0 | 0 | 0 | 0 | 0 | 0 | 0 | 0 | 0 | 0 | 0 | 0 | 0 | 0 | 0 | 0 | 0 | 0 | 0 | 0 | 0 | 0
CE PM | T2 | Clayhills | CLAY_P | -0.0088824 | -0.013641 | -0.014457 | -0.018434 | -0.023198 | -0.028941 | -0.035815 | -0.044297 | -0.054779 | -0.067582 | -0.083474 | -0.10308 | -0.12744 | -0.15752 | -0.19513 | -0.24168 | -0.29896 | -0.3684 | -0.45144 | -0.54905 | -0.6612 | -0.78703 | -0.92424 | -1.0695
CE PM | T4 | Coupar Angus | COUA_P | -0.0052281 | -0.0080195 | -0.0085199 | -0.01088 | -0.013706 | -0.01711 | -0.021175 | -0.026184 | -0.03237 | -0.039922 | -0.049291 | -0.060855 | -0.075219 | -0.092943 | -0.11511 | -0.14253 | -0.17626 | -0.21716 | -0.26606 | -0.32354 | -0.38956 | -0.46363 | -0.5444 | -0.62991
CE PM | T2 | CraigieBuckler | CRAI_P | -0.0040211 | -0.0061619 | -0.0065602 | -0.0083885 | -0.010576 | -0.01321 | -0.016348 | -0.020212 | -0.02498 | -0.030799 | -0.038016 | -0.046926 | -0.05799 | -0.071637 | -0.088699 | -0.1098 | -0.13577 | -0.16724 | -0.20486 | -0.24909 | -0.29989 | -0.35686 | -0.41899 | -0.48476
CE PM | T1 | Dallas | DALL_P | 0 | 0 | 0 | 0 | 0 | 0 | 0 | 0 | 0 | 0 | 0 | 0 | 0 | 0 | 0 | 0 | 0 | 0 | 0 | 0 | 0 | 0 | 0 | 0
CE PM | T5 | Dounreay | DOUN_P | -0.0032407 | -0.0049729 | -0.005279 | -0.0067383 | -0.0084858 | -0.010591 | -0.013107 | -0.016208 | -0.020039 | -0.024717 | -0.030522 | -0.037685 | -0.046584 | -0.057566 | -0.0713 | -0.088293 | -0.1092 | -0.13455 | -0.16485 | -0.20048 | -0.2414 | -0.28731 | -0.33738 | -0.39037
CE PM | T4 | Dudhope | DUDH_P | -0.0092479 | -0.014197 | -0.015058 | -0.01921 | -0.024183 | -0.030175 | -0.037343 | -0.046183 | -0.057105 | -0.070444 | -0.086999 | -0.10742 | -0.1328 | -0.16413 | -0.20331 | -0.25178 | -0.31143 | -0.38375 | -0.47022 | -0.57186 | -0.68863 | -0.81964 | -0.9625 | -1.1137
CE PM | T5 | Dunbeath | DUBE_P | -0.0010694 | -0.0016411 | -0.0017421 | -0.0022237 | -0.0028003 | -0.003495 | -0.0043252 | -0.0053487 | -0.006613 | -0.0081567 | -0.010072 | -0.012436 | -0.015373 | -0.018997 | -0.023529 | -0.029137 | -0.036036 | -0.0444 | -0.054401 | -0.066157 | -0.079662 | -0.094813 | -0.11133 | -0.12882
CE PM | T1 | Dunvegan | DUGR_P | -0.0021376 | -0.0032802 | -0.0034821 | -0.0044447 | -0.0055973 | -0.0069859 | -0.0086454 | -0.010691 | -0.013218 | -0.016304 | -0.020133 | -0.024858 | -0.030728 | -0.037971 | -0.04703 | -0.058239 | -0.072029 | -0.088749 | -0.10874 | -0.13224 | -0.15923 | -0.18951 | -0.22254 | -0.2575
CE PM | T2 | Dyce | DYCE_P | -0.010048 | -0.015419 | -0.016368 | -0.020891 | -0.026309 | -0.032835 | -0.040634 | -0.05025 | -0.062128 | -0.076632 | -0.094629 | -0.11684 | -0.14443 | -0.17848 | -0.22106 | -0.27375 | -0.33857 | -0.41716 | -0.51112 | -0.62157 | -0.74846 | -0.89081 | -1.046 | -1.2104
CE PM | T1 | elgin | ELGI_P | -0.0095124 | -0.014598 | -0.015494 | -0.019775 | -0.0249 | -0.031076 | -0.038458 | -0.04756 | -0.058803 | -0.072531 | -0.089568 | -0.11059 | -0.13671 | -0.16894 | -0.20925 | -0.25912 | -0.32049 | -0.39489 | -0.48384 | -0.5884 | -0.70852 | -0.84328 | -0.99024 | -1.1458
CE PM | T1 | Fasnakyle | FASN_P | -8.1641e-05 | -0.00012528 | -0.00013299 | -0.00016975 | -0.00021378 | -0.00026681 | -0.00033019 | -0.00040833 | -0.00050484 | -0.00062269 | -0.00076892 | -0.00094937 | -0.0011736 | -0.0014502 | -0.0017962 | -0.0022243 | -0.002751 | -0.0033895 | -0.004153 | -0.0050504 | -0.0060814 | -0.007238 | -0.0084993 | -0.0098344
CE PM | T2 | Fetteresso | FETT_P | 0 | 0 | 0 | 0 | 0 | 0 | 0 | 0 | 0 | 0 | 0 | 0 | 0 | 0 | 0 | 0 | 0 | 0 | 0 | 0 | 0 | 0 | 0 | 0
CE PM | T2 | Fiddes | FIDD_P | -0.0077308 | -0.011853 | -0.012604 | -0.016105 | -0.020296 | -0.025342 | -0.031362 | -0.038778 | -0.047934 | -0.059109 | -0.072972 | -0.090085 | -0.11134 | -0.13756 | -0.17034 | -0.2109 | -0.2608 | -0.32129 | -0.39361 | -0.47861 | -0.57626 | -0.68579 | -0.80523 | -0.93167
CE PM | T1 | Fort Augustus | FAUG_P | -0.0013519 | -0.0020745 | -0.0022022 | -0.0028109 | -0.0035399 | -0.004418 | -0.0054675 | -0.0067614 | -0.0083595 | -0.010311 | -0.012732 | -0.01572 | -0.019433 | -0.024014 | -0.029743 | -0.036832 | -0.045553 | -0.056127 | -0.068769 | -0.083629 | -0.1007 | -0.11985 | -0.14074 | -0.16285
CE PM | T1 | Fort William | FWIL_P | -0.015043 | -0.023083 | -0.024504 | -0.031278 | -0.039389 | -0.049161 | -0.060839 | -0.075236 | -0.093019 | -0.11473 | -0.14168 | -0.17493 | -0.21623 | -0.26721 | -0.33096 | -0.40984 | -0.50688 | -0.62454 | -0.76521 | -0.93057 | -1.1205 | -1.3336 | -1.566 | -1.812
CE PM | T2 | Fraserburgh | FRAS_P | -0.003881 | -0.0059528 | -0.0063251 | -0.0080783 | -0.010177 | -0.012705 | -0.015723 | -0.019442 | -0.024035 | -0.029641 | -0.036597 | -0.045183 | -0.055847 | -0.069005 | -0.085459 | -0.10582 | -0.13086 | -0.16122 | -0.19752 | -0.24019 | -0.2892 | -0.34419 | -0.40415 | -0.46762
CE PM | T1 | Glenfarclas | GLEF_P | 0 | 0 | 0 | 0 | 0 | 0 | 0 | 0 | 0 | 0 | 0 | 0 | 0 | 0 | 0 | 0 | 0 | 0 | 0 | 0 | 0 | 0 | 0 | 0
CE PM | T1 | Grudie Bridge | GRUB_P | -0.0040637 | -0.0062359 | -0.0066197 | -0.0084496 | -0.010641 | -0.013281 | -0.016435 | -0.020325 | -0.025129 | -0.030995 | -0.038274 | -0.047256 | -0.058415 | -0.072185 | -0.089407 | -0.11072 | -0.13693 | -0.16872 | -0.20672 | -0.25139 | -0.30271 | -0.36028 | -0.42306 | -0.48951
CE PM | T1 | Inverness | INNE_P | -0.014398 | -0.022094 | -0.023454 | -0.029938 | -0.037701 | -0.047054 | -0.058232 | -0.072012 | -0.089033 | -0.10982 | -0.13561 | -0.16743 | -0.20697 | -0.25576 | -0.31678 | -0.39228 | -0.48516 | -0.59778 | -0.73242 | -0.89069 | -1.0725 | -1.2765 | -1.4989 | -1.7344
CE PM | T1 | Keith | KEIT_P | -0.015056 | -0.023107 | -0.024524 | -0.022097 | -0.027824 | -0.034725 | -0.042974 | -0.053144 | -0.065707 | -0.081048 | -0.10009 | -0.12358 | -0.15276 | -0.18878 | -0.23382 | -0.28956 | -0.35812 | -0.44126 | -0.54066 | -0.6575 | -0.79173 | -0.94233 | -1.1065 | -1.2804
CE PM | T4 | Killin | KIIN_P | -7.6889e-05 | -0.00011806 | -0.00012517 | -0.00015964 | -0.00020094 | -0.00025071 | -0.00031026 | -0.00038372 | -0.00047449 | -0.00058536 | -0.00072296 | -0.00089273 | -0.0011037 | -0.0013641 | -0.0016897 | -0.0020928 | -0.0025886 | -0.0031898 | -0.0039087 | -0.0047537 | -0.0057245 | -0.0068138 | -0.0080015 | -0.0092589
CE PM | T1 | Kinlochleven | KINL_P | -0.00081641 | -0.0012528 | -0.0013299 | -0.0016975 | -0.0021378 | -0.0026681 | -0.0033019 | -0.0040833 | -0.0050484 | -0.0062269 | -0.0076892 | -0.0094937 | -0.011736 | -0.014502 | -0.017962 | -0.022243 | -0.02751 | -0.033895 | -0.04153 | -0.050504 | -0.060814 | -0.07238 | -0.084993 | -0.098344
CE PM | T2 | Kintore | KINT_P | -0.0073683 | -0.011302 | -0.012009 | -0.013588 | -0.017119 | -0.021371 | -0.026447 | -0.032703 | -0.040429 | -0.04986 | -0.061561 | -0.076002 | -0.09394 | -0.11607 | -0.14375 | -0.17799 | -0.22012 | -0.27119 | -0.33225 | -0.40403 | -0.48648 | -0.57897 | -0.67983 | -0.78659
CE PM | T5 | Lairg | LAIR_P | -0.0013439 | -0.0020622 | -0.0021892 | -0.0027943 | -0.003519 | -0.004392 | -0.0054353 | -0.0067215 | -0.0083102 | -0.01025 | -0.012657 | -0.015628 | -0.019318 | -0.023872 | -0.029568 | -0.036614 | -0.045284 | -0.055796 | -0.068363 | -0.083136 | -0.10011 | -0.11915 | -0.13991 | -0.16188
CE PM | T4 | Lunanhead | LUNA_P | -0.0058917 | -0.0090372 | -0.0096017 | -0.012262 | -0.015448 | -0.019284 | -0.023865 | -0.029511 | -0.036482 | -0.044993 | -0.055553 | -0.068585 | -0.084773 | -0.10475 | -0.12972 | -0.16063 | -0.19864 | -0.24474 | -0.29984 | -0.36461 | -0.43902 | -0.5225 | -0.61352 | -0.70987
CE PM | T4 | Lyndhurst | LYND_P | -0.0042775 | -0.0065583 | -0.0069744 | -0.0089121 | -0.011231 | -0.014024 | -0.017356 | -0.02146 | -0.026526 | -0.03271 | -0.040381 | -0.04985 | -0.06161 | -0.076119 | -0.09426 | -0.1167 | -0.14431 | -0.17778 | -0.2178 | -0.26483 | -0.31886 | -0.37946 | -0.44555 | -0.51551
CE PM | T1 | Macduff | MACD_P | -0.0040415 | -0.0062008 | -0.0065845 | -0.0084062 | -0.010587 | -0.013215 | -0.016354 | -0.020224 | -0.025003 | -0.030838 | -0.038079 | -0.047014 | -0.058114 | -0.071812 | -0.088942 | -0.11014 | -0.13621 | -0.16782 | -0.20562 | -0.25005 | -0.30109 | -0.35834 | -0.42078 | -0.48687
CE PM | T4 | Milton of Craigie | MILC_P | -0.0078247 | -0.011995 | -0.01276 | -0.016308 | -0.020554 | -0.025667 | -0.031764 | -0.039275 | -0.048545 | -0.05986 | -0.073895 | -0.091221 | -0.11274 | -0.13928 | -0.17247 | -0.21353 | -0.26404 | -0.32527 | -0.39847 | -0.48451 | -0.58335 | -0.69421 | -0.8151 | -0.94308
CE PM | T5 | Mybster | MYBS_P | -0.0065063 | -0.0099841 | -0.010599 | -0.013529 | -0.017037 | -0.021263 | -0.026314 | -0.032541 | -0.040233 | -0.049625 | -0.061279 | -0.07566 | -0.093526 | -0.11557 | -0.14315 | -0.17726 | -0.21924 | -0.27013 | -0.33097 | -0.40249 | -0.48466 | -0.57683 | -0.67735 | -0.78375
CE PM | T1 | Nairn | NAIR_P | -0.0082861 | -0.012715 | -0.013498 | -0.017229 | -0.021697 | -0.02708 | -0.033512 | -0.041443 | -0.051238 | -0.063199 | -0.078041 | -0.096356 | -0.11911 | -0.14719 | -0.18231 | -0.22575 | -0.27921 | -0.34402 | -0.42151 | -0.51259 | -0.61723 | -0.73462 | -0.86263 | -0.99814
CE PM | T1 | Orrin | ORRI_P | 0 | 0 | 0 | 0 | 0 | 0 | 0 | 0 | 0 | 0 | 0 | 0 | 0 | 0 | 0 | 0 | 0 | 0 | 0 | 0 | 0 | 0 | 0 | 0
CE PM | T2 | Persley | PERS_P | -0.0091156 | -0.013986 | -0.014851 | -0.01896 | -0.023879 | -0.029805 | -0.036885 | -0.045613 | -0.056392 | -0.069554 | -0.085885 | -0.10604 | -0.13107 | -0.16197 | -0.2006 | -0.24841 | -0.30722 | -0.37852 | -0.46377 | -0.56398 | -0.6791 | -0.80824 | -0.94907 | -1.0981
CE PM | T2 | Peterhead Shell | PEHS_P | -0.0028547 | -0.0043811 | -0.0046497 | -0.0059341 | -0.0074722 | -0.0093253 | -0.01154 | -0.014272 | -0.017646 | -0.021766 | -0.026878 | -0.033187 | -0.041024 | -0.050697 | -0.062794 | -0.077762 | -0.096176 | -0.1185 | -0.1452 | -0.17658 | -0.21263 | -0.25307 | -0.29717 | -0.34385
CE PM | T2 | Peterhead Grange | PEHG_P | -0.0046939 | -0.0071963 | -0.0076539 | -0.0097813 | -0.012328 | -0.015393 | -0.01905 | -0.023554 | -0.029115 | -0.035902 | -0.04432 | -0.054713 | -0.067619 | -0.083542 | -0.10345 | -0.12808 | -0.15838 | -0.19511 | -0.23902 | -0.29063 | -0.34992 | -0.41643 | -0.48895 | -0.56572
CE PM | T3 | Port Ann | PORA_P | -0.0024176 | -0.0037053 | -0.0039434 | -0.0050413 | -0.0063552 | -0.0079369 | -0.0098224 | -0.012144 | -0.01501 | -0.018507 | -0.022845 | -0.028201 | -0.034851 | -0.043054 | -0.053311 | -0.065998 | -0.081605 | -0.10053 | -0.12315 | -0.14973 | -0.18027 | -0.21453 | -0.25188 | -0.29142
CE PM | T1 | Quoich | QUOI_P | 0 | 0 | 0 | 0 | 0 | 0 | 0 | 0 | 0 | 0 | 0 | 0 | 0 | 0 | 0 | 0 | 0 | 0 | 0 | 0 | 0 | 0 | 0 | 0
CE PM | T4 | Rannoch | RANN_P | -0.0001783 | -0.00027349 | -0.00029056 | -0.00037106 | -0.00046744 | -0.00058352 | -0.00072213 | -0.00089296 | -0.0011039 | -0.0013615 | -0.001681 | -0.0020754 | -0.0025652 | -0.0031697 | -0.0039255 | -0.0048607 | -0.0060111 | -0.007406 | -0.0090736 | -0.011034 | -0.013285 | -0.015812 | -0.018566 | -0.021482
CE PM | T2 | Redmoss | REDM_P | -0.010645 | -0.016339 | -0.017336 | -0.022122 | -0.027854 | -0.034759 | -0.043016 | -0.053197 | -0.065775 | -0.081135 | -0.1002 | -0.12372 | -0.15294 | -0.189 | -0.23411 | -0.28992 | -0.35858 | -0.44183 | -0.54137 | -0.65838 | -0.7928 | -0.94361 | -1.1081 | -1.2821
CE PM | T5 | Shin | SHIN_P | -0.00052325 | -0.00080294 | -0.00085236 | -0.001088 | -0.0013701 | -0.00171 | -0.0021162 | -0.002617 | -0.0032356 | -0.0039909 | -0.0049281 | -0.0060847 | -0.0075215 | -0.0092947 | -0.011512 | -0.014256 | -0.017631 | -0.021724 | -0.026617 | -0.032369 | -0.038977 | -0.04639 | -0.054473 | -0.06303
CE PM | T3 | Sloy | SLOY_P | -0.0013602 | -0.0020879 | -0.002215 | -0.0028262 | -0.0035581 | -0.0044401 | -0.0054948 | -0.0067954 | -0.0084023 | -0.010365 | -0.0128 | -0.015805 | -0.019538 | -0.024146 | -0.029909 | -0.03704 | -0.045813 | -0.05645 | -0.069168 | -0.084119 | -0.10129 | -0.12056 | -0.14158 | -0.16382
CE PM | T2 | St Fergus Gas Terminal | SFEG_P | -0.0019381 | -0.0029726 | -0.0031588 | -0.0040345 | -0.0050828 | -0.0063454 | -0.0078528 | -0.0097103 | -0.012004 | -0.014804 | -0.018278 | -0.022565 | -0.027891 | -0.034462 | -0.042679 | -0.052845 | -0.065352 | -0.080515 | -0.098643 | -0.11995 | -0.14443 | -0.17189 | -0.20183 | -0.23353
CE PM | T4 | St Fillans | SFIL_P | -0.00033819 | -0.00051876 | -0.00055112 | -0.00070382 | -0.00088662 | -0.0011068 | -0.0013697 | -0.0016937 | -0.0020939 | -0.0025824 | -0.0031885 | -0.0039365 | -0.0048656 | -0.0060121 | -0.0074458 | -0.0092196 | -0.011402 | -0.014047 | -0.01721 | -0.020928 | -0.0252 | -0.029991 | -0.035216 | -0.040746
CE PM | T2 | Strichen | STRI_P | -0.0020857 | -0.0031993 | -0.0033992 | -0.0043412 | -0.0054689 | -0.0068272 | -0.008449 | -0.010448 | -0.012916 | -0.015929 | -0.019667 | -0.024281 | -0.030011 | -0.037083 | -0.045925 | -0.056865 | -0.070324 | -0.086641 | -0.10615 | -0.12908 | -0.15542 | -0.18497 | -0.2172 | -0.25131
CE PM | T2 | Tarland | TARL_P | -0.00090117 | -0.0013816 | -0.0014694 | -0.0018777 | -0.0023664 | -0.0029548 | -0.0036568 | -0.0045215 | -0.0055889 | -0.0068918 | -0.008508 | -0.010503 | -0.012981 | -0.016037 | -0.019859 | -0.024588 | -0.030404 | -0.037456 | -0.045886 | -0.055795 | -0.067178 | -0.079946 | -0.093869 | -0.10861
CE PM | T3 | Taynuilt | TAYN_P | -0.004699 | -0.007204 | -0.0076624 | -0.0097924 | -0.012342 | -0.015411 | -0.019072 | -0.023582 | -0.029149 | -0.035943 | -0.044371 | -0.054775 | -0.067696 | -0.083636 | -0.10357 | -0.12822 | -0.15855 | -0.19533 | -0.23928 | -0.29095 | -0.35031 | -0.41689 | -0.48949 | -0.56634
CE PM | T5 | Thurso | THSO_P | -0.0094167 | -0.01445 | -0.01534 | -0.01958 | -0.024658 | -0.030775 | -0.038085 | -0.047098 | -0.05823 | -0.071823 | -0.08869 | -0.1095 | -0.13536 | -0.16727 | -0.20718 | -0.25656 | -0.31731 | -0.39096 | -0.47902 | -0.58253 | -0.70145 | -0.83486 | -0.98034 | -1.1343
CE PM | T4 | Tummel Bridge | TUMB_P | -0.0029045 | -0.0044553 | -0.0047333 | -0.0060447 | -0.0076147 | -0.0095057 | -0.011764 | -0.014547 | -0.017983 | -0.022179 | -0.027384 | -0.033808 | -0.041788 | -0.051635 | -0.063948 | -0.079182 | -0.097923 | -0.12065 | -0.14781 | -0.17974 | -0.21642 | -0.25757 | -0.30245 | -0.34995
CE PM | T2 | Willowdale | WIOW_P | -0.0085783 | -0.013167 | -0.01397 | -0.017827 | -0.022445 | -0.02801 | -0.034664 | -0.042868 | -0.053004 | -0.065382 | -0.080742 | -0.099695 | -0.12324 | -0.15231 | -0.18865 | -0.23363 | -0.28896 | -0.35605 | -0.43626 | -0.53055 | -0.63887 | -0.7604 | -0.89292 | -1.0332
CE PM | T2 | Woodhill | WOHI_P | -0.0091178 | -0.013989 | -0.014855 | -0.018965 | -0.023887 | -0.029815 | -0.036897 | -0.045628 | -0.05641 | -0.069575 | -0.08591 | -0.10607 | -0.13111 | -0.16201 | -0.20066 | -0.24848 | -0.3073 | -0.37862 | -0.46389 | -0.56412 | -0.67927 | -0.80845 | -0.94931 | -1.0984
CE PM | T2 | Rothienorman | G_EXTRA_13 | 0 | 0 | 0 | -0.01095 | -0.01379 | -0.01721 | -0.021298 | -0.026339 | -0.032564 | -0.040166 | -0.049599 | -0.06124 | -0.075701 | -0.093548 | -0.11587 | -0.14348 | -0.17746 | -0.21865 | -0.2679 | -0.32579 | -0.3923 | -0.46691 | -0.54827 | -0.6344
CE PM | #N/A | Finstown | G_EXTRA_14 | 0 | 0 | 0 | 0 | 0 | 0 | 0 | 0 | 0 | 0 | 0 | 0 | 0 | 0 | 0 | 0 | 0 | 0 | 0 | 0 | 0 | 0 | 0 | 0
CE PM | T4 | Lunanhead Kirriemuir | B_EXTRA_1 | 0 | 0 | 0 | 0 | 0 | 0 | 0 | 0 | 0 | 0 | 0 | 0 | 0 | 0 | 0 | 0 | 0 | 0 | 0 | 0 | 0 | 0 | 0 | 0
CE PM | T2 | St Fergus Compressor | T_SFGSD-1 | 0 | 0 | 0 | 0 | 0 | 0 | 0 | 0 | 0 | 0 | 0 | 0 | 0 | 0 | 0 | 0 | 0 | 0 | 0 | 0 | 0 | 0 | 0 | 0
CE PM | T2 | St Fergus Mobil | T_STFERGD-1 | 0 | 0 | 0 | 0 | 0 | 0 | 0 | 0 | 0 | 0 | 0 | 0 | 0 | 0 | 0 | 0 | 0 | 0 | 0 | 0 | 0 | 0 | 0 | 0
CE PM | T2 | Hydrogen-SMR-1 | B_EXTRA_2 | 0 | 0 | 0 | 0 | 0 | 0 | 0 | 0 | 0 | 0 | 0 | 0 | 0 | 0 | 0 | 0 | 0 | 0 | 0 | 0 | 0 | 0 | 0 | 0

## SPT Difference
Difference in MW (New demands - Old Demands)
Difference in MW
SPT Only
Scenario | Minor Flopzone | GSP Name | Elexon id | 17/18 | 18/19 | 19/20 | 20/21 | 21/22 | 22/23 | 23/24 | 24/25 | 25/26 | 26/27 | 27/28 | 28/29 | 29/30 | 30/31 | 31/32 | 32/33 | 33/34 | 34/35 | 35/36 | 36/37 | 37/38 | 38/39 | 39/40 | 40/41 | Scenario | 17/18 | 18/19 | 19/20 | 20/21 | 21/22 | 22/23 | 23/24 | 24/25 | 25/26 | 26/27 | 27/28 | 28/29 | 29/30 | 30/31 | 31/32 | 32/33 | 33/34 | 34/35 | 35/36 | 36/37 | 37/38 | 38/39 | 39/40 | 40/41
CR Peak | S5 | Bathgate | BAGA | 0 | 0.024124 | 0.091622 | 0.1722 | 0.26831 | 0.37742 | 0.49539 | 0.63218 | 0.81276 | 1.0301 | 1.3012 | 1.6281 | 2.0119 | 2.4565 | 2.9685 | 3.54 | 4.1606 | 4.793 | 5.3785 | 5.9235 | 6.4019 | 6.7941 | 7.2031 | 7.2112 | CR Peak | 0 | 1.6413 | 5.9798 | 11.1959 | 17.4717 | 24.5984 | 32.1883 | 40.9264 | 52.5398 | 66.484 | 83.924 | 104.9256 | 129.4934 | 157.8641 | 190.4796 | 226.8108 | 266.2849 | 306.4156 | 343.2434 | 377.552 | 407.7171 | 432.3751 | 458.092 | 458.8781
CR Peak | S5 | Bainsford | BAIN | 0 | 0.012633 | 0.050967 | 0.096296 | 0.14972 | 0.21035 | 0.27727 | 0.3556 | 0.45807 | 0.58179 | 0.73557 | 0.92134 | 1.1405 | 1.3954 | 1.6898 | 2.0191 | 2.3765 | 2.7417 | 3.0837 | 3.4017 | 3.6803 | 3.9095 | 4.1486 | 4.1501 | TD Peak | 0 | 2.2032 | 6.7002 | 11.8901 | 18.3833 | 25.9839 | 34.9026 | 46.3417 | 58.61 | 74.22 | 92.7815 | 116.7909 | 142.0806 | 172.3421 | 205.7334 | 242.8159 | 282.9469 | 324.3373 | 364.8832 | 402.9906 | 436.8671 | 464.7983 | 488.9402 | 491.9644
CR Peak | S6 | Berwick | BERW | 0 | 0.02156 | 0.091224 | 0.17303 | 0.26859 | 0.37703 | 0.49854 | 0.64172 | 0.82785 | 1.0531 | 1.3323 | 1.67 | 2.0699 | 2.5364 | 3.0759 | 3.6805 | 4.3365 | 5.0081 | 5.6421 | 6.2312 | 6.7465 | 7.1716 | 7.6151 | 7.6135 | SP Peak | 0 | 0.80913 | 1.5824 | 2.5013 | 3.5471 | 4.7972 | 6.2772 | 8.0466 | 10.7586 | 13.4615 | 16.7723 | 20.9376 | 26.0676 | 32.4242 | 40.3269 | 50.1369 | 62.1692 | 76.7499 | 94.1178 | 114.4065 | 137.5699 | 163.1724 | 190.7152 | 219.2766
CR Peak | S5 | Bonnybridge | BONN | 0 | 0.028341 | 0.10424 | 0.19535 | 0.30474 | 0.42896 | 0.56171 | 0.71481 | 0.91796 | 1.162 | 1.4671 | 1.8345 | 2.2648 | 2.762 | 3.3338 | 3.9711 | 4.6634 | 5.3676 | 6.0152 | 6.6184 | 7.1485 | 7.5822 | 8.0345 | 8.0471 | CE Peak | 0 | 0.71685 | 1.4584 | 2.2928 | 3.2778 | 4.4716 | 5.8783 | 7.6132 | 9.7571 | 12.3747 | 15.6287 | 19.6682 | 24.7002 | 30.925 | 38.7286 | 48.3994 | 60.3148 | 74.7589 | 91.9971 | 112.1895 | 135.2431 | 160.8454 | 188.3808 | 216.9662
CR Peak | S6 | Braehead Park | BRAP | 0 | 0.014504 | 0.052783 | 0.098815 | 0.15421 | 0.21712 | 0.28409 | 0.36117 | 0.46364 | 0.58666 | 0.74054 | 0.92584 | 1.1426 | 1.3928 | 1.6805 | 2.001 | 2.3492 | 2.7031 | 3.0278 | 3.3304 | 3.5964 | 3.8138 | 4.0406 | 4.0476 | CR AM | 0 | 0.11303 | 0.2276 | 0.39503 | 0.64066 | 0.9236 | 1.1389 | 1.3395 | 1.6698 | 2.043 | 2.5498 | 3.1396 | 3.76 | 4.4065 | 5.101 | 5.8215 | 6.6236 | 7.3687 | 7.7762 | 8.1853 | 8.5983 | 8.887 | 9.1925 | 9.4961
CR Peak | S6 | Broxburn | BROX | 0 | 0.020004 | 0.080886 | 0.15285 | 0.23763 | 0.33385 | 0.44013 | 0.56456 | 0.72731 | 0.92382 | 1.168 | 1.4631 | 1.8112 | 2.2163 | 2.6839 | 3.2072 | 3.7751 | 4.3555 | 4.8991 | 5.4047 | 5.8476 | 6.212 | 6.5922 | 6.5943 | CR PM | 0 | 0.72529 | 5.8527 | 11.4764 | 19.8899 | 32.4862 | 50.955 | 76.1846 | 106.3775 | 135.0509 | 156.4099 | 171.0659 | 183.5847 | 196.7795 | 212.0448 | 229.3456 | 248.2266 | 267.7666 | 286.6845 | 304.4611 | 320.2448 | 333.6852 | 347.8397 | 349.1552
CR Peak | S6 | Carsfad | CAFA | 0 | 0.00017648 | 0.00068989 | 0.0013 | 0.0020233 | 0.0028445 | 0.0037413 | 0.004786 | 0.006159 | 0.007814 | 0.0098748 | 0.012362 | 0.015289 | 0.018687 | 0.022605 | 0.026983 | 0.031736 | 0.036586 | 0.041102 | 0.045303 | 0.048987 | 0.052013 | 0.055169 | 0.05521 | TD AM | 0 | 0.18176 | 0.36957 | 0.61189 | 0.93974 | 1.3337 | 1.75 | 2.3312 | 2.8066 | 3.4329 | 4.1151 | 5.1073 | 5.8208 | 6.7228 | 7.5038 | 8.3186 | 9.2202 | 10.165 | 11.1543 | 12.1921 | 13.2677 | 14.179 | 14.7991 | 15.5454
CR Peak | S6 | Carntyne | CATY | 0 | 0.011001 | 0.037695 | 0.070156 | 0.10975 | 0.15473 | 0.2015 | 0.25472 | 0.32624 | 0.41179 | 0.51925 | 0.64837 | 0.79852 | 0.97102 | 1.1687 | 1.3883 | 1.627 | 1.8688 | 2.0873 | 2.2912 | 2.471 | 2.6172 | 2.7697 | 2.7772 | TD PM | 0 | 0.80746 | 2.9964 | 5.3709 | 8.2973 | 11.7724 | 16.0988 | 21.5572 | 28.1488 | 36.5359 | 46.917 | 60.0128 | 75.478 | 94.0705 | 115.8935 | 140.9403 | 168.7306 | 198.3205 | 228.3291 | 257.4708 | 284.3033 | 307.9435 | 329.4596 | 338.5055
CR Peak | S6 | Chapelcross | CHAP | 0 | 0.026336 | 0.10295 | 0.19399 | 0.30194 | 0.42448 | 0.55832 | 0.71421 | 0.9191 | 1.1661 | 1.4736 | 1.8448 | 2.2816 | 2.7886 | 3.3733 | 4.0266 | 4.736 | 5.4597 | 6.1335 | 6.7605 | 7.3103 | 7.7619 | 8.2329 | 8.2389 | SP AM | 0 | 0.0072614 | 0.0238 | 0.040098 | 0.057849 | 0.075439 | 0.090252 | 0.10495 | 0.18516 | 0.20107 | 0.21684 | 0.23911 | 0.26107 | 0.28264 | 0.30376 | 0.3246 | 0.3473 | 0.36972 | 0.39189 | 0.41382 | 0.43551 | 0.44708 | 0.45856 | 0.46994
CR Peak | S6 | Charlotte Street | CHAS | 0 | 0.027076 | 0.1189 | 0.22618 | 0.35068 | 0.49194 | 0.65199 | 0.84151 | 1.0867 | 1.384 | 1.7518 | 2.1971 | 2.7257 | 3.3436 | 4.059 | 4.8619 | 5.7328 | 6.6256 | 7.4731 | 8.2603 | 8.9482 | 9.5167 | 10.1097 | 10.1037 | SP PM | 0 | 0.59754 | 0.97128 | 1.6819 | 2.5687 | 3.7271 | 5.2405 | 7.2206 | 9.9263 | 13.3982 | 17.9538 | 23.9234 | 31.629 | 41.4321 | 53.7352 | 68.7331 | 86.28 | 105.8849 | 126.72 | 147.86 | 168.573 | 188.4556 | 207.4461 | 225.5031
CR Peak | S6 | Clyde’s Mill | CLYM | 0 | 0.029178 | 0.12207 | 0.23132 | 0.35921 | 0.50434 | 0.66639 | 0.85704 | 1.1052 | 1.4054 | 1.7778 | 2.2281 | 2.7608 | 3.3818 | 4.0997 | 4.904 | 5.7767 | 6.6698 | 7.5112 | 8.2933 | 8.9776 | 9.5418 | 10.1304 | 10.1296 | CE AM | 0 | -0.002485 | 0.0028299 | 0.007908 | 0.013566 | 0.019741 | 0.024548 | 0.029002 | 0.033307 | 0.037481 | 0.04154 | 0.048025 | 0.054281 | 0.0603 | 0.066083 | 0.071702 | 0.077878 | 0.083856 | 0.089647 | 0.095265 | 0.10072 | 0.10281 | 0.10488 | 0.10691
CR Peak | S6 | Coatbridge | COAT | 0 | 0.024876 | 0.09237 | 0.17325 | 0.27017 | 0.38022 | 0.49824 | 0.63457 | 0.81519 | 1.0323 | 1.3035 | 1.6303 | 2.0132 | 2.4561 | 2.9656 | 3.5338 | 4.1509 | 4.7789 | 5.3577 | 5.8967 | 6.3702 | 6.7578 | 7.162 | 7.1723 | CE PM | 0 | 0.58599 | 0.67612 | 1.1637 | 1.7407 | 2.4455 | 3.2872 | 4.3288 | 5.6164 | 7.1896 | 9.1399 | 11.5461 | 14.5351 | 18.224 | 22.8381 | 28.5487 | 35.574 | 44.0929 | 54.277 | 66.2488 | 80.0013 | 95.4297 | 112.2531 | 130.0629
CR Peak | S6 | Cockenzie | COCK | 0 | 0.01804 | 0.06513 | 0.12184 | 0.1902 | 0.26784 | 0.35023 | 0.44494 | 0.57101 | 0.72229 | 0.91162 | 1.1395 | 1.4059 | 1.7134 | 2.0666 | 2.46 | 2.8874 | 3.3216 | 3.7194 | 4.0899 | 4.4159 | 4.6821 | 4.9598 | 4.969
CR Peak | S6 | Coylton | COYL | 0 | 0.025562 | 0.092635 | 0.17335 | 0.27058 | 0.38099 | 0.49834 | 0.63332 | 0.81287 | 1.0284 | 1.298 | 1.6227 | 2.0023 | 2.4405 | 2.9441 | 3.5049 | 4.1143 | 4.7337 | 5.3013 | 5.8302 | 6.2954 | 6.6754 | 7.0718 | 7.0845
CR Peak | S6 | Crookston A | G_EXTRA_10 | 0 | 0.018934 | 0.058954 | 0.10861 | 0.17062 | 0.24111 | 0.3114 | 0.38973 | 0.49713 | 0.62472 | 0.78622 | 0.97954 | 1.2019 | 1.4549 | 1.7433 | 2.0616 | 2.4082 | 2.7568 | 3.0628 | 3.349 | 3.6027 | 3.8071 | 4.0202 | 4.0386 | SPT and SHETL combined
CR Peak | S6 | Crookston B | G_EXTRA_11 | 0 | 0.0093379 | 0.029075 | 0.053565 | 0.08415 | 0.11891 | 0.15358 | 0.19221 | 0.24518 | 0.3081 | 0.38775 | 0.4831 | 0.59276 | 0.71755 | 0.85978 | 1.0168 | 1.1877 | 1.3596 | 1.5105 | 1.6517 | 1.7768 | 1.8776 | 1.9827 | 1.9918 | Scenario | 17/18 | 18/19 | 19/20 | 20/21 | 21/22 | 22/23 | 23/24 | 24/25 | 25/26 | 26/27 | 27/28 | 28/29 | 29/30 | 30/31 | 31/32 | 32/33 | 33/34 | 34/35 | 35/36 | 36/37 | 37/38 | 38/39 | 39/40 | 40/41
CR Peak | S5 | Cumbernauld | CUMB | 0 | 0.023757 | 0.093492 | 0.17627 | 0.27429 | 0.38556 | 0.50736 | 0.64938 | 0.83586 | 1.0607 | 1.3406 | 1.6784 | 2.0763 | 2.5383 | 3.0711 | 3.6667 | 4.3134 | 4.9733 | 5.5886 | 6.1609 | 6.6628 | 7.0751 | 7.5051 | 7.51 | CR Peak | 0.50601 | 2.7498 | 8.6903 | 15.8331 | 24.4192 | 34.1698 | 44.5541 | 56.5098 | 72.3993 | 91.4787 | 115.3425 | 144.08 | 177.6971 | 216.5188 | 261.153 | 310.8722 | 364.8927 | 419.8114 | 470.2087 | 517.1588 | 558.4389 | 592.1827 | 627.3753 | 628.4522
CR Peak | S5 | Cupar | CUPA | 0 | 0.021507 | 0.084124 | 0.15852 | 0.24673 | 0.34686 | 0.45624 | 0.58366 | 0.75111 | 0.95297 | 1.2043 | 1.5077 | 1.8647 | 2.2791 | 2.757 | 3.291 | 3.8709 | 4.4624 | 5.0133 | 5.5259 | 5.9753 | 6.3445 | 6.7295 | 6.7344 | TD Peak | 0.50601 | 3.5157 | 9.6708 | 16.7766 | 25.6589 | 36.0566 | 48.2582 | 63.9095 | 80.6952 | 102.0541 | 127.452 | 160.3064 | 194.9113 | 236.3219 | 282.018 | 332.765 | 387.6845 | 444.3273 | 499.8148 | 551.9655 | 598.3267 | 636.5514 | 669.5891 | 673.7294
CR Peak | S6 | Currie | CURR | 0 | 0.0047483 | 0.014609 | 0.026878 | 0.042249 | 0.059719 | 0.077046 | 0.096298 | 0.12277 | 0.15418 | 0.19399 | 0.24161 | 0.29631 | 0.35847 | 0.42926 | 0.50732 | 0.59232 | 0.67776 | 0.75242 | 0.82228 | 0.88426 | 0.93412 | 0.98609 | 0.99088 | SP Peak | 0.50602 | 1.604 | 2.6683 | 3.9272 | 5.3633 | 7.0755 | 9.1026 | 11.5242 | 15.2355 | 18.9338 | 23.4647 | 29.1652 | 36.186 | 44.8856 | 55.7007 | 69.125 | 85.5905 | 105.5429 | 129.3098 | 157.0734 | 188.7714 | 223.8067 | 261.4976 | 300.582
CR Peak | S6 | Dalmarnock | DALM3 | 0 | 0.018528 | 0.064035 | 0.11928 | 0.18653 | 0.26293 | 0.34263 | 0.4335 | 0.55541 | 0.70131 | 0.88445 | 1.1046 | 1.3608 | 1.6554 | 1.9932 | 2.3684 | 2.7764 | 3.1899 | 3.5645 | 3.9139 | 4.2218 | 4.4724 | 4.7338 | 4.7459 | CE Peak | 0.50601 | 1.4828 | 2.5038 | 3.6472 | 5.0001 | 6.6354 | 8.5624 | 10.9372 | 13.871 | 17.4528 | 21.9061 | 27.4347 | 34.3217 | 42.841 | 53.5206 | 66.7547 | 83.0605 | 102.8263 | 126.4159 | 154.0478 | 185.5954 | 220.6305 | 258.3112 | 297.4284
CR Peak | S6 | Devol Moor | DEVM | 0 | 0.014561 | 0.049504 | 0.09206 | 0.14406 | 0.20314 | 0.26437 | 0.33394 | 0.42758 | 0.53951 | 0.6802 | 0.8492 | 1.0456 | 1.271 | 1.5293 | 1.8159 | 2.1276 | 2.4432 | 2.7279 | 2.9935 | 3.2278 | 3.4182 | 3.6168 | 3.6271 | CR AM | 0 | 0.15857 | 0.319 | 0.553 | 0.89561 | 1.2891 | 1.5867 | 1.8628 | 2.3179 | 2.8307 | 3.5265 | 4.3352 | 5.1835 | 6.0655 | 7.0121 | 7.9914 | 9.0801 | 10.0892 | 10.6354 | 11.1821 | 11.7317 | 12.1095 | 12.5073 | 12.9024
CR Peak | S5 | Devonside | DEVO | 0 | 0.031939 | 0.11762 | 0.22045 | 0.34387 | 0.48403 | 0.63389 | 0.80675 | 1.0361 | 1.3116 | 1.6559 | 2.0708 | 2.5565 | 3.1179 | 3.7636 | 4.4832 | 5.265 | 6.0603 | 6.7918 | 7.4732 | 8.072 | 8.5619 | 9.0728 | 9.0869 | CR PM | 0.31795 | 1.2524 | 7.8783 | 15.1461 | 26.0136 | 42.2848 | 66.1433 | 98.7365 | 137.7411 | 174.7824 | 202.3738 | 221.3048 | 237.4743 | 254.5175 | 274.2377 | 296.5879 | 320.9796 | 346.2228 | 370.6629 | 393.6285 | 414.0194 | 431.3834 | 449.6697 | 451.3689
CR Peak | S6 | Dewar Place | DEWP | 0 | 0.015568 | 0.075594 | 0.14486 | 0.22393 | 0.31361 | 0.41808 | 0.54326 | 0.70342 | 0.8983 | 1.1384 | 1.4297 | 1.7777 | 2.1865 | 2.6612 | 3.1955 | 3.7747 | 4.3705 | 4.9434 | 5.4751 | 5.9385 | 6.3231 | 6.7244 | 6.7142 | TD AM | 0 | 0.255 | 0.51796 | 0.85652 | 1.3136 | 1.8613 | 2.4376 | 3.241 | 3.8944 | 4.7541 | 5.6881 | 7.0468 | 8.0181 | 9.245 | 10.3045 | 11.4065 | 12.6244 | 13.8982 | 15.2273 | 16.6156 | 18.0469 | 19.249 | 20.0519 | 21.0194
CR Peak | S5 | Drumcross | DRCR | 0 | 0.0088202 | 0.033884 | 0.06375 | 0.099287 | 0.13963 | 0.18343 | 0.23431 | 0.30135 | 0.38209 | 0.48273 | 0.60413 | 0.74681 | 0.91222 | 1.1028 | 1.3156 | 1.5467 | 1.7823 | 2.001 | 2.2045 | 2.383 | 2.5295 | 2.6823 | 2.6848 | TD PM | 0.31795 | 1.3579 | 4.1858 | 7.2548 | 11.0317 | 15.5175 | 21.1031 | 28.1508 | 36.6628 | 47.4941 | 60.9015 | 77.8154 | 97.7909 | 121.8073 | 149.9994 | 182.3563 | 218.2577 | 256.4839 | 295.2512 | 332.8983 | 367.5621 | 398.1021 | 425.8982 | 437.5834
CR Peak | S5 | Drumchapel | DRUM | 0 | 0.029023 | 0.088372 | 0.16239 | 0.25539 | 0.36109 | 0.46541 | 0.58101 | 0.74035 | 0.92929 | 1.169 | 1.4555 | 1.7842 | 2.1573 | 2.5819 | 3.0498 | 3.5593 | 4.071 | 4.5164 | 4.9333 | 5.3035 | 5.6008 | 5.9108 | 5.9409 | SP AM | 0 | 0.010188 | 0.033392 | 0.056256 | 0.081151 | 0.10581 | 0.12656 | 0.14714 | 0.25955 | 0.28181 | 0.30386 | 0.33502 | 0.36578 | 0.39605 | 0.4258 | 0.45522 | 0.48725 | 0.51893 | 0.55028 | 0.58131 | 0.61204 | 0.62856 | 0.64497 | 0.66126
CR Peak | S6 | Dumfries 11 | G_EXTRA_1 | 0 | 0.0058642 | 0.022236 | 0.041786 | 0.065111 | 0.091593 | 0.12021 | 0.15338 | 0.19718 | 0.24989 | 0.31565 | 0.39494 | 0.48802 | 0.59583 | 0.71999 | 0.85855 | 1.009 | 1.1623 | 1.3042 | 1.4363 | 1.5523 | 1.6474 | 1.7465 | 1.7485 | SP PM | 0.31795 | 1.0887 | 1.5753 | 2.4943 | 3.6431 | 5.1406 | 7.0968 | 9.6551 | 13.1504 | 17.6357 | 23.5213 | 31.234 | 41.1896 | 53.8551 | 69.7504 | 89.1269 | 111.7966 | 137.1248 | 164.0426 | 191.3541 | 218.1144 | 243.8018 | 268.3368 | 291.6655
CR Peak | S6 | Dumfries 33 | G_EXTRA_2 | 0 | 0.017648 | 0.066921 | 0.12576 | 0.19595 | 0.27565 | 0.36178 | 0.46161 | 0.59343 | 0.75206 | 0.94996 | 1.1886 | 1.4687 | 1.7932 | 2.1668 | 2.5839 | 3.0367 | 3.4981 | 3.9252 | 4.3227 | 4.6717 | 4.9578 | 5.2562 | 5.2622 | CE AM | 0 | -0.0034865 | 0.0039686 | 0.011094 | 0.01903 | 0.027688 | 0.034424 | 0.040662 | 0.046691 | 0.052533 | 0.058212 | 0.06729 | 0.076053 | 0.084499 | 0.092635 | 0.10055 | 0.10926 | 0.1177 | 0.12588 | 0.13382 | 0.14155 | 0.14455 | 0.14751 | 0.15043
CR Peak | S6 | Dumfries ICI | G_EXTRA_3 | 0 | 0.0034636 | 0.013134 | 0.024681 | 0.038457 | 0.054098 | 0.071 | 0.090593 | 0.11646 | 0.1476 | 0.18644 | 0.23327 | 0.28824 | 0.35192 | 0.42526 | 0.5071 | 0.59598 | 0.68653 | 0.77034 | 0.84836 | 0.91685 | 0.97299 | 1.0315 | 1.0327 | CE PM | 0.31795 | 1.0738 | 1.1941 | 1.8251 | 2.5737 | 3.4852 | 4.574 | 5.92 | 7.5837 | 9.6159 | 12.1359 | 15.245 | 19.1074 | 23.8739 | 29.8357 | 37.2136 | 46.2902 | 57.2963 | 70.4539 | 85.9209 | 103.6887 | 123.6215 | 145.3569 | 168.3663
CR Peak | S6 | Dunbar | DUNB | 0 | 0.014454 | 0.054966 | 0.10332 | 0.16097 | 0.22643 | 0.29724 | 0.37935 | 0.48773 | 0.61818 | 0.78088 | 0.97709 | 1.2075 | 1.4744 | 1.7818 | 2.1249 | 2.4976 | 2.8772 | 3.2289 | 3.5562 | 3.8435 | 4.0791 | 4.3247 | 4.3295
CR Peak | S5 | Dunfermline | DUNF | 0 | 0.015702 | 0.055759 | 0.10414 | 0.16268 | 0.22916 | 0.29928 | 0.37963 | 0.48689 | 0.61548 | 0.77659 | 0.97043 | 1.1966 | 1.4573 | 1.7566 | 2.0896 | 2.4516 | 2.819 | 3.1541 | 3.4665 | 3.7414 | 3.9657 | 4.1997 | 4.2086
CR Peak | S6 | Earlston | EAST | 0 | 0.00023271 | 0.0009097 | 0.0017141 | 0.002668 | 0.0037508 | 0.0049334 | 0.0063109 | 0.0081214 | 0.010304 | 0.013021 | 0.016301 | 0.020161 | 0.024641 | 0.029807 | 0.03558 | 0.041848 | 0.048243 | 0.054197 | 0.059737 | 0.064596 | 0.068586 | 0.072747 | 0.072801
CR Peak | S6 | Eccles | ECCL | 0 | 0.012016 | 0.045011 | 0.08449 | 0.13171 | 0.18533 | 0.24301 | 0.30975 | 0.39803 | 0.50421 | 0.63676 | 0.79653 | 0.98389 | 1.2007 | 1.4503 | 1.7287 | 2.031 | 2.3389 | 2.6231 | 2.8877 | 3.1201 | 3.3105 | 3.509 | 3.5136
CR Peak | S6 | Easterhouse | EERH | 0 | 0.031755 | 0.10657 | 0.19791 | 0.30989 | 0.43709 | 0.56823 | 0.71684 | 0.91735 | 1.1568 | 1.4582 | 1.8199 | 2.2397 | 2.721 | 3.2721 | 3.8833 | 4.5479 | 5.2203 | 5.8247 | 6.3888 | 6.8866 | 7.2908 | 7.7123 | 7.736
CR Peak | S6 | East Kilbride | EKIL | 0 | 0.024278 | 0.07865 | 0.14553 | 0.22821 | 0.32216 | 0.41755 | 0.52484 | 0.67065 | 0.84439 | 1.0636 | 1.3264 | 1.6301 | 1.9772 | 2.3737 | 2.8126 | 3.2901 | 3.772 | 4.2006 | 4.601 | 4.955 | 5.2415 | 5.5402 | 5.561
CR Peak | S6 | East Kilbride South | EKIS | 0 | 0.016546 | 0.057447 | 0.10706 | 0.16739 | 0.23591 | 0.30755 | 0.38928 | 0.49884 | 0.63 | 0.79459 | 0.99247 | 1.2229 | 1.4879 | 1.7918 | 2.1296 | 2.4967 | 2.869 | 3.2066 | 3.5215 | 3.7989 | 4.0248 | 4.2604 | 4.271
CR Peak | S6 | Elderslie | ELDE | 0 | 0.01357 | 0.043683 | 0.080772 | 0.1267 | 0.17889 | 0.23173 | 0.29108 | 0.37184 | 0.46803 | 0.58944 | 0.73497 | 0.90304 | 1.095 | 1.3142 | 1.5567 | 1.8206 | 2.0868 | 2.323 | 2.5438 | 2.7391 | 2.897 | 3.0616 | 3.0735
CR Peak | S6 | Erskine | ERSK | 0 | 0.0097898 | 0.029303 | 0.053741 | 0.084585 | 0.11965 | 0.15397 | 0.19183 | 0.24423 | 0.30629 | 0.38513 | 0.47933 | 0.58712 | 0.70922 | 0.848 | 1.0007 | 1.1671 | 1.3339 | 1.4782 | 1.6133 | 1.7334 | 1.8297 | 1.93 | 1.9406
CR Peak | S5 | Finnieston | FINN | 0 | 0.0090357 | 0.038458 | 0.072981 | 0.11326 | 0.15898 | 0.21029 | 0.2708 | 0.34941 | 0.44455 | 0.56247 | 0.70512 | 0.87408 | 1.0713 | 1.2993 | 1.555 | 1.8324 | 2.1164 | 2.3848 | 2.6342 | 2.8523 | 3.0322 | 3.22 | 3.2191
CR Peak | S6 | Galashiels | GALA | 0 | 0.019975 | 0.065442 | 0.12123 | 0.19002 | 0.26817 | 0.34792 | 0.43784 | 0.55974 | 0.70512 | 0.88835 | 1.1081 | 1.3625 | 1.6535 | 1.9862 | 2.3546 | 2.7555 | 3.1603 | 3.5216 | 3.859 | 4.1572 | 4.3987 | 4.6506 | 4.667
CR Peak | S6 | Giffnock | GIFF | 0 | 0.023798 | 0.066104 | 0.12013 | 0.1898 | 0.26904 | 0.34363 | 0.42418 | 0.53798 | 0.67181 | 0.84318 | 1.0471 | 1.2779 | 1.5368 | 1.8292 | 2.1489 | 2.4978 | 2.8448 | 3.1347 | 3.4071 | 3.6509 | 3.8439 | 4.0451 | 4.0758
CR Peak | S6 | Glenlee | GLLE | 0 | 0.0010844 | 0.004239 | 0.0079875 | 0.012432 | 0.017478 | 0.022988 | 0.029407 | 0.037844 | 0.048013 | 0.060675 | 0.075958 | 0.093944 | 0.11482 | 0.13889 | 0.16579 | 0.195 | 0.2248 | 0.25255 | 0.27836 | 0.301 | 0.31959 | 0.33898 | 0.33923
CR Peak | S6 | Glenluce | GLLU | 0 | 0.012441 | 0.048634 | 0.09164 | 0.14263 | 0.20052 | 0.26374 | 0.33739 | 0.43418 | 0.55084 | 0.69612 | 0.87145 | 1.0778 | 1.3173 | 1.5935 | 1.9021 | 2.2372 | 2.5791 | 2.8974 | 3.1936 | 3.4533 | 3.6666 | 3.8891 | 3.892
CR Peak | S5 | Glenniston | GLNI | 0 | 0.013581 | 0.047698 | 0.08899 | 0.13907 | 0.19596 | 0.2557 | 0.32401 | 0.41538 | 0.52485 | 0.6621 | 0.82718 | 1.0196 | 1.2412 | 1.4954 | 1.7781 | 2.0854 | 2.3972 | 2.6808 | 2.9452 | 3.1781 | 3.3679 | 3.5658 | 3.574
CR Peak | S5 | Glenrothes | GLRO | 0 | 0.014585 | 0.05435 | 0.10197 | 0.159 | 0.22374 | 0.29327 | 0.37363 | 0.48004 | 0.60797 | 0.76774 | 0.96028 | 1.186 | 1.447 | 1.7475 | 2.0825 | 2.4464 | 2.8168 | 3.1584 | 3.4765 | 3.7559 | 3.9847 | 4.2233 | 4.2292
CR Peak | S6 | Gorgie | GORG | 0 | 0.012707 | 0.041207 | 0.076254 | 0.11957 | 0.1688 | 0.2188 | 0.27505 | 0.35147 | 0.44255 | 0.55743 | 0.69518 | 0.85441 | 1.0364 | 1.2443 | 1.4744 | 1.7248 | 1.9775 | 2.2023 | 2.4123 | 2.598 | 2.7483 | 2.905 | 2.9158
CR Peak | S6 | Govan | GOVA | 0 | 0.013712 | 0.053465 | 0.10072 | 0.15678 | 0.22042 | 0.28987 | 0.37073 | 0.47704 | 0.60517 | 0.76474 | 0.95732 | 1.1839 | 1.4469 | 1.7501 | 2.0889 | 2.4567 | 2.8319 | 3.1812 | 3.5061 | 3.7911 | 4.0251 | 4.2691 | 4.2724
CR Peak | S6 | Grangemouth A | G_EXTRA_4 | 0 | 0.015821 | 0.059112 | 0.11093 | 0.17295 | 0.24337 | 0.31906 | 0.40658 | 0.52242 | 0.66172 | 0.83564 | 1.0453 | 1.291 | 1.5754 | 1.9027 | 2.2676 | 2.6641 | 3.0677 | 3.4401 | 3.7869 | 4.0915 | 4.3409 | 4.601 | 4.6072
CR Peak | S6 | Grangemouth C | G_EXTRA_5 | 0 | 0.010858 | 0.040569 | 0.076134 | 0.1187 | 0.16702 | 0.21897 | 0.27904 | 0.35854 | 0.45414 | 0.5735 | 0.71737 | 0.88604 | 1.0812 | 1.3058 | 1.5563 | 1.8284 | 2.1054 | 2.361 | 2.5989 | 2.808 | 2.9792 | 3.1577 | 3.162
CR Peak | S6 | Haggs Road | HAGR | 0 | 0.018342 | 0.061123 | 0.11343 | 0.17766 | 0.25064 | 0.32564 | 0.41051 | 0.52518 | 0.66209 | 0.83442 | 1.0413 | 1.2811 | 1.5559 | 1.8705 | 2.2191 | 2.5984 | 2.9819 | 3.3258 | 3.6469 | 3.9304 | 4.1604 | 4.4003 | 4.4144
CR Peak | S6 | Hawick | HAWI | 0 | 0.012387 | 0.040927 | 0.075884 | 0.1189 | 0.16777 | 0.21781 | 0.27434 | 0.35085 | 0.44213 | 0.55712 | 0.6951 | 0.85492 | 1.0379 | 1.2472 | 1.4792 | 1.7315 | 1.9864 | 2.2145 | 2.4275 | 2.6157 | 2.7682 | 2.9272 | 2.9371
CR Peak | S5 | Helensburgh | HELE | 0 | 0.0084555 | 0.025947 | 0.047722 | 0.075023 | 0.10605 | 0.13679 | 0.17092 | 0.21787 | 0.27358 | 0.3442 | 0.42867 | 0.52566 | 0.63584 | 0.76129 | 0.89961 | 1.0502 | 1.2016 | 1.3337 | 1.4574 | 1.5671 | 1.6553 | 1.7473 | 1.7559
CR Peak | S6 | Hunterston Farm | HUER | 0 | 0.0041672 | 0.015261 | 0.028587 | 0.044602 | 0.062788 | 0.082194 | 0.10456 | 0.13425 | 0.16991 | 0.2145 | 0.26821 | 0.33106 | 0.40367 | 0.48717 | 0.5802 | 0.68127 | 0.78405 | 0.87849 | 0.96645 | 1.0438 | 1.107 | 1.173 | 1.1749
CR Peak | S5 | Inverkeithing | INKE | 0 | 0.020455 | 0.071074 | 0.13246 | 0.2071 | 0.29188 | 0.38053 | 0.4817 | 0.61729 | 0.77962 | 0.98331 | 1.2282 | 1.5134 | 1.8414 | 2.2176 | 2.6357 | 3.0902 | 3.551 | 3.969 | 4.3589 | 4.7024 | 4.9821 | 5.2738 | 5.2869
CR Peak | S6 | Johnstone | JOHN | 0 | 0.018367 | 0.062636 | 0.11652 | 0.18231 | 0.25706 | 0.33462 | 0.42281 | 0.54143 | 0.68327 | 0.86149 | 1.0756 | 1.3245 | 1.6103 | 1.9377 | 2.3013 | 2.6965 | 3.0968 | 3.4582 | 3.7954 | 4.0927 | 4.3344 | 4.5865 | 4.5993
CR Peak | S6 | Kaimes | KAIM | 0 | 0.044825 | 0.16206 | 0.30321 | 0.47331 | 0.66648 | 0.87161 | 1.1075 | 1.4213 | 1.798 | 2.2693 | 2.8368 | 3.5001 | 4.2657 | 5.1455 | 6.1251 | 7.1896 | 8.2713 | 9.2623 | 10.1856 | 10.9977 | 11.6611 | 12.353 | 12.3756
CR Peak | S6 | Kendoon | KEOO | 0 | 0.00070995 | 0.0027753 | 0.0052294 | 0.0081395 | 0.011443 | 0.015051 | 0.019253 | 0.024776 | 0.031434 | 0.039724 | 0.04973 | 0.061505 | 0.075174 | 0.090935 | 0.10855 | 0.12767 | 0.14718 | 0.16534 | 0.18225 | 0.19707 | 0.20924 | 0.22194 | 0.2221
CR Peak | S5 | Killermont | KIER | 0 | 0.029796 | 0.10004 | 0.18581 | 0.29093 | 0.41035 | 0.53348 | 0.67304 | 0.86131 | 1.0862 | 1.3691 | 1.7088 | 2.103 | 2.555 | 3.0725 | 3.6465 | 4.2707 | 4.9022 | 5.4699 | 5.9997 | 6.4673 | 6.847 | 7.2428 | 7.2651
CR Peak | S5 | Kilbowie 11 | G_EXTRA_6 | 0 | 0.0036528 | 0.012716 | 0.023703 | 0.037056 | 0.052223 | 0.068095 | 0.086213 | 0.11049 | 0.13955 | 0.17602 | 0.21987 | 0.27094 | 0.32969 | 0.39708 | 0.47198 | 0.55339 | 0.63595 | 0.71088 | 0.78076 | 0.84232 | 0.89246 | 0.94476 | 0.94706
CR Peak | S5 | Kilbowie 33 | G_EXTRA_7 | 0 | 0.0086003 | 0.029938 | 0.055806 | 0.087246 | 0.12296 | 0.16032 | 0.20298 | 0.26014 | 0.32857 | 0.41443 | 0.51767 | 0.6379 | 0.77622 | 0.93489 | 1.1112 | 1.3029 | 1.4973 | 1.6737 | 1.8382 | 1.9832 | 2.1012 | 2.2244 | 2.2298
CR Peak | S6 | Kilmarnock South | KILS | 0 | 0.01659 | 0.054625 | 0.10125 | 0.15866 | 0.22389 | 0.29059 | 0.36588 | 0.46785 | 0.58949 | 0.74276 | 0.92664 | 1.1395 | 1.3832 | 1.6619 | 1.9707 | 2.3066 | 2.6459 | 2.9492 | 3.2324 | 3.4826 | 3.6854 | 3.8969 | 3.9103
CR Peak | S6 | Kilmarnock Town | KILT | 0 | 0.032141 | 0.11415 | 0.21321 | 0.33306 | 0.46917 | 0.61273 | 0.77724 | 0.99685 | 1.2601 | 1.59 | 1.9869 | 2.45 | 2.9838 | 3.5967 | 4.2785 | 5.0195 | 5.7718 | 6.4581 | 7.0977 | 7.6607 | 8.1201 | 8.5991 | 8.6173
CR Peak | S6 | Kilwinning | KILW | 0 | 0.012005 | 0.047093 | 0.088762 | 0.13814 | 0.19419 | 0.25548 | 0.3269 | 0.42073 | 0.53385 | 0.67468 | 0.84466 | 1.0448 | 1.2771 | 1.545 | 1.8445 | 2.1696 | 2.5013 | 2.8104 | 3.098 | 3.3502 | 3.5573 | 3.7733 | 3.776
CR Peak | S5 | Leven | LEVE | 0 | 0.026338 | 0.096373 | 0.18051 | 0.28165 | 0.3965 | 0.519 | 0.66015 | 0.84761 | 1.0727 | 1.3542 | 1.6933 | 2.09 | 2.5484 | 3.0754 | 3.6626 | 4.3005 | 4.9492 | 5.5451 | 6.1001 | 6.5881 | 6.9871 | 7.4032 | 7.4155
CR Peak | S6 | Livingston East | LING | 0 | 0.030862 | 0.12394 | 0.23408 | 0.36399 | 0.51145 | 0.67396 | 0.86403 | 1.1129 | 1.4132 | 1.7867 | 2.2377 | 2.7697 | 3.3883 | 4.1023 | 4.901 | 5.768 | 6.6537 | 7.4824 | 8.2532 | 8.9284 | 9.4839 | 10.0633 | 10.0674
CR Peak | S6 | Linnmill | LINM | 0 | 0.037786 | 0.12697 | 0.23583 | 0.36924 | 0.52079 | 0.67711 | 0.85431 | 1.0933 | 1.3788 | 1.738 | 2.1693 | 2.6697 | 3.2437 | 3.9008 | 4.6297 | 5.4223 | 6.2243 | 6.9453 | 7.6183 | 8.2122 | 8.6944 | 9.1972 | 9.2254
CR Peak | S6 | Maybole | MAYB | 0 | 0.011499 | 0.042709 | 0.080108 | 0.12492 | 0.1758 | 0.23038 | 0.29342 | 0.37694 | 0.47734 | 0.60275 | 0.75386 | 0.93094 | 1.1357 | 1.3714 | 1.6341 | 1.9195 | 2.2099 | 2.4776 | 2.7268 | 2.9458 | 3.1251 | 3.312 | 3.3168
CR Peak | S6 | Newarthill | NEAR | 0 | 0.039244 | 0.14168 | 0.26503 | 0.41374 | 0.58262 | 0.76186 | 0.96788 | 1.2421 | 1.5712 | 1.983 | 2.4789 | 3.0584 | 3.7271 | 4.4955 | 5.3511 | 6.2808 | 7.2255 | 8.0907 | 8.8968 | 9.6058 | 10.185 | 10.789 | 10.809
CR Peak | S6 | Newton Stewart | NETS | 0 | 0.0049276 | 0.019263 | 0.036297 | 0.056494 | 0.079423 | 0.10446 | 0.13363 | 0.17197 | 0.21818 | 0.27572 | 0.34517 | 0.4269 | 0.52177 | 0.63116 | 0.7534 | 0.88612 | 1.0215 | 1.1476 | 1.2649 | 1.3678 | 1.4523 | 1.5404 | 1.5415
CR Peak | S6 | Paisley | PAIS | 0 | 0.013709 | 0.052562 | 0.098872 | 0.154 | 0.21658 | 0.28448 | 0.36332 | 0.46725 | 0.5924 | 0.74841 | 0.93659 | 1.1577 | 1.414 | 1.7094 | 2.0391 | 2.3972 | 2.7622 | 3.1007 | 3.4159 | 3.6924 | 3.9192 | 4.1558 | 4.1599
CR Peak | S5 | Partick | PART | 0 | 0.015031 | 0.05158 | 0.09601 | 0.15019 | 0.21173 | 0.27576 | 0.34865 | 0.44657 | 0.5637 | 0.71082 | 0.88761 | 1.0932 | 1.3295 | 1.6003 | 1.901 | 2.2279 | 2.5591 | 2.8587 | 3.1381 | 3.3844 | 3.5848 | 3.7938 | 3.804
CR Peak | S6 | Portobello | POOB | 0 | 0.037195 | 0.13622 | 0.25517 | 0.39813 | 0.56047 | 0.73369 | 0.9333 | 1.1984 | 1.5167 | 1.9147 | 2.3941 | 2.9552 | 3.6034 | 4.3487 | 5.1791 | 6.0814 | 6.9989 | 7.8418 | 8.6271 | 9.3173 | 9.8817 | 10.4704 | 10.4876
CR Peak | S5 | Port Dundas | PORD | 0 | 0.024434 | 0.093642 | 0.17614 | 0.27435 | 0.38585 | 0.50679 | 0.64723 | 0.83236 | 1.0553 | 1.3332 | 1.6684 | 2.0623 | 2.5188 | 3.0448 | 3.6321 | 4.2699 | 4.92 | 5.523 | 6.0842 | 6.5766 | 6.9806 | 7.402 | 7.4093
CR Peak | S6 | Ravenscraig | RAVE | 0 | 0.0010566 | 0.0035598 | 0.0066139 | 0.010354 | 0.014603 | 0.01899 | 0.023966 | 0.030675 | 0.03869 | 0.048771 | 0.060876 | 0.074928 | 0.091047 | 0.1095 | 0.12998 | 0.15225 | 0.17478 | 0.19505 | 0.21397 | 0.23067 | 0.24423 | 0.25837 | 0.25915
CR Peak | S5 | Redhouse | REDH | 0 | 0.018366 | 0.071897 | 0.13549 | 0.21088 | 0.29645 | 0.38996 | 0.4989 | 0.64206 | 0.81462 | 1.0295 | 1.2888 | 1.5941 | 1.9484 | 2.357 | 2.8137 | 3.3094 | 3.8153 | 4.2864 | 4.7247 | 5.1091 | 5.4248 | 5.7541 | 5.7583
CR Peak | S6 | Saltcoats A | G_EXTRA_8 | 0 | 0.02 | 0.070693 | 0.13197 | 0.2062 | 0.2905 | 0.37924 | 0.48085 | 0.61661 | 0.77931 | 0.98323 | 1.2285 | 1.5147 | 1.8443 | 2.2227 | 2.6435 | 3.101 | 3.5652 | 3.9882 | 4.3825 | 4.7297 | 5.0128 | 5.308 | 5.3197
CR Peak | S6 | Saltcoats B | G_EXTRA_9 | 0 | 0.01497 | 0.052916 | 0.098787 | 0.15435 | 0.21745 | 0.28387 | 0.35993 | 0.46155 | 0.58334 | 0.73597 | 0.91959 | 1.1338 | 1.3805 | 1.6637 | 1.9788 | 2.3212 | 2.6687 | 2.9853 | 3.2805 | 3.5403 | 3.7522 | 3.9732 | 3.9819
CR Peak | S6 | St Andrews Cross | SANX | 0 | 0.013413 | 0.054634 | 0.10331 | 0.16057 | 0.22555 | 0.2975 | 0.38183 | 0.49201 | 0.6251 | 0.79043 | 0.99021 | 1.2261 | 1.5006 | 1.8177 | 2.1725 | 2.5577 | 2.9514 | 3.3206 | 3.664 | 3.9647 | 4.2123 | 4.4705 | 4.4715
CR Peak | S6 | Shrubhill | SHRU | 0 | 0.034738 | 0.13571 | 0.2557 | 0.39799 | 0.55953 | 0.7359 | 0.94133 | 1.2114 | 1.5368 | 1.9421 | 2.4313 | 3.0069 | 3.6751 | 4.4455 | 5.3063 | 6.241 | 7.1946 | 8.0824 | 8.9084 | 9.6328 | 10.2277 | 10.8482 | 10.8563
CR Peak | S6 | Sighthill | SIGH | 0 | 0.041068 | 0.15515 | 0.29145 | 0.4542 | 0.63898 | 0.83839 | 1.0694 | 1.3746 | 1.7418 | 2.2001 | 2.7525 | 3.4008 | 4.1516 | 5.016 | 5.9806 | 7.0282 | 8.0952 | 9.0821 | 10.0009 | 10.8076 | 11.4686 | 12.1581 | 12.1726
CR Peak | S6 | Spango Valley | SPAV | 0 | 0.011414 | 0.040798 | 0.076247 | 0.11908 | 0.16772 | 0.21914 | 0.27815 | 0.35682 | 0.45118 | 0.56935 | 0.71156 | 0.87762 | 1.0691 | 1.289 | 1.5337 | 1.7997 | 2.0698 | 2.3166 | 2.5466 | 2.749 | 2.9142 | 3.0864 | 3.0926
CR Peak | S6 | Strathaven | STHA | 0 | 0.021808 | 0.073159 | 0.13586 | 0.21273 | 0.30006 | 0.39007 | 0.49207 | 0.6297 | 0.79409 | 1.0009 | 1.2492 | 1.5373 | 1.8677 | 2.2459 | 2.6653 | 3.1215 | 3.583 | 3.9977 | 4.3848 | 4.7264 | 5.0037 | 5.293 | 5.3093
CR Peak | S5 | Stirling | STIR | 0 | 0.035134 | 0.13435 | 0.25266 | 0.39357 | 0.55355 | 0.72694 | 0.92821 | 1.1936 | 1.5132 | 1.9116 | 2.3921 | 2.9567 | 3.6109 | 4.3647 | 5.2062 | 6.12 | 7.0514 | 7.9149 | 8.7186 | 9.4239 | 10.0024 | 10.6058 | 10.6167
CR Peak | S5 | Strathleven | STLE | 0 | 0.021691 | 0.079742 | 0.14943 | 0.23311 | 0.32813 | 0.42966 | 0.54674 | 0.70211 | 0.88877 | 1.1221 | 1.4031 | 1.7321 | 2.1124 | 2.5497 | 3.037 | 3.5664 | 4.1049 | 4.6001 | 5.0613 | 5.4667 | 5.7982 | 6.1441 | 6.1538
CR Peak | S6 | Telford Road | TELR | 0 | 0.011221 | 0.035942 | 0.066421 | 0.10421 | 0.14716 | 0.19054 | 0.23921 | 0.30552 | 0.38446 | 0.48415 | 0.60361 | 0.7415 | 0.89888 | 1.0786 | 1.2773 | 1.4936 | 1.7116 | 1.9049 | 2.0854 | 2.2453 | 2.3744 | 2.509 | 2.519
CR Peak | S6 | Tongland | TONG | 0 | 0.0099394 | 0.038855 | 0.073213 | 0.11395 | 0.1602 | 0.21071 | 0.26955 | 0.34687 | 0.44008 | 0.55615 | 0.69622 | 0.86108 | 1.0524 | 1.2731 | 1.5197 | 1.7874 | 2.0605 | 2.3148 | 2.5515 | 2.759 | 2.9294 | 3.1071 | 3.1094
CR Peak | S5 | Westfield | WFIE | 0 | 0.01815 | 0.06012 | 0.1115 | 0.17468 | 0.24647 | 0.32006 | 0.40323 | 0.51573 | 0.65 | 0.81909 | 1.022 | 1.2571 | 1.5264 | 1.8344 | 2.1758 | 2.5471 | 2.9224 | 3.2585 | 3.5722 | 3.8494 | 4.0741 | 4.3084 | 4.3227
CR Peak | S5 | West George Street | WGEO | 0 | 0.012958 | 0.070185 | 0.13546 | 0.20879 | 0.29193 | 0.39139 | 0.51186 | 0.66441 | 0.85073 | 1.0793 | 1.3573 | 1.6911 | 2.0852 | 2.5439 | 3.0617 | 3.6226 | 4.2013 | 4.7643 | 5.2861 | 5.7402 | 6.1183 | 6.5128 | 6.4976
CR Peak | S6 | Whitehouse | WHHO | 0 | 0.023389 | 0.077902 | 0.14456 | 0.22643 | 0.31943 | 0.415 | 0.52314 | 0.66926 | 0.8437 | 1.0633 | 1.3269 | 1.6325 | 1.9826 | 2.3833 | 2.8275 | 3.3107 | 3.7992 | 4.2374 | 4.6464 | 5.0076 | 5.3005 | 5.6061 | 5.6241
CR Peak | S6 | Wishaw | WISH | 0 | 0.037849 | 0.12752 | 0.23692 | 0.3709 | 0.5231 | 0.68026 | 0.85851 | 1.0988 | 1.3859 | 1.747 | 2.1807 | 2.684 | 3.2614 | 3.9226 | 4.6561 | 5.4538 | 6.2609 | 6.9871 | 7.6649 | 8.263 | 8.7487 | 9.2552 | 9.2831
CR Peak | S6 | Ayr | AYRR | 0 | 0.020481 | 0.075548 | 0.14161 | 0.22089 | 0.3109 | 0.40721 | 0.51833 | 0.66571 | 0.84279 | 1.0641 | 1.3307 | 1.6429 | 2.0038 | 2.4189 | 2.8816 | 3.3843 | 3.8956 | 4.3662 | 4.8044 | 5.1896 | 5.5047 | 5.8333 | 5.8423
CR Peak | S5 | Dunoon | DUNO_P | 0 | 0.0090309 | 0.028519 | 0.052622 | 0.082616 | 0.1167 | 0.15092 | 0.18918 | 0.24146 | 0.30364 | 0.38226 | 0.47641 | 0.58491 | 0.70856 | 0.84961 | 1.0054 | 1.1751 | 1.3459 | 1.4966 | 1.6375 | 1.7623 | 1.863 | 1.9679 | 1.9763
CR Peak | S5 | Railtrack Bathgate | T_BAGTD-1 | 0 | 0 | 0 | 0 | 0 | 0 | 0 | 0 | 0 | 0 | 0 | 0 | 0 | 0 | 0 | 0 | 0 | 0 | 0 | 0 | 0 | 0 | 0 | 0
CR Peak | S6 | Chapelcross Directs | T_CHAPD-1 | 0 | 0 | 0 | 0 | 0 | 0 | 0 | 0 | 0 | 0 | 0 | 0 | 0 | 0 | 0 | 0 | 0 | 0 | 0 | 0 | 0 | 0 | 0 | 0
CR Peak | S5 | Railtrack - Dalreoch | T_DALRD-1 | 0 | 0 | 0 | 0 | 0 | 0 | 0 | 0 | 0 | 0 | 0 | 0 | 0 | 0 | 0 | 0 | 0 | 0 | 0 | 0 | 0 | 0 | 0 | 0
CR Peak | S6 | Railtrack - Ecclefechan | T_ECCFD-1 | 0 | 0 | 0 | 0 | 0 | 0 | 0 | 0 | 0 | 0 | 0 | 0 | 0 | 0 | 0 | 0 | 0 | 0 | 0 | 0 | 0 | 0 | 0 | 0
CR Peak | S6 | Railtrack - Eglington Street | T_EGLSD-1 | 0 | 0 | 0 | 0 | 0 | 0 | 0 | 0 | 0 | 0 | 0 | 0 | 0 | 0 | 0 | 0 | 0 | 0 | 0 | 0 | 0 | 0 | 0 | 0
CR Peak | S6 | Railtrack - Elvanfoot | T_ELVAD-1 | 0 | 0 | 0 | 0 | 0 | 0 | 0 | 0 | 0 | 0 | 0 | 0 | 0 | 0 | 0 | 0 | 0 | 0 | 0 | 0 | 0 | 0 | 0 | 0
CR Peak | S6 | Railtrack - Gowkthrapple | T_GOWKD-1 | 0 | 0 | 0 | 0 | 0 | 0 | 0 | 0 | 0 | 0 | 0 | 0 | 0 | 0 | 0 | 0 | 0 | 0 | 0 | 0 | 0 | 0 | 0 | 0
CR Peak | S6 | Grangemouth 1 | T_BPGRD-1 | 0 | 0 | 0 | 0 | 0 | 0 | 0 | 0 | 0 | 0 | 0 | 0 | 0 | 0 | 0 | 0 | 0 | 0 | 0 | 0 | 0 | 0 | 0 | 0
CR Peak | S6 | Railtrack - Innerwick | T_INWID-1 | 0 | 0 | 0 | 0 | 0 | 0 | 0 | 0 | 0 | 0 | 0 | 0 | 0 | 0 | 0 | 0 | 0 | 0 | 0 | 0 | 0 | 0 | 0 | 0
CR Peak | S6 | Railtrack - Marshall Meadows | T_MARMD-1 | 0 | 0 | 0 | 0 | 0 | 0 | 0 | 0 | 0 | 0 | 0 | 0 | 0 | 0 | 0 | 0 | 0 | 0 | 0 | 0 | 0 | 0 | 0 | 0
CR Peak | S6 | Caledonian Paper | T_MEADD-1 | 0 | 0 | 0 | 0 | 0 | 0 | 0 | 0 | 0 | 0 | 0 | 0 | 0 | 0 | 0 | 0 | 0 | 0 | 0 | 0 | 0 | 0 | 0 | 0
CR Peak | S5 | HMNB Whistlefield | T_WHISTLD-1 | 0 | 0 | 0 | 0 | 0 | 0 | 0 | 0 | 0 | 0 | 0 | 0 | 0 | 0 | 0 | 0 | 0 | 0 | 0 | 0 | 0 | 0 | 0 | 0
CR Peak | S5 | Exxon Mossmoran | T_EXMOSSD-1 | 0 | 0 | 0 | 0 | 0 | 0 | 0 | 0 | 0 | 0 | 0 | 0 | 0 | 0 | 0 | 0 | 0 | 0 | 0 | 0 | 0 | 0 | 0 | 0
CR Peak | S5 | Exxon Chemicals (Mossmorran) | T_MOSED-1 | 0 | 0 | 0 | 0 | 0 | 0 | 0 | 0 | 0 | 0 | 0 | 0 | 0 | 0 | 0 | 0 | 0 | 0 | 0 | 0 | 0 | 0 | 0 | 0
CR Peak | S6 | Railtrack - Parkhead | T_PARHD-1 | 0 | 0 | 0 | 0 | 0 | 0 | 0 | 0 | 0 | 0 | 0 | 0 | 0 | 0 | 0 | 0 | 0 | 0 | 0 | 0 | 0 | 0 | 0 | 0
CR Peak | S6 | Railtrack - Port Glasgow | T_PORGD-1 | 0 | 0 | 0 | 0 | 0 | 0 | 0 | 0 | 0 | 0 | 0 | 0 | 0 | 0 | 0 | 0 | 0 | 0 | 0 | 0 | 0 | 0 | 0 | 0
CR Peak | S6 | Railtrack - Portobello | T_POOBD-1 | 0 | 0 | 0 | 0 | 0 | 0 | 0 | 0 | 0 | 0 | 0 | 0 | 0 | 0 | 0 | 0 | 0 | 0 | 0 | 0 | 0 | 0 | 0 | 0
CR Peak | S6 | Corus Dalzell | T_RAVED-1 | 0 | 0 | 0 | 0 | 0 | 0 | 0 | 0 | 0 | 0 | 0 | 0 | 0 | 0 | 0 | 0 | 0 | 0 | 0 | 0 | 0 | 0 | 0 | 0
CR Peak | S6 | Railtrack - Saltcoats | T_SACOD-1 | 0 | 0 | 0 | 0 | 0 | 0 | 0 | 0 | 0 | 0 | 0 | 0 | 0 | 0 | 0 | 0 | 0 | 0 | 0 | 0 | 0 | 0 | 0 | 0
CR Peak | S5 | Bonnybridge (Network Rail) | T_GNHLD-1 | 0 | 0 | 0 | 0 | 0 | 0 | 0 | 0 | 0 | 0 | 0 | 0 | 0 | 0 | 0 | 0 | 0 | 0 | 0 | 0 | 0 | 0 | 0 | 0
TD Peak | S5 | Bathgate | BAGA | 0 | 0.03178 | 0.10036 | 0.17904 | 0.27703 | 0.39161 | 0.52707 | 0.69997 | 0.88842 | 1.1279 | 1.4138 | 1.7817 | 2.1757 | 2.6462 | 3.1694 | 3.7516 | 4.3813 | 5.0307 | 5.6659 | 6.2614 | 6.7885 | 7.2233 | 7.6025 | 7.6401
TD Peak | S5 | Bainsford | BAIN | 0 | 0.016158 | 0.054061 | 0.097175 | 0.15053 | 0.21283 | 0.28727 | 0.38163 | 0.48683 | 0.62022 | 0.78053 | 0.9852 | 1.2093 | 1.4763 | 1.7763 | 2.1109 | 2.4726 | 2.8455 | 3.2096 | 3.5498 | 3.8492 | 4.0963 | 4.3144 | 4.3286
TD Peak | S6 | Berwick | BERW | 0 | 0.026885 | 0.094396 | 0.17069 | 0.26466 | 0.37422 | 0.50623 | 0.67271 | 0.86148 | 1.1005 | 1.3891 | 1.7554 | 2.1631 | 2.6482 | 3.197 | 3.8102 | 4.4729 | 5.156 | 5.8221 | 6.4428 | 6.9872 | 7.4364 | 7.8364 | 7.8527
TD Peak | S5 | Bonnybridge | BONN | 0 | 0.037886 | 0.1162 | 0.20645 | 0.31924 | 0.45125 | 0.60641 | 0.8052 | 1.0192 | 1.2914 | 1.6154 | 2.0339 | 2.4765 | 3.0059 | 3.591 | 4.2412 | 4.9447 | 5.6702 | 6.3808 | 7.0481 | 7.6408 | 8.1296 | 8.5529 | 8.6033
TD Peak | S6 | Braehead Park | BRAP | 0 | 0.01948 | 0.05918 | 0.105 | 0.16234 | 0.22946 | 0.30821 | 0.40922 | 0.5175 | 0.65529 | 0.8191 | 1.031 | 1.2542 | 1.5212 | 1.8157 | 2.1428 | 2.4968 | 2.8619 | 3.2196 | 3.5558 | 3.8547 | 4.1011 | 4.314 | 4.3409
TD Peak | S6 | Broxburn | BROX | 0 | 0.025554 | 0.085693 | 0.15408 | 0.23869 | 0.33747 | 0.45555 | 0.60521 | 0.77218 | 0.98388 | 1.2384 | 1.5632 | 1.9191 | 2.3432 | 2.8198 | 3.3514 | 3.9261 | 4.5186 | 5.0971 | 5.6374 | 6.113 | 6.5055 | 6.852 | 6.8741
TD Peak | S6 | Carsfad | CAFA | 0 | 0.0002293 | 0.00074408 | 0.0013322 | 0.0020625 | 0.0029157 | 0.0039297 | 0.0052197 | 0.0066411 | 0.0084453 | 0.010607 | 0.013377 | 0.016376 | 0.019954 | 0.023952 | 0.028406 | 0.033223 | 0.038189 | 0.043043 | 0.047585 | 0.051595 | 0.054904 | 0.057806 | 0.058045
TD Peak | S6 | Carntyne | CATY | 0 | 0.015155 | 0.043708 | 0.076966 | 0.11886 | 0.16797 | 0.22495 | 0.29858 | 0.37561 | 0.47385 | 0.58983 | 0.74117 | 0.89647 | 1.0828 | 1.2859 | 1.5107 | 1.7542 | 2.0054 | 2.252 | 2.4848 | 2.6932 | 2.8649 | 3.0111 | 3.0358
TD Peak | S6 | Chapelcross | CHAP | 0 | 0.034219 | 0.11104 | 0.1988 | 0.30778 | 0.43511 | 0.58643 | 0.77893 | 0.99105 | 1.2603 | 1.5828 | 1.9962 | 2.4437 | 2.9776 | 3.5743 | 4.239 | 4.9578 | 5.6989 | 6.4232 | 7.1011 | 7.6995 | 8.1932 | 8.6263 | 8.6619
TD Peak | S6 | Charlotte Street | CHAS | 0 | 0.033062 | 0.12073 | 0.21933 | 0.3403 | 0.48122 | 0.65209 | 0.8667 | 1.1132 | 1.425 | 1.8027 | 2.2802 | 2.818 | 3.4571 | 4.184 | 4.9973 | 5.8759 | 6.7813 | 7.6635 | 8.4842 | 9.2018 | 9.7942 | 10.3247 | 10.3373
TD Peak | S6 | Clyde’s Mill | CLYM | 0 | 0.036611 | 0.12705 | 0.22942 | 0.35563 | 0.50284 | 0.67987 | 0.90338 | 1.1558 | 1.4756 | 1.8612 | 2.3514 | 2.8949 | 3.5417 | 4.2723 | 5.0884 | 5.9704 | 6.8795 | 7.7663 | 8.5932 | 9.319 | 9.9179 | 10.4501 | 10.4748
TD Peak | S6 | Coatbridge | COAT | 0 | 0.033112 | 0.10243 | 0.1822 | 0.28181 | 0.39834 | 0.53555 | 0.71115 | 0.90088 | 1.1421 | 1.4296 | 1.8005 | 2.1941 | 2.6648 | 3.186 | 3.7653 | 4.3921 | 5.0386 | 5.6714 | 6.2654 | 6.7925 | 7.2271 | 7.6044 | 7.647
TD Peak | S6 | Cockenzie | COCK | 0 | 0.024315 | 0.073346 | 0.13001 | 0.20097 | 0.28406 | 0.38139 | 0.50636 | 0.63991 | 0.80988 | 1.0118 | 1.2733 | 1.5477 | 1.8762 | 2.238 | 2.6397 | 3.0744 | 3.5228 | 3.9621 | 4.3753 | 4.743 | 5.0461 | 5.3076 | 5.3419
TD Peak | S6 | Coylton | COYL | 0 | 0.034395 | 0.1041 | 0.18461 | 0.2854 | 0.40339 | 0.54171 | 0.71923 | 0.90922 | 1.151 | 1.4383 | 1.8103 | 2.2012 | 2.669 | 3.1848 | 3.7574 | 4.3771 | 5.0162 | 5.6425 | 6.2312 | 6.7549 | 7.1867 | 7.5595 | 7.6075
TD Peak | S6 | Crookston A | G_EXTRA_10 | 0 | 0.027045 | 0.072243 | 0.12569 | 0.19373 | 0.27372 | 0.36485 | 0.48398 | 0.60366 | 0.75686 | 0.93557 | 1.1722 | 1.4042 | 1.684 | 1.982 | 2.31 | 2.6657 | 3.0329 | 3.395 | 3.7395 | 4.0516 | 4.3087 | 4.5216 | 4.575
TD Peak | S6 | Crookston B | G_EXTRA_11 | 0 | 0.013338 | 0.03563 | 0.061987 | 0.095547 | 0.13499 | 0.17994 | 0.23869 | 0.29772 | 0.37327 | 0.46141 | 0.57812 | 0.69254 | 0.83054 | 0.97751 | 1.1393 | 1.3147 | 1.4958 | 1.6743 | 1.8442 | 1.9982 | 2.125 | 2.23 | 2.2563
TD Peak | S5 | Cumbernauld | CUMB | 0 | 0.030766 | 0.10048 | 0.18005 | 0.27878 | 0.39412 | 0.53135 | 0.70579 | 0.89849 | 1.143 | 1.4362 | 1.8116 | 2.219 | 2.7049 | 3.2486 | 3.8543 | 4.5094 | 5.1848 | 5.8448 | 6.4621 | 7.0068 | 7.4562 | 7.851 | 7.882
TD Peak | S5 | Cupar | CUPA | 0 | 0.027936 | 0.090703 | 0.16241 | 0.25144 | 0.35546 | 0.47909 | 0.63636 | 0.80969 | 1.0297 | 1.2933 | 1.6311 | 1.9968 | 2.4332 | 2.9209 | 3.4641 | 4.0517 | 4.6574 | 5.2495 | 5.8035 | 6.2926 | 6.6961 | 7.0501 | 7.0791
TD Peak | S6 | Currie | CURR | 0 | 0.0068109 | 0.018029 | 0.031319 | 0.048264 | 0.068189 | 0.090837 | 0.12049 | 0.15012 | 0.18807 | 0.23227 | 0.29091 | 0.34805 | 0.41701 | 0.49022 | 0.57073 | 0.65805 | 0.7482 | 0.83716 | 0.92189 | 0.99881 | 1.0621 | 1.1144 | 1.1281
TD Peak | S6 | Dalmarnock | DALM3 | 0 | 0.025436 | 0.07389 | 0.13025 | 0.20118 | 0.28432 | 0.38094 | 0.50563 | 0.63656 | 0.80348 | 1.0008 | 1.2578 | 1.5227 | 1.8403 | 2.1871 | 2.5712 | 2.9871 | 3.4162 | 3.8373 | 4.2346 | 4.5898 | 4.8826 | 5.1324 | 5.173
TD Peak | S6 | Devol Moor | DEVM | 0 | 0.020123 | 0.057657 | 0.10143 | 0.15661 | 0.22132 | 0.29629 | 0.39323 | 0.49435 | 0.62333 | 0.77547 | 0.97421 | 1.1774 | 1.4214 | 1.6868 | 1.9805 | 2.2986 | 2.6268 | 2.9491 | 3.2535 | 3.5263 | 3.751 | 3.942 | 3.9754
TD Peak | S5 | Devonside | DEVO | 0 | 0.042671 | 0.13102 | 0.23282 | 0.36004 | 0.50891 | 0.68394 | 0.90815 | 1.1496 | 1.4568 | 1.8224 | 2.2947 | 2.7943 | 3.3919 | 4.0526 | 4.7867 | 5.5811 | 6.4003 | 7.2026 | 7.9561 | 8.6252 | 9.1769 | 9.6549 | 9.7114
TD Peak | S6 | Dewar Place | DEWP | 0 | 0.017836 | 0.07306 | 0.13439 | 0.20889 | 0.29547 | 0.40219 | 0.53483 | 0.69233 | 0.89098 | 1.1337 | 1.4373 | 1.7896 | 2.207 | 2.6878 | 3.2274 | 3.8099 | 4.4101 | 4.9935 | 5.5339 | 6.0032 | 6.3908 | 6.7431 | 6.737
TD Peak | S5 | Drumcross | DRCR | 0 | 0.011557 | 0.036888 | 0.0659 | 0.10199 | 0.14418 | 0.19416 | 0.25787 | 0.32761 | 0.41619 | 0.52211 | 0.65817 | 0.80449 | 0.9792 | 1.1739 | 1.3905 | 1.6249 | 1.8666 | 2.1029 | 2.3243 | 2.52 | 2.6815 | 2.8227 | 2.8357
TD Peak | S5 | Drumchapel | DRUM | 0 | 0.04178 | 0.10973 | 0.19037 | 0.29332 | 0.41439 | 0.55174 | 0.73181 | 0.9109 | 1.1404 | 1.4073 | 1.762 | 2.1057 | 2.5209 | 2.9603 | 3.4432 | 3.967 | 4.508 | 5.0419 | 5.5511 | 6.014 | 6.395 | 6.7084 | 6.7939
TD Peak | S6 | Dumfries 11 | G_EXTRA_1 | 0 | 0.0077309 | 0.024378 | 0.04348 | 0.067275 | 0.0951 | 0.12799 | 0.16997 | 0.2157 | 0.27381 | 0.3432 | 0.43249 | 0.52804 | 0.64217 | 0.76905 | 0.9102 | 1.0629 | 1.2204 | 1.3744 | 1.5188 | 1.6467 | 1.7521 | 1.8441 | 1.8533
TD Peak | S6 | Dumfries 33 | G_EXTRA_2 | 0 | 0.023266 | 0.073367 | 0.13085 | 0.20247 | 0.28621 | 0.38518 | 0.51154 | 0.64917 | 0.82405 | 1.0329 | 1.3016 | 1.5891 | 1.9326 | 2.3145 | 2.7393 | 3.1989 | 3.6727 | 4.1363 | 4.5709 | 4.9558 | 5.2731 | 5.5498 | 5.5775
TD Peak | S6 | Dumfries ICI | G_EXTRA_3 | 0 | 0.0045662 | 0.014399 | 0.025681 | 0.039735 | 0.05617 | 0.075594 | 0.10039 | 0.1274 | 0.16172 | 0.20271 | 0.25545 | 0.31188 | 0.37929 | 0.45423 | 0.5376 | 0.62779 | 0.7208 | 0.81178 | 0.89707 | 0.9726 | 1.0349 | 1.0892 | 1.0946
TD Peak | S6 | Dunbar | DUNB | 0 | 0.019029 | 0.060166 | 0.10735 | 0.16611 | 0.23481 | 0.31606 | 0.41974 | 0.53281 | 0.67645 | 0.84805 | 1.0688 | 1.3052 | 1.5876 | 1.9017 | 2.2512 | 2.6293 | 3.0191 | 3.4005 | 3.7579 | 4.0743 | 4.3353 | 4.563 | 4.5853
TD Peak | S5 | Dunfermline | DUNF | 0 | 0.021314 | 0.063371 | 0.11209 | 0.17322 | 0.24483 | 0.32845 | 0.43603 | 0.55025 | 0.6957 | 0.86816 | 1.092 | 1.3253 | 1.6048 | 1.9117 | 2.252 | 2.6204 | 3.0004 | 3.3731 | 3.7239 | 4.0366 | 4.2944 | 4.5159 | 4.5475
TD Peak | S6 | Earlston | EAST | 0 | 0.00030236 | 0.00098116 | 0.0017567 | 0.0027196 | 0.0038448 | 0.0051818 | 0.0068828 | 0.0087571 | 0.011136 | 0.013986 | 0.017639 | 0.021593 | 0.026311 | 0.031583 | 0.037456 | 0.043808 | 0.050357 | 0.056757 | 0.062747 | 0.068035 | 0.072397 | 0.076224 | 0.076539
TD Peak | S6 | Eccles | ECCL | 0 | 0.01593 | 0.049674 | 0.088459 | 0.13684 | 0.19343 | 0.26017 | 0.34549 | 0.43799 | 0.55558 | 0.69582 | 0.87655 | 1.069 | 1.2991 | 1.5543 | 1.838 | 2.145 | 2.4616 | 2.7714 | 3.062 | 3.3197 | 3.5322 | 3.717 | 3.7369
TD Peak | S6 | Easterhouse | EERH | 0 | 0.04411 | 0.12504 | 0.2196 | 0.33899 | 0.47904 | 0.64089 | 0.85054 | 1.068 | 1.3456 | 1.6725 | 2.1003 | 2.5352 | 3.0576 | 3.6243 | 4.2509 | 4.9297 | 5.6302 | 6.3185 | 6.9692 | 7.5531 | 8.0342 | 8.4416 | 8.5169
TD Peak | S6 | East Kilbride | EKIL | 0 | 0.034182 | 0.094173 | 0.16466 | 0.254 | 0.35891 | 0.47934 | 0.63601 | 0.79612 | 1.0008 | 1.2407 | 1.5564 | 1.8721 | 2.252 | 2.6607 | 3.1117 | 3.6004 | 4.1049 | 4.6013 | 5.072 | 5.4963 | 5.8457 | 6.1388 | 6.2016
TD Peak | S6 | East Kilbride South | EKIS | 0 | 0.022672 | 0.066118 | 0.11662 | 0.18014 | 0.25459 | 0.34117 | 0.45287 | 0.57036 | 0.72013 | 0.89723 | 1.1279 | 1.3659 | 1.6514 | 1.9634 | 2.309 | 2.6832 | 3.0692 | 3.4481 | 3.8054 | 4.1246 | 4.3878 | 4.6126 | 4.6483
TD Peak | S6 | Elderslie | ELDE | 0 | 0.019151 | 0.052498 | 0.091718 | 0.14147 | 0.19989 | 0.26688 | 0.3541 | 0.44298 | 0.55662 | 0.68975 | 0.8651 | 1.0399 | 1.2503 | 1.4764 | 1.7256 | 1.9959 | 2.2748 | 2.5493 | 2.8098 | 3.0448 | 3.2383 | 3.4003 | 3.4359
TD Peak | S6 | Erskine | ERSK | 0 | 0.014175 | 0.03676 | 0.063637 | 0.098015 | 0.13847 | 0.1842 | 0.24429 | 0.3036 | 0.37965 | 0.46789 | 0.58551 | 0.69844 | 0.83498 | 0.97881 | 1.1367 | 1.3079 | 1.4848 | 1.6596 | 1.8266 | 1.9787 | 2.104 | 2.2064 | 2.2362
TD Peak | S5 | Finnieston | FINN | 0 | 0.011231 | 0.039676 | 0.071797 | 0.11133 | 0.15742 | 0.21302 | 0.28307 | 0.36268 | 0.46346 | 0.5852 | 0.73965 | 0.91185 | 1.1167 | 1.3487 | 1.6079 | 1.8881 | 2.1768 | 2.4584 | 2.7207 | 2.9506 | 3.1403 | 3.3094 | 3.3159
TD Peak | S6 | Galashiels | GALA | 0 | 0.028004 | 0.07785 | 0.13631 | 0.21032 | 0.29719 | 0.39714 | 0.52698 | 0.66031 | 0.83063 | 1.0306 | 1.2933 | 1.5574 | 1.8751 | 2.2177 | 2.596 | 3.006 | 3.4291 | 3.8453 | 4.2395 | 4.5943 | 4.8866 | 5.1325 | 5.1828
TD Peak | S6 | Giffnock | GIFF | 0 | 0.03529 | 0.086776 | 0.14882 | 0.22888 | 0.32328 | 0.42845 | 0.56797 | 0.70096 | 0.87209 | 1.0685 | 1.3338 | 1.5777 | 1.8742 | 2.1793 | 2.512 | 2.8735 | 3.2471 | 3.618 | 3.9751 | 4.3049 | 4.576 | 4.7914 | 4.8732
TD Peak | S6 | Glenlee | GLLE | 0 | 0.0014089 | 0.004572 | 0.0081856 | 0.012673 | 0.017916 | 0.024146 | 0.032072 | 0.040806 | 0.051892 | 0.065173 | 0.082195 | 0.10062 | 0.1226 | 0.14717 | 0.17454 | 0.20413 | 0.23465 | 0.26447 | 0.29238 | 0.31702 | 0.33735 | 0.35518 | 0.35665
TD Peak | S6 | Glenluce | GLLU | 0 | 0.016165 | 0.052454 | 0.093913 | 0.14539 | 0.20554 | 0.27702 | 0.36796 | 0.46816 | 0.59535 | 0.74772 | 0.94301 | 1.1544 | 1.4066 | 1.6885 | 2.0025 | 2.342 | 2.6921 | 3.0343 | 3.3545 | 3.6372 | 3.8704 | 4.075 | 4.0918
TD Peak | S5 | Glenniston | GLNI | 0 | 0.01852 | 0.054544 | 0.096346 | 0.14886 | 0.21038 | 0.28209 | 0.37446 | 0.4721 | 0.59649 | 0.74378 | 0.93528 | 1.1339 | 1.372 | 1.6328 | 1.9219 | 2.2349 | 2.5578 | 2.8745 | 3.1729 | 3.4393 | 3.6588 | 3.8469 | 3.8753
TD Peak | S5 | Glenrothes | GLRO | 0 | 0.019383 | 0.060152 | 0.10705 | 0.16558 | 0.23405 | 0.31473 | 0.41793 | 0.52959 | 0.67155 | 0.84077 | 1.059 | 1.2909 | 1.5682 | 1.8755 | 2.217 | 2.5866 | 2.9677 | 3.3408 | 3.6909 | 4.0014 | 4.2575 | 4.4799 | 4.5046
TD Peak | S6 | Gorgie | GORG | 0 | 0.017885 | 0.049312 | 0.086231 | 0.13302 | 0.18796 | 0.25105 | 0.3331 | 0.417 | 0.52421 | 0.64995 | 0.81537 | 0.98085 | 1.18 | 1.3942 | 1.6307 | 1.887 | 2.1514 | 2.4117 | 2.6585 | 2.8809 | 3.0641 | 3.2177 | 3.2505
TD Peak | S6 | Govan | GOVA | 0 | 0.017838 | 0.057743 | 0.10335 | 0.16 | 0.22619 | 0.30481 | 0.40486 | 0.515 | 0.65481 | 0.82226 | 1.0369 | 1.2691 | 1.5462 | 1.8556 | 2.2003 | 2.5731 | 2.9574 | 3.3331 | 3.6847 | 3.9952 | 4.2514 | 4.476 | 4.4948
TD Peak | S6 | Grangemouth A | G_EXTRA_4 | 0 | 0.021 | 0.065327 | 0.1163 | 0.17989 | 0.25429 | 0.34198 | 0.45413 | 0.57559 | 0.73 | 0.91412 | 1.1515 | 1.404 | 1.7059 | 2.0405 | 2.4126 | 2.8151 | 3.2303 | 3.6366 | 4.0179 | 4.356 | 4.6347 | 4.8771 | 4.9035
TD Peak | S6 | Grangemouth C | G_EXTRA_5 | 0 | 0.014412 | 0.044834 | 0.079815 | 0.12346 | 0.17452 | 0.2347 | 0.31167 | 0.39503 | 0.50101 | 0.62736 | 0.79026 | 0.96357 | 1.1707 | 1.4004 | 1.6558 | 1.932 | 2.217 | 2.4958 | 2.7575 | 2.9895 | 3.1808 | 3.3472 | 3.3653
TD Peak | S6 | Haggs Road | HAGR | 0 | 0.025549 | 0.072006 | 0.12635 | 0.19501 | 0.27558 | 0.36856 | 0.48911 | 0.61378 | 0.77295 | 0.96024 | 1.2056 | 1.4543 | 1.7531 | 2.0766 | 2.4343 | 2.8217 | 3.2216 | 3.6146 | 3.9864 | 4.3203 | 4.5953 | 4.8279 | 4.8722
TD Peak | S6 | Hawick | HAWI | 0 | 0.017312 | 0.048452 | 0.084927 | 0.13106 | 0.1852 | 0.24758 | 0.32854 | 0.41197 | 0.51851 | 0.64375 | 0.80805 | 0.97387 | 1.1732 | 1.3887 | 1.6267 | 1.8846 | 2.1507 | 2.4124 | 2.6602 | 2.8829 | 3.0664 | 3.2211 | 3.2517
TD Peak | S5 | Helensburgh | HELE | 0 | 0.012139 | 0.032071 | 0.055693 | 0.085821 | 0.12125 | 0.1615 | 0.21422 | 0.26683 | 0.33422 | 0.41269 | 0.51683 | 0.61817 | 0.74051 | 0.87028 | 1.013 | 1.1677 | 1.3275 | 1.4852 | 1.6354 | 1.7719 | 1.8842 | 1.9768 | 2.0013
TD Peak | S6 | Hunterston Farm | HUER | 0 | 0.0055815 | 0.017051 | 0.030279 | 0.046819 | 0.066177 | 0.088914 | 0.11806 | 0.14938 | 0.18922 | 0.23663 | 0.2979 | 0.36258 | 0.43995 | 0.52541 | 0.62034 | 0.72307 | 0.82902 | 0.93279 | 1.0303 | 1.1169 | 1.1883 | 1.2501 | 1.2577
TD Peak | S5 | Inverkeithing | INKE | 0 | 0.02802 | 0.081767 | 0.14424 | 0.2228 | 0.31488 | 0.42199 | 0.56014 | 0.70551 | 0.89081 | 1.1099 | 1.3953 | 1.6899 | 2.0432 | 2.4293 | 2.8571 | 3.3203 | 3.7982 | 4.2672 | 4.7093 | 5.1045 | 5.4301 | 5.7085 | 5.7525
TD Peak | S6 | Johnstone | JOHN | 0 | 0.02535 | 0.072823 | 0.12816 | 0.19789 | 0.27966 | 0.37445 | 0.49698 | 0.62494 | 0.78815 | 0.98074 | 1.2322 | 1.4897 | 1.7988 | 2.1352 | 2.5076 | 2.9109 | 3.327 | 3.7356 | 4.1214 | 4.467 | 4.7517 | 4.9939 | 5.0356
TD Peak | S6 | Kaimes | KAIM | 0 | 0.060378 | 0.18236 | 0.3233 | 0.49978 | 0.7064 | 0.94852 | 1.2593 | 1.5917 | 2.0146 | 2.5171 | 3.1678 | 3.8511 | 4.6689 | 5.5699 | 6.5702 | 7.6528 | 8.7695 | 9.8636 | 10.8925 | 11.8079 | 12.5626 | 13.2137 | 13.2986
TD Peak | S6 | Kendoon | KEOO | 0 | 0.00092244 | 0.0029933 | 0.0053592 | 0.0082969 | 0.011729 | 0.015809 | 0.020998 | 0.026716 | 0.033974 | 0.042669 | 0.053813 | 0.065876 | 0.080269 | 0.096353 | 0.11427 | 0.13365 | 0.15363 | 0.17315 | 0.19143 | 0.20756 | 0.22087 | 0.23254 | 0.2335
TD Peak | S5 | Killermont | KIER | 0 | 0.041381 | 0.11735 | 0.20611 | 0.31817 | 0.44962 | 0.60155 | 0.79833 | 1.0025 | 1.2631 | 1.57 | 1.9716 | 2.38 | 2.8706 | 3.4027 | 3.9912 | 4.6287 | 5.2864 | 5.9328 | 6.5439 | 7.0921 | 7.5439 | 7.9265 | 7.9971
TD Peak | S5 | Kilbowie 11 | G_EXTRA_6 | 0 | 0.0049999 | 0.014613 | 0.025784 | 0.03983 | 0.056291 | 0.075445 | 0.10015 | 0.12616 | 0.15931 | 0.19853 | 0.24958 | 0.30233 | 0.36558 | 0.43474 | 0.51137 | 0.59434 | 0.67994 | 0.76393 | 0.84311 | 0.91386 | 0.97217 | 1.022 | 1.0298
TD Peak | S5 | Kilbowie 33 | G_EXTRA_7 | 0 | 0.011772 | 0.034406 | 0.060707 | 0.093776 | 0.13253 | 0.17763 | 0.23579 | 0.29703 | 0.37508 | 0.46741 | 0.58761 | 0.71181 | 0.86074 | 1.0236 | 1.204 | 1.3993 | 1.6009 | 1.7986 | 1.985 | 2.1516 | 2.2889 | 2.4063 | 2.4247
TD Peak | S6 | Kilmarnock South | KILS | 0 | 0.023214 | 0.064794 | 0.11352 | 0.17518 | 0.24754 | 0.33087 | 0.43905 | 0.55038 | 0.69257 | 0.85964 | 1.0789 | 1.2999 | 1.5656 | 1.8525 | 2.1694 | 2.5129 | 2.8672 | 3.2158 | 3.5458 | 3.8426 | 4.0871 | 4.2931 | 4.3344
TD Peak | S6 | Kilmarnock Town | KILT | 0 | 0.043625 | 0.12973 | 0.22947 | 0.35461 | 0.50119 | 0.67239 | 0.89263 | 1.1265 | 1.4243 | 1.7773 | 2.2356 | 2.7133 | 3.2856 | 3.9138 | 4.6107 | 5.365 | 6.1432 | 6.9061 | 7.6244 | 8.2647 | 8.7925 | 9.246 | 9.3107
TD Peak | S6 | Kilwinning | KILW | 0 | 0.015572 | 0.050699 | 0.09081 | 0.1406 | 0.19877 | 0.26793 | 0.3559 | 0.45294 | 0.57611 | 0.72371 | 0.91282 | 1.1178 | 1.3623 | 1.6357 | 1.9403 | 2.2697 | 2.6093 | 2.9412 | 3.2517 | 3.5258 | 3.7519 | 3.9503 | 3.9663
TD Peak | S5 | Leven | LEVE | 0 | 0.035289 | 0.10773 | 0.19128 | 0.29576 | 0.41804 | 0.56165 | 0.74574 | 0.94352 | 1.1951 | 1.4944 | 1.8814 | 2.2897 | 2.7782 | 3.3176 | 3.9168 | 4.5652 | 5.2339 | 5.8889 | 6.5044 | 7.0512 | 7.5021 | 7.8923 | 7.94
TD Peak | S6 | Livingston East | LING | 0 | 0.039563 | 0.13178 | 0.23674 | 0.3667 | 0.51844 | 0.69963 | 0.92943 | 1.1852 | 1.5095 | 1.8991 | 2.3969 | 2.9409 | 3.5893 | 4.3172 | 5.1289 | 6.0065 | 6.9112 | 7.7948 | 8.6204 | 9.3475 | 9.9474 | 10.4765 | 10.5122
TD Peak | S6 | Linnmill | LINM | 0 | 0.052462 | 0.14887 | 0.26149 | 0.40367 | 0.57044 | 0.76323 | 1.0129 | 1.272 | 1.6027 | 1.9923 | 2.502 | 3.0205 | 3.6433 | 4.3189 | 5.0662 | 5.8756 | 6.7109 | 7.5316 | 8.3074 | 9.0034 | 9.5769 | 10.0628 | 10.1522
TD Peak | S6 | Maybole | MAYB | 0 | 0.015305 | 0.047353 | 0.084236 | 0.13029 | 0.18416 | 0.2476 | 0.32879 | 0.41652 | 0.52806 | 0.66098 | 0.83247 | 1.0145 | 1.2321 | 1.4732 | 1.7411 | 2.0309 | 2.3299 | 2.6225 | 2.8972 | 3.1409 | 3.3419 | 3.5164 | 3.5361
TD Peak | S6 | Newarthill | NEAR | 0 | 0.052893 | 0.15955 | 0.28281 | 0.43718 | 0.61791 | 0.82964 | 1.1015 | 1.392 | 1.7618 | 2.201 | 2.7698 | 3.3667 | 4.0813 | 4.8684 | 5.7421 | 6.6877 | 7.6631 | 8.6188 | 9.5176 | 10.3174 | 10.9768 | 11.5456 | 11.6203
TD Peak | S6 | Newton Stewart | NETS | 0 | 0.0064025 | 0.020776 | 0.037197 | 0.057587 | 0.081412 | 0.10972 | 0.14574 | 0.18543 | 0.23581 | 0.29616 | 0.37351 | 0.45723 | 0.55713 | 0.66877 | 0.79313 | 0.92763 | 1.0663 | 1.2018 | 1.3286 | 1.4406 | 1.533 | 1.614 | 1.6207
TD Peak | S6 | Paisley | PAIS | 0 | 0.017979 | 0.057282 | 0.10231 | 0.15833 | 0.22382 | 0.30138 | 0.40027 | 0.50844 | 0.64583 | 0.8101 | 1.0212 | 1.248 | 1.5188 | 1.8204 | 2.1562 | 2.5193 | 2.8938 | 3.26 | 3.6031 | 3.9065 | 4.1568 | 4.3756 | 4.396
TD Peak | S5 | Partick | PART | 0 | 0.020695 | 0.059758 | 0.10525 | 0.16254 | 0.2297 | 0.30765 | 0.40834 | 0.51375 | 0.64818 | 0.80692 | 1.014 | 1.2266 | 1.4818 | 1.7599 | 2.0678 | 2.4013 | 2.7453 | 3.0831 | 3.4019 | 3.6871 | 3.9222 | 4.1225 | 4.1561
TD Peak | S6 | Portobello | POOB | 0 | 0.049818 | 0.1522 | 0.27027 | 0.41791 | 0.5907 | 0.79365 | 1.0538 | 1.3334 | 1.689 | 2.1122 | 2.6591 | 3.2364 | 3.9271 | 4.69 | 5.5374 | 6.4544 | 7.4002 | 8.3265 | 9.1968 | 9.97 | 10.6076 | 11.1593 | 11.2266
TD Peak | S5 | Port Dundas | PORD | 0 | 0.032052 | 0.10208 | 0.1823 | 0.28213 | 0.39882 | 0.53702 | 0.71322 | 0.90593 | 1.1507 | 1.4433 | 1.8194 | 2.2234 | 2.7058 | 3.243 | 3.841 | 4.4879 | 5.1549 | 5.8071 | 6.4183 | 6.9588 | 7.4046 | 7.7942 | 7.8307
TD Peak | S6 | Ravenscraig | RAVE | 0 | 0.0014654 | 0.0041675 | 0.0073228 | 0.011305 | 0.015975 | 0.021377 | 0.028371 | 0.035637 | 0.04491 | 0.055836 | 0.070127 | 0.084682 | 0.10216 | 0.12114 | 0.14213 | 0.16486 | 0.18832 | 0.21137 | 0.23315 | 0.25269 | 0.26879 | 0.28244 | 0.28492
TD Peak | S5 | Redhouse | REDH | 0 | 0.023847 | 0.077486 | 0.13876 | 0.21482 | 0.3037 | 0.40934 | 0.54372 | 0.69186 | 0.87989 | 1.1052 | 1.3939 | 1.7066 | 2.0796 | 2.4966 | 2.9611 | 3.4635 | 3.9814 | 4.4876 | 4.9613 | 5.3794 | 5.7243 | 6.027 | 6.0517
TD Peak | S6 | Saltcoats A | G_EXTRA_8 | 0 | 0.027201 | 0.080551 | 0.1424 | 0.22004 | 0.31098 | 0.41712 | 0.55373 | 0.69849 | 0.88288 | 1.1014 | 1.3852 | 1.6804 | 2.0342 | 2.4222 | 2.8524 | 3.3182 | 3.7986 | 4.2698 | 4.7135 | 5.1093 | 5.4355 | 5.7155 | 5.7564
TD Peak | S6 | Saltcoats B | G_EXTRA_9 | 0 | 0.02036 | 0.060295 | 0.10659 | 0.1647 | 0.23278 | 0.31222 | 0.41448 | 0.52284 | 0.66086 | 0.82442 | 1.0369 | 1.2579 | 1.5226 | 1.8131 | 2.1351 | 2.4837 | 2.8434 | 3.1961 | 3.5282 | 3.8245 | 4.0687 | 4.2782 | 4.3088
TD Peak | S6 | St Andrews Cross | SANX | 0 | 0.01707 | 0.05766 | 0.10377 | 0.16078 | 0.22732 | 0.30696 | 0.40782 | 0.52064 | 0.66366 | 0.83571 | 1.0551 | 1.2961 | 1.5833 | 1.9063 | 2.2667 | 2.6563 | 3.058 | 3.4501 | 3.8162 | 4.1382 | 4.4039 | 4.6389 | 4.653
TD Peak | S6 | Shrubhill | SHRU | 0 | 0.045149 | 0.14642 | 0.26212 | 0.40581 | 0.57369 | 0.77318 | 1.027 | 1.3066 | 1.6615 | 2.0866 | 2.6315 | 3.2213 | 3.9249 | 4.7111 | 5.587 | 6.5342 | 7.5107 | 8.4652 | 9.3585 | 10.1472 | 10.7977 | 11.3684 | 11.4156
TD Peak | S6 | Sighthill | SIGH | 0 | 0.054235 | 0.17043 | 0.30383 | 0.47008 | 0.6645 | 0.89414 | 1.1874 | 1.5064 | 1.9118 | 2.3958 | 3.0187 | 3.6844 | 4.4797 | 5.3632 | 6.346 | 7.4092 | 8.5055 | 9.5782 | 10.5841 | 11.475 | 12.2098 | 12.8499 | 12.9154
TD Peak | S6 | Spango Valley | SPAV | 0 | 0.01545 | 0.0462 | 0.081788 | 0.12641 | 0.17866 | 0.23976 | 0.31831 | 0.40191 | 0.50836 | 0.63466 | 0.79846 | 0.96964 | 1.1747 | 1.4 | 1.6501 | 1.9207 | 2.1999 | 2.4736 | 2.7311 | 2.9605 | 3.1497 | 3.3124 | 3.3349
TD Peak | S6 | Strathaven | STHA | 0 | 0.030298 | 0.085858 | 0.15078 | 0.23275 | 0.32891 | 0.44004 | 0.58398 | 0.73327 | 0.92382 | 1.1482 | 1.4419 | 1.7404 | 2.099 | 2.488 | 2.918 | 3.3839 | 3.8646 | 4.337 | 4.7837 | 5.1844 | 5.5146 | 5.7943 | 5.8461
TD Peak | S5 | Stirling | STIR | 0 | 0.046135 | 0.14662 | 0.26179 | 0.40513 | 0.5727 | 0.77105 | 1.024 | 1.3005 | 1.6516 | 2.0714 | 2.6109 | 3.19 | 3.8816 | 4.6515 | 5.5085 | 6.4354 | 7.3912 | 8.3259 | 9.2018 | 9.9767 | 10.6159 | 11.1741 | 11.2272
TD Peak | S5 | Strathleven | STLE | 0 | 0.029002 | 0.088909 | 0.15796 | 0.24426 | 0.34525 | 0.46396 | 0.61605 | 0.77974 | 0.98796 | 1.2358 | 1.556 | 1.8944 | 2.2993 | 2.7468 | 3.244 | 3.782 | 4.3368 | 4.8802 | 5.3906 | 5.8439 | 6.2177 | 6.5414 | 6.58
TD Peak | S6 | Telford Road | TELR | 0 | 0.015865 | 0.043319 | 0.075634 | 0.11665 | 0.16482 | 0.22 | 0.29189 | 0.365 | 0.45848 | 0.56793 | 0.71221 | 0.85568 | 1.0284 | 1.2138 | 1.4181 | 1.6396 | 1.8683 | 2.0935 | 2.3071 | 2.5 | 2.6589 | 2.7916 | 2.8214
TD Peak | S6 | Tongland | TONG | 0 | 0.012914 | 0.041906 | 0.075029 | 0.11616 | 0.16421 | 0.22132 | 0.29397 | 0.37403 | 0.47564 | 0.59737 | 0.75339 | 0.92228 | 1.1238 | 1.349 | 1.5998 | 1.8711 | 2.1508 | 2.4242 | 2.68 | 2.9058 | 3.0921 | 3.2556 | 3.2691
TD Peak | S5 | Westfield | WFIE | 0 | 0.025341 | 0.07107 | 0.12461 | 0.19231 | 0.27175 | 0.36334 | 0.48215 | 0.60473 | 0.76125 | 0.9453 | 1.1866 | 1.4305 | 1.7237 | 2.0407 | 2.391 | 2.7705 | 3.1621 | 3.5472 | 3.9117 | 4.2392 | 4.509 | 4.7367 | 4.7812
TD Peak | S5 | West George Street | WGEO | 0 | 0.013666 | 0.064469 | 0.12017 | 0.18715 | 0.26478 | 0.36213 | 0.48182 | 0.62874 | 0.81356 | 1.0412 | 1.3232 | 1.6597 | 2.0573 | 2.5207 | 3.042 | 3.6046 | 4.184 | 4.7461 | 5.2649 | 5.7124 | 6.0822 | 6.423 | 6.4045
TD Peak | S6 | Whitehouse | WHHO | 0 | 0.032585 | 0.091798 | 0.16107 | 0.2486 | 0.3513 | 0.46982 | 0.62348 | 0.78238 | 0.98523 | 1.2239 | 1.5366 | 1.8535 | 2.2342 | 2.6465 | 3.1021 | 3.5958 | 4.1052 | 4.6059 | 5.0796 | 5.5051 | 5.8556 | 6.1518 | 6.2084
TD Peak | S6 | Wishaw | WISH | 0 | 0.052494 | 0.14929 | 0.26232 | 0.40496 | 0.57227 | 0.76577 | 1.0163 | 1.2766 | 1.6087 | 2.0001 | 2.5121 | 3.0334 | 3.6596 | 4.3393 | 5.0912 | 5.9056 | 6.7459 | 7.5716 | 8.3519 | 9.0518 | 9.6284 | 10.1173 | 10.2062
TD Peak | S6 | Ayr | AYRR | 0 | 0.027344 | 0.084078 | 0.14944 | 0.2311 | 0.32666 | 0.43904 | 0.58297 | 0.73809 | 0.93537 | 1.1703 | 1.4736 | 1.7947 | 2.1787 | 2.6035 | 3.0755 | 3.5862 | 4.1129 | 4.6286 | 5.1129 | 5.5429 | 5.8975 | 6.2048 | 6.2409
TD Peak | S5 | Dunoon | DUNO_P | 0 | 0.012835 | 0.034659 | 0.060406 | 0.093136 | 0.13159 | 0.17553 | 0.23286 | 0.29082 | 0.36496 | 0.45161 | 0.56609 | 0.67913 | 0.81536 | 0.96097 | 1.1214 | 1.2953 | 1.4748 | 1.6518 | 1.8199 | 1.9719 | 2.0971 | 2.2013 | 2.226
TD Peak | S5 | Railtrack Bathgate | T_BAGTD-1 | 0 | 0 | 0 | 0 | 0 | 0 | 0 | 0 | 0 | 0 | 0 | 0 | 0 | 0 | 0 | 0 | 0 | 0 | 0 | 0 | 0 | 0 | 0 | 0
TD Peak | S6 | Chapelcross Directs | T_CHAPD-1 | 0 | 0 | 0 | 0 | 0 | 0 | 0 | 0 | 0 | 0 | 0 | 0 | 0 | 0 | 0 | 0 | 0 | 0 | 0 | 0 | 0 | 0 | 0 | 0
TD Peak | S5 | Railtrack - Dalreoch | T_DALRD-1 | 0 | 0 | 0 | 0 | 0 | 0 | 0 | 0 | 0 | 0 | 0 | 0 | 0 | 0 | 0 | 0 | 0 | 0 | 0 | 0 | 0 | 0 | 0 | 0
TD Peak | S6 | Railtrack - Ecclefechan | T_ECCFD-1 | 0 | 0 | 0 | 0 | 0 | 0 | 0 | 0 | 0 | 0 | 0 | 0 | 0 | 0 | 0 | 0 | 0 | 0 | 0 | 0 | 0 | 0 | 0 | 0
TD Peak | S6 | Railtrack - Eglington Street | T_EGLSD-1 | 0 | 0 | 0 | 0 | 0 | 0 | 0 | 0 | 0 | 0 | 0 | 0 | 0 | 0 | 0 | 0 | 0 | 0 | 0 | 0 | 0 | 0 | 0 | 0
TD Peak | S6 | Railtrack - Elvanfoot | T_ELVAD-1 | 0 | 0 | 0 | 0 | 0 | 0 | 0 | 0 | 0 | 0 | 0 | 0 | 0 | 0 | 0 | 0 | 0 | 0 | 0 | 0 | 0 | 0 | 0 | 0
TD Peak | S6 | Railtrack - Gowkthrapple | T_GOWKD-1 | 0 | 0 | 0 | 0 | 0 | 0 | 0 | 0 | 0 | 0 | 0 | 0 | 0 | 0 | 0 | 0 | 0 | 0 | 0 | 0 | 0 | 0 | 0 | 0
TD Peak | S6 | Grangemouth 1 | T_BPGRD-1 | 0 | 0 | 0 | 0 | 0 | 0 | 0 | 0 | 0 | 0 | 0 | 0 | 0 | 0 | 0 | 0 | 0 | 0 | 0 | 0 | 0 | 0 | 0 | 0
TD Peak | S6 | Railtrack - Innerwick | T_INWID-1 | 0 | 0 | 0 | 0 | 0 | 0 | 0 | 0 | 0 | 0 | 0 | 0 | 0 | 0 | 0 | 0 | 0 | 0 | 0 | 0 | 0 | 0 | 0 | 0
TD Peak | S6 | Railtrack - Marshall Meadows | T_MARMD-1 | 0 | 0 | 0 | 0 | 0 | 0 | 0 | 0 | 0 | 0 | 0 | 0 | 0 | 0 | 0 | 0 | 0 | 0 | 0 | 0 | 0 | 0 | 0 | 0
TD Peak | S6 | Caledonian Paper | T_MEADD-1 | 0 | 0 | 0 | 0 | 0 | 0 | 0 | 0 | 0 | 0 | 0 | 0 | 0 | 0 | 0 | 0 | 0 | 0 | 0 | 0 | 0 | 0 | 0 | 0
TD Peak | S5 | HMNB Whistlefield | T_WHISTLD-1 | 0 | 0 | 0 | 0 | 0 | 0 | 0 | 0 | 0 | 0 | 0 | 0 | 0 | 0 | 0 | 0 | 0 | 0 | 0 | 0 | 0 | 0 | 0 | 0
TD Peak | S5 | Exxon Mossmoran | T_EXMOSSD-1 | 0 | 0 | 0 | 0 | 0 | 0 | 0 | 0 | 0 | 0 | 0 | 0 | 0 | 0 | 0 | 0 | 0 | 0 | 0 | 0 | 0 | 0 | 0 | 0
TD Peak | S5 | Exxon Chemicals (Mossmorran) | T_MOSED-1 | 0 | 0 | 0 | 0 | 0 | 0 | 0 | 0 | 0 | 0 | 0 | 0 | 0 | 0 | 0 | 0 | 0 | 0 | 0 | 0 | 0 | 0 | 0 | 0
TD Peak | S6 | Railtrack - Parkhead | T_PARHD-1 | 0 | 0 | 0 | 0 | 0 | 0 | 0 | 0 | 0 | 0 | 0 | 0 | 0 | 0 | 0 | 0 | 0 | 0 | 0 | 0 | 0 | 0 | 0 | 0
TD Peak | S6 | Railtrack - Port Glasgow | T_PORGD-1 | 0 | 0 | 0 | 0 | 0 | 0 | 0 | 0 | 0 | 0 | 0 | 0 | 0 | 0 | 0 | 0 | 0 | 0 | 0 | 0 | 0 | 0 | 0 | 0
TD Peak | S6 | Railtrack - Portobello | T_POOBD-1 | 0 | 0 | 0 | 0 | 0 | 0 | 0 | 0 | 0 | 0 | 0 | 0 | 0 | 0 | 0 | 0 | 0 | 0 | 0 | 0 | 0 | 0 | 0 | 0
TD Peak | S6 | Corus Dalzell | T_RAVED-1 | 0 | 0 | 0 | 0 | 0 | 0 | 0 | 0 | 0 | 0 | 0 | 0 | 0 | 0 | 0 | 0 | 0 | 0 | 0 | 0 | 0 | 0 | 0 | 0
TD Peak | S6 | Railtrack - Saltcoats | T_SACOD-1 | 0 | 0 | 0 | 0 | 0 | 0 | 0 | 0 | 0 | 0 | 0 | 0 | 0 | 0 | 0 | 0 | 0 | 0 | 0 | 0 | 0 | 0 | 0 | 0
TD Peak | S5 | Bonnybridge (Network Rail) | T_GNHLD-1 | 0 | 0 | 0 | 0 | 0 | 0 | 0 | 0 | 0 | 0 | 0 | 0 | 0 | 0 | 0 | 0 | 0 | 0 | 0 | 0 | 0 | 0 | 0 | 0
SP Peak | S5 | Bathgate | BAGA | 0 | 0.012869 | 0.024976 | 0.039427 | 0.055893 | 0.075649 | 0.099159 | 0.12733 | 0.16934 | 0.2125 | 0.26545 | 0.332 | 0.41409 | 0.5159 | 0.64259 | 0.79997 | 0.99305 | 1.2271 | 1.506 | 1.832 | 2.2041 | 2.6157 | 3.0585 | 3.5177
SP Peak | S5 | Bainsford | BAIN | 0 | 0.0075218 | 0.014454 | 0.022781 | 0.03228 | 0.043733 | 0.057452 | 0.073935 | 0.097663 | 0.12302 | 0.15417 | 0.1933 | 0.24164 | 0.30167 | 0.37646 | 0.46944 | 0.58356 | 0.72198 | 0.88699 | 1.0799 | 1.3001 | 1.5439 | 1.8063 | 2.0783
SP Peak | S6 | Berwick | BERW | 0 | 0.013948 | 0.026622 | 0.04191 | 0.059366 | 0.080484 | 0.1059 | 0.13649 | 0.17943 | 0.22661 | 0.28465 | 0.35751 | 0.4476 | 0.55961 | 0.69923 | 0.87292 | 1.0862 | 1.3449 | 1.6534 | 2.0141 | 2.4261 | 2.8824 | 3.3733 | 3.8823
SP Peak | S5 | Bonnybridge | BONN | 0 | 0.01423 | 0.027779 | 0.043895 | 0.062243 | 0.084195 | 0.11022 | 0.14134 | 0.18874 | 0.23632 | 0.29462 | 0.36796 | 0.45831 | 0.57029 | 0.70954 | 0.88242 | 1.0945 | 1.3515 | 1.6576 | 2.0153 | 2.4237 | 2.8751 | 3.3607 | 3.8643
SP Peak | S6 | Braehead Park | BRAP | 0 | 0.0071344 | 0.013956 | 0.022061 | 0.031285 | 0.042309 | 0.05536 | 0.070961 | 0.094893 | 0.11872 | 0.14791 | 0.18463 | 0.22986 | 0.2859 | 0.35556 | 0.44204 | 0.5481 | 0.67663 | 0.82973 | 1.0086 | 1.2128 | 1.4384 | 1.6812 | 1.933
SP Peak | S6 | Broxburn | BROX | 0 | 0.011958 | 0.022972 | 0.036203 | 0.051298 | 0.0695 | 0.091311 | 0.11752 | 0.15519 | 0.19551 | 0.24505 | 0.30727 | 0.38414 | 0.47962 | 0.59855 | 0.74643 | 0.92792 | 1.1481 | 1.4105 | 1.7173 | 2.0676 | 2.4554 | 2.8727 | 3.3053
SP Peak | S6 | Carsfad | CAFA | 0 | 9.9288e-05 | 0.00019175 | 0.00030246 | 0.00042867 | 0.00058047 | 0.00076171 | 0.00097916 | 0.0012979 | 0.0016317 | 0.0020415 | 0.0025565 | 0.0031922 | 0.0039812 | 0.0049635 | 0.0061842 | 0.0076822 | 0.0094987 | 0.011664 | 0.014194 | 0.017083 | 0.02028 | 0.023719 | 0.027286
SP Peak | S6 | Carntyne | CATY | 0 | 0.0047984 | 0.0095084 | 0.015061 | 0.021371 | 0.028866 | 0.037662 | 0.048139 | 0.064939 | 0.080858 | 0.10031 | 0.12481 | 0.15493 | 0.19217 | 0.23839 | 0.29571 | 0.36597 | 0.45105 | 0.55233 | 0.6706 | 0.80557 | 0.9546 | 1.1149 | 1.2811
SP Peak | S6 | Chapelcross | CHAP | 0 | 0.014817 | 0.028614 | 0.045135 | 0.06397 | 0.086623 | 0.11367 | 0.14612 | 0.19368 | 0.2435 | 0.30466 | 0.38151 | 0.47637 | 0.59411 | 0.74069 | 0.92286 | 1.1464 | 1.4175 | 1.7406 | 2.1181 | 2.5493 | 3.0263 | 3.5396 | 4.0718
SP Peak | S6 | Charlotte Street | CHAS | 0 | 0.018652 | 0.035428 | 0.055728 | 0.078923 | 0.10705 | 0.14101 | 0.18194 | 0.23837 | 0.30161 | 0.37948 | 0.47717 | 0.59808 | 0.7485 | 0.93609 | 1.1695 | 1.4562 | 1.8041 | 2.2191 | 2.7042 | 3.2585 | 3.8725 | 4.5331 | 5.2182
SP Peak | S6 | Clyde’s Mill | CLYM | 0 | 0.018512 | 0.035388 | 0.055724 | 0.078941 | 0.107 | 0.14074 | 0.18133 | 0.23865 | 0.30122 | 0.37817 | 0.47477 | 0.59421 | 0.74266 | 0.92769 | 1.1578 | 1.4403 | 1.7831 | 2.1918 | 2.6696 | 3.2154 | 3.8197 | 4.4699 | 5.1441
SP Peak | S6 | Coatbridge | COAT | 0 | 0.012718 | 0.024784 | 0.039151 | 0.055511 | 0.075102 | 0.098353 | 0.12618 | 0.16829 | 0.21085 | 0.26303 | 0.32864 | 0.40951 | 0.50976 | 0.63444 | 0.78927 | 0.9792 | 1.2094 | 1.4837 | 1.8041 | 2.1699 | 2.5744 | 3.0095 | 3.4608
SP Peak | S6 | Cockenzie | COCK | 0 | 0.008737 | 0.017118 | 0.027066 | 0.038385 | 0.051905 | 0.067891 | 0.086993 | 0.11646 | 0.14562 | 0.18132 | 0.22625 | 0.28156 | 0.35009 | 0.43526 | 0.54097 | 0.67062 | 0.82772 | 1.0148 | 1.2334 | 1.4829 | 1.7587 | 2.0553 | 2.3629
SP Peak | S6 | Coylton | COYL | 0 | 0.012471 | 0.024417 | 0.0386 | 0.054742 | 0.074027 | 0.096843 | 0.12411 | 0.16606 | 0.2077 | 0.25869 | 0.32285 | 0.40186 | 0.49974 | 0.62141 | 0.77244 | 0.95767 | 1.1821 | 1.4495 | 1.7617 | 2.1183 | 2.5123 | 2.9362 | 3.3758
SP Peak | S6 | Crookston A | G_EXTRA_10 | 0 | 0.0067068 | 0.013637 | 0.02169 | 0.030811 | 0.041515 | 0.053862 | 0.068459 | 0.093952 | 0.11589 | 0.14257 | 0.17627 | 0.21748 | 0.26824 | 0.33106 | 0.40876 | 0.50389 | 0.6189 | 0.75565 | 0.91517 | 1.0971 | 1.2975 | 1.5131 | 1.7366
SP Peak | S6 | Crookston B | G_EXTRA_11 | 0 | 0.0033077 | 0.0067258 | 0.010697 | 0.015195 | 0.020475 | 0.026564 | 0.033763 | 0.046336 | 0.057158 | 0.070314 | 0.086932 | 0.10726 | 0.13229 | 0.16328 | 0.20159 | 0.24851 | 0.30523 | 0.37267 | 0.45135 | 0.54108 | 0.63993 | 0.74624 | 0.85647
SP Peak | S5 | Cumbernauld | CUMB | 0 | 0.013529 | 0.026099 | 0.04116 | 0.058333 | 0.078998 | 0.10369 | 0.13332 | 0.17658 | 0.2221 | 0.27798 | 0.3482 | 0.43488 | 0.5425 | 0.67649 | 0.84301 | 1.0474 | 1.2952 | 1.5906 | 1.9358 | 2.3301 | 2.7663 | 3.2356 | 3.7223
SP Peak | S5 | Cupar | CUPA | 0 | 0.012113 | 0.02339 | 0.036895 | 0.05229 | 0.070808 | 0.092919 | 0.11945 | 0.15832 | 0.19904 | 0.24905 | 0.31188 | 0.38943 | 0.4857 | 0.60554 | 0.75448 | 0.93725 | 1.1589 | 1.423 | 1.7317 | 2.0843 | 2.4743 | 2.894 | 3.3291
SP Peak | S6 | Currie | CURR | 0 | 0.001636 | 0.0033393 | 0.0053142 | 0.00755 | 0.01017 | 0.013183 | 0.016742 | 0.023034 | 0.028376 | 0.034864 | 0.043063 | 0.053084 | 0.065421 | 0.08068 | 0.099544 | 0.12264 | 0.15055 | 0.18373 | 0.22243 | 0.26657 | 0.31518 | 0.36745 | 0.42165
SP Peak | S6 | Dalmarnock | DALM3 | 0 | 0.008225 | 0.016266 | 0.025757 | 0.036544 | 0.049371 | 0.064443 | 0.082406 | 0.11102 | 0.13833 | 0.17172 | 0.21378 | 0.26547 | 0.32942 | 0.40883 | 0.50729 | 0.62801 | 0.77421 | 0.94826 | 1.1515 | 1.3835 | 1.6397 | 1.9152 | 2.201
SP Peak | S6 | Devol Moor | DEVM | 0 | 0.0062489 | 0.012405 | 0.019656 | 0.027893 | 0.037668 | 0.049127 | 0.062768 | 0.084779 | 0.10549 | 0.13079 | 0.16266 | 0.20182 | 0.25023 | 0.31031 | 0.38479 | 0.47609 | 0.58663 | 0.71821 | 0.87184 | 1.0472 | 1.2407 | 1.4489 | 1.6648
SP Peak | S5 | Devonside | DEVO | 0 | 0.016075 | 0.031373 | 0.049572 | 0.070291 | 0.095084 | 0.12448 | 0.15964 | 0.21314 | 0.26689 | 0.33276 | 0.41562 | 0.5177 | 0.64422 | 0.80156 | 0.9969 | 1.2365 | 1.5269 | 1.8729 | 2.277 | 2.7385 | 3.2486 | 3.7973 | 4.3664
SP Peak | S6 | Dewar Place | DEWP | 0 | 0.012619 | 0.0237 | 0.037208 | 0.052666 | 0.071518 | 0.094451 | 0.12218 | 0.1588 | 0.20182 | 0.2549 | 0.32142 | 0.40389 | 0.50664 | 0.63494 | 0.79474 | 0.99104 | 1.2294 | 1.5139 | 1.8466 | 2.2267 | 2.6482 | 3.1017 | 3.572
SP Peak | S5 | Drumcross | DRCR | 0 | 0.0048064 | 0.0093093 | 0.014691 | 0.020825 | 0.028191 | 0.036969 | 0.047491 | 0.063076 | 0.079212 | 0.099012 | 0.1239 | 0.1546 | 0.1927 | 0.24011 | 0.29901 | 0.37129 | 0.45892 | 0.56335 | 0.68537 | 0.82472 | 0.97886 | 1.1447 | 1.3167
SP Peak | S5 | Drumchapel | DRUM | 0 | 0.0097578 | 0.019985 | 0.031822 | 0.045217 | 0.060886 | 0.078871 | 0.10009 | 0.13801 | 0.16981 | 0.20841 | 0.2572 | 0.3168 | 0.39013 | 0.48078 | 0.59282 | 0.72996 | 0.89567 | 1.0926 | 1.3223 | 1.5842 | 1.8726 | 2.1827 | 2.5042
SP Peak | S6 | Dumfries 11 | G_EXTRA_1 | 0 | 0.003119 | 0.0060549 | 0.0095589 | 0.013551 | 0.01834 | 0.024039 | 0.030865 | 0.041058 | 0.051517 | 0.064346 | 0.080475 | 0.10036 | 0.12503 | 0.15573 | 0.19386 | 0.24064 | 0.29736 | 0.36493 | 0.44389 | 0.53405 | 0.63377 | 0.74105 | 0.8523
SP Peak | S6 | Dumfries 33 | G_EXTRA_2 | 0 | 0.0093869 | 0.018222 | 0.028768 | 0.040782 | 0.055195 | 0.072345 | 0.092891 | 0.12357 | 0.15504 | 0.19365 | 0.24219 | 0.30205 | 0.3763 | 0.46868 | 0.58343 | 0.72422 | 0.8949 | 1.0983 | 1.3359 | 1.6073 | 1.9074 | 2.2302 | 2.565
SP Peak | S6 | Dumfries ICI | G_EXTRA_3 | 0 | 0.0018422 | 0.0035762 | 0.0056458 | 0.0080037 | 0.010832 | 0.014198 | 0.01823 | 0.024251 | 0.030428 | 0.038005 | 0.047531 | 0.059279 | 0.07385 | 0.091981 | 0.1145 | 0.14213 | 0.17563 | 0.21554 | 0.26218 | 0.31543 | 0.37433 | 0.43769 | 0.5034
SP Peak | S6 | Dunbar | DUNB | 0 | 0.0077293 | 0.014997 | 0.023674 | 0.03356 | 0.045423 | 0.059543 | 0.076462 | 0.10168 | 0.1276 | 0.15941 | 0.19939 | 0.24869 | 0.30986 | 0.38597 | 0.48051 | 0.59651 | 0.73714 | 0.9047 | 1.1005 | 1.3241 | 1.5714 | 1.8374 | 2.1133
SP Peak | S5 | Dunfermline | DUNF | 0 | 0.0073609 | 0.014471 | 0.022893 | 0.032473 | 0.043895 | 0.05737 | 0.073458 | 0.098565 | 0.12309 | 0.1531 | 0.19087 | 0.23735 | 0.2949 | 0.3664 | 0.45512 | 0.56392 | 0.69572 | 0.85268 | 1.036 | 1.2453 | 1.4765 | 1.7252 | 1.9831
SP Peak | S6 | Earlston | EAST | 0 | 0.00013092 | 0.00025284 | 0.00039882 | 0.00056525 | 0.00076542 | 0.0010044 | 0.0012911 | 0.0017114 | 0.0021516 | 0.002692 | 0.0033711 | 0.0042093 | 0.0052497 | 0.0065449 | 0.0081546 | 0.01013 | 0.012525 | 0.01538 | 0.018716 | 0.022526 | 0.026741 | 0.031277 | 0.03598
SP Peak | S6 | Eccles | ECCL | 0 | 0.0062464 | 0.012152 | 0.019192 | 0.02721 | 0.036818 | 0.048234 | 0.061903 | 0.082469 | 0.10339 | 0.12904 | 0.1613 | 0.20107 | 0.25037 | 0.31171 | 0.38789 | 0.48134 | 0.59462 | 0.72959 | 0.88727 | 1.0673 | 1.2664 | 1.4806 | 1.7027
SP Peak | S6 | Easterhouse | EERH | 0 | 0.013263 | 0.026414 | 0.041873 | 0.059427 | 0.080231 | 0.10456 | 0.13351 | 0.18071 | 0.22459 | 0.27817 | 0.34569 | 0.42859 | 0.53104 | 0.65814 | 0.81565 | 1.0087 | 1.2424 | 1.5205 | 1.8452 | 2.2158 | 2.6247 | 3.0646 | 3.5208
SP Peak | S6 | East Kilbride | EKIL | 0 | 0.0094004 | 0.018894 | 0.029995 | 0.042587 | 0.057445 | 0.074718 | 0.095207 | 0.12966 | 0.16061 | 0.19833 | 0.24591 | 0.30422 | 0.3762 | 0.46538 | 0.57582 | 0.71111 | 0.87479 | 1.0695 | 1.2968 | 1.5561 | 1.842 | 2.1495 | 2.4684
SP Peak | S6 | East Kilbride South | EKIS | 0 | 0.0074137 | 0.014647 | 0.023189 | 0.032899 | 0.04445 | 0.058034 | 0.074227 | 0.099928 | 0.12456 | 0.15468 | 0.19261 | 0.23924 | 0.29694 | 0.36859 | 0.45746 | 0.5664 | 0.69834 | 0.85544 | 1.0389 | 1.2483 | 1.4795 | 1.7283 | 1.9862
SP Peak | S6 | Elderslie | ELDE | 0 | 0.0051815 | 0.010433 | 0.016567 | 0.023524 | 0.031726 | 0.041249 | 0.05254 | 0.071638 | 0.088681 | 0.10944 | 0.13564 | 0.16774 | 0.20734 | 0.25641 | 0.31715 | 0.39156 | 0.48158 | 0.58865 | 0.71361 | 0.85617 | 1.0134 | 1.1824 | 1.3577
SP Peak | S6 | Erskine | ERSK | 0 | 0.0031589 | 0.0065083 | 0.010372 | 0.014742 | 0.01984 | 0.025668 | 0.032532 | 0.045032 | 0.055292 | 0.067731 | 0.083465 | 0.10266 | 0.12626 | 0.15541 | 0.19141 | 0.23546 | 0.28867 | 0.3519 | 0.42562 | 0.50967 | 0.60214 | 0.70158 | 0.80468
SP Peak | S5 | Finnieston | FINN | 0 | 0.0059049 | 0.011261 | 0.017726 | 0.025108 | 0.034042 | 0.0448 | 0.057751 | 0.07588 | 0.09586 | 0.12044 | 0.1513 | 0.18946 | 0.23691 | 0.29607 | 0.36966 | 0.46001 | 0.56965 | 0.70038 | 0.85322 | 1.0278 | 1.2212 | 1.4292 | 1.6449
SP Peak | S6 | Galashiels | GALA | 0 | 0.0079262 | 0.015882 | 0.025202 | 0.035777 | 0.048274 | 0.06283 | 0.080113 | 0.10888 | 0.13502 | 0.16689 | 0.20709 | 0.25638 | 0.31725 | 0.3927 | 0.48615 | 0.60066 | 0.73921 | 0.90407 | 1.0965 | 1.3161 | 1.5582 | 1.8187 | 2.0888
SP Peak | S6 | Giffnock | GIFF | 0 | 0.0063355 | 0.01346 | 0.021551 | 0.030668 | 0.04116 | 0.052911 | 0.066623 | 0.094048 | 0.11426 | 0.13861 | 0.16952 | 0.20699 | 0.25282 | 0.30918 | 0.37856 | 0.46333 | 0.56548 | 0.68665 | 0.82775 | 0.98846 | 1.1647 | 1.3542 | 1.5506
SP Peak | S6 | Glenlee | GLLE | 0 | 0.00061007 | 0.0011782 | 0.0018584 | 0.0026339 | 0.0035667 | 0.0046803 | 0.0060164 | 0.0079747 | 0.010026 | 0.012544 | 0.015709 | 0.019614 | 0.024462 | 0.030498 | 0.037998 | 0.047202 | 0.058364 | 0.071667 | 0.087212 | 0.10497 | 0.12461 | 0.14574 | 0.16766
SP Peak | S6 | Glenluce | GLLU | 0 | 0.0069993 | 0.013517 | 0.021322 | 0.030219 | 0.04092 | 0.053697 | 0.069026 | 0.091492 | 0.11503 | 0.14392 | 0.18022 | 0.22503 | 0.28065 | 0.3499 | 0.43595 | 0.54155 | 0.66961 | 0.82222 | 1.0006 | 1.2043 | 1.4296 | 1.6721 | 1.9235
SP Peak | S5 | Glenniston | GLNI | 0 | 0.0062282 | 0.012273 | 0.019424 | 0.027554 | 0.037237 | 0.048644 | 0.062252 | 0.083663 | 0.10439 | 0.12973 | 0.16165 | 0.2009 | 0.24949 | 0.30985 | 0.38471 | 0.47652 | 0.58771 | 0.72012 | 0.87475 | 1.0513 | 1.2462 | 1.456 | 1.6735
SP Peak | S5 | Glenrothes | GLRO | 0 | 0.0075072 | 0.014619 | 0.023092 | 0.03274 | 0.044297 | 0.05802 | 0.074445 | 0.099244 | 0.12438 | 0.15519 | 0.19393 | 0.24169 | 0.3009 | 0.37454 | 0.466 | 0.57819 | 0.71418 | 0.87619 | 1.0655 | 1.2816 | 1.5206 | 1.7776 | 2.0442
SP Peak | S6 | Gorgie | GORG | 0 | 0.004931 | 0.0099081 | 0.015729 | 0.022332 | 0.030124 | 0.039184 | 0.049932 | 0.06799 | 0.084227 | 0.10402 | 0.12898 | 0.15958 | 0.19734 | 0.24414 | 0.30208 | 0.37308 | 0.45897 | 0.56115 | 0.68041 | 0.81647 | 0.96651 | 1.1279 | 1.2952
SP Peak | S6 | Govan | GOVA | 0 | 0.0076783 | 0.014835 | 0.023402 | 0.033168 | 0.044911 | 0.058928 | 0.075744 | 0.10043 | 0.12624 | 0.15792 | 0.19774 | 0.24688 | 0.30787 | 0.38381 | 0.47817 | 0.59395 | 0.73437 | 0.9017 | 1.0973 | 1.3206 | 1.5677 | 1.8335 | 2.1092
SP Peak | S6 | Grangemouth A | G_EXTRA_4 | 0 | 0.0081845 | 0.015931 | 0.025161 | 0.035673 | 0.048268 | 0.063227 | 0.081135 | 0.10813 | 0.13553 | 0.16914 | 0.21139 | 0.26347 | 0.32805 | 0.40839 | 0.50815 | 0.63053 | 0.77887 | 0.95561 | 1.1621 | 1.3979 | 1.6586 | 1.939 | 2.2299
SP Peak | S6 | Grangemouth C | G_EXTRA_5 | 0 | 0.0056171 | 0.010933 | 0.017268 | 0.024482 | 0.033126 | 0.043393 | 0.055684 | 0.074208 | 0.093018 | 0.11608 | 0.14508 | 0.18082 | 0.22514 | 0.28028 | 0.34874 | 0.43273 | 0.53454 | 0.65584 | 0.79756 | 0.95937 | 1.1383 | 1.3308 | 1.5304
SP Peak | S6 | Haggs Road | HAGR | 0 | 0.0075481 | 0.015058 | 0.023878 | 0.033891 | 0.045748 | 0.059599 | 0.076066 | 0.10308 | 0.12803 | 0.15848 | 0.19687 | 0.24397 | 0.30218 | 0.37438 | 0.46383 | 0.57346 | 0.70615 | 0.86407 | 1.0484 | 1.2588 | 1.4909 | 1.7406 | 1.9995
SP Peak | S6 | Hawick | HAWI | 0 | 0.0050051 | 0.010007 | 0.015874 | 0.022532 | 0.030409 | 0.039597 | 0.050513 | 0.068553 | 0.085079 | 0.10524 | 0.13065 | 0.16184 | 0.20035 | 0.24811 | 0.30728 | 0.37978 | 0.46752 | 0.57192 | 0.6938 | 0.83287 | 0.98629 | 1.1513 | 1.3224
SP Peak | S5 | Helensburgh | HELE | 0 | 0.0028954 | 0.0059148 | 0.0094142 | 0.013376 | 0.018015 | 0.023349 | 0.029647 | 0.040812 | 0.05026 | 0.061736 | 0.076239 | 0.09396 | 0.11577 | 0.14275 | 0.1761 | 0.21693 | 0.26627 | 0.32492 | 0.39333 | 0.47135 | 0.55725 | 0.64963 | 0.74542
SP Peak | S6 | Hunterston Farm | HUER | 0 | 0.0020748 | 0.0040538 | 0.0064066 | 0.0090848 | 0.012288 | 0.016082 | 0.02062 | 0.027551 | 0.034486 | 0.042982 | 0.053669 | 0.066834 | 0.083149 | 0.10344 | 0.12862 | 0.15951 | 0.19694 | 0.24154 | 0.29363 | 0.35311 | 0.41885 | 0.48958 | 0.56292
SP Peak | S5 | Inverkeithing | INKE | 0 | 0.0091795 | 0.018132 | 0.028706 | 0.040726 | 0.055027 | 0.071845 | 0.091895 | 0.1237 | 0.15421 | 0.1915 | 0.23847 | 0.29622 | 0.36767 | 0.4564 | 0.56645 | 0.70137 | 0.86477 | 1.0593 | 1.2865 | 1.5458 | 1.8322 | 2.1403 | 2.4598
SP Peak | S6 | Johnstone | JOHN | 0 | 0.007933 | 0.015737 | 0.024932 | 0.035378 | 0.047781 | 0.062325 | 0.079644 | 0.10752 | 0.13382 | 0.16596 | 0.20644 | 0.25618 | 0.31768 | 0.39401 | 0.48865 | 0.60465 | 0.74511 | 0.91231 | 1.1075 | 1.3303 | 1.5763 | 1.8409 | 2.1153
SP Peak | S6 | Kaimes | KAIM | 0 | 0.02177 | 0.042641 | 0.067417 | 0.095611 | 0.12929 | 0.16912 | 0.21672 | 0.29006 | 0.36273 | 0.45171 | 0.56367 | 0.70153 | 0.87232 | 1.0846 | 1.3481 | 1.6712 | 2.0628 | 2.5292 | 3.074 | 3.696 | 4.3833 | 5.1228 | 5.8896
SP Peak | S6 | Kendoon | KEOO | 0 | 0.00039942 | 0.00077137 | 0.0012167 | 0.0017245 | 0.0023351 | 0.0030642 | 0.003939 | 0.0052211 | 0.006564 | 0.0082127 | 0.010284 | 0.012842 | 0.016016 | 0.019967 | 0.024878 | 0.030904 | 0.038211 | 0.046921 | 0.057098 | 0.068722 | 0.081582 | 0.095418 | 0.10977
SP Peak | S5 | Killermont | KIER | 0 | 0.012458 | 0.024808 | 0.039326 | 0.055812 | 0.075351 | 0.098207 | 0.12539 | 0.16971 | 0.21093 | 0.26126 | 0.32469 | 0.40256 | 0.49881 | 0.61821 | 0.76618 | 0.94754 | 1.1671 | 1.4284 | 1.7334 | 2.0815 | 2.4657 | 2.879 | 3.3075
SP Peak | S5 | Kilbowie 11 | G_EXTRA_6 | 0 | 0.0016454 | 0.0032488 | 0.0051431 | 0.0072965 | 0.0098589 | 0.012873 | 0.016468 | 0.022161 | 0.02763 | 0.034317 | 0.042738 | 0.053093 | 0.065906 | 0.081818 | 0.10155 | 0.12575 | 0.15505 | 0.18995 | 0.23069 | 0.2772 | 0.32857 | 0.38383 | 0.44112
SP Peak | S5 | Kilbowie 33 | G_EXTRA_7 | 0 | 0.003874 | 0.0076491 | 0.012109 | 0.017179 | 0.023212 | 0.030309 | 0.038772 | 0.052176 | 0.065053 | 0.080798 | 0.10062 | 0.125 | 0.15517 | 0.19263 | 0.2391 | 0.29607 | 0.36506 | 0.44721 | 0.54315 | 0.65265 | 0.77359 | 0.90369 | 1.0386
SP Peak | S6 | Kilmarnock South | KILS | 0 | 0.0066545 | 0.013316 | 0.021126 | 0.029989 | 0.040469 | 0.052687 | 0.067199 | 0.091251 | 0.11321 | 0.14 | 0.17377 | 0.2152 | 0.26636 | 0.3298 | 0.40838 | 0.50467 | 0.62119 | 0.75985 | 0.92169 | 1.1064 | 1.3101 | 1.5292 | 1.7564
SP Peak | S6 | Kilmarnock Town | KILT | 0 | 0.015073 | 0.029632 | 0.046876 | 0.06649 | 0.089878 | 0.11747 | 0.15041 | 0.20182 | 0.25203 | 0.31348 | 0.39083 | 0.48601 | 0.60386 | 0.75028 | 0.93196 | 1.1548 | 1.4246 | 1.7461 | 2.1215 | 2.55 | 3.0235 | 3.5328 | 4.061
SP Peak | S6 | Kilwinning | KILW | 0 | 0.0067965 | 0.013118 | 0.02069 | 0.029324 | 0.03971 | 0.052116 | 0.067002 | 0.088775 | 0.11163 | 0.1397 | 0.17496 | 0.21849 | 0.27253 | 0.33981 | 0.42342 | 0.52602 | 0.65045 | 0.79875 | 0.97206 | 1.17 | 1.389 | 1.6246 | 1.8689
SP Peak | S5 | Leven | LEVE | 0 | 0.013093 | 0.025584 | 0.040434 | 0.057337 | 0.077551 | 0.1015 | 0.13013 | 0.17389 | 0.21764 | 0.27125 | 0.33868 | 0.42174 | 0.52468 | 0.65266 | 0.81155 | 1.0064 | 1.2426 | 1.5239 | 1.8526 | 2.2278 | 2.6426 | 3.0888 | 3.5515
SP Peak | S6 | Livingston East | LING | 0 | 0.018227 | 0.03505 | 0.055247 | 0.078286 | 0.10605 | 0.1393 | 0.17924 | 0.23688 | 0.29829 | 0.37375 | 0.46853 | 0.58559 | 0.73099 | 0.91208 | 1.1372 | 1.4135 | 1.7487 | 2.1482 | 2.6151 | 3.1484 | 3.7387 | 4.3737 | 5.0323
SP Peak | S6 | Linnmill | LINM | 0 | 0.015825 | 0.031504 | 0.04994 | 0.070876 | 0.09569 | 0.12472 | 0.15925 | 0.21551 | 0.26788 | 0.33181 | 0.41239 | 0.51132 | 0.63359 | 0.78528 | 0.97327 | 1.2037 | 1.4826 | 1.8146 | 2.2022 | 2.6444 | 3.1326 | 3.6577 | 4.2021
SP Peak | S6 | Maybole | MAYB | 0 | 0.005882 | 0.011462 | 0.018106 | 0.025671 | 0.034731 | 0.045484 | 0.058353 | 0.077823 | 0.09751 | 0.12164 | 0.15199 | 0.18939 | 0.23575 | 0.29342 | 0.36503 | 0.45287 | 0.55934 | 0.68618 | 0.83437 | 1.0036 | 1.1906 | 1.3919 | 1.6006
SP Peak | S6 | Newarthill | NEAR | 0 | 0.019005 | 0.037238 | 0.058876 | 0.083499 | 0.11291 | 0.14768 | 0.18923 | 0.25333 | 0.31676 | 0.39442 | 0.49215 | 0.61248 | 0.76154 | 0.94682 | 1.1768 | 1.4588 | 1.8005 | 2.2075 | 2.683 | 3.2257 | 3.8256 | 4.4709 | 5.14
SP Peak | S6 | Newton Stewart | NETS | 0 | 0.0027723 | 0.0053539 | 0.008445 | 0.011969 | 0.016208 | 0.021268 | 0.02734 | 0.036238 | 0.045559 | 0.057003 | 0.071382 | 0.08913 | 0.11116 | 0.13859 | 0.17267 | 0.2145 | 0.26522 | 0.32567 | 0.39631 | 0.47698 | 0.56624 | 0.66227 | 0.76186
SP Peak | S6 | Paisley | PAIS | 0 | 0.0074431 | 0.014421 | 0.02276 | 0.032262 | 0.043672 | 0.057267 | 0.073561 | 0.097724 | 0.12271 | 0.15336 | 0.1919 | 0.23943 | 0.2984 | 0.3718 | 0.46298 | 0.57487 | 0.71052 | 0.87217 | 1.0611 | 1.2768 | 1.5153 | 1.772 | 2.0382
SP Peak | S5 | Partick | PART | 0 | 0.0065758 | 0.013026 | 0.020632 | 0.029275 | 0.039543 | 0.051596 | 0.065954 | 0.088952 | 0.11077 | 0.13744 | 0.17102 | 0.2123 | 0.26335 | 0.32672 | 0.4053 | 0.50162 | 0.61826 | 0.75712 | 0.91926 | 1.1043 | 1.3086 | 1.5284 | 1.7563
SP Peak | S6 | Portobello | POOB | 0 | 0.018522 | 0.036187 | 0.057189 | 0.081096 | 0.10969 | 0.14356 | 0.18407 | 0.24594 | 0.30784 | 0.38368 | 0.47909 | 0.59661 | 0.74225 | 0.92334 | 1.1482 | 1.4239 | 1.7581 | 2.1562 | 2.6212 | 3.1521 | 3.739 | 4.3704 | 5.0251
SP Peak | S5 | Port Dundas | PORD | 0 | 0.013255 | 0.025685 | 0.040536 | 0.057461 | 0.077783 | 0.10199 | 0.13101 | 0.17405 | 0.21855 | 0.27314 | 0.34176 | 0.4264 | 0.53143 | 0.66213 | 0.82451 | 1.0237 | 1.2653 | 1.5532 | 1.8895 | 2.2736 | 2.6985 | 3.1556 | 3.6296
SP Peak | S6 | Ravenscraig | RAVE | 0 | 0.00044497 | 0.0008853 | 0.0014032 | 0.0019914 | 0.0026888 | 0.003505 | 0.0044761 | 0.0060546 | 0.0075277 | 0.0093263 | 0.011593 | 0.014376 | 0.017816 | 0.022085 | 0.027375 | 0.033859 | 0.041709 | 0.051052 | 0.061959 | 0.074407 | 0.088146 | 0.10292 | 0.11825
SP Peak | S5 | Redhouse | REDH | 0 | 0.010359 | 0.020001 | 0.031548 | 0.044713 | 0.060548 | 0.079457 | 0.10215 | 0.13537 | 0.1702 | 0.21297 | 0.26671 | 0.33304 | 0.41538 | 0.51789 | 0.64529 | 0.80162 | 0.9912 | 1.2171 | 1.4812 | 1.7827 | 2.1164 | 2.4753 | 2.8476
SP Peak | S6 | Saltcoats A | G_EXTRA_8 | 0 | 0.0092902 | 0.018282 | 0.028926 | 0.041032 | 0.055459 | 0.07247 | 0.092771 | 0.12456 | 0.1555 | 0.19334 | 0.24099 | 0.29961 | 0.37217 | 0.46233 | 0.57418 | 0.71133 | 0.87748 | 1.0753 | 1.3064 | 1.5702 | 1.8616 | 2.1751 | 2.5001
SP Peak | S6 | Saltcoats B | G_EXTRA_9 | 0 | 0.006954 | 0.013685 | 0.021652 | 0.030714 | 0.041513 | 0.054246 | 0.069442 | 0.093239 | 0.11639 | 0.14472 | 0.18039 | 0.22426 | 0.27858 | 0.34607 | 0.42979 | 0.53246 | 0.65682 | 0.80492 | 0.97788 | 1.1753 | 1.3935 | 1.6281 | 1.8714
SP Peak | S6 | St Andrews Cross | SANX | 0 | 0.0081227 | 0.015587 | 0.02456 | 0.034798 | 0.047151 | 0.061963 | 0.079766 | 0.10526 | 0.13266 | 0.16634 | 0.20863 | 0.26088 | 0.3258 | 0.40668 | 0.50724 | 0.63067 | 0.78041 | 0.95891 | 1.1676 | 1.4059 | 1.6697 | 1.9535 | 2.2478
SP Peak | S6 | Shrubhill | SHRU | 0 | 0.01952 | 0.037702 | 0.059471 | 0.084289 | 0.11414 | 0.14977 | 0.19252 | 0.2552 | 0.32083 | 0.4014 | 0.50265 | 0.62761 | 0.78271 | 0.97581 | 1.2158 | 1.5103 | 1.8673 | 2.2929 | 2.7903 | 3.3583 | 3.9867 | 4.6628 | 5.3639
SP Peak | S6 | Sighthill | SIGH | 0 | 0.021692 | 0.042137 | 0.066529 | 0.094317 | 0.12764 | 0.16728 | 0.21475 | 0.2858 | 0.35851 | 0.44769 | 0.55981 | 0.69806 | 0.86953 | 1.0829 | 1.3479 | 1.673 | 2.0671 | 2.5366 | 3.0853 | 3.7118 | 4.4047 | 5.1501 | 5.923
SP Peak | S6 | Spango Valley | SPAV | 0 | 0.0054206 | 0.010642 | 0.016832 | 0.023874 | 0.032275 | 0.042197 | 0.054045 | 0.072451 | 0.090522 | 0.11264 | 0.14048 | 0.17474 | 0.21718 | 0.26991 | 0.33535 | 0.41559 | 0.51281 | 0.6286 | 0.76384 | 0.91823 | 1.0888 | 1.2723 | 1.4626
SP Peak | S6 | Strathaven | STHA | 0 | 0.0091015 | 0.018127 | 0.028737 | 0.040784 | 0.055061 | 0.071759 | 0.091619 | 0.12402 | 0.15413 | 0.19089 | 0.23722 | 0.2941 | 0.3644 | 0.45161 | 0.55968 | 0.69214 | 0.85248 | 1.0433 | 1.2661 | 1.5203 | 1.8009 | 2.1027 | 2.4157
SP Peak | S5 | Stirling | STIR | 0 | 0.018982 | 0.036795 | 0.058075 | 0.082323 | 0.11143 | 0.14611 | 0.18766 | 0.24938 | 0.31308 | 0.39124 | 0.48948 | 0.61066 | 0.761 | 0.9481 | 1.1805 | 1.4657 | 1.8115 | 2.2235 | 2.7049 | 3.2547 | 3.8628 | 4.517 | 5.1954
SP Peak | S5 | Strathleven | STLE | 0 | 0.01088 | 0.021242 | 0.033566 | 0.047597 | 0.064382 | 0.084279 | 0.10808 | 0.14433 | 0.18071 | 0.22528 | 0.28135 | 0.35043 | 0.43604 | 0.5425 | 0.67467 | 0.8368 | 1.0333 | 1.2673 | 1.5408 | 1.853 | 2.1981 | 2.5693 | 2.9544
SP Peak | S6 | Telford Road | TELR | 0 | 0.0042376 | 0.008544 | 0.013571 | 0.019271 | 0.025987 | 0.033777 | 0.04301 | 0.058697 | 0.072625 | 0.089588 | 0.11099 | 0.13721 | 0.16956 | 0.20962 | 0.25922 | 0.31997 | 0.39345 | 0.48085 | 0.58285 | 0.69921 | 0.82749 | 0.96546 | 1.1085
SP Peak | S6 | Tongland | TONG | 0 | 0.0055919 | 0.010799 | 0.017034 | 0.024143 | 0.032692 | 0.0429 | 0.055146 | 0.073095 | 0.091897 | 0.11498 | 0.14398 | 0.17978 | 0.22422 | 0.27954 | 0.34829 | 0.43266 | 0.53496 | 0.65689 | 0.79938 | 0.96211 | 1.1422 | 1.3359 | 1.5367
SP Peak | S5 | Westfield | WFIE | 0 | 0.0073737 | 0.014733 | 0.023368 | 0.033169 | 0.044767 | 0.058302 | 0.074386 | 0.10091 | 0.12526 | 0.15498 | 0.19244 | 0.2384 | 0.29518 | 0.36559 | 0.45282 | 0.55972 | 0.68909 | 0.84304 | 1.0228 | 1.2278 | 1.4541 | 1.6975 | 1.9498
SP Peak | S5 | West George Street | WGEO | 0 | 0.012406 | 0.023071 | 0.03616 | 0.051159 | 0.069542 | 0.092054 | 0.11934 | 0.15402 | 0.19652 | 0.24904 | 0.31481 | 0.39647 | 0.49834 | 0.62566 | 0.78437 | 0.97939 | 1.2164 | 1.4992 | 1.8301 | 2.2083 | 2.6278 | 3.0793 | 3.5476
SP Peak | S6 | Whitehouse | WHHO | 0 | 0.0096146 | 0.019183 | 0.03042 | 0.043176 | 0.058281 | 0.075925 | 0.0969 | 0.13132 | 0.1631 | 0.20189 | 0.25078 | 0.31078 | 0.38491 | 0.47686 | 0.59079 | 0.73041 | 0.8994 | 1.1005 | 1.3353 | 1.6032 | 1.8988 | 2.2168 | 2.5466
SP Peak | S6 | Wishaw | WISH | 0 | 0.01594 | 0.031713 | 0.050265 | 0.071335 | 0.096316 | 0.12555 | 0.16034 | 0.21688 | 0.26965 | 0.33408 | 0.41528 | 0.51498 | 0.63821 | 0.79111 | 0.98062 | 1.2129 | 1.4941 | 1.8287 | 2.2195 | 2.6654 | 3.1575 | 3.6869 | 4.2359
SP Peak | S6 | Ayr | AYRR | 0 | 0.01034 | 0.020174 | 0.031875 | 0.045198 | 0.061141 | 0.080047 | 0.10266 | 0.13704 | 0.17163 | 0.21401 | 0.26731 | 0.33299 | 0.4144 | 0.51563 | 0.64133 | 0.79551 | 0.98238 | 1.205 | 1.4651 | 1.762 | 2.0903 | 2.4434 | 2.8096
SP Peak | S5 | Dunoon | DUNO_P | 0 | 0.0033037 | 0.0066887 | 0.010631 | 0.015099 | 0.020353 | 0.02643 | 0.033624 | 0.046015 | 0.056849 | 0.070032 | 0.086676 | 0.10705 | 0.13216 | 0.16326 | 0.20173 | 0.24884 | 0.30582 | 0.37358 | 0.45264 | 0.54282 | 0.6422 | 0.74909 | 0.85992
SP Peak | S5 | Railtrack Bathgate | T_BAGTD-1 | 0 | 0 | 0 | 0 | 0 | 0 | 0 | 0 | 0 | 0 | 0 | 0 | 0 | 0 | 0 | 0 | 0 | 0 | 0 | 0 | 0 | 0 | 0 | 0
SP Peak | S6 | Chapelcross Directs | T_CHAPD-1 | 0 | 0 | 0 | 0 | 0 | 0 | 0 | 0 | 0 | 0 | 0 | 0 | 0 | 0 | 0 | 0 | 0 | 0 | 0 | 0 | 0 | 0 | 0 | 0
SP Peak | S5 | Railtrack - Dalreoch | T_DALRD-1 | 0 | 0 | 0 | 0 | 0 | 0 | 0 | 0 | 0 | 0 | 0 | 0 | 0 | 0 | 0 | 0 | 0 | 0 | 0 | 0 | 0 | 0 | 0 | 0
SP Peak | S6 | Railtrack - Ecclefechan | T_ECCFD-1 | 0 | 0 | 0 | 0 | 0 | 0 | 0 | 0 | 0 | 0 | 0 | 0 | 0 | 0 | 0 | 0 | 0 | 0 | 0 | 0 | 0 | 0 | 0 | 0
SP Peak | S6 | Railtrack - Eglington Street | T_EGLSD-1 | 0 | 0 | 0 | 0 | 0 | 0 | 0 | 0 | 0 | 0 | 0 | 0 | 0 | 0 | 0 | 0 | 0 | 0 | 0 | 0 | 0 | 0 | 0 | 0
SP Peak | S6 | Railtrack - Elvanfoot | T_ELVAD-1 | 0 | 0 | 0 | 0 | 0 | 0 | 0 | 0 | 0 | 0 | 0 | 0 | 0 | 0 | 0 | 0 | 0 | 0 | 0 | 0 | 0 | 0 | 0 | 0
SP Peak | S6 | Railtrack - Gowkthrapple | T_GOWKD-1 | 0 | 0 | 0 | 0 | 0 | 0 | 0 | 0 | 0 | 0 | 0 | 0 | 0 | 0 | 0 | 0 | 0 | 0 | 0 | 0 | 0 | 0 | 0 | 0
SP Peak | S6 | Grangemouth 1 | T_BPGRD-1 | 0 | 0 | 0 | 0 | 0 | 0 | 0 | 0 | 0 | 0 | 0 | 0 | 0 | 0 | 0 | 0 | 0 | 0 | 0 | 0 | 0 | 0 | 0 | 0
SP Peak | S6 | Railtrack - Innerwick | T_INWID-1 | 0 | 0 | 0 | 0 | 0 | 0 | 0 | 0 | 0 | 0 | 0 | 0 | 0 | 0 | 0 | 0 | 0 | 0 | 0 | 0 | 0 | 0 | 0 | 0
SP Peak | S6 | Railtrack - Marshall Meadows | T_MARMD-1 | 0 | 0 | 0 | 0 | 0 | 0 | 0 | 0 | 0 | 0 | 0 | 0 | 0 | 0 | 0 | 0 | 0 | 0 | 0 | 0 | 0 | 0 | 0 | 0
SP Peak | S6 | Caledonian Paper | T_MEADD-1 | 0 | 0 | 0 | 0 | 0 | 0 | 0 | 0 | 0 | 0 | 0 | 0 | 0 | 0 | 0 | 0 | 0 | 0 | 0 | 0 | 0 | 0 | 0 | 0
SP Peak | S5 | HMNB Whistlefield | T_WHISTLD-1 | 0 | 0 | 0 | 0 | 0 | 0 | 0 | 0 | 0 | 0 | 0 | 0 | 0 | 0 | 0 | 0 | 0 | 0 | 0 | 0 | 0 | 0 | 0 | 0
SP Peak | S5 | Exxon Mossmoran | T_EXMOSSD-1 | 0 | 0 | 0 | 0 | 0 | 0 | 0 | 0 | 0 | 0 | 0 | 0 | 0 | 0 | 0 | 0 | 0 | 0 | 0 | 0 | 0 | 0 | 0 | 0
SP Peak | S5 | Exxon Chemicals (Mossmorran) | T_MOSED-1 | 0 | 0 | 0 | 0 | 0 | 0 | 0 | 0 | 0 | 0 | 0 | 0 | 0 | 0 | 0 | 0 | 0 | 0 | 0 | 0 | 0 | 0 | 0 | 0
SP Peak | S6 | Railtrack - Parkhead | T_PARHD-1 | 0 | 0 | 0 | 0 | 0 | 0 | 0 | 0 | 0 | 0 | 0 | 0 | 0 | 0 | 0 | 0 | 0 | 0 | 0 | 0 | 0 | 0 | 0 | 0
SP Peak | S6 | Railtrack - Port Glasgow | T_PORGD-1 | 0 | 0 | 0 | 0 | 0 | 0 | 0 | 0 | 0 | 0 | 0 | 0 | 0 | 0 | 0 | 0 | 0 | 0 | 0 | 0 | 0 | 0 | 0 | 0
SP Peak | S6 | Railtrack - Portobello | T_POOBD-1 | 0 | 0 | 0 | 0 | 0 | 0 | 0 | 0 | 0 | 0 | 0 | 0 | 0 | 0 | 0 | 0 | 0 | 0 | 0 | 0 | 0 | 0 | 0 | 0
SP Peak | S6 | Corus Dalzell | T_RAVED-1 | 0 | 0 | 0 | 0 | 0 | 0 | 0 | 0 | 0 | 0 | 0 | 0 | 0 | 0 | 0 | 0 | 0 | 0 | 0 | 0 | 0 | 0 | 0 | 0
SP Peak | S6 | Railtrack - Saltcoats | T_SACOD-1 | 0 | 0 | 0 | 0 | 0 | 0 | 0 | 0 | 0 | 0 | 0 | 0 | 0 | 0 | 0 | 0 | 0 | 0 | 0 | 0 | 0 | 0 | 0 | 0
SP Peak | S5 | Bonnybridge (Network Rail) | T_GNHLD-1 | 0 | 0 | 0 | 0 | 0 | 0 | 0 | 0 | 0 | 0 | 0 | 0 | 0 | 0 | 0 | 0 | 0 | 0 | 0 | 0 | 0 | 0 | 0 | 0
CE Peak | S5 | Bathgate | BAGA | 0 | 0.011581 | 0.023403 | 0.036723 | 0.052452 | 0.071532 | 0.094063 | 0.12188 | 0.15628 | 0.1983 | 0.25057 | 0.31542 | 0.39624 | 0.49625 | 0.62166 | 0.7771 | 0.96865 | 1.2009 | 1.478 | 1.8027 | 2.1735 | 2.5852 | 3.0281 | 3.4879
CE Peak | S5 | Bainsford | BAIN | 0 | 0.006902 | 0.013831 | 0.021653 | 0.030894 | 0.042113 | 0.055399 | 0.071825 | 0.092154 | 0.117 | 0.14793 | 0.18627 | 0.23409 | 0.29329 | 0.36755 | 0.45961 | 0.57306 | 0.71064 | 0.87486 | 1.0673 | 1.2869 | 1.531 | 1.7935 | 2.066
CE Peak | S6 | Berwick | BERW | 0 | 0.012968 | 0.025844 | 0.040394 | 0.057591 | 0.078483 | 0.10327 | 0.13394 | 0.17192 | 0.21837 | 0.27619 | 0.34787 | 0.43729 | 0.54801 | 0.68693 | 0.8592 | 1.0715 | 1.329 | 1.6363 | 1.9964 | 2.4076 | 2.8646 | 3.356 | 3.8662
CE Peak | S5 | Bonnybridge | BONN | 0 | 0.012654 | 0.025703 | 0.040391 | 0.057729 | 0.078749 | 0.10353 | 0.1341 | 0.17189 | 0.21802 | 0.27539 | 0.34659 | 0.43529 | 0.54503 | 0.68261 | 0.85312 | 1.0632 | 1.3179 | 1.6218 | 1.9779 | 2.3844 | 2.8359 | 3.3214 | 3.8255
CE Peak | S6 | Braehead Park | BRAP | 0 | 0.0063178 | 0.012856 | 0.020213 | 0.028896 | 0.039421 | 0.051822 | 0.067116 | 0.086015 | 0.10909 | 0.13777 | 0.17338 | 0.21774 | 0.27261 | 0.3414 | 0.42664 | 0.53167 | 0.65899 | 0.81094 | 0.98893 | 1.1921 | 1.4178 | 1.6605 | 1.9125
CE Peak | S6 | Broxburn | BROX | 0 | 0.01098 | 0.021998 | 0.034434 | 0.049129 | 0.066969 | 0.088098 | 0.11422 | 0.14655 | 0.18608 | 0.23526 | 0.29625 | 0.3723 | 0.46646 | 0.58456 | 0.731 | 0.91145 | 1.1303 | 1.3915 | 1.6975 | 2.0469 | 2.4351 | 2.8527 | 3.2862
CE Peak | S6 | Carsfad | CAFA | 0 | 9.0224e-05 | 0.00018156 | 0.00028456 | 0.00040623 | 0.00055388 | 0.00072848 | 0.0009442 | 0.0012111 | 0.0015372 | 0.0019429 | 0.0024461 | 0.0030735 | 0.0038499 | 0.0048238 | 0.006031 | 0.0075187 | 0.0093224 | 0.011475 | 0.013998 | 0.016878 | 0.020077 | 0.023518 | 0.02709
CE Peak | S6 | Carntyne | CATY | 0 | 0.0041362 | 0.0085166 | 0.013434 | 0.019234 | 0.026255 | 0.034496 | 0.044642 | 0.057162 | 0.072436 | 0.091409 | 0.11498 | 0.14432 | 0.18059 | 0.22604 | 0.28235 | 0.35171 | 0.43578 | 0.53609 | 0.65358 | 0.7877 | 0.9366 | 1.0967 | 1.263
CE Peak | S6 | Chapelcross | CHAP | 0 | 0.013464 | 0.027094 | 0.042465 | 0.060621 | 0.082655 | 0.10871 | 0.1409 | 0.18073 | 0.22939 | 0.28993 | 0.36503 | 0.45865 | 0.57452 | 0.71985 | 0.9 | 1.122 | 1.3912 | 1.7125 | 2.0889 | 2.5186 | 2.9961 | 3.5095 | 4.0426
CE Peak | S6 | Charlotte Street | CHAS | 0 | 0.017501 | 0.034743 | 0.054242 | 0.077295 | 0.10531 | 0.1386 | 0.17981 | 0.23087 | 0.29333 | 0.3711 | 0.46748 | 0.58774 | 0.7367 | 0.92361 | 1.1554 | 1.4411 | 1.7876 | 2.2013 | 2.6859 | 3.2394 | 3.8545 | 4.5161 | 5.2029
CE Peak | S6 | Clyde’s Mill | CLYM | 0 | 0.017161 | 0.034242 | 0.053538 | 0.076344 | 0.10405 | 0.1369 | 0.17754 | 0.22787 | 0.2894 | 0.366 | 0.46096 | 0.57941 | 0.72608 | 0.91009 | 1.1383 | 1.4194 | 1.7604 | 2.1675 | 2.6445 | 3.1891 | 3.7942 | 4.4451 | 5.1207
CE Peak | S6 | Coatbridge | COAT | 0 | 0.011352 | 0.023021 | 0.036159 | 0.051671 | 0.070479 | 0.092664 | 0.12004 | 0.15388 | 0.19521 | 0.24659 | 0.31037 | 0.38983 | 0.48814 | 0.61141 | 0.76418 | 0.95242 | 1.1806 | 1.453 | 1.772 | 2.1363 | 2.5409 | 2.976 | 3.4277
CE Peak | S6 | Cockenzie | COCK | 0 | 0.0077117 | 0.015715 | 0.024717 | 0.035342 | 0.048218 | 0.063382 | 0.082081 | 0.10518 | 0.13338 | 0.16844 | 0.21196 | 0.26617 | 0.33323 | 0.41728 | 0.52145 | 0.64978 | 0.80535 | 0.99101 | 1.2085 | 1.4568 | 1.7325 | 2.029 | 2.3369
CE Peak | S6 | Coylton | COYL | 0 | 0.011025 | 0.022451 | 0.035306 | 0.050478 | 0.068867 | 0.090528 | 0.11724 | 0.15024 | 0.19054 | 0.24063 | 0.30281 | 0.38026 | 0.47607 | 0.59618 | 0.74502 | 0.92841 | 1.1507 | 1.416 | 1.7268 | 2.0816 | 2.4756 | 2.8993 | 3.3392
CE Peak | S6 | Crookston A | G_EXTRA_10 | 0 | 0.0054583 | 0.011532 | 0.018318 | 0.026309 | 0.035958 | 0.047193 | 0.06097 | 0.077928 | 0.098576 | 0.12418 | 0.15605 | 0.19565 | 0.24454 | 0.30574 | 0.38151 | 0.47482 | 0.58784 | 0.72266 | 0.88052 | 1.0607 | 1.2606 | 1.4755 | 1.6987
CE Peak | S6 | Crookston B | G_EXTRA_11 | 0 | 0.002692 | 0.0056875 | 0.0090342 | 0.012975 | 0.017734 | 0.023275 | 0.030069 | 0.038433 | 0.048616 | 0.061245 | 0.076961 | 0.096491 | 0.1206 | 0.15079 | 0.18815 | 0.23417 | 0.28992 | 0.35641 | 0.43426 | 0.52312 | 0.6217 | 0.72772 | 0.83777
CE Peak | S5 | Cumbernauld | CUMB | 0 | 0.01232 | 0.024769 | 0.038811 | 0.055399 | 0.075531 | 0.099344 | 0.12877 | 0.16518 | 0.20967 | 0.26502 | 0.33368 | 0.41928 | 0.52522 | 0.65811 | 0.82284 | 1.0258 | 1.272 | 1.5658 | 1.91 | 2.303 | 2.7396 | 3.2092 | 3.6967
CE Peak | S5 | Cupar | CUPA | 0 | 0.011009 | 0.022152 | 0.034719 | 0.049563 | 0.067576 | 0.088879 | 0.1152 | 0.14776 | 0.18755 | 0.23705 | 0.29845 | 0.37499 | 0.46973 | 0.58855 | 0.73585 | 0.91737 | 1.1374 | 1.4001 | 1.7079 | 2.0593 | 2.4496 | 2.8695 | 3.3053
CE Peak | S6 | Currie | CURR | 0 | 0.0013197 | 0.0027995 | 0.0044517 | 0.0063968 | 0.0087444 | 0.011475 | 0.014821 | 0.018938 | 0.023949 | 0.030162 | 0.037896 | 0.047504 | 0.059365 | 0.07421 | 0.092584 | 0.11521 | 0.14262 | 0.17531 | 0.21359 | 0.25727 | 0.30573 | 0.35784 | 0.41194
CE Peak | S6 | Dalmarnock | DALM3 | 0 | 0.0071196 | 0.014632 | 0.023069 | 0.033022 | 0.045072 | 0.059224 | 0.076651 | 0.098163 | 0.12441 | 0.15701 | 0.19752 | 0.24794 | 0.31028 | 0.3884 | 0.48519 | 0.60442 | 0.74893 | 0.92137 | 1.1233 | 1.3539 | 1.6099 | 1.8852 | 2.171
CE Peak | S6 | Devol Moor | DEVM | 0 | 0.0053651 | 0.011066 | 0.017464 | 0.02501 | 0.034142 | 0.044856 | 0.058041 | 0.074311 | 0.094156 | 0.1188 | 0.14943 | 0.18754 | 0.23466 | 0.2937 | 0.36683 | 0.45692 | 0.5661 | 0.69638 | 0.84896 | 1.0231 | 1.2165 | 1.4245 | 1.6403
CE Peak | S5 | Devonside | DEVO | 0 | 0.014302 | 0.029043 | 0.045637 | 0.065225 | 0.088974 | 0.11697 | 0.15152 | 0.19421 | 0.24634 | 0.31116 | 0.39161 | 0.49185 | 0.61585 | 0.77132 | 0.96399 | 1.2014 | 1.4892 | 1.8327 | 2.235 | 2.6944 | 3.2045 | 3.7532 | 4.3229
CE Peak | S6 | Dewar Place | DEWP | 0 | 0.012089 | 0.023791 | 0.03705 | 0.052736 | 0.071818 | 0.094556 | 0.12275 | 0.15771 | 0.20051 | 0.25383 | 0.31986 | 0.40231 | 0.50448 | 0.63273 | 0.79182 | 0.98791 | 1.2258 | 1.5098 | 1.8426 | 2.2227 | 2.6452 | 3.0996 | 3.5713
CE Peak | S5 | Drumcross | DRCR | 0 | 0.0043425 | 0.0087602 | 0.01374 | 0.01962 | 0.026755 | 0.035185 | 0.045596 | 0.058473 | 0.074205 | 0.093772 | 0.11805 | 0.14831 | 0.18576 | 0.23272 | 0.29093 | 0.36266 | 0.44963 | 0.55344 | 0.67504 | 0.81389 | 0.96812 | 1.134 | 1.3062
CE Peak | S5 | Drumchapel | DRUM | 0 | 0.0078074 | 0.016624 | 0.026461 | 0.038039 | 0.052009 | 0.068237 | 0.088114 | 0.11256 | 0.14231 | 0.17919 | 0.22511 | 0.28213 | 0.35252 | 0.4406 | 0.54961 | 0.68386 | 0.84645 | 1.0404 | 1.2674 | 1.5265 | 1.8139 | 2.123 | 2.4438
CE Peak | S6 | Dumfries 11 | G_EXTRA_1 | 0 | 0.0028053 | 0.0056702 | 0.0088981 | 0.01271 | 0.017333 | 0.022792 | 0.029533 | 0.037867 | 0.048049 | 0.060711 | 0.076423 | 0.096004 | 0.12023 | 0.15062 | 0.18828 | 0.23468 | 0.29094 | 0.35809 | 0.43676 | 0.52657 | 0.62633 | 0.73363 | 0.84502
CE Peak | S6 | Dumfries 33 | G_EXTRA_2 | 0 | 0.0084426 | 0.017065 | 0.026779 | 0.03825 | 0.052165 | 0.068595 | 0.088881 | 0.11396 | 0.14461 | 0.18271 | 0.23 | 0.28893 | 0.36185 | 0.45329 | 0.56663 | 0.70629 | 0.87561 | 1.0777 | 1.3144 | 1.5847 | 1.885 | 2.2079 | 2.5431
CE Peak | S6 | Dumfries ICI | G_EXTRA_3 | 0 | 0.0016569 | 0.003349 | 0.0052555 | 0.0075069 | 0.010238 | 0.013462 | 0.017443 | 0.022366 | 0.02838 | 0.035858 | 0.045138 | 0.056704 | 0.071015 | 0.08896 | 0.1112 | 0.13861 | 0.17184 | 0.2115 | 0.25797 | 0.31101 | 0.36994 | 0.43331 | 0.4991
CE Peak | S6 | Dunbar | DUNB | 0 | 0.0069589 | 0.01406 | 0.022061 | 0.031509 | 0.04297 | 0.056505 | 0.073218 | 0.093883 | 0.11913 | 0.15053 | 0.18949 | 0.23804 | 0.29813 | 0.37347 | 0.46686 | 0.58194 | 0.72146 | 0.88798 | 1.0831 | 1.3058 | 1.5532 | 1.8193 | 2.0955
CE Peak | S5 | Dunfermline | DUNF | 0 | 0.0064514 | 0.013187 | 0.020759 | 0.029694 | 0.040519 | 0.053255 | 0.068951 | 0.088337 | 0.112 | 0.1414 | 0.17792 | 0.22339 | 0.27963 | 0.35012 | 0.43746 | 0.54507 | 0.6755 | 0.83115 | 1.0135 | 1.2216 | 1.4527 | 1.7013 | 1.9594
CE Peak | S6 | Earlston | EAST | 0 | 0.00011897 | 0.00023941 | 0.00037523 | 0.00053566 | 0.00073036 | 0.00096059 | 0.001245 | 0.0015969 | 0.0020269 | 0.0025619 | 0.0032255 | 0.0040527 | 0.0050766 | 0.0063607 | 0.0079526 | 0.0099143 | 0.012293 | 0.015132 | 0.018458 | 0.022255 | 0.026474 | 0.031011 | 0.035721
CE Peak | S6 | Eccles | ECCL | 0 | 0.0055933 | 0.011327 | 0.017785 | 0.025409 | 0.034656 | 0.045568 | 0.059036 | 0.075685 | 0.096022 | 0.12131 | 0.15269 | 0.1918 | 0.24019 | 0.30086 | 0.37605 | 0.46871 | 0.58104 | 0.71511 | 0.87216 | 1.0515 | 1.2506 | 1.4648 | 1.6872
CE Peak | S6 | Easterhouse | EERH | 0 | 0.011311 | 0.0234 | 0.03696 | 0.052947 | 0.072292 | 0.094964 | 0.12286 | 0.15726 | 0.19921 | 0.25131 | 0.31606 | 0.39662 | 0.4962 | 0.62095 | 0.77548 | 0.96583 | 1.1965 | 1.4717 | 1.7941 | 2.1621 | 2.5705 | 3.0098 | 3.4658
CE Peak | S6 | East Kilbride | EKIL | 0 | 0.0078555 | 0.0164 | 0.025966 | 0.03724 | 0.050869 | 0.066796 | 0.086362 | 0.11048 | 0.13986 | 0.17633 | 0.22168 | 0.27808 | 0.34776 | 0.43502 | 0.54307 | 0.67617 | 0.83743 | 1.0298 | 1.2551 | 1.5123 | 1.7977 | 2.1046 | 2.4232
CE Peak | S6 | East Kilbride South | EKIS | 0 | 0.0064314 | 0.013205 | 0.020814 | 0.02979 | 0.040658 | 0.053427 | 0.069153 | 0.088567 | 0.11225 | 0.14168 | 0.17824 | 0.22375 | 0.28002 | 0.35053 | 0.4379 | 0.54553 | 0.67598 | 0.83165 | 1.014 | 1.2221 | 1.4532 | 1.7017 | 1.9598
CE Peak | S6 | Elderslie | ELDE | 0 | 0.0043129 | 0.0090199 | 0.014288 | 0.020496 | 0.028 | 0.036764 | 0.047528 | 0.06079 | 0.07695 | 0.097005 | 0.12194 | 0.15296 | 0.19127 | 0.23924 | 0.29865 | 0.37182 | 0.46047 | 0.56623 | 0.69008 | 0.83144 | 0.98831 | 1.157 | 1.3322
CE Peak | S6 | Erskine | ERSK | 0 | 0.0024917 | 0.0053405 | 0.0085153 | 0.012251 | 0.016755 | 0.021977 | 0.028367 | 0.036222 | 0.045775 | 0.057612 | 0.072357 | 0.090662 | 0.11325 | 0.14151 | 0.17647 | 0.21952 | 0.27166 | 0.33384 | 0.40664 | 0.48971 | 0.58184 | 0.68091 | 0.78376
CE Peak | S5 | Finnieston | FINN | 0 | 0.0054984 | 0.01095 | 0.017112 | 0.024395 | 0.033244 | 0.043744 | 0.05674 | 0.072833 | 0.092515 | 0.11702 | 0.14739 | 0.18528 | 0.2322 | 0.29107 | 0.36407 | 0.45404 | 0.56315 | 0.69341 | 0.84602 | 1.0203 | 1.2139 | 1.4222 | 1.6384
CE Peak | S6 | Galashiels | GALA | 0 | 0.0066686 | 0.01388 | 0.021958 | 0.03148 | 0.042994 | 0.056463 | 0.073018 | 0.093425 | 0.1183 | 0.14918 | 0.18757 | 0.23532 | 0.29432 | 0.36822 | 0.45974 | 0.57247 | 0.70907 | 0.87203 | 1.0629 | 1.2807 | 1.5225 | 1.7825 | 2.0525
CE Peak | S6 | Giffnock | GIFF | 0 | 0.0046197 | 0.010276 | 0.016542 | 0.023899 | 0.03274 | 0.042881 | 0.055225 | 0.070345 | 0.088685 | 0.11136 | 0.13967 | 0.17473 | 0.21792 | 0.27187 | 0.33857 | 0.42065 | 0.51999 | 0.6384 | 0.77697 | 0.93506 | 1.1102 | 1.2985 | 1.494
CE Peak | S6 | Glenlee | GLLE | 0 | 0.00055438 | 0.0011156 | 0.0017485 | 0.0024961 | 0.0034033 | 0.0044761 | 0.0058016 | 0.0074413 | 0.0094451 | 0.011938 | 0.01503 | 0.018885 | 0.023656 | 0.029639 | 0.037057 | 0.046198 | 0.057281 | 0.07051 | 0.086008 | 0.1037 | 0.12336 | 0.1445 | 0.16645
CE Peak | S6 | Glenluce | GLLU | 0 | 0.0063603 | 0.012799 | 0.02006 | 0.028637 | 0.039046 | 0.051354 | 0.066561 | 0.085374 | 0.10836 | 0.13696 | 0.17244 | 0.21666 | 0.2714 | 0.34005 | 0.42515 | 0.53003 | 0.65718 | 0.80896 | 0.98676 | 1.1898 | 1.4153 | 1.6579 | 1.9097
CE Peak | S5 | Glenniston | GLNI | 0 | 0.0054319 | 0.011127 | 0.017527 | 0.025078 | 0.034223 | 0.044975 | 0.058223 | 0.074581 | 0.094543 | 0.11935 | 0.15015 | 0.18851 | 0.23595 | 0.2954 | 0.36906 | 0.45981 | 0.5698 | 0.70105 | 0.85479 | 1.0303 | 1.2252 | 1.4348 | 1.6524
CE Peak | S5 | Glenrothes | GLRO | 0 | 0.0067093 | 0.013598 | 0.021356 | 0.030515 | 0.041621 | 0.054724 | 0.070894 | 0.090883 | 0.1153 | 0.14565 | 0.18333 | 0.23027 | 0.28835 | 0.36117 | 0.45143 | 0.56264 | 0.69746 | 0.85837 | 1.0469 | 1.2621 | 1.5011 | 1.7582 | 2.0251
CE Peak | S6 | Gorgie | GORG | 0 | 0.0041232 | 0.0086055 | 0.013624 | 0.019539 | 0.026689 | 0.035046 | 0.045313 | 0.057966 | 0.073386 | 0.092524 | 0.11632 | 0.14592 | 0.18248 | 0.22827 | 0.28498 | 0.35482 | 0.43945 | 0.54041 | 0.65864 | 0.79359 | 0.94336 | 1.1044 | 1.2716
CE Peak | S6 | Govan | GOVA | 0 | 0.0069716 | 0.014034 | 0.021998 | 0.031405 | 0.04282 | 0.056318 | 0.072993 | 0.093621 | 0.11883 | 0.15018 | 0.18908 | 0.23757 | 0.29759 | 0.37286 | 0.46617 | 0.58115 | 0.72056 | 0.88696 | 1.0819 | 1.3045 | 1.5518 | 1.8177 | 2.0938
CE Peak | S6 | Grangemouth A | G_EXTRA_4 | 0 | 0.0073219 | 0.014834 | 0.023293 | 0.033281 | 0.045393 | 0.059684 | 0.077322 | 0.099127 | 0.12576 | 0.15887 | 0.19997 | 0.25118 | 0.31454 | 0.39399 | 0.49245 | 0.61378 | 0.76086 | 0.93641 | 1.1421 | 1.3768 | 1.6376 | 1.9181 | 2.2093
CE Peak | S6 | Grangemouth C | G_EXTRA_5 | 0 | 0.005025 | 0.01018 | 0.015986 | 0.022841 | 0.031154 | 0.040962 | 0.053067 | 0.068031 | 0.086308 | 0.10904 | 0.13724 | 0.17239 | 0.21587 | 0.27039 | 0.33797 | 0.42124 | 0.52219 | 0.64267 | 0.7838 | 0.94494 | 1.1239 | 1.3164 | 1.5162
CE Peak | S6 | Haggs Road | HAGR | 0 | 0.0064122 | 0.013289 | 0.020998 | 0.030088 | 0.041085 | 0.053965 | 0.069807 | 0.089345 | 0.11317 | 0.14275 | 0.17951 | 0.22525 | 0.28178 | 0.3526 | 0.44032 | 0.54837 | 0.6793 | 0.83552 | 1.0185 | 1.2273 | 1.4592 | 1.7085 | 1.9673
CE Peak | S6 | Hawick | HAWI | 0 | 0.0042315 | 0.008788 | 0.013895 | 0.019915 | 0.027196 | 0.035719 | 0.046198 | 0.059119 | 0.074871 | 0.094427 | 0.11874 | 0.14898 | 0.18635 | 0.23316 | 0.29114 | 0.36256 | 0.4491 | 0.55235 | 0.67326 | 0.81129 | 0.96449 | 1.1292 | 1.3003
CE Peak | S5 | Helensburgh | HELE | 0 | 0.0023308 | 0.0049491 | 0.0078717 | 0.011312 | 0.015465 | 0.020292 | 0.026208 | 0.033486 | 0.042345 | 0.053327 | 0.066999 | 0.083982 | 0.10495 | 0.13118 | 0.16366 | 0.20365 | 0.25209 | 0.30987 | 0.37752 | 0.45472 | 0.54036 | 0.63246 | 0.72806
CE Peak | S6 | Hunterston Farm | HUER | 0 | 0.001842 | 0.0037441 | 0.0058848 | 0.0084118 | 0.011475 | 0.015086 | 0.019539 | 0.025043 | 0.031763 | 0.040118 | 0.050489 | 0.063409 | 0.079393 | 0.09943 | 0.12426 | 0.15486 | 0.19195 | 0.23622 | 0.28807 | 0.34727 | 0.41302 | 0.48373 | 0.55714
CE Peak | S5 | Inverkeithing | INKE | 0 | 0.007966 | 0.016354 | 0.025775 | 0.03689 | 0.050348 | 0.066161 | 0.085636 | 0.10968 | 0.13901 | 0.17546 | 0.22073 | 0.27709 | 0.34678 | 0.43411 | 0.54231 | 0.67561 | 0.83717 | 1.03 | 1.2558 | 1.5135 | 1.7997 | 2.1076 | 2.4271
CE Peak | S6 | Johnstone | JOHN | 0 | 0.0068218 | 0.014061 | 0.022186 | 0.031769 | 0.043369 | 0.056979 | 0.073731 | 0.094404 | 0.11962 | 0.15094 | 0.18986 | 0.23829 | 0.29817 | 0.37319 | 0.46613 | 0.58062 | 0.71938 | 0.88494 | 1.0789 | 1.3002 | 1.546 | 1.8103 | 2.0846
CE Peak | S6 | Kaimes | KAIM | 0 | 0.019226 | 0.039169 | 0.061603 | 0.088081 | 0.12017 | 0.15796 | 0.20457 | 0.26215 | 0.33244 | 0.41982 | 0.5283 | 0.66343 | 0.83057 | 1.0401 | 1.2997 | 1.6196 | 2.0074 | 2.4702 | 3.0123 | 3.6312 | 4.3185 | 5.0577 | 5.8251
CE Peak | S6 | Kendoon | KEOO | 0 | 0.00036296 | 0.00073039 | 0.0011447 | 0.0016342 | 0.0022281 | 0.0029305 | 0.0037983 | 0.0048719 | 0.0061837 | 0.0078157 | 0.0098402 | 0.012364 | 0.015488 | 0.019405 | 0.024262 | 0.030246 | 0.037502 | 0.046163 | 0.05631 | 0.067895 | 0.080766 | 0.094608 | 0.10898
CE Peak | S5 | Killermont | KIER | 0 | 0.010627 | 0.021983 | 0.03472 | 0.049739 | 0.067911 | 0.089209 | 0.11541 | 0.14773 | 0.18714 | 0.23609 | 0.29691 | 0.3726 | 0.46615 | 0.58335 | 0.72852 | 0.90735 | 1.1241 | 1.3826 | 1.6855 | 2.0312 | 2.4149 | 2.8276 | 3.256
CE Peak | S5 | Kilbowie 11 | G_EXTRA_6 | 0 | 0.0014291 | 0.0029328 | 0.004622 | 0.0066147 | 0.0090278 | 0.011863 | 0.015356 | 0.019667 | 0.024928 | 0.031465 | 0.039584 | 0.049692 | 0.06219 | 0.077854 | 0.09726 | 0.12117 | 0.15014 | 0.18472 | 0.22522 | 0.27146 | 0.32279 | 0.378 | 0.43532
CE Peak | S5 | Kilbowie 33 | G_EXTRA_7 | 0 | 0.0033648 | 0.0069052 | 0.010882 | 0.015574 | 0.021255 | 0.027931 | 0.036154 | 0.046305 | 0.058692 | 0.074082 | 0.093197 | 0.117 | 0.14642 | 0.1833 | 0.22899 | 0.28528 | 0.3535 | 0.43492 | 0.53027 | 0.63913 | 0.75999 | 0.88998 | 1.0249
CE Peak | S6 | Kilmarnock South | KILS | 0 | 0.005615 | 0.011672 | 0.018458 | 0.026458 | 0.036134 | 0.047456 | 0.061374 | 0.078535 | 0.099454 | 0.12542 | 0.15771 | 0.19787 | 0.2475 | 0.30965 | 0.38664 | 0.48147 | 0.59638 | 0.73347 | 0.89402 | 1.0773 | 1.2807 | 1.4994 | 1.7265
CE Peak | S6 | Kilmarnock Town | KILT | 0 | 0.013211 | 0.027004 | 0.04251 | 0.060806 | 0.082973 | 0.10905 | 0.14119 | 0.18089 | 0.22934 | 0.28956 | 0.36433 | 0.45745 | 0.57261 | 0.71696 | 0.89582 | 1.1162 | 1.3833 | 1.702 | 2.0754 | 2.5016 | 2.9749 | 3.484 | 4.0124
CE Peak | S6 | Kilwinning | KILW | 0 | 0.0061829 | 0.012436 | 0.019489 | 0.02782 | 0.03793 | 0.049888 | 0.064663 | 0.082942 | 0.10528 | 0.13307 | 0.16754 | 0.21051 | 0.2637 | 0.33042 | 0.41312 | 0.51503 | 0.63859 | 0.78609 | 0.95888 | 1.1562 | 1.3753 | 1.6111 | 1.8558
CE Peak | S5 | Leven | LEVE | 0 | 0.011619 | 0.023621 | 0.037129 | 0.053073 | 0.072401 | 0.09518 | 0.12328 | 0.158 | 0.2004 | 0.25311 | 0.31854 | 0.40005 | 0.50089 | 0.6273 | 0.78396 | 0.97699 | 1.211 | 1.4903 | 1.8174 | 2.1909 | 2.6056 | 3.0517 | 3.5149
CE Peak | S6 | Livingston East | LING | 0 | 0.016702 | 0.03349 | 0.052436 | 0.074821 | 0.102 | 0.13417 | 0.17395 | 0.22317 | 0.28334 | 0.3582 | 0.45105 | 0.56682 | 0.71014 | 0.88992 | 1.1128 | 1.3875 | 1.7205 | 2.1181 | 2.5838 | 3.1157 | 3.7065 | 4.342 | 5.0017
CE Peak | S6 | Linnmill | LINM | 0 | 0.013504 | 0.027929 | 0.044109 | 0.063187 | 0.086272 | 0.11333 | 0.14662 | 0.18768 | 0.23775 | 0.29994 | 0.37721 | 0.47338 | 0.59223 | 0.74114 | 0.92558 | 1.1528 | 1.4281 | 1.7567 | 2.1414 | 2.5807 | 3.0682 | 3.5926 | 4.1369
CE Peak | S6 | Maybole | MAYB | 0 | 0.0052504 | 0.010647 | 0.016724 | 0.023898 | 0.032596 | 0.042857 | 0.055518 | 0.071169 | 0.090282 | 0.11405 | 0.14354 | 0.1803 | 0.22577 | 0.28278 | 0.35344 | 0.4405 | 0.54604 | 0.67201 | 0.81957 | 0.98805 | 1.1752 | 1.3764 | 1.5853
CE Peak | S6 | Newarthill | NEAR | 0 | 0.016775 | 0.034184 | 0.053767 | 0.076879 | 0.10489 | 0.13787 | 0.17855 | 0.2288 | 0.29015 | 0.3664 | 0.46108 | 0.579 | 0.72486 | 0.9077 | 1.1343 | 1.4135 | 1.7519 | 2.1557 | 2.6288 | 3.1689 | 3.7686 | 4.4137 | 5.0833
CE Peak | S6 | Newton Stewart | NETS | 0 | 0.0025192 | 0.0050695 | 0.0079455 | 0.011343 | 0.015465 | 0.02034 | 0.026364 | 0.033815 | 0.04292 | 0.054248 | 0.068299 | 0.085815 | 0.1075 | 0.13469 | 0.1684 | 0.20993 | 0.2603 | 0.32041 | 0.39084 | 0.47125 | 0.56058 | 0.65665 | 0.75639
CE Peak | S6 | Paisley | PAIS | 0 | 0.0067202 | 0.013561 | 0.021271 | 0.030376 | 0.041422 | 0.054473 | 0.07059 | 0.090523 | 0.11488 | 0.14516 | 0.18275 | 0.22958 | 0.28755 | 0.36024 | 0.45035 | 0.56138 | 0.696 | 0.85667 | 1.0449 | 1.2598 | 1.4985 | 1.7553 | 2.0218
CE Peak | S5 | Partick | PART | 0 | 0.0056722 | 0.011676 | 0.018416 | 0.026365 | 0.035989 | 0.047286 | 0.061194 | 0.07836 | 0.0993 | 0.12531 | 0.15763 | 0.19785 | 0.24758 | 0.3099 | 0.38709 | 0.4822 | 0.59746 | 0.73499 | 0.89607 | 1.08 | 1.2841 | 1.5037 | 1.7316
CE Peak | S6 | Portobello | POOB | 0 | 0.016443 | 0.033423 | 0.052533 | 0.075091 | 0.10244 | 0.13467 | 0.17442 | 0.22355 | 0.28355 | 0.35813 | 0.45071 | 0.56605 | 0.70873 | 0.8876 | 1.1093 | 1.3824 | 1.7135 | 2.1087 | 2.5716 | 3.1001 | 3.687 | 4.3182 | 4.9735
CE Peak | S5 | Port Dundas | PORD | 0 | 0.011966 | 0.024148 | 0.037878 | 0.054093 | 0.073765 | 0.097005 | 0.12571 | 0.1612 | 0.20457 | 0.2585 | 0.32543 | 0.40883 | 0.51206 | 0.6415 | 0.80195 | 0.99967 | 1.2394 | 1.5255 | 1.8607 | 2.2434 | 2.6685 | 3.1257 | 3.6003
CE Peak | S6 | Ravenscraig | RAVE | 0 | 0.00038025 | 0.00078596 | 0.0012411 | 0.0017777 | 0.0024271 | 0.0031884 | 0.0041251 | 0.0052807 | 0.0066898 | 0.0084399 | 0.010615 | 0.013321 | 0.016666 | 0.020857 | 0.026048 | 0.032443 | 0.040193 | 0.04944 | 0.06027 | 0.072633 | 0.086356 | 0.10111 | 0.11644
CE Peak | S5 | Redhouse | REDH | 0 | 0.0094178 | 0.018948 | 0.029696 | 0.042392 | 0.057799 | 0.076019 | 0.098532 | 0.12638 | 0.16042 | 0.20276 | 0.25528 | 0.32075 | 0.40179 | 0.50342 | 0.62942 | 0.78468 | 0.97293 | 1.1976 | 1.4609 | 1.7615 | 2.0954 | 2.4545 | 2.8273
CE Peak | S6 | Saltcoats A | G_EXTRA_8 | 0 | 0.0081258 | 0.016624 | 0.026177 | 0.037448 | 0.051102 | 0.067161 | 0.08695 | 0.11139 | 0.14122 | 0.17828 | 0.22431 | 0.28163 | 0.35252 | 0.44136 | 0.55145 | 0.68707 | 0.85146 | 1.0476 | 1.2774 | 1.5398 | 1.831 | 2.1443 | 2.4695
CE Peak | S6 | Saltcoats B | G_EXTRA_9 | 0 | 0.0060824 | 0.012444 | 0.019594 | 0.028031 | 0.038251 | 0.050272 | 0.065085 | 0.083378 | 0.1057 | 0.13345 | 0.1679 | 0.21081 | 0.26387 | 0.33037 | 0.41277 | 0.51429 | 0.63735 | 0.78419 | 0.95619 | 1.1526 | 1.3706 | 1.6051 | 1.8485
CE Peak | S6 | St Andrews Cross | SANX | 0 | 0.0074742 | 0.014961 | 0.023412 | 0.033399 | 0.045525 | 0.059891 | 0.077656 | 0.099644 | 0.12652 | 0.15998 | 0.20146 | 0.25319 | 0.31723 | 0.39757 | 0.49718 | 0.61993 | 0.76878 | 0.94647 | 1.1546 | 1.3924 | 1.6565 | 1.9405 | 2.2354
CE Peak | S6 | Shrubhill | SHRU | 0 | 0.017735 | 0.035691 | 0.055941 | 0.07986 | 0.10889 | 0.14321 | 0.18562 | 0.23808 | 0.30218 | 0.38193 | 0.48086 | 0.60418 | 0.75682 | 0.94826 | 1.1856 | 1.478 | 1.8326 | 2.2558 | 2.7516 | 3.3177 | 3.9466 | 4.623 | 5.3252
CE Peak | S6 | Sighthill | SIGH | 0 | 0.019484 | 0.039404 | 0.061846 | 0.088345 | 0.12049 | 0.15843 | 0.20528 | 0.2632 | 0.33395 | 0.42193 | 0.53112 | 0.66718 | 0.83555 | 1.0467 | 1.3083 | 1.6308 | 2.0217 | 2.4883 | 3.0348 | 3.6589 | 4.352 | 5.0975 | 5.8714
CE Peak | S6 | Spango Valley | SPAV | 0 | 0.0047643 | 0.0097265 | 0.015306 | 0.021891 | 0.029869 | 0.03926 | 0.050835 | 0.065134 | 0.082587 | 0.10428 | 0.13121 | 0.16476 | 0.20625 | 0.25825 | 0.3227 | 0.40209 | 0.49833 | 0.61318 | 0.74771 | 0.90129 | 1.0718 | 1.2553 | 1.4457
CE Peak | S6 | Strathaven | STHA | 0 | 0.0077598 | 0.016056 | 0.02536 | 0.03633 | 0.049604 | 0.06516 | 0.084297 | 0.1079 | 0.13669 | 0.17243 | 0.21686 | 0.27213 | 0.34046 | 0.42605 | 0.53207 | 0.66268 | 0.82094 | 1.0098 | 1.2309 | 1.4834 | 1.7637 | 2.065 | 2.3779
CE Peak | S5 | Stirling | STIR | 0 | 0.017123 | 0.034566 | 0.054224 | 0.07744 | 0.1056 | 0.13887 | 0.17996 | 0.23076 | 0.29284 | 0.37004 | 0.46583 | 0.58522 | 0.73296 | 0.91823 | 1.1479 | 1.4309 | 1.774 | 2.1835 | 2.6632 | 3.2109 | 3.8194 | 4.4737 | 5.1531
CE Peak | S5 | Strathleven | STLE | 0 | 0.0096737 | 0.019651 | 0.03088 | 0.044137 | 0.060208 | 0.079153 | 0.10253 | 0.13141 | 0.16669 | 0.21054 | 0.26497 | 0.33279 | 0.41669 | 0.52187 | 0.65222 | 0.81284 | 1.0075 | 1.2399 | 1.5121 | 1.8229 | 2.168 | 2.5393 | 2.9246
CE Peak | S6 | Telford Road | TELR | 0 | 0.0035161 | 0.0073639 | 0.01167 | 0.016743 | 0.022874 | 0.030031 | 0.03882 | 0.049648 | 0.06284 | 0.07921 | 0.099569 | 0.12488 | 0.15615 | 0.19531 | 0.24379 | 0.30351 | 0.37585 | 0.46216 | 0.56323 | 0.67859 | 0.8066 | 0.94427 | 1.0872
CE Peak | S6 | Tongland | TONG | 0 | 0.0050814 | 0.010226 | 0.016027 | 0.022879 | 0.031194 | 0.041028 | 0.053177 | 0.068207 | 0.086573 | 0.10942 | 0.13776 | 0.1731 | 0.21683 | 0.27167 | 0.33967 | 0.42345 | 0.52504 | 0.64629 | 0.78835 | 0.95054 | 1.1307 | 1.3245 | 1.5257
CE Peak | S5 | Westfield | WFIE | 0 | 0.006243 | 0.012957 | 0.020483 | 0.029356 | 0.040087 | 0.052652 | 0.068101 | 0.087153 | 0.11038 | 0.13922 | 0.17506 | 0.21965 | 0.27476 | 0.34379 | 0.42929 | 0.53461 | 0.66223 | 0.81449 | 0.99281 | 1.1964 | 1.4223 | 1.6653 | 1.9175
CE Peak | S5 | West George Street | WGEO | 0 | 0.012099 | 0.023636 | 0.036729 | 0.052227 | 0.071097 | 0.093638 | 0.12162 | 0.15635 | 0.19889 | 0.25191 | 0.31755 | 0.39954 | 0.50118 | 0.6288 | 0.78715 | 0.98235 | 1.2192 | 1.5019 | 1.8333 | 2.2118 | 2.6326 | 3.0852 | 3.5551
CE Peak | S6 | Whitehouse | WHHO | 0 | 0.0081654 | 0.016924 | 0.026744 | 0.038322 | 0.052328 | 0.068733 | 0.088908 | 0.11379 | 0.14413 | 0.1818 | 0.22862 | 0.28688 | 0.35887 | 0.44906 | 0.56077 | 0.69838 | 0.86513 | 1.0641 | 1.2971 | 1.5631 | 1.8583 | 2.1758 | 2.5054
CE Peak | S6 | Wishaw | WISH | 0 | 0.013621 | 0.028154 | 0.044457 | 0.063681 | 0.086943 | 0.11421 | 0.14777 | 0.18916 | 0.23964 | 0.30233 | 0.38023 | 0.47718 | 0.59701 | 0.74713 | 0.93309 | 1.1622 | 1.4398 | 1.771 | 2.159 | 2.6018 | 3.0934 | 3.6221 | 4.1709
CE Peak | S6 | Ayr | AYRR | 0 | 0.0092052 | 0.018688 | 0.029363 | 0.041966 | 0.057244 | 0.07526 | 0.097487 | 0.12496 | 0.1585 | 0.20021 | 0.25198 | 0.31648 | 0.39628 | 0.49632 | 0.62031 | 0.77308 | 0.95828 | 1.1793 | 1.4382 | 1.7338 | 2.0622 | 2.4153 | 2.7818
CE Peak | S5 | Dunoon | DUNO_P | 0 | 0.0027155 | 0.0057114 | 0.0090613 | 0.013007 | 0.017774 | 0.023331 | 0.030151 | 0.03855 | 0.048779 | 0.061468 | 0.077255 | 0.096878 | 0.12111 | 0.15145 | 0.18902 | 0.23528 | 0.29133 | 0.35819 | 0.43648 | 0.52583 | 0.62497 | 0.7316 | 0.84228
CE Peak | S5 | Railtrack Bathgate | T_BAGTD-1 | 0 | 0 | 0 | 0 | 0 | 0 | 0 | 0 | 0 | 0 | 0 | 0 | 0 | 0 | 0 | 0 | 0 | 0 | 0 | 0 | 0 | 0 | 0 | 0
CE Peak | S6 | Chapelcross Directs | T_CHAPD-1 | 0 | 0 | 0 | 0 | 0 | 0 | 0 | 0 | 0 | 0 | 0 | 0 | 0 | 0 | 0 | 0 | 0 | 0 | 0 | 0 | 0 | 0 | 0 | 0
CE Peak | S5 | Railtrack - Dalreoch | T_DALRD-1 | 0 | 0 | 0 | 0 | 0 | 0 | 0 | 0 | 0 | 0 | 0 | 0 | 0 | 0 | 0 | 0 | 0 | 0 | 0 | 0 | 0 | 0 | 0 | 0
CE Peak | S6 | Railtrack - Ecclefechan | T_ECCFD-1 | 0 | 0 | 0 | 0 | 0 | 0 | 0 | 0 | 0 | 0 | 0 | 0 | 0 | 0 | 0 | 0 | 0 | 0 | 0 | 0 | 0 | 0 | 0 | 0
CE Peak | S6 | Railtrack - Eglington Street | T_EGLSD-1 | 0 | 0 | 0 | 0 | 0 | 0 | 0 | 0 | 0 | 0 | 0 | 0 | 0 | 0 | 0 | 0 | 0 | 0 | 0 | 0 | 0 | 0 | 0 | 0
CE Peak | S6 | Railtrack - Elvanfoot | T_ELVAD-1 | 0 | 0 | 0 | 0 | 0 | 0 | 0 | 0 | 0 | 0 | 0 | 0 | 0 | 0 | 0 | 0 | 0 | 0 | 0 | 0 | 0 | 0 | 0 | 0
CE Peak | S6 | Railtrack - Gowkthrapple | T_GOWKD-1 | 0 | 0 | 0 | 0 | 0 | 0 | 0 | 0 | 0 | 0 | 0 | 0 | 0 | 0 | 0 | 0 | 0 | 0 | 0 | 0 | 0 | 0 | 0 | 0
CE Peak | S6 | Grangemouth 1 | T_BPGRD-1 | 0 | 0 | 0 | 0 | 0 | 0 | 0 | 0 | 0 | 0 | 0 | 0 | 0 | 0 | 0 | 0 | 0 | 0 | 0 | 0 | 0 | 0 | 0 | 0
CE Peak | S6 | Railtrack - Innerwick | T_INWID-1 | 0 | 0 | 0 | 0 | 0 | 0 | 0 | 0 | 0 | 0 | 0 | 0 | 0 | 0 | 0 | 0 | 0 | 0 | 0 | 0 | 0 | 0 | 0 | 0
CE Peak | S6 | Railtrack - Marshall Meadows | T_MARMD-1 | 0 | 0 | 0 | 0 | 0 | 0 | 0 | 0 | 0 | 0 | 0 | 0 | 0 | 0 | 0 | 0 | 0 | 0 | 0 | 0 | 0 | 0 | 0 | 0
CE Peak | S6 | Caledonian Paper | T_MEADD-1 | 0 | 0 | 0 | 0 | 0 | 0 | 0 | 0 | 0 | 0 | 0 | 0 | 0 | 0 | 0 | 0 | 0 | 0 | 0 | 0 | 0 | 0 | 0 | 0
CE Peak | S5 | HMNB Whistlefield | T_WHISTLD-1 | 0 | 0 | 0 | 0 | 0 | 0 | 0 | 0 | 0 | 0 | 0 | 0 | 0 | 0 | 0 | 0 | 0 | 0 | 0 | 0 | 0 | 0 | 0 | 0
CE Peak | S5 | Exxon Mossmoran | T_EXMOSSD-1 | 0 | 0 | 0 | 0 | 0 | 0 | 0 | 0 | 0 | 0 | 0 | 0 | 0 | 0 | 0 | 0 | 0 | 0 | 0 | 0 | 0 | 0 | 0 | 0
CE Peak | S5 | Exxon Chemicals (Mossmorran) | T_MOSED-1 | 0 | 0 | 0 | 0 | 0 | 0 | 0 | 0 | 0 | 0 | 0 | 0 | 0 | 0 | 0 | 0 | 0 | 0 | 0 | 0 | 0 | 0 | 0 | 0
CE Peak | S6 | Railtrack - Parkhead | T_PARHD-1 | 0 | 0 | 0 | 0 | 0 | 0 | 0 | 0 | 0 | 0 | 0 | 0 | 0 | 0 | 0 | 0 | 0 | 0 | 0 | 0 | 0 | 0 | 0 | 0
CE Peak | S6 | Railtrack - Port Glasgow | T_PORGD-1 | 0 | 0 | 0 | 0 | 0 | 0 | 0 | 0 | 0 | 0 | 0 | 0 | 0 | 0 | 0 | 0 | 0 | 0 | 0 | 0 | 0 | 0 | 0 | 0
CE Peak | S6 | Railtrack - Portobello | T_POOBD-1 | 0 | 0 | 0 | 0 | 0 | 0 | 0 | 0 | 0 | 0 | 0 | 0 | 0 | 0 | 0 | 0 | 0 | 0 | 0 | 0 | 0 | 0 | 0 | 0
CE Peak | S6 | Corus Dalzell | T_RAVED-1 | 0 | 0 | 0 | 0 | 0 | 0 | 0 | 0 | 0 | 0 | 0 | 0 | 0 | 0 | 0 | 0 | 0 | 0 | 0 | 0 | 0 | 0 | 0 | 0
CE Peak | S6 | Railtrack - Saltcoats | T_SACOD-1 | 0 | 0 | 0 | 0 | 0 | 0 | 0 | 0 | 0 | 0 | 0 | 0 | 0 | 0 | 0 | 0 | 0 | 0 | 0 | 0 | 0 | 0 | 0 | 0
CE Peak | S5 | Bonnybridge (Network Rail) | T_GNHLD-1 | 0 | 0 | 0 | 0 | 0 | 0 | 0 | 0 | 0 | 0 | 0 | 0 | 0 | 0 | 0 | 0 | 0 | 0 | 0 | 0 | 0 | 0 | 0 | 0
CR AM | S5 | Bathgate | BAGA | 0 | 0.00059359 | 0.001238 | 0.0022382 | 0.0037951 | 0.0057414 | 0.0074628 | 0.0092312 | 0.012071 | 0.015442 | 0.020063 | 0.025556 | 0.031587 | 0.0381 | 0.045152 | 0.052728 | 0.061284 | 0.069441 | 0.074586 | 0.079939 | 0.085604 | 0.090363 | 0.095615 | 0.10084
CR AM | S5 | Bainsford | BAIN | 0 | 0.00079277 | 0.001591 | 0.0027501 | 0.0044393 | 0.0063659 | 0.0078015 | 0.0091184 | 0.011297 | 0.013737 | 0.017044 | 0.02088 | 0.024882 | 0.029024 | 0.033467 | 0.038044 | 0.043123 | 0.047815 | 0.050295 | 0.052761 | 0.055218 | 0.056835 | 0.058519 | 0.060191
CR AM | S6 | Berwick | BERW | 0 | 0.0019807 | 0.003975 | 0.0068711 | 0.011092 | 0.015905 | 0.019492 | 0.022782 | 0.028224 | 0.034321 | 0.042584 | 0.052168 | 0.062167 | 0.072517 | 0.083618 | 0.095051 | 0.10774 | 0.11946 | 0.12566 | 0.13182 | 0.13796 | 0.142 | 0.14621 | 0.15039
CR AM | S5 | Bonnybridge | BONN | 0 | 0.0014208 | 0.0028514 | 0.0049288 | 0.0079562 | 0.011409 | 0.013982 | 0.016342 | 0.020246 | 0.024619 | 0.030547 | 0.037422 | 0.044594 | 0.052018 | 0.059981 | 0.068182 | 0.077286 | 0.085694 | 0.090139 | 0.094559 | 0.098962 | 0.10186 | 0.10488 | 0.10788
CR AM | S6 | Braehead Park | BRAP | 0 | 0.0010359 | 0.0020789 | 0.0035935 | 0.0058006 | 0.008318 | 0.010194 | 0.011915 | 0.014761 | 0.017949 | 0.022271 | 0.027283 | 0.032512 | 0.037925 | 0.04373 | 0.04971 | 0.056347 | 0.062477 | 0.065717 | 0.06894 | 0.07215 | 0.074263 | 0.076463 | 0.078649
CR AM | S6 | Broxburn | BROX | 0 | 0.0011448 | 0.0022975 | 0.0039713 | 0.0064106 | 0.0091927 | 0.011266 | 0.013167 | 0.016313 | 0.019837 | 0.024613 | 0.030152 | 0.035931 | 0.041913 | 0.048329 | 0.054937 | 0.062272 | 0.069047 | 0.072628 | 0.07619 | 0.079737 | 0.082072 | 0.084504 | 0.08692
CR AM | S6 | Carsfad | CAFA | 0 | 8.3093e-05 | 0.00016676 | 0.00028825 | 0.0004653 | 0.00066723 | 0.00081771 | 0.00095573 | 0.001184 | 0.0014398 | 0.0017865 | 0.0021885 | 0.002608 | 0.0030421 | 0.0035078 | 0.0039875 | 0.0045199 | 0.0050116 | 0.0052716 | 0.0055301 | 0.0057875 | 0.005957 | 0.0061335 | 0.0063089
CR AM | S6 | Carntyne | CATY | 0 | 0.00062248 | 0.0012492 | 0.0021594 | 0.0034857 | 0.0049985 | 0.0061257 | 0.0071597 | 0.00887 | 0.010786 | 0.013383 | 0.016395 | 0.019537 | 0.02279 | 0.026278 | 0.029871 | 0.03386 | 0.037544 | 0.039491 | 0.041427 | 0.043356 | 0.044626 | 0.045948 | 0.047262
CR AM | S6 | Chapelcross | CHAP | 0 | 0.0015335 | 0.0030775 | 0.0053197 | 0.0085872 | 0.012314 | 0.015091 | 0.017638 | 0.021852 | 0.026572 | 0.032969 | 0.040389 | 0.048131 | 0.056143 | 0.064738 | 0.07359 | 0.083415 | 0.09249 | 0.097287 | 0.10206 | 0.10681 | 0.10994 | 0.1132 | 0.11643
CR AM | S6 | Charlotte Street | CHAS | 0 | 0.0010666 | 0.0021405 | 0.0037001 | 0.0059727 | 0.0085648 | 0.010496 | 0.012268 | 0.015199 | 0.018482 | 0.022932 | 0.028092 | 0.033477 | 0.03905 | 0.045028 | 0.051185 | 0.058018 | 0.064331 | 0.067667 | 0.070986 | 0.074291 | 0.076466 | 0.078732 | 0.080983
CR AM | S6 | Clyde’s Mill | CLYM | 0 | 0.0015387 | 0.0030879 | 0.0053376 | 0.008616 | 0.012355 | 0.015142 | 0.017697 | 0.021925 | 0.026661 | 0.03308 | 0.040525 | 0.048292 | 0.056332 | 0.064955 | 0.073837 | 0.083695 | 0.092801 | 0.097615 | 0.1024 | 0.10717 | 0.11031 | 0.11358 | 0.11682
CR AM | S6 | Coatbridge | COAT | 0 | 0.001634 | 0.0032792 | 0.0056684 | 0.00915 | 0.013121 | 0.01608 | 0.018794 | 0.023284 | 0.028313 | 0.03513 | 0.043036 | 0.051285 | 0.059823 | 0.068981 | 0.078413 | 0.088882 | 0.098552 | 0.10366 | 0.10875 | 0.11381 | 0.11714 | 0.12061 | 0.12406
CR AM | S6 | Cockenzie | COCK | 0 | 0.0014424 | 0.0028947 | 0.0050038 | 0.0080772 | 0.011583 | 0.014195 | 0.016591 | 0.020554 | 0.024994 | 0.031011 | 0.037991 | 0.045272 | 0.052809 | 0.060893 | 0.069219 | 0.078461 | 0.086998 | 0.09151 | 0.095997 | 0.10047 | 0.10341 | 0.10647 | 0.10952
CR AM | S6 | Coylton | COYL | 0 | 0.0016299 | 0.0032709 | 0.005654 | 0.0091268 | 0.013088 | 0.016039 | 0.018747 | 0.023225 | 0.028241 | 0.035041 | 0.042927 | 0.051155 | 0.059672 | 0.068806 | 0.078214 | 0.088657 | 0.098303 | 0.1034 | 0.10847 | 0.11352 | 0.11685 | 0.12031 | 0.12375
CR AM | S6 | Crookston A | G_EXTRA_10 | 0 | 0.0012177 | 0.0024437 | 0.0042242 | 0.0068187 | 0.009778 | 0.011983 | 0.014006 | 0.017351 | 0.021099 | 0.02618 | 0.032071 | 0.038218 | 0.044581 | 0.051405 | 0.058434 | 0.066236 | 0.073443 | 0.077252 | 0.08104 | 0.084814 | 0.087297 | 0.089884 | 0.092453
CR AM | S6 | Crookston B | G_EXTRA_11 | 0 | 0.00080148 | 0.0016716 | 0.003022 | 0.0051243 | 0.0077522 | 0.010076 | 0.012464 | 0.016299 | 0.02085 | 0.02709 | 0.034506 | 0.04265 | 0.051444 | 0.060966 | 0.071194 | 0.082747 | 0.093761 | 0.10071 | 0.10794 | 0.11559 | 0.12201 | 0.1291 | 0.13616
CR AM | S5 | Cumbernauld | CUMB | 0 | 0.0014398 | 0.0028895 | 0.0049947 | 0.0080625 | 0.011562 | 0.014169 | 0.016561 | 0.020517 | 0.024948 | 0.030955 | 0.037922 | 0.04519 | 0.052713 | 0.060783 | 0.069094 | 0.078319 | 0.08684 | 0.091344 | 0.095823 | 0.10028 | 0.10322 | 0.10628 | 0.10932
CR AM | S5 | Cupar | CUPA | 0 | 0.0012942 | 0.0025973 | 0.0044897 | 0.0072474 | 0.010393 | 0.012736 | 0.014886 | 0.018442 | 0.022426 | 0.027825 | 0.034088 | 0.040621 | 0.047384 | 0.054637 | 0.062108 | 0.0704 | 0.07806 | 0.082108 | 0.086135 | 0.090145 | 0.092785 | 0.095534 | 0.098265
CR AM | S6 | Currie | CURR | 0 | 0.00040135 | 0.00080545 | 0.0013923 | 0.0022474 | 0.0032228 | 0.0039496 | 0.0046163 | 0.005719 | 0.0069543 | 0.0086288 | 0.010571 | 0.012597 | 0.014694 | 0.016943 | 0.01926 | 0.021831 | 0.024207 | 0.025462 | 0.026711 | 0.027955 | 0.028773 | 0.029626 | 0.030473
CR AM | S6 | Dalmarnock | DALM3 | 0 | 0.0018836 | 0.0037802 | 0.0065343 | 0.010548 | 0.015125 | 0.018537 | 0.021665 | 0.026841 | 0.032638 | 0.040497 | 0.049611 | 0.05912 | 0.068962 | 0.079519 | 0.090392 | 0.10246 | 0.11361 | 0.1195 | 0.12536 | 0.1312 | 0.13504 | 0.13904 | 0.14301
CR AM | S6 | Devol Moor | DEVM | 0 | 0.0016311 | 0.0032733 | 0.0056582 | 0.0091335 | 0.013097 | 0.016051 | 0.01876 | 0.023242 | 0.028262 | 0.035067 | 0.042959 | 0.051193 | 0.059716 | 0.068857 | 0.078272 | 0.088722 | 0.098375 | 0.10348 | 0.10855 | 0.11361 | 0.11693 | 0.1204 | 0.12384
CR AM | S5 | Devonside | DEVO | 0 | 0.0010551 | 0.0022007 | 0.0039784 | 0.006746 | 0.010206 | 0.013266 | 0.016409 | 0.021457 | 0.027448 | 0.035664 | 0.045426 | 0.056148 | 0.067726 | 0.080261 | 0.093726 | 0.10894 | 0.12344 | 0.13258 | 0.1421 | 0.15217 | 0.16062 | 0.16996 | 0.17925
CR AM | S6 | Dewar Place | DEWP | 0 | 0.00073858 | 0.0014822 | 0.0025621 | 0.0041358 | 0.0059307 | 0.0072682 | 0.0084951 | 0.010524 | 0.012798 | 0.015879 | 0.019453 | 0.023181 | 0.02704 | 0.03118 | 0.035443 | 0.040175 | 0.044546 | 0.046857 | 0.049154 | 0.051443 | 0.05295 | 0.054518 | 0.056077
CR AM | S5 | Drumcross | DRCR | 0 | 0.0010247 | 0.0020565 | 0.0035547 | 0.0057381 | 0.0082284 | 0.010084 | 0.011786 | 0.014602 | 0.017756 | 0.022031 | 0.026989 | 0.032162 | 0.037516 | 0.043259 | 0.049174 | 0.05574 | 0.061804 | 0.06501 | 0.068198 | 0.071373 | 0.073463 | 0.07564 | 0.077802
CR AM | S5 | Drumchapel | DRUM | 0 | 0.0023042 | 0.0046242 | 0.0079933 | 0.012903 | 0.018503 | 0.022675 | 0.026503 | 0.032834 | 0.039926 | 0.049539 | 0.060688 | 0.07232 | 0.08436 | 0.097274 | 0.11058 | 0.12534 | 0.13897 | 0.14618 | 0.15335 | 0.16049 | 0.16519 | 0.17009 | 0.17495
CR AM | S6 | Dumfries 11 | G_EXTRA_1 | 0 | 0.00038953 | 0.00078174 | 0.0013513 | 0.0021813 | 0.0031279 | 0.0038333 | 0.0044804 | 0.0055506 | 0.0067496 | 0.0083747 | 0.010259 | 0.012226 | 0.014261 | 0.016444 | 0.018693 | 0.021189 | 0.023494 | 0.024712 | 0.025924 | 0.027131 | 0.027926 | 0.028753 | 0.029575
CR AM | S6 | Dumfries 33 | G_EXTRA_2 | 0 | 0.0010127 | 0.0020322 | 0.0035129 | 0.0056706 | 0.0081315 | 0.0099653 | 0.011647 | 0.01443 | 0.017547 | 0.021771 | 0.026671 | 0.031783 | 0.037074 | 0.04275 | 0.048595 | 0.055083 | 0.061076 | 0.064244 | 0.067394 | 0.070532 | 0.072598 | 0.074749 | 0.076886
CR AM | S6 | Dumfries ICI | G_EXTRA_3 | 0 | 0.00064758 | 0.0012996 | 0.0022464 | 0.0036262 | 0.0052 | 0.0063727 | 0.0074484 | 0.0092277 | 0.011221 | 0.013923 | 0.017056 | 0.020325 | 0.023709 | 0.027338 | 0.031076 | 0.035225 | 0.039057 | 0.041083 | 0.043098 | 0.045105 | 0.046425 | 0.047801 | 0.049167
CR AM | S6 | Dunbar | DUNB | 0 | 0.0017459 | 0.0035038 | 0.0060565 | 0.0097766 | 0.01402 | 0.017181 | 0.020081 | 0.024878 | 0.030252 | 0.037536 | 0.045984 | 0.054797 | 0.06392 | 0.073704 | 0.083783 | 0.094969 | 0.1053 | 0.11076 | 0.11619 | 0.1216 | 0.12517 | 0.12887 | 0.13256
CR AM | S5 | Dunfermline | DUNF | 0 | 0.0010436 | 0.0020943 | 0.0036201 | 0.0058437 | 0.0083798 | 0.01027 | 0.012003 | 0.01487 | 0.018082 | 0.022436 | 0.027485 | 0.032753 | 0.038206 | 0.044055 | 0.050079 | 0.056765 | 0.062941 | 0.066205 | 0.069452 | 0.072686 | 0.074814 | 0.077031 | 0.079233
CR AM | S6 | Earlston | EAST | 0 | 0.00017346 | 0.00034811 | 0.00060174 | 0.00097134 | 0.0013929 | 0.001707 | 0.0019951 | 0.0024717 | 0.0030056 | 0.0037293 | 0.0045686 | 0.0054443 | 0.0063507 | 0.0073228 | 0.0083241 | 0.0094355 | 0.010462 | 0.011005 | 0.011544 | 0.012082 | 0.012436 | 0.012804 | 0.01317
CR AM | S6 | Eccles | ECCL | 0 | 5.0789e-05 | 0.00010593 | 0.0001915 | 0.00032472 | 0.00049125 | 0.00063853 | 0.00078983 | 0.0010328 | 0.0013212 | 0.0017167 | 0.0021866 | 0.0027027 | 0.0032599 | 0.0038633 | 0.0045115 | 0.0052435 | 0.0059415 | 0.0063817 | 0.0068397 | 0.0073244 | 0.0077316 | 0.008181 | 0.0086279
CR AM | S6 | Easterhouse | EERH | 0 | 0.0019809 | 0.0039754 | 0.0068718 | 0.011093 | 0.015907 | 0.019494 | 0.022784 | 0.028227 | 0.034324 | 0.042588 | 0.052173 | 0.062173 | 0.072523 | 0.083625 | 0.09506 | 0.10775 | 0.11947 | 0.12567 | 0.13183 | 0.13797 | 0.14201 | 0.14622 | 0.1504
CR AM | S6 | East Kilbride | EKIL | 0 | 0.0020192 | 0.0040522 | 0.0070045 | 0.011307 | 0.016214 | 0.01987 | 0.023224 | 0.028772 | 0.034987 | 0.043411 | 0.053181 | 0.063374 | 0.073925 | 0.085241 | 0.096897 | 0.10983 | 0.12178 | 0.1281 | 0.13438 | 0.14064 | 0.14476 | 0.14905 | 0.15331
CR AM | S6 | East Kilbride South | EKIS | 0 | 0.002358 | 0.0049181 | 0.0088911 | 0.015076 | 0.022808 | 0.029646 | 0.036671 | 0.047953 | 0.061342 | 0.079702 | 0.10152 | 0.12548 | 0.15135 | 0.17937 | 0.20946 | 0.24345 | 0.27586 | 0.29629 | 0.31756 | 0.34006 | 0.35897 | 0.37983 | 0.40058
CR AM | S6 | Elderslie | ELDE | 0 | 0.00096362 | 0.0019338 | 0.0033428 | 0.005396 | 0.0077378 | 0.0094828 | 0.011083 | 0.013731 | 0.016697 | 0.020717 | 0.02538 | 0.030244 | 0.035279 | 0.04068 | 0.046242 | 0.052416 | 0.058119 | 0.061133 | 0.064131 | 0.067117 | 0.069083 | 0.07113 | 0.073163
CR AM | S6 | Erskine | ERSK | 0 | 0.001121 | 0.0022497 | 0.0038887 | 0.0062772 | 0.0090015 | 0.011031 | 0.012893 | 0.015974 | 0.019424 | 0.024101 | 0.029525 | 0.035183 | 0.041041 | 0.047323 | 0.053794 | 0.060976 | 0.06761 | 0.071117 | 0.074605 | 0.078078 | 0.080365 | 0.082746 | 0.085111
CR AM | S5 | Finnieston | FINN | 0 | 0.0010157 | 0.0020383 | 0.0035234 | 0.0056875 | 0.0081558 | 0.0099951 | 0.011682 | 0.014473 | 0.017599 | 0.021836 | 0.026751 | 0.031878 | 0.037185 | 0.042877 | 0.04874 | 0.055248 | 0.061259 | 0.064436 | 0.067596 | 0.070743 | 0.072815 | 0.074972 | 0.077115
CR AM | S6 | Galashiels | GALA | 0 | 0.00023195 | 0.00046548 | 0.00080462 | 0.0012988 | 0.0018625 | 0.0022825 | 0.0026678 | 0.0033051 | 0.004019 | 0.0049867 | 0.006109 | 0.0072799 | 0.0084918 | 0.0097917 | 0.011131 | 0.012617 | 0.013989 | 0.014715 | 0.015437 | 0.016155 | 0.016628 | 0.017121 | 0.01761
CR AM | S6 | Giffnock | GIFF | 0 | 0.0013937 | 0.002797 | 0.0048347 | 0.0078043 | 0.011191 | 0.013715 | 0.01603 | 0.01986 | 0.024149 | 0.029964 | 0.036707 | 0.043743 | 0.051025 | 0.058836 | 0.066881 | 0.075811 | 0.084059 | 0.088418 | 0.092754 | 0.097073 | 0.099916 | 0.10288 | 0.10582
CR AM | S6 | Glenlee | GLLE | 0 | 0.00032468 | 0.00065159 | 0.0011263 | 0.0018181 | 0.0026072 | 0.0031951 | 0.0037345 | 0.0046266 | 0.0056259 | 0.0069805 | 0.0085515 | 0.010191 | 0.011887 | 0.013707 | 0.015581 | 0.017661 | 0.019583 | 0.020598 | 0.021608 | 0.022615 | 0.023277 | 0.023966 | 0.024652
CR AM | S6 | Glenluce | GLLU | 0 | 0.00088688 | 0.0017798 | 0.0030766 | 0.0049663 | 0.0071216 | 0.0087276 | 0.010201 | 0.012638 | 0.015367 | 0.019067 | 0.023359 | 0.027836 | 0.03247 | 0.03744 | 0.04256 | 0.048242 | 0.05349 | 0.056265 | 0.059024 | 0.061772 | 0.063581 | 0.065465 | 0.067336
CR AM | S5 | Glenniston | GLNI | 0 | 0.00042029 | 0.00084346 | 0.001458 | 0.0023535 | 0.0033749 | 0.004136 | 0.0048341 | 0.0059889 | 0.0072825 | 0.0090359 | 0.011069 | 0.013191 | 0.015387 | 0.017743 | 0.020169 | 0.022862 | 0.025349 | 0.026664 | 0.027971 | 0.029274 | 0.030131 | 0.031024 | 0.03191
CR AM | S5 | Glenrothes | GLRO | 0 | 0.0011307 | 0.0022692 | 0.0039226 | 0.0063319 | 0.0090798 | 0.011127 | 0.013006 | 0.016113 | 0.019593 | 0.02431 | 0.029782 | 0.03549 | 0.041398 | 0.047735 | 0.054262 | 0.061507 | 0.068199 | 0.071736 | 0.075254 | 0.078758 | 0.081064 | 0.083466 | 0.085852
CR AM | S6 | Gorgie | GORG | 0 | 0.0017692 | 0.0035506 | 0.0061375 | 0.0099073 | 0.014207 | 0.017411 | 0.02035 | 0.025211 | 0.030656 | 0.038038 | 0.046598 | 0.05553 | 0.064774 | 0.07469 | 0.084903 | 0.096238 | 0.10671 | 0.11224 | 0.11775 | 0.12323 | 0.12684 | 0.1306 | 0.13433
CR AM | S6 | Govan | GOVA | 0 | 0.0010786 | 0.0021646 | 0.0037416 | 0.0060398 | 0.008661 | 0.010614 | 0.012406 | 0.015369 | 0.018689 | 0.023189 | 0.028408 | 0.033853 | 0.039489 | 0.045533 | 0.051759 | 0.05867 | 0.065053 | 0.068427 | 0.071783 | 0.075125 | 0.077325 | 0.079616 | 0.081892
CR AM | S6 | Grangemouth A | G_EXTRA_4 | 0 | 0.0016232 | 0.0032575 | 0.0056308 | 0.0090894 | 0.013034 | 0.015973 | 0.01867 | 0.02313 | 0.028126 | 0.034898 | 0.042751 | 0.050945 | 0.059427 | 0.068524 | 0.077893 | 0.088293 | 0.097899 | 0.10298 | 0.10803 | 0.11306 | 0.11637 | 0.11982 | 0.12324
CR AM | S6 | Grangemouth C | G_EXTRA_5 | 0 | 0.00063403 | 0.0012724 | 0.0021995 | 0.0035504 | 0.0050912 | 0.0062394 | 0.0072926 | 0.0090347 | 0.010986 | 0.013631 | 0.016699 | 0.0199 | 0.023213 | 0.026766 | 0.030426 | 0.034488 | 0.038241 | 0.040224 | 0.042197 | 0.044161 | 0.045455 | 0.046801 | 0.048139
CR AM | S6 | Haggs Road | HAGR | 0 | 0.0015674 | 0.0031456 | 0.0054374 | 0.0087771 | 0.012586 | 0.015425 | 0.018028 | 0.022335 | 0.027159 | 0.033699 | 0.041283 | 0.049195 | 0.057385 | 0.06617 | 0.075217 | 0.08526 | 0.094536 | 0.099439 | 0.10432 | 0.10917 | 0.11237 | 0.1157 | 0.11901
CR AM | S6 | Hawick | HAWI | 0 | 0.00025932 | 0.00052041 | 0.00089957 | 0.0014521 | 0.0020823 | 0.0025519 | 0.0029826 | 0.0036951 | 0.0044933 | 0.0055752 | 0.0068299 | 0.008139 | 0.0094939 | 0.010947 | 0.012444 | 0.014106 | 0.01564 | 0.016451 | 0.017258 | 0.018062 | 0.018591 | 0.019142 | 0.019689
CR AM | S5 | Helensburgh | HELE | 0 | 0.00074867 | 0.0015025 | 0.0025971 | 0.0041923 | 0.0060117 | 0.0073675 | 0.0086111 | 0.010668 | 0.012972 | 0.016096 | 0.019718 | 0.023498 | 0.02741 | 0.031605 | 0.035927 | 0.040724 | 0.045154 | 0.047496 | 0.049825 | 0.052145 | 0.053672 | 0.055263 | 0.056842
CR AM | S6 | Hunterston Farm | HUER | 0 | 0.0010652 | 0.0021377 | 0.0036952 | 0.0059648 | 0.0085534 | 0.010482 | 0.012252 | 0.015179 | 0.018457 | 0.022901 | 0.028055 | 0.033432 | 0.038998 | 0.044968 | 0.051117 | 0.057941 | 0.064245 | 0.067577 | 0.070891 | 0.074192 | 0.076365 | 0.078627 | 0.080875
CR AM | S5 | Inverkeithing | INKE | 0 | 0.0018575 | 0.0037277 | 0.0064437 | 0.010401 | 0.014916 | 0.018279 | 0.021365 | 0.026468 | 0.032186 | 0.039935 | 0.048923 | 0.0583 | 0.068005 | 0.078416 | 0.089138 | 0.10104 | 0.11203 | 0.11784 | 0.12362 | 0.12938 | 0.13317 | 0.13711 | 0.14103
CR AM | S6 | Johnstone | JOHN | 0 | 0.0013248 | 0.0026586 | 0.0045956 | 0.0074183 | 0.010638 | 0.013037 | 0.015237 | 0.018877 | 0.022955 | 0.028482 | 0.034892 | 0.041579 | 0.048501 | 0.055926 | 0.063573 | 0.072061 | 0.079901 | 0.084045 | 0.088166 | 0.092272 | 0.094974 | 0.097788 | 0.10058
CR AM | S6 | Kaimes | KAIM | 0 | 0.0030433 | 0.0061074 | 0.010557 | 0.017041 | 0.024437 | 0.029948 | 0.035003 | 0.043365 | 0.052732 | 0.065428 | 0.080153 | 0.095516 | 0.11142 | 0.12847 | 0.14604 | 0.16554 | 0.18355 | 0.19307 | 0.20254 | 0.21197 | 0.21817 | 0.22464 | 0.23106
CR AM | S6 | Kendoon | KEOO | 0 | 0.00026067 | 0.00052313 | 0.00090428 | 0.0014597 | 0.0020932 | 0.0025652 | 0.0029982 | 0.0037145 | 0.0045168 | 0.0056043 | 0.0068656 | 0.0081815 | 0.0095436 | 0.011004 | 0.012509 | 0.014179 | 0.015722 | 0.016537 | 0.017348 | 0.018156 | 0.018688 | 0.019242 | 0.019792
CR AM | S5 | Killermont | KIER | 0 | 0.002586 | 0.0051898 | 0.0089709 | 0.014481 | 0.020766 | 0.025449 | 0.029744 | 0.03685 | 0.044809 | 0.055598 | 0.06811 | 0.081165 | 0.094678 | 0.10917 | 0.1241 | 0.14067 | 0.15597 | 0.16406 | 0.17211 | 0.18012 | 0.18539 | 0.19089 | 0.19634
CR AM | S5 | Kilbowie 11 | G_EXTRA_6 | 0 | 0.00018501 | 0.00037129 | 0.0006418 | 0.001036 | 0.0014856 | 0.0018207 | 0.002128 | 0.0026363 | 0.0032058 | 0.0039776 | 0.0048728 | 0.0058068 | 0.0067735 | 0.0078103 | 0.0088783 | 0.010064 | 0.011159 | 0.011737 | 0.012313 | 0.012886 | 0.013264 | 0.013657 | 0.014047
CR AM | S5 | Kilbowie 33 | G_EXTRA_7 | 0 | 0.00092456 | 0.0018555 | 0.0032073 | 0.0051773 | 0.0074242 | 0.0090985 | 0.010634 | 0.013175 | 0.01602 | 0.019878 | 0.024351 | 0.029018 | 0.033849 | 0.039031 | 0.044368 | 0.050292 | 0.055763 | 0.058656 | 0.061532 | 0.064397 | 0.066283 | 0.068247 | 0.070197
CR AM | S6 | Kilmarnock South | KILS | 0 | 0.00067037 | 0.0013453 | 0.0023255 | 0.0037539 | 0.005383 | 0.006597 | 0.0077105 | 0.0095525 | 0.011616 | 0.014413 | 0.017656 | 0.02104 | 0.024543 | 0.0283 | 0.03217 | 0.036465 | 0.040432 | 0.042529 | 0.044615 | 0.046692 | 0.04806 | 0.049484 | 0.050898
CR AM | S6 | Kilmarnock Town | KILT | 0 | 0.0029042 | 0.0058282 | 0.010075 | 0.016262 | 0.02332 | 0.028579 | 0.033403 | 0.041383 | 0.050322 | 0.062438 | 0.07649 | 0.09115 | 0.10632 | 0.1226 | 0.13936 | 0.15797 | 0.17516 | 0.18424 | 0.19328 | 0.20228 | 0.2082 | 0.21437 | 0.2205
CR AM | S6 | Kilwinning | KILW | 0 | 0.00065983 | 0.0013242 | 0.0022889 | 0.0036949 | 0.0052984 | 0.0064933 | 0.0075893 | 0.0094023 | 0.011433 | 0.014186 | 0.017379 | 0.020709 | 0.024157 | 0.027855 | 0.031664 | 0.035892 | 0.039796 | 0.041861 | 0.043913 | 0.045958 | 0.047304 | 0.048705 | 0.050098
CR AM | S5 | Leven | LEVE | 0 | 0.0028096 | 0.0056385 | 0.0097466 | 0.015733 | 0.022561 | 0.027649 | 0.032316 | 0.040036 | 0.048684 | 0.060405 | 0.074 | 0.088183 | 0.10286 | 0.11861 | 0.13483 | 0.15283 | 0.16946 | 0.17825 | 0.18699 | 0.19569 | 0.20143 | 0.20739 | 0.21332
CR AM | S6 | Livingston East | LING | 0 | 0.0015559 | 0.0031225 | 0.0053975 | 0.0087127 | 0.012494 | 0.015312 | 0.017896 | 0.022171 | 0.02696 | 0.033451 | 0.04098 | 0.048834 | 0.056964 | 0.065684 | 0.074666 | 0.084634 | 0.093843 | 0.09871 | 0.10355 | 0.10837 | 0.11155 | 0.11485 | 0.11813
CR AM | S6 | Linnmill | LINM | 0 | 0.0014356 | 0.0029943 | 0.0054132 | 0.0091788 | 0.013886 | 0.018049 | 0.022326 | 0.029195 | 0.037347 | 0.048525 | 0.061808 | 0.076396 | 0.092149 | 0.1092 | 0.12753 | 0.14822 | 0.16795 | 0.18039 | 0.19334 | 0.20704 | 0.21855 | 0.23125 | 0.24389
CR AM | S6 | Maybole | MAYB | 0 | 0.00073911 | 0.0014833 | 0.002564 | 0.0041388 | 0.005935 | 0.0072735 | 0.0085012 | 0.010532 | 0.012807 | 0.01589 | 0.019467 | 0.023198 | 0.02706 | 0.031202 | 0.035469 | 0.040204 | 0.044578 | 0.04689 | 0.04919 | 0.05148 | 0.052988 | 0.054558 | 0.056117
CR AM | S6 | Newarthill | NEAR | 0 | 0.0027957 | 0.0056106 | 0.0096984 | 0.015655 | 0.02245 | 0.027512 | 0.032156 | 0.039838 | 0.048443 | 0.060107 | 0.073634 | 0.087747 | 0.10236 | 0.11802 | 0.13416 | 0.15207 | 0.16862 | 0.17737 | 0.18606 | 0.19473 | 0.20043 | 0.20637 | 0.21227
CR AM | S6 | Newton Stewart | NETS | 0 | 0.00016827 | 0.00033769 | 0.00058373 | 0.00094227 | 0.0013512 | 0.0016559 | 0.0019354 | 0.0023978 | 0.0029157 | 0.0036177 | 0.0044319 | 0.0052814 | 0.0061606 | 0.0071036 | 0.008075 | 0.0091531 | 0.010149 | 0.010675 | 0.011199 | 0.01172 | 0.012063 | 0.012421 | 0.012776
CR AM | S6 | Paisley | PAIS | 0 | 0.00099073 | 0.0019882 | 0.0034368 | 0.0055478 | 0.0079555 | 0.0097496 | 0.011395 | 0.014117 | 0.017167 | 0.0213 | 0.026094 | 0.031095 | 0.036272 | 0.041824 | 0.047543 | 0.053891 | 0.059754 | 0.062853 | 0.065935 | 0.069005 | 0.071026 | 0.073131 | 0.075221
CR AM | S5 | Partick | PART | 0 | 0.0015003 | 0.0030108 | 0.0052044 | 0.008401 | 0.012047 | 0.014764 | 0.017256 | 0.021378 | 0.025996 | 0.032255 | 0.039514 | 0.047087 | 0.054926 | 0.063334 | 0.071994 | 0.081607 | 0.090485 | 0.095178 | 0.099846 | 0.10449 | 0.10755 | 0.11074 | 0.11391
CR AM | S6 | Portobello | POOB | 0 | 0.0024473 | 0.0049113 | 0.0084895 | 0.013704 | 0.019651 | 0.024083 | 0.028148 | 0.034872 | 0.042405 | 0.052614 | 0.064456 | 0.07681 | 0.089597 | 0.10331 | 0.11744 | 0.13312 | 0.1476 | 0.15526 | 0.16287 | 0.17045 | 0.17545 | 0.18064 | 0.18581
CR AM | S5 | Port Dundas | PORD | 0 | 0.00099124 | 0.0019893 | 0.0034386 | 0.0055507 | 0.0079596 | 0.0097546 | 0.011401 | 0.014125 | 0.017176 | 0.021311 | 0.026107 | 0.031111 | 0.036291 | 0.041846 | 0.047568 | 0.053919 | 0.059785 | 0.062886 | 0.06597 | 0.069041 | 0.071063 | 0.073169 | 0.07526
CR AM | S6 | Ravenscraig | RAVE | 0 | 0.0012647 | 0.002538 | 0.0043872 | 0.0070818 | 0.010155 | 0.012445 | 0.014546 | 0.018021 | 0.021914 | 0.02719 | 0.033309 | 0.039693 | 0.046301 | 0.053389 | 0.060689 | 0.068792 | 0.076277 | 0.080233 | 0.084167 | 0.088086 | 0.090666 | 0.093352 | 0.096021
CR AM | S5 | Redhouse | REDH | 0 | 0.00079657 | 0.0015986 | 0.0027633 | 0.0044605 | 0.0063964 | 0.0078389 | 0.009162 | 0.011351 | 0.013802 | 0.017126 | 0.02098 | 0.025001 | 0.029163 | 0.033628 | 0.038226 | 0.043329 | 0.048043 | 0.050535 | 0.053013 | 0.055482 | 0.057107 | 0.058799 | 0.060479
CR AM | S6 | Saltcoats A | G_EXTRA_8 | 0 | 0.0013398 | 0.0027944 | 0.0050517 | 0.0085659 | 0.012959 | 0.016844 | 0.020835 | 0.027246 | 0.034853 | 0.045285 | 0.057681 | 0.071295 | 0.085996 | 0.10191 | 0.11901 | 0.13832 | 0.15673 | 0.16835 | 0.18043 | 0.19322 | 0.20396 | 0.21581 | 0.2276
CR AM | S6 | Saltcoats B | G_EXTRA_9 | 0 | 0.00079097 | 0.0016497 | 0.0029824 | 0.005057 | 0.0076505 | 0.0099442 | 0.012301 | 0.016085 | 0.020576 | 0.026735 | 0.034053 | 0.04209 | 0.050769 | 0.060166 | 0.07026 | 0.081661 | 0.092531 | 0.099387 | 0.10652 | 0.11407 | 0.12041 | 0.12741 | 0.13437
CR AM | S6 | St Andrews Cross | SANX | 0 | 0.00075854 | 0.0015223 | 0.0026314 | 0.0042476 | 0.006091 | 0.0074647 | 0.0087247 | 0.010809 | 0.013144 | 0.016308 | 0.019978 | 0.023808 | 0.027771 | 0.032022 | 0.036401 | 0.041261 | 0.04575 | 0.048123 | 0.050483 | 0.052833 | 0.054381 | 0.055992 | 0.057592
CR AM | S6 | Shrubhill | SHRU | 0 | 0.0018645 | 0.0037419 | 0.0064681 | 0.010441 | 0.014972 | 0.018349 | 0.021446 | 0.026569 | 0.032308 | 0.040087 | 0.049108 | 0.058521 | 0.068263 | 0.078713 | 0.089476 | 0.10142 | 0.11246 | 0.11829 | 0.12409 | 0.12987 | 0.13367 | 0.13763 | 0.14157
CR AM | S6 | Sighthill | SIGH | 0 | 0.0031159 | 0.0062532 | 0.010809 | 0.017448 | 0.025021 | 0.030663 | 0.035839 | 0.0444 | 0.053991 | 0.06699 | 0.082067 | 0.097796 | 0.11408 | 0.13154 | 0.14953 | 0.16949 | 0.18793 | 0.19768 | 0.20737 | 0.21703 | 0.22338 | 0.23 | 0.23658
CR AM | S6 | Spango Valley | SPAV | 0 | 0.00078679 | 0.001579 | 0.0027294 | 0.0044058 | 0.0063179 | 0.0077427 | 0.0090496 | 0.011211 | 0.013633 | 0.016916 | 0.020722 | 0.024694 | 0.028805 | 0.033215 | 0.037757 | 0.042798 | 0.047454 | 0.049915 | 0.052363 | 0.054801 | 0.056406 | 0.058077 | 0.059737
CR AM | S6 | Strathaven | STHA | 0 | 0.0010343 | 0.0020757 | 0.003588 | 0.0057918 | 0.0083054 | 0.010178 | 0.011896 | 0.014738 | 0.017922 | 0.022237 | 0.027241 | 0.032463 | 0.037867 | 0.043664 | 0.049634 | 0.056261 | 0.062382 | 0.065617 | 0.068835 | 0.07204 | 0.07415 | 0.076347 | 0.078529
CR AM | S5 | Stirling | STIR | 0 | 0.0030263 | 0.0060734 | 0.010498 | 0.016947 | 0.024301 | 0.029782 | 0.034808 | 0.043124 | 0.052438 | 0.065064 | 0.079707 | 0.094985 | 0.1108 | 0.12776 | 0.14523 | 0.16462 | 0.18253 | 0.19199 | 0.20141 | 0.21079 | 0.21696 | 0.22339 | 0.22977
CR AM | S5 | Strathleven | STLE | 0 | 0.0023814 | 0.0047791 | 0.0082611 | 0.013335 | 0.019122 | 0.023435 | 0.027391 | 0.033934 | 0.041263 | 0.051199 | 0.062721 | 0.074743 | 0.087186 | 0.10053 | 0.11428 | 0.12954 | 0.14363 | 0.15108 | 0.15849 | 0.16587 | 0.17072 | 0.17578 | 0.18081
CR AM | S6 | Telford Road | TELR | 0 | 0.0010052 | 0.0020172 | 0.0034869 | 0.0056286 | 0.0080714 | 0.0098916 | 0.011561 | 0.014323 | 0.017417 | 0.02161 | 0.026474 | 0.031548 | 0.0368 | 0.042433 | 0.048236 | 0.054676 | 0.060624 | 0.063769 | 0.066896 | 0.070011 | 0.072061 | 0.074196 | 0.076317
CR AM | S6 | Tongland | TONG | 0 | 0.00068937 | 0.0013835 | 0.0023914 | 0.0038603 | 0.0055356 | 0.0067839 | 0.007929 | 0.0098231 | 0.011945 | 0.014821 | 0.018156 | 0.021637 | 0.025239 | 0.029102 | 0.033081 | 0.037498 | 0.041578 | 0.043734 | 0.045879 | 0.048015 | 0.049421 | 0.050886 | 0.05234
CR AM | S5 | Westfield | WFIE | 0 | 3.9418e-05 | 8.2213e-05 | 0.00014863 | 0.00025202 | 0.00038126 | 0.00049557 | 0.000613 | 0.00080159 | 0.0010254 | 0.0013323 | 0.001697 | 0.0020976 | 0.0025301 | 0.0029984 | 0.0035014 | 0.0040696 | 0.0046113 | 0.0049529 | 0.0053084 | 0.0056846 | 0.0060006 | 0.0063494 | 0.0066963
CR AM | S5 | West George Street | WGEO | 0 | 0.00015413 | 0.00030931 | 0.00053466 | 0.00086306 | 0.0012376 | 0.0015167 | 0.0017727 | 0.0021962 | 0.0026706 | 0.0033136 | 0.0040594 | 0.0048374 | 0.0056427 | 0.0065065 | 0.0073962 | 0.0083837 | 0.0092958 | 0.009778 | 0.010257 | 0.010735 | 0.011049 | 0.011377 | 0.011702
CR AM | S6 | Whitehouse | WHHO | 0 | 0.0020055 | 0.0040248 | 0.0069572 | 0.01123 | 0.016104 | 0.019736 | 0.023067 | 0.028578 | 0.034751 | 0.043118 | 0.052822 | 0.062946 | 0.073425 | 0.084665 | 0.096242 | 0.10909 | 0.12096 | 0.12723 | 0.13347 | 0.13969 | 0.14378 | 0.14804 | 0.15227
CR AM | S6 | Wishaw | WISH | 0 | 0.0016585 | 0.0033284 | 0.0057534 | 0.0092873 | 0.013318 | 0.016321 | 0.019076 | 0.023633 | 0.028738 | 0.035657 | 0.043682 | 0.052055 | 0.060721 | 0.070016 | 0.079589 | 0.090216 | 0.10003 | 0.10522 | 0.11038 | 0.11552 | 0.1189 | 0.12242 | 0.12592
CR AM | S6 | Ayr | AYRR | 0 | 0.0012339 | 0.0024763 | 0.0042804 | 0.0069095 | 0.0099081 | 0.012143 | 0.014192 | 0.017582 | 0.02138 | 0.026528 | 0.032498 | 0.038727 | 0.045174 | 0.05209 | 0.059212 | 0.067118 | 0.07442 | 0.07828 | 0.082119 | 0.085942 | 0.088459 | 0.09108 | 0.093684
CR AM | S5 | Dunoon | DUNO_P | 0 | 0.0012667 | 0.0026418 | 0.004776 | 0.0080984 | 0.012252 | 0.015925 | 0.019698 | 0.025758 | 0.032951 | 0.042813 | 0.054533 | 0.067403 | 0.081302 | 0.09635 | 0.11251 | 0.13077 | 0.14818 | 0.15916 | 0.17058 | 0.18267 | 0.19282 | 0.20403 | 0.21518
CR AM | S5 | Railtrack Bathgate | T_BAGTD-1 | 0 | 0 | 0 | 0 | 0 | 0 | 0 | 0 | 0 | 0 | 0 | 0 | 0 | 0 | 0 | 0 | 0 | 0 | 0 | 0 | 0 | 0 | 0 | 0
CR AM | S6 | Chapelcross Directs | T_CHAPD-1 | 0 | 0 | 0 | 0 | 0 | 0 | 0 | 0 | 0 | 0 | 0 | 0 | 0 | 0 | 0 | 0 | 0 | 0 | 0 | 0 | 0 | 0 | 0 | 0
CR AM | S5 | Railtrack - Dalreoch | T_DALRD-1 | 0 | 0 | 0 | 0 | 0 | 0 | 0 | 0 | 0 | 0 | 0 | 0 | 0 | 0 | 0 | 0 | 0 | 0 | 0 | 0 | 0 | 0 | 0 | 0
CR AM | S6 | Railtrack - Ecclefechan | T_ECCFD-1 | 0 | 0 | 0 | 0 | 0 | 0 | 0 | 0 | 0 | 0 | 0 | 0 | 0 | 0 | 0 | 0 | 0 | 0 | 0 | 0 | 0 | 0 | 0 | 0
CR AM | S6 | Railtrack - Eglington Street | T_EGLSD-1 | 0 | 0 | 0 | 0 | 0 | 0 | 0 | 0 | 0 | 0 | 0 | 0 | 0 | 0 | 0 | 0 | 0 | 0 | 0 | 0 | 0 | 0 | 0 | 0
CR AM | S6 | Railtrack - Elvanfoot | T_ELVAD-1 | 0 | 0 | 0 | 0 | 0 | 0 | 0 | 0 | 0 | 0 | 0 | 0 | 0 | 0 | 0 | 0 | 0 | 0 | 0 | 0 | 0 | 0 | 0 | 0
CR AM | S6 | Railtrack - Gowkthrapple | T_GOWKD-1 | 0 | 0 | 0 | 0 | 0 | 0 | 0 | 0 | 0 | 0 | 0 | 0 | 0 | 0 | 0 | 0 | 0 | 0 | 0 | 0 | 0 | 0 | 0 | 0
CR AM | S6 | Grangemouth 1 | T_BPGRD-1 | 0 | 0 | 0 | 0 | 0 | 0 | 0 | 0 | 0 | 0 | 0 | 0 | 0 | 0 | 0 | 0 | 0 | 0 | 0 | 0 | 0 | 0 | 0 | 0
CR AM | S6 | Railtrack - Innerwick | T_INWID-1 | 0 | 0 | 0 | 0 | 0 | 0 | 0 | 0 | 0 | 0 | 0 | 0 | 0 | 0 | 0 | 0 | 0 | 0 | 0 | 0 | 0 | 0 | 0 | 0
CR AM | S6 | Railtrack - Marshall Meadows | T_MARMD-1 | 0 | 0 | 0 | 0 | 0 | 0 | 0 | 0 | 0 | 0 | 0 | 0 | 0 | 0 | 0 | 0 | 0 | 0 | 0 | 0 | 0 | 0 | 0 | 0
CR AM | S6 | Caledonian Paper | T_MEADD-1 | 0 | 0 | 0 | 0 | 0 | 0 | 0 | 0 | 0 | 0 | 0 | 0 | 0 | 0 | 0 | 0 | 0 | 0 | 0 | 0 | 0 | 0 | 0 | 0
CR AM | S5 | HMNB Whistlefield | T_WHISTLD-1 | 0 | 0 | 0 | 0 | 0 | 0 | 0 | 0 | 0 | 0 | 0 | 0 | 0 | 0 | 0 | 0 | 0 | 0 | 0 | 0 | 0 | 0 | 0 | 0
CR AM | S5 | Exxon Mossmoran | T_EXMOSSD-1 | 0 | 0 | 0 | 0 | 0 | 0 | 0 | 0 | 0 | 0 | 0 | 0 | 0 | 0 | 0 | 0 | 0 | 0 | 0 | 0 | 0 | 0 | 0 | 0
CR AM | S5 | Exxon Chemicals (Mossmorran) | T_MOSED-1 | 0 | 0 | 0 | 0 | 0 | 0 | 0 | 0 | 0 | 0 | 0 | 0 | 0 | 0 | 0 | 0 | 0 | 0 | 0 | 0 | 0 | 0 | 0 | 0
CR AM | S6 | Railtrack - Parkhead | T_PARHD-1 | 0 | 0 | 0 | 0 | 0 | 0 | 0 | 0 | 0 | 0 | 0 | 0 | 0 | 0 | 0 | 0 | 0 | 0 | 0 | 0 | 0 | 0 | 0 | 0
CR AM | S6 | Railtrack - Port Glasgow | T_PORGD-1 | 0 | 0 | 0 | 0 | 0 | 0 | 0 | 0 | 0 | 0 | 0 | 0 | 0 | 0 | 0 | 0 | 0 | 0 | 0 | 0 | 0 | 0 | 0 | 0
CR AM | S6 | Railtrack - Portobello | T_POOBD-1 | 0 | 0 | 0 | 0 | 0 | 0 | 0 | 0 | 0 | 0 | 0 | 0 | 0 | 0 | 0 | 0 | 0 | 0 | 0 | 0 | 0 | 0 | 0 | 0
CR AM | S6 | Corus Dalzell | T_RAVED-1 | 0 | 0 | 0 | 0 | 0 | 0 | 0 | 0 | 0 | 0 | 0 | 0 | 0 | 0 | 0 | 0 | 0 | 0 | 0 | 0 | 0 | 0 | 0 | 0
CR AM | S6 | Railtrack - Saltcoats | T_SACOD-1 | 0 | 0 | 0 | 0 | 0 | 0 | 0 | 0 | 0 | 0 | 0 | 0 | 0 | 0 | 0 | 0 | 0 | 0 | 0 | 0 | 0 | 0 | 0 | 0
CR AM | S5 | Bonnybridge (Network Rail) | T_GNHLD-1 | 0 | 0 | 0 | 0 | 0 | 0 | 0 | 0 | 0 | 0 | 0 | 0 | 0 | 0 | 0 | 0 | 0 | 0 | 0 | 0 | 0 | 0 | 0 | 0
|  |  |  | 0 | 0 | 0 | 0 | 0 | 0 | 0 | 0 | 0 | 0 | 0 | 0 | 0 | 0 | 0 | 0 | 0 | 0 | 0 | 0 | 0 | 0 | 0 | 0
CR PM | S5 | Bathgate | BAGA | 0 | 0.00025144 | 0.0020537 | 0.004029 | 0.0069845 | 0.011412 | 0.017912 | 0.026793 | 0.03742 | 0.047509 | 0.055017 | 0.060161 | 0.064551 | 0.069178 | 0.074534 | 0.080606 | 0.087232 | 0.094092 | 0.10074 | 0.107 | 0.11254 | 0.11727 | 0.12225 | 0.1227
CR PM | S5 | Bainsford | BAIN | 0 | 0.00729 | 0.061197 | 0.12018 | 0.20845 | 0.3409 | 0.53579 | 0.80233 | 1.121 | 1.4235 | 1.6481 | 1.8014 | 1.932 | 2.0697 | 2.2292 | 2.4102 | 2.6077 | 2.8124 | 3.0116 | 3.1986 | 3.3646 | 3.5062 | 3.6553 | 3.6684
CR PM | S6 | Berwick | BERW | 0 | 0.021781 | 0.18651 | 0.36654 | 0.63599 | 1.0407 | 1.6373 | 2.4537 | 3.4293 | 4.355 | 5.0413 | 5.5087 | 5.9064 | 6.3257 | 6.8117 | 7.3634 | 7.9654 | 8.5897 | 9.1986 | 9.7706 | 10.2778 | 10.7108 | 11.1669 | 11.2061
CR PM | S5 | Bonnybridge | BONN | 0 | 0.0097215 | 0.078174 | 0.15327 | 0.26562 | 0.43378 | 0.68026 | 1.0169 | 1.4199 | 1.8026 | 2.0877 | 2.2835 | 2.4507 | 2.627 | 2.8309 | 3.062 | 3.3142 | 3.5751 | 3.8277 | 4.065 | 4.2757 | 4.4551 | 4.644 | 4.6617
CR PM | S6 | Braehead Park | BRAP | 0 | 0.006873 | 0.054972 | 0.10776 | 0.18672 | 0.30488 | 0.47799 | 0.7144 | 0.99738 | 1.2662 | 1.4665 | 1.6042 | 1.7218 | 1.8458 | 1.9892 | 2.1517 | 2.329 | 2.5125 | 2.6899 | 2.8566 | 3.0047 | 3.1307 | 3.2634 | 3.2759
CR PM | S6 | Broxburn | BROX | 0 | 0.010613 | 0.089178 | 0.17514 | 0.30378 | 0.49681 | 0.78087 | 1.1694 | 1.6339 | 2.0747 | 2.402 | 2.6255 | 2.8158 | 3.0165 | 3.2489 | 3.5127 | 3.8005 | 4.0987 | 4.389 | 4.6616 | 4.9035 | 5.1099 | 5.3272 | 5.3463
CR PM | S6 | Carsfad | CAFA | 0 | 0.00068635 | 0.0056818 | 0.011152 | 0.019338 | 0.031611 | 0.049648 | 0.074307 | 0.1038 | 0.13179 | 0.1526 | 0.16684 | 0.17897 | 0.19177 | 0.20658 | 0.22338 | 0.24172 | 0.26071 | 0.27916 | 0.29649 | 0.31187 | 0.32498 | 0.33878 | 0.34002
CR PM | S6 | Carntyne | CATY | 0 | 0.0035043 | 0.027138 | 0.053126 | 0.091996 | 0.15005 | 0.23483 | 0.3505 | 0.48907 | 0.62075 | 0.71919 | 0.7871 | 0.84529 | 0.90659 | 0.97743 | 1.0576 | 1.1451 | 1.2355 | 1.3226 | 1.4045 | 1.4772 | 1.539 | 1.6041 | 1.6105
CR PM | S6 | Chapelcross | CHAP | 0 | 0.012667 | 0.10486 | 0.20582 | 0.35689 | 0.5834 | 0.91626 | 1.3713 | 1.9156 | 2.4323 | 2.8164 | 3.079 | 3.303 | 3.5391 | 3.8125 | 4.1226 | 4.4609 | 4.8114 | 5.1519 | 5.4717 | 5.7555 | 5.9975 | 6.2523 | 6.2752
CR PM | S6 | Charlotte Street | CHAS | 0 | 0.013724 | 0.11923 | 0.23445 | 0.40691 | 0.66617 | 1.0488 | 1.5725 | 2.1983 | 2.7919 | 3.2315 | 3.5303 | 3.7844 | 4.0523 | 4.3629 | 4.7157 | 5.1006 | 5.4999 | 5.8901 | 6.2566 | 6.5815 | 6.859 | 7.1513 | 7.176
CR PM | S6 | Clyde’s Mill | CLYM | 0 | 0.016181 | 0.13792 | 0.27101 | 0.4702 | 0.76933 | 1.21 | 1.8131 | 2.5338 | 3.2177 | 3.7249 | 4.0705 | 4.3647 | 4.6749 | 5.0342 | 5.4422 | 5.8874 | 6.349 | 6.7989 | 7.2216 | 7.5965 | 7.9164 | 8.2534 | 8.2825
CR PM | S6 | Coatbridge | COAT | 0 | 0.011497 | 0.092885 | 0.18214 | 0.31569 | 0.51563 | 0.80882 | 1.2094 | 1.6887 | 2.1439 | 2.4829 | 2.7155 | 2.9142 | 3.1236 | 3.3658 | 3.6404 | 3.94 | 4.2502 | 4.5505 | 4.8327 | 5.0832 | 5.2966 | 5.5212 | 5.5421
CR PM | S6 | Cockenzie | COCK | 0 | 0.0093552 | 0.074519 | 0.14605 | 0.25305 | 0.41313 | 0.64756 | 0.96767 | 1.3509 | 1.7149 | 1.9863 | 2.1729 | 2.3324 | 2.5005 | 2.6949 | 2.9152 | 3.1555 | 3.4042 | 3.6445 | 3.8703 | 4.0709 | 4.2416 | 4.4214 | 4.4384
CR PM | S6 | Coylton | COYL | 0 | 0.010685 | 0.085278 | 0.16715 | 0.28962 | 0.47286 | 0.74126 | 1.1078 | 1.5465 | 1.9633 | 2.274 | 2.4875 | 2.67 | 2.8624 | 3.0849 | 3.3369 | 3.612 | 3.8966 | 4.1717 | 4.4302 | 4.6598 | 4.8553 | 5.0611 | 5.0805
CR PM | S6 | Crookston A | G_EXTRA_10 | 0 | 0.005424 | 0.039603 | 0.077335 | 0.13375 | 0.21768 | 0.33954 | 0.50546 | 0.70453 | 0.8939 | 1.0362 | 1.1353 | 1.2205 | 1.3102 | 1.4137 | 1.5306 | 1.6582 | 1.7898 | 1.9155 | 2.0337 | 2.1388 | 2.2279 | 2.3218 | 2.3317
CR PM | S6 | Crookston B | G_EXTRA_11 | 0 | 0.00020074 | 0.0014657 | 0.0028621 | 0.0049499 | 0.0080562 | 0.012566 | 0.018706 | 0.026074 | 0.033082 | 0.038351 | 0.042015 | 0.045168 | 0.048489 | 0.05232 | 0.056646 | 0.061369 | 0.06624 | 0.07089 | 0.075263 | 0.079155 | 0.082453 | 0.085926 | 0.086295
CR PM | S5 | Cumbernauld | CUMB | 0 | 0.012159 | 0.10096 | 0.19819 | 0.34368 | 0.56185 | 0.88256 | 1.3211 | 1.8455 | 2.3433 | 2.7132 | 2.9661 | 3.1817 | 3.409 | 3.6722 | 3.9708 | 4.2966 | 4.6341 | 4.962 | 5.2701 | 5.5435 | 5.7766 | 6.0221 | 6.044
CR PM | S5 | Cupar | CUPA | 0 | 0.010711 | 0.088694 | 0.17409 | 0.30188 | 0.49347 | 0.77504 | 1.16 | 1.6204 | 2.0574 | 2.3823 | 2.6045 | 2.7939 | 2.9937 | 3.2249 | 3.4872 | 3.7734 | 4.0698 | 4.3578 | 4.6283 | 4.8684 | 5.0731 | 5.2887 | 5.308
CR PM | S6 | Currie | CURR | 0 | 0.0017396 | 0.012599 | 0.024595 | 0.042528 | 0.069195 | 0.10788 | 0.16053 | 0.22372 | 0.28385 | 0.32907 | 0.36057 | 0.38769 | 0.41625 | 0.44918 | 0.48637 | 0.52697 | 0.56882 | 0.60873 | 0.64627 | 0.67967 | 0.70798 | 0.73778 | 0.74098
CR PM | S6 | Dalmarnock | DALM3 | 0 | 0.010845 | 0.084392 | 0.16524 | 0.28617 | 0.46682 | 0.7308 | 1.091 | 1.5224 | 1.9324 | 2.2387 | 2.45 | 2.6308 | 2.8214 | 3.0417 | 3.291 | 3.5632 | 3.8445 | 4.1155 | 4.3702 | 4.5966 | 4.789 | 4.9917 | 5.0114
CR PM | S6 | Devol Moor | DEVM | 0 | 0.0089969 | 0.069361 | 0.13576 | 0.23507 | 0.38334 | 0.59979 | 0.89506 | 1.2488 | 1.585 | 1.8364 | 2.01 | 2.1588 | 2.3155 | 2.4965 | 2.7014 | 2.9251 | 3.1562 | 3.3786 | 3.5876 | 3.7734 | 3.9312 | 4.0975 | 4.1139
CR PM | S5 | Devonside | DEVO | 0 | 0.00040741 | 0.0032782 | 0.0064274 | 0.011139 | 0.018191 | 0.028529 | 0.04265 | 0.05955 | 0.0756 | 0.087558 | 0.095767 | 0.10278 | 0.11017 | 0.11872 | 0.12841 | 0.13899 | 0.14993 | 0.16052 | 0.17047 | 0.17931 | 0.18684 | 0.19476 | 0.1955
CR PM | S6 | Dewar Place | DEWP | 0 | 0.016582 | 0.14926 | 0.29386 | 0.51035 | 0.8364 | 1.3189 | 1.9801 | 2.7695 | 3.518 | 4.0708 | 4.4451 | 4.7625 | 5.0974 | 5.4859 | 5.9278 | 6.4097 | 6.9103 | 7.4015 | 7.8627 | 8.2714 | 8.6209 | 8.9891 | 9.0186
CR PM | S5 | Drumcross | DRCR | 0 | 0.0080021 | 0.065716 | 0.12895 | 0.22356 | 0.36535 | 0.57358 | 0.85818 | 1.1986 | 1.5219 | 1.7623 | 1.9269 | 2.0673 | 2.2154 | 2.3867 | 2.581 | 2.793 | 3.0126 | 3.2257 | 3.4259 | 3.6035 | 3.7549 | 3.9144 | 3.9289
CR PM | S5 | Drumchapel | DRUM | 0 | 0.0097553 | 0.070148 | 0.13689 | 0.23667 | 0.38497 | 0.59993 | 0.89243 | 1.2436 | 1.5777 | 1.8292 | 2.0045 | 2.1556 | 2.3146 | 2.498 | 2.705 | 2.9311 | 3.164 | 3.3859 | 3.5946 | 3.7804 | 3.9377 | 4.1034 | 4.1213
CR PM | S6 | Dumfries 11 | G_EXTRA_1 | 0 | 0.0029202 | 0.023834 | 0.046757 | 0.081054 | 0.13244 | 0.20785 | 0.3109 | 0.4342 | 0.55127 | 0.63839 | 0.69809 | 0.74904 | 0.80274 | 0.8649 | 0.93536 | 1.0123 | 1.0919 | 1.1691 | 1.2416 | 1.306 | 1.3608 | 1.4186 | 1.4239
CR PM | S6 | Dumfries 33 | G_EXTRA_2 | 0 | 0.0075915 | 0.061961 | 0.12155 | 0.21071 | 0.34429 | 0.54034 | 0.80825 | 1.1288 | 1.4331 | 1.6596 | 1.8148 | 1.9472 | 2.0869 | 2.2484 | 2.4316 | 2.6315 | 2.8385 | 3.0392 | 3.2277 | 3.3951 | 3.5377 | 3.6879 | 3.7016
CR PM | S6 | Dumfries ICI | G_EXTRA_3 | 0 | 0.0048547 | 0.039623 | 0.077731 | 0.13475 | 0.22017 | 0.34554 | 0.51686 | 0.72184 | 0.91646 | 1.0613 | 1.1605 | 1.2452 | 1.3345 | 1.4378 | 1.555 | 1.6828 | 1.8152 | 1.9435 | 2.0641 | 2.1711 | 2.2623 | 2.3584 | 2.3671
CR PM | S6 | Dunbar | DUNB | 0 | 0.013207 | 0.10794 | 0.21176 | 0.3671 | 0.59984 | 0.94147 | 1.4084 | 1.9669 | 2.4973 | 2.8919 | 3.1622 | 3.393 | 3.6362 | 3.9176 | 4.2368 | 4.585 | 4.9456 | 5.2953 | 5.6238 | 5.9154 | 6.1639 | 6.4256 | 6.4495
CR PM | S5 | Dunfermline | DUNF | 0 | 0.0064632 | 0.051038 | 0.099993 | 0.17322 | 0.28272 | 0.44295 | 0.66167 | 0.92357 | 1.1724 | 1.358 | 1.4858 | 1.5951 | 1.7103 | 1.8435 | 1.9943 | 2.1589 | 2.3291 | 2.4935 | 2.6479 | 2.7851 | 2.9019 | 3.0248 | 3.0365
CR PM | S6 | Earlston | EAST | 0 | 0.0014328 | 0.011861 | 0.023281 | 0.04037 | 0.065991 | 0.10364 | 0.15512 | 0.21668 | 0.27513 | 0.31857 | 0.34828 | 0.37362 | 0.40033 | 0.43125 | 0.46633 | 0.5046 | 0.54424 | 0.58275 | 0.61893 | 0.65104 | 0.67841 | 0.70723 | 0.70982
CR PM | S6 | Eccles | ECCL | 0 | 2.0627e-05 | 0.00016737 | 0.00032825 | 0.00056897 | 0.00092947 | 0.0014583 | 0.0021808 | 0.0030454 | 0.0038664 | 0.0044777 | 0.0048968 | 0.0052547 | 0.0056319 | 0.0060684 | 0.0065632 | 0.0071032 | 0.0076621 | 0.0082036 | 0.0087124 | 0.0091641 | 0.0095489 | 0.0099541 | 0.0099915
CR PM | S6 | Easterhouse | EERH | 0 | 0.010571 | 0.08089 | 0.15828 | 0.27401 | 0.44673 | 0.69869 | 1.0423 | 1.4541 | 1.8454 | 2.1383 | 2.3407 | 2.5143 | 2.6971 | 2.9083 | 3.1472 | 3.4081 | 3.6775 | 3.9364 | 4.1799 | 4.3963 | 4.5801 | 4.7737 | 4.793
CR PM | S6 | East Kilbride | EKIL | 0 | 0.0098756 | 0.073974 | 0.14461 | 0.25024 | 0.40767 | 0.63684 | 0.94913 | 1.3236 | 1.6796 | 1.9466 | 2.1316 | 2.2905 | 2.4579 | 2.6511 | 2.8696 | 3.108 | 3.3541 | 3.59 | 3.8118 | 4.009 | 4.1764 | 4.3526 | 4.3707
CR PM | S6 | East Kilbride South | EKIS | 0 | 0.00077268 | 0.0060277 | 0.011804 | 0.020443 | 0.033351 | 0.052217 | 0.077962 | 0.1088 | 0.1381 | 0.15999 | 0.17507 | 0.18799 | 0.2016 | 0.21733 | 0.23514 | 0.25458 | 0.27468 | 0.29404 | 0.31225 | 0.32842 | 0.34217 | 0.35665 | 0.35806
CR PM | S6 | Elderslie | ELDE | 0 | 0.0046415 | 0.03463 | 0.067687 | 0.11712 | 0.19077 | 0.29794 | 0.44396 | 0.61906 | 0.78557 | 0.91047 | 0.99709 | 1.0715 | 1.1499 | 1.2403 | 1.3426 | 1.4542 | 1.5694 | 1.6797 | 1.7835 | 1.8758 | 1.954 | 2.0365 | 2.045
CR PM | S6 | Erskine | ERSK | 0 | 0.0045682 | 0.032452 | 0.063296 | 0.1094 | 0.17787 | 0.27698 | 0.41179 | 0.57367 | 0.72774 | 0.84386 | 0.92497 | 0.9949 | 1.0685 | 1.1534 | 1.2491 | 1.3537 | 1.4614 | 1.5638 | 1.6601 | 1.7459 | 1.8185 | 1.8949 | 1.9033
CR PM | S5 | Finnieston | FINN | 0 | 0.011437 | 0.098163 | 0.19294 | 0.33478 | 0.54789 | 0.86203 | 1.292 | 1.8058 | 2.2932 | 2.6545 | 2.9006 | 3.1098 | 3.3305 | 3.5863 | 3.8767 | 4.1935 | 4.5221 | 4.8428 | 5.1439 | 5.411 | 5.639 | 5.8791 | 5.8997
CR PM | S6 | Galashiels | GALA | 0 | 0.0011659 | 0.0087945 | 0.017198 | 0.029764 | 0.0485 | 0.075793 | 0.113 | 0.15759 | 0.19999 | 0.23177 | 0.25377 | 0.27265 | 0.29254 | 0.31551 | 0.34148 | 0.36984 | 0.39911 | 0.42719 | 0.45359 | 0.47706 | 0.49699 | 0.51797 | 0.5201
CR PM | S6 | Giffnock | GIFF | 0 | 0.0048437 | 0.032473 | 0.063166 | 0.10902 | 0.17685 | 0.27438 | 0.40674 | 0.56595 | 0.71766 | 0.83271 | 0.91379 | 0.98402 | 1.0579 | 1.143 | 1.2387 | 1.3432 | 1.4507 | 1.5519 | 1.6472 | 1.7321 | 1.8038 | 1.8792 | 1.8882
CR PM | S6 | Glenlee | GLLE | 0 | 0.0026819 | 0.022201 | 0.043577 | 0.075563 | 0.12352 | 0.194 | 0.29035 | 0.40559 | 0.51498 | 0.5963 | 0.65191 | 0.69933 | 0.74933 | 0.80721 | 0.87286 | 0.9445 | 1.0187 | 1.0908 | 1.1585 | 1.2186 | 1.2698 | 1.3238 | 1.3286
CR PM | S6 | Glenluce | GLLU | 0 | 0.0073256 | 0.060644 | 0.11903 | 0.2064 | 0.3374 | 0.52991 | 0.7931 | 1.1079 | 1.4067 | 1.6288 | 1.7807 | 1.9102 | 2.0468 | 2.2049 | 2.3842 | 2.5799 | 2.7826 | 2.9795 | 3.1645 | 3.3286 | 3.4686 | 3.6159 | 3.6292
CR PM | S5 | Glenniston | GLNI | 0 | 0.0025261 | 0.019831 | 0.038843 | 0.067281 | 0.10979 | 0.17195 | 0.2568 | 0.35841 | 0.45494 | 0.52702 | 0.57666 | 0.61915 | 0.66391 | 0.71566 | 0.77426 | 0.83822 | 0.90434 | 0.96813 | 1.0281 | 1.0813 | 1.1266 | 1.1743 | 1.1789
CR PM | S5 | Glenrothes | GLRO | 0 | 0.0080396 | 0.065068 | 0.1276 | 0.22117 | 0.36127 | 0.56674 | 0.84745 | 1.1834 | 1.5024 | 1.7399 | 1.9029 | 2.042 | 2.1887 | 2.3584 | 2.5507 | 2.7607 | 2.9779 | 3.1884 | 3.3861 | 3.5616 | 3.7112 | 3.8686 | 3.8832
CR PM | S6 | Gorgie | GORG | 0 | 0.008674 | 0.065014 | 0.1271 | 0.21994 | 0.35831 | 0.55976 | 0.83427 | 1.1634 | 1.4764 | 1.711 | 1.8737 | 2.0133 | 2.1604 | 2.3302 | 2.5222 | 2.7318 | 2.9481 | 3.1554 | 3.3504 | 3.5237 | 3.6709 | 3.8258 | 3.8417
CR PM | S6 | Govan | GOVA | 0 | 0.0088346 | 0.073051 | 0.14338 | 0.24861 | 0.40638 | 0.63822 | 0.95515 | 1.3342 | 1.6941 | 1.9616 | 2.1446 | 2.3006 | 2.4651 | 2.6556 | 2.8716 | 3.1073 | 3.3515 | 3.5886 | 3.8114 | 4.0091 | 4.1776 | 4.3551 | 4.3711
CR PM | S6 | Grangemouth A | G_EXTRA_4 | 0 | 0.011634 | 0.094278 | 0.1849 | 0.32048 | 0.52351 | 0.82132 | 1.2282 | 1.7151 | 2.1774 | 2.5217 | 2.7578 | 2.9594 | 3.1719 | 3.4178 | 3.6965 | 4.0006 | 4.3155 | 4.6204 | 4.907 | 5.1614 | 5.3781 | 5.6063 | 5.6274
CR PM | S6 | Grangemouth C | G_EXTRA_5 | 0 | 0.0045442 | 0.036826 | 0.072224 | 0.12518 | 0.20449 | 0.32082 | 0.47975 | 0.66992 | 0.85052 | 0.985 | 1.0772 | 1.156 | 1.239 | 1.335 | 1.4439 | 1.5627 | 1.6857 | 1.8048 | 1.9167 | 2.0161 | 2.1007 | 2.1899 | 2.1981
CR PM | S6 | Haggs Road | HAGR | 0 | 0.0082177 | 0.062621 | 0.12251 | 0.21207 | 0.34569 | 0.54055 | 0.80623 | 1.1246 | 1.4273 | 1.6539 | 1.8106 | 1.945 | 2.0866 | 2.2501 | 2.435 | 2.6369 | 2.8455 | 3.0458 | 3.2341 | 3.4015 | 3.5437 | 3.6934 | 3.7085
CR PM | S6 | Hawick | HAWI | 0 | 0.0013308 | 0.010089 | 0.019733 | 0.034155 | 0.055666 | 0.087017 | 0.12976 | 0.18099 | 0.22969 | 0.26617 | 0.29141 | 0.31307 | 0.33588 | 0.36223 | 0.39202 | 0.42455 | 0.45814 | 0.49038 | 0.52069 | 0.54764 | 0.57053 | 0.59462 | 0.59706
CR PM | S5 | Helensburgh | HELE | 0 | 0.0032256 | 0.02332 | 0.045518 | 0.078704 | 0.12805 | 0.19961 | 0.29701 | 0.41391 | 0.52514 | 0.60882 | 0.66712 | 0.71732 | 0.77018 | 0.83114 | 0.89997 | 0.97511 | 1.0526 | 1.1264 | 1.1959 | 1.2577 | 1.31 | 1.3652 | 1.3711
CR PM | S6 | Hunterston Farm | HUER | 0 | 0.0071963 | 0.057742 | 0.1132 | 0.19616 | 0.32033 | 0.5023 | 0.75083 | 1.0483 | 1.3308 | 1.5414 | 1.6859 | 1.8095 | 1.9397 | 2.0903 | 2.261 | 2.4473 | 2.64 | 2.8265 | 3.0017 | 3.1573 | 3.2897 | 3.4292 | 3.4423
CR PM | S5 | Inverkeithing | INKE | 0 | 0.010847 | 0.084651 | 0.16577 | 0.2871 | 0.46839 | 0.73337 | 1.095 | 1.5281 | 1.9396 | 2.247 | 2.4589 | 2.6403 | 2.8314 | 3.0524 | 3.3025 | 3.5755 | 3.8577 | 4.1297 | 4.3853 | 4.6125 | 4.8056 | 5.009 | 5.0287
CR PM | S6 | Johnstone | JOHN | 0 | 0.0073664 | 0.056892 | 0.11136 | 0.19283 | 0.31448 | 0.4921 | 0.73441 | 1.0247 | 1.3006 | 1.5069 | 1.6492 | 1.7712 | 1.8998 | 2.0483 | 2.2163 | 2.3998 | 2.5894 | 2.7718 | 2.9433 | 3.0957 | 3.2253 | 3.3617 | 3.3751
CR PM | S6 | Kaimes | KAIM | 0 | 0.019818 | 0.15798 | 0.30962 | 0.53648 | 0.87588 | 1.3729 | 2.0517 | 2.8642 | 3.636 | 4.2115 | 4.6071 | 4.9452 | 5.3016 | 5.7137 | 6.1806 | 6.6902 | 7.2173 | 7.7269 | 8.2057 | 8.631 | 8.9929 | 9.3741 | 9.4101
CR PM | S6 | Kendoon | KEOO | 0 | 0.0021532 | 0.017825 | 0.034986 | 0.060666 | 0.099169 | 0.15575 | 0.23311 | 0.32563 | 0.41346 | 0.47874 | 0.52339 | 0.56147 | 0.6016 | 0.64807 | 0.70078 | 0.7583 | 0.81787 | 0.87574 | 0.93011 | 0.97836 | 1.0195 | 1.0628 | 1.0667
CR PM | S5 | Killermont | KIER | 0 | 0.013818 | 0.10576 | 0.20695 | 0.35827 | 0.58411 | 0.91357 | 1.3629 | 1.9013 | 2.413 | 2.796 | 3.0606 | 3.2875 | 3.5266 | 3.8027 | 4.1151 | 4.4562 | 4.8084 | 5.147 | 5.4654 | 5.7483 | 5.9887 | 6.2418 | 6.267
CR PM | S5 | Kilbowie 11 | G_EXTRA_6 | 0 | 0.0010857 | 0.008482 | 0.016611 | 0.028769 | 0.046937 | 0.073495 | 0.10974 | 0.15314 | 0.19439 | 0.22519 | 0.24642 | 0.2646 | 0.28375 | 0.30589 | 0.33095 | 0.35831 | 0.38658 | 0.41384 | 0.43946 | 0.46222 | 0.48158 | 0.50196 | 0.50394
CR PM | S5 | Kilbowie 33 | G_EXTRA_7 | 0 | 0.0054257 | 0.042387 | 0.083009 | 0.14377 | 0.23456 | 0.36728 | 0.54839 | 0.76531 | 0.97141 | 1.1254 | 1.2315 | 1.3223 | 1.418 | 1.5286 | 1.6539 | 1.7906 | 1.9319 | 2.0681 | 2.1961 | 2.3099 | 2.4066 | 2.5085 | 2.5184
CR PM | S6 | Kilmarnock South | KILS | 0 | 0.0034116 | 0.025811 | 0.05048 | 0.087372 | 0.14239 | 0.22256 | 0.33184 | 0.46284 | 0.58738 | 0.68067 | 0.74525 | 0.80066 | 0.85903 | 0.92644 | 1.0027 | 1.0859 | 1.1718 | 1.2543 | 1.3318 | 1.4007 | 1.4592 | 1.5209 | 1.5271
CR PM | S6 | Kilmarnock Town | KILT | 0 | 0.017996 | 0.14212 | 0.27844 | 0.48237 | 0.78728 | 1.2335 | 1.8425 | 2.5718 | 3.2647 | 3.7817 | 4.1375 | 4.4419 | 4.7626 | 5.1334 | 5.5534 | 6.0118 | 6.4859 | 6.9435 | 7.3736 | 7.7556 | 8.0807 | 8.4229 | 8.4557
CR PM | S6 | Kilwinning | KILW | 0 | 0.0055123 | 0.045703 | 0.089713 | 0.15557 | 0.25431 | 0.39945 | 0.59787 | 0.83519 | 1.0605 | 1.2279 | 1.3424 | 1.44 | 1.5429 | 1.6621 | 1.7972 | 1.9447 | 2.0975 | 2.2459 | 2.3853 | 2.5091 | 2.6145 | 2.7256 | 2.7356
CR PM | S5 | Leven | LEVE | 0 | 0.018936 | 0.15188 | 0.29774 | 0.51596 | 0.84254 | 1.3211 | 1.9747 | 2.7571 | 3.5001 | 4.0539 | 4.4342 | 4.7592 | 5.1017 | 5.4979 | 5.9468 | 6.4367 | 6.9436 | 7.434 | 7.8949 | 8.3041 | 8.6524 | 9.0193 | 9.0537
CR PM | S6 | Livingston East | LING | 0 | 0.014081 | 0.11797 | 0.23166 | 0.40179 | 0.65705 | 1.0326 | 1.5461 | 2.1602 | 2.743 | 3.1758 | 3.4714 | 3.7232 | 3.9887 | 4.2962 | 4.6451 | 5.0258 | 5.4203 | 5.8041 | 6.1646 | 6.4845 | 6.7573 | 7.0447 | 7.0701
CR PM | S6 | Linnmill | LINM | 0 | 0.00043216 | 0.0033093 | 0.0064753 | 0.01121 | 0.018277 | 0.028587 | 0.042647 | 0.059496 | 0.07551 | 0.087493 | 0.095774 | 0.10287 | 0.11035 | 0.11899 | 0.12877 | 0.13944 | 0.15046 | 0.16106 | 0.17102 | 0.17987 | 0.18739 | 0.19531 | 0.1961
CR PM | S6 | Maybole | MAYB | 0 | 0.0052041 | 0.042051 | 0.082462 | 0.14292 | 0.23344 | 0.36618 | 0.54752 | 0.76453 | 0.97061 | 1.1241 | 1.2294 | 1.3193 | 1.4141 | 1.5238 | 1.6481 | 1.7838 | 1.9242 | 2.0602 | 2.1879 | 2.3013 | 2.3979 | 2.4997 | 2.5091
CR PM | S6 | Newarthill | NEAR | 0 | 0.018132 | 0.14443 | 0.28306 | 0.49045 | 0.8007 | 1.255 | 1.8755 | 2.6182 | 3.3236 | 3.8497 | 4.2113 | 4.5205 | 4.8463 | 5.2231 | 5.65 | 6.1158 | 6.5977 | 7.0635 | 7.5012 | 7.89 | 8.2208 | 8.5692 | 8.6022
CR PM | S6 | Newton Stewart | NETS | 0 | 0.0013899 | 0.011506 | 0.022584 | 0.039161 | 0.064016 | 0.10054 | 0.15048 | 0.2102 | 0.26689 | 0.30904 | 0.33786 | 0.36244 | 0.38835 | 0.41834 | 0.45237 | 0.4895 | 0.52796 | 0.56531 | 0.60041 | 0.63155 | 0.6581 | 0.68607 | 0.68858
CR PM | S6 | Paisley | PAIS | 0 | 0.0076883 | 0.06308 | 0.12377 | 0.21458 | 0.35067 | 0.5505 | 0.82362 | 1.1503 | 1.4605 | 1.6913 | 1.8493 | 1.9841 | 2.1262 | 2.2907 | 2.4772 | 2.6807 | 2.8915 | 3.096 | 3.2881 | 3.4586 | 3.6039 | 3.757 | 3.7709
CR PM | S5 | Partick | PART | 0 | 0.0084776 | 0.065704 | 0.12863 | 0.22274 | 0.36331 | 0.56862 | 0.84874 | 1.1843 | 1.5032 | 1.7415 | 1.906 | 2.0468 | 2.1952 | 2.3667 | 2.5609 | 2.7727 | 2.9917 | 3.2025 | 3.4007 | 3.5768 | 3.7265 | 3.8842 | 3.8997
CR PM | S6 | Portobello | POOB | 0 | 0.016536 | 0.13269 | 0.26012 | 0.45077 | 0.73611 | 1.1543 | 1.7254 | 2.4089 | 3.0581 | 3.542 | 3.8742 | 4.1581 | 4.4573 | 4.8035 | 5.1957 | 5.6237 | 6.0666 | 6.495 | 6.8977 | 7.2552 | 7.5596 | 7.8801 | 7.9101
CR PM | S5 | Port Dundas | PORD | 0 | 0.0076816 | 0.063012 | 0.12364 | 0.21435 | 0.35028 | 0.54989 | 0.8227 | 1.1491 | 1.4589 | 1.6894 | 1.8472 | 1.9819 | 2.1238 | 2.2881 | 2.4744 | 2.6778 | 2.8883 | 3.0925 | 3.2845 | 3.4548 | 3.5999 | 3.7528 | 3.7667
CR PM | S6 | Ravenscraig | RAVE | 0 | 0.0068164 | 0.052278 | 0.1023 | 0.17711 | 0.28878 | 0.45171 | 0.67392 | 0.94019 | 1.1933 | 1.3826 | 1.5134 | 1.6256 | 1.7437 | 1.8802 | 2.0346 | 2.2032 | 2.3773 | 2.5448 | 2.7022 | 2.8421 | 2.9609 | 3.0861 | 3.0985
CR PM | S5 | Redhouse | REDH | 0 | 0.0066101 | 0.054756 | 0.10748 | 0.18637 | 0.30466 | 0.4785 | 0.71618 | 1.0004 | 1.2703 | 1.4708 | 1.608 | 1.725 | 1.8483 | 1.991 | 2.1529 | 2.3296 | 2.5126 | 2.6904 | 2.8575 | 3.0057 | 3.1321 | 3.2651 | 3.2771
CR PM | S6 | Saltcoats A | G_EXTRA_8 | 0 | 0.00046073 | 0.0036293 | 0.0071099 | 0.012316 | 0.0201 | 0.031487 | 0.04703 | 0.065642 | 0.083324 | 0.096523 | 0.10561 | 0.11338 | 0.12157 | 0.13104 | 0.14177 | 0.15347 | 0.16558 | 0.17726 | 0.18824 | 0.19799 | 0.20629 | 0.21502 | 0.21586
CR PM | S6 | Saltcoats B | G_EXTRA_9 | 0 | 0.000272 | 0.0021427 | 0.0041975 | 0.0072711 | 0.011866 | 0.018589 | 0.027765 | 0.038753 | 0.049192 | 0.056984 | 0.062348 | 0.066937 | 0.071773 | 0.077364 | 0.083696 | 0.090607 | 0.097752 | 0.10465 | 0.11113 | 0.11689 | 0.12179 | 0.12694 | 0.12744
CR PM | S6 | St Andrews Cross | SANX | 0 | 0.0072187 | 0.060848 | 0.11952 | 0.20731 | 0.33908 | 0.53304 | 0.79834 | 1.1155 | 1.4165 | 1.6399 | 1.7924 | 1.9223 | 2.0592 | 2.2177 | 2.3977 | 2.5941 | 2.7976 | 2.9958 | 3.1819 | 3.3471 | 3.4879 | 3.6363 | 3.6493
CR PM | S6 | Shrubhill | SHRU | 0 | 0.015368 | 0.12719 | 0.24964 | 0.43288 | 0.7076 | 1.1113 | 1.6633 | 2.3234 | 2.95 | 3.4159 | 3.7345 | 4.0062 | 4.2926 | 4.6241 | 5.0002 | 5.4106 | 5.8358 | 6.2487 | 6.6366 | 6.9809 | 7.2743 | 7.5834 | 7.6112
CR PM | S6 | Sighthill | SIGH | 0 | 0.023093 | 0.18815 | 0.36907 | 0.63977 | 1.0453 | 1.6403 | 2.4535 | 3.4264 | 4.3501 | 5.0377 | 5.5089 | 5.9112 | 6.3352 | 6.8258 | 7.3821 | 7.9891 | 8.6175 | 9.2267 | 9.7991 | 10.3072 | 10.7401 | 11.1959 | 11.2377
CR PM | S6 | Spango Valley | SPAV | 0 | 0.004962 | 0.03932 | 0.077046 | 0.13348 | 0.21788 | 0.34142 | 0.51009 | 0.71203 | 0.90386 | 1.047 | 1.1454 | 1.2296 | 1.3183 | 1.4209 | 1.5371 | 1.6639 | 1.7951 | 1.9218 | 2.0409 | 2.1466 | 2.2366 | 2.3313 | 2.3404
CR PM | S6 | Strathaven | STHA | 0 | 0.0055142 | 0.042184 | 0.08254 | 0.14289 | 0.23296 | 0.36435 | 0.54353 | 0.75825 | 0.96234 | 1.1151 | 1.2206 | 1.3111 | 1.4065 | 1.5166 | 1.6412 | 1.7773 | 1.9177 | 2.0528 | 2.1797 | 2.2926 | 2.3884 | 2.4894 | 2.4995
CR PM | S5 | Stirling | STIR | 0 | 0.02329 | 0.19085 | 0.37445 | 0.64917 | 1.0608 | 1.6653 | 2.4913 | 3.4795 | 4.4178 | 5.1158 | 5.5938 | 6.0017 | 6.4317 | 6.9293 | 7.4936 | 8.1093 | 8.747 | 9.3655 | 9.9466 | 10.4625 | 10.902 | 11.365 | 11.4071
CR PM | S5 | Strathleven | STLE | 0 | 0.01627 | 0.1308 | 0.25645 | 0.44442 | 0.72578 | 1.1382 | 1.7015 | 2.3756 | 3.0159 | 3.493 | 3.8205 | 4.1004 | 4.3953 | 4.7365 | 5.1231 | 5.5451 | 5.9817 | 6.4042 | 6.8013 | 7.1538 | 7.454 | 7.7701 | 7.7996
CR PM | S6 | Telford Road | TELR | 0 | 0.0047846 | 0.035585 | 0.069545 | 0.12032 | 0.19597 | 0.306 | 0.45591 | 0.6357 | 0.80666 | 0.93494 | 1.0239 | 1.1004 | 1.181 | 1.2739 | 1.379 | 1.4937 | 1.6121 | 1.7254 | 1.8319 | 1.9267 | 2.0071 | 2.0917 | 2.1005
CR PM | S6 | Tongland | TONG | 0 | 0.0056942 | 0.047138 | 0.092523 | 0.16044 | 0.26226 | 0.4119 | 0.61647 | 0.86114 | 1.0934 | 1.2661 | 1.3841 | 1.4848 | 1.591 | 1.7139 | 1.8533 | 2.0054 | 2.1629 | 2.316 | 2.4597 | 2.5873 | 2.6961 | 2.8107 | 2.8209
CR PM | S5 | Westfield | WFIE | 0 | 1.1446e-05 | 8.6909e-05 | 0.00017 | 0.00029426 | 0.0004796 | 0.00074978 | 0.0011181 | 0.0015596 | 0.0019793 | 0.0022937 | 0.0025111 | 0.0026976 | 0.0028941 | 0.0031211 | 0.0033778 | 0.003658 | 0.0039473 | 0.0042252 | 0.0044864 | 0.0047186 | 0.0049158 | 0.0051234 | 0.0051444
CR PM | S5 | West George Street | WGEO | 0 | 0.0124 | 0.11538 | 0.22742 | 0.39518 | 0.64828 | 1.0238 | 1.5388 | 2.1532 | 2.7356 | 3.1647 | 3.4541 | 3.6991 | 3.9576 | 4.2578 | 4.5995 | 4.9721 | 5.3596 | 5.7412 | 6.0994 | 6.4167 | 6.6883 | 6.9745 | 6.9965
CR PM | S6 | Whitehouse | WHHO | 0 | 0.010501 | 0.08 | 0.1565 | 0.27092 | 0.44162 | 0.69052 | 1.0299 | 1.4367 | 1.8233 | 2.1128 | 2.3129 | 2.4846 | 2.6655 | 2.8744 | 3.1107 | 3.3686 | 3.635 | 3.8909 | 4.1315 | 4.3453 | 4.527 | 4.7182 | 4.7374
CR PM | S6 | Wishaw | WISH | 0 | 0.0089392 | 0.068558 | 0.13416 | 0.23227 | 0.37871 | 0.59238 | 0.88379 | 1.233 | 1.5649 | 1.8132 | 1.9848 | 2.1318 | 2.2868 | 2.4658 | 2.6683 | 2.8893 | 3.1177 | 3.3373 | 3.5437 | 3.7272 | 3.883 | 4.0472 | 4.0635
CR PM | S6 | Ayr | AYRR | 0 | 0.0085133 | 0.068556 | 0.13442 | 0.23296 | 0.38046 | 0.59669 | 0.89206 | 1.2455 | 1.5813 | 1.8314 | 2.003 | 2.1497 | 2.3043 | 2.4831 | 2.6857 | 2.9069 | 3.1358 | 3.3573 | 3.5654 | 3.7503 | 3.9076 | 4.0734 | 4.0888
CR PM | S5 | Dunoon | DUNO_P | 0 | 0.00032782 | 0.002416 | 0.0047198 | 0.0081643 | 0.013293 | 0.020745 | 0.030895 | 0.043071 | 0.054651 | 0.063348 | 0.06939 | 0.074585 | 0.080056 | 0.086369 | 0.093501 | 0.10129 | 0.10932 | 0.117 | 0.12422 | 0.13065 | 0.13609 | 0.14183 | 0.14243
CR PM | S5 | Railtrack Bathgate | T_BAGTD-1 | 0 | 0 | 0 | 0 | 0 | 0 | 0 | 0 | 0 | 0 | 0 | 0 | 0 | 0 | 0 | 0 | 0 | 0 | 0 | 0 | 0 | 0 | 0 | 0
CR PM | S6 | Chapelcross Directs | T_CHAPD-1 | 0 | 0 | 0 | 0 | 0 | 0 | 0 | 0 | 0 | 0 | 0 | 0 | 0 | 0 | 0 | 0 | 0 | 0 | 0 | 0 | 0 | 0 | 0 | 0
CR PM | S5 | Railtrack - Dalreoch | T_DALRD-1 | 0 | 0 | 0 | 0 | 0 | 0 | 0 | 0 | 0 | 0 | 0 | 0 | 0 | 0 | 0 | 0 | 0 | 0 | 0 | 0 | 0 | 0 | 0 | 0
CR PM | S6 | Railtrack - Ecclefechan | T_ECCFD-1 | 0 | 0 | 0 | 0 | 0 | 0 | 0 | 0 | 0 | 0 | 0 | 0 | 0 | 0 | 0 | 0 | 0 | 0 | 0 | 0 | 0 | 0 | 0 | 0
CR PM | S6 | Railtrack - Eglington Street | T_EGLSD-1 | 0 | 0 | 0 | 0 | 0 | 0 | 0 | 0 | 0 | 0 | 0 | 0 | 0 | 0 | 0 | 0 | 0 | 0 | 0 | 0 | 0 | 0 | 0 | 0
CR PM | S6 | Railtrack - Elvanfoot | T_ELVAD-1 | 0 | 0 | 0 | 0 | 0 | 0 | 0 | 0 | 0 | 0 | 0 | 0 | 0 | 0 | 0 | 0 | 0 | 0 | 0 | 0 | 0 | 0 | 0 | 0
CR PM | S6 | Railtrack - Gowkthrapple | T_GOWKD-1 | 0 | 0 | 0 | 0 | 0 | 0 | 0 | 0 | 0 | 0 | 0 | 0 | 0 | 0 | 0 | 0 | 0 | 0 | 0 | 0 | 0 | 0 | 0 | 0
CR PM | S6 | Grangemouth 1 | T_BPGRD-1 | 0 | 0 | 0 | 0 | 0 | 0 | 0 | 0 | 0 | 0 | 0 | 0 | 0 | 0 | 0 | 0 | 0 | 0 | 0 | 0 | 0 | 0 | 0 | 0
CR PM | S6 | Railtrack - Innerwick | T_INWID-1 | 0 | 0 | 0 | 0 | 0 | 0 | 0 | 0 | 0 | 0 | 0 | 0 | 0 | 0 | 0 | 0 | 0 | 0 | 0 | 0 | 0 | 0 | 0 | 0
CR PM | S6 | Railtrack - Marshall Meadows | T_MARMD-1 | 0 | 0 | 0 | 0 | 0 | 0 | 0 | 0 | 0 | 0 | 0 | 0 | 0 | 0 | 0 | 0 | 0 | 0 | 0 | 0 | 0 | 0 | 0 | 0
CR PM | S6 | Caledonian Paper | T_MEADD-1 | 0 | 0 | 0 | 0 | 0 | 0 | 0 | 0 | 0 | 0 | 0 | 0 | 0 | 0 | 0 | 0 | 0 | 0 | 0 | 0 | 0 | 0 | 0 | 0
CR PM | S5 | HMNB Whistlefield | T_WHISTLD-1 | 0 | 0 | 0 | 0 | 0 | 0 | 0 | 0 | 0 | 0 | 0 | 0 | 0 | 0 | 0 | 0 | 0 | 0 | 0 | 0 | 0 | 0 | 0 | 0
CR PM | S5 | Exxon Mossmoran | T_EXMOSSD-1 | 0 | 0 | 0 | 0 | 0 | 0 | 0 | 0 | 0 | 0 | 0 | 0 | 0 | 0 | 0 | 0 | 0 | 0 | 0 | 0 | 0 | 0 | 0 | 0
CR PM | S5 | Exxon Chemicals (Mossmorran) | T_MOSED-1 | 0 | 0 | 0 | 0 | 0 | 0 | 0 | 0 | 0 | 0 | 0 | 0 | 0 | 0 | 0 | 0 | 0 | 0 | 0 | 0 | 0 | 0 | 0 | 0
CR PM | S6 | Railtrack - Parkhead | T_PARHD-1 | 0 | 0 | 0 | 0 | 0 | 0 | 0 | 0 | 0 | 0 | 0 | 0 | 0 | 0 | 0 | 0 | 0 | 0 | 0 | 0 | 0 | 0 | 0 | 0
CR PM | S6 | Railtrack - Port Glasgow | T_PORGD-1 | 0 | 0 | 0 | 0 | 0 | 0 | 0 | 0 | 0 | 0 | 0 | 0 | 0 | 0 | 0 | 0 | 0 | 0 | 0 | 0 | 0 | 0 | 0 | 0
CR PM | S6 | Railtrack - Portobello | T_POOBD-1 | 0 | 0 | 0 | 0 | 0 | 0 | 0 | 0 | 0 | 0 | 0 | 0 | 0 | 0 | 0 | 0 | 0 | 0 | 0 | 0 | 0 | 0 | 0 | 0
CR PM | S6 | Corus Dalzell | T_RAVED-1 | 0 | 0 | 0 | 0 | 0 | 0 | 0 | 0 | 0 | 0 | 0 | 0 | 0 | 0 | 0 | 0 | 0 | 0 | 0 | 0 | 0 | 0 | 0 | 0
CR PM | S6 | Railtrack - Saltcoats | T_SACOD-1 | 0 | 0 | 0 | 0 | 0 | 0 | 0 | 0 | 0 | 0 | 0 | 0 | 0 | 0 | 0 | 0 | 0 | 0 | 0 | 0 | 0 | 0 | 0 | 0
CR PM | S5 | Bonnybridge (Network Rail) | T_GNHLD-1 | 0 | 0 | 0 | 0 | 0 | 0 | 0 | 0 | 0 | 0 | 0 | 0 | 0 | 0 | 0 | 0 | 0 | 0 | 0 | 0 | 0 | 0 | 0 | 0
TD AM | S5 | Bathgate | BAGA | 0 | 0.00095455 | 0.0020108 | 0.00347 | 0.0055754 | 0.0083057 | 0.011487 | 0.016099 | 0.020341 | 0.02603 | 0.03249 | 0.041757 | 0.049095 | 0.058397 | 0.066733 | 0.075751 | 0.085809 | 0.096541 | 0.1082 | 0.12099 | 0.13499 | 0.14798 | 0.15853 | 0.17094
TD AM | S5 | Bainsford | BAIN | 0 | 0.0012749 | 0.0025833 | 0.0042594 | 0.0065107 | 0.0091907 | 0.011985 | 0.015865 | 0.018981 | 0.023071 | 0.027494 | 0.033943 | 0.038495 | 0.044248 | 0.049193 | 0.054311 | 0.059965 | 0.065866 | 0.071992 | 0.078346 | 0.08484 | 0.0902 | 0.093632 | 0.097797
TD AM | S6 | Berwick | BERW | 0 | 0.0031852 | 0.0064543 | 0.010642 | 0.016267 | 0.022963 | 0.029944 | 0.039639 | 0.047422 | 0.057643 | 0.068693 | 0.084806 | 0.09618 | 0.11055 | 0.12291 | 0.1357 | 0.14982 | 0.16457 | 0.17987 | 0.19575 | 0.21197 | 0.22536 | 0.23394 | 0.24434
TD AM | S5 | Bonnybridge | BONN | 0 | 0.0022848 | 0.0046298 | 0.0076338 | 0.011669 | 0.016472 | 0.02148 | 0.028434 | 0.034017 | 0.041349 | 0.049275 | 0.060833 | 0.068992 | 0.079301 | 0.088164 | 0.097338 | 0.10747 | 0.11805 | 0.12903 | 0.14041 | 0.15205 | 0.16166 | 0.16781 | 0.17527
TD AM | S6 | Braehead Park | BRAP | 0 | 0.0016658 | 0.0033755 | 0.0055655 | 0.0085072 | 0.012009 | 0.01566 | 0.02073 | 0.024801 | 0.030146 | 0.035925 | 0.044352 | 0.0503 | 0.057816 | 0.064278 | 0.070966 | 0.078353 | 0.086064 | 0.094068 | 0.10237 | 0.11086 | 0.11786 | 0.12234 | 0.12779
TD AM | S6 | Broxburn | BROX | 0 | 0.001841 | 0.0037304 | 0.0061508 | 0.0094018 | 0.013272 | 0.017307 | 0.02291 | 0.027409 | 0.033316 | 0.039703 | 0.049016 | 0.05559 | 0.063896 | 0.071037 | 0.078429 | 0.086593 | 0.095114 | 0.10396 | 0.11314 | 0.12251 | 0.13025 | 0.13521 | 0.14122
TD AM | S6 | Carsfad | CAFA | 0 | 0.00013362 | 0.00027076 | 0.00044644 | 0.00068241 | 0.00096331 | 0.0012562 | 0.0016629 | 0.0019894 | 0.0024182 | 0.0028817 | 0.0035577 | 0.0040348 | 0.0046377 | 0.005156 | 0.0056926 | 0.0062852 | 0.0069037 | 0.0075457 | 0.0082118 | 0.0088924 | 0.0094541 | 0.0098139 | 0.01025
TD AM | S6 | Carntyne | CATY | 0 | 0.001001 | 0.0020284 | 0.0033444 | 0.0051121 | 0.0072164 | 0.0094106 | 0.012457 | 0.014903 | 0.018115 | 0.021588 | 0.026652 | 0.030226 | 0.034743 | 0.038626 | 0.042645 | 0.047084 | 0.051718 | 0.056527 | 0.061517 | 0.066616 | 0.070824 | 0.073519 | 0.076789
TD AM | S6 | Chapelcross | CHAP | 0 | 0.002466 | 0.004997 | 0.0082392 | 0.012594 | 0.017778 | 0.023183 | 0.030689 | 0.036715 | 0.044628 | 0.053183 | 0.065658 | 0.074464 | 0.08559 | 0.095156 | 0.10506 | 0.11599 | 0.12741 | 0.13926 | 0.15155 | 0.16411 | 0.17448 | 0.18112 | 0.18917
TD AM | S6 | Charlotte Street | CHAS | 0 | 0.0017152 | 0.0034756 | 0.0057307 | 0.0087596 | 0.012365 | 0.016125 | 0.021346 | 0.025537 | 0.03104 | 0.036991 | 0.045668 | 0.051792 | 0.059532 | 0.066185 | 0.073072 | 0.080678 | 0.088618 | 0.096859 | 0.10541 | 0.11415 | 0.12136 | 0.12597 | 0.13158
TD AM | S6 | Clyde’s Mill | CLYM | 0 | 0.0024743 | 0.0050138 | 0.0082669 | 0.012636 | 0.017838 | 0.023261 | 0.030792 | 0.036838 | 0.044778 | 0.053362 | 0.065879 | 0.074714 | 0.085878 | 0.095476 | 0.10541 | 0.11638 | 0.12784 | 0.13973 | 0.15206 | 0.16466 | 0.17506 | 0.18173 | 0.18981
TD AM | S6 | Coatbridge | COAT | 0 | 0.0026277 | 0.0053245 | 0.0087792 | 0.013419 | 0.018943 | 0.024703 | 0.032701 | 0.039121 | 0.047553 | 0.056668 | 0.069961 | 0.079344 | 0.0912 | 0.10139 | 0.11194 | 0.1236 | 0.13576 | 0.14838 | 0.16148 | 0.17487 | 0.18591 | 0.19299 | 0.20157
TD AM | S6 | Cockenzie | COCK | 0 | 0.0023196 | 0.0047002 | 0.0077499 | 0.011846 | 0.016722 | 0.021806 | 0.028867 | 0.034535 | 0.041977 | 0.050024 | 0.061758 | 0.070041 | 0.080507 | 0.089505 | 0.098818 | 0.1091 | 0.11984 | 0.13099 | 0.14255 | 0.15436 | 0.16412 | 0.17036 | 0.17794
TD AM | S6 | Coylton | COYL | 0 | 0.002621 | 0.005311 | 0.0087569 | 0.013385 | 0.018895 | 0.02464 | 0.032618 | 0.039022 | 0.047432 | 0.056525 | 0.069784 | 0.079143 | 0.090969 | 0.10114 | 0.11166 | 0.12328 | 0.13541 | 0.14801 | 0.16107 | 0.17442 | 0.18544 | 0.1925 | 0.20106
TD AM | S6 | Crookston A | G_EXTRA_10 | 0 | 0.0019582 | 0.0039679 | 0.0065424 | 0.01 | 0.014117 | 0.018409 | 0.024369 | 0.029154 | 0.035437 | 0.04223 | 0.052136 | 0.059128 | 0.067964 | 0.075559 | 0.083422 | 0.092106 | 0.10117 | 0.11058 | 0.12034 | 0.13031 | 0.13855 | 0.14382 | 0.15021
TD AM | S6 | Crookston B | G_EXTRA_11 | 0 | 0.0012889 | 0.002715 | 0.0046853 | 0.0075281 | 0.011215 | 0.015509 | 0.021738 | 0.027465 | 0.035146 | 0.043869 | 0.056382 | 0.066289 | 0.078849 | 0.090105 | 0.10228 | 0.11586 | 0.13035 | 0.14609 | 0.16337 | 0.18226 | 0.19981 | 0.21405 | 0.23081
TD AM | S5 | Cumbernauld | CUMB | 0 | 0.0023154 | 0.0046917 | 0.0077358 | 0.011825 | 0.016692 | 0.021767 | 0.028814 | 0.034472 | 0.041901 | 0.049934 | 0.061646 | 0.069914 | 0.080361 | 0.089342 | 0.098639 | 0.10891 | 0.11962 | 0.13075 | 0.14229 | 0.15408 | 0.16382 | 0.17005 | 0.17762
TD AM | S5 | Cupar | CUPA | 0 | 0.0020813 | 0.0042173 | 0.0069537 | 0.010629 | 0.015004 | 0.019566 | 0.025901 | 0.030986 | 0.037665 | 0.044885 | 0.055413 | 0.062845 | 0.072236 | 0.080309 | 0.088666 | 0.097896 | 0.10753 | 0.11753 | 0.1279 | 0.13851 | 0.14726 | 0.15286 | 0.15966
TD AM | S6 | Currie | CURR | 0 | 0.00064541 | 0.0013078 | 0.0021564 | 0.0032961 | 0.0046529 | 0.0060676 | 0.008032 | 0.0096091 | 0.01168 | 0.013919 | 0.017184 | 0.019489 | 0.022401 | 0.024904 | 0.027496 | 0.030358 | 0.033345 | 0.036447 | 0.039664 | 0.042951 | 0.045665 | 0.047402 | 0.049511
TD AM | S6 | Dalmarnock | DALM3 | 0 | 0.0030291 | 0.0061379 | 0.01012 | 0.015469 | 0.021837 | 0.028477 | 0.037696 | 0.045098 | 0.054817 | 0.065326 | 0.080649 | 0.091465 | 0.10513 | 0.11688 | 0.12904 | 0.14248 | 0.1565 | 0.17105 | 0.18615 | 0.20158 | 0.21432 | 0.22247 | 0.23237
TD AM | S6 | Devol Moor | DEVM | 0 | 0.0026229 | 0.0053149 | 0.0087634 | 0.013395 | 0.018909 | 0.024658 | 0.032642 | 0.039051 | 0.047467 | 0.056567 | 0.069835 | 0.079201 | 0.091036 | 0.10121 | 0.11174 | 0.12337 | 0.13551 | 0.14812 | 0.16119 | 0.17455 | 0.18558 | 0.19264 | 0.20121
TD AM | S5 | Devonside | DEVO | 0 | 0.0016968 | 0.0035743 | 0.0061681 | 0.0099106 | 0.014764 | 0.020418 | 0.028617 | 0.036157 | 0.046269 | 0.057752 | 0.074226 | 0.087268 | 0.1038 | 0.11862 | 0.13465 | 0.15253 | 0.17161 | 0.19233 | 0.21507 | 0.23995 | 0.26304 | 0.28179 | 0.30386
TD AM | S6 | Dewar Place | DEWP | 0 | 0.0011877 | 0.0024067 | 0.0039682 | 0.0060656 | 0.0085624 | 0.011166 | 0.014781 | 0.017683 | 0.021494 | 0.025614 | 0.031623 | 0.035864 | 0.041223 | 0.04583 | 0.050599 | 0.055866 | 0.061364 | 0.067071 | 0.072991 | 0.079041 | 0.084034 | 0.087231 | 0.091112
TD AM | S5 | Drumcross | DRCR | 0 | 0.0016479 | 0.0033391 | 0.0055056 | 0.0084156 | 0.01188 | 0.015492 | 0.020507 | 0.024534 | 0.029821 | 0.035538 | 0.043874 | 0.049758 | 0.057193 | 0.063585 | 0.070202 | 0.07751 | 0.085137 | 0.093055 | 0.10127 | 0.10966 | 0.11659 | 0.12103 | 0.12641
TD AM | S5 | Drumchapel | DRUM | 0 | 0.0037054 | 0.0075084 | 0.01238 | 0.018924 | 0.026713 | 0.034835 | 0.046113 | 0.055167 | 0.067057 | 0.079912 | 0.098657 | 0.11189 | 0.12861 | 0.14298 | 0.15786 | 0.17429 | 0.19144 | 0.20925 | 0.22772 | 0.24659 | 0.26217 | 0.27214 | 0.28425
TD AM | S6 | Dumfries 11 | G_EXTRA_1 | 0 | 0.00062641 | 0.0012693 | 0.0020929 | 0.0031991 | 0.0045159 | 0.0058889 | 0.0077955 | 0.0093262 | 0.011336 | 0.013509 | 0.016678 | 0.018915 | 0.021741 | 0.024171 | 0.026686 | 0.029464 | 0.032364 | 0.035374 | 0.038496 | 0.041687 | 0.04432 | 0.046006 | 0.048053
TD AM | S6 | Dumfries 33 | G_EXTRA_2 | 0 | 0.0016284 | 0.0032998 | 0.0054408 | 0.0083164 | 0.01174 | 0.015309 | 0.020266 | 0.024245 | 0.02947 | 0.035119 | 0.043357 | 0.049172 | 0.05652 | 0.062836 | 0.069375 | 0.076597 | 0.084134 | 0.091959 | 0.10008 | 0.10837 | 0.11522 | 0.1196 | 0.12492
TD AM | S6 | Dumfries ICI | G_EXTRA_3 | 0 | 0.0010414 | 0.0021102 | 0.0034793 | 0.0053182 | 0.0075074 | 0.00979 | 0.01296 | 0.015504 | 0.018846 | 0.022458 | 0.027726 | 0.031445 | 0.036144 | 0.040183 | 0.044364 | 0.048983 | 0.053803 | 0.058807 | 0.063997 | 0.069302 | 0.07368 | 0.076483 | 0.079886
TD AM | S6 | Dunbar | DUNB | 0 | 0.0028076 | 0.0056891 | 0.0093804 | 0.014338 | 0.02024 | 0.026394 | 0.03494 | 0.0418 | 0.050809 | 0.060549 | 0.074752 | 0.084778 | 0.097446 | 0.10834 | 0.11961 | 0.13206 | 0.14506 | 0.15855 | 0.17254 | 0.18684 | 0.19865 | 0.2062 | 0.21538
TD AM | S5 | Dunfermline | DUNF | 0 | 0.0016782 | 0.0034005 | 0.0056069 | 0.0085703 | 0.012098 | 0.015777 | 0.020884 | 0.024985 | 0.03037 | 0.036192 | 0.044681 | 0.050673 | 0.058245 | 0.064755 | 0.071493 | 0.078935 | 0.086703 | 0.094767 | 0.10313 | 0.11168 | 0.11873 | 0.12325 | 0.12874
TD AM | S6 | Earlston | EAST | 0 | 0.00027894 | 0.00056524 | 0.00093197 | 0.0014246 | 0.002011 | 0.0026224 | 0.0034714 | 0.004153 | 0.0050481 | 0.0060158 | 0.0074269 | 0.0084229 | 0.0096815 | 0.010764 | 0.011884 | 0.013121 | 0.014412 | 0.015752 | 0.017143 | 0.018563 | 0.019736 | 0.020487 | 0.021398
TD AM | S6 | Eccles | ECCL | 0 | 8.1673e-05 | 0.00017204 | 0.0002969 | 0.00047704 | 0.00071065 | 0.00098281 | 0.0013775 | 0.0017404 | 0.0022271 | 0.0027799 | 0.0035728 | 0.0042006 | 0.0049965 | 0.0057098 | 0.0064814 | 0.007342 | 0.0082602 | 0.0092576 | 0.010352 | 0.01155 | 0.012661 | 0.013564 | 0.014626
TD AM | S6 | Easterhouse | EERH | 0 | 0.0031855 | 0.0064549 | 0.010643 | 0.016268 | 0.022965 | 0.029947 | 0.039643 | 0.047427 | 0.057648 | 0.068699 | 0.084814 | 0.096189 | 0.11056 | 0.12292 | 0.13571 | 0.14984 | 0.16458 | 0.17989 | 0.19576 | 0.21199 | 0.22538 | 0.23396 | 0.24437
TD AM | S6 | East Kilbride | EKIL | 0 | 0.0032471 | 0.0065796 | 0.010849 | 0.016583 | 0.023409 | 0.030526 | 0.040409 | 0.048343 | 0.058762 | 0.070027 | 0.086452 | 0.098047 | 0.1127 | 0.12529 | 0.13833 | 0.15273 | 0.16776 | 0.18336 | 0.19955 | 0.21609 | 0.22974 | 0.23848 | 0.24909
TD AM | S6 | East Kilbride South | EKIS | 0 | 0.003792 | 0.0079878 | 0.013785 | 0.022148 | 0.032994 | 0.04563 | 0.063955 | 0.080803 | 0.1034 | 0.12907 | 0.16588 | 0.19503 | 0.23198 | 0.2651 | 0.30092 | 0.34088 | 0.38351 | 0.42982 | 0.48065 | 0.53624 | 0.58785 | 0.62974 | 0.67907
TD AM | S6 | Elderslie | ELDE | 0 | 0.0015496 | 0.00314 | 0.0051773 | 0.0079137 | 0.011171 | 0.014568 | 0.019284 | 0.023071 | 0.028043 | 0.033419 | 0.041258 | 0.046791 | 0.053783 | 0.059794 | 0.066016 | 0.072888 | 0.080061 | 0.087506 | 0.09523 | 0.10312 | 0.10964 | 0.11381 | 0.11887
TD AM | S6 | Erskine | ERSK | 0 | 0.0018027 | 0.0036528 | 0.0060228 | 0.0092062 | 0.012996 | 0.016947 | 0.022434 | 0.026839 | 0.032623 | 0.038877 | 0.047996 | 0.054433 | 0.062567 | 0.069559 | 0.076797 | 0.084791 | 0.093135 | 0.1018 | 0.11078 | 0.11997 | 0.12754 | 0.1324 | 0.13829
TD AM | S5 | Finnieston | FINN | 0 | 0.0016333 | 0.0033096 | 0.005457 | 0.0083413 | 0.011775 | 0.015355 | 0.020326 | 0.024317 | 0.029558 | 0.035224 | 0.043487 | 0.049319 | 0.056689 | 0.063024 | 0.069582 | 0.076825 | 0.084386 | 0.092234 | 0.10037 | 0.10869 | 0.11556 | 0.11996 | 0.12529
TD AM | S6 | Galashiels | GALA | 0 | 0.00037299 | 0.00075581 | 0.0012462 | 0.0019049 | 0.002689 | 0.0035065 | 0.0046418 | 0.0055532 | 0.0067501 | 0.008044 | 0.0099309 | 0.011263 | 0.012946 | 0.014393 | 0.01589 | 0.017544 | 0.019271 | 0.021063 | 0.022922 | 0.024822 | 0.02639 | 0.027394 | 0.028613
TD AM | S6 | Giffnock | GIFF | 0 | 0.0022412 | 0.0045415 | 0.0074881 | 0.011446 | 0.016157 | 0.02107 | 0.027891 | 0.033368 | 0.040559 | 0.048335 | 0.059672 | 0.067675 | 0.077788 | 0.086481 | 0.09548 | 0.10542 | 0.11579 | 0.12656 | 0.13773 | 0.14915 | 0.15857 | 0.16461 | 0.17193
TD AM | S6 | Glenlee | GLLE | 0 | 0.00052212 | 0.001058 | 0.0017444 | 0.0026665 | 0.0037641 | 0.0049085 | 0.0064977 | 0.0077735 | 0.0094489 | 0.01126 | 0.013901 | 0.015766 | 0.018122 | 0.020147 | 0.022243 | 0.024559 | 0.026976 | 0.029484 | 0.032087 | 0.034747 | 0.036942 | 0.038347 | 0.040053
TD AM | S6 | Glenluce | GLLU | 0 | 0.0014262 | 0.0028899 | 0.004765 | 0.0072835 | 0.010282 | 0.013408 | 0.017749 | 0.021234 | 0.02581 | 0.030758 | 0.037972 | 0.043065 | 0.0495 | 0.055032 | 0.060758 | 0.067083 | 0.073685 | 0.080538 | 0.087646 | 0.094911 | 0.10091 | 0.10475 | 0.10941
TD AM | S5 | Glenniston | GLNI | 0 | 0.00067587 | 0.0013695 | 0.0022581 | 0.0034516 | 0.0048724 | 0.0063539 | 0.008411 | 0.010062 | 0.012231 | 0.014576 | 0.017995 | 0.020408 | 0.023458 | 0.026079 | 0.028793 | 0.03179 | 0.034919 | 0.038166 | 0.041535 | 0.044978 | 0.047819 | 0.049639 | 0.051847
TD AM | S5 | Glenrothes | GLRO | 0 | 0.0018184 | 0.0036846 | 0.0060753 | 0.0092863 | 0.013109 | 0.017095 | 0.022629 | 0.027072 | 0.032907 | 0.039215 | 0.048414 | 0.054907 | 0.063111 | 0.070164 | 0.077465 | 0.085529 | 0.093946 | 0.10268 | 0.11175 | 0.12101 | 0.12865 | 0.13355 | 0.13949
TD AM | S6 | Gorgie | GORG | 0 | 0.0028451 | 0.0057652 | 0.0095058 | 0.01453 | 0.020511 | 0.026747 | 0.035407 | 0.042359 | 0.051488 | 0.061359 | 0.075751 | 0.085911 | 0.098748 | 0.10978 | 0.12121 | 0.13383 | 0.14699 | 0.16067 | 0.17485 | 0.18934 | 0.2013 | 0.20896 | 0.21826
TD AM | S6 | Govan | GOVA | 0 | 0.0017345 | 0.0035146 | 0.005795 | 0.008858 | 0.012504 | 0.016306 | 0.021585 | 0.025823 | 0.031389 | 0.037406 | 0.04618 | 0.052374 | 0.0602 | 0.066928 | 0.073892 | 0.081584 | 0.089613 | 0.097947 | 0.10659 | 0.11543 | 0.12272 | 0.12739 | 0.13306
TD AM | S6 | Grangemouth A | G_EXTRA_4 | 0 | 0.0026102 | 0.0052892 | 0.008721 | 0.01333 | 0.018818 | 0.024539 | 0.032484 | 0.038862 | 0.047238 | 0.056293 | 0.069498 | 0.078818 | 0.090596 | 0.10072 | 0.1112 | 0.12278 | 0.13486 | 0.1474 | 0.16041 | 0.17371 | 0.18468 | 0.19171 | 0.20024
TD AM | S6 | Grangemouth C | G_EXTRA_5 | 0 | 0.0010196 | 0.002066 | 0.0034065 | 0.005207 | 0.0073504 | 0.0095853 | 0.012689 | 0.01518 | 0.018452 | 0.021989 | 0.027147 | 0.030787 | 0.035388 | 0.039343 | 0.043437 | 0.047958 | 0.052678 | 0.057577 | 0.062659 | 0.067853 | 0.072139 | 0.074884 | 0.078215
TD AM | S6 | Haggs Road | HAGR | 0 | 0.0025206 | 0.0051075 | 0.0084214 | 0.012873 | 0.018171 | 0.023696 | 0.031368 | 0.037527 | 0.045615 | 0.054359 | 0.06711 | 0.076111 | 0.087484 | 0.097261 | 0.10738 | 0.11856 | 0.13023 | 0.14234 | 0.1549 | 0.16774 | 0.17834 | 0.18512 | 0.19336
TD AM | S6 | Hawick | HAWI | 0 | 0.00041701 | 0.000845 | 0.0013933 | 0.0021297 | 0.0030063 | 0.0039203 | 0.0051896 | 0.0062086 | 0.0075466 | 0.0089933 | 0.011103 | 0.012592 | 0.014473 | 0.016091 | 0.017765 | 0.019615 | 0.021545 | 0.023549 | 0.025627 | 0.027751 | 0.029505 | 0.030627 | 0.03199
TD AM | S5 | Helensburgh | HELE | 0 | 0.0012039 | 0.0024396 | 0.0040224 | 0.0061484 | 0.0086793 | 0.011318 | 0.014983 | 0.017924 | 0.021788 | 0.025964 | 0.032054 | 0.036354 | 0.041786 | 0.046456 | 0.05129 | 0.056629 | 0.062202 | 0.067986 | 0.073987 | 0.08012 | 0.085181 | 0.088422 | 0.092356
TD AM | S6 | Hunterston Farm | HUER | 0 | 0.0017129 | 0.003471 | 0.0057231 | 0.008748 | 0.012349 | 0.016104 | 0.021317 | 0.025503 | 0.030999 | 0.036942 | 0.045607 | 0.051724 | 0.059453 | 0.066097 | 0.072975 | 0.080571 | 0.0885 | 0.096731 | 0.10527 | 0.11399 | 0.1212 | 0.12581 | 0.1314
TD AM | S5 | Inverkeithing | INKE | 0 | 0.0029871 | 0.0060528 | 0.00998 | 0.015255 | 0.021534 | 0.028082 | 0.037173 | 0.044472 | 0.054057 | 0.064419 | 0.07953 | 0.090196 | 0.10367 | 0.11526 | 0.12725 | 0.1405 | 0.15433 | 0.16868 | 0.18357 | 0.19878 | 0.21134 | 0.21938 | 0.22914
TD AM | S6 | Johnstone | JOHN | 0 | 0.0021304 | 0.0043168 | 0.0071177 | 0.01088 | 0.015358 | 0.020028 | 0.026512 | 0.031717 | 0.038553 | 0.045944 | 0.056721 | 0.064328 | 0.07394 | 0.082204 | 0.090757 | 0.1002 | 0.11007 | 0.1203 | 0.13092 | 0.14177 | 0.15073 | 0.15646 | 0.16342
TD AM | S6 | Kaimes | KAIM | 0 | 0.0048939 | 0.0099166 | 0.016351 | 0.024993 | 0.035281 | 0.046008 | 0.060903 | 0.072861 | 0.088565 | 0.10554 | 0.1303 | 0.14777 | 0.16986 | 0.18884 | 0.20849 | 0.23019 | 0.25284 | 0.27636 | 0.30075 | 0.32568 | 0.34625 | 0.35943 | 0.37542
TD AM | S6 | Kendoon | KEOO | 0 | 0.00041919 | 0.00084942 | 0.0014005 | 0.0021408 | 0.003022 | 0.0039408 | 0.0052167 | 0.006241 | 0.0075861 | 0.0090403 | 0.011161 | 0.012658 | 0.014549 | 0.016175 | 0.017858 | 0.019717 | 0.021658 | 0.023672 | 0.025761 | 0.027897 | 0.029659 | 0.030787 | 0.032157
TD AM | S5 | Killermont | KIER | 0 | 0.0041586 | 0.0084267 | 0.013894 | 0.021238 | 0.02998 | 0.039095 | 0.051753 | 0.061914 | 0.075258 | 0.089685 | 0.11072 | 0.12557 | 0.14434 | 0.16047 | 0.17716 | 0.19561 | 0.21486 | 0.23484 | 0.25557 | 0.27675 | 0.29423 | 0.30543 | 0.31901
TD AM | S5 | Kilbowie 11 | G_EXTRA_6 | 0 | 0.00029752 | 0.00060287 | 0.00099403 | 0.0015194 | 0.0021448 | 0.002797 | 0.0037025 | 0.0044295 | 0.0053842 | 0.0064163 | 0.0079214 | 0.0089837 | 0.010326 | 0.01148 | 0.012675 | 0.013994 | 0.015371 | 0.016801 | 0.018284 | 0.019799 | 0.02105 | 0.021851 | 0.022823
TD AM | S5 | Kilbowie 33 | G_EXTRA_7 | 0 | 0.0014868 | 0.0030127 | 0.0049675 | 0.007593 | 0.010719 | 0.013977 | 0.018503 | 0.022136 | 0.026907 | 0.032064 | 0.039586 | 0.044895 | 0.051603 | 0.05737 | 0.06334 | 0.069934 | 0.076816 | 0.08396 | 0.091371 | 0.098944 | 0.10519 | 0.1092 | 0.11405
TD AM | S6 | Kilmarnock South | KILS | 0 | 0.001078 | 0.0021844 | 0.0036018 | 0.0055055 | 0.0077717 | 0.010135 | 0.013416 | 0.01605 | 0.019509 | 0.023249 | 0.028702 | 0.032552 | 0.037416 | 0.041598 | 0.045926 | 0.050707 | 0.055697 | 0.060877 | 0.06625 | 0.071741 | 0.076273 | 0.079176 | 0.082698
TD AM | S6 | Kilmarnock Town | KILT | 0 | 0.0046702 | 0.0094634 | 0.015603 | 0.023851 | 0.033668 | 0.043905 | 0.058119 | 0.069531 | 0.084517 | 0.10072 | 0.12434 | 0.14102 | 0.16209 | 0.18021 | 0.19896 | 0.21967 | 0.24129 | 0.26373 | 0.28701 | 0.3108 | 0.33043 | 0.343 | 0.35826
TD AM | S6 | Kilwinning | KILW | 0 | 0.0010611 | 0.0021501 | 0.0035451 | 0.0054189 | 0.0076495 | 0.0099753 | 0.013205 | 0.015798 | 0.019202 | 0.022883 | 0.028251 | 0.03204 | 0.036828 | 0.040943 | 0.045204 | 0.049909 | 0.054821 | 0.059919 | 0.065208 | 0.070613 | 0.075074 | 0.07793 | 0.081397
TD AM | S5 | Leven | LEVE | 0 | 0.0045182 | 0.0091553 | 0.015096 | 0.023074 | 0.032572 | 0.042476 | 0.056228 | 0.067268 | 0.081766 | 0.09744 | 0.1203 | 0.13643 | 0.15682 | 0.17434 | 0.19248 | 0.21252 | 0.23343 | 0.25514 | 0.27766 | 0.30068 | 0.31967 | 0.33184 | 0.3466
TD AM | S6 | Livingston East | LING | 0 | 0.0025021 | 0.0050701 | 0.0083596 | 0.012778 | 0.018038 | 0.023522 | 0.031138 | 0.037252 | 0.04528 | 0.05396 | 0.066618 | 0.075552 | 0.086842 | 0.096547 | 0.10659 | 0.11769 | 0.12927 | 0.14129 | 0.15377 | 0.16651 | 0.17703 | 0.18376 | 0.19194
TD AM | S6 | Linnmill | LINM | 0 | 0.0023087 | 0.0048632 | 0.0083925 | 0.013485 | 0.020088 | 0.027781 | 0.038938 | 0.049196 | 0.062955 | 0.078579 | 0.10099 | 0.11874 | 0.14124 | 0.1614 | 0.18321 | 0.20754 | 0.23349 | 0.26169 | 0.29263 | 0.32648 | 0.3579 | 0.38341 | 0.41344
TD AM | S6 | Maybole | MAYB | 0 | 0.0011886 | 0.0024084 | 0.0039711 | 0.00607 | 0.0085686 | 0.011174 | 0.014791 | 0.017696 | 0.02151 | 0.025633 | 0.031645 | 0.03589 | 0.041253 | 0.045863 | 0.050635 | 0.055906 | 0.061408 | 0.067119 | 0.073043 | 0.079098 | 0.084094 | 0.087294 | 0.091177
TD AM | S6 | Newarthill | NEAR | 0 | 0.0044958 | 0.0091101 | 0.015021 | 0.02296 | 0.032411 | 0.042266 | 0.05595 | 0.066935 | 0.081361 | 0.096958 | 0.1197 | 0.13576 | 0.15604 | 0.17348 | 0.19153 | 0.21147 | 0.23228 | 0.25388 | 0.27629 | 0.29919 | 0.31809 | 0.3302 | 0.34488
TD AM | S6 | Newton Stewart | NETS | 0 | 0.0002706 | 0.00054832 | 0.00090408 | 0.0013819 | 0.0019508 | 0.0025439 | 0.0033675 | 0.0040287 | 0.004897 | 0.0058357 | 0.0072046 | 0.0081709 | 0.0093918 | 0.010441 | 0.011528 | 0.012728 | 0.01398 | 0.015281 | 0.016629 | 0.018008 | 0.019145 | 0.019874 | 0.020758
TD AM | S6 | Paisley | PAIS | 0 | 0.0015932 | 0.0032283 | 0.005323 | 0.0081364 | 0.011486 | 0.014978 | 0.019827 | 0.02372 | 0.028832 | 0.034359 | 0.042419 | 0.048108 | 0.055296 | 0.061476 | 0.067873 | 0.074938 | 0.082313 | 0.089968 | 0.097909 | 0.10602 | 0.11272 | 0.11701 | 0.12222
TD AM | S5 | Partick | PART | 0 | 0.0024126 | 0.0048887 | 0.0080606 | 0.012321 | 0.017393 | 0.022681 | 0.030024 | 0.035919 | 0.04366 | 0.05203 | 0.064234 | 0.072849 | 0.083735 | 0.093093 | 0.10278 | 0.11348 | 0.12465 | 0.13624 | 0.14826 | 0.16055 | 0.1707 | 0.17719 | 0.18507
TD AM | S6 | Portobello | POOB | 0 | 0.0039354 | 0.0079745 | 0.013149 | 0.020098 | 0.028371 | 0.036997 | 0.048976 | 0.058592 | 0.07122 | 0.084872 | 0.10478 | 0.11883 | 0.13659 | 0.15186 | 0.16766 | 0.18511 | 0.20333 | 0.22224 | 0.24185 | 0.2619 | 0.27844 | 0.28904 | 0.30189
TD AM | S5 | Port Dundas | PORD | 0 | 0.001594 | 0.00323 | 0.0053257 | 0.0081406 | 0.011492 | 0.014985 | 0.019837 | 0.023732 | 0.028847 | 0.034377 | 0.042441 | 0.048133 | 0.055325 | 0.061508 | 0.067908 | 0.074977 | 0.082356 | 0.090015 | 0.09796 | 0.10608 | 0.11278 | 0.11707 | 0.12228
TD AM | S6 | Ravenscraig | RAVE | 0 | 0.0020337 | 0.004121 | 0.0067948 | 0.010386 | 0.014662 | 0.019119 | 0.025309 | 0.030279 | 0.036805 | 0.04386 | 0.054148 | 0.06141 | 0.070586 | 0.078475 | 0.086641 | 0.09566 | 0.10507 | 0.11485 | 0.12498 | 0.13534 | 0.14389 | 0.14937 | 0.15601
TD AM | S5 | Redhouse | REDH | 0 | 0.001281 | 0.0025957 | 0.0042798 | 0.0065418 | 0.0092347 | 0.012042 | 0.015941 | 0.019071 | 0.023182 | 0.027625 | 0.034105 | 0.03868 | 0.044459 | 0.049428 | 0.054571 | 0.060252 | 0.066181 | 0.072336 | 0.078721 | 0.085246 | 0.090631 | 0.09408 | 0.098265
TD AM | S6 | Saltcoats A | G_EXTRA_8 | 0 | 0.0021545 | 0.0045385 | 0.0078321 | 0.012584 | 0.018747 | 0.025926 | 0.036338 | 0.045911 | 0.058751 | 0.073332 | 0.09425 | 0.11081 | 0.13181 | 0.15062 | 0.17098 | 0.19368 | 0.2179 | 0.24421 | 0.27309 | 0.30468 | 0.334 | 0.35781 | 0.38583
TD AM | S6 | Saltcoats B | G_EXTRA_9 | 0 | 0.001272 | 0.0026794 | 0.0046238 | 0.0074293 | 0.011067 | 0.015306 | 0.021453 | 0.027104 | 0.034685 | 0.043293 | 0.055642 | 0.065419 | 0.077814 | 0.088922 | 0.10094 | 0.11434 | 0.12864 | 0.14417 | 0.16122 | 0.17987 | 0.19718 | 0.21124 | 0.22778
TD AM | S6 | St Andrews Cross | SANX | 0 | 0.0012198 | 0.0024718 | 0.0040755 | 0.0062296 | 0.0087939 | 0.011468 | 0.01518 | 0.018161 | 0.022075 | 0.026307 | 0.032477 | 0.036833 | 0.042337 | 0.047069 | 0.051966 | 0.057376 | 0.063022 | 0.068883 | 0.074964 | 0.081177 | 0.086305 | 0.089589 | 0.093574
TD AM | S6 | Shrubhill | SHRU | 0 | 0.0029984 | 0.0060757 | 0.010018 | 0.015313 | 0.021616 | 0.028188 | 0.037314 | 0.044641 | 0.054262 | 0.064664 | 0.079832 | 0.090539 | 0.10407 | 0.1157 | 0.12774 | 0.14103 | 0.15491 | 0.16932 | 0.18427 | 0.19954 | 0.21214 | 0.22022 | 0.23001
TD AM | S6 | Sighthill | SIGH | 0 | 0.0050107 | 0.010153 | 0.016741 | 0.02559 | 0.036123 | 0.047106 | 0.062357 | 0.074601 | 0.090679 | 0.10806 | 0.13341 | 0.1513 | 0.17391 | 0.19335 | 0.21347 | 0.23569 | 0.25888 | 0.28296 | 0.30793 | 0.33346 | 0.35452 | 0.36801 | 0.38438
TD AM | S6 | Spango Valley | SPAV | 0 | 0.0012652 | 0.0025638 | 0.0042273 | 0.0064616 | 0.0091213 | 0.011895 | 0.015746 | 0.018837 | 0.022897 | 0.027286 | 0.033687 | 0.038205 | 0.043914 | 0.048822 | 0.053902 | 0.059513 | 0.065369 | 0.071449 | 0.077755 | 0.0842 | 0.089519 | 0.092926 | 0.097059
TD AM | S6 | Strathaven | STHA | 0 | 0.0016633 | 0.0033703 | 0.0055571 | 0.0084942 | 0.011991 | 0.015636 | 0.020699 | 0.024763 | 0.0301 | 0.03587 | 0.044284 | 0.050223 | 0.057728 | 0.06418 | 0.070858 | 0.078234 | 0.085933 | 0.093925 | 0.10222 | 0.11069 | 0.11768 | 0.12216 | 0.12759
TD AM | S5 | Stirling | STIR | 0 | 0.0048666 | 0.0098615 | 0.01626 | 0.024854 | 0.035084 | 0.045752 | 0.060564 | 0.072456 | 0.088072 | 0.10496 | 0.12957 | 0.14695 | 0.16891 | 0.18779 | 0.20733 | 0.22891 | 0.25144 | 0.27482 | 0.29908 | 0.32387 | 0.34433 | 0.35743 | 0.37333
TD AM | S5 | Strathleven | STLE | 0 | 0.0038295 | 0.0077599 | 0.012795 | 0.019557 | 0.027608 | 0.036002 | 0.047658 | 0.057015 | 0.069303 | 0.082589 | 0.10196 | 0.11564 | 0.13291 | 0.14777 | 0.16315 | 0.18013 | 0.19785 | 0.21626 | 0.23534 | 0.25485 | 0.27095 | 0.28126 | 0.29377
TD AM | S6 | Telford Road | TELR | 0 | 0.0016164 | 0.0032754 | 0.0054005 | 0.0082549 | 0.011653 | 0.015196 | 0.020116 | 0.024065 | 0.029252 | 0.03486 | 0.043036 | 0.048808 | 0.056102 | 0.062371 | 0.068862 | 0.07603 | 0.083512 | 0.091279 | 0.099336 | 0.10757 | 0.11436 | 0.11872 | 0.124
TD AM | S6 | Tongland | TONG | 0 | 0.0011086 | 0.0022463 | 0.0037038 | 0.0056614 | 0.0079919 | 0.010422 | 0.013796 | 0.016505 | 0.020062 | 0.023908 | 0.029516 | 0.033474 | 0.038476 | 0.042776 | 0.047227 | 0.052143 | 0.057275 | 0.062601 | 0.068127 | 0.073774 | 0.078434 | 0.081419 | 0.085041
TD AM | S5 | Westfield | WFIE | 0 | 6.3388e-05 | 0.00013353 | 0.00023043 | 0.00037024 | 0.00055154 | 0.00076277 | 0.0010691 | 0.0013507 | 0.0017285 | 0.0021575 | 0.0027729 | 0.0032602 | 0.0038779 | 0.0044315 | 0.0050303 | 0.0056982 | 0.0064108 | 0.007185 | 0.0080346 | 0.0089639 | 0.0098267 | 0.010527 | 0.011351
TD AM | S5 | West George Street | WGEO | 0 | 0.00024785 | 0.00050223 | 0.00082809 | 0.0012658 | 0.0017868 | 0.0023301 | 0.0030844 | 0.0036901 | 0.0044854 | 0.0053452 | 0.006599 | 0.007484 | 0.0086023 | 0.0095637 | 0.010559 | 0.011658 | 0.012805 | 0.013996 | 0.015232 | 0.016494 | 0.017536 | 0.018203 | 0.019013
TD AM | S6 | Whitehouse | WHHO | 0 | 0.0032251 | 0.0065352 | 0.010775 | 0.016471 | 0.02325 | 0.03032 | 0.040136 | 0.048016 | 0.058365 | 0.069553 | 0.085868 | 0.097385 | 0.11194 | 0.12445 | 0.1374 | 0.1517 | 0.16663 | 0.18212 | 0.1982 | 0.21463 | 0.22819 | 0.23687 | 0.2474
TD AM | S6 | Wishaw | WISH | 0 | 0.0026671 | 0.0054044 | 0.0089109 | 0.013621 | 0.019227 | 0.025073 | 0.033191 | 0.039708 | 0.048266 | 0.057519 | 0.071011 | 0.080535 | 0.092568 | 0.10291 | 0.11362 | 0.12545 | 0.1378 | 0.15061 | 0.16391 | 0.17749 | 0.1887 | 0.19588 | 0.2046
TD AM | S6 | Ayr | AYRR | 0 | 0.0019842 | 0.0040207 | 0.0066295 | 0.010133 | 0.014305 | 0.018654 | 0.024693 | 0.029542 | 0.035909 | 0.042792 | 0.05283 | 0.059915 | 0.068868 | 0.076565 | 0.084532 | 0.093332 | 0.10252 | 0.11205 | 0.12194 | 0.13205 | 0.14039 | 0.14573 | 0.15221
TD AM | S5 | Dunoon | DUNO_P | 0 | 0.0020369 | 0.0042908 | 0.0074046 | 0.011897 | 0.017723 | 0.024511 | 0.034354 | 0.043405 | 0.055544 | 0.069329 | 0.089105 | 0.10476 | 0.12461 | 0.1424 | 0.16164 | 0.18311 | 0.20601 | 0.23088 | 0.25819 | 0.28805 | 0.31577 | 0.33828 | 0.36477
TD AM | S5 | Railtrack Bathgate | T_BAGTD-1 | 0 | 0 | 0 | 0 | 0 | 0 | 0 | 0 | 0 | 0 | 0 | 0 | 0 | 0 | 0 | 0 | 0 | 0 | 0 | 0 | 0 | 0 | 0 | 0
TD AM | S6 | Chapelcross Directs | T_CHAPD-1 | 0 | 0 | 0 | 0 | 0 | 0 | 0 | 0 | 0 | 0 | 0 | 0 | 0 | 0 | 0 | 0 | 0 | 0 | 0 | 0 | 0 | 0 | 0 | 0
TD AM | S5 | Railtrack - Dalreoch | T_DALRD-1 | 0 | 0 | 0 | 0 | 0 | 0 | 0 | 0 | 0 | 0 | 0 | 0 | 0 | 0 | 0 | 0 | 0 | 0 | 0 | 0 | 0 | 0 | 0 | 0
TD AM | S6 | Railtrack - Ecclefechan | T_ECCFD-1 | 0 | 0 | 0 | 0 | 0 | 0 | 0 | 0 | 0 | 0 | 0 | 0 | 0 | 0 | 0 | 0 | 0 | 0 | 0 | 0 | 0 | 0 | 0 | 0
TD AM | S6 | Railtrack - Eglington Street | T_EGLSD-1 | 0 | 0 | 0 | 0 | 0 | 0 | 0 | 0 | 0 | 0 | 0 | 0 | 0 | 0 | 0 | 0 | 0 | 0 | 0 | 0 | 0 | 0 | 0 | 0
TD AM | S6 | Railtrack - Elvanfoot | T_ELVAD-1 | 0 | 0 | 0 | 0 | 0 | 0 | 0 | 0 | 0 | 0 | 0 | 0 | 0 | 0 | 0 | 0 | 0 | 0 | 0 | 0 | 0 | 0 | 0 | 0
TD AM | S6 | Railtrack - Gowkthrapple | T_GOWKD-1 | 0 | 0 | 0 | 0 | 0 | 0 | 0 | 0 | 0 | 0 | 0 | 0 | 0 | 0 | 0 | 0 | 0 | 0 | 0 | 0 | 0 | 0 | 0 | 0
TD AM | S6 | Grangemouth 1 | T_BPGRD-1 | 0 | 0 | 0 | 0 | 0 | 0 | 0 | 0 | 0 | 0 | 0 | 0 | 0 | 0 | 0 | 0 | 0 | 0 | 0 | 0 | 0 | 0 | 0 | 0
TD AM | S6 | Railtrack - Innerwick | T_INWID-1 | 0 | 0 | 0 | 0 | 0 | 0 | 0 | 0 | 0 | 0 | 0 | 0 | 0 | 0 | 0 | 0 | 0 | 0 | 0 | 0 | 0 | 0 | 0 | 0
TD AM | S6 | Railtrack - Marshall Meadows | T_MARMD-1 | 0 | 0 | 0 | 0 | 0 | 0 | 0 | 0 | 0 | 0 | 0 | 0 | 0 | 0 | 0 | 0 | 0 | 0 | 0 | 0 | 0 | 0 | 0 | 0
TD AM | S6 | Caledonian Paper | T_MEADD-1 | 0 | 0 | 0 | 0 | 0 | 0 | 0 | 0 | 0 | 0 | 0 | 0 | 0 | 0 | 0 | 0 | 0 | 0 | 0 | 0 | 0 | 0 | 0 | 0
TD AM | S5 | HMNB Whistlefield | T_WHISTLD-1 | 0 | 0 | 0 | 0 | 0 | 0 | 0 | 0 | 0 | 0 | 0 | 0 | 0 | 0 | 0 | 0 | 0 | 0 | 0 | 0 | 0 | 0 | 0 | 0
TD AM | S5 | Exxon Mossmoran | T_EXMOSSD-1 | 0 | 0 | 0 | 0 | 0 | 0 | 0 | 0 | 0 | 0 | 0 | 0 | 0 | 0 | 0 | 0 | 0 | 0 | 0 | 0 | 0 | 0 | 0 | 0
TD AM | S5 | Exxon Chemicals (Mossmorran) | T_MOSED-1 | 0 | 0 | 0 | 0 | 0 | 0 | 0 | 0 | 0 | 0 | 0 | 0 | 0 | 0 | 0 | 0 | 0 | 0 | 0 | 0 | 0 | 0 | 0 | 0
TD AM | S6 | Railtrack - Parkhead | T_PARHD-1 | 0 | 0 | 0 | 0 | 0 | 0 | 0 | 0 | 0 | 0 | 0 | 0 | 0 | 0 | 0 | 0 | 0 | 0 | 0 | 0 | 0 | 0 | 0 | 0
TD AM | S6 | Railtrack - Port Glasgow | T_PORGD-1 | 0 | 0 | 0 | 0 | 0 | 0 | 0 | 0 | 0 | 0 | 0 | 0 | 0 | 0 | 0 | 0 | 0 | 0 | 0 | 0 | 0 | 0 | 0 | 0
TD AM | S6 | Railtrack - Portobello | T_POOBD-1 | 0 | 0 | 0 | 0 | 0 | 0 | 0 | 0 | 0 | 0 | 0 | 0 | 0 | 0 | 0 | 0 | 0 | 0 | 0 | 0 | 0 | 0 | 0 | 0
TD AM | S6 | Corus Dalzell | T_RAVED-1 | 0 | 0 | 0 | 0 | 0 | 0 | 0 | 0 | 0 | 0 | 0 | 0 | 0 | 0 | 0 | 0 | 0 | 0 | 0 | 0 | 0 | 0 | 0 | 0
TD AM | S6 | Railtrack - Saltcoats | T_SACOD-1 | 0 | 0 | 0 | 0 | 0 | 0 | 0 | 0 | 0 | 0 | 0 | 0 | 0 | 0 | 0 | 0 | 0 | 0 | 0 | 0 | 0 | 0 | 0 | 0
TD AM | S5 | Bonnybridge (Network Rail) | T_GNHLD-1 | 0 | 0 | 0 | 0 | 0 | 0 | 0 | 0 | 0 | 0 | 0 | 0 | 0 | 0 | 0 | 0 | 0 | 0 | 0 | 0 | 0 | 0 | 0 | 0
|  |  |  | 0 | 0 | 0 | 0 | 0 | 0 | 0 | 0 | 0 | 0 | 0 | 0 | 0 | 0 | 0 | 0 | 0 | 0 | 0 | 0 | 0 | 0 | 0 | 0
TD PM | S5 | Bathgate | BAGA | 0 | 0.0002779 | 0.0010423 | 0.0018703 | 0.0028896 | 0.0041002 | 0.00561 | 0.0075131 | 0.0098194 | 0.012753 | 0.016388 | 0.020969 | 0.026394 | 0.032915 | 0.040579 | 0.049377 | 0.05914 | 0.069535 | 0.080077 | 0.090312 | 0.099733 | 0.10804 | 0.1156 | 0.11877
TD PM | S5 | Bainsford | BAIN | 0 | 0.0079225 | 0.030459 | 0.05478 | 0.084662 | 0.12014 | 0.16459 | 0.22049 | 0.28877 | 0.37559 | 0.48336 | 0.61891 | 0.78048 | 0.97459 | 1.2033 | 1.4661 | 1.7577 | 2.0682 | 2.3831 | 2.6887 | 2.9699 | 3.2177 | 3.444 | 3.5379
TD PM | S6 | Berwick | BERW | 0 | 0.023371 | 0.091531 | 0.1649 | 0.2549 | 0.36177 | 0.49604 | 0.66465 | 0.87178 | 1.1351 | 1.4624 | 1.8734 | 2.3656 | 2.9567 | 3.6546 | 4.4568 | 5.3469 | 6.2951 | 7.2563 | 8.1891 | 9.0466 | 9.803 | 10.4946 | 10.7797
TD PM | S5 | Bonnybridge | BONN | 0 | 0.010845 | 0.040123 | 0.071899 | 0.11107 | 0.15758 | 0.21546 | 0.28851 | 0.37662 | 0.48875 | 0.6275 | 0.80258 | 1.0092 | 1.2575 | 1.549 | 1.8834 | 2.2545 | 2.6496 | 3.0503 | 3.4394 | 3.7978 | 4.1135 | 4.4007 | 4.5216
TD PM | S6 | Braehead Park | BRAP | 0 | 0.0076917 | 0.028324 | 0.050733 | 0.078367 | 0.11118 | 0.15198 | 0.2035 | 0.26554 | 0.3445 | 0.44217 | 0.56546 | 0.71075 | 0.88544 | 1.0903 | 1.3254 | 1.5862 | 1.8639 | 2.1455 | 2.4191 | 2.671 | 2.8929 | 3.0947 | 3.1798
TD PM | S6 | Broxburn | BROX | 0 | 0.011526 | 0.044354 | 0.079777 | 0.1233 | 0.17497 | 0.23971 | 0.32112 | 0.4206 | 0.54708 | 0.70411 | 0.90157 | 1.137 | 1.4199 | 1.7532 | 2.1362 | 2.5611 | 3.0137 | 3.4726 | 3.9179 | 4.3276 | 4.6888 | 5.0186 | 5.1554
TD PM | S6 | Carsfad | CAFA | 0 | 0.00075241 | 0.0028562 | 0.0051307 | 0.0079282 | 0.01125 | 0.015402 | 0.02063 | 0.026991 | 0.03508 | 0.045111 | 0.057741 | 0.072746 | 0.090778 | 0.112 | 0.13637 | 0.16341 | 0.1922 | 0.2214 | 0.24975 | 0.27583 | 0.29882 | 0.31979 | 0.32853
TD PM | S6 | Carntyne | CATY | 0 | 0.0039944 | 0.014313 | 0.025568 | 0.039482 | 0.056006 | 0.076449 | 0.10232 | 0.1332 | 0.17251 | 0.22102 | 0.28241 | 0.35418 | 0.44054 | 0.54147 | 0.65718 | 0.78555 | 0.9222 | 1.0608 | 1.1955 | 1.3197 | 1.429 | 1.5281 | 1.5704
TD PM | S6 | Chapelcross | CHAP | 0 | 0.013886 | 0.052711 | 0.094688 | 0.14632 | 0.20763 | 0.28425 | 0.38074 | 0.49811 | 0.6474 | 0.83253 | 1.0656 | 1.3425 | 1.6753 | 2.0669 | 2.5167 | 3.0157 | 3.5471 | 4.086 | 4.6091 | 5.0904 | 5.5147 | 5.9017 | 6.063
TD PM | S6 | Charlotte Street | CHAS | 0 | 0.014587 | 0.057921 | 0.10448 | 0.16153 | 0.22927 | 0.31456 | 0.42156 | 0.55353 | 0.72125 | 0.92998 | 1.1918 | 1.5064 | 1.8841 | 2.3306 | 2.844 | 3.4138 | 4.0207 | 4.636 | 5.2329 | 5.7815 | 6.2655 | 6.7085 | 6.8903
TD PM | S6 | Clyde’s Mill | CLYM | 0 | 0.017415 | 0.067907 | 0.12229 | 0.18903 | 0.26827 | 0.36777 | 0.49275 | 0.64609 | 0.84101 | 1.0833 | 1.3876 | 1.7516 | 2.1888 | 2.7047 | 3.2977 | 3.9558 | 4.6566 | 5.3672 | 6.0567 | 6.6907 | 7.2499 | 7.761 | 7.9721
TD PM | S6 | Coatbridge | COAT | 0 | 0.01279 | 0.047512 | 0.085173 | 0.13158 | 0.18669 | 0.25532 | 0.34189 | 0.44647 | 0.57953 | 0.74425 | 0.95202 | 1.1974 | 1.4925 | 1.8389 | 2.2364 | 2.6775 | 3.1472 | 3.6235 | 4.086 | 4.5119 | 4.8871 | 5.2286 | 5.3722
TD PM | S6 | Cockenzie | COCK | 0 | 0.010495 | 0.038509 | 0.068951 | 0.1065 | 0.1511 | 0.20651 | 0.27649 | 0.36069 | 0.46783 | 0.60033 | 0.76764 | 0.96461 | 1.2015 | 1.4791 | 1.7976 | 2.1511 | 2.5273 | 2.909 | 3.2797 | 3.6211 | 3.9218 | 4.1952 | 4.3107
TD PM | S6 | Coylton | COYL | 0 | 0.011973 | 0.044007 | 0.078809 | 0.12173 | 0.17271 | 0.23606 | 0.31607 | 0.41237 | 0.53492 | 0.68649 | 0.87786 | 1.1033 | 1.3743 | 1.692 | 2.0566 | 2.4612 | 2.8919 | 3.3287 | 3.7529 | 4.1437 | 4.4879 | 4.8009 | 4.9329
TD PM | S6 | Crookston A | G_EXTRA_10 | 0 | 0.0063786 | 0.021808 | 0.038769 | 0.05983 | 0.084845 | 0.11552 | 0.15452 | 0.20025 | 0.25855 | 0.33015 | 0.42121 | 0.5261 | 0.65243 | 0.79916 | 0.96707 | 1.1533 | 1.3516 | 1.5527 | 1.7483 | 1.9289 | 2.0877 | 2.231 | 2.2934
TD PM | S6 | Crookston B | G_EXTRA_11 | 0 | 0.00023607 | 0.00080711 | 0.0014348 | 0.0022142 | 0.00314 | 0.0042752 | 0.0057185 | 0.0074111 | 0.0095687 | 0.012218 | 0.015588 | 0.01947 | 0.024146 | 0.029576 | 0.03579 | 0.042684 | 0.05002 | 0.057463 | 0.064702 | 0.071386 | 0.077263 | 0.082565 | 0.084875
TD PM | S5 | Cumbernauld | CUMB | 0 | 0.013304 | 0.050642 | 0.090994 | 0.14061 | 0.19954 | 0.27321 | 0.36596 | 0.47889 | 0.62252 | 0.80067 | 1.0249 | 1.2915 | 1.6119 | 1.989 | 2.4221 | 2.9027 | 3.4145 | 3.9335 | 4.4373 | 4.9008 | 5.3094 | 5.6821 | 5.8373
TD PM | S5 | Cupar | CUPA | 0 | 0.01174 | 0.044577 | 0.080077 | 0.12374 | 0.17559 | 0.2404 | 0.32199 | 0.42127 | 0.54754 | 0.70412 | 0.90126 | 1.1355 | 1.417 | 1.7482 | 2.1286 | 2.5507 | 3.0002 | 3.4561 | 3.8985 | 4.3057 | 4.6646 | 4.9919 | 5.1283
TD PM | S6 | Currie | CURR | 0 | 0.0020541 | 0.0069796 | 0.0124 | 0.019134 | 0.027133 | 0.036929 | 0.049392 | 0.063973 | 0.082562 | 0.10538 | 0.13441 | 0.16779 | 0.20799 | 0.25465 | 0.30803 | 0.36724 | 0.43024 | 0.49417 | 0.55636 | 0.6138 | 0.66428 | 0.7098 | 0.72969
TD PM | S6 | Dalmarnock | DALM3 | 0 | 0.012329 | 0.044356 | 0.079264 | 0.12241 | 0.17364 | 0.23707 | 0.31733 | 0.41322 | 0.53532 | 0.68602 | 0.87669 | 1.0999 | 1.3684 | 1.6823 | 2.0423 | 2.4417 | 2.8668 | 3.2981 | 3.7171 | 4.1033 | 4.4433 | 4.7518 | 4.8831
TD PM | S6 | Devol Moor | DEVM | 0 | 0.010281 | 0.036702 | 0.065537 | 0.1012 | 0.14355 | 0.19591 | 0.2622 | 0.3412 | 0.4418 | 0.56588 | 0.72298 | 0.90645 | 1.1272 | 1.3851 | 1.6807 | 2.0087 | 2.3578 | 2.7119 | 3.056 | 3.3733 | 3.6525 | 3.9057 | 4.0139
TD PM | S5 | Devonside | DEVO | 0 | 0.00045434 | 0.0016818 | 0.0030138 | 0.0046558 | 0.0066056 | 0.0090321 | 0.012094 | 0.015789 | 0.02049 | 0.026308 | 0.033648 | 0.042311 | 0.052727 | 0.064948 | 0.078974 | 0.094536 | 0.1111 | 0.12791 | 0.14423 | 0.15926 | 0.17249 | 0.18454 | 0.18961
TD PM | S6 | Dewar Place | DEWP | 0 | 0.0172 | 0.07073 | 0.12798 | 0.19793 | 0.28099 | 0.38614 | 0.51769 | 0.68158 | 0.88974 | 1.1495 | 1.4744 | 1.8679 | 2.3401 | 2.9001 | 3.5446 | 4.2599 | 5.022 | 5.7945 | 6.5435 | 7.2313 | 7.8386 | 8.3959 | 8.6221
TD PM | S5 | Drumcross | DRCR | 0 | 0.0088155 | 0.033224 | 0.059641 | 0.092153 | 0.13076 | 0.17896 | 0.23968 | 0.31338 | 0.40713 | 0.52332 | 0.66969 | 0.84327 | 1.0519 | 1.2972 | 1.5788 | 1.8914 | 2.2242 | 2.5616 | 2.8893 | 3.1908 | 3.4566 | 3.6988 | 3.8001
TD PM | S5 | Drumchapel | DRUM | 0 | 0.01156 | 0.039067 | 0.069364 | 0.10703 | 0.15177 | 0.2065 | 0.27617 | 0.3575 | 0.46121 | 0.58842 | 0.75041 | 0.93627 | 1.1602 | 1.4198 | 1.7168 | 2.0462 | 2.3967 | 2.7524 | 3.0985 | 3.4181 | 3.699 | 3.9521 | 4.063
TD PM | S6 | Dumfries 11 | G_EXTRA_1 | 0 | 0.003229 | 0.012103 | 0.021715 | 0.033551 | 0.047606 | 0.065134 | 0.087229 | 0.114 | 0.14805 | 0.19024 | 0.24342 | 0.30638 | 0.38206 | 0.47099 | 0.5731 | 0.68638 | 0.80702 | 0.92935 | 1.0481 | 1.1575 | 1.2538 | 1.3416 | 1.3783
TD PM | S6 | Dumfries 33 | G_EXTRA_2 | 0 | 0.0083944 | 0.031464 | 0.056453 | 0.087221 | 0.12376 | 0.16933 | 0.22677 | 0.29636 | 0.38489 | 0.49457 | 0.6328 | 0.79648 | 0.99323 | 1.2244 | 1.4899 | 1.7844 | 2.098 | 2.416 | 2.7248 | 3.009 | 3.2595 | 3.4877 | 3.5832
TD PM | S6 | Dumfries ICI | G_EXTRA_3 | 0 | 0.0053681 | 0.020121 | 0.036101 | 0.055777 | 0.079142 | 0.10828 | 0.14501 | 0.18952 | 0.24613 | 0.31627 | 0.40467 | 0.50934 | 0.63516 | 0.783 | 0.95274 | 1.1411 | 1.3416 | 1.545 | 1.7425 | 1.9242 | 2.0844 | 2.2303 | 2.2914
TD PM | S6 | Dunbar | DUNB | 0 | 0.014591 | 0.054758 | 0.098257 | 0.15181 | 0.21541 | 0.29474 | 0.39473 | 0.51592 | 0.6701 | 0.86111 | 1.1018 | 1.387 | 1.7297 | 2.1325 | 2.5949 | 3.108 | 3.6544 | 4.2085 | 4.7465 | 5.2416 | 5.678 | 6.0756 | 6.242
TD PM | S5 | Dunfermline | DUNF | 0 | 0.0072866 | 0.026541 | 0.047487 | 0.073344 | 0.10405 | 0.14215 | 0.19031 | 0.24809 | 0.32164 | 0.41254 | 0.52739 | 0.66232 | 0.8246 | 1.0147 | 1.2327 | 1.4745 | 1.732 | 1.9932 | 2.2469 | 2.4806 | 2.6865 | 2.8735 | 2.9527
TD PM | S6 | Earlston | EAST | 0 | 0.0015707 | 0.0059624 | 0.010711 | 0.016551 | 0.023486 | 0.032153 | 0.043067 | 0.056344 | 0.073231 | 0.094172 | 0.12054 | 0.15186 | 0.1895 | 0.2338 | 0.28467 | 0.34112 | 0.40123 | 0.46219 | 0.52136 | 0.57581 | 0.6238 | 0.66757 | 0.68582
TD PM | S6 | Eccles | ECCL | 0 | 2.2888e-05 | 8.5347e-05 | 0.00015305 | 0.00023646 | 0.0003355 | 0.00045891 | 0.00061455 | 0.00080279 | 0.0010423 | 0.0013389 | 0.0017128 | 0.002155 | 0.0026866 | 0.0033108 | 0.0040274 | 0.0048225 | 0.0056692 | 0.0065277 | 0.0073614 | 0.008129 | 0.0088052 | 0.009421 | 0.0096795
TD PM | S6 | Easterhouse | EERH | 0 | 0.012129 | 0.043038 | 0.076802 | 0.11858 | 0.1682 | 0.22948 | 0.30711 | 0.39941 | 0.51696 | 0.66188 | 0.84547 | 1.0595 | 1.317 | 1.6176 | 1.9621 | 2.3443 | 2.7512 | 3.1639 | 3.565 | 3.9348 | 4.2603 | 4.5552 | 4.6815
TD PM | S6 | East Kilbride | EKIL | 0 | 0.011461 | 0.039976 | 0.071213 | 0.10993 | 0.15591 | 0.21251 | 0.28433 | 0.3692 | 0.47733 | 0.6104 | 0.77927 | 0.97508 | 1.2108 | 1.4853 | 1.7998 | 2.1486 | 2.5198 | 2.8964 | 3.2626 | 3.6004 | 3.8976 | 4.1664 | 4.2824
TD PM | S6 | East Kilbride South | EKIS | 0 | 0.00087715 | 0.0031623 | 0.0056523 | 0.0087288 | 0.012383 | 0.016908 | 0.022632 | 0.029477 | 0.038192 | 0.048951 | 0.06256 | 0.0785 | 0.097675 | 0.1201 | 0.14582 | 0.17435 | 0.20473 | 0.23554 | 0.26547 | 0.29306 | 0.31735 | 0.33939 | 0.34877
TD PM | S6 | Elderslie | ELDE | 0 | 0.0053979 | 0.018769 | 0.033424 | 0.051593 | 0.073172 | 0.099718 | 0.13342 | 0.17318 | 0.22386 | 0.2862 | 0.36534 | 0.45702 | 0.56738 | 0.69587 | 0.84301 | 1.0062 | 1.18 | 1.3562 | 1.5276 | 1.6857 | 1.8247 | 1.9505 | 2.0048
TD PM | S6 | Erskine | ERSK | 0 | 0.0054457 | 0.018237 | 0.032349 | 0.049909 | 0.070766 | 0.096234 | 0.12869 | 0.16643 | 0.21458 | 0.27357 | 0.34877 | 0.43479 | 0.53843 | 0.65844 | 0.79566 | 0.94788 | 1.1098 | 1.2742 | 1.4341 | 1.5818 | 1.7117 | 1.8285 | 1.88
TD PM | S5 | Finnieston | FINN | 0 | 0.012253 | 0.048095 | 0.086664 | 0.13397 | 0.19014 | 0.26073 | 0.34937 | 0.45833 | 0.59682 | 0.76903 | 0.98523 | 1.2443 | 1.5554 | 1.9227 | 2.345 | 2.8136 | 3.3128 | 3.8188 | 4.3098 | 4.7612 | 5.1594 | 5.5235 | 5.6735
TD PM | S6 | Galashiels | GALA | 0 | 0.0013482 | 0.0047284 | 0.0084281 | 0.013011 | 0.018454 | 0.025161 | 0.033667 | 0.043739 | 0.056569 | 0.072368 | 0.092407 | 0.11568 | 0.1437 | 0.17635 | 0.21375 | 0.25525 | 0.29942 | 0.34422 | 0.38778 | 0.42796 | 0.46331 | 0.4953 | 0.50907
TD PM | S6 | Giffnock | GIFF | 0 | 0.0059323 | 0.019058 | 0.03365 | 0.051887 | 0.07355 | 0.099771 | 0.13333 | 0.1717 | 0.22069 | 0.28044 | 0.35698 | 0.44318 | 0.54716 | 0.66675 | 0.80323 | 0.9546 | 1.1156 | 1.279 | 1.4382 | 1.5855 | 1.7148 | 1.8305 | 1.8826
TD PM | S6 | Glenlee | GLLE | 0 | 0.00294 | 0.01116 | 0.020048 | 0.030979 | 0.04396 | 0.060184 | 0.080612 | 0.10546 | 0.13707 | 0.17627 | 0.22562 | 0.28425 | 0.35471 | 0.43762 | 0.53284 | 0.6385 | 0.75101 | 0.86511 | 0.97587 | 1.0778 | 1.1676 | 1.2495 | 1.2837
TD PM | S6 | Glenluce | GLLU | 0 | 0.0080307 | 0.030485 | 0.054761 | 0.08462 | 0.12008 | 0.16439 | 0.22019 | 0.28808 | 0.37441 | 0.48148 | 0.61628 | 0.77644 | 0.9689 | 1.1954 | 1.4555 | 1.7441 | 2.0514 | 2.3631 | 2.6656 | 2.944 | 3.1894 | 3.4132 | 3.5065
TD PM | S5 | Glenniston | GLNI | 0 | 0.0028575 | 0.010356 | 0.018521 | 0.028603 | 0.040577 | 0.055422 | 0.074191 | 0.096676 | 0.1253 | 0.16065 | 0.20535 | 0.25778 | 0.32085 | 0.39467 | 0.47933 | 0.57325 | 0.67324 | 0.77466 | 0.87319 | 0.96398 | 1.0439 | 1.1165 | 1.1473
TD PM | S5 | Glenrothes | GLRO | 0 | 0.0089348 | 0.033242 | 0.0596 | 0.092075 | 0.13064 | 0.17868 | 0.23926 | 0.31249 | 0.40567 | 0.52102 | 0.6665 | 0.83842 | 1.0451 | 1.2878 | 1.5663 | 1.8753 | 2.2044 | 2.5381 | 2.8622 | 3.1605 | 3.4234 | 3.6627 | 3.7632
TD PM | S6 | Gorgie | GORG | 0 | 0.010063 | 0.035118 | 0.062562 | 0.096576 | 0.13697 | 0.1867 | 0.2498 | 0.32438 | 0.4194 | 0.53633 | 0.68473 | 0.85682 | 1.064 | 1.3053 | 1.5816 | 1.8882 | 2.2145 | 2.5455 | 2.8674 | 3.1643 | 3.4255 | 3.6617 | 3.7637
TD PM | S6 | Govan | GOVA | 0 | 0.009692 | 0.036752 | 0.066013 | 0.10201 | 0.14475 | 0.19816 | 0.26542 | 0.34721 | 0.45124 | 0.58024 | 0.74267 | 0.9356 | 1.1674 | 1.4402 | 1.7535 | 2.1011 | 2.4713 | 2.8467 | 3.2111 | 3.5464 | 3.842 | 4.1115 | 4.2239
TD PM | S6 | Grangemouth A | G_EXTRA_4 | 0 | 0.012919 | 0.04812 | 0.086285 | 0.1333 | 0.18914 | 0.25869 | 0.34642 | 0.45249 | 0.58745 | 0.75455 | 0.96527 | 1.2144 | 1.5138 | 1.8654 | 2.2691 | 2.7169 | 3.1937 | 3.6773 | 4.1469 | 4.5792 | 4.9602 | 5.307 | 5.4526
TD PM | S6 | Grangemouth C | G_EXTRA_5 | 0 | 0.0050463 | 0.018796 | 0.033704 | 0.052069 | 0.073879 | 0.10105 | 0.13532 | 0.17675 | 0.22946 | 0.29473 | 0.37704 | 0.47434 | 0.59131 | 0.72866 | 0.88632 | 1.0613 | 1.2475 | 1.4364 | 1.6198 | 1.7887 | 1.9375 | 2.073 | 2.1298
TD PM | S6 | Haggs Road | HAGR | 0 | 0.0094501 | 0.033418 | 0.059616 | 0.092043 | 0.13055 | 0.17808 | 0.23831 | 0.30985 | 0.40095 | 0.51323 | 0.65551 | 0.8212 | 1.0206 | 1.2533 | 1.5199 | 1.8156 | 2.1304 | 2.4498 | 2.7602 | 3.0465 | 3.2984 | 3.5265 | 3.6244
TD PM | S6 | Hawick | HAWI | 0 | 0.0015346 | 0.0054042 | 0.0096366 | 0.014878 | 0.021102 | 0.028778 | 0.038509 | 0.050048 | 0.064746 | 0.082853 | 0.10581 | 0.13251 | 0.16464 | 0.20211 | 0.24504 | 0.29267 | 0.34336 | 0.39479 | 0.44477 | 0.49088 | 0.53145 | 0.56817 | 0.58396
TD PM | S5 | Helensburgh | HELE | 0 | 0.0038122 | 0.012936 | 0.022977 | 0.035457 | 0.050279 | 0.068425 | 0.091517 | 0.11852 | 0.15294 | 0.19518 | 0.24895 | 0.31073 | 0.38515 | 0.47149 | 0.57027 | 0.67985 | 0.79644 | 0.91474 | 1.0298 | 1.1361 | 1.2295 | 1.3138 | 1.3506
TD PM | S6 | Hunterston Farm | HUER | 0 | 0.0080385 | 0.029683 | 0.05318 | 0.082151 | 0.11655 | 0.15935 | 0.21336 | 0.27848 | 0.36135 | 0.46388 | 0.59327 | 0.74587 | 0.92934 | 1.1446 | 1.3916 | 1.6656 | 1.9574 | 2.2533 | 2.5406 | 2.8053 | 3.0384 | 3.2505 | 3.3399
TD PM | S5 | Inverkeithing | INKE | 0 | 0.01231 | 0.044397 | 0.079358 | 0.12255 | 0.17385 | 0.23739 | 0.31776 | 0.41389 | 0.53626 | 0.68734 | 0.87844 | 1.1023 | 1.3716 | 1.6866 | 2.0477 | 2.4485 | 2.8751 | 3.3078 | 3.7282 | 4.1156 | 4.4567 | 4.7663 | 4.898
TD PM | S6 | Johnstone | JOHN | 0 | 0.0084092 | 0.030065 | 0.053694 | 0.082911 | 0.11761 | 0.16052 | 0.21484 | 0.27961 | 0.36209 | 0.46383 | 0.59262 | 0.74311 | 0.92416 | 1.1357 | 1.3782 | 1.6473 | 1.9337 | 2.2242 | 2.5065 | 2.7667 | 2.9958 | 3.2036 | 3.2922
TD PM | S6 | Kaimes | KAIM | 0 | 0.022222 | 0.081594 | 0.1461 | 0.22568 | 0.32018 | 0.43761 | 0.58591 | 0.76436 | 0.99147 | 1.2723 | 1.6269 | 2.0445 | 2.5466 | 3.1352 | 3.8105 | 4.5598 | 5.3576 | 6.1667 | 6.9525 | 7.6764 | 8.3139 | 8.8936 | 9.1383
TD PM | S6 | Kendoon | KEOO | 0 | 0.0023604 | 0.0089602 | 0.016096 | 0.024872 | 0.035293 | 0.048319 | 0.06472 | 0.084673 | 0.11005 | 0.14152 | 0.18114 | 0.22821 | 0.28478 | 0.35134 | 0.4278 | 0.51262 | 0.60296 | 0.69456 | 0.78348 | 0.8653 | 0.93743 | 1.0032 | 1.0306
TD PM | S5 | Killermont | KIER | 0 | 0.015852 | 0.056259 | 0.1004 | 0.15502 | 0.21988 | 0.29999 | 0.40147 | 0.52215 | 0.67584 | 0.8653 | 1.1053 | 1.3851 | 1.7218 | 2.1149 | 2.5654 | 3.0651 | 3.5971 | 4.1367 | 4.6611 | 5.1447 | 5.5702 | 5.9559 | 6.121
TD PM | S5 | Kilbowie 11 | G_EXTRA_6 | 0 | 0.0012315 | 0.0044452 | 0.0079464 | 0.012272 | 0.017409 | 0.023772 | 0.031821 | 0.04145 | 0.053708 | 0.068844 | 0.087987 | 0.11042 | 0.1374 | 0.16896 | 0.20515 | 0.24531 | 0.28806 | 0.33142 | 0.37355 | 0.41237 | 0.44655 | 0.47758 | 0.49077
TD PM | S5 | Kilbowie 33 | G_EXTRA_7 | 0 | 0.0061543 | 0.022214 | 0.039711 | 0.061326 | 0.086997 | 0.1188 | 0.15902 | 0.20714 | 0.2684 | 0.34404 | 0.4397 | 0.55179 | 0.68662 | 0.84435 | 1.0252 | 1.2259 | 1.4395 | 1.6562 | 1.8667 | 2.0607 | 2.2316 | 2.3866 | 2.4525
TD PM | S6 | Kilmarnock South | KILS | 0 | 0.0039383 | 0.013847 | 0.024687 | 0.038112 | 0.054057 | 0.073713 | 0.098637 | 0.12817 | 0.1658 | 0.21214 | 0.2709 | 0.33921 | 0.42142 | 0.51728 | 0.62709 | 0.74892 | 0.87859 | 1.0101 | 1.138 | 1.2559 | 1.3597 | 1.4536 | 1.494
TD PM | S6 | Kilmarnock Town | KILT | 0 | 0.020287 | 0.0739 | 0.13222 | 0.20422 | 0.28972 | 0.39582 | 0.5299 | 0.69081 | 0.89562 | 1.1487 | 1.4685 | 1.8443 | 2.2961 | 2.8254 | 3.4324 | 4.1059 | 4.823 | 5.5502 | 6.2567 | 6.9076 | 7.4808 | 8.0015 | 8.2221
TD PM | S6 | Kilwinning | KILW | 0 | 0.0060371 | 0.022949 | 0.04123 | 0.063712 | 0.090409 | 0.12378 | 0.1658 | 0.21694 | 0.28199 | 0.36265 | 0.4642 | 0.5849 | 0.72993 | 0.90063 | 1.0967 | 1.3142 | 1.5459 | 1.7808 | 2.0088 | 2.2186 | 2.4036 | 2.5723 | 2.6426
TD PM | S5 | Leven | LEVE | 0 | 0.021158 | 0.078098 | 0.13992 | 0.21614 | 0.30665 | 0.41923 | 0.56134 | 0.73264 | 0.95063 | 1.2203 | 1.5607 | 1.9621 | 2.4447 | 3.0108 | 3.6604 | 4.3811 | 5.1486 | 5.9268 | 6.6827 | 7.3788 | 7.992 | 8.5498 | 8.7849
TD PM | S6 | Livingston East | LING | 0 | 0.015322 | 0.058799 | 0.10573 | 0.1634 | 0.23188 | 0.31763 | 0.4255 | 0.55719 | 0.72463 | 0.93247 | 1.1939 | 1.5054 | 1.8796 | 2.3205 | 2.827 | 3.389 | 3.9875 | 4.5944 | 5.1835 | 5.7253 | 6.2031 | 6.6392 | 6.8202
TD PM | S6 | Linnmill | LINM | 0 | 0.00049565 | 0.0017597 | 0.0031405 | 0.004849 | 0.006878 | 0.009384 | 0.012559 | 0.016334 | 0.021142 | 0.02707 | 0.034579 | 0.043334 | 0.053869 | 0.066168 | 0.080263 | 0.095901 | 0.11255 | 0.12943 | 0.14584 | 0.16097 | 0.17429 | 0.18635 | 0.19152
TD PM | S6 | Maybole | MAYB | 0 | 0.0057891 | 0.021508 | 0.038557 | 0.059565 | 0.084513 | 0.11558 | 0.15477 | 0.20211 | 0.26235 | 0.33692 | 0.43098 | 0.5421 | 0.67568 | 0.83249 | 1.0125 | 1.2122 | 1.4248 | 1.6404 | 1.8498 | 2.0426 | 2.2125 | 2.3671 | 2.4321
TD PM | S6 | Newarthill | NEAR | 0 | 0.02034 | 0.074636 | 0.13364 | 0.20642 | 0.29286 | 0.40025 | 0.53588 | 0.69906 | 0.90673 | 1.1635 | 1.4878 | 1.8695 | 2.3286 | 2.8667 | 3.4841 | 4.169 | 4.8983 | 5.638 | 6.3564 | 7.0181 | 7.601 | 8.1309 | 8.3546
TD PM | S6 | Newton Stewart | NETS | 0 | 0.0015237 | 0.005784 | 0.01039 | 0.016055 | 0.022783 | 0.031191 | 0.041778 | 0.054658 | 0.071039 | 0.091354 | 0.11693 | 0.14732 | 0.18383 | 0.2268 | 0.27615 | 0.33091 | 0.38922 | 0.44835 | 0.50575 | 0.55857 | 0.60513 | 0.64759 | 0.66529
TD PM | S6 | Paisley | PAIS | 0 | 0.0084745 | 0.031912 | 0.057283 | 0.088508 | 0.12559 | 0.17187 | 0.23018 | 0.30095 | 0.39096 | 0.50251 | 0.64304 | 0.80966 | 1.0099 | 1.2454 | 1.5157 | 1.8157 | 2.1351 | 2.459 | 2.7735 | 3.0629 | 3.318 | 3.5505 | 3.6477
TD PM | S5 | Partick | PART | 0 | 0.0096589 | 0.034634 | 0.061871 | 0.095541 | 0.13553 | 0.185 | 0.24762 | 0.32236 | 0.41752 | 0.53494 | 0.68354 | 0.85732 | 1.0664 | 1.3108 | 1.5909 | 1.9017 | 2.2326 | 2.5682 | 2.8944 | 3.195 | 3.4596 | 3.6997 | 3.802
TD PM | S6 | Portobello | POOB | 0 | 0.018471 | 0.068208 | 0.1222 | 0.18877 | 0.26783 | 0.36616 | 0.49028 | 0.63993 | 0.83035 | 1.0659 | 1.3633 | 1.7139 | 2.1355 | 2.6301 | 3.1977 | 3.8274 | 4.4979 | 5.1778 | 5.8382 | 6.4464 | 6.9821 | 7.4695 | 7.6748
TD PM | S5 | Port Dundas | PORD | 0 | 0.0084682 | 0.031883 | 0.057228 | 0.088424 | 0.12547 | 0.1717 | 0.22996 | 0.30065 | 0.39057 | 0.502 | 0.64239 | 0.80884 | 1.0089 | 1.2441 | 1.5141 | 1.8137 | 2.1328 | 2.4564 | 2.7705 | 3.0596 | 3.3144 | 3.5467 | 3.6438
TD PM | S6 | Ravenscraig | RAVE | 0 | 0.0078113 | 0.027768 | 0.049562 | 0.076526 | 0.10855 | 0.14811 | 0.19822 | 0.25783 | 0.33376 | 0.42738 | 0.54595 | 0.68425 | 0.85067 | 1.045 | 1.2677 | 1.5147 | 1.7777 | 2.0445 | 2.3038 | 2.5428 | 2.7532 | 2.9439 | 3.0255
TD PM | S5 | Redhouse | REDH | 0 | 0.0072436 | 0.027512 | 0.049425 | 0.076375 | 0.10838 | 0.14838 | 0.19874 | 0.26003 | 0.33797 | 0.43463 | 0.55632 | 0.70093 | 0.8747 | 1.0792 | 1.314 | 1.5746 | 1.8522 | 2.1336 | 2.4068 | 2.6581 | 2.8797 | 3.0818 | 3.166
TD PM | S6 | Saltcoats A | G_EXTRA_8 | 0 | 0.00052015 | 0.0018907 | 0.0033821 | 0.0052236 | 0.0074104 | 0.010123 | 0.013552 | 0.017663 | 0.022897 | 0.029363 | 0.037536 | 0.047132 | 0.058672 | 0.072185 | 0.087684 | 0.10488 | 0.12319 | 0.14175 | 0.15979 | 0.17641 | 0.19104 | 0.20434 | 0.20997
TD PM | S6 | Saltcoats B | G_EXTRA_9 | 0 | 0.00030708 | 0.0011162 | 0.0019967 | 0.0030838 | 0.0043749 | 0.0059763 | 0.0080005 | 0.010428 | 0.013518 | 0.017335 | 0.02216 | 0.027825 | 0.034638 | 0.042616 | 0.051766 | 0.061917 | 0.072725 | 0.083687 | 0.094336 | 0.10415 | 0.11279 | 0.12063 | 0.12396
TD PM | S6 | St Andrews Cross | SANX | 0 | 0.0078246 | 0.030197 | 0.054328 | 0.083966 | 0.11916 | 0.16327 | 0.21873 | 0.28656 | 0.37279 | 0.47988 | 0.6145 | 0.77514 | 0.96811 | 1.1956 | 1.457 | 1.747 | 2.0559 | 2.3691 | 2.6731 | 2.9526 | 3.1991 | 3.4243 | 3.5176
TD PM | S6 | Shrubhill | SHRU | 0 | 0.016851 | 0.063949 | 0.11487 | 0.17751 | 0.25188 | 0.34484 | 0.46189 | 0.60427 | 0.78535 | 1.0099 | 1.2927 | 1.6285 | 2.0322 | 2.5072 | 3.0527 | 3.6579 | 4.3025 | 4.9561 | 5.5906 | 6.1744 | 6.6891 | 7.1584 | 7.3541
TD PM | S6 | Sighthill | SIGH | 0 | 0.025563 | 0.095664 | 0.17161 | 0.26514 | 0.37621 | 0.51469 | 0.68927 | 0.90068 | 1.1696 | 1.5028 | 1.9227 | 2.4198 | 3.0173 | 3.7192 | 4.5251 | 5.4192 | 6.3713 | 7.3369 | 8.2744 | 9.1374 | 9.8979 | 10.5905 | 10.8808
TD PM | S6 | Spango Valley | SPAV | 0 | 0.0055831 | 0.020396 | 0.036503 | 0.056381 | 0.079987 | 0.10929 | 0.14632 | 0.1908 | 0.24742 | 0.31739 | 0.4058 | 0.50974 | 0.63474 | 0.78119 | 0.94919 | 1.1356 | 1.334 | 1.5353 | 1.7308 | 1.9109 | 2.0695 | 2.2137 | 2.2747
TD PM | S6 | Strathaven | STHA | 0 | 0.0063276 | 0.022448 | 0.040058 | 0.06185 | 0.08773 | 0.11969 | 0.16018 | 0.20832 | 0.26962 | 0.3452 | 0.44095 | 0.55255 | 0.68685 | 0.84362 | 1.0233 | 1.2226 | 1.4348 | 1.65 | 1.8591 | 2.052 | 2.2217 | 2.3755 | 2.4414
TD PM | S5 | Stirling | STIR | 0 | 0.025691 | 0.096637 | 0.17344 | 0.26799 | 0.38026 | 0.52036 | 0.69691 | 0.91106 | 1.1835 | 1.521 | 1.9464 | 2.4505 | 3.0564 | 3.7687 | 4.5865 | 5.494 | 6.4603 | 7.4402 | 8.3916 | 9.2672 | 10.0389 | 10.7421 | 11.0363
TD PM | S5 | Strathleven | STLE | 0 | 0.018154 | 0.067146 | 0.12032 | 0.18587 | 0.26371 | 0.36057 | 0.4828 | 0.63025 | 0.81787 | 1.05 | 1.343 | 1.6887 | 2.1042 | 2.5919 | 3.1514 | 3.7723 | 4.4334 | 5.1038 | 5.7549 | 6.3545 | 6.8827 | 7.3633 | 7.5656
TD PM | S6 | Telford Road | TELR | 0 | 0.0055734 | 0.019331 | 0.034416 | 0.053123 | 0.075341 | 0.10266 | 0.13735 | 0.17825 | 0.23036 | 0.29446 | 0.37586 | 0.47007 | 0.58349 | 0.7155 | 0.86665 | 1.0343 | 1.2128 | 1.3938 | 1.5699 | 1.7323 | 1.8752 | 2.0043 | 2.0602
TD PM | S6 | Tongland | TONG | 0 | 0.0062423 | 0.023696 | 0.042566 | 0.065775 | 0.093336 | 0.12778 | 0.17116 | 0.22392 | 0.29103 | 0.37426 | 0.47903 | 0.60352 | 0.75312 | 0.92915 | 1.1313 | 1.3557 | 1.5946 | 1.8368 | 2.072 | 2.2883 | 2.4791 | 2.653 | 2.7256
TD PM | S5 | Westfield | WFIE | 0 | 1.3188e-05 | 4.6502e-05 | 8.2932e-05 | 0.00012804 | 0.0001816 | 0.00024768 | 0.00033144 | 0.0004308 | 0.00055737 | 0.0007133 | 0.00091096 | 0.0011409 | 0.0014177 | 0.0017405 | 0.0021104 | 0.0025208 | 0.0029575 | 0.0034006 | 0.0038313 | 0.0042285 | 0.004578 | 0.0048944 | 0.0050304
TD PM | S5 | West George Street | WGEO | 0 | 0.012555 | 0.053434 | 0.096964 | 0.15002 | 0.21301 | 0.29317 | 0.39318 | 0.51896 | 0.67862 | 0.87829 | 1.1275 | 1.4314 | 1.796 | 2.2297 | 2.7292 | 3.2836 | 3.8743 | 4.473 | 5.0533 | 5.5858 | 6.0561 | 6.4888 | 6.6627
TD PM | S6 | Whitehouse | WHHO | 0 | 0.012078 | 0.042702 | 0.076175 | 0.11761 | 0.16682 | 0.22754 | 0.3045 | 0.39589 | 0.51229 | 0.65573 | 0.83752 | 1.0492 | 1.3039 | 1.6011 | 1.9417 | 2.3196 | 2.7217 | 3.1297 | 3.5263 | 3.8919 | 4.2137 | 4.5052 | 4.6302
TD PM | S6 | Wishaw | WISH | 0 | 0.010244 | 0.036416 | 0.064997 | 0.10036 | 0.14235 | 0.19423 | 0.25994 | 0.33813 | 0.4377 | 0.56047 | 0.71597 | 0.89734 | 1.1156 | 1.3704 | 1.6625 | 1.9865 | 2.3314 | 2.6812 | 3.0212 | 3.3347 | 3.6106 | 3.8607 | 3.9677
TD PM | S6 | Ayr | AYRR | 0 | 0.0094894 | 0.035151 | 0.062996 | 0.097316 | 0.13807 | 0.1888 | 0.25281 | 0.33006 | 0.42835 | 0.55 | 0.70348 | 0.88464 | 1.1024 | 1.358 | 1.6514 | 1.9768 | 2.3234 | 2.6748 | 3.0161 | 3.3304 | 3.6073 | 3.8592 | 3.9652
TD PM | S5 | Dunoon | DUNO_P | 0 | 0.00038368 | 0.0013213 | 0.0023507 | 0.003628 | 0.0051452 | 0.007008 | 0.0093749 | 0.012158 | 0.015706 | 0.020065 | 0.025606 | 0.032003 | 0.039707 | 0.048664 | 0.058917 | 0.070291 | 0.082395 | 0.094676 | 0.10662 | 0.11764 | 0.12734 | 0.13609 | 0.13989
TD PM | S5 | Railtrack Bathgate | T_BAGTD-1 | 0 | 0 | 0 | 0 | 0 | 0 | 0 | 0 | 0 | 0 | 0 | 0 | 0 | 0 | 0 | 0 | 0 | 0 | 0 | 0 | 0 | 0 | 0 | 0
TD PM | S6 | Chapelcross Directs | T_CHAPD-1 | 0 | 0 | 0 | 0 | 0 | 0 | 0 | 0 | 0 | 0 | 0 | 0 | 0 | 0 | 0 | 0 | 0 | 0 | 0 | 0 | 0 | 0 | 0 | 0
TD PM | S5 | Railtrack - Dalreoch | T_DALRD-1 | 0 | 0 | 0 | 0 | 0 | 0 | 0 | 0 | 0 | 0 | 0 | 0 | 0 | 0 | 0 | 0 | 0 | 0 | 0 | 0 | 0 | 0 | 0 | 0
TD PM | S6 | Railtrack - Ecclefechan | T_ECCFD-1 | 0 | 0 | 0 | 0 | 0 | 0 | 0 | 0 | 0 | 0 | 0 | 0 | 0 | 0 | 0 | 0 | 0 | 0 | 0 | 0 | 0 | 0 | 0 | 0
TD PM | S6 | Railtrack - Eglington Street | T_EGLSD-1 | 0 | 0 | 0 | 0 | 0 | 0 | 0 | 0 | 0 | 0 | 0 | 0 | 0 | 0 | 0 | 0 | 0 | 0 | 0 | 0 | 0 | 0 | 0 | 0
TD PM | S6 | Railtrack - Elvanfoot | T_ELVAD-1 | 0 | 0 | 0 | 0 | 0 | 0 | 0 | 0 | 0 | 0 | 0 | 0 | 0 | 0 | 0 | 0 | 0 | 0 | 0 | 0 | 0 | 0 | 0 | 0
TD PM | S6 | Railtrack - Gowkthrapple | T_GOWKD-1 | 0 | 0 | 0 | 0 | 0 | 0 | 0 | 0 | 0 | 0 | 0 | 0 | 0 | 0 | 0 | 0 | 0 | 0 | 0 | 0 | 0 | 0 | 0 | 0
TD PM | S6 | Grangemouth 1 | T_BPGRD-1 | 0 | 0 | 0 | 0 | 0 | 0 | 0 | 0 | 0 | 0 | 0 | 0 | 0 | 0 | 0 | 0 | 0 | 0 | 0 | 0 | 0 | 0 | 0 | 0
TD PM | S6 | Railtrack - Innerwick | T_INWID-1 | 0 | 0 | 0 | 0 | 0 | 0 | 0 | 0 | 0 | 0 | 0 | 0 | 0 | 0 | 0 | 0 | 0 | 0 | 0 | 0 | 0 | 0 | 0 | 0
TD PM | S6 | Railtrack - Marshall Meadows | T_MARMD-1 | 0 | 0 | 0 | 0 | 0 | 0 | 0 | 0 | 0 | 0 | 0 | 0 | 0 | 0 | 0 | 0 | 0 | 0 | 0 | 0 | 0 | 0 | 0 | 0
TD PM | S6 | Caledonian Paper | T_MEADD-1 | 0 | 0 | 0 | 0 | 0 | 0 | 0 | 0 | 0 | 0 | 0 | 0 | 0 | 0 | 0 | 0 | 0 | 0 | 0 | 0 | 0 | 0 | 0 | 0
TD PM | S5 | HMNB Whistlefield | T_WHISTLD-1 | 0 | 0 | 0 | 0 | 0 | 0 | 0 | 0 | 0 | 0 | 0 | 0 | 0 | 0 | 0 | 0 | 0 | 0 | 0 | 0 | 0 | 0 | 0 | 0
TD PM | S5 | Exxon Mossmoran | T_EXMOSSD-1 | 0 | 0 | 0 | 0 | 0 | 0 | 0 | 0 | 0 | 0 | 0 | 0 | 0 | 0 | 0 | 0 | 0 | 0 | 0 | 0 | 0 | 0 | 0 | 0
TD PM | S5 | Exxon Chemicals (Mossmorran) | T_MOSED-1 | 0 | 0 | 0 | 0 | 0 | 0 | 0 | 0 | 0 | 0 | 0 | 0 | 0 | 0 | 0 | 0 | 0 | 0 | 0 | 0 | 0 | 0 | 0 | 0
TD PM | S6 | Railtrack - Parkhead | T_PARHD-1 | 0 | 0 | 0 | 0 | 0 | 0 | 0 | 0 | 0 | 0 | 0 | 0 | 0 | 0 | 0 | 0 | 0 | 0 | 0 | 0 | 0 | 0 | 0 | 0
TD PM | S6 | Railtrack - Port Glasgow | T_PORGD-1 | 0 | 0 | 0 | 0 | 0 | 0 | 0 | 0 | 0 | 0 | 0 | 0 | 0 | 0 | 0 | 0 | 0 | 0 | 0 | 0 | 0 | 0 | 0 | 0
TD PM | S6 | Railtrack - Portobello | T_POOBD-1 | 0 | 0 | 0 | 0 | 0 | 0 | 0 | 0 | 0 | 0 | 0 | 0 | 0 | 0 | 0 | 0 | 0 | 0 | 0 | 0 | 0 | 0 | 0 | 0
TD PM | S6 | Corus Dalzell | T_RAVED-1 | 0 | 0 | 0 | 0 | 0 | 0 | 0 | 0 | 0 | 0 | 0 | 0 | 0 | 0 | 0 | 0 | 0 | 0 | 0 | 0 | 0 | 0 | 0 | 0
TD PM | S6 | Railtrack - Saltcoats | T_SACOD-1 | 0 | 0 | 0 | 0 | 0 | 0 | 0 | 0 | 0 | 0 | 0 | 0 | 0 | 0 | 0 | 0 | 0 | 0 | 0 | 0 | 0 | 0 | 0 | 0
TD PM | S5 | Bonnybridge (Network Rail) | T_GNHLD-1 | 0 | 0 | 0 | 0 | 0 | 0 | 0 | 0 | 0 | 0 | 0 | 0 | 0 | 0 | 0 | 0 | 0 | 0 | 0 | 0 | 0 | 0 | 0 | 0
SP AM | S5 | Bathgate | BAGA | 0 | 3.8134e-05 | 0.00012484 | 0.00021052 | 0.00030509 | 0.00040043 | 0.0004823 | 0.00056447 | 0.0010014 | 0.0010942 | 0.001187 | 0.0013154 | 0.0014379 | 0.0015481 | 0.0016426 | 0.0017283 | 0.0018203 | 0.0019072 | 0.0019888 | 0.0020667 | 0.0021404 | 0.0021608 | 0.0021787 | 0.0021943
SP AM | S5 | Bainsford | BAIN | 0 | 5.0931e-05 | 0.00016695 | 0.00028125 | 0.00040559 | 0.00052859 | 0.00063196 | 0.00073441 | 0.001295 | 0.0014054 | 0.0015148 | 0.0016695 | 0.0018227 | 0.0019743 | 0.0021245 | 0.0022738 | 0.0024363 | 0.0025975 | 0.0027573 | 0.0029159 | 0.0030731 | 0.0031593 | 0.0032451 | 0.0033306
SP AM | S6 | Berwick | BERW | 0 | 0.00012725 | 0.00041712 | 0.00070269 | 0.0010134 | 0.0013207 | 0.001579 | 0.0018349 | 0.0032356 | 0.0035115 | 0.0037847 | 0.0041713 | 0.004554 | 0.0049328 | 0.0053081 | 0.0056809 | 0.0060871 | 0.0064898 | 0.0068892 | 0.0072852 | 0.007678 | 0.0078935 | 0.0081079 | 0.0083214
SP AM | S5 | Bonnybridge | BONN | 0 | 9.1279e-05 | 0.00029921 | 0.00050406 | 0.0007269 | 0.00094734 | 0.0011326 | 0.0013162 | 0.0023209 | 0.0025189 | 0.0027148 | 0.0029922 | 0.0032667 | 0.0035384 | 0.0038076 | 0.0040751 | 0.0043664 | 0.0046553 | 0.0049418 | 0.0052258 | 0.0055076 | 0.0056622 | 0.005816 | 0.0059691
SP AM | S6 | Braehead Park | BRAP | 0 | 6.6549e-05 | 0.00021815 | 0.00036749 | 0.00052996 | 0.00069068 | 0.00082576 | 0.00095961 | 0.0016921 | 0.0018364 | 0.0019793 | 0.0021815 | 0.0023816 | 0.0025798 | 0.002776 | 0.002971 | 0.0031834 | 0.003394 | 0.0036029 | 0.00381 | 0.0040154 | 0.0041281 | 0.0042403 | 0.0043519
SP AM | S6 | Broxburn | BROX | 0 | 7.3547e-05 | 0.00024109 | 0.00040614 | 0.00058569 | 0.00076331 | 0.00091259 | 0.0010605 | 0.0018701 | 0.0020295 | 0.0021874 | 0.0024109 | 0.0026321 | 0.0028511 | 0.0030679 | 0.0032834 | 0.0035182 | 0.003751 | 0.0039818 | 0.0042107 | 0.0044377 | 0.0045622 | 0.0046862 | 0.0048095
SP AM | S6 | Carsfad | CAFA | 0 | 5.3382e-06 | 1.7499e-05 | 2.9478e-05 | 4.2511e-05 | 5.5403e-05 | 6.6238e-05 | 7.6976e-05 | 0.00013573 | 0.00014731 | 0.00015877 | 0.00017499 | 0.00019104 | 0.00020694 | 0.00022268 | 0.00023832 | 0.00025536 | 0.00027225 | 0.00028901 | 0.00030562 | 0.0003221 | 0.00033114 | 0.00034013 | 0.00034909
SP AM | S6 | Carntyne | CATY | 0 | 3.999e-05 | 0.00013109 | 0.00022083 | 0.00031846 | 0.00041504 | 0.00049621 | 0.00057665 | 0.0010168 | 0.0011035 | 0.0011894 | 0.0013109 | 0.0014312 | 0.0015502 | 0.0016682 | 0.0017853 | 0.001913 | 0.0020395 | 0.002165 | 0.0022895 | 0.002413 | 0.0024807 | 0.0025481 | 0.0026151
SP AM | S6 | Chapelcross | CHAP | 0 | 9.8518e-05 | 0.00032294 | 0.00054403 | 0.00078455 | 0.0010225 | 0.0012224 | 0.0014206 | 0.002505 | 0.0027186 | 0.0029301 | 0.0032295 | 0.0035257 | 0.0038191 | 0.0041096 | 0.0043982 | 0.0047127 | 0.0050245 | 0.0053337 | 0.0056403 | 0.0059444 | 0.0061112 | 0.0062772 | 0.0064425
SP AM | S6 | Charlotte Street | CHAS | 0 | 6.8523e-05 | 0.00022462 | 0.0003784 | 0.00054569 | 0.00071117 | 0.00085026 | 0.00098809 | 0.0017423 | 0.0018909 | 0.002038 | 0.0022462 | 0.0024523 | 0.0026563 | 0.0028584 | 0.0030592 | 0.0032779 | 0.0034947 | 0.0037098 | 0.003923 | 0.0041346 | 0.0042506 | 0.0043661 | 0.004481
SP AM | S6 | Clyde’s Mill | CLYM | 0 | 9.8849e-05 | 0.00032403 | 0.00054586 | 0.00078719 | 0.0010259 | 0.0012266 | 0.0014254 | 0.0025134 | 0.0027278 | 0.00294 | 0.0032404 | 0.0035376 | 0.0038319 | 0.0041234 | 0.004413 | 0.0047286 | 0.0050414 | 0.0053516 | 0.0056592 | 0.0059644 | 0.0061318 | 0.0062983 | 0.0064642
SP AM | S6 | Coatbridge | COAT | 0 | 0.00010497 | 0.00034411 | 0.00057969 | 0.00083597 | 0.0010895 | 0.0013026 | 0.0015137 | 0.0026692 | 0.0028968 | 0.0031222 | 0.0034412 | 0.0037568 | 0.0040694 | 0.0043789 | 0.0046865 | 0.0050216 | 0.0053538 | 0.0056832 | 0.0060099 | 0.006334 | 0.0065117 | 0.0066886 | 0.0068647
SP AM | S6 | Cockenzie | COCK | 0 | 9.2667e-05 | 0.00030376 | 0.00051172 | 0.00073795 | 0.00096175 | 0.0011498 | 0.0013362 | 0.0023562 | 0.0025572 | 0.0027561 | 0.0030377 | 0.0033164 | 0.0035923 | 0.0038655 | 0.004137 | 0.0044328 | 0.0047261 | 0.0050169 | 0.0053053 | 0.0055914 | 0.0057483 | 0.0059044 | 0.0060599
SP AM | S6 | Coylton | COYL | 0 | 0.00010471 | 0.00034324 | 0.00057822 | 0.00083385 | 0.0010867 | 0.0012993 | 0.0015099 | 0.0026624 | 0.0028895 | 0.0031143 | 0.0034324 | 0.0037473 | 0.0040591 | 0.0043679 | 0.0046746 | 0.0050089 | 0.0053402 | 0.0056688 | 0.0059947 | 0.006318 | 0.0064953 | 0.0066717 | 0.0068473
SP AM | S6 | Crookston A | G_EXTRA_10 | 0 | 7.8229e-05 | 0.00025643 | 0.00043199 | 0.00062298 | 0.0008119 | 0.00097069 | 0.001128 | 0.0019891 | 0.0021587 | 0.0023267 | 0.0025644 | 0.0027996 | 0.0030326 | 0.0032633 | 0.0034925 | 0.0037422 | 0.0039897 | 0.0042352 | 0.0044787 | 0.0047202 | 0.0048527 | 0.0049845 | 0.0051157
SP AM | S6 | Crookston B | G_EXTRA_11 | 0 | 5.149e-05 | 0.00016857 | 0.00028425 | 0.00041194 | 0.00054067 | 0.00065122 | 0.00076216 | 0.0013521 | 0.0014774 | 0.0016028 | 0.0017761 | 0.0019415 | 0.0020903 | 0.0022179 | 0.0023336 | 0.0024578 | 0.0025752 | 0.0026854 | 0.0027905 | 0.00289 | 0.0029175 | 0.0029417 | 0.0029627
SP AM | S5 | Cumbernauld | CUMB | 0 | 9.2499e-05 | 0.00030321 | 0.00051079 | 0.00073662 | 0.00096 | 0.0011478 | 0.0013338 | 0.002352 | 0.0025525 | 0.0027511 | 0.0030322 | 0.0033103 | 0.0035857 | 0.0038585 | 0.0041295 | 0.0044248 | 0.0047175 | 0.0050078 | 0.0052957 | 0.0055813 | 0.0057379 | 0.0058937 | 0.0060489
SP AM | S5 | Cupar | CUPA | 0 | 8.3146e-05 | 0.00027255 | 0.00045915 | 0.00066214 | 0.00086294 | 0.0010317 | 0.001199 | 0.0021142 | 0.0022944 | 0.002473 | 0.0027256 | 0.0029756 | 0.0032232 | 0.0034684 | 0.003712 | 0.0039774 | 0.0042405 | 0.0045015 | 0.0047603 | 0.0050169 | 0.0051577 | 0.0052978 | 0.0054373
SP AM | S6 | Currie | CURR | 0 | 2.5784e-05 | 8.4521e-05 | 0.00014238 | 0.00020533 | 0.0002676 | 0.00031994 | 0.0003718 | 0.00065561 | 0.00071152 | 0.00076688 | 0.00084523 | 0.00092276 | 0.00099953 | 0.0010756 | 0.0011511 | 0.0012334 | 0.001315 | 0.0013959 | 0.0014762 | 0.0015558 | 0.0015994 | 0.0016429 | 0.0016861
SP AM | S6 | Dalmarnock | DALM3 | 0 | 0.00012101 | 0.00039668 | 0.00066824 | 0.00096368 | 0.0012559 | 0.0015016 | 0.001745 | 0.003077 | 0.0033393 | 0.0035992 | 0.0039669 | 0.0043308 | 0.004691 | 0.0050479 | 0.0054025 | 0.0057887 | 0.0061717 | 0.0065515 | 0.0069281 | 0.0073017 | 0.0075065 | 0.0077105 | 0.0079134
SP AM | S6 | Devol Moor | DEVM | 0 | 0.00010479 | 0.00034349 | 0.00057864 | 0.00083447 | 0.0010875 | 0.0013002 | 0.001511 | 0.0026644 | 0.0028916 | 0.0031166 | 0.003435 | 0.0037501 | 0.0040621 | 0.0043711 | 0.0046781 | 0.0050126 | 0.0053442 | 0.005673 | 0.0059991 | 0.0063226 | 0.0065 | 0.0066766 | 0.0068524
SP AM | S5 | Devonside | DEVO | 0 | 6.7786e-05 | 0.00022192 | 0.00037421 | 0.00054231 | 0.00071178 | 0.00085732 | 0.0010034 | 0.00178 | 0.001945 | 0.00211 | 0.0023382 | 0.0025559 | 0.0027519 | 0.0029199 | 0.0030721 | 0.0032357 | 0.0033902 | 0.0035353 | 0.0036737 | 0.0038047 | 0.0038409 | 0.0038727 | 0.0039004
SP AM | S6 | Dewar Place | DEWP | 0 | 4.7449e-05 | 0.00015554 | 0.00026202 | 0.00037786 | 0.00049245 | 0.00058876 | 0.0006842 | 0.0012065 | 0.0013094 | 0.0014112 | 0.0015554 | 0.0016981 | 0.0018394 | 0.0019793 | 0.0021183 | 0.0022698 | 0.0024199 | 0.0025689 | 0.0027165 | 0.002863 | 0.0029433 | 0.0030233 | 0.0031029
SP AM | S5 | Drumcross | DRCR | 0 | 6.5832e-05 | 0.0002158 | 0.00036353 | 0.00052425 | 0.00068324 | 0.00081686 | 0.00094928 | 0.0016739 | 0.0018166 | 0.001958 | 0.002158 | 0.002356 | 0.002552 | 0.0027461 | 0.002939 | 0.0031492 | 0.0033575 | 0.0035641 | 0.003769 | 0.0039722 | 0.0040837 | 0.0041946 | 0.004305
SP AM | S5 | Drumchapel | DRUM | 0 | 0.00014803 | 0.00048525 | 0.00081745 | 0.0011789 | 0.0015363 | 0.0018368 | 0.0021346 | 0.003764 | 0.004085 | 0.0044028 | 0.0048526 | 0.0052977 | 0.0057385 | 0.006175 | 0.0066087 | 0.0070813 | 0.0075498 | 0.0080143 | 0.008475 | 0.008932 | 0.0091826 | 0.0094321 | 0.0096804
SP AM | S6 | Dumfries 11 | G_EXTRA_1 | 0 | 2.5025e-05 | 8.2032e-05 | 0.00013819 | 0.00019929 | 0.00025972 | 0.00031052 | 0.00036085 | 0.00063631 | 0.00069057 | 0.0007443 | 0.00082034 | 0.00089559 | 0.0009701 | 0.0010439 | 0.0011172 | 0.0011971 | 0.0012763 | 0.0013548 | 0.0014327 | 0.00151 | 0.0015523 | 0.0015945 | 0.0016365
SP AM | S6 | Dumfries 33 | G_EXTRA_2 | 0 | 6.5056e-05 | 0.00021326 | 0.00035925 | 0.00051808 | 0.00067519 | 0.00080724 | 0.0009381 | 0.0016542 | 0.0017952 | 0.0019349 | 0.0021326 | 0.0023282 | 0.0025219 | 0.0027138 | 0.0029044 | 0.0031121 | 0.0033179 | 0.0035221 | 0.0037246 | 0.0039254 | 0.0040356 | 0.0041452 | 0.0042543
SP AM | S6 | Dumfries ICI | G_EXTRA_3 | 0 | 4.1603e-05 | 0.00013637 | 0.00022974 | 0.0003313 | 0.00043177 | 0.00051622 | 0.0005999 | 0.0010578 | 0.001148 | 0.0012374 | 0.0013638 | 0.0014889 | 0.0016127 | 0.0017354 | 0.0018573 | 0.0019901 | 0.0021218 | 0.0022523 | 0.0023818 | 0.0025103 | 0.0025807 | 0.0026508 | 0.0027206
SP AM | S6 | Dunbar | DUNB | 0 | 0.00011216 | 0.00036767 | 0.00061938 | 0.00089322 | 0.0011641 | 0.0013918 | 0.0016174 | 0.002852 | 0.0030952 | 0.003336 | 0.0036768 | 0.0040141 | 0.004348 | 0.0046788 | 0.0050074 | 0.0053655 | 0.0057204 | 0.0060724 | 0.0064215 | 0.0067678 | 0.0069577 | 0.0071467 | 0.0073348
SP AM | S5 | Dunfermline | DUNF | 0 | 6.7043e-05 | 0.00021977 | 0.00037022 | 0.00053389 | 0.0006958 | 0.00083189 | 0.00096674 | 0.0017047 | 0.00185 | 0.001994 | 0.0021977 | 0.0023993 | 0.0025989 | 0.0027966 | 0.0029931 | 0.0032071 | 0.0034192 | 0.0036296 | 0.0038383 | 0.0040453 | 0.0041588 | 0.0042717 | 0.0043842
SP AM | S6 | Earlston | EAST | 0 | 1.1144e-05 | 3.6529e-05 | 6.1538e-05 | 8.8744e-05 | 0.00011566 | 0.00013828 | 0.00016069 | 0.00028335 | 0.00030752 | 0.00033144 | 0.0003653 | 0.00039881 | 0.00043199 | 0.00046486 | 0.00049751 | 0.00053308 | 0.00056835 | 0.00060332 | 0.000638 | 0.0006724 | 0.00069127 | 0.00071005 | 0.00072874
SP AM | S6 | Eccles | ECCL | 0 | 3.2628e-06 | 1.0682e-05 | 1.8012e-05 | 2.6104e-05 | 3.4261e-05 | 4.1267e-05 | 4.8297e-05 | 8.5678e-05 | 9.3619e-05 | 0.00010156 | 0.00011255 | 0.00012303 | 0.00013246 | 0.00014055 | 0.00014788 | 0.00015575 | 0.00016318 | 0.00017017 | 0.00017683 | 0.00018314 | 0.00018488 | 0.00018641 | 0.00018774
SP AM | S6 | Easterhouse | EERH | 0 | 0.00012726 | 0.00041716 | 0.00070275 | 0.0010134 | 0.0013208 | 0.0015791 | 0.0018351 | 0.0032358 | 0.0035118 | 0.003785 | 0.0041717 | 0.0045544 | 0.0049333 | 0.0053086 | 0.0056814 | 0.0060877 | 0.0064904 | 0.0068898 | 0.0072858 | 0.0076787 | 0.0078942 | 0.0081086 | 0.0083221
SP AM | S6 | East Kilbride | EKIL | 0 | 0.00012972 | 0.00042522 | 0.00071633 | 0.001033 | 0.0013463 | 0.0016096 | 0.0018705 | 0.0032984 | 0.0035796 | 0.0038582 | 0.0042523 | 0.0046424 | 0.0050286 | 0.0054112 | 0.0057912 | 0.0062053 | 0.0066158 | 0.0070229 | 0.0074266 | 0.0078271 | 0.0080467 | 0.0082653 | 0.0084829
SP AM | S6 | East Kilbride South | EKIS | 0 | 0.00015149 | 0.00049594 | 0.00083629 | 0.001212 | 0.0015907 | 0.001916 | 0.0022424 | 0.0039779 | 0.0043466 | 0.0047155 | 0.0052254 | 0.005712 | 0.00615 | 0.0065254 | 0.0068656 | 0.0072311 | 0.0075764 | 0.0079007 | 0.00821 | 0.0085028 | 0.0085837 | 0.0086549 | 0.0087167
SP AM | S6 | Elderslie | ELDE | 0 | 6.1906e-05 | 0.00020293 | 0.00034186 | 0.00049299 | 0.0006425 | 0.00076815 | 0.00089267 | 0.0015741 | 0.0017083 | 0.0018412 | 0.0020293 | 0.0022155 | 0.0023998 | 0.0025824 | 0.0027638 | 0.0029614 | 0.0031573 | 0.0033516 | 0.0035442 | 0.0037353 | 0.0038402 | 0.0039445 | 0.0040483
SP AM | S6 | Erskine | ERSK | 0 | 7.2016e-05 | 0.00023607 | 0.00039769 | 0.0005735 | 0.00074742 | 0.0008936 | 0.0010385 | 0.0018312 | 0.0019873 | 0.0021419 | 0.0023608 | 0.0025773 | 0.0027917 | 0.0030041 | 0.0032151 | 0.003445 | 0.0036729 | 0.0038989 | 0.004123 | 0.0043454 | 0.0044673 | 0.0045887 | 0.0047095
SP AM | S5 | Finnieston | FINN | 0 | 6.5251e-05 | 0.00021389 | 0.00036032 | 0.00051962 | 0.0006772 | 0.00080965 | 0.0009409 | 0.0016591 | 0.0018006 | 0.0019407 | 0.002139 | 0.0023352 | 0.0025295 | 0.0027219 | 0.0029131 | 0.0031213 | 0.0033278 | 0.0035326 | 0.0037357 | 0.0039371 | 0.0040476 | 0.0041576 | 0.004267
SP AM | S6 | Galashiels | GALA | 0 | 1.4901e-05 | 4.8846e-05 | 8.2286e-05 | 0.00011866 | 0.00015465 | 0.0001849 | 0.00021487 | 0.00037889 | 0.0004112 | 0.00044319 | 0.00048847 | 0.00053328 | 0.00057764 | 0.00062159 | 0.00066524 | 0.00071281 | 0.00075997 | 0.00080673 | 0.0008531 | 0.00089911 | 0.00092434 | 0.00094945 | 0.00097444
SP AM | S6 | Giffnock | GIFF | 0 | 8.9537e-05 | 0.0002935 | 0.00049443 | 0.00071303 | 0.00092926 | 0.001111 | 0.0012911 | 0.0022766 | 0.0024708 | 0.002663 | 0.0029351 | 0.0032043 | 0.0034709 | 0.003735 | 0.0039973 | 0.0042831 | 0.0045664 | 0.0048474 | 0.0051261 | 0.0054025 | 0.0055541 | 0.005705 | 0.0058552
SP AM | S6 | Glenlee | GLLE | 0 | 2.0859e-05 | 6.8375e-05 | 0.00011519 | 0.00016611 | 0.00021648 | 0.00025882 | 0.00030078 | 0.00053037 | 0.0005756 | 0.00062039 | 0.00068377 | 0.00074649 | 0.0008086 | 0.00087011 | 0.00093122 | 0.00099781 | 0.0010638 | 0.0011293 | 0.0011942 | 0.0012586 | 0.0012939 | 0.0013291 | 0.001364
SP AM | S6 | Glenluce | GLLU | 0 | 5.6976e-05 | 0.00018677 | 0.00031463 | 0.00045373 | 0.00059133 | 0.00070698 | 0.00082158 | 0.0014487 | 0.0015723 | 0.0016946 | 0.0018677 | 0.0020391 | 0.0022087 | 0.0023767 | 0.0025437 | 0.0027255 | 0.0029058 | 0.0030846 | 0.003262 | 0.0034379 | 0.0035343 | 0.0036303 | 0.0037259
SP AM | S5 | Glenniston | GLNI | 0 | 2.7001e-05 | 8.8509e-05 | 0.0001491 | 0.00021502 | 0.00028023 | 0.00033503 | 0.00038934 | 0.00068655 | 0.00074509 | 0.00080306 | 0.00088511 | 0.0009663 | 0.0010467 | 0.0011263 | 0.0012054 | 0.0012916 | 0.0013771 | 0.0014618 | 0.0015458 | 0.0016292 | 0.0016749 | 0.0017204 | 0.0017657
SP AM | S5 | Glenrothes | GLRO | 0 | 7.2643e-05 | 0.00023813 | 0.00040115 | 0.0005785 | 0.00075393 | 0.00090138 | 0.0010475 | 0.0018471 | 0.0020046 | 0.0021606 | 0.0023813 | 0.0025998 | 0.002816 | 0.0030303 | 0.0032431 | 0.003475 | 0.0037049 | 0.0039328 | 0.0041589 | 0.0043832 | 0.0045062 | 0.0046286 | 0.0047504
SP AM | S6 | Gorgie | GORG | 0 | 0.00011366 | 0.00037259 | 0.00062766 | 0.00090516 | 0.0011797 | 0.0014104 | 0.001639 | 0.0028901 | 0.0031365 | 0.0033806 | 0.003726 | 0.0040678 | 0.0044062 | 0.0047414 | 0.0050744 | 0.0054372 | 0.0057969 | 0.0061536 | 0.0065073 | 0.0068583 | 0.0070507 | 0.0072422 | 0.0074329
SP AM | S6 | Govan | GOVA | 0 | 6.9293e-05 | 0.00022714 | 0.00038264 | 0.00055181 | 0.00071915 | 0.0008598 | 0.00099918 | 0.0017619 | 0.0019121 | 0.0020609 | 0.0022715 | 0.0024798 | 0.0026861 | 0.0028905 | 0.0030935 | 0.0033147 | 0.003534 | 0.0037514 | 0.0039671 | 0.004181 | 0.0042983 | 0.0044151 | 0.0045313
SP AM | S6 | Grangemouth A | G_EXTRA_4 | 0 | 0.00010428 | 0.00034183 | 0.00057585 | 0.00083043 | 0.0010823 | 0.0012939 | 0.0015037 | 0.0026515 | 0.0028776 | 0.0031015 | 0.0034184 | 0.0037319 | 0.0040424 | 0.0043499 | 0.0046555 | 0.0049883 | 0.0053183 | 0.0056456 | 0.0059701 | 0.0062921 | 0.0064686 | 0.0066443 | 0.0068193
SP AM | S6 | Grangemouth C | G_EXTRA_5 | 0 | 4.0733e-05 | 0.00013352 | 0.00022493 | 0.00032438 | 0.00042275 | 0.00050542 | 0.00058736 | 0.0010357 | 0.001124 | 0.0012115 | 0.0013353 | 0.0014577 | 0.001579 | 0.0016991 | 0.0018185 | 0.0019485 | 0.0020774 | 0.0022052 | 0.002332 | 0.0024578 | 0.0025267 | 0.0025954 | 0.0026637
SP AM | S6 | Haggs Road | HAGR | 0 | 0.0001007 | 0.00033008 | 0.00055606 | 0.0008019 | 0.0010451 | 0.0012495 | 0.001452 | 0.0025604 | 0.0027787 | 0.0029949 | 0.0033009 | 0.0036037 | 0.0039035 | 0.0042005 | 0.0044955 | 0.004817 | 0.0051356 | 0.0054516 | 0.005765 | 0.0060759 | 0.0062464 | 0.0064161 | 0.006585
SP AM | S6 | Hawick | HAWI | 0 | 1.666e-05 | 5.461e-05 | 9.1996e-05 | 0.00013267 | 0.0001729 | 0.00020672 | 0.00024023 | 0.0004236 | 0.00045972 | 0.00049549 | 0.00054611 | 0.00059621 | 0.00064581 | 0.00069494 | 0.00074375 | 0.00079693 | 0.00084965 | 0.00090193 | 0.00095378 | 0.0010052 | 0.0010334 | 0.0010615 | 0.0010894
SP AM | S5 | Helensburgh | HELE | 0 | 4.8097e-05 | 0.00015766 | 0.0002656 | 0.00038302 | 0.00049918 | 0.0005968 | 0.00069355 | 0.001223 | 0.0013272 | 0.0014305 | 0.0015767 | 0.0017213 | 0.0018645 | 0.0020063 | 0.0021472 | 0.0023008 | 0.002453 | 0.0026039 | 0.0027536 | 0.0029021 | 0.0029835 | 0.0030646 | 0.0031453
SP AM | S6 | Hunterston Farm | HUER | 0 | 6.8432e-05 | 0.00022432 | 0.00037789 | 0.00054496 | 0.00071022 | 0.00084913 | 0.00098677 | 0.00174 | 0.0018884 | 0.0020353 | 0.0022433 | 0.002449 | 0.0026528 | 0.0028546 | 0.0030551 | 0.0032735 | 0.0034901 | 0.0037049 | 0.0039178 | 0.0041291 | 0.004245 | 0.0043603 | 0.0044751
SP AM | S5 | Inverkeithing | INKE | 0 | 0.00011933 | 0.00039117 | 0.00065897 | 0.00095031 | 0.0012385 | 0.0014807 | 0.0017207 | 0.0030343 | 0.003293 | 0.0035492 | 0.0039118 | 0.0042707 | 0.004626 | 0.0049779 | 0.0053275 | 0.0057084 | 0.0060861 | 0.0064606 | 0.006832 | 0.0072004 | 0.0074024 | 0.0076035 | 0.0078037
SP AM | S6 | Johnstone | JOHN | 0 | 8.5108e-05 | 0.00027898 | 0.00046998 | 0.00067776 | 0.00088329 | 0.001056 | 0.0012272 | 0.002164 | 0.0023486 | 0.0025313 | 0.0027899 | 0.0030458 | 0.0032992 | 0.0035502 | 0.0037996 | 0.0040712 | 0.0043406 | 0.0046077 | 0.0048725 | 0.0051353 | 0.0052794 | 0.0054228 | 0.0055656
SP AM | S6 | Kaimes | KAIM | 0 | 0.00019551 | 0.00064088 | 0.0010796 | 0.0015569 | 0.0020291 | 0.002426 | 0.0028192 | 0.0049712 | 0.0053951 | 0.0058149 | 0.006409 | 0.0069969 | 0.007579 | 0.0081556 | 0.0087284 | 0.0093525 | 0.0099712 | 0.010585 | 0.011193 | 0.011797 | 0.012128 | 0.012457 | 0.012785
SP AM | S6 | Kendoon | KEOO | 0 | 1.6747e-05 | 5.4896e-05 | 9.2477e-05 | 0.00013336 | 0.00017381 | 0.0002078 | 0.00024148 | 0.00042582 | 0.00046213 | 0.00049808 | 0.00054897 | 0.00059933 | 0.00064919 | 0.00069857 | 0.00074764 | 0.0008011 | 0.00085409 | 0.00090665 | 0.00095877 | 0.0010105 | 0.0010388 | 0.001067 | 0.0010951
SP AM | S5 | Killermont | KIER | 0 | 0.00016614 | 0.00054459 | 0.00091743 | 0.001323 | 0.0017242 | 0.0020615 | 0.0023956 | 0.0042243 | 0.0045845 | 0.0049412 | 0.0054461 | 0.0059456 | 0.0064403 | 0.0069302 | 0.007417 | 0.0079473 | 0.0084731 | 0.0089944 | 0.0095115 | 0.010024 | 0.010306 | 0.010586 | 0.010864
SP AM | S5 | Kilbowie 11 | G_EXTRA_6 | 0 | 1.1886e-05 | 3.8962e-05 | 6.5635e-05 | 9.4653e-05 | 0.00012336 | 0.00014748 | 0.00017139 | 0.00030222 | 0.00032799 | 0.00035351 | 0.00038963 | 0.00042537 | 0.00046076 | 0.00049581 | 0.00053063 | 0.00056857 | 0.00060619 | 0.00064349 | 0.00068048 | 0.00071717 | 0.0007373 | 0.00075732 | 0.00077726
SP AM | S5 | Kilbowie 33 | G_EXTRA_7 | 0 | 5.9397e-05 | 0.0001947 | 0.000328 | 0.00047301 | 0.00061646 | 0.00073702 | 0.00085649 | 0.0015103 | 0.0016391 | 0.0017666 | 0.0019471 | 0.0021257 | 0.0023025 | 0.0024777 | 0.0026517 | 0.0028413 | 0.0030293 | 0.0032157 | 0.0034006 | 0.003584 | 0.0036845 | 0.0037846 | 0.0038842
SP AM | S6 | Kilmarnock South | KILS | 0 | 4.3067e-05 | 0.00014117 | 0.00023782 | 0.00034297 | 0.00044697 | 0.00053439 | 0.00062102 | 0.0010951 | 0.0011884 | 0.0012809 | 0.0014118 | 0.0015413 | 0.0016695 | 0.0017965 | 0.0019227 | 0.0020602 | 0.0021965 | 0.0023316 | 0.0024657 | 0.0025986 | 0.0026715 | 0.0027441 | 0.0028163
SP AM | S6 | Kilmarnock Town | KILT | 0 | 0.00018657 | 0.00061159 | 0.0010303 | 0.0014858 | 0.0019364 | 0.0023151 | 0.0026903 | 0.004744 | 0.0051485 | 0.0055491 | 0.006116 | 0.0066771 | 0.0072326 | 0.0077828 | 0.0083294 | 0.008925 | 0.0095154 | 0.010101 | 0.010682 | 0.011258 | 0.011573 | 0.011888 | 0.012201
SP AM | S6 | Kilwinning | KILW | 0 | 4.239e-05 | 0.00013895 | 0.00023408 | 0.00033757 | 0.00043994 | 0.00052599 | 0.00061125 | 0.0010778 | 0.0011698 | 0.0012608 | 0.0013896 | 0.001517 | 0.0016433 | 0.0017683 | 0.0018925 | 0.0020278 | 0.0021619 | 0.002295 | 0.0024269 | 0.0025578 | 0.0026295 | 0.002701 | 0.0027721
SP AM | S5 | Leven | LEVE | 0 | 0.0001805 | 0.00059168 | 0.00099675 | 0.0014374 | 0.0018733 | 0.0022397 | 0.0026028 | 0.0045896 | 0.004981 | 0.0053685 | 0.005917 | 0.0064598 | 0.0069972 | 0.0075295 | 0.0080583 | 0.0086345 | 0.0092057 | 0.0097722 | 0.010334 | 0.010891 | 0.011197 | 0.011501 | 0.011804
SP AM | S6 | Livingston East | LING | 0 | 9.9958e-05 | 0.00032766 | 0.00055198 | 0.00079602 | 0.0010374 | 0.0012403 | 0.0014414 | 0.0025416 | 0.0027584 | 0.002973 | 0.0032767 | 0.0035773 | 0.0038749 | 0.0041697 | 0.0044625 | 0.0047816 | 0.005098 | 0.0054116 | 0.0057227 | 0.0060313 | 0.0062006 | 0.006369 | 0.0065367
SP AM | S6 | Linnmill | LINM | 0 | 9.2231e-05 | 0.00030195 | 0.00050916 | 0.00073788 | 0.00096846 | 0.0011665 | 0.0013652 | 0.0024219 | 0.0026463 | 0.0028709 | 0.0031814 | 0.0034777 | 0.0037443 | 0.0039729 | 0.00418 | 0.0044025 | 0.0046127 | 0.0048102 | 0.0049985 | 0.0051768 | 0.005226 | 0.0052693 | 0.005307
SP AM | S6 | Maybole | MAYB | 0 | 4.7483e-05 | 0.00015565 | 0.00026221 | 0.00037813 | 0.00049281 | 0.00058919 | 0.0006847 | 0.0012074 | 0.0013103 | 0.0014123 | 0.0015565 | 0.0016993 | 0.0018407 | 0.0019807 | 0.0021198 | 0.0022714 | 0.0024217 | 0.0025707 | 0.0027185 | 0.0028651 | 0.0029455 | 0.0030255 | 0.0031051
SP AM | S6 | Newarthill | NEAR | 0 | 0.00017961 | 0.00058876 | 0.00099182 | 0.0014303 | 0.0018641 | 0.0022286 | 0.0025899 | 0.0045669 | 0.0049563 | 0.0053419 | 0.0058877 | 0.0064278 | 0.0069626 | 0.0074922 | 0.0080185 | 0.0085918 | 0.0091602 | 0.0097238 | 0.010283 | 0.010837 | 0.011141 | 0.011444 | 0.011745
SP AM | S6 | Newton Stewart | NETS | 0 | 1.081e-05 | 3.5436e-05 | 5.9696e-05 | 8.6088e-05 | 0.0001122 | 0.00013414 | 0.00015588 | 0.00027487 | 0.00029831 | 0.00032152 | 0.00035437 | 0.00038688 | 0.00041906 | 0.00045094 | 0.00048262 | 0.00051713 | 0.00055134 | 0.00058526 | 0.00061891 | 0.00065228 | 0.00067058 | 0.0006888 | 0.00070693
SP AM | S6 | Paisley | PAIS | 0 | 6.3648e-05 | 0.00020864 | 0.00035147 | 0.00050686 | 0.00066057 | 0.00078976 | 0.00091779 | 0.0016184 | 0.0017564 | 0.001893 | 0.0020864 | 0.0022778 | 0.0024673 | 0.002655 | 0.0028415 | 0.0030447 | 0.0032461 | 0.0034458 | 0.0036439 | 0.0038404 | 0.0039482 | 0.0040554 | 0.0041622
SP AM | S5 | Partick | PART | 0 | 9.6382e-05 | 0.00031594 | 0.00053224 | 0.00076754 | 0.0010003 | 0.0011959 | 0.0013898 | 0.0024507 | 0.0026597 | 0.0028666 | 0.0031595 | 0.0034493 | 0.0037363 | 0.0040205 | 0.0043029 | 0.0046106 | 0.0049156 | 0.005218 | 0.005518 | 0.0058156 | 0.0059787 | 0.0061412 | 0.0063028
SP AM | S6 | Portobello | POOB | 0 | 0.00015722 | 0.00051537 | 0.00086819 | 0.001252 | 0.0016317 | 0.0019508 | 0.0022671 | 0.0039976 | 0.0043385 | 0.0046761 | 0.0051538 | 0.0056266 | 0.0060947 | 0.0065583 | 0.007019 | 0.0075208 | 0.0080184 | 0.0085118 | 0.0090011 | 0.0094865 | 0.0097526 | 0.010018 | 0.010281
SP AM | S5 | Port Dundas | PORD | 0 | 6.3681e-05 | 0.00020875 | 0.00035166 | 0.00050712 | 0.00066091 | 0.00079017 | 0.00091826 | 0.0016192 | 0.0017573 | 0.001894 | 0.0020875 | 0.002279 | 0.0024686 | 0.0026564 | 0.002843 | 0.0030463 | 0.0032478 | 0.0034476 | 0.0036458 | 0.0038424 | 0.0039502 | 0.0040575 | 0.0041644
SP AM | S6 | Ravenscraig | RAVE | 0 | 8.1248e-05 | 0.00026633 | 0.00044866 | 0.00064702 | 0.00084323 | 0.0010081 | 0.0011716 | 0.0020659 | 0.002242 | 0.0024165 | 0.0026634 | 0.0029077 | 0.0031496 | 0.0033892 | 0.0036272 | 0.0038866 | 0.0041437 | 0.0043987 | 0.0046515 | 0.0049024 | 0.0050399 | 0.0051768 | 0.0053131
SP AM | S5 | Redhouse | REDH | 0 | 5.1174e-05 | 0.00016775 | 0.00028259 | 0.00040753 | 0.00053111 | 0.00063499 | 0.00073792 | 0.0013012 | 0.0014122 | 0.001522 | 0.0016775 | 0.0018314 | 0.0019838 | 0.0021347 | 0.0022846 | 0.002448 | 0.0026099 | 0.0027705 | 0.0029298 | 0.0030878 | 0.0031744 | 0.0032607 | 0.0033465
SP AM | S6 | Saltcoats A | G_EXTRA_8 | 0 | 8.6073e-05 | 0.00028178 | 0.00047516 | 0.00068861 | 0.00090379 | 0.0010886 | 0.0012741 | 0.0022601 | 0.0024696 | 0.0026792 | 0.002969 | 0.0032454 | 0.0034943 | 0.0037076 | 0.0039009 | 0.0041085 | 0.0043047 | 0.004489 | 0.0046647 | 0.0048311 | 0.0048771 | 0.0049175 | 0.0049526
SP AM | S6 | Saltcoats B | G_EXTRA_9 | 0 | 5.0814e-05 | 0.00016636 | 0.00028052 | 0.00040653 | 0.00053357 | 0.00064267 | 0.00075216 | 0.0013343 | 0.001458 | 0.0015817 | 0.0017528 | 0.001916 | 0.0020629 | 0.0021888 | 0.002303 | 0.0024255 | 0.0025414 | 0.0026501 | 0.0027539 | 0.0028521 | 0.0028793 | 0.0029031 | 0.0029239
SP AM | S6 | St Andrews Cross | SANX | 0 | 4.8732e-05 | 0.00015974 | 0.0002691 | 0.00038807 | 0.00050576 | 0.00060468 | 0.0007027 | 0.0012391 | 0.0013448 | 0.0014494 | 0.0015975 | 0.001744 | 0.0018891 | 0.0020328 | 0.0021756 | 0.0023311 | 0.0024854 | 0.0026383 | 0.00279 | 0.0029404 | 0.0030229 | 0.003105 | 0.0031868
SP AM | S6 | Shrubhill | SHRU | 0 | 0.00011979 | 0.00039266 | 0.00066147 | 0.00095391 | 0.0012432 | 0.0014863 | 0.0017273 | 0.0030458 | 0.0033055 | 0.0035627 | 0.0039267 | 0.0042869 | 0.0046435 | 0.0049968 | 0.0053477 | 0.0057301 | 0.0061092 | 0.0064851 | 0.0068579 | 0.0072277 | 0.0074305 | 0.0076323 | 0.0078333
SP AM | S6 | Sighthill | SIGH | 0 | 0.00020018 | 0.00065618 | 0.0011054 | 0.0015941 | 0.0020775 | 0.0024839 | 0.0028865 | 0.0050899 | 0.0055239 | 0.0059537 | 0.006562 | 0.0071639 | 0.0077599 | 0.0083503 | 0.0089367 | 0.0095757 | 0.010209 | 0.010837 | 0.01146 | 0.012078 | 0.012417 | 0.012755 | 0.01309
SP AM | S6 | Spango Valley | SPAV | 0 | 5.0546e-05 | 0.00016569 | 0.00027913 | 0.00040253 | 0.0005246 | 0.0006272 | 0.00072887 | 0.0012852 | 0.0013948 | 0.0015034 | 0.001657 | 0.001809 | 0.0019594 | 0.0021085 | 0.0022566 | 0.002418 | 0.0025779 | 0.0027365 | 0.0028939 | 0.0030499 | 0.0031355 | 0.0032207 | 0.0033054
SP AM | S6 | Strathaven | STHA | 0 | 6.6447e-05 | 0.00021781 | 0.00036693 | 0.00052915 | 0.00068962 | 0.0008245 | 0.00095815 | 0.0016895 | 0.0018336 | 0.0019763 | 0.0021782 | 0.002378 | 0.0025758 | 0.0027718 | 0.0029665 | 0.0031786 | 0.0033889 | 0.0035974 | 0.0038042 | 0.0040093 | 0.0041218 | 0.0042338 | 0.0043453
SP AM | S5 | Stirling | STIR | 0 | 0.00019442 | 0.00063732 | 0.0010736 | 0.0015483 | 0.0020178 | 0.0024125 | 0.0028035 | 0.0049436 | 0.0053651 | 0.0057826 | 0.0063733 | 0.006958 | 0.0075368 | 0.0081102 | 0.0086798 | 0.0093005 | 0.0099157 | 0.010526 | 0.011131 | 0.011731 | 0.01206 | 0.012388 | 0.012714
SP AM | S5 | Strathleven | STLE | 0 | 0.00015299 | 0.0005015 | 0.00084483 | 0.0012183 | 0.0015878 | 0.0018983 | 0.0022061 | 0.0038901 | 0.0042218 | 0.0045503 | 0.0050151 | 0.0054752 | 0.0059307 | 0.0063819 | 0.0068301 | 0.0073185 | 0.0078026 | 0.0082827 | 0.0087589 | 0.0092312 | 0.0094902 | 0.009748 | 0.010005
SP AM | S6 | Telford Road | TELR | 0 | 6.4575e-05 | 0.00021168 | 0.00035659 | 0.00051424 | 0.00067019 | 0.00080127 | 0.00093116 | 0.0016419 | 0.001782 | 0.0019206 | 0.0021168 | 0.002311 | 0.0025033 | 0.0026937 | 0.0028829 | 0.003089 | 0.0032934 | 0.003496 | 0.003697 | 0.0038964 | 0.0040057 | 0.0041145 | 0.0042228
SP AM | S6 | Tongland | TONG | 0 | 4.4287e-05 | 0.00014517 | 0.00024456 | 0.00035268 | 0.00045964 | 0.00054953 | 0.00063861 | 0.0011261 | 0.0012221 | 0.0013172 | 0.0014518 | 0.001585 | 0.0017168 | 0.0018474 | 0.0019772 | 0.0021185 | 0.0022587 | 0.0023977 | 0.0025355 | 0.0026722 | 0.0027472 | 0.0028219 | 0.0028961
SP AM | S5 | Westfield | WFIE | 0 | 2.5323e-06 | 8.2903e-06 | 1.398e-05 | 2.0259e-05 | 2.6591e-05 | 3.2028e-05 | 3.7484e-05 | 6.6496e-05 | 7.2659e-05 | 7.8825e-05 | 8.735e-05 | 9.5484e-05 | 0.0001028 | 0.00010908 | 0.00011477 | 0.00012088 | 0.00012665 | 0.00013207 | 0.00013724 | 0.00014214 | 0.00014349 | 0.00014468 | 0.00014571
SP AM | S5 | West George Street | WGEO | 0 | 9.9016e-06 | 3.2458e-05 | 5.4678e-05 | 7.8852e-05 | 0.00010276 | 0.00012286 | 0.00014278 | 0.00025177 | 0.00027324 | 0.0002945 | 0.00032458 | 0.00035436 | 0.00038384 | 0.00041304 | 0.00044205 | 0.00047366 | 0.00050499 | 0.00053606 | 0.00056688 | 0.00059745 | 0.00061421 | 0.0006309 | 0.00064751
SP AM | S6 | Whitehouse | WHHO | 0 | 0.00012884 | 0.00042235 | 0.00071149 | 0.001026 | 0.0013372 | 0.0015987 | 0.0018579 | 0.0032761 | 0.0035554 | 0.0038321 | 0.0042236 | 0.004611 | 0.0049946 | 0.0053746 | 0.0057521 | 0.0061634 | 0.0065711 | 0.0069754 | 0.0073764 | 0.0077742 | 0.0079923 | 0.0082095 | 0.0084256
SP AM | S6 | Wishaw | WISH | 0 | 0.00010655 | 0.00034927 | 0.00058838 | 0.00084851 | 0.0011058 | 0.0013221 | 0.0015364 | 0.0027092 | 0.0029403 | 0.003169 | 0.0034928 | 0.0038132 | 0.0041304 | 0.0044446 | 0.0047568 | 0.0050969 | 0.0054341 | 0.0057685 | 0.0061001 | 0.0064291 | 0.0066095 | 0.006789 | 0.0069677
SP AM | S6 | Ayr | AYRR | 0 | 7.927e-05 | 0.00025985 | 0.00043774 | 0.00063127 | 0.00082271 | 0.00098361 | 0.0011431 | 0.0020156 | 0.0021875 | 0.0023577 | 0.0025985 | 0.0028369 | 0.0030729 | 0.0033067 | 0.0035389 | 0.003792 | 0.0040428 | 0.0042916 | 0.0045383 | 0.004783 | 0.0049172 | 0.0050508 | 0.0051838
SP AM | S5 | Dunoon | DUNO_P | 0 | 8.1375e-05 | 0.0002664 | 0.00044922 | 0.00065102 | 0.00085446 | 0.0010292 | 0.0012045 | 0.0021368 | 0.0023348 | 0.002533 | 0.0028069 | 0.0030683 | 0.0033035 | 0.0035052 | 0.003688 | 0.0038843 | 0.0040698 | 0.004244 | 0.0044101 | 0.0045674 | 0.0046109 | 0.0046491 | 0.0046823
SP AM | S5 | Railtrack Bathgate | T_BAGTD-1 | 0 | 0 | 0 | 0 | 0 | 0 | 0 | 0 | 0 | 0 | 0 | 0 | 0 | 0 | 0 | 0 | 0 | 0 | 0 | 0 | 0 | 0 | 0 | 0
SP AM | S6 | Chapelcross Directs | T_CHAPD-1 | 0 | 0 | 0 | 0 | 0 | 0 | 0 | 0 | 0 | 0 | 0 | 0 | 0 | 0 | 0 | 0 | 0 | 0 | 0 | 0 | 0 | 0 | 0 | 0
SP AM | S5 | Railtrack - Dalreoch | T_DALRD-1 | 0 | 0 | 0 | 0 | 0 | 0 | 0 | 0 | 0 | 0 | 0 | 0 | 0 | 0 | 0 | 0 | 0 | 0 | 0 | 0 | 0 | 0 | 0 | 0
SP AM | S6 | Railtrack - Ecclefechan | T_ECCFD-1 | 0 | 0 | 0 | 0 | 0 | 0 | 0 | 0 | 0 | 0 | 0 | 0 | 0 | 0 | 0 | 0 | 0 | 0 | 0 | 0 | 0 | 0 | 0 | 0
SP AM | S6 | Railtrack - Eglington Street | T_EGLSD-1 | 0 | 0 | 0 | 0 | 0 | 0 | 0 | 0 | 0 | 0 | 0 | 0 | 0 | 0 | 0 | 0 | 0 | 0 | 0 | 0 | 0 | 0 | 0 | 0
SP AM | S6 | Railtrack - Elvanfoot | T_ELVAD-1 | 0 | 0 | 0 | 0 | 0 | 0 | 0 | 0 | 0 | 0 | 0 | 0 | 0 | 0 | 0 | 0 | 0 | 0 | 0 | 0 | 0 | 0 | 0 | 0
SP AM | S6 | Railtrack - Gowkthrapple | T_GOWKD-1 | 0 | 0 | 0 | 0 | 0 | 0 | 0 | 0 | 0 | 0 | 0 | 0 | 0 | 0 | 0 | 0 | 0 | 0 | 0 | 0 | 0 | 0 | 0 | 0
SP AM | S6 | Grangemouth 1 | T_BPGRD-1 | 0 | 0 | 0 | 0 | 0 | 0 | 0 | 0 | 0 | 0 | 0 | 0 | 0 | 0 | 0 | 0 | 0 | 0 | 0 | 0 | 0 | 0 | 0 | 0
SP AM | S6 | Railtrack - Innerwick | T_INWID-1 | 0 | 0 | 0 | 0 | 0 | 0 | 0 | 0 | 0 | 0 | 0 | 0 | 0 | 0 | 0 | 0 | 0 | 0 | 0 | 0 | 0 | 0 | 0 | 0
SP AM | S6 | Railtrack - Marshall Meadows | T_MARMD-1 | 0 | 0 | 0 | 0 | 0 | 0 | 0 | 0 | 0 | 0 | 0 | 0 | 0 | 0 | 0 | 0 | 0 | 0 | 0 | 0 | 0 | 0 | 0 | 0
SP AM | S6 | Caledonian Paper | T_MEADD-1 | 0 | 0 | 0 | 0 | 0 | 0 | 0 | 0 | 0 | 0 | 0 | 0 | 0 | 0 | 0 | 0 | 0 | 0 | 0 | 0 | 0 | 0 | 0 | 0
SP AM | S5 | HMNB Whistlefield | T_WHISTLD-1 | 0 | 0 | 0 | 0 | 0 | 0 | 0 | 0 | 0 | 0 | 0 | 0 | 0 | 0 | 0 | 0 | 0 | 0 | 0 | 0 | 0 | 0 | 0 | 0
SP AM | S5 | Exxon Mossmoran | T_EXMOSSD-1 | 0 | 0 | 0 | 0 | 0 | 0 | 0 | 0 | 0 | 0 | 0 | 0 | 0 | 0 | 0 | 0 | 0 | 0 | 0 | 0 | 0 | 0 | 0 | 0
SP AM | S5 | Exxon Chemicals (Mossmorran) | T_MOSED-1 | 0 | 0 | 0 | 0 | 0 | 0 | 0 | 0 | 0 | 0 | 0 | 0 | 0 | 0 | 0 | 0 | 0 | 0 | 0 | 0 | 0 | 0 | 0 | 0
SP AM | S6 | Railtrack - Parkhead | T_PARHD-1 | 0 | 0 | 0 | 0 | 0 | 0 | 0 | 0 | 0 | 0 | 0 | 0 | 0 | 0 | 0 | 0 | 0 | 0 | 0 | 0 | 0 | 0 | 0 | 0
SP AM | S6 | Railtrack - Port Glasgow | T_PORGD-1 | 0 | 0 | 0 | 0 | 0 | 0 | 0 | 0 | 0 | 0 | 0 | 0 | 0 | 0 | 0 | 0 | 0 | 0 | 0 | 0 | 0 | 0 | 0 | 0
SP AM | S6 | Railtrack - Portobello | T_POOBD-1 | 0 | 0 | 0 | 0 | 0 | 0 | 0 | 0 | 0 | 0 | 0 | 0 | 0 | 0 | 0 | 0 | 0 | 0 | 0 | 0 | 0 | 0 | 0 | 0
SP AM | S6 | Corus Dalzell | T_RAVED-1 | 0 | 0 | 0 | 0 | 0 | 0 | 0 | 0 | 0 | 0 | 0 | 0 | 0 | 0 | 0 | 0 | 0 | 0 | 0 | 0 | 0 | 0 | 0 | 0
SP AM | S6 | Railtrack - Saltcoats | T_SACOD-1 | 0 | 0 | 0 | 0 | 0 | 0 | 0 | 0 | 0 | 0 | 0 | 0 | 0 | 0 | 0 | 0 | 0 | 0 | 0 | 0 | 0 | 0 | 0 | 0
SP AM | S5 | Bonnybridge (Network Rail) | T_GNHLD-1 | 0 | 0 | 0 | 0 | 0 | 0 | 0 | 0 | 0 | 0 | 0 | 0 | 0 | 0 | 0 | 0 | 0 | 0 | 0 | 0 | 0 | 0 | 0 | 0
|  |  |  | 0 | 0 | 0 | 0 | 0 | 0 | 0 | 0 | 0 | 0 | 0 | 0 | 0 | 0 | 0 | 0 | 0 | 0 | 0 | 0 | 0 | 0 | 0 | 0
SP PM | S5 | Bathgate | BAGA | 0 | 0.00021026 | 0.00034133 | 0.0005911 | 0.0009029 | 0.0013104 | 0.001843 | 0.0025401 | 0.0034904 | 0.0047131 | 0.0063175 | 0.0084198 | 0.011134 | 0.014587 | 0.01892 | 0.024204 | 0.030385 | 0.037291 | 0.04463 | 0.052077 | 0.059374 | 0.066378 | 0.073068 | 0.079429
SP PM | S5 | Bainsford | BAIN | 0 | 0.0063031 | 0.010204 | 0.017673 | 0.027004 | 0.039211 | 0.055187 | 0.076107 | 0.10448 | 0.1412 | 0.18939 | 0.25253 | 0.33406 | 0.43781 | 0.56803 | 0.72679 | 0.91254 | 1.1201 | 1.3407 | 1.5645 | 1.7837 | 1.9943 | 2.1953 | 2.3865
SP PM | S6 | Berwick | BERW | 0 | 0.019291 | 0.031168 | 0.05399 | 0.082512 | 0.11986 | 0.16877 | 0.23284 | 0.31945 | 0.43196 | 0.57965 | 0.77317 | 1.0231 | 1.3411 | 1.7403 | 2.227 | 2.7965 | 3.4327 | 4.109 | 4.7952 | 5.4674 | 6.1129 | 6.7294 | 7.3156
SP PM | S5 | Bonnybridge | BONN | 0 | 0.007975 | 0.012968 | 0.022455 | 0.034294 | 0.049756 | 0.069952 | 0.096376 | 0.13251 | 0.17883 | 0.23962 | 0.31927 | 0.42208 | 0.55288 | 0.71703 | 0.91714 | 1.1513 | 1.4128 | 1.6908 | 1.9729 | 2.2492 | 2.5145 | 2.7678 | 3.0088
SP PM | S6 | Braehead Park | BRAP | 0 | 0.0056012 | 0.0091131 | 0.01578 | 0.024098 | 0.034959 | 0.049142 | 0.067696 | 0.093092 | 0.12562 | 0.16829 | 0.22421 | 0.29639 | 0.38821 | 0.50345 | 0.64392 | 0.80826 | 0.99188 | 1.187 | 1.385 | 1.579 | 1.7652 | 1.9431 | 2.1122
SP PM | S6 | Broxburn | BROX | 0 | 0.0091869 | 0.014871 | 0.025757 | 0.039356 | 0.057148 | 0.080433 | 0.11093 | 0.15228 | 0.2058 | 0.27604 | 0.36808 | 0.48692 | 0.63814 | 0.82796 | 1.0594 | 1.3301 | 1.6327 | 1.9542 | 2.2804 | 2.6 | 2.9069 | 3.2 | 3.4787
SP PM | S6 | Carsfad | CAFA | 0 | 0.00058342 | 0.00094582 | 0.0016381 | 0.0025025 | 0.0036328 | 0.0051111 | 0.0070464 | 0.0096783 | 0.013074 | 0.01753 | 0.023369 | 0.030908 | 0.0405 | 0.052539 | 0.067216 | 0.084388 | 0.10357 | 0.12397 | 0.14466 | 0.16493 | 0.18439 | 0.20298 | 0.22065
SP PM | S6 | Carntyne | CATY | 0 | 0.0027442 | 0.0044806 | 0.0077569 | 0.011841 | 0.017167 | 0.024111 | 0.033189 | 0.045693 | 0.061594 | 0.08245 | 0.10978 | 0.14505 | 0.18991 | 0.2462 | 0.31481 | 0.39508 | 0.48476 | 0.58006 | 0.67675 | 0.7715 | 0.86243 | 0.94928 | 1.0319
SP PM | S6 | Chapelcross | CHAP | 0 | 0.010767 | 0.017455 | 0.030231 | 0.046184 | 0.067044 | 0.094327 | 0.13004 | 0.17862 | 0.24128 | 0.32352 | 0.43128 | 0.57041 | 0.74743 | 0.96961 | 1.2405 | 1.5574 | 1.9115 | 2.2878 | 2.6696 | 3.0438 | 3.4029 | 3.7459 | 4.0721
SP PM | S6 | Charlotte Street | CHAS | 0 | 0.01237 | 0.019959 | 0.034575 | 0.052848 | 0.076786 | 0.10816 | 0.14927 | 0.2047 | 0.2769 | 0.3717 | 0.49591 | 0.65631 | 0.86046 | 1.1167 | 1.4292 | 1.7948 | 2.2033 | 2.6375 | 3.0781 | 3.5097 | 3.9241 | 4.32 | 4.6963
SP PM | S6 | Clyde’s Mill | CLYM | 0 | 0.014252 | 0.023037 | 0.039904 | 0.060981 | 0.088573 | 0.12471 | 0.17204 | 0.23606 | 0.31916 | 0.42824 | 0.57116 | 0.75572 | 0.99057 | 1.2854 | 1.6448 | 2.0654 | 2.5353 | 3.0347 | 3.5414 | 4.0379 | 4.5146 | 4.9699 | 5.4028
SP PM | S6 | Coatbridge | COAT | 0 | 0.0094858 | 0.015417 | 0.026697 | 0.040774 | 0.059163 | 0.083188 | 0.11462 | 0.15757 | 0.21269 | 0.28501 | 0.37979 | 0.50213 | 0.65776 | 0.8531 | 1.0912 | 1.3698 | 1.6811 | 2.0119 | 2.3475 | 2.6763 | 2.992 | 3.2935 | 3.5802
SP PM | S6 | Cockenzie | COCK | 0 | 0.0075856 | 0.012347 | 0.021379 | 0.032647 | 0.047358 | 0.066564 | 0.091687 | 0.1261 | 0.17014 | 0.22792 | 0.30363 | 0.40134 | 0.52565 | 0.68165 | 0.87182 | 1.0943 | 1.3429 | 1.607 | 1.8751 | 2.1377 | 2.3898 | 2.6305 | 2.8595
SP PM | S6 | Coylton | COYL | 0 | 0.0086847 | 0.014133 | 0.024472 | 0.037371 | 0.054212 | 0.076202 | 0.10497 | 0.14436 | 0.19478 | 0.26094 | 0.34763 | 0.45953 | 0.60187 | 0.78051 | 0.99827 | 1.253 | 1.5377 | 1.8402 | 2.1471 | 2.4478 | 2.7365 | 3.0122 | 3.2744
SP PM | S6 | Crookston A | G_EXTRA_10 | 0 | 0.0039467 | 0.0064881 | 0.011228 | 0.017128 | 0.0248 | 0.034773 | 0.047794 | 0.065951 | 0.088722 | 0.11857 | 0.15769 | 0.20815 | 0.2723 | 0.35279 | 0.45087 | 0.56561 | 0.69379 | 0.83 | 0.9682 | 1.1036 | 1.2335 | 1.3576 | 1.4756
SP PM | S6 | Crookston B | G_EXTRA_11 | 0 | 0.00014606 | 0.00024012 | 0.00041555 | 0.00063389 | 0.00091783 | 0.0012869 | 0.0017688 | 0.0024408 | 0.0032835 | 0.0043881 | 0.005836 | 0.0077034 | 0.010078 | 0.013056 | 0.016686 | 0.020933 | 0.025676 | 0.030717 | 0.035832 | 0.040844 | 0.045652 | 0.050245 | 0.054612
SP PM | S5 | Cumbernauld | CUMB | 0 | 0.010374 | 0.016812 | 0.029117 | 0.044484 | 0.06458 | 0.090868 | 0.12528 | 0.17206 | 0.23244 | 0.3117 | 0.41554 | 0.54961 | 0.7202 | 0.93432 | 1.1954 | 1.5008 | 1.842 | 2.2047 | 2.5727 | 2.9332 | 3.2793 | 3.6099 | 3.9243
SP PM | S5 | Cupar | CUPA | 0 | 0.0091078 | 0.014765 | 0.025571 | 0.039066 | 0.056711 | 0.07979 | 0.11 | 0.15109 | 0.2041 | 0.27366 | 0.36482 | 0.48251 | 0.63225 | 0.8202 | 1.0493 | 1.3174 | 1.6169 | 1.9353 | 2.2583 | 2.5747 | 2.8786 | 3.1687 | 3.4446
SP PM | S6 | Currie | CURR | 0 | 0.001253 | 0.0020619 | 0.003568 | 0.0054422 | 0.0078785 | 0.011044 | 0.015176 | 0.020949 | 0.028173 | 0.037643 | 0.050054 | 0.066061 | 0.086413 | 0.11194 | 0.14305 | 0.17945 | 0.22011 | 0.26331 | 0.30715 | 0.3501 | 0.39131 | 0.43067 | 0.4681
SP PM | S6 | Dalmarnock | DALM3 | 0 | 0.0085436 | 0.013942 | 0.024137 | 0.036849 | 0.053428 | 0.075049 | 0.10332 | 0.14222 | 0.19174 | 0.25669 | 0.34182 | 0.45166 | 0.59138 | 0.76671 | 0.98042 | 1.2304 | 1.5098 | 1.8066 | 2.1078 | 2.4029 | 2.6862 | 2.9567 | 3.2139
SP PM | S6 | Devol Moor | DEVM | 0 | 0.0070064 | 0.011445 | 0.019814 | 0.030245 | 0.043844 | 0.061572 | 0.084744 | 0.11669 | 0.15728 | 0.21051 | 0.28026 | 0.37027 | 0.48476 | 0.62841 | 0.80351 | 1.0084 | 1.2372 | 1.4804 | 1.7272 | 1.969 | 2.201 | 2.4227 | 2.6334
SP PM | S5 | Devonside | DEVO | 0 | 0.00033448 | 0.00054384 | 0.00094172 | 0.0014382 | 0.0020867 | 0.0029338 | 0.004042 | 0.0055572 | 0.0075002 | 0.01005 | 0.013391 | 0.017703 | 0.023189 | 0.030074 | 0.038467 | 0.048286 | 0.059257 | 0.070916 | 0.082746 | 0.094337 | 0.10546 | 0.11609 | 0.1262
SP PM | S6 | Dewar Place | DEWP | 0 | 0.015597 | 0.025082 | 0.043457 | 0.066449 | 0.096607 | 0.13619 | 0.18809 | 0.25765 | 0.34887 | 0.46868 | 0.62563 | 0.82838 | 1.0865 | 1.4105 | 1.8056 | 2.2679 | 2.7844 | 3.3335 | 3.8905 | 4.4364 | 4.9605 | 5.4611 | 5.9371
SP PM | S5 | Drumcross | DRCR | 0 | 0.0067359 | 0.010929 | 0.018927 | 0.028912 | 0.041965 | 0.05903 | 0.081367 | 0.11179 | 0.15097 | 0.20239 | 0.26977 | 0.35675 | 0.46742 | 0.60632 | 0.77566 | 0.97378 | 1.1951 | 1.4304 | 1.6691 | 1.903 | 2.1275 | 2.3419 | 2.5458
SP PM | S5 | Drumchapel | DRUM | 0 | 0.006963 | 0.011468 | 0.019845 | 0.030266 | 0.043808 | 0.061397 | 0.084353 | 0.11647 | 0.1566 | 0.20919 | 0.27812 | 0.36701 | 0.48003 | 0.62179 | 0.79454 | 0.99664 | 1.2224 | 1.4623 | 1.7057 | 1.9442 | 2.173 | 2.3916 | 2.5994
SP PM | S6 | Dumfries 11 | G_EXTRA_1 | 0 | 0.0024397 | 0.0039609 | 0.0068592 | 0.010477 | 0.015206 | 0.021386 | 0.029474 | 0.040502 | 0.054688 | 0.073304 | 0.097697 | 0.12919 | 0.16925 | 0.21953 | 0.28083 | 0.35255 | 0.43267 | 0.51783 | 0.60424 | 0.68889 | 0.77016 | 0.84779 | 0.92159
SP PM | S6 | Dumfries 33 | G_EXTRA_2 | 0 | 0.0063423 | 0.010297 | 0.017832 | 0.027238 | 0.039529 | 0.055596 | 0.076622 | 0.10529 | 0.14217 | 0.19057 | 0.25398 | 0.33584 | 0.43999 | 0.57071 | 0.73006 | 0.9165 | 1.1248 | 1.3462 | 1.5708 | 1.7909 | 2.0022 | 2.204 | 2.3958
SP PM | S6 | Dumfries ICI | G_EXTRA_3 | 0 | 0.0040558 | 0.0065847 | 0.011403 | 0.017418 | 0.025278 | 0.035553 | 0.048999 | 0.067333 | 0.090917 | 0.12186 | 0.16242 | 0.21476 | 0.28137 | 0.36496 | 0.46686 | 0.58609 | 0.7193 | 0.86087 | 1.0045 | 1.1453 | 1.2804 | 1.4094 | 1.5321
SP PM | S6 | Dunbar | DUNB | 0 | 0.011052 | 0.017941 | 0.031069 | 0.047458 | 0.068877 | 0.096875 | 0.13352 | 0.18347 | 0.24774 | 0.33208 | 0.44259 | 0.58525 | 0.76677 | 0.99458 | 1.2723 | 1.5972 | 1.9603 | 2.3461 | 2.7376 | 3.1211 | 3.4893 | 3.841 | 4.1754
SP PM | S5 | Dunfermline | DUNF | 0 | 0.0051849 | 0.0084475 | 0.014626 | 0.022333 | 0.03239 | 0.045515 | 0.062682 | 0.086236 | 0.11632 | 0.15578 | 0.2075 | 0.27425 | 0.35915 | 0.4657 | 0.59557 | 0.74752 | 0.91728 | 1.0977 | 1.2808 | 1.4601 | 1.6323 | 1.7967 | 1.953
SP PM | S6 | Earlston | EAST | 0 | 0.0012179 | 0.0019745 | 0.0034195 | 0.0052241 | 0.0075837 | 0.01067 | 0.01471 | 0.020204 | 0.027292 | 0.036595 | 0.048784 | 0.064522 | 0.084545 | 0.10968 | 0.14032 | 0.17617 | 0.21622 | 0.25879 | 0.30198 | 0.34429 | 0.38492 | 0.42372 | 0.46062
SP PM | S6 | Eccles | ECCL | 0 | 1.7109e-05 | 2.7794e-05 | 4.813e-05 | 7.3513e-05 | 0.00010668 | 0.00015001 | 0.00020672 | 0.00028413 | 0.00038357 | 0.00051406 | 0.00068505 | 0.00090578 | 0.0011866 | 0.001539 | 0.0019687 | 0.0024713 | 0.003033 | 0.0036298 | 0.0042354 | 0.0048288 | 0.0053984 | 0.0059424 | 0.0064597
SP PM | S6 | Easterhouse | EERH | 0 | 0.0081562 | 0.013335 | 0.023084 | 0.035234 | 0.051068 | 0.071701 | 0.098668 | 0.1359 | 0.18312 | 0.24505 | 0.32621 | 0.43092 | 0.56411 | 0.73121 | 0.9349 | 1.1732 | 1.4394 | 1.7223 | 2.0094 | 2.2906 | 2.5605 | 2.8183 | 3.0635
SP PM | S6 | East Kilbride | EKIL | 0 | 0.0074199 | 0.012161 | 0.021049 | 0.032119 | 0.046532 | 0.065294 | 0.089803 | 0.12379 | 0.16668 | 0.22292 | 0.29663 | 0.39171 | 0.51263 | 0.66433 | 0.84922 | 1.0655 | 1.3072 | 1.564 | 1.8245 | 2.0798 | 2.3248 | 2.5588 | 2.7813
SP PM | S6 | East Kilbride South | EKIS | 0 | 0.0006106 | 0.00099614 | 0.0017246 | 0.0026329 | 0.0038177 | 0.005363 | 0.0073835 | 0.010163 | 0.013702 | 0.018345 | 0.02443 | 0.032282 | 0.04227 | 0.054803 | 0.07008 | 0.087953 | 0.10792 | 0.12914 | 0.15067 | 0.17177 | 0.19202 | 0.21136 | 0.22975
SP PM | S6 | Elderslie | ELDE | 0 | 0.0034701 | 0.0056899 | 0.0098483 | 0.015027 | 0.021768 | 0.030542 | 0.042002 | 0.057908 | 0.077962 | 0.10425 | 0.13871 | 0.18316 | 0.23969 | 0.31061 | 0.39704 | 0.49816 | 0.61112 | 0.73117 | 0.85297 | 0.97231 | 1.0868 | 1.1962 | 1.3002
SP PM | S6 | Erskine | ERSK | 0 | 0.003211 | 0.0052966 | 0.0091645 | 0.013975 | 0.020222 | 0.028331 | 0.03891 | 0.053752 | 0.072239 | 0.096463 | 0.12822 | 0.16916 | 0.22121 | 0.2865 | 0.36606 | 0.45913 | 0.56309 | 0.67357 | 0.78566 | 0.89549 | 1.0009 | 1.1015 | 1.1972
SP PM | S5 | Finnieston | FINN | 0 | 0.010158 | 0.016409 | 0.028424 | 0.043441 | 0.063105 | 0.088864 | 0.12261 | 0.1682 | 0.22745 | 0.30524 | 0.40716 | 0.53877 | 0.70626 | 0.91652 | 1.1729 | 1.4728 | 1.8079 | 2.1641 | 2.5255 | 2.8796 | 3.2196 | 3.5443 | 3.8531
SP PM | S6 | Galashiels | GALA | 0 | 0.00088364 | 0.0014471 | 0.0025048 | 0.0038225 | 0.0055387 | 0.0077733 | 0.010693 | 0.014736 | 0.019847 | 0.026548 | 0.035331 | 0.046661 | 0.061071 | 0.07915 | 0.10118 | 0.12696 | 0.15576 | 0.18637 | 0.21742 | 0.24784 | 0.27704 | 0.30493 | 0.33144
SP PM | S6 | Giffnock | GIFF | 0 | 0.0031619 | 0.0052555 | 0.0090897 | 0.01385 | 0.020013 | 0.027986 | 0.038372 | 0.053144 | 0.071261 | 0.094983 | 0.12608 | 0.16617 | 0.2171 | 0.28097 | 0.35878 | 0.44979 | 0.55146 | 0.65948 | 0.76909 | 0.87648 | 0.97948 | 1.0779 | 1.1714
SP PM | S6 | Glenlee | GLLE | 0 | 0.0022797 | 0.0036957 | 0.0064006 | 0.0097783 | 0.014195 | 0.019972 | 0.027534 | 0.037818 | 0.051085 | 0.068498 | 0.091314 | 0.12077 | 0.15825 | 0.20529 | 0.26264 | 0.32974 | 0.40471 | 0.48439 | 0.56523 | 0.64444 | 0.72049 | 0.79312 | 0.86217
SP PM | S6 | Glenluce | GLLU | 0 | 0.006227 | 0.010095 | 0.017483 | 0.02671 | 0.038774 | 0.054553 | 0.075209 | 0.1033 | 0.13954 | 0.1871 | 0.24943 | 0.32989 | 0.43226 | 0.56076 | 0.71742 | 0.9007 | 1.1055 | 1.3231 | 1.5439 | 1.7603 | 1.968 | 2.1664 | 2.3551
SP PM | S5 | Glenniston | GLNI | 0 | 0.0020118 | 0.0032798 | 0.0056785 | 0.0086699 | 0.012573 | 0.017665 | 0.024324 | 0.033471 | 0.04514 | 0.060445 | 0.080503 | 0.10639 | 0.13931 | 0.18063 | 0.231 | 0.28992 | 0.35575 | 0.42571 | 0.4967 | 0.56625 | 0.63301 | 0.69677 | 0.75739
SP PM | S5 | Glenrothes | GLRO | 0 | 0.0066476 | 0.010802 | 0.018706 | 0.02857 | 0.041456 | 0.058293 | 0.080324 | 0.11041 | 0.14905 | 0.19974 | 0.26616 | 0.35191 | 0.461 | 0.5979 | 0.7648 | 0.96006 | 1.1782 | 1.4101 | 1.6453 | 1.8758 | 2.0971 | 2.3084 | 2.5094
SP PM | S6 | Gorgie | GORG | 0 | 0.0065222 | 0.010689 | 0.018501 | 0.028231 | 0.040901 | 0.057392 | 0.078937 | 0.10881 | 0.14652 | 0.19595 | 0.26074 | 0.34433 | 0.45062 | 0.58398 | 0.74651 | 0.93666 | 1.1491 | 1.3748 | 1.6039 | 1.8283 | 2.0436 | 2.2493 | 2.4449
SP PM | S6 | Govan | GOVA | 0 | 0.0074991 | 0.012159 | 0.021057 | 0.032169 | 0.046698 | 0.0657 | 0.090574 | 0.12441 | 0.16805 | 0.22533 | 0.30037 | 0.39726 | 0.52054 | 0.67527 | 0.86391 | 1.0846 | 1.3312 | 1.5933 | 1.8592 | 2.1197 | 2.3698 | 2.6087 | 2.8359
SP PM | S6 | Grangemouth A | G_EXTRA_4 | 0 | 0.0096348 | 0.015654 | 0.027108 | 0.041403 | 0.06008 | 0.084483 | 0.11642 | 0.16002 | 0.21601 | 0.28949 | 0.38578 | 0.51006 | 0.66819 | 0.86664 | 1.1086 | 1.3916 | 1.7078 | 2.0439 | 2.3849 | 2.719 | 3.0398 | 3.3461 | 3.6374
SP PM | S6 | Grangemouth C | G_EXTRA_5 | 0 | 0.0037635 | 0.0061147 | 0.010589 | 0.016173 | 0.023468 | 0.033 | 0.045473 | 0.062504 | 0.084377 | 0.11308 | 0.15069 | 0.19924 | 0.261 | 0.33852 | 0.43302 | 0.54358 | 0.6671 | 0.79838 | 0.93158 | 1.0621 | 1.1874 | 1.307 | 1.4208
SP PM | S6 | Haggs Road | HAGR | 0 | 0.0063078 | 0.010318 | 0.01786 | 0.02726 | 0.039507 | 0.055462 | 0.076314 | 0.10513 | 0.14164 | 0.18951 | 0.25226 | 0.33321 | 0.43617 | 0.56536 | 0.72281 | 0.90702 | 1.1128 | 1.3315 | 1.5534 | 1.7708 | 1.9795 | 2.1788 | 2.3683
SP PM | S6 | Hawick | HAWI | 0 | 0.001015 | 0.0016612 | 0.0028755 | 0.0043884 | 0.0063593 | 0.0089264 | 0.012281 | 0.016921 | 0.022794 | 0.030494 | 0.040586 | 0.053606 | 0.070165 | 0.090941 | 0.11626 | 0.14589 | 0.17898 | 0.21416 | 0.24984 | 0.28481 | 0.31836 | 0.35041 | 0.38089
SP PM | S5 | Helensburgh | HELE | 0 | 0.002318 | 0.0038153 | 0.0066023 | 0.01007 | 0.014577 | 0.020434 | 0.028078 | 0.03876 | 0.052124 | 0.069639 | 0.092597 | 0.12221 | 0.15985 | 0.20707 | 0.26461 | 0.33193 | 0.40713 | 0.48705 | 0.56813 | 0.64757 | 0.7238 | 0.7966 | 0.86583
SP PM | S6 | Hunterston Farm | HUER | 0 | 0.0058876 | 0.0095758 | 0.016581 | 0.025323 | 0.036738 | 0.051648 | 0.071153 | 0.097835 | 0.13203 | 0.1769 | 0.23569 | 0.31158 | 0.40813 | 0.52929 | 0.67699 | 0.84979 | 1.0429 | 1.248 | 1.4562 | 1.6602 | 1.856 | 2.043 | 2.2208
SP PM | S5 | Inverkeithing | INKE | 0 | 0.0085759 | 0.01399 | 0.024221 | 0.036978 | 0.053618 | 0.075322 | 0.1037 | 0.14273 | 0.19245 | 0.25766 | 0.34313 | 0.45342 | 0.5937 | 0.76974 | 0.98431 | 1.2353 | 1.5158 | 1.8139 | 2.1163 | 2.4126 | 2.697 | 2.9686 | 3.2269
SP PM | S6 | Johnstone | JOHN | 0 | 0.0057493 | 0.00939 | 0.016256 | 0.024815 | 0.035973 | 0.05052 | 0.069537 | 0.095745 | 0.12905 | 0.17274 | 0.22999 | 0.30386 | 0.39782 | 0.51572 | 0.65942 | 0.82754 | 1.0154 | 1.215 | 1.4175 | 1.616 | 1.8064 | 1.9883 | 2.1613
SP PM | S6 | Kaimes | KAIM | 0 | 0.016084 | 0.026178 | 0.045327 | 0.069218 | 0.10041 | 0.14113 | 0.1944 | 0.26736 | 0.36074 | 0.48325 | 0.64379 | 0.851 | 1.1146 | 1.4454 | 1.8486 | 2.3204 | 2.8475 | 3.4076 | 3.976 | 4.5329 | 5.0674 | 5.5779 | 6.0634
SP PM | S6 | Kendoon | KEOO | 0 | 0.0018303 | 0.0029672 | 0.0051388 | 0.0078506 | 0.011397 | 0.016034 | 0.022106 | 0.030362 | 0.041014 | 0.054994 | 0.073312 | 0.096961 | 0.12705 | 0.16482 | 0.21087 | 0.26474 | 0.32493 | 0.3889 | 0.4538 | 0.5174 | 0.57845 | 0.63676 | 0.6922
SP PM | S5 | Killermont | KIER | 0 | 0.010665 | 0.017436 | 0.030183 | 0.04607 | 0.066774 | 0.093754 | 0.12902 | 0.1777 | 0.23945 | 0.32042 | 0.42655 | 0.56347 | 0.73762 | 0.95614 | 1.2225 | 1.5341 | 1.8822 | 2.2521 | 2.6275 | 2.9952 | 3.3482 | 3.6853 | 4.0058
SP PM | S5 | Kilbowie 11 | G_EXTRA_6 | 0 | 0.0008595 | 0.001402 | 0.0024273 | 0.0037057 | 0.0053734 | 0.0075487 | 0.010393 | 0.014304 | 0.019287 | 0.025824 | 0.03439 | 0.045445 | 0.059506 | 0.07715 | 0.098658 | 0.12382 | 0.15193 | 0.18181 | 0.21212 | 0.24182 | 0.27033 | 0.29755 | 0.32344
SP PM | S5 | Kilbowie 33 | G_EXTRA_7 | 0 | 0.0042952 | 0.0070062 | 0.01213 | 0.018519 | 0.026853 | 0.037723 | 0.051938 | 0.071482 | 0.096386 | 0.12905 | 0.17186 | 0.2271 | 0.29737 | 0.38555 | 0.49303 | 0.61877 | 0.75926 | 0.90855 | 1.06 | 1.2085 | 1.3509 | 1.487 | 1.6163
SP PM | S6 | Kilmarnock South | KILS | 0 | 0.0025954 | 0.0042488 | 0.0073546 | 0.011224 | 0.016264 | 0.022828 | 0.031405 | 0.043275 | 0.058289 | 0.077976 | 0.10378 | 0.13707 | 0.1794 | 0.23252 | 0.29726 | 0.373 | 0.45761 | 0.54753 | 0.63876 | 0.72815 | 0.81394 | 0.89587 | 0.97378
SP PM | S6 | Kilmarnock Town | KILT | 0 | 0.014438 | 0.023523 | 0.040729 | 0.062189 | 0.090195 | 0.12675 | 0.17455 | 0.24014 | 0.32391 | 0.43381 | 0.57782 | 0.76369 | 1.0001 | 1.2968 | 1.6585 | 2.0816 | 2.5544 | 3.0568 | 3.5665 | 4.066 | 4.5454 | 5.0032 | 5.4386
SP PM | S6 | Kilwinning | KILW | 0 | 0.0046945 | 0.0076094 | 0.013179 | 0.020134 | 0.029228 | 0.041124 | 0.056698 | 0.077871 | 0.1052 | 0.14106 | 0.18805 | 0.24871 | 0.3259 | 0.42279 | 0.54091 | 0.6791 | 0.83351 | 0.99761 | 1.1641 | 1.3273 | 1.4839 | 1.6335 | 1.7757
SP PM | S5 | Leven | LEVE | 0 | 0.015485 | 0.025186 | 0.043611 | 0.066602 | 0.096626 | 0.13584 | 0.18714 | 0.25732 | 0.34725 | 0.46525 | 0.61988 | 0.81946 | 1.0734 | 1.392 | 1.7805 | 2.2349 | 2.7427 | 3.2823 | 3.8298 | 4.3662 | 4.8811 | 5.373 | 5.8406
SP PM | S6 | Livingston East | LING | 0 | 0.012145 | 0.019666 | 0.034061 | 0.052042 | 0.075566 | 0.10635 | 0.14665 | 0.20135 | 0.27209 | 0.36494 | 0.48659 | 0.64367 | 0.84354 | 1.0944 | 1.4003 | 1.7581 | 2.158 | 2.5829 | 3.0141 | 3.4366 | 3.8421 | 4.2295 | 4.5979
SP PM | S6 | Linnmill | LINM | 0 | 0.00033373 | 0.00054559 | 0.00094448 | 0.0014416 | 0.0020895 | 0.0029338 | 0.0040372 | 0.0055606 | 0.0074929 | 0.010027 | 0.013348 | 0.017633 | 0.023083 | 0.029921 | 0.038256 | 0.048007 | 0.0589 | 0.070477 | 0.082223 | 0.093732 | 0.10478 | 0.11533 | 0.12536
SP PM | S6 | Maybole | MAYB | 0 | 0.0042946 | 0.0069798 | 0.012086 | 0.01846 | 0.026785 | 0.037662 | 0.051894 | 0.071336 | 0.096292 | 0.12904 | 0.17195 | 0.22733 | 0.2978 | 0.38623 | 0.49404 | 0.62017 | 0.76109 | 0.91085 | 1.0628 | 1.2117 | 1.3546 | 1.4911 | 1.6209
SP PM | S6 | Newarthill | NEAR | 0 | 0.014702 | 0.02393 | 0.041436 | 0.063274 | 0.091785 | 0.12901 | 0.1777 | 0.2444 | 0.32975 | 0.44173 | 0.58846 | 0.77785 | 1.0188 | 1.3211 | 1.6897 | 2.1209 | 2.6027 | 3.1147 | 3.6341 | 4.1431 | 4.6317 | 5.0983 | 5.542
SP PM | S6 | Newton Stewart | NETS | 0 | 0.0011815 | 0.0019154 | 0.0033172 | 0.0050677 | 0.0073567 | 0.01035 | 0.01427 | 0.019599 | 0.026476 | 0.0355 | 0.047324 | 0.062591 | 0.082015 | 0.1064 | 0.13612 | 0.17089 | 0.20975 | 0.25104 | 0.29294 | 0.33399 | 0.3734 | 0.41104 | 0.44683
SP PM | S6 | Paisley | PAIS | 0 | 0.0064644 | 0.010489 | 0.018166 | 0.027749 | 0.040276 | 0.056653 | 0.078089 | 0.10729 | 0.14489 | 0.19423 | 0.25889 | 0.34236 | 0.44856 | 0.58186 | 0.74435 | 0.93447 | 1.1469 | 1.3726 | 1.6017 | 1.8261 | 2.0416 | 2.2473 | 2.443
SP PM | S5 | Partick | PART | 0 | 0.0066454 | 0.010849 | 0.018782 | 0.028673 | 0.041569 | 0.058385 | 0.080369 | 0.11064 | 0.14915 | 0.19966 | 0.26585 | 0.35126 | 0.4599 | 0.59622 | 0.76238 | 0.95677 | 1.1739 | 1.4048 | 1.6389 | 1.8684 | 2.0886 | 2.2989 | 2.4989
SP PM | S6 | Portobello | POOB | 0 | 0.013529 | 0.022005 | 0.038103 | 0.05819 | 0.084422 | 0.11868 | 0.16351 | 0.22482 | 0.3034 | 0.40651 | 0.54161 | 0.716 | 0.93785 | 1.2163 | 1.5557 | 1.9528 | 2.3964 | 2.8679 | 3.3463 | 3.815 | 4.265 | 4.6947 | 5.1033
SP PM | S5 | Port Dundas | PORD | 0 | 0.0064571 | 0.010478 | 0.018145 | 0.027718 | 0.040231 | 0.05659 | 0.078001 | 0.10717 | 0.14473 | 0.19401 | 0.2586 | 0.34197 | 0.44805 | 0.58119 | 0.7435 | 0.9334 | 1.1456 | 1.3711 | 1.5999 | 1.824 | 2.0392 | 2.2448 | 2.4402
SP PM | S6 | Ravenscraig | RAVE | 0 | 0.0052741 | 0.0086207 | 0.014923 | 0.022779 | 0.033017 | 0.04636 | 0.063799 | 0.087868 | 0.11841 | 0.15846 | 0.21095 | 0.27867 | 0.36481 | 0.4729 | 0.60463 | 0.75875 | 0.93094 | 1.1139 | 1.2996 | 1.4815 | 1.6561 | 1.8228 | 1.9814
SP PM | S5 | Redhouse | REDH | 0 | 0.0056232 | 0.0091156 | 0.015787 | 0.024119 | 0.035013 | 0.049262 | 0.067915 | 0.09328 | 0.12601 | 0.16896 | 0.22524 | 0.29791 | 0.39036 | 0.50641 | 0.64788 | 0.8134 | 0.99834 | 1.1949 | 1.3943 | 1.5897 | 1.7773 | 1.9565 | 2.1268
SP PM | S6 | Saltcoats A | G_EXTRA_8 | 0 | 0.00036849 | 0.00060052 | 0.0010397 | 0.0015875 | 0.0023024 | 0.0032351 | 0.004455 | 0.0061296 | 0.0082673 | 0.011072 | 0.014746 | 0.019489 | 0.025522 | 0.033092 | 0.042321 | 0.053117 | 0.065179 | 0.077998 | 0.091005 | 0.10375 | 0.11598 | 0.12766 | 0.13877
SP PM | S6 | Saltcoats B | G_EXTRA_9 | 0 | 0.00021755 | 0.00035453 | 0.00061383 | 0.00093723 | 0.0013592 | 0.0019099 | 0.0026301 | 0.0036187 | 0.0048808 | 0.0065363 | 0.0087058 | 0.011506 | 0.015067 | 0.019537 | 0.024985 | 0.031359 | 0.03848 | 0.046048 | 0.053726 | 0.06125 | 0.068471 | 0.075368 | 0.081926
SP PM | S6 | St Andrews Cross | SANX | 0 | 0.0062727 | 0.010151 | 0.017581 | 0.026865 | 0.039012 | 0.054912 | 0.075734 | 0.10396 | 0.14051 | 0.18848 | 0.25134 | 0.3325 | 0.43578 | 0.56541 | 0.72347 | 0.90839 | 1.115 | 1.3346 | 1.5574 | 1.7757 | 1.9853 | 2.1855 | 2.3758
SP PM | S6 | Shrubhill | SHRU | 0 | 0.013059 | 0.021171 | 0.036666 | 0.056016 | 0.081316 | 0.11441 | 0.15772 | 0.21664 | 0.29264 | 0.39239 | 0.52308 | 0.69182 | 0.90651 | 1.176 | 1.5045 | 1.8889 | 2.3183 | 2.7747 | 3.2378 | 3.6916 | 4.1272 | 4.5432 | 4.9388
SP PM | S6 | Sighthill | SIGH | 0 | 0.019251 | 0.03126 | 0.054135 | 0.082688 | 0.12 | 0.16876 | 0.23258 | 0.31963 | 0.43156 | 0.57843 | 0.77088 | 1.0193 | 1.3354 | 1.7321 | 2.2157 | 2.7815 | 3.4137 | 4.0856 | 4.7673 | 5.4352 | 6.0763 | 6.6887 | 7.271
SP PM | S6 | Spango Valley | SPAV | 0 | 0.0039977 | 0.0065107 | 0.011273 | 0.017214 | 0.024967 | 0.035088 | 0.048325 | 0.066477 | 0.089677 | 0.12011 | 0.16 | 0.21147 | 0.27696 | 0.35913 | 0.4593 | 0.5765 | 0.70743 | 0.84658 | 0.98777 | 1.1261 | 1.2589 | 1.3857 | 1.5063
SP PM | S6 | Strathaven | STHA | 0 | 0.0042532 | 0.006954 | 0.012038 | 0.018374 | 0.026631 | 0.037391 | 0.051453 | 0.07087 | 0.095494 | 0.12779 | 0.17011 | 0.22471 | 0.29416 | 0.3813 | 0.48751 | 0.61177 | 0.75059 | 0.89811 | 1.0478 | 1.1945 | 1.3352 | 1.4696 | 1.5975
SP PM | S5 | Stirling | STIR | 0 | 0.019553 | 0.031731 | 0.054951 | 0.083941 | 0.12183 | 0.17137 | 0.2362 | 0.32453 | 0.43826 | 0.58749 | 0.78304 | 1.0355 | 1.3567 | 1.7598 | 2.2512 | 2.8262 | 3.4686 | 4.1514 | 4.8441 | 5.5229 | 6.1744 | 6.7968 | 7.3885
SP PM | S5 | Strathleven | STLE | 0 | 0.013343 | 0.021697 | 0.037571 | 0.057379 | 0.083248 | 0.11704 | 0.16125 | 0.2217 | 0.29921 | 0.40091 | 0.53417 | 0.70618 | 0.92502 | 1.1997 | 1.5344 | 1.9261 | 2.3637 | 2.8288 | 3.3007 | 3.7631 | 4.2069 | 4.6308 | 5.0338
SP PM | S6 | Telford Road | TELR | 0 | 0.003563 | 0.0058445 | 0.010116 | 0.015434 | 0.022357 | 0.031364 | 0.043129 | 0.05947 | 0.080056 | 0.10704 | 0.14242 | 0.18805 | 0.24607 | 0.31886 | 0.40758 | 0.51137 | 0.62732 | 0.75054 | 0.87556 | 0.99805 | 1.1156 | 1.2279 | 1.3346
SP PM | S6 | Tongland | TONG | 0 | 0.0048402 | 0.0078468 | 0.01359 | 0.020761 | 0.030139 | 0.042404 | 0.058459 | 0.080294 | 0.10846 | 0.14543 | 0.19388 | 0.25642 | 0.336 | 0.43588 | 0.55764 | 0.70011 | 0.85929 | 1.0285 | 1.2001 | 1.3683 | 1.5297 | 1.6839 | 1.8306
SP PM | S5 | Westfield | WFIE | 0 | 8.7466e-06 | 1.4313e-05 | 2.4776e-05 | 3.7812e-05 | 5.4796e-05 | 7.6919e-05 | 0.00010583 | 0.00014581 | 0.00019642 | 0.00026279 | 0.00034976 | 0.00046199 | 0.0006047 | 0.00078377 | 0.001002 | 0.0012574 | 0.0015426 | 0.0018458 | 0.0021533 | 0.0024547 | 0.0027439 | 0.0030202 | 0.0032828
SP PM | S5 | West George Street | WGEO | 0 | 0.012135 | 0.019456 | 0.033716 | 0.051571 | 0.075018 | 0.10583 | 0.14626 | 0.20015 | 0.27125 | 0.36465 | 0.48701 | 0.6451 | 0.84636 | 1.0991 | 1.4072 | 1.7678 | 2.1708 | 2.599 | 3.0336 | 3.4594 | 3.8682 | 4.2588 | 4.6301
SP PM | S6 | Whitehouse | WHHO | 0 | 0.0080577 | 0.013181 | 0.022816 | 0.034823 | 0.050468 | 0.07085 | 0.097486 | 0.1343 | 0.18093 | 0.24209 | 0.32224 | 0.42565 | 0.55717 | 0.72219 | 0.92332 | 1.1586 | 1.4215 | 1.7009 | 1.9843 | 2.262 | 2.5286 | 2.7831 | 3.0252
SP PM | S6 | Wishaw | WISH | 0 | 0.0069166 | 0.011305 | 0.019571 | 0.029872 | 0.043299 | 0.060797 | 0.083668 | 0.11523 | 0.15528 | 0.20781 | 0.27664 | 0.36546 | 0.47842 | 0.62017 | 0.79293 | 0.99505 | 1.2209 | 1.4608 | 1.7043 | 1.9429 | 2.1718 | 2.3905 | 2.5984
SP PM | S6 | Ayr | AYRR | 0 | 0.0069961 | 0.011374 | 0.019696 | 0.030081 | 0.043644 | 0.061362 | 0.084543 | 0.11623 | 0.15688 | 0.21021 | 0.28009 | 0.37029 | 0.48505 | 0.62907 | 0.80463 | 1.01 | 1.2395 | 1.4834 | 1.7309 | 1.9733 | 2.2061 | 2.4284 | 2.6398
SP PM | S5 | Dunoon | DUNO_P | 0 | 0.00024134 | 0.00039631 | 0.00068589 | 0.0010464 | 0.0015154 | 0.0021255 | 0.002922 | 0.0040306 | 0.0054241 | 0.0072507 | 0.0096449 | 0.012733 | 0.01666 | 0.021586 | 0.02759 | 0.034613 | 0.04246 | 0.050798 | 0.059258 | 0.067547 | 0.075501 | 0.083098 | 0.090321
SP PM | S5 | Railtrack Bathgate | T_BAGTD-1 | 0 | 0 | 0 | 0 | 0 | 0 | 0 | 0 | 0 | 0 | 0 | 0 | 0 | 0 | 0 | 0 | 0 | 0 | 0 | 0 | 0 | 0 | 0 | 0
SP PM | S6 | Chapelcross Directs | T_CHAPD-1 | 0 | 0 | 0 | 0 | 0 | 0 | 0 | 0 | 0 | 0 | 0 | 0 | 0 | 0 | 0 | 0 | 0 | 0 | 0 | 0 | 0 | 0 | 0 | 0
SP PM | S5 | Railtrack - Dalreoch | T_DALRD-1 | 0 | 0 | 0 | 0 | 0 | 0 | 0 | 0 | 0 | 0 | 0 | 0 | 0 | 0 | 0 | 0 | 0 | 0 | 0 | 0 | 0 | 0 | 0 | 0
SP PM | S6 | Railtrack - Ecclefechan | T_ECCFD-1 | 0 | 0 | 0 | 0 | 0 | 0 | 0 | 0 | 0 | 0 | 0 | 0 | 0 | 0 | 0 | 0 | 0 | 0 | 0 | 0 | 0 | 0 | 0 | 0
SP PM | S6 | Railtrack - Eglington Street | T_EGLSD-1 | 0 | 0 | 0 | 0 | 0 | 0 | 0 | 0 | 0 | 0 | 0 | 0 | 0 | 0 | 0 | 0 | 0 | 0 | 0 | 0 | 0 | 0 | 0 | 0
SP PM | S6 | Railtrack - Elvanfoot | T_ELVAD-1 | 0 | 0 | 0 | 0 | 0 | 0 | 0 | 0 | 0 | 0 | 0 | 0 | 0 | 0 | 0 | 0 | 0 | 0 | 0 | 0 | 0 | 0 | 0 | 0
SP PM | S6 | Railtrack - Gowkthrapple | T_GOWKD-1 | 0 | 0 | 0 | 0 | 0 | 0 | 0 | 0 | 0 | 0 | 0 | 0 | 0 | 0 | 0 | 0 | 0 | 0 | 0 | 0 | 0 | 0 | 0 | 0
SP PM | S6 | Grangemouth 1 | T_BPGRD-1 | 0 | 0 | 0 | 0 | 0 | 0 | 0 | 0 | 0 | 0 | 0 | 0 | 0 | 0 | 0 | 0 | 0 | 0 | 0 | 0 | 0 | 0 | 0 | 0
SP PM | S6 | Railtrack - Innerwick | T_INWID-1 | 0 | 0 | 0 | 0 | 0 | 0 | 0 | 0 | 0 | 0 | 0 | 0 | 0 | 0 | 0 | 0 | 0 | 0 | 0 | 0 | 0 | 0 | 0 | 0
SP PM | S6 | Railtrack - Marshall Meadows | T_MARMD-1 | 0 | 0 | 0 | 0 | 0 | 0 | 0 | 0 | 0 | 0 | 0 | 0 | 0 | 0 | 0 | 0 | 0 | 0 | 0 | 0 | 0 | 0 | 0 | 0
SP PM | S6 | Caledonian Paper | T_MEADD-1 | 0 | 0 | 0 | 0 | 0 | 0 | 0 | 0 | 0 | 0 | 0 | 0 | 0 | 0 | 0 | 0 | 0 | 0 | 0 | 0 | 0 | 0 | 0 | 0
SP PM | S5 | HMNB Whistlefield | T_WHISTLD-1 | 0 | 0 | 0 | 0 | 0 | 0 | 0 | 0 | 0 | 0 | 0 | 0 | 0 | 0 | 0 | 0 | 0 | 0 | 0 | 0 | 0 | 0 | 0 | 0
SP PM | S5 | Exxon Mossmoran | T_EXMOSSD-1 | 0 | 0 | 0 | 0 | 0 | 0 | 0 | 0 | 0 | 0 | 0 | 0 | 0 | 0 | 0 | 0 | 0 | 0 | 0 | 0 | 0 | 0 | 0 | 0
SP PM | S5 | Exxon Chemicals (Mossmorran) | T_MOSED-1 | 0 | 0 | 0 | 0 | 0 | 0 | 0 | 0 | 0 | 0 | 0 | 0 | 0 | 0 | 0 | 0 | 0 | 0 | 0 | 0 | 0 | 0 | 0 | 0
SP PM | S6 | Railtrack - Parkhead | T_PARHD-1 | 0 | 0 | 0 | 0 | 0 | 0 | 0 | 0 | 0 | 0 | 0 | 0 | 0 | 0 | 0 | 0 | 0 | 0 | 0 | 0 | 0 | 0 | 0 | 0
SP PM | S6 | Railtrack - Port Glasgow | T_PORGD-1 | 0 | 0 | 0 | 0 | 0 | 0 | 0 | 0 | 0 | 0 | 0 | 0 | 0 | 0 | 0 | 0 | 0 | 0 | 0 | 0 | 0 | 0 | 0 | 0
SP PM | S6 | Railtrack - Portobello | T_POOBD-1 | 0 | 0 | 0 | 0 | 0 | 0 | 0 | 0 | 0 | 0 | 0 | 0 | 0 | 0 | 0 | 0 | 0 | 0 | 0 | 0 | 0 | 0 | 0 | 0
SP PM | S6 | Corus Dalzell | T_RAVED-1 | 0 | 0 | 0 | 0 | 0 | 0 | 0 | 0 | 0 | 0 | 0 | 0 | 0 | 0 | 0 | 0 | 0 | 0 | 0 | 0 | 0 | 0 | 0 | 0
SP PM | S6 | Railtrack - Saltcoats | T_SACOD-1 | 0 | 0 | 0 | 0 | 0 | 0 | 0 | 0 | 0 | 0 | 0 | 0 | 0 | 0 | 0 | 0 | 0 | 0 | 0 | 0 | 0 | 0 | 0 | 0
SP PM | S5 | Bonnybridge (Network Rail) | T_GNHLD-1 | 0 | 0 | 0 | 0 | 0 | 0 | 0 | 0 | 0 | 0 | 0 | 0 | 0 | 0 | 0 | 0 | 0 | 0 | 0 | 0 | 0 | 0 | 0 | 0
CE AM | S5 | Bathgate | BAGA | 0 | -1.3051e-05 | 1.5081e-05 | 4.1631e-05 | 7.1579e-05 | 0.00010475 | 0.00013112 | 0.0001559 | 0.00018016 | 0.00020399 | 0.00022744 | 0.00026426 | 0.00029909 | 0.00033055 | 0.00035777 | 0.00038231 | 0.00040889 | 0.0004333 | 0.00045572 | 0.00047654 | 0.00049582 | 0.00049771 | 0.00049909 | 0.00049996
CE AM | S5 | Bainsford | BAIN | 0 | -1.743e-05 | 1.9821e-05 | 5.5453e-05 | 9.5105e-05 | 0.00013832 | 0.0001719 | 0.00020296 | 0.00023295 | 0.00026199 | 0.00029019 | 0.00033532 | 0.00037895 | 0.00042119 | 0.00046215 | 0.00050218 | 0.00054624 | 0.00058904 | 0.00063067 | 0.00067117 | 0.00071061 | 0.00072643 | 0.00074208 | 0.00075756
CE AM | S6 | Berwick | BERW | 0 | -4.3548e-05 | 4.9522e-05 | 0.00013855 | 0.00023762 | 0.0003456 | 0.00042949 | 0.0005071 | 0.00058202 | 0.00065457 | 0.00072503 | 0.0008378 | 0.00094681 | 0.0010523 | 0.0011547 | 0.0012547 | 0.0013648 | 0.0014717 | 0.0015757 | 0.0016769 | 0.0017754 | 0.001815 | 0.0018541 | 0.0018927
CE AM | S5 | Bonnybridge | BONN | 0 | -3.1238e-05 | 3.5523e-05 | 9.9384e-05 | 0.00017045 | 0.00024791 | 0.00030808 | 0.00036375 | 0.0004175 | 0.00046954 | 0.00052008 | 0.00060097 | 0.00067917 | 0.00075487 | 0.00082828 | 0.00090002 | 0.00097898 | 0.0010557 | 0.0011303 | 0.0012029 | 0.0012736 | 0.0013019 | 0.00133 | 0.0013577
CE AM | S6 | Braehead Park | BRAP | 0 | -2.2775e-05 | 2.5899e-05 | 7.2457e-05 | 0.00012427 | 0.00018074 | 0.00022461 | 0.0002652 | 0.00030439 | 0.00034233 | 0.00037918 | 0.00043815 | 0.00049516 | 0.00055035 | 0.00060387 | 0.00065618 | 0.00071375 | 0.00076967 | 0.00082406 | 0.00087698 | 0.00092852 | 0.00094919 | 0.00096964 | 0.00098987
CE AM | S6 | Broxburn | BROX | 0 | -2.517e-05 | 2.8622e-05 | 8.0077e-05 | 0.00013734 | 0.00019975 | 0.00024823 | 0.00029309 | 0.00033639 | 0.00037833 | 0.00041905 | 0.00048423 | 0.00054723 | 0.00060823 | 0.00066737 | 0.00072518 | 0.0007888 | 0.00085061 | 0.00091072 | 0.0009692 | 0.0010262 | 0.001049 | 0.0010716 | 0.001094
CE AM | S6 | Carsfad | CAFA | 0 | -1.8269e-06 | 2.0775e-06 | 5.8122e-06 | 9.9683e-06 | 1.4498e-05 | 1.8017e-05 | 2.1273e-05 | 2.4416e-05 | 2.746e-05 | 3.0416e-05 | 3.5146e-05 | 3.9719e-05 | 4.4147e-05 | 4.844e-05 | 5.2635e-05 | 5.7253e-05 | 6.174e-05 | 6.6102e-05 | 7.0347e-05 | 7.4481e-05 | 7.614e-05 | 7.778e-05 | 7.9402e-05
CE AM | S6 | Carntyne | CATY | 0 | -1.3686e-05 | 1.5563e-05 | 4.3541e-05 | 7.4675e-05 | 0.00010861 | 0.00013497 | 0.00015936 | 0.00018291 | 0.00020571 | 0.00022785 | 0.00026329 | 0.00029755 | 0.00033072 | 0.00036288 | 0.00039431 | 0.0004289 | 0.00046251 | 0.00049519 | 0.00052699 | 0.00055796 | 0.00057039 | 0.00058268 | 0.00059483
CE AM | S6 | Chapelcross | CHAP | 0 | -3.3715e-05 | 3.834e-05 | 0.00010727 | 0.00018397 | 0.00026757 | 0.00033251 | 0.0003926 | 0.00045061 | 0.00050678 | 0.00056133 | 0.00064863 | 0.00073303 | 0.00081474 | 0.00089396 | 0.0009714 | 0.0010566 | 0.0011394 | 0.0012199 | 0.0012983 | 0.0013746 | 0.0014052 | 0.0014354 | 0.0014654
CE AM | S6 | Charlotte Street | CHAS | 0 | -2.345e-05 | 2.6667e-05 | 7.4607e-05 | 0.00012796 | 0.0001861 | 0.00023128 | 0.00027307 | 0.00031342 | 0.00035248 | 0.00039043 | 0.00045115 | 0.00050985 | 0.00056668 | 0.00062179 | 0.00067565 | 0.00073492 | 0.00079251 | 0.00084851 | 0.000903 | 0.00095607 | 0.00097736 | 0.00099841 | 0.0010192
CE AM | S6 | Clyde’s Mill | CLYM | 0 | -3.3829e-05 | 3.8469e-05 | 0.00010763 | 0.00018459 | 0.00026847 | 0.00033363 | 0.00039392 | 0.00045212 | 0.00050848 | 0.00056322 | 0.00065082 | 0.0007355 | 0.00081748 | 0.00089697 | 0.00097466 | 0.0010602 | 0.0011432 | 0.001224 | 0.0013026 | 0.0013792 | 0.0014099 | 0.0014403 | 0.0014703
CE AM | S6 | Coatbridge | COAT | 0 | -3.5925e-05 | 4.0853e-05 | 0.0001143 | 0.00019602 | 0.0002851 | 0.00035431 | 0.00041833 | 0.00048014 | 0.00053999 | 0.00059812 | 0.00069115 | 0.00078107 | 0.00086814 | 0.00095255 | 0.0010351 | 0.0011259 | 0.0012141 | 0.0012999 | 0.0013834 | 0.0014647 | 0.0014973 | 0.0015295 | 0.0015614
CE AM | S6 | Cockenzie | COCK | 0 | -3.1713e-05 | 3.6063e-05 | 0.00010089 | 0.00017304 | 0.00025168 | 0.00031277 | 0.00036928 | 0.00042385 | 0.00047668 | 0.00052799 | 0.00061011 | 0.0006895 | 0.00076635 | 0.00084087 | 0.00091371 | 0.00099387 | 0.0010717 | 0.0011475 | 0.0012212 | 0.0012929 | 0.0013217 | 0.0013502 | 0.0013784
CE AM | S6 | Coylton | COYL | 0 | -3.5834e-05 | 4.0749e-05 | 0.00011401 | 0.00019553 | 0.00028438 | 0.00035341 | 0.00041727 | 0.00047893 | 0.00053862 | 0.0005966 | 0.0006894 | 0.00077909 | 0.00086594 | 0.00095014 | 0.0010324 | 0.001123 | 0.001211 | 0.0012966 | 0.0013799 | 0.0014609 | 0.0014935 | 0.0015257 | 0.0015575
CE AM | S6 | Crookston A | G_EXTRA_10 | 0 | -2.6772e-05 | 3.0444e-05 | 8.5175e-05 | 0.00014608 | 0.00021246 | 0.00026404 | 0.00031175 | 0.00035781 | 0.00040241 | 0.00044573 | 0.00051505 | 0.00058207 | 0.00064695 | 0.00070986 | 0.00077135 | 0.00083902 | 0.00090476 | 0.0009687 | 0.0010309 | 0.0010915 | 0.0011158 | 0.0011398 | 0.0011636
CE AM | S6 | Crookston B | G_EXTRA_11 | 0 | -1.7621e-05 | 2.0363e-05 | 5.6211e-05 | 9.6648e-05 | 0.00014144 | 0.00017704 | 0.0002105 | 0.00024325 | 0.00027544 | 0.0003071 | 0.00035682 | 0.00040384 | 0.00044631 | 0.00048307 | 0.00051621 | 0.00055209 | 0.00058506 | 0.00061532 | 0.00064344 | 0.00066947 | 0.00067203 | 0.00067389 | 0.00067506
CE AM | S5 | Cumbernauld | CUMB | 0 | -3.1655e-05 | 3.5998e-05 | 0.00010071 | 0.00017273 | 0.00025122 | 0.0003122 | 0.00036861 | 0.00042308 | 0.00047582 | 0.00052703 | 0.00060901 | 0.00068825 | 0.00076496 | 0.00083935 | 0.00091205 | 0.00099207 | 0.0010698 | 0.0011454 | 0.001219 | 0.0012906 | 0.0013193 | 0.0013478 | 0.0013759
CE AM | S5 | Cupar | CUPA | 0 | -2.8455e-05 | 3.2358e-05 | 9.0529e-05 | 0.00015526 | 0.00022582 | 0.00028063 | 0.00033134 | 0.0003803 | 0.00042771 | 0.00047375 | 0.00054743 | 0.00061866 | 0.00068762 | 0.00075448 | 0.00081983 | 0.00089176 | 0.00096164 | 0.0010296 | 0.0010957 | 0.0011601 | 0.0011859 | 0.0012115 | 0.0012367
CE AM | S6 | Currie | CURR | 0 | -8.824e-06 | 1.0034e-05 | 2.8074e-05 | 4.8148e-05 | 7.0028e-05 | 8.7026e-05 | 0.00010275 | 0.00011793 | 0.00013263 | 0.00014691 | 0.00016976 | 0.00019185 | 0.00021323 | 0.00023397 | 0.00025424 | 0.00027654 | 0.00029821 | 0.00031928 | 0.00033979 | 0.00035975 | 0.00036776 | 0.00037569 | 0.00038352
CE AM | S6 | Dalmarnock | DALM3 | 0 | -4.1413e-05 | 4.7094e-05 | 0.00013176 | 0.00022597 | 0.00032866 | 0.00040843 | 0.00048224 | 0.00055349 | 0.00062249 | 0.00068949 | 0.00079673 | 0.0009004 | 0.0010008 | 0.0010981 | 0.0011932 | 0.0012979 | 0.0013996 | 0.0014985 | 0.0015947 | 0.0016884 | 0.001726 | 0.0017632 | 0.0018
CE AM | S6 | Devol Moor | DEVM | 0 | -3.586e-05 | 4.078e-05 | 0.00011409 | 0.00019567 | 0.00028459 | 0.00035367 | 0.00041758 | 0.00047928 | 0.00053902 | 0.00059704 | 0.0006899 | 0.00077967 | 0.00086658 | 0.00095084 | 0.0010332 | 0.0011239 | 0.0012119 | 0.0012975 | 0.0013809 | 0.001462 | 0.0014946 | 0.0015268 | 0.0015586
CE AM | S5 | Devonside | DEVO | 0 | -2.3198e-05 | 2.6807e-05 | 7.4001e-05 | 0.00012724 | 0.0001862 | 0.00023307 | 0.00027712 | 0.00032024 | 0.00036261 | 0.00040429 | 0.00046974 | 0.00053165 | 0.00058756 | 0.00063595 | 0.00067958 | 0.00072682 | 0.00077022 | 0.00081006 | 0.00084708 | 0.00088135 | 0.00088471 | 0.00088717 | 0.0008887
CE AM | S6 | Dewar Place | DEWP | 0 | -1.6238e-05 | 1.8466e-05 | 5.1662e-05 | 8.8604e-05 | 0.00012887 | 0.00016015 | 0.00018909 | 0.00021703 | 0.00024408 | 0.00027035 | 0.0003124 | 0.00035305 | 0.0003924 | 0.00043056 | 0.00046785 | 0.0005089 | 0.00054878 | 0.00058755 | 0.00062529 | 0.00066203 | 0.00067678 | 0.00069136 | 0.00070577
CE AM | S5 | Drumcross | DRCR | 0 | -2.2529e-05 | 2.562e-05 | 7.1677e-05 | 0.00012293 | 0.0001788 | 0.00022219 | 0.00026234 | 0.00030111 | 0.00033864 | 0.00037509 | 0.00043343 | 0.00048983 | 0.00054443 | 0.00059737 | 0.00064911 | 0.00070606 | 0.00076138 | 0.00081519 | 0.00086754 | 0.00091852 | 0.00093897 | 0.0009592 | 0.00097921
CE AM | S5 | Drumchapel | DRUM | 0 | -5.066e-05 | 5.7609e-05 | 0.00016118 | 0.00027643 | 0.00040204 | 0.00049963 | 0.00058992 | 0.00067708 | 0.00076148 | 0.00084344 | 0.00097463 | 0.0011014 | 0.0012242 | 0.0013433 | 0.0014596 | 0.0015877 | 0.0017121 | 0.0018331 | 0.0019508 | 0.0020654 | 0.0021114 | 0.0021569 | 0.0022019
CE AM | S6 | Dumfries 11 | G_EXTRA_1 | 0 | -8.5642e-06 | 9.739e-06 | 2.7247e-05 | 4.673e-05 | 6.7966e-05 | 8.4464e-05 | 9.9726e-05 | 0.00011446 | 0.00012873 | 0.00014259 | 0.00016476 | 0.0001862 | 0.00020696 | 0.00022708 | 0.00024675 | 0.0002684 | 0.00028943 | 0.00030988 | 0.00032978 | 0.00034916 | 0.00035694 | 0.00036463 | 0.00037223
CE AM | S6 | Dumfries 33 | G_EXTRA_2 | 0 | -2.2264e-05 | 2.5318e-05 | 7.0833e-05 | 0.00012148 | 0.00017669 | 0.00021958 | 0.00025925 | 0.00029756 | 0.00033465 | 0.00037067 | 0.00042833 | 0.00048406 | 0.00053801 | 0.00059033 | 0.00064146 | 0.00069774 | 0.00075242 | 0.00080558 | 0.00085732 | 0.0009077 | 0.00092791 | 0.0009479 | 0.00096767
CE AM | S6 | Dumfries ICI | G_EXTRA_3 | 0 | -1.4238e-05 | 1.6191e-05 | 4.5297e-05 | 7.7686e-05 | 0.00011299 | 0.00014042 | 0.00016579 | 0.00019029 | 0.00021401 | 0.00023704 | 0.00027391 | 0.00030955 | 0.00034405 | 0.00037751 | 0.00041021 | 0.0004462 | 0.00048116 | 0.00051516 | 0.00054824 | 0.00058046 | 0.00059339 | 0.00060617 | 0.00061881
CE AM | S6 | Dunbar | DUNB | 0 | -3.8385e-05 | 4.3651e-05 | 0.00012212 | 0.00020945 | 0.00030463 | 0.00037857 | 0.00044698 | 0.00051302 | 0.00057697 | 0.00063908 | 0.00073848 | 0.00083456 | 0.00092759 | 0.0010178 | 0.0011059 | 0.001203 | 0.0012972 | 0.0013889 | 0.0014781 | 0.001565 | 0.0015998 | 0.0016343 | 0.0016684
CE AM | S5 | Dunfermline | DUNF | 0 | -2.2944e-05 | 2.6091e-05 | 7.2995e-05 | 0.00012519 | 0.00018208 | 0.00022628 | 0.00026717 | 0.00030664 | 0.00034487 | 0.00038199 | 0.0004414 | 0.00049884 | 0.00055444 | 0.00060835 | 0.00066105 | 0.00071904 | 0.00077539 | 0.00083018 | 0.00088349 | 0.00093541 | 0.00095624 | 0.00097684 | 0.00099721
CE AM | S6 | Earlston | EAST | 0 | -3.8137e-06 | 4.3368e-06 | 1.2133e-05 | 2.0809e-05 | 3.0266e-05 | 3.7612e-05 | 4.4409e-05 | 5.097e-05 | 5.7324e-05 | 6.3494e-05 | 7.337e-05 | 8.2917e-05 | 9.2159e-05 | 0.00010112 | 0.00010988 | 0.00011952 | 0.00012888 | 0.00013799 | 0.00014685 | 0.00015548 | 0.00015895 | 0.00016237 | 0.00016576
CE AM | S6 | Eccles | ECCL | 0 | -1.1166e-06 | 1.2903e-06 | 3.562e-06 | 6.1244e-06 | 8.9626e-06 | 1.1219e-05 | 1.3339e-05 | 1.5414e-05 | 1.7454e-05 | 1.946e-05 | 2.2611e-05 | 2.5591e-05 | 2.8282e-05 | 3.0611e-05 | 3.2711e-05 | 3.4985e-05 | 3.7074e-05 | 3.8992e-05 | 4.0774e-05 | 4.2423e-05 | 4.2585e-05 | 4.2703e-05 | 4.2777e-05
CE AM | S6 | Easterhouse | EERH | 0 | -4.3552e-05 | 4.9526e-05 | 0.00013856 | 0.00023764 | 0.00034563 | 0.00042953 | 0.00050714 | 0.00058208 | 0.00065463 | 0.0007251 | 0.00083788 | 0.00094689 | 0.0010524 | 0.0011548 | 0.0012548 | 0.0013649 | 0.0014718 | 0.0015759 | 0.001677 | 0.0017756 | 0.0018151 | 0.0018542 | 0.0018929
CE AM | S6 | East Kilbride | EKIL | 0 | -4.4393e-05 | 5.0483e-05 | 0.00014124 | 0.00024223 | 0.00035231 | 0.00043783 | 0.00051694 | 0.00059332 | 0.00066728 | 0.00073911 | 0.00085407 | 0.00096519 | 0.0010728 | 0.0011771 | 0.0012791 | 0.0013913 | 0.0015003 | 0.0016063 | 0.0017095 | 0.0018099 | 0.0018502 | 0.0018901 | 0.0019295
CE AM | S6 | East Kilbride South | EKIS | 0 | -5.1843e-05 | 5.9909e-05 | 0.00016538 | 0.00028435 | 0.00041612 | 0.00052087 | 0.00061931 | 0.00071567 | 0.00081037 | 0.00090351 | 0.0010498 | 0.0011881 | 0.0013131 | 0.0014212 | 0.0015187 | 0.0016243 | 0.0017213 | 0.0018103 | 0.0018931 | 0.0019696 | 0.0019772 | 0.0019827 | 0.0019861
CE AM | S6 | Elderslie | ELDE | 0 | -2.1186e-05 | 2.4092e-05 | 6.7403e-05 | 0.0001156 | 0.00016813 | 0.00020894 | 0.0002467 | 0.00028315 | 0.00031845 | 0.00035273 | 0.00040759 | 0.00046062 | 0.00051196 | 0.00056175 | 0.0006104 | 0.00066396 | 0.00071598 | 0.00076658 | 0.0008158 | 0.00086375 | 0.00088298 | 0.000902 | 0.00092082
CE AM | S6 | Erskine | ERSK | 0 | -2.4646e-05 | 2.8027e-05 | 7.8411e-05 | 0.00013448 | 0.00019559 | 0.00024307 | 0.00028699 | 0.00032939 | 0.00037045 | 0.00041033 | 0.00047415 | 0.00053584 | 0.00059557 | 0.00065349 | 0.00071009 | 0.00077239 | 0.00083291 | 0.00089177 | 0.00094904 | 0.0010048 | 0.0010272 | 0.0010493 | 0.0010712
CE AM | S5 | Finnieston | FINN | 0 | -2.233e-05 | 2.5394e-05 | 7.1044e-05 | 0.00012185 | 0.00017722 | 0.00022023 | 0.00026003 | 0.00029845 | 0.00033565 | 0.00037178 | 0.00042961 | 0.0004855 | 0.00053962 | 0.00059209 | 0.00064338 | 0.00069983 | 0.00075466 | 0.00080799 | 0.00085988 | 0.00091041 | 0.00093068 | 0.00095073 | 0.00097056
CE AM | S6 | Galashiels | GALA | 0 | -5.0995e-06 | 5.799e-06 | 1.6224e-05 | 2.7825e-05 | 4.047e-05 | 5.0293e-05 | 5.9382e-05 | 6.8156e-05 | 7.6651e-05 | 8.4902e-05 | 9.8108e-05 | 0.00011087 | 0.00012323 | 0.00013521 | 0.00014693 | 0.00015982 | 0.00017234 | 0.00018452 | 0.00019637 | 0.00020791 | 0.00021254 | 0.00021712 | 0.00022164
CE AM | S6 | Giffnock | GIFF | 0 | -3.0642e-05 | 3.4845e-05 | 9.7487e-05 | 0.0001672 | 0.00024318 | 0.0003022 | 0.00035681 | 0.00040953 | 0.00046058 | 0.00051015 | 0.0005895 | 0.0006662 | 0.00074046 | 0.00081247 | 0.00088284 | 0.0009603 | 0.0010355 | 0.0011087 | 0.0011799 | 0.0012493 | 0.0012771 | 0.0013046 | 0.0013318
CE AM | S6 | Glenlee | GLLE | 0 | -7.1384e-06 | 8.1176e-06 | 2.2711e-05 | 3.895e-05 | 5.6651e-05 | 7.0402e-05 | 8.3124e-05 | 9.5406e-05 | 0.0001073 | 0.00011885 | 0.00013733 | 0.0001552 | 0.0001725 | 0.00018928 | 0.00020567 | 0.00022371 | 0.00024124 | 0.00025829 | 0.00027488 | 0.00029103 | 0.00029751 | 0.00030392 | 0.00031026
CE AM | S6 | Glenluce | GLLU | 0 | -1.9499e-05 | 2.2173e-05 | 6.2035e-05 | 0.00010639 | 0.00015474 | 0.0001923 | 0.00022705 | 0.0002606 | 0.00029309 | 0.00032464 | 0.00037513 | 0.00042394 | 0.00047119 | 0.00051701 | 0.00056179 | 0.00061108 | 0.00065896 | 0.00070553 | 0.00075084 | 0.00079496 | 0.00081266 | 0.00083017 | 0.00084749
CE AM | S5 | Glenniston | GLNI | 0 | -9.2404e-06 | 1.0508e-05 | 2.9398e-05 | 5.042e-05 | 7.3332e-05 | 9.1132e-05 | 0.0001076 | 0.0001235 | 0.00013889 | 0.00015384 | 0.00017777 | 0.0002009 | 0.0002233 | 0.00024501 | 0.00026623 | 0.00028959 | 0.00031228 | 0.00033435 | 0.00035582 | 0.00037673 | 0.00038512 | 0.00039341 | 0.00040162
CE AM | S5 | Glenrothes | GLRO | 0 | -2.486e-05 | 2.8271e-05 | 7.9093e-05 | 0.00013565 | 0.00019729 | 0.00024518 | 0.00028949 | 0.00033226 | 0.00037368 | 0.0004139 | 0.00047828 | 0.00054051 | 0.00060076 | 0.00065918 | 0.00071627 | 0.00077911 | 0.00084016 | 0.00089953 | 0.0009573 | 0.0010136 | 0.0010361 | 0.0010584 | 0.0010805
CE AM | S6 | Gorgie | GORG | 0 | -3.8898e-05 | 4.4234e-05 | 0.00012375 | 0.00021225 | 0.0003087 | 0.00038363 | 0.00045295 | 0.00051988 | 0.00058468 | 0.00064762 | 0.00074835 | 0.00084572 | 0.00093999 | 0.0010314 | 0.0011207 | 0.0012191 | 0.0013146 | 0.0014075 | 0.0014979 | 0.0015859 | 0.0016212 | 0.0016561 | 0.0016907
CE AM | S6 | Govan | GOVA | 0 | -2.3714e-05 | 2.6967e-05 | 7.5445e-05 | 0.00012939 | 0.00018819 | 0.00023387 | 0.00027614 | 0.00031694 | 0.00035644 | 0.00039481 | 0.00045622 | 0.00051558 | 0.00057305 | 0.00062877 | 0.00068323 | 0.00074318 | 0.00080141 | 0.00085804 | 0.00091314 | 0.0009668 | 0.00098833 | 0.0010096 | 0.0010307
CE AM | S6 | Grangemouth A | G_EXTRA_4 | 0 | -3.5687e-05 | 4.0582e-05 | 0.00011354 | 0.00019473 | 0.00028322 | 0.00035196 | 0.00041556 | 0.00047696 | 0.00053642 | 0.00059415 | 0.00068657 | 0.0007759 | 0.00086239 | 0.00094624 | 0.0010282 | 0.0011184 | 0.0012061 | 0.0012913 | 0.0013742 | 0.001455 | 0.0014874 | 0.0015194 | 0.0015511
CE AM | S6 | Grangemouth C | G_EXTRA_5 | 0 | -1.394e-05 | 1.5852e-05 | 4.4349e-05 | 7.6062e-05 | 0.00011063 | 0.00013748 | 0.00016232 | 0.00018631 | 0.00020953 | 0.00023208 | 0.00026818 | 0.00030307 | 0.00033686 | 0.00036961 | 0.00040163 | 0.00043687 | 0.0004711 | 0.00050439 | 0.00053678 | 0.00056832 | 0.00058098 | 0.00059349 | 0.00060587
CE AM | S6 | Haggs Road | HAGR | 0 | -3.4461e-05 | 3.9188e-05 | 0.00010964 | 0.00018804 | 0.00027349 | 0.00033987 | 0.00040128 | 0.00046058 | 0.00051799 | 0.00057374 | 0.00066298 | 0.00074924 | 0.00083276 | 0.00091374 | 0.00099288 | 0.00108 | 0.0011646 | 0.0012469 | 0.001327 | 0.001405 | 0.0014363 | 0.0014672 | 0.0014978
CE AM | S6 | Hawick | HAWI | 0 | -5.7013e-06 | 6.4834e-06 | 1.8139e-05 | 3.1109e-05 | 4.5246e-05 | 5.6229e-05 | 6.6389e-05 | 7.6199e-05 | 8.5697e-05 | 9.4921e-05 | 0.00010969 | 0.00012396 | 0.00013777 | 0.00015117 | 0.00016426 | 0.00017868 | 0.00019268 | 0.00020629 | 0.00021954 | 0.00023244 | 0.00023762 | 0.00024274 | 0.0002478
CE AM | S5 | Helensburgh | HELE | 0 | -1.646e-05 | 1.8718e-05 | 5.2368e-05 | 8.9813e-05 | 0.00013063 | 0.00016234 | 0.00019167 | 0.00021999 | 0.00024741 | 0.00027404 | 0.00031667 | 0.00035787 | 0.00039776 | 0.00043644 | 0.00047424 | 0.00051585 | 0.00055627 | 0.00059558 | 0.00063382 | 0.00067107 | 0.00068602 | 0.0007008 | 0.00071541
CE AM | S6 | Hunterston Farm | HUER | 0 | -2.3419e-05 | 2.6632e-05 | 7.4508e-05 | 0.00012779 | 0.00018586 | 0.00023097 | 0.00027271 | 0.000313 | 0.00035202 | 0.00038991 | 0.00045055 | 0.00050917 | 0.00056593 | 0.00062096 | 0.00067475 | 0.00073395 | 0.00079146 | 0.00084738 | 0.0009018 | 0.0009548 | 0.00097606 | 0.00099709 | 0.0010179
CE AM | S5 | Inverkeithing | INKE | 0 | -4.0839e-05 | 4.6441e-05 | 0.00012993 | 0.00022284 | 0.0003241 | 0.00040277 | 0.00047555 | 0.00054581 | 0.00061385 | 0.00067993 | 0.00078568 | 0.00088791 | 0.00098688 | 0.0010828 | 0.0011766 | 0.0012799 | 0.0013802 | 0.0014777 | 0.0015726 | 0.001665 | 0.0017021 | 0.0017387 | 0.001775
CE AM | S6 | Johnstone | JOHN | 0 | -2.9126e-05 | 3.3121e-05 | 9.2665e-05 | 0.00015893 | 0.00023115 | 0.00028725 | 0.00033916 | 0.00038927 | 0.0004378 | 0.00048492 | 0.00056034 | 0.00063325 | 0.00070384 | 0.00077228 | 0.00083917 | 0.0009128 | 0.00098432 | 0.0010539 | 0.0011216 | 0.0011875 | 0.0012139 | 0.0012401 | 0.0012659
CE AM | S6 | Kaimes | KAIM | 0 | -6.6908e-05 | 7.6087e-05 | 0.00021287 | 0.00036508 | 0.00053099 | 0.00065988 | 0.00077912 | 0.00089424 | 0.0010057 | 0.001114 | 0.0012872 | 0.0014547 | 0.0016169 | 0.0017741 | 0.0019278 | 0.0020969 | 0.0022612 | 0.002421 | 0.0025764 | 0.0027278 | 0.0027886 | 0.0028487 | 0.0029081
CE AM | S6 | Kendoon | KEOO | 0 | -5.7311e-06 | 6.5173e-06 | 1.8234e-05 | 3.1272e-05 | 4.5483e-05 | 5.6523e-05 | 6.6736e-05 | 7.6597e-05 | 8.6145e-05 | 9.5418e-05 | 0.00011026 | 0.0001246 | 0.00013849 | 0.00015196 | 0.00016512 | 0.00017961 | 0.00019368 | 0.00020737 | 0.00022069 | 0.00023366 | 0.00023886 | 0.00024401 | 0.0002491
CE AM | S5 | Killermont | KIER | 0 | -5.6856e-05 | 6.4655e-05 | 0.00018089 | 0.00031023 | 0.00045121 | 0.00056074 | 0.00066206 | 0.00075988 | 0.00085461 | 0.0009466 | 0.0010938 | 0.0012361 | 0.0013739 | 0.0015075 | 0.0016381 | 0.0017818 | 0.0019215 | 0.0020572 | 0.0021893 | 0.002318 | 0.0023696 | 0.0024207 | 0.0024712
CE AM | S5 | Kilbowie 11 | G_EXTRA_6 | 0 | -4.0676e-06 | 4.6256e-06 | 1.2941e-05 | 2.2195e-05 | 3.2281e-05 | 4.0117e-05 | 4.7366e-05 | 5.4364e-05 | 6.1141e-05 | 6.7722e-05 | 7.8255e-05 | 8.8437e-05 | 9.8295e-05 | 0.00010785 | 0.0001172 | 0.00012748 | 0.00013747 | 0.00014718 | 0.00015663 | 0.00016584 | 0.00016953 | 0.00017318 | 0.00017679
CE AM | S5 | Kilbowie 33 | G_EXTRA_7 | 0 | -2.0327e-05 | 2.3116e-05 | 6.4671e-05 | 0.00011092 | 0.00016132 | 0.00020048 | 0.0002367 | 0.00027168 | 0.00030554 | 0.00033843 | 0.00039107 | 0.00044195 | 0.00049121 | 0.00053898 | 0.00058566 | 0.00063705 | 0.00068696 | 0.00073551 | 0.00078274 | 0.00082874 | 0.00084719 | 0.00086545 | 0.0008835
CE AM | S6 | Kilmarnock South | KILS | 0 | -1.4739e-05 | 1.676e-05 | 4.6891e-05 | 8.0421e-05 | 0.00011697 | 0.00014536 | 0.00017163 | 0.00019698 | 0.00022154 | 0.00024539 | 0.00028355 | 0.00032044 | 0.00035616 | 0.0003908 | 0.00042465 | 0.0004619 | 0.0004981 | 0.00053329 | 0.00056754 | 0.00060089 | 0.00061428 | 0.00062751 | 0.0006406
CE AM | S6 | Kilmarnock Town | KILT | 0 | -6.385e-05 | 7.2609e-05 | 0.00020314 | 0.0003484 | 0.00050672 | 0.00062972 | 0.00074351 | 0.00085337 | 0.00095974 | 0.001063 | 0.0012284 | 0.0013882 | 0.001543 | 0.001693 | 0.0018396 | 0.002001 | 0.0021578 | 0.0023103 | 0.0024587 | 0.0026032 | 0.0026611 | 0.0027185 | 0.0027752
CE AM | S6 | Kilwinning | KILW | 0 | -1.4507e-05 | 1.6497e-05 | 4.6154e-05 | 7.9156e-05 | 0.00011513 | 0.00014307 | 0.00016893 | 0.00019389 | 0.00021805 | 0.00024153 | 0.00027909 | 0.00031541 | 0.00035056 | 0.00038465 | 0.00041797 | 0.00045464 | 0.00049026 | 0.00052491 | 0.00055862 | 0.00059144 | 0.00060462 | 0.00061764 | 0.00063052
CE AM | S5 | Leven | LEVE | 0 | -6.1772e-05 | 7.0246e-05 | 0.00019653 | 0.00033706 | 0.00049023 | 0.00060922 | 0.00071931 | 0.00082559 | 0.0009285 | 0.0010284 | 0.0011884 | 0.001343 | 0.0014927 | 0.0016379 | 0.0017798 | 0.0019359 | 0.0020876 | 0.0022351 | 0.0023787 | 0.0025184 | 0.0025745 | 0.00263 | 0.0026848
CE AM | S6 | Livingston East | LING | 0 | -3.4208e-05 | 3.8901e-05 | 0.00010883 | 0.00018666 | 0.00027148 | 0.00033738 | 0.00039834 | 0.0004572 | 0.00051419 | 0.00056953 | 0.00065812 | 0.00074375 | 0.00082665 | 0.00090703 | 0.0009856 | 0.0010721 | 0.0011561 | 0.0012378 | 0.0013173 | 0.0013947 | 0.0014257 | 0.0014564 | 0.0014868
CE AM | S6 | Linnmill | LINM | 0 | -3.1564e-05 | 3.6474e-05 | 0.00010069 | 0.00017312 | 0.00025335 | 0.00031712 | 0.00037705 | 0.00043572 | 0.00049338 | 0.00055009 | 0.00063914 | 0.00072337 | 0.00079945 | 0.00086529 | 0.00092465 | 0.00098893 | 0.001048 | 0.0011022 | 0.0011526 | 0.0011992 | 0.0012038 | 0.0012071 | 0.0012092
CE AM | S6 | Maybole | MAYB | 0 | -1.625e-05 | 1.8479e-05 | 5.1699e-05 | 8.8667e-05 | 0.00012896 | 0.00016026 | 0.00018922 | 0.00021718 | 0.00024426 | 0.00027055 | 0.00031263 | 0.0003533 | 0.00039268 | 0.00043087 | 0.00046819 | 0.00050927 | 0.00054917 | 0.00058798 | 0.00062574 | 0.00066251 | 0.00067726 | 0.00069185 | 0.00070628
CE AM | S6 | Newarthill | NEAR | 0 | -6.1467e-05 | 6.9898e-05 | 0.00019556 | 0.00033539 | 0.0004878 | 0.00060621 | 0.00071575 | 0.00082151 | 0.00092391 | 0.0010234 | 0.0011825 | 0.0013364 | 0.0014854 | 0.0016298 | 0.001771 | 0.0019263 | 0.0020773 | 0.0022241 | 0.0023669 | 0.002506 | 0.0025618 | 0.002617 | 0.0026716
CE AM | S6 | Newton Stewart | NETS | 0 | -3.6996e-06 | 4.207e-06 | 1.177e-05 | 2.0187e-05 | 2.936e-05 | 3.6487e-05 | 4.308e-05 | 4.9445e-05 | 5.5609e-05 | 6.1594e-05 | 7.1174e-05 | 8.0435e-05 | 8.9401e-05 | 9.8094e-05 | 0.00010659 | 0.00011594 | 0.00012503 | 0.00013386 | 0.00014246 | 0.00015083 | 0.00015419 | 0.00015751 | 0.0001608
CE AM | S6 | Paisley | PAIS | 0 | -2.1782e-05 | 2.477e-05 | 6.9299e-05 | 0.00011885 | 0.00017286 | 0.00021482 | 0.00025364 | 0.00029112 | 0.00032741 | 0.00036265 | 0.00041905 | 0.00047358 | 0.00052637 | 0.00057755 | 0.00062758 | 0.00068264 | 0.00073613 | 0.00078814 | 0.00083876 | 0.00088804 | 0.00090782 | 0.00092738 | 0.00094672
CE AM | S5 | Partick | PART | 0 | -3.2984e-05 | 3.7509e-05 | 0.00010494 | 0.00017998 | 0.00026177 | 0.00032531 | 0.00038409 | 0.00044084 | 0.00049579 | 0.00054916 | 0.00063457 | 0.00071714 | 0.00079708 | 0.00087458 | 0.00095034 | 0.0010337 | 0.0011147 | 0.0011935 | 0.0012701 | 0.0013448 | 0.0013747 | 0.0014043 | 0.0014336
CE AM | S6 | Portobello | POOB | 0 | -5.3805e-05 | 6.1185e-05 | 0.00017118 | 0.00029358 | 0.000427 | 0.00053064 | 0.00062653 | 0.00071911 | 0.00080875 | 0.0008958 | 0.0010351 | 0.0011698 | 0.0013002 | 0.0014266 | 0.0015502 | 0.0016862 | 0.0018183 | 0.0019468 | 0.0020719 | 0.0021936 | 0.0022425 | 0.0022908 | 0.0023386
CE AM | S5 | Port Dundas | PORD | 0 | -2.1793e-05 | 2.4783e-05 | 6.9335e-05 | 0.00011891 | 0.00017295 | 0.00021493 | 0.00025377 | 0.00029127 | 0.00032758 | 0.00036284 | 0.00041927 | 0.00047382 | 0.00052664 | 0.00057785 | 0.0006279 | 0.00068299 | 0.00073651 | 0.00078855 | 0.00083919 | 0.00088851 | 0.00090829 | 0.00092786 | 0.00094721
CE AM | S6 | Ravenscraig | RAVE | 0 | -2.7805e-05 | 3.1619e-05 | 8.8462e-05 | 0.00015172 | 0.00022066 | 0.00027422 | 0.00032378 | 0.00037162 | 0.00041794 | 0.00046293 | 0.00053493 | 0.00060453 | 0.00067191 | 0.00073725 | 0.00080111 | 0.0008714 | 0.00093967 | 0.0010061 | 0.0010707 | 0.0011336 | 0.0011588 | 0.0011838 | 0.0012085
CE AM | S5 | Redhouse | REDH | 0 | -1.7513e-05 | 1.9916e-05 | 5.5718e-05 | 9.556e-05 | 0.00013899 | 0.00017272 | 0.00020393 | 0.00023407 | 0.00026324 | 0.00029158 | 0.00033693 | 0.00038077 | 0.00042321 | 0.00046436 | 0.00050459 | 0.00054886 | 0.00059186 | 0.00063368 | 0.00067438 | 0.00071401 | 0.00072991 | 0.00074563 | 0.00076118
CE AM | S6 | Saltcoats A | G_EXTRA_8 | 0 | -2.9456e-05 | 3.4039e-05 | 9.3964e-05 | 0.00016156 | 0.00023643 | 0.00029594 | 0.00035187 | 0.00040663 | 0.00046043 | 0.00051335 | 0.00059646 | 0.00067507 | 0.00074607 | 0.00080751 | 0.00086291 | 0.00092289 | 0.000978 | 0.0010286 | 0.0010756 | 0.0011191 | 0.0011234 | 0.0011265 | 0.0011284
CE AM | S6 | Saltcoats B | G_EXTRA_9 | 0 | -1.739e-05 | 2.0095e-05 | 5.5473e-05 | 9.538e-05 | 0.00013958 | 0.00017472 | 0.00020774 | 0.00024006 | 0.00027182 | 0.00030307 | 0.00035213 | 0.00039854 | 0.00044046 | 0.00047673 | 0.00050943 | 0.00054484 | 0.00057738 | 0.00060724 | 0.00063499 | 0.00066068 | 0.00066321 | 0.00066505 | 0.0006662
CE AM | S6 | St Andrews Cross | SANX | 0 | -1.6677e-05 | 1.8965e-05 | 5.3059e-05 | 9.0999e-05 | 0.00013235 | 0.00016448 | 0.0001942 | 0.00022289 | 0.00025068 | 0.00027766 | 0.00032085 | 0.00036259 | 0.00040301 | 0.0004422 | 0.0004805 | 0.00052266 | 0.00056361 | 0.00060344 | 0.00064219 | 0.00067993 | 0.00069507 | 0.00071004 | 0.00072485
CE AM | S6 | Shrubhill | SHRU | 0 | -4.0994e-05 | 4.6617e-05 | 0.00013042 | 0.00022368 | 0.00032533 | 0.0004043 | 0.00047735 | 0.00054788 | 0.00061618 | 0.0006825 | 0.00078866 | 0.00089127 | 0.00099062 | 0.0010869 | 0.0011811 | 0.0012847 | 0.0013854 | 0.0014833 | 0.0015785 | 0.0016713 | 0.0017085 | 0.0017453 | 0.0017817
CE AM | S6 | Sighthill | SIGH | 0 | -6.8506e-05 | 7.7903e-05 | 0.00021795 | 0.0003738 | 0.00054367 | 0.00067563 | 0.00079772 | 0.00091559 | 0.0010297 | 0.0011406 | 0.001318 | 0.0014894 | 0.0016555 | 0.0018164 | 0.0019738 | 0.0021469 | 0.0023152 | 0.0024788 | 0.0026379 | 0.002793 | 0.0028552 | 0.0029167 | 0.0029775
CE AM | S6 | Spango Valley | SPAV | 0 | -1.7298e-05 | 1.9671e-05 | 5.5034e-05 | 9.4387e-05 | 0.00013728 | 0.0001706 | 0.00020143 | 0.00023119 | 0.00026001 | 0.000288 | 0.00033279 | 0.00037609 | 0.00041802 | 0.00045866 | 0.00049839 | 0.00054212 | 0.0005846 | 0.00062591 | 0.0006661 | 0.00070525 | 0.00072095 | 0.00073649 | 0.00075184
CE AM | S6 | Strathaven | STHA | 0 | -2.274e-05 | 2.5859e-05 | 7.2347e-05 | 0.00012408 | 0.00018047 | 0.00022427 | 0.0002648 | 0.00030392 | 0.00034181 | 0.0003786 | 0.00043748 | 0.00049441 | 0.00054952 | 0.00060295 | 0.00065518 | 0.00071266 | 0.0007685 | 0.00082281 | 0.00087565 | 0.0009271 | 0.00094775 | 0.00096817 | 0.00098836
CE AM | S5 | Stirling | STIR | 0 | -6.6536e-05 | 7.5663e-05 | 0.00021169 | 0.00036305 | 0.00052804 | 0.00065621 | 0.00077479 | 0.00088927 | 0.0010001 | 0.0011078 | 0.0012801 | 0.0014466 | 0.0016079 | 0.0017642 | 0.001917 | 0.0020852 | 0.0022486 | 0.0024075 | 0.0025621 | 0.0027127 | 0.0027731 | 0.0028328 | 0.0028919
CE AM | S5 | Strathleven | STLE | 0 | -5.2357e-05 | 5.9539e-05 | 0.00016657 | 0.00028568 | 0.00041551 | 0.00051637 | 0.00060967 | 0.00069976 | 0.00078698 | 0.00087169 | 0.0010073 | 0.0011383 | 0.0012652 | 0.0013882 | 0.0015085 | 0.0016408 | 0.0017694 | 0.0018944 | 0.0020161 | 0.0021346 | 0.0021821 | 0.0022291 | 0.0022756
CE AM | S6 | Telford Road | TELR | 0 | -2.2099e-05 | 2.5131e-05 | 7.0309e-05 | 0.00012058 | 0.00017538 | 0.00021795 | 0.00025734 | 0.00029536 | 0.00033218 | 0.00036793 | 0.00042516 | 0.00048048 | 0.00053403 | 0.00058596 | 0.00063672 | 0.00069258 | 0.00074685 | 0.00079962 | 0.00085097 | 0.00090098 | 0.00092105 | 0.00094089 | 0.00096051
CE AM | S6 | Tongland | TONG | 0 | -1.5156e-05 | 1.7235e-05 | 4.822e-05 | 8.27e-05 | 0.00012028 | 0.00014948 | 0.00017649 | 0.00020257 | 0.00022782 | 0.00025234 | 0.00029159 | 0.00032952 | 0.00036626 | 0.00040187 | 0.00043668 | 0.00047499 | 0.00051221 | 0.0005484 | 0.00058362 | 0.00061792 | 0.00063168 | 0.00064529 | 0.00065875
CE AM | S5 | Westfield | WFIE | 0 | -8.6663e-07 | 1.0014e-06 | 2.7645e-06 | 4.7532e-06 | 6.956e-06 | 8.7069e-06 | 1.0353e-05 | 1.1963e-05 | 1.3546e-05 | 1.5103e-05 | 1.7549e-05 | 1.9861e-05 | 2.195e-05 | 2.3758e-05 | 2.5388e-05 | 2.7152e-05 | 2.8774e-05 | 3.0262e-05 | 3.1645e-05 | 3.2925e-05 | 3.3051e-05 | 3.3143e-05 | 3.32e-05
CE AM | S5 | West George Street | WGEO | 0 | -3.3886e-06 | 3.8534e-06 | 1.0781e-05 | 1.849e-05 | 2.6892e-05 | 3.342e-05 | 3.9459e-05 | 4.5289e-05 | 5.0934e-05 | 5.6417e-05 | 6.5192e-05 | 7.3674e-05 | 8.1886e-05 | 8.9849e-05 | 9.7631e-05 | 0.0001062 | 0.00011452 | 0.00012261 | 0.00013048 | 0.00013815 | 0.00014123 | 0.00014427 | 0.00014728
CE AM | S6 | Whitehouse | WHHO | 0 | -4.4093e-05 | 5.0142e-05 | 0.00014028 | 0.00024059 | 0.00034993 | 0.00043487 | 0.00051345 | 0.00058931 | 0.00066277 | 0.00073411 | 0.0008483 | 0.00095867 | 0.0010655 | 0.0011691 | 0.0012704 | 0.0013819 | 0.0014901 | 0.0015954 | 0.0016979 | 0.0017977 | 0.0018377 | 0.0018773 | 0.0019165
CE AM | S6 | Wishaw | WISH | 0 | -3.6464e-05 | 4.1466e-05 | 0.00011601 | 0.00019896 | 0.00028938 | 0.00035962 | 0.00042461 | 0.00048735 | 0.00054809 | 0.00060709 | 0.00070152 | 0.00079279 | 0.00088116 | 0.00096685 | 0.0010506 | 0.0011428 | 0.0012323 | 0.0013194 | 0.0014041 | 0.0014866 | 0.0015197 | 0.0015525 | 0.0015849
CE AM | S6 | Ayr | AYRR | 0 | -2.7128e-05 | 3.0849e-05 | 8.6308e-05 | 0.00014802 | 0.00021529 | 0.00026755 | 0.0003159 | 0.00036257 | 0.00040777 | 0.00045166 | 0.00052191 | 0.00058981 | 0.00065556 | 0.00071931 | 0.00078161 | 0.00085019 | 0.0009168 | 0.00098159 | 0.0010446 | 0.001106 | 0.0011306 | 0.001155 | 0.0011791
CE AM | S5 | Dunoon | DUNO_P | 0 | -2.7848e-05 | 3.2181e-05 | 8.8835e-05 | 0.00015274 | 0.00022353 | 0.00027979 | 0.00033267 | 0.00038443 | 0.0004353 | 0.00048534 | 0.00056391 | 0.00063822 | 0.00070535 | 0.00076343 | 0.00081581 | 0.00087252 | 0.00092462 | 0.00097245 | 0.0010169 | 0.001058 | 0.0010621 | 0.001065 | 0.0010669
CE AM | S5 | Railtrack Bathgate | T_BAGTD-1 | 0 | 0 | 0 | 0 | 0 | 0 | 0 | 0 | 0 | 0 | 0 | 0 | 0 | 0 | 0 | 0 | 0 | 0 | 0 | 0 | 0 | 0 | 0 | 0
CE AM | S6 | Chapelcross Directs | T_CHAPD-1 | 0 | 0 | 0 | 0 | 0 | 0 | 0 | 0 | 0 | 0 | 0 | 0 | 0 | 0 | 0 | 0 | 0 | 0 | 0 | 0 | 0 | 0 | 0 | 0
CE AM | S5 | Railtrack - Dalreoch | T_DALRD-1 | 0 | 0 | 0 | 0 | 0 | 0 | 0 | 0 | 0 | 0 | 0 | 0 | 0 | 0 | 0 | 0 | 0 | 0 | 0 | 0 | 0 | 0 | 0 | 0
CE AM | S6 | Railtrack - Ecclefechan | T_ECCFD-1 | 0 | 0 | 0 | 0 | 0 | 0 | 0 | 0 | 0 | 0 | 0 | 0 | 0 | 0 | 0 | 0 | 0 | 0 | 0 | 0 | 0 | 0 | 0 | 0
CE AM | S6 | Railtrack - Eglington Street | T_EGLSD-1 | 0 | 0 | 0 | 0 | 0 | 0 | 0 | 0 | 0 | 0 | 0 | 0 | 0 | 0 | 0 | 0 | 0 | 0 | 0 | 0 | 0 | 0 | 0 | 0
CE AM | S6 | Railtrack - Elvanfoot | T_ELVAD-1 | 0 | 0 | 0 | 0 | 0 | 0 | 0 | 0 | 0 | 0 | 0 | 0 | 0 | 0 | 0 | 0 | 0 | 0 | 0 | 0 | 0 | 0 | 0 | 0
CE AM | S6 | Railtrack - Gowkthrapple | T_GOWKD-1 | 0 | 0 | 0 | 0 | 0 | 0 | 0 | 0 | 0 | 0 | 0 | 0 | 0 | 0 | 0 | 0 | 0 | 0 | 0 | 0 | 0 | 0 | 0 | 0
CE AM | S6 | Grangemouth 1 | T_BPGRD-1 | 0 | 0 | 0 | 0 | 0 | 0 | 0 | 0 | 0 | 0 | 0 | 0 | 0 | 0 | 0 | 0 | 0 | 0 | 0 | 0 | 0 | 0 | 0 | 0
CE AM | S6 | Railtrack - Innerwick | T_INWID-1 | 0 | 0 | 0 | 0 | 0 | 0 | 0 | 0 | 0 | 0 | 0 | 0 | 0 | 0 | 0 | 0 | 0 | 0 | 0 | 0 | 0 | 0 | 0 | 0
CE AM | S6 | Railtrack - Marshall Meadows | T_MARMD-1 | 0 | 0 | 0 | 0 | 0 | 0 | 0 | 0 | 0 | 0 | 0 | 0 | 0 | 0 | 0 | 0 | 0 | 0 | 0 | 0 | 0 | 0 | 0 | 0
CE AM | S6 | Caledonian Paper | T_MEADD-1 | 0 | 0 | 0 | 0 | 0 | 0 | 0 | 0 | 0 | 0 | 0 | 0 | 0 | 0 | 0 | 0 | 0 | 0 | 0 | 0 | 0 | 0 | 0 | 0
CE AM | S5 | HMNB Whistlefield | T_WHISTLD-1 | 0 | 0 | 0 | 0 | 0 | 0 | 0 | 0 | 0 | 0 | 0 | 0 | 0 | 0 | 0 | 0 | 0 | 0 | 0 | 0 | 0 | 0 | 0 | 0
CE AM | S5 | Exxon Mossmoran | T_EXMOSSD-1 | 0 | 0 | 0 | 0 | 0 | 0 | 0 | 0 | 0 | 0 | 0 | 0 | 0 | 0 | 0 | 0 | 0 | 0 | 0 | 0 | 0 | 0 | 0 | 0
CE AM | S5 | Exxon Chemicals (Mossmorran) | T_MOSED-1 | 0 | 0 | 0 | 0 | 0 | 0 | 0 | 0 | 0 | 0 | 0 | 0 | 0 | 0 | 0 | 0 | 0 | 0 | 0 | 0 | 0 | 0 | 0 | 0
CE AM | S6 | Railtrack - Parkhead | T_PARHD-1 | 0 | 0 | 0 | 0 | 0 | 0 | 0 | 0 | 0 | 0 | 0 | 0 | 0 | 0 | 0 | 0 | 0 | 0 | 0 | 0 | 0 | 0 | 0 | 0
CE AM | S6 | Railtrack - Port Glasgow | T_PORGD-1 | 0 | 0 | 0 | 0 | 0 | 0 | 0 | 0 | 0 | 0 | 0 | 0 | 0 | 0 | 0 | 0 | 0 | 0 | 0 | 0 | 0 | 0 | 0 | 0
CE AM | S6 | Railtrack - Portobello | T_POOBD-1 | 0 | 0 | 0 | 0 | 0 | 0 | 0 | 0 | 0 | 0 | 0 | 0 | 0 | 0 | 0 | 0 | 0 | 0 | 0 | 0 | 0 | 0 | 0 | 0
CE AM | S6 | Corus Dalzell | T_RAVED-1 | 0 | 0 | 0 | 0 | 0 | 0 | 0 | 0 | 0 | 0 | 0 | 0 | 0 | 0 | 0 | 0 | 0 | 0 | 0 | 0 | 0 | 0 | 0 | 0
CE AM | S6 | Railtrack - Saltcoats | T_SACOD-1 | 0 | 0 | 0 | 0 | 0 | 0 | 0 | 0 | 0 | 0 | 0 | 0 | 0 | 0 | 0 | 0 | 0 | 0 | 0 | 0 | 0 | 0 | 0 | 0
CE AM | S5 | Bonnybridge (Network Rail) | T_GNHLD-1 | 0 | 0 | 0 | 0 | 0 | 0 | 0 | 0 | 0 | 0 | 0 | 0 | 0 | 0 | 0 | 0 | 0 | 0 | 0 | 0 | 0 | 0 | 0 | 0
|  |  |  | 0 | 0 | 0 | 0 | 0 | 0 | 0 | 0 | 0 | 0 | 0 | 0 | 0 | 0 | 0 | 0 | 0 | 0 | 0 | 0 | 0 | 0 | 0 | 0
CE PM | S5 | Bathgate | BAGA | 0 | 0.00020654 | 0.0002381 | 0.00040971 | 0.00061277 | 0.00086085 | 0.0011572 | 0.001524 | 0.0019775 | 0.0025316 | 0.0032186 | 0.0040661 | 0.0051189 | 0.0064183 | 0.0080437 | 0.010055 | 0.01253 | 0.015531 | 0.019119 | 0.023337 | 0.028181 | 0.033617 | 0.039544 | 0.045818
CE PM | S5 | Bainsford | BAIN | 0 | 0.0062145 | 0.0071506 | 0.012297 | 0.018388 | 0.02583 | 0.034728 | 0.045744 | 0.059366 | 0.076011 | 0.096652 | 0.12211 | 0.15375 | 0.19279 | 0.24164 | 0.30209 | 0.37647 | 0.46667 | 0.5745 | 0.70127 | 0.8469 | 1.0103 | 1.1884 | 1.377
CE PM | S6 | Berwick | BERW | 0 | 0.019069 | 0.021912 | 0.037668 | 0.056315 | 0.079106 | 0.10637 | 0.14012 | 0.18187 | 0.23289 | 0.29617 | 0.3742 | 0.47117 | 0.59087 | 0.74062 | 0.92598 | 1.154 | 1.4306 | 1.7612 | 2.1499 | 2.5964 | 3.0974 | 3.6437 | 4.222
CE PM | S5 | Bonnybridge | BONN | 0 | 0.007817 | 0.0090216 | 0.015529 | 0.023229 | 0.032634 | 0.043867 | 0.057765 | 0.074946 | 0.095935 | 0.12196 | 0.15406 | 0.19394 | 0.24316 | 0.30472 | 0.38091 | 0.47464 | 0.5883 | 0.72418 | 0.8839 | 1.0674 | 1.2732 | 1.4977 | 1.7353
CE PM | S6 | Braehead Park | BRAP | 0 | 0.005486 | 0.0063339 | 0.010904 | 0.016311 | 0.022916 | 0.030803 | 0.04056 | 0.052622 | 0.067357 | 0.085625 | 0.10816 | 0.13616 | 0.17071 | 0.21393 | 0.26741 | 0.33321 | 0.41299 | 0.50837 | 0.62049 | 0.74929 | 0.89378 | 1.0513 | 1.2181
CE PM | S6 | Broxburn | BROX | 0 | 0.0090589 | 0.010423 | 0.017924 | 0.026801 | 0.03765 | 0.050619 | 0.066675 | 0.086531 | 0.11079 | 0.14088 | 0.17799 | 0.2241 | 0.28102 | 0.35222 | 0.44034 | 0.54876 | 0.68024 | 0.83742 | 1.0222 | 1.2345 | 1.4726 | 1.7323 | 2.0073
CE PM | S6 | Carsfad | CAFA | 0 | 0.00057415 | 0.00066127 | 0.0011376 | 0.0017012 | 0.0023898 | 0.0032128 | 0.0042315 | 0.0054911 | 0.0070302 | 0.0089386 | 0.011293 | 0.014217 | 0.017827 | 0.022343 | 0.027932 | 0.034808 | 0.043146 | 0.053114 | 0.064832 | 0.078293 | 0.093396 | 0.10986 | 0.1273
CE PM | S6 | Carntyne | CATY | 0 | 0.0026752 | 0.0030961 | 0.0053342 | 0.0079816 | 0.011214 | 0.015071 | 0.019841 | 0.025735 | 0.032935 | 0.041859 | 0.052872 | 0.066549 | 0.083426 | 0.10453 | 0.13065 | 0.16278 | 0.20175 | 0.24832 | 0.30307 | 0.36596 | 0.43651 | 0.51343 | 0.59487
CE PM | S6 | Chapelcross | CHAP | 0 | 0.010596 | 0.012204 | 0.020994 | 0.031395 | 0.044104 | 0.059293 | 0.078093 | 0.10134 | 0.12974 | 0.16496 | 0.20841 | 0.26238 | 0.329 | 0.41234 | 0.51549 | 0.64238 | 0.79626 | 0.98022 | 1.1965 | 1.4449 | 1.7236 | 2.0276 | 2.3493
CE PM | S6 | Charlotte Street | CHAS | 0 | 0.01225 | 0.014063 | 0.024169 | 0.036129 | 0.050749 | 0.068242 | 0.089906 | 0.1167 | 0.14946 | 0.19007 | 0.24017 | 0.30242 | 0.37927 | 0.47541 | 0.59441 | 0.74083 | 0.91839 | 1.1307 | 1.3802 | 1.6669 | 1.9886 | 2.3394 | 2.7108
CE PM | S6 | Clyde’s Mill | CLYM | 0 | 0.014079 | 0.016184 | 0.027823 | 0.041599 | 0.058434 | 0.078569 | 0.1035 | 0.13433 | 0.17201 | 0.21874 | 0.27638 | 0.34799 | 0.43639 | 0.54698 | 0.68386 | 0.85227 | 1.0565 | 1.3007 | 1.5877 | 1.9174 | 2.2874 | 2.6908 | 3.1179
CE PM | S6 | Coatbridge | COAT | 0 | 0.0093041 | 0.010734 | 0.018475 | 0.027635 | 0.038823 | 0.052187 | 0.068723 | 0.089166 | 0.11414 | 0.14511 | 0.18331 | 0.23076 | 0.28933 | 0.36259 | 0.45325 | 0.56479 | 0.70004 | 0.86173 | 1.0518 | 1.2702 | 1.5151 | 1.7822 | 2.065
CE PM | S6 | Cockenzie | COCK | 0 | 0.0074253 | 0.0085754 | 0.014765 | 0.022087 | 0.03103 | 0.041708 | 0.054919 | 0.071249 | 0.091199 | 0.11593 | 0.14644 | 0.18434 | 0.23112 | 0.28962 | 0.36203 | 0.4511 | 0.5591 | 0.68822 | 0.84 | 1.0144 | 1.21 | 1.4232 | 1.649
CE PM | S6 | Coylton | COYL | 0 | 0.0085036 | 0.0098193 | 0.016905 | 0.025289 | 0.035529 | 0.047756 | 0.062883 | 0.081582 | 0.10443 | 0.13274 | 0.16768 | 0.21109 | 0.26465 | 0.33164 | 0.41455 | 0.51655 | 0.64023 | 0.78808 | 0.96189 | 1.1615 | 1.3855 | 1.6298 | 1.8883
CE PM | S6 | Crookston A | G_EXTRA_10 | 0 | 0.003812 | 0.0044329 | 0.0076485 | 0.011451 | 0.016091 | 0.021618 | 0.028447 | 0.036883 | 0.047182 | 0.059944 | 0.075698 | 0.095257 | 0.11939 | 0.14956 | 0.18689 | 0.23281 | 0.28848 | 0.35503 | 0.43325 | 0.5231 | 0.62388 | 0.73377 | 0.8501
CE PM | S6 | Crookston B | G_EXTRA_11 | 0 | 0.00014108 | 0.00016406 | 0.00028306 | 0.00042379 | 0.00059552 | 0.00080006 | 0.0010528 | 0.001365 | 0.0017462 | 0.0022185 | 0.0028015 | 0.0035254 | 0.0044184 | 0.0055349 | 0.0069165 | 0.0086159 | 0.010676 | 0.013139 | 0.016034 | 0.01936 | 0.023089 | 0.027156 | 0.031461
CE PM | S5 | Cumbernauld | CUMB | 0 | 0.010213 | 0.01176 | 0.020229 | 0.030251 | 0.042496 | 0.057132 | 0.075249 | 0.09765 | 0.12502 | 0.15896 | 0.20083 | 0.25285 | 0.31705 | 0.39736 | 0.49676 | 0.61905 | 0.76735 | 0.94464 | 1.1531 | 1.3925 | 1.6611 | 1.954 | 2.2641
CE PM | S5 | Cupar | CUPA | 0 | 0.0089635 | 0.010323 | 0.017759 | 0.026557 | 0.037307 | 0.050156 | 0.066059 | 0.085723 | 0.10975 | 0.13954 | 0.17629 | 0.22195 | 0.27831 | 0.3488 | 0.43605 | 0.5434 | 0.67357 | 0.82918 | 1.0121 | 1.2223 | 1.458 | 1.7151 | 1.9873
CE PM | S6 | Currie | CURR | 0 | 0.0012086 | 0.0014064 | 0.0024272 | 0.0036341 | 0.0051069 | 0.0068606 | 0.0090274 | 0.011704 | 0.014971 | 0.019019 | 0.024017 | 0.030221 | 0.037875 | 0.047445 | 0.059286 | 0.073851 | 0.09151 | 0.11262 | 0.13743 | 0.16593 | 0.19789 | 0.23274 | 0.26964
CE PM | S6 | Dalmarnock | DALM3 | 0 | 0.0083347 | 0.0096425 | 0.016611 | 0.024854 | 0.03492 | 0.04693 | 0.061785 | 0.080144 | 0.10257 | 0.13036 | 0.16466 | 0.20726 | 0.25983 | 0.32557 | 0.40693 | 0.50702 | 0.62838 | 0.77346 | 0.94399 | 1.1399 | 1.3596 | 1.5993 | 1.8529
CE PM | S6 | Devol Moor | DEVM | 0 | 0.0068256 | 0.0079022 | 0.013616 | 0.020374 | 0.028627 | 0.038471 | 0.050645 | 0.065689 | 0.084064 | 0.10684 | 0.13495 | 0.16985 | 0.21292 | 0.26679 | 0.33344 | 0.41544 | 0.51487 | 0.63373 | 0.77344 | 0.93393 | 1.114 | 1.3103 | 1.5181
CE PM | S5 | Devonside | DEVO | 0 | 0.00032788 | 0.00037838 | 0.00065133 | 0.00097426 | 0.0013687 | 0.0018398 | 0.0024227 | 0.0031434 | 0.0040237 | 0.0051152 | 0.0064617 | 0.0081344 | 0.010199 | 0.012781 | 0.015976 | 0.019908 | 0.024675 | 0.030374 | 0.037073 | 0.044769 | 0.053403 | 0.062817 | 0.072783
CE PM | S6 | Dewar Place | DEWP | 0 | 0.015512 | 0.017769 | 0.030516 | 0.045606 | 0.064057 | 0.086151 | 0.11352 | 0.14739 | 0.18879 | 0.24014 | 0.30346 | 0.38216 | 0.47932 | 0.60089 | 0.75138 | 0.93653 | 1.1611 | 1.4296 | 1.7452 | 2.1078 | 2.5147 | 2.9584 | 3.4281
CE PM | S5 | Drumcross | DRCR | 0 | 0.0066217 | 0.0076306 | 0.013129 | 0.019635 | 0.027584 | 0.037082 | 0.048837 | 0.063371 | 0.081129 | 0.10315 | 0.13031 | 0.16405 | 0.2057 | 0.2578 | 0.32228 | 0.4016 | 0.4978 | 0.6128 | 0.74798 | 0.90328 | 1.0775 | 1.2675 | 1.4686
CE PM | S5 | Drumchapel | DRUM | 0 | 0.0067083 | 0.0078113 | 0.013483 | 0.020189 | 0.028372 | 0.038113 | 0.050147 | 0.065009 | 0.083154 | 0.10563 | 0.13339 | 0.16784 | 0.21034 | 0.26348 | 0.32923 | 0.41011 | 0.50816 | 0.62536 | 0.76312 | 0.92135 | 1.0988 | 1.2923 | 1.4972
CE PM | S6 | Dumfries 11 | G_EXTRA_1 | 0 | 0.0023963 | 0.0027626 | 0.0047539 | 0.00711 | 0.0099885 | 0.013427 | 0.017683 | 0.022945 | 0.029374 | 0.037345 | 0.047178 | 0.059393 | 0.07447 | 0.093328 | 0.11667 | 0.14538 | 0.1802 | 0.22183 | 0.27076 | 0.32698 | 0.39004 | 0.45881 | 0.53161
CE PM | S6 | Dumfries 33 | G_EXTRA_2 | 0 | 0.0062296 | 0.0071818 | 0.012358 | 0.018484 | 0.025967 | 0.034907 | 0.04597 | 0.059649 | 0.076362 | 0.097083 | 0.12265 | 0.1544 | 0.1936 | 0.24262 | 0.3033 | 0.37795 | 0.46847 | 0.57668 | 0.7039 | 0.85003 | 1.014 | 1.1927 | 1.382
CE PM | S6 | Dumfries ICI | G_EXTRA_3 | 0 | 0.0039837 | 0.0045927 | 0.0079031 | 0.01182 | 0.016605 | 0.022322 | 0.029397 | 0.038145 | 0.048832 | 0.062083 | 0.07843 | 0.098738 | 0.1238 | 0.15515 | 0.19396 | 0.24169 | 0.29958 | 0.36878 | 0.45013 | 0.54358 | 0.64842 | 0.76275 | 0.88377
CE PM | S6 | Dunbar | DUNB | 0 | 0.010858 | 0.012516 | 0.021537 | 0.032211 | 0.045251 | 0.060831 | 0.080112 | 0.10395 | 0.13308 | 0.16919 | 0.21374 | 0.26908 | 0.33739 | 0.42283 | 0.52858 | 0.65868 | 0.81644 | 1.005 | 1.2267 | 1.4814 | 1.7672 | 2.0787 | 2.4086
CE PM | S5 | Dunfermline | DUNF | 0 | 0.0050691 | 0.005858 | 0.010088 | 0.015092 | 0.021203 | 0.028499 | 0.037523 | 0.048678 | 0.062304 | 0.079195 | 0.10004 | 0.12592 | 0.15787 | 0.19782 | 0.24727 | 0.3081 | 0.38186 | 0.47004 | 0.57369 | 0.69276 | 0.82634 | 0.97199 | 1.1262
CE PM | S6 | Earlston | EAST | 0 | 0.0011986 | 0.0013804 | 0.0023747 | 0.0035513 | 0.0049888 | 0.0067069 | 0.0088334 | 0.011463 | 0.014676 | 0.01866 | 0.023574 | 0.029679 | 0.037215 | 0.046642 | 0.058309 | 0.072663 | 0.090069 | 0.11088 | 0.13534 | 0.16344 | 0.19497 | 0.22935 | 0.26574
CE PM | S6 | Eccles | ECCL | 0 | 1.6791e-05 | 1.9366e-05 | 3.3329e-05 | 4.985e-05 | 7.0033e-05 | 9.4142e-05 | 0.00012398 | 0.00016086 | 0.00020592 | 0.00026179 | 0.00033072 | 0.00041634 | 0.00052201 | 0.00065419 | 0.00081778 | 0.001019 | 0.0012631 | 0.0015548 | 0.0018978 | 0.0022918 | 0.0027338 | 0.0032158 | 0.003726
CE PM | S6 | Easterhouse | EERH | 0 | 0.0079367 | 0.0091941 | 0.015845 | 0.023711 | 0.033316 | 0.04477 | 0.058934 | 0.076437 | 0.097814 | 0.12431 | 0.157 | 0.19761 | 0.24771 | 0.31037 | 0.38791 | 0.48329 | 0.59895 | 0.7372 | 0.89971 | 1.0864 | 1.2958 | 1.5241 | 1.7658
CE PM | S6 | East Kilbride | EKIL | 0 | 0.0071963 | 0.0083506 | 0.014399 | 0.021552 | 0.030283 | 0.04069 | 0.053555 | 0.069449 | 0.088859 | 0.11291 | 0.1426 | 0.17947 | 0.22495 | 0.28182 | 0.3522 | 0.43878 | 0.54375 | 0.66923 | 0.81672 | 0.98615 | 1.1762 | 1.3834 | 1.6028
CE PM | S6 | East Kilbride South | EKIS | 0 | 0.00059589 | 0.00068926 | 0.0011873 | 0.0017764 | 0.0024959 | 0.0033544 | 0.0044162 | 0.0057286 | 0.0073316 | 0.0093186 | 0.01177 | 0.014816 | 0.018573 | 0.023273 | 0.029089 | 0.036244 | 0.04492 | 0.055291 | 0.067482 | 0.081486 | 0.097195 | 0.11433 | 0.13246
CE PM | S6 | Elderslie | ELDE | 0 | 0.0033634 | 0.0039042 | 0.0067325 | 0.010077 | 0.01416 | 0.019026 | 0.025041 | 0.032472 | 0.041546 | 0.052791 | 0.06667 | 0.083904 | 0.10517 | 0.13175 | 0.16465 | 0.20513 | 0.2542 | 0.31285 | 0.3818 | 0.461 | 0.54983 | 0.6467 | 0.74924
CE PM | S6 | Erskine | ERSK | 0 | 0.0030871 | 0.0035985 | 0.0062135 | 0.009305 | 0.013077 | 0.017565 | 0.023109 | 0.029955 | 0.038313 | 0.048666 | 0.061449 | 0.077318 | 0.096891 | 0.12136 | 0.15164 | 0.18888 | 0.23403 | 0.288 | 0.35143 | 0.42429 | 0.50601 | 0.59511 | 0.68944
CE PM | S5 | Finnieston | FINN | 0 | 0.010044 | 0.01154 | 0.019838 | 0.029657 | 0.04166 | 0.056016 | 0.073794 | 0.095782 | 0.12265 | 0.15598 | 0.19708 | 0.24815 | 0.3112 | 0.39007 | 0.4877 | 0.60781 | 0.75347 | 0.92761 | 1.1323 | 1.3675 | 1.6314 | 1.9191 | 2.2237
CE PM | S6 | Galashiels | GALA | 0 | 0.00085795 | 0.00099501 | 0.0017154 | 0.0025673 | 0.0036074 | 0.0048473 | 0.0063802 | 0.0082742 | 0.010587 | 0.013454 | 0.016991 | 0.021385 | 0.026805 | 0.033583 | 0.041971 | 0.052289 | 0.0648 | 0.079754 | 0.097333 | 0.11753 | 0.14018 | 0.16487 | 0.19102
CE PM | S6 | Giffnock | GIFF | 0 | 0.0030081 | 0.0035257 | 0.0060979 | 0.0091378 | 0.012844 | 0.017246 | 0.022678 | 0.029382 | 0.037562 | 0.047692 | 0.060205 | 0.075731 | 0.094876 | 0.11881 | 0.14841 | 0.18482 | 0.22896 | 0.28171 | 0.34372 | 0.41493 | 0.49478 | 0.58185 | 0.67403
CE PM | S6 | Glenlee | GLLE | 0 | 0.0022435 | 0.0025839 | 0.0044449 | 0.0066472 | 0.009338 | 0.012554 | 0.016534 | 0.021456 | 0.02747 | 0.034927 | 0.044125 | 0.055553 | 0.069659 | 0.087303 | 0.10914 | 0.13601 | 0.16859 | 0.20754 | 0.25333 | 0.30593 | 0.36494 | 0.42929 | 0.49741
CE PM | S6 | Glenluce | GLLU | 0 | 0.0061281 | 0.0070579 | 0.012141 | 0.018157 | 0.025507 | 0.034291 | 0.045164 | 0.058608 | 0.075035 | 0.095404 | 0.12053 | 0.15175 | 0.19027 | 0.23847 | 0.29812 | 0.37151 | 0.46051 | 0.5669 | 0.69197 | 0.83565 | 0.99684 | 1.1726 | 1.3587
CE PM | S5 | Glenniston | GLNI | 0 | 0.0019652 | 0.002272 | 0.0039131 | 0.0058544 | 0.0082254 | 0.011055 | 0.014555 | 0.018881 | 0.024166 | 0.030716 | 0.038799 | 0.048838 | 0.061226 | 0.07672 | 0.095895 | 0.11948 | 0.14809 | 0.18228 | 0.22247 | 0.26865 | 0.32044 | 0.37692 | 0.43671
CE PM | S5 | Glenrothes | GLRO | 0 | 0.0065218 | 0.0075233 | 0.012949 | 0.019367 | 0.027209 | 0.036575 | 0.048165 | 0.062493 | 0.079998 | 0.1017 | 0.12848 | 0.16174 | 0.20279 | 0.25413 | 0.31768 | 0.39586 | 0.49066 | 0.60399 | 0.73722 | 0.89026 | 1.062 | 1.2492 | 1.4474
CE PM | S6 | Gorgie | GORG | 0 | 0.0063263 | 0.0073407 | 0.012657 | 0.018945 | 0.02662 | 0.035768 | 0.047077 | 0.061049 | 0.078111 | 0.099256 | 0.12535 | 0.15776 | 0.19774 | 0.24774 | 0.30961 | 0.38572 | 0.47799 | 0.5883 | 0.71796 | 0.86689 | 1.0339 | 1.2161 | 1.4089
CE PM | S6 | Govan | GOVA | 0 | 0.0073788 | 0.0084991 | 0.014621 | 0.021865 | 0.030716 | 0.041294 | 0.054387 | 0.070576 | 0.090357 | 0.11488 | 0.14514 | 0.18273 | 0.22912 | 0.28716 | 0.35899 | 0.44736 | 0.55452 | 0.68264 | 0.83324 | 1.0062 | 1.2004 | 1.412 | 1.6361
CE PM | S6 | Grangemouth A | G_EXTRA_4 | 0 | 0.0094542 | 0.010905 | 0.018768 | 0.028072 | 0.039437 | 0.053013 | 0.069812 | 0.090581 | 0.11596 | 0.14741 | 0.18623 | 0.23444 | 0.29394 | 0.36837 | 0.46048 | 0.57381 | 0.71123 | 0.87551 | 1.0686 | 1.2905 | 1.5393 | 1.8107 | 2.098
CE PM | S6 | Grangemouth C | G_EXTRA_5 | 0 | 0.0036929 | 0.0042596 | 0.0073311 | 0.010965 | 0.015405 | 0.020707 | 0.027269 | 0.035382 | 0.045294 | 0.057582 | 0.072742 | 0.091574 | 0.11482 | 0.14389 | 0.17987 | 0.22414 | 0.27781 | 0.34198 | 0.41742 | 0.50407 | 0.60129 | 0.70729 | 0.81951
CE PM | S6 | Haggs Road | HAGR | 0 | 0.0061341 | 0.0071082 | 0.012251 | 0.018334 | 0.025761 | 0.034618 | 0.045568 | 0.0591 | 0.075626 | 0.096108 | 0.12139 | 0.15278 | 0.19151 | 0.23994 | 0.29988 | 0.37362 | 0.46302 | 0.56989 | 0.69552 | 0.83982 | 1.0017 | 1.1782 | 1.365
CE PM | S6 | Hawick | HAWI | 0 | 0.00098624 | 0.0011433 | 0.0019708 | 0.0029495 | 0.0041443 | 0.005569 | 0.0073304 | 0.0095067 | 0.012165 | 0.015459 | 0.019524 | 0.024573 | 0.030802 | 0.038592 | 0.048231 | 0.060089 | 0.074467 | 0.091653 | 0.11186 | 0.13506 | 0.16109 | 0.18948 | 0.21953
CE PM | S5 | Helensburgh | HELE | 0 | 0.0022352 | 0.0026015 | 0.0044898 | 0.0067226 | 0.0094471 | 0.012691 | 0.016699 | 0.021649 | 0.027693 | 0.035181 | 0.044425 | 0.055901 | 0.070058 | 0.087758 | 0.10966 | 0.1366 | 0.16926 | 0.2083 | 0.25419 | 0.3069 | 0.36602 | 0.43049 | 0.49873
CE PM | S6 | Hunterston Farm | HUER | 0 | 0.0057692 | 0.0066592 | 0.011464 | 0.017148 | 0.024091 | 0.032382 | 0.042641 | 0.055322 | 0.070815 | 0.090023 | 0.11372 | 0.14316 | 0.17948 | 0.22492 | 0.28116 | 0.35034 | 0.43423 | 0.53452 | 0.65241 | 0.78784 | 0.93977 | 1.1054 | 1.2808
CE PM | S5 | Inverkeithing | INKE | 0 | 0.0083698 | 0.009681 | 0.016676 | 0.024951 | 0.035055 | 0.047114 | 0.062028 | 0.08046 | 0.10297 | 0.13088 | 0.16532 | 0.20809 | 0.26087 | 0.32688 | 0.40857 | 0.50907 | 0.63092 | 0.77659 | 0.94783 | 1.1445 | 1.3652 | 1.6058 | 1.8605
CE PM | S6 | Johnstone | JOHN | 0 | 0.0056024 | 0.0064853 | 0.011174 | 0.01672 | 0.023492 | 0.031571 | 0.041562 | 0.053909 | 0.068989 | 0.087681 | 0.11075 | 0.13939 | 0.17474 | 0.21895 | 0.27366 | 0.34096 | 0.42256 | 0.52011 | 0.63478 | 0.7665 | 0.91426 | 1.0754 | 1.2459
CE PM | S6 | Kaimes | KAIM | 0 | 0.015746 | 0.018184 | 0.031307 | 0.046832 | 0.065796 | 0.088438 | 0.11645 | 0.15108 | 0.19338 | 0.24582 | 0.31052 | 0.39089 | 0.49007 | 0.61413 | 0.76766 | 0.95653 | 1.1856 | 1.4593 | 1.7812 | 2.1509 | 2.5657 | 3.0179 | 3.4967
CE PM | S6 | Kendoon | KEOO | 0 | 0.0018012 | 0.0020745 | 0.0035687 | 0.0053367 | 0.0074971 | 0.010079 | 0.013275 | 0.017226 | 0.022055 | 0.028041 | 0.035426 | 0.044602 | 0.055926 | 0.070092 | 0.087625 | 0.1092 | 0.13535 | 0.16662 | 0.20339 | 0.24562 | 0.29299 | 0.34466 | 0.39935
CE PM | S5 | Killermont | KIER | 0 | 0.010378 | 0.012022 | 0.020719 | 0.031005 | 0.043563 | 0.058542 | 0.077063 | 0.09995 | 0.1279 | 0.16255 | 0.2053 | 0.2584 | 0.32391 | 0.40584 | 0.50723 | 0.63196 | 0.78319 | 0.96397 | 1.1765 | 1.4206 | 1.6944 | 1.993 | 2.309
CE PM | S5 | Kilbowie 11 | G_EXTRA_6 | 0 | 0.00083898 | 0.00097033 | 0.0016714 | 0.0025007 | 0.0035135 | 0.0047221 | 0.0062169 | 0.0080645 | 0.010321 | 0.013119 | 0.01657 | 0.020857 | 0.026148 | 0.032764 | 0.040952 | 0.051025 | 0.063239 | 0.07784 | 0.095004 | 0.11472 | 0.13684 | 0.16095 | 0.18648
CE PM | S5 | Kilbowie 33 | G_EXTRA_7 | 0 | 0.0041927 | 0.0048491 | 0.0083526 | 0.012497 | 0.017558 | 0.023598 | 0.031068 | 0.040301 | 0.051578 | 0.065558 | 0.082807 | 0.10423 | 0.13067 | 0.16373 | 0.20465 | 0.25499 | 0.31603 | 0.38899 | 0.47477 | 0.57329 | 0.68382 | 0.80434 | 0.93192
CE PM | S6 | Kilmarnock South | KILS | 0 | 0.0025211 | 0.0029232 | 0.0050391 | 0.0075416 | 0.010597 | 0.014239 | 0.018743 | 0.024307 | 0.031102 | 0.039524 | 0.049918 | 0.062825 | 0.078751 | 0.098666 | 0.12331 | 0.15363 | 0.19038 | 0.23432 | 0.28597 | 0.3453 | 0.41185 | 0.48441 | 0.56123
CE PM | S6 | Kilmarnock Town | KILT | 0 | 0.014116 | 0.016313 | 0.028092 | 0.042026 | 0.059045 | 0.07936 | 0.10449 | 0.13555 | 0.1735 | 0.22053 | 0.27857 | 0.35066 | 0.43962 | 0.55088 | 0.68858 | 0.85798 | 1.0634 | 1.3089 | 1.5976 | 1.9291 | 2.3011 | 2.7067 | 3.1361
CE PM | S6 | Kilwinning | KILW | 0 | 0.0046209 | 0.0053215 | 0.0091541 | 0.013689 | 0.019231 | 0.025853 | 0.034051 | 0.044188 | 0.056574 | 0.071932 | 0.090876 | 0.11441 | 0.14346 | 0.1798 | 0.22478 | 0.28012 | 0.34722 | 0.42744 | 0.52175 | 0.63008 | 0.75162 | 0.88415 | 1.0245
CE PM | S5 | Leven | LEVE | 0 | 0.015172 | 0.017513 | 0.030149 | 0.045098 | 0.063358 | 0.085164 | 0.11214 | 0.1455 | 0.18624 | 0.23676 | 0.29908 | 0.3765 | 0.47204 | 0.59154 | 0.73943 | 0.92138 | 1.142 | 1.4058 | 1.7158 | 2.072 | 2.4715 | 2.9072 | 3.3684
CE PM | S6 | Livingston East | LING | 0 | 0.011972 | 0.013777 | 0.023693 | 0.035429 | 0.049769 | 0.066913 | 0.088135 | 0.11438 | 0.14645 | 0.18622 | 0.23527 | 0.29621 | 0.37144 | 0.46554 | 0.58201 | 0.72531 | 0.89908 | 1.1068 | 1.351 | 1.6316 | 1.9464 | 2.2896 | 2.6529
CE PM | S6 | Linnmill | LINM | 0 | 0.00032479 | 0.00037622 | 0.00064835 | 0.00097023 | 0.0013632 | 0.001832 | 0.0024116 | 0.0031278 | 0.0040025 | 0.0050867 | 0.0064246 | 0.0080862 | 0.010136 | 0.0127 | 0.015873 | 0.019777 | 0.024509 | 0.030167 | 0.036817 | 0.044456 | 0.053025 | 0.062368 | 0.07226
CE PM | S6 | Maybole | MAYB | 0 | 0.0042124 | 0.0048598 | 0.0083646 | 0.012511 | 0.017577 | 0.023627 | 0.031114 | 0.040369 | 0.051677 | 0.065696 | 0.082991 | 0.10448 | 0.13099 | 0.16416 | 0.20521 | 0.25571 | 0.31694 | 0.39015 | 0.4762 | 0.57506 | 0.68596 | 0.80689 | 0.93491
CE PM | S6 | Newarthill | NEAR | 0 | 0.014391 | 0.01662 | 0.028616 | 0.042807 | 0.060141 | 0.080836 | 0.10644 | 0.13809 | 0.17675 | 0.22469 | 0.28382 | 0.35728 | 0.44794 | 0.56132 | 0.70165 | 0.87428 | 1.0836 | 1.3339 | 1.628 | 1.966 | 2.345 | 2.7584 | 3.196
CE PM | S6 | Newton Stewart | NETS | 0 | 0.0011627 | 0.0013391 | 0.0023036 | 0.003445 | 0.0048395 | 0.0065062 | 0.0085691 | 0.01112 | 0.014237 | 0.018101 | 0.022868 | 0.028791 | 0.036102 | 0.045246 | 0.056564 | 0.070488 | 0.087373 | 0.10756 | 0.13129 | 0.15855 | 0.18913 | 0.22248 | 0.25779
CE PM | S6 | Paisley | PAIS | 0 | 0.006354 | 0.0073226 | 0.012599 | 0.018843 | 0.026471 | 0.035586 | 0.046866 | 0.060814 | 0.077855 | 0.098984 | 0.12505 | 0.15743 | 0.1974 | 0.24739 | 0.30927 | 0.38539 | 0.4777 | 0.58805 | 0.71778 | 0.8668 | 1.034 | 1.2163 | 1.4093
CE PM | S5 | Partick | PART | 0 | 0.006479 | 0.0074979 | 0.012918 | 0.019329 | 0.027157 | 0.036497 | 0.048048 | 0.062323 | 0.079759 | 0.10137 | 0.12804 | 0.16116 | 0.20204 | 0.25315 | 0.31641 | 0.39423 | 0.48858 | 0.60138 | 0.73397 | 0.88627 | 1.0571 | 1.2434 | 1.4406
CE PM | S6 | Portobello | POOB | 0 | 0.013257 | 0.015303 | 0.026343 | 0.039404 | 0.055359 | 0.074412 | 0.097986 | 0.12713 | 0.16273 | 0.20687 | 0.26132 | 0.32897 | 0.41245 | 0.51686 | 0.64609 | 0.80507 | 0.99785 | 1.2283 | 1.4992 | 1.8104 | 2.1595 | 2.5402 | 2.9432
CE PM | S5 | Port Dundas | PORD | 0 | 0.0063467 | 0.0073143 | 0.012585 | 0.018822 | 0.026441 | 0.035545 | 0.046813 | 0.060744 | 0.077766 | 0.098871 | 0.12491 | 0.15725 | 0.19717 | 0.24711 | 0.30891 | 0.38495 | 0.47715 | 0.58738 | 0.71696 | 0.86581 | 1.0328 | 1.2149 | 1.4077
CE PM | S6 | Ravenscraig | RAVE | 0 | 0.005134 | 0.0059462 | 0.010247 | 0.015334 | 0.021545 | 0.028953 | 0.038114 | 0.049434 | 0.063259 | 0.080395 | 0.10154 | 0.1278 | 0.16021 | 0.20074 | 0.25089 | 0.31258 | 0.38738 | 0.4768 | 0.58192 | 0.70266 | 0.8381 | 0.98579 | 1.1421
CE PM | S5 | Redhouse | REDH | 0 | 0.0055344 | 0.0063738 | 0.010965 | 0.016397 | 0.023034 | 0.030967 | 0.040786 | 0.052927 | 0.067762 | 0.086157 | 0.10885 | 0.13704 | 0.17183 | 0.21536 | 0.26923 | 0.33551 | 0.41588 | 0.51196 | 0.62491 | 0.75466 | 0.90024 | 1.059 | 1.227
CE PM | S6 | Saltcoats A | G_EXTRA_8 | 0 | 0.00036013 | 0.00041625 | 0.00071686 | 0.0010725 | 0.0015068 | 0.0020252 | 0.0026664 | 0.003459 | 0.0044272 | 0.0056274 | 0.0071083 | 0.0089477 | 0.011218 | 0.014057 | 0.01757 | 0.021892 | 0.027133 | 0.033398 | 0.040763 | 0.049223 | 0.058714 | 0.069062 | 0.080018
CE PM | S6 | Saltcoats B | G_EXTRA_9 | 0 | 0.00021261 | 0.00024574 | 0.00042321 | 0.00063316 | 0.00088956 | 0.0011956 | 0.0015742 | 0.0020421 | 0.0026137 | 0.0033223 | 0.0041965 | 0.0052825 | 0.0066225 | 0.0082985 | 0.010373 | 0.012924 | 0.016018 | 0.019717 | 0.024065 | 0.02906 | 0.034663 | 0.040772 | 0.04724
CE PM | S6 | St Andrews Cross | SANX | 0 | 0.0061879 | 0.007118 | 0.01224 | 0.018302 | 0.025709 | 0.034566 | 0.045531 | 0.059092 | 0.075663 | 0.096211 | 0.12156 | 0.15305 | 0.19192 | 0.24055 | 0.30073 | 0.37478 | 0.46458 | 0.57193 | 0.69814 | 0.84312 | 1.0058 | 1.1832 | 1.3709
CE PM | S6 | Shrubhill | SHRU | 0 | 0.012851 | 0.014801 | 0.025462 | 0.038077 | 0.053491 | 0.071913 | 0.094714 | 0.12291 | 0.15736 | 0.20007 | 0.25276 | 0.31823 | 0.39903 | 0.5001 | 0.6252 | 0.7791 | 0.96573 | 1.1888 | 1.4511 | 1.7524 | 2.0905 | 2.4591 | 2.8493
CE PM | S6 | Sighthill | SIGH | 0 | 0.018904 | 0.021797 | 0.037509 | 0.0561 | 0.078813 | 0.10595 | 0.13952 | 0.18104 | 0.23176 | 0.29465 | 0.37223 | 0.4686 | 0.58755 | 0.73634 | 0.92048 | 1.147 | 1.4217 | 1.7501 | 2.1362 | 2.5797 | 3.0773 | 3.6198 | 4.1941
CE PM | S6 | Spango Valley | SPAV | 0 | 0.0039103 | 0.0045177 | 0.0077792 | 0.011638 | 0.01635 | 0.021976 | 0.028936 | 0.037539 | 0.048048 | 0.061075 | 0.077149 | 0.097115 | 0.12175 | 0.15257 | 0.19071 | 0.23763 | 0.29452 | 0.36253 | 0.44248 | 0.53431 | 0.63734 | 0.74968 | 0.8686
CE PM | S6 | Strathaven | STHA | 0 | 0.0041386 | 0.0047944 | 0.0082624 | 0.012365 | 0.017373 | 0.023346 | 0.030732 | 0.039859 | 0.051006 | 0.064822 | 0.081872 | 0.10305 | 0.12917 | 0.16185 | 0.20228 | 0.25202 | 0.31233 | 0.38442 | 0.46916 | 0.56651 | 0.6757 | 0.79476 | 0.92081
CE PM | S5 | Stirling | STIR | 0 | 0.019215 | 0.022147 | 0.038107 | 0.056991 | 0.080063 | 0.10763 | 0.14175 | 0.18393 | 0.23547 | 0.29937 | 0.3782 | 0.47614 | 0.59701 | 0.7482 | 0.93533 | 1.1656 | 1.4447 | 1.7785 | 2.1708 | 2.6215 | 3.1271 | 3.6785 | 4.2622
CE PM | S5 | Strathleven | STLE | 0 | 0.013078 | 0.015094 | 0.025982 | 0.038864 | 0.0546 | 0.073393 | 0.096645 | 0.12539 | 0.16051 | 0.20404 | 0.25776 | 0.32448 | 0.40683 | 0.50982 | 0.63729 | 0.79411 | 0.98427 | 1.2116 | 1.4788 | 1.7858 | 2.1302 | 2.5057 | 2.9032
CE PM | S6 | Telford Road | TELR | 0 | 0.0034517 | 0.0040077 | 0.0069116 | 0.010346 | 0.014538 | 0.019533 | 0.025707 | 0.033335 | 0.042649 | 0.054192 | 0.068438 | 0.086128 | 0.10795 | 0.13524 | 0.16901 | 0.21055 | 0.26092 | 0.32113 | 0.3919 | 0.47319 | 0.56436 | 0.66379 | 0.76904
CE PM | S6 | Tongland | TONG | 0 | 0.0047634 | 0.0054861 | 0.0094375 | 0.014113 | 0.019826 | 0.026654 | 0.035106 | 0.045556 | 0.058324 | 0.074157 | 0.093687 | 0.11795 | 0.1479 | 0.18536 | 0.23173 | 0.28877 | 0.35795 | 0.44065 | 0.53787 | 0.64954 | 0.77484 | 0.91147 | 1.0561
CE PM | S5 | Westfield | WFIE | 0 | 8.5011e-06 | 9.8539e-06 | 1.6985e-05 | 2.5419e-05 | 3.5717e-05 | 4.7995e-05 | 6.3175e-05 | 8.1933e-05 | 0.00010484 | 0.00013323 | 0.00016827 | 0.00021179 | 0.00026547 | 0.00033261 | 0.0004157 | 0.0005179 | 0.00064182 | 0.00078996 | 0.00096409 | 0.0011641 | 0.0013885 | 0.0016331 | 0.0018921
CE PM | S5 | West George Street | WGEO | 0 | 0.012115 | 0.013851 | 0.023773 | 0.035519 | 0.049886 | 0.067102 | 0.088438 | 0.11484 | 0.14712 | 0.18717 | 0.23654 | 0.29792 | 0.3737 | 0.46852 | 0.58592 | 0.73035 | 0.90553 | 1.115 | 1.3612 | 1.6441 | 1.9616 | 2.3077 | 2.6742
CE PM | S6 | Whitehouse | WHHO | 0 | 0.0078355 | 0.00908 | 0.01565 | 0.02342 | 0.032908 | 0.044221 | 0.058209 | 0.075494 | 0.096604 | 0.12277 | 0.15506 | 0.19516 | 0.24463 | 0.3065 | 0.38307 | 0.47726 | 0.59146 | 0.72797 | 0.88845 | 1.0728 | 1.2795 | 1.505 | 1.7437
CE PM | S6 | Wishaw | WISH | 0 | 0.0067328 | 0.007798 | 0.013438 | 0.020109 | 0.028255 | 0.03797 | 0.049983 | 0.064828 | 0.08296 | 0.10543 | 0.13316 | 0.16761 | 0.2101 | 0.26325 | 0.32902 | 0.40992 | 0.50802 | 0.62529 | 0.76314 | 0.92148 | 1.0991 | 1.2928 | 1.4978
CE PM | S6 | Ayr | AYRR | 0 | 0.0068589 | 0.0079149 | 0.013624 | 0.020379 | 0.02863 | 0.038484 | 0.050677 | 0.065751 | 0.084166 | 0.107 | 0.13516 | 0.17015 | 0.21334 | 0.26735 | 0.33419 | 0.41643 | 0.51615 | 0.63537 | 0.7755 | 0.93649 | 1.1171 | 1.314 | 1.5225
CE PM | S5 | Dunoon | DUNO_P | 0 | 0.00023346 | 0.00027128 | 0.00046795 | 0.00070052 | 0.00098437 | 0.0013225 | 0.0017405 | 0.0022567 | 0.0028871 | 0.0036682 | 0.0046325 | 0.0058296 | 0.0073066 | 0.0091534 | 0.011439 | 0.01425 | 0.017658 | 0.021732 | 0.02652 | 0.032021 | 0.03819 | 0.044917 | 0.052039
CE PM | S5 | Railtrack Bathgate | T_BAGTD-1 | 0 | 0 | 0 | 0 | 0 | 0 | 0 | 0 | 0 | 0 | 0 | 0 | 0 | 0 | 0 | 0 | 0 | 0 | 0 | 0 | 0 | 0 | 0 | 0
CE PM | S6 | Chapelcross Directs | T_CHAPD-1 | 0 | 0 | 0 | 0 | 0 | 0 | 0 | 0 | 0 | 0 | 0 | 0 | 0 | 0 | 0 | 0 | 0 | 0 | 0 | 0 | 0 | 0 | 0 | 0
CE PM | S5 | Railtrack - Dalreoch | T_DALRD-1 | 0 | 0 | 0 | 0 | 0 | 0 | 0 | 0 | 0 | 0 | 0 | 0 | 0 | 0 | 0 | 0 | 0 | 0 | 0 | 0 | 0 | 0 | 0 | 0
CE PM | S6 | Railtrack - Ecclefechan | T_ECCFD-1 | 0 | 0 | 0 | 0 | 0 | 0 | 0 | 0 | 0 | 0 | 0 | 0 | 0 | 0 | 0 | 0 | 0 | 0 | 0 | 0 | 0 | 0 | 0 | 0
CE PM | S6 | Railtrack - Eglington Street | T_EGLSD-1 | 0 | 0 | 0 | 0 | 0 | 0 | 0 | 0 | 0 | 0 | 0 | 0 | 0 | 0 | 0 | 0 | 0 | 0 | 0 | 0 | 0 | 0 | 0 | 0
CE PM | S6 | Railtrack - Elvanfoot | T_ELVAD-1 | 0 | 0 | 0 | 0 | 0 | 0 | 0 | 0 | 0 | 0 | 0 | 0 | 0 | 0 | 0 | 0 | 0 | 0 | 0 | 0 | 0 | 0 | 0 | 0
CE PM | S6 | Railtrack - Gowkthrapple | T_GOWKD-1 | 0 | 0 | 0 | 0 | 0 | 0 | 0 | 0 | 0 | 0 | 0 | 0 | 0 | 0 | 0 | 0 | 0 | 0 | 0 | 0 | 0 | 0 | 0 | 0
CE PM | S6 | Grangemouth 1 | T_BPGRD-1 | 0 | 0 | 0 | 0 | 0 | 0 | 0 | 0 | 0 | 0 | 0 | 0 | 0 | 0 | 0 | 0 | 0 | 0 | 0 | 0 | 0 | 0 | 0 | 0
CE PM | S6 | Railtrack - Innerwick | T_INWID-1 | 0 | 0 | 0 | 0 | 0 | 0 | 0 | 0 | 0 | 0 | 0 | 0 | 0 | 0 | 0 | 0 | 0 | 0 | 0 | 0 | 0 | 0 | 0 | 0
CE PM | S6 | Railtrack - Marshall Meadows | T_MARMD-1 | 0 | 0 | 0 | 0 | 0 | 0 | 0 | 0 | 0 | 0 | 0 | 0 | 0 | 0 | 0 | 0 | 0 | 0 | 0 | 0 | 0 | 0 | 0 | 0
CE PM | S6 | Caledonian Paper | T_MEADD-1 | 0 | 0 | 0 | 0 | 0 | 0 | 0 | 0 | 0 | 0 | 0 | 0 | 0 | 0 | 0 | 0 | 0 | 0 | 0 | 0 | 0 | 0 | 0 | 0
CE PM | S5 | HMNB Whistlefield | T_WHISTLD-1 | 0 | 0 | 0 | 0 | 0 | 0 | 0 | 0 | 0 | 0 | 0 | 0 | 0 | 0 | 0 | 0 | 0 | 0 | 0 | 0 | 0 | 0 | 0 | 0
CE PM | S5 | Exxon Mossmoran | T_EXMOSSD-1 | 0 | 0 | 0 | 0 | 0 | 0 | 0 | 0 | 0 | 0 | 0 | 0 | 0 | 0 | 0 | 0 | 0 | 0 | 0 | 0 | 0 | 0 | 0 | 0
CE PM | S5 | Exxon Chemicals (Mossmorran) | T_MOSED-1 | 0 | 0 | 0 | 0 | 0 | 0 | 0 | 0 | 0 | 0 | 0 | 0 | 0 | 0 | 0 | 0 | 0 | 0 | 0 | 0 | 0 | 0 | 0 | 0
CE PM | S6 | Railtrack - Parkhead | T_PARHD-1 | 0 | 0 | 0 | 0 | 0 | 0 | 0 | 0 | 0 | 0 | 0 | 0 | 0 | 0 | 0 | 0 | 0 | 0 | 0 | 0 | 0 | 0 | 0 | 0
CE PM | S6 | Railtrack - Port Glasgow | T_PORGD-1 | 0 | 0 | 0 | 0 | 0 | 0 | 0 | 0 | 0 | 0 | 0 | 0 | 0 | 0 | 0 | 0 | 0 | 0 | 0 | 0 | 0 | 0 | 0 | 0
CE PM | S6 | Railtrack - Portobello | T_POOBD-1 | 0 | 0 | 0 | 0 | 0 | 0 | 0 | 0 | 0 | 0 | 0 | 0 | 0 | 0 | 0 | 0 | 0 | 0 | 0 | 0 | 0 | 0 | 0 | 0
CE PM | S6 | Corus Dalzell | T_RAVED-1 | 0 | 0 | 0 | 0 | 0 | 0 | 0 | 0 | 0 | 0 | 0 | 0 | 0 | 0 | 0 | 0 | 0 | 0 | 0 | 0 | 0 | 0 | 0 | 0
CE PM | S6 | Railtrack - Saltcoats | T_SACOD-1 | 0 | 0 | 0 | 0 | 0 | 0 | 0 | 0 | 0 | 0 | 0 | 0 | 0 | 0 | 0 | 0 | 0 | 0 | 0 | 0 | 0 | 0 | 0 | 0
CE PM | S5 | Bonnybridge (Network Rail) | T_GNHLD-1 | 0 | 0 | 0 | 0 | 0 | 0 | 0 | 0 | 0 | 0 | 0 | 0 | 0 | 0 | 0 | 0 | 0 | 0 | 0 | 0 | 0 | 0 | 0 | 0

## Demand sub-components SPT
Residential Demand (MW) | [27 empty] | EV Demand (MW) | [27 empty] | Commercial Demand (MW) | [27 empty] | Industrial Demand (MW) | [27 empty] | Heat Pumps (MW) | [27 empty] | District Heating (MW)
Scenario | Minor Flopzone | GSP Name | Elexon id | 17/18 | 18/19 | 19/20 | 20/21 | 21/22 | 22/23 | 23/24 | 24/25 | 25/26 | 26/27 | 27/28 | 28/29 | 29/30 | 30/31 | 31/32 | 32/33 | 33/34 | 34/35 | 35/36 | 36/37 | 37/38 | 38/39 | 39/40 | 40/41 | Scenario | Minor Flopzone | GSP Name | Elexon id | 17/18 | 18/19 | 19/20 | 20/21 | 21/22 | 22/23 | 23/24 | 24/25 | 25/26 | 26/27 | 27/28 | 28/29 | 29/30 | 30/31 | 31/32 | 32/33 | 33/34 | 34/35 | 35/36 | 36/37 | 37/38 | 38/39 | 39/40 | 40/41 | Scenario | Minor Flopzone | GSP Name | Elexon id | 17/18 | 18/19 | 19/20 | 20/21 | 21/22 | 22/23 | 23/24 | 24/25 | 25/26 | 26/27 | 27/28 | 28/29 | 29/30 | 30/31 | 31/32 | 32/33 | 33/34 | 34/35 | 35/36 | 36/37 | 37/38 | 38/39 | 39/40 | 40/41 | Scenario | Minor Flopzone | GSP Name | Elexon id | 17/18 | 18/19 | 19/20 | 20/21 | 21/22 | 22/23 | 23/24 | 24/25 | 25/26 | 26/27 | 27/28 | 28/29 | 29/30 | 30/31 | 31/32 | 32/33 | 33/34 | 34/35 | 35/36 | 36/37 | 37/38 | 38/39 | 39/40 | 40/41 | Scenario | Minor Flopzone | GSP Name | Elexon id | 17/18 | 18/19 | 19/20 | 20/21 | 21/22 | 22/23 | 23/24 | 24/25 | 25/26 | 26/27 | 27/28 | 28/29 | 29/30 | 30/31 | 31/32 | 32/33 | 33/34 | 34/35 | 35/36 | 36/37 | 37/38 | 38/39 | 39/40 | 40/41 | Scenario | Minor Flopzone | GSP Name | Elexon id | 17/18 | 18/19 | 19/20 | 20/21 | 21/22 | 22/23 | 23/24 | 24/25 | 25/26 | 26/27 | 27/28 | 28/29 | 29/30 | 30/31 | 31/32 | 32/33 | 33/34 | 34/35 | 35/36 | 36/37 | 37/38 | 38/39 | 39/40 | 40/41
CR Peak | S5 | Bathgate | BAGA | 20.1293 | 19.8878 | 19.3579 | 18.8775 | 18.3574 | 17.7781 | 17.082 | 16.2732 | 15.5782 | 14.9909 | 14.5185 | 14.1275 | 13.7233 | 13.3946 | 13.1195 | 12.8625 | 12.648 | 12.4664 | 12.28 | 12.0835 | 11.8798 | 11.6707 | 11.4559 | 11.2592 | CR Peak | S5 | Bathgate | BAGA | 0.072725 | 0.11216 | 0.27776 | 0.45368 | 0.63039 | 0.81422 | 0.98394 | 1.0487 | 1.1819 | 1.3268 | 1.5047 | 1.7858 | 2.1713 | 2.6562 | 3.2373 | 3.9014 | 4.6098 | 5.3108 | 5.9157 | 6.2885 | 6.5246 | 6.8042 | 7.1698 | 7.1413 | CR Peak | S5 | Bathgate | BAGA | 16.058 | 15.9838 | 16.1305 | 16.3222 | 16.291 | 16.269 | 16.2705 | 16.2971 | 16.3134 | 16.3636 | 16.4547 | 16.5785 | 16.7388 | 16.9776 | 17.3901 | 17.8655 | 18.3915 | 18.9329 | 19.4661 | 19.9606 | 20.3931 | 20.7604 | 21.1411 | 21.1223 | CR Peak | S5 | Bathgate | BAGA | 14.4912 | 14.4035 | 14.3395 | 14.3498 | 14.3092 | 14.2813 | 14.2617 | 14.2611 | 14.2501 | 14.2505 | 14.2638 | 14.286 | 14.2918 | 14.3074 | 14.3626 | 14.4287 | 14.4962 | 14.5666 | 14.6343 | 14.7097 | 14.7862 | 14.8607 | 14.9355 | 15.0016 | CR Peak | S5 | Bathgate | BAGA | 0.054615 | 0.11775 | 0.15725 | 0.20917 | 0.40474 | 0.6872 | 0.93966 | 1.2857 | 1.6217 | 2.1108 | 2.5037 | 2.8273 | 3.2047 | 3.6495 | 4.0822 | 4.4648 | 4.9252 | 5.3226 | 5.7087 | 6.1013 | 6.5389 | 6.9761 | 7.4252 | 7.9715 | CR Peak | S5 | Bathgate | BAGA | 0 | 0.012335 | 0.024753 | 0.042783 | 0.069048 | 0.098992 | 0.12129 | 0.14173 | 0.17552 | 0.21333 | 0.26453 | 0.32381 | 0.38555 | 0.44931 | 0.51757 | 0.58769 | 0.66531 | 0.7368 | 0.77438 | 0.81165 | 0.84864 | 0.87276 | 0.89776 | 0.92254
CR Peak | S5 | Bainsford | BAIN | 9.2113 | 9.1007 | 8.8583 | 8.6384 | 8.4004 | 8.1354 | 7.8168 | 7.4467 | 7.1286 | 6.8599 | 6.6437 | 6.4648 | 6.2799 | 6.1295 | 6.0036 | 5.886 | 5.7878 | 5.7047 | 5.6194 | 5.5295 | 5.4363 | 5.3406 | 5.2423 | 5.1523 | CR Peak | S5 | Bainsford | BAIN | 0.033279 | 0.051327 | 0.1271 | 0.2076 | 0.28847 | 0.37259 | 0.45025 | 0.47989 | 0.54084 | 0.60716 | 0.68855 | 0.81719 | 0.99358 | 1.2155 | 1.4814 | 1.7853 | 2.1095 | 2.4302 | 2.7071 | 2.8776 | 2.9857 | 3.1136 | 3.281 | 3.2679 | CR Peak | S5 | Bainsford | BAIN | 9.5192 | 9.4752 | 9.5622 | 9.6758 | 9.6573 | 9.6443 | 9.6452 | 9.6609 | 9.6706 | 9.7003 | 9.7544 | 9.8278 | 9.9228 | 10.0643 | 10.3089 | 10.5907 | 10.9025 | 11.2234 | 11.5395 | 11.8327 | 12.0891 | 12.3068 | 12.5325 | 12.5213 | CR Peak | S5 | Bainsford | BAIN | 8.5904 | 8.5384 | 8.5005 | 8.5066 | 8.4825 | 8.4659 | 8.4543 | 8.454 | 8.4475 | 8.4477 | 8.4556 | 8.4688 | 8.4722 | 8.4814 | 8.5142 | 8.5533 | 8.5934 | 8.6351 | 8.6752 | 8.7199 | 8.7653 | 8.8094 | 8.8538 | 8.893 | CR Peak | S5 | Bainsford | BAIN | 0.024992 | 0.053881 | 0.071957 | 0.095718 | 0.18521 | 0.31446 | 0.42999 | 0.58836 | 0.7421 | 0.96593 | 1.1457 | 1.2938 | 1.4665 | 1.67 | 1.868 | 2.0431 | 2.2538 | 2.4356 | 2.6123 | 2.792 | 2.9922 | 3.1923 | 3.3978 | 3.6478 | CR Peak | S5 | Bainsford | BAIN | 0 | 0.0056446 | 0.011327 | 0.019578 | 0.031597 | 0.045299 | 0.055503 | 0.064856 | 0.080318 | 0.097622 | 0.12105 | 0.14818 | 0.17643 | 0.20561 | 0.23684 | 0.26893 | 0.30445 | 0.33716 | 0.35436 | 0.37141 | 0.38834 | 0.39938 | 0.41082 | 0.42216
CR Peak | S6 | Berwick | BERW | 13.8294 | 13.6635 | 13.2994 | 12.9694 | 12.612 | 12.2141 | 11.7358 | 11.1802 | 10.7026 | 10.2992 | 9.9746 | 9.706 | 9.4283 | 9.2025 | 9.0135 | 8.8369 | 8.6895 | 8.5648 | 8.4367 | 8.3017 | 8.1618 | 8.0181 | 7.8705 | 7.7354 | CR Peak | S6 | Berwick | BERW | 0.041114 | 0.068563 | 0.18121 | 0.31245 | 0.45401 | 0.60811 | 0.75632 | 0.8239 | 0.94289 | 1.0682 | 1.215 | 1.442 | 1.7532 | 2.1448 | 2.6141 | 3.1503 | 3.7223 | 4.2883 | 4.7768 | 5.0778 | 5.2684 | 5.4942 | 5.7895 | 5.7664 | CR Peak | S6 | Berwick | BERW | 17.8227 | 17.7404 | 17.9031 | 18.1159 | 18.0813 | 18.0569 | 18.0586 | 18.088 | 18.1062 | 18.1618 | 18.263 | 18.4004 | 18.5783 | 18.8434 | 19.3012 | 19.8288 | 20.4126 | 21.0135 | 21.6053 | 22.1542 | 22.6342 | 23.0418 | 23.4644 | 23.4435 | CR Peak | S6 | Berwick | BERW | 16.0836 | 15.9864 | 15.9153 | 15.9268 | 15.8817 | 15.8507 | 15.829 | 15.8283 | 15.8161 | 15.8165 | 15.8313 | 15.856 | 15.8624 | 15.8797 | 15.941 | 16.0143 | 16.0892 | 16.1673 | 16.2425 | 16.3262 | 16.4112 | 16.4938 | 16.5769 | 16.6502 | CR Peak | S6 | Berwick | BERW | 0.037522 | 0.080895 | 0.10803 | 0.14371 | 0.27807 | 0.47212 | 0.64557 | 0.88333 | 1.1142 | 1.4502 | 1.7201 | 1.9424 | 2.2017 | 2.5073 | 2.8046 | 3.0675 | 3.3838 | 3.6568 | 3.9221 | 4.1917 | 4.4924 | 4.7928 | 5.1013 | 5.4767 | CR Peak | S6 | Berwick | BERW | 0 | 0.0084746 | 0.017006 | 0.029393 | 0.047438 | 0.06801 | 0.083329 | 0.097372 | 0.12059 | 0.14657 | 0.18174 | 0.22247 | 0.26488 | 0.30869 | 0.35558 | 0.40376 | 0.45709 | 0.5062 | 0.53202 | 0.55763 | 0.58304 | 0.59961 | 0.61679 | 0.63381
CR Peak | S5 | Bonnybridge | BONN | 25.1582 | 24.8564 | 24.1941 | 23.5937 | 22.9436 | 22.2197 | 21.3496 | 20.3388 | 19.4701 | 18.7361 | 18.1457 | 17.657 | 17.1519 | 16.7411 | 16.3972 | 16.076 | 15.8078 | 15.581 | 15.3479 | 15.1024 | 14.8478 | 14.5865 | 14.3179 | 14.0721 | CR Peak | S5 | Bonnybridge | BONN | 0.090893 | 0.14019 | 0.34715 | 0.56702 | 0.78788 | 1.0176 | 1.2298 | 1.3107 | 1.4772 | 1.6583 | 1.8806 | 2.2319 | 2.7137 | 3.3198 | 4.0461 | 4.8761 | 5.7614 | 6.6375 | 7.3937 | 7.8595 | 8.1547 | 8.5041 | 8.9611 | 8.9255 | CR Peak | S5 | Bonnybridge | BONN | 17.604 | 17.5227 | 17.6835 | 17.8936 | 17.8595 | 17.8354 | 17.837 | 17.8661 | 17.884 | 17.939 | 18.0389 | 18.1747 | 18.3504 | 18.6122 | 19.0644 | 19.5855 | 20.1622 | 20.7557 | 21.3402 | 21.8824 | 22.3565 | 22.7591 | 23.1765 | 23.1559 | CR Peak | S5 | Bonnybridge | BONN | 15.8863 | 15.7903 | 15.7201 | 15.7314 | 15.6869 | 15.6562 | 15.6348 | 15.6341 | 15.6221 | 15.6225 | 15.6371 | 15.6615 | 15.6678 | 15.6849 | 15.7454 | 15.8179 | 15.8919 | 15.969 | 16.0432 | 16.1259 | 16.2098 | 16.2915 | 16.3735 | 16.4459 | CR Peak | S5 | Bonnybridge | BONN | 0.06826 | 0.14716 | 0.19653 | 0.26143 | 0.50586 | 0.85888 | 1.1744 | 1.6069 | 2.0269 | 2.6382 | 3.1292 | 3.5336 | 4.0053 | 4.5613 | 5.1021 | 5.5803 | 6.1557 | 6.6523 | 7.1349 | 7.6256 | 8.1725 | 8.719 | 9.2802 | 9.963 | CR Peak | S5 | Bonnybridge | BONN | 0 | 0.015417 | 0.030937 | 0.053471 | 0.086299 | 0.12372 | 0.15159 | 0.17714 | 0.21937 | 0.26663 | 0.33062 | 0.40471 | 0.48187 | 0.56157 | 0.64687 | 0.73451 | 0.83153 | 0.92087 | 0.96784 | 1.0144 | 1.0607 | 1.0908 | 1.122 | 1.153
CR Peak | S6 | Braehead Park | BRAP | 13.1262 | 12.9688 | 12.6232 | 12.3099 | 11.9708 | 11.593 | 11.1391 | 10.6117 | 10.1585 | 9.7755 | 9.4675 | 9.2125 | 8.9489 | 8.7346 | 8.5552 | 8.3876 | 8.2477 | 8.1293 | 8.0077 | 7.8796 | 7.7468 | 7.6104 | 7.4703 | 7.3421 | CR Peak | S6 | Braehead Park | BRAP | 0.039024 | 0.065077 | 0.172 | 0.29657 | 0.43092 | 0.57719 | 0.71787 | 0.78201 | 0.89495 | 1.0138 | 1.1532 | 1.3687 | 1.6641 | 2.0358 | 2.4811 | 2.9901 | 3.533 | 4.0703 | 4.5339 | 4.8196 | 5.0006 | 5.2149 | 5.4951 | 5.4732 | CR Peak | S6 | Braehead Park | BRAP | 8.7992 | 8.7586 | 8.839 | 8.944 | 8.9269 | 8.9149 | 8.9157 | 8.9303 | 8.9392 | 8.9667 | 9.0166 | 9.0845 | 9.1723 | 9.3032 | 9.5292 | 9.7897 | 10.0779 | 10.3746 | 10.6668 | 10.9378 | 11.1748 | 11.376 | 11.5846 | 11.5743 | CR Peak | S6 | Braehead Park | BRAP | 7.9407 | 7.8927 | 7.8576 | 7.8632 | 7.841 | 7.8257 | 7.8149 | 7.8146 | 7.8086 | 7.8088 | 7.8161 | 7.8283 | 7.8314 | 7.84 | 7.8703 | 7.9064 | 7.9434 | 7.982 | 8.0191 | 8.0604 | 8.1024 | 8.1432 | 8.1842 | 8.2204 | CR Peak | S6 | Braehead Park | BRAP | 0.035614 | 0.076782 | 0.10254 | 0.1364 | 0.26393 | 0.44812 | 0.61275 | 0.83842 | 1.0575 | 1.3765 | 1.6327 | 1.8437 | 2.0898 | 2.3798 | 2.662 | 2.9115 | 3.2117 | 3.4708 | 3.7226 | 3.9786 | 4.264 | 4.5491 | 4.8419 | 5.1982 | CR Peak | S6 | Braehead Park | BRAP | 0 | 0.0080437 | 0.016141 | 0.027898 | 0.045026 | 0.064552 | 0.079092 | 0.092421 | 0.11445 | 0.13911 | 0.1725 | 0.21116 | 0.25142 | 0.293 | 0.3375 | 0.38323 | 0.43385 | 0.48046 | 0.50497 | 0.52927 | 0.5534 | 0.56912 | 0.58543 | 0.60159
CR Peak | S6 | Broxburn | BROX | 14.5029 | 14.3289 | 13.9471 | 13.6009 | 13.2262 | 12.8089 | 12.3073 | 11.7246 | 11.2238 | 10.8007 | 10.4604 | 10.1787 | 9.8875 | 9.6506 | 9.4524 | 9.2673 | 9.1127 | 8.9819 | 8.8476 | 8.706 | 8.5592 | 8.4086 | 8.2538 | 8.1121 | CR Peak | S6 | Broxburn | BROX | 0.043117 | 0.071902 | 0.19003 | 0.32767 | 0.47612 | 0.63772 | 0.79316 | 0.86402 | 0.9888 | 1.1202 | 1.2742 | 1.5122 | 1.8386 | 2.2493 | 2.7414 | 3.3037 | 3.9035 | 4.4971 | 5.0094 | 5.325 | 5.525 | 5.7618 | 6.0714 | 6.0472 | CR Peak | S6 | Broxburn | BROX | 15.1412 | 15.0713 | 15.2095 | 15.3903 | 15.3609 | 15.3402 | 15.3416 | 15.3666 | 15.3821 | 15.4293 | 15.5153 | 15.632 | 15.7832 | 16.0083 | 16.3972 | 16.8455 | 17.3415 | 17.852 | 18.3547 | 18.821 | 19.2288 | 19.5751 | 19.9341 | 19.9164 | CR Peak | S6 | Broxburn | BROX | 13.6638 | 13.5812 | 13.5208 | 13.5305 | 13.4923 | 13.4659 | 13.4474 | 13.4468 | 13.4365 | 13.4369 | 13.4495 | 13.4704 | 13.4758 | 13.4906 | 13.5426 | 13.6049 | 13.6686 | 13.7349 | 13.7988 | 13.8698 | 13.9421 | 14.0123 | 14.0828 | 14.1451 | CR Peak | S6 | Broxburn | BROX | 0.03935 | 0.084835 | 0.11329 | 0.15071 | 0.29161 | 0.49512 | 0.67701 | 0.92635 | 1.1684 | 1.5208 | 1.8039 | 2.037 | 2.3089 | 2.6294 | 2.9412 | 3.2169 | 3.5486 | 3.8348 | 4.113 | 4.3959 | 4.7112 | 5.0262 | 5.3497 | 5.7434 | CR Peak | S6 | Broxburn | BROX | 0 | 0.0088873 | 0.017834 | 0.030824 | 0.049748 | 0.071322 | 0.087387 | 0.10211 | 0.12646 | 0.1537 | 0.19059 | 0.2333 | 0.27778 | 0.32372 | 0.3729 | 0.42342 | 0.47935 | 0.53085 | 0.55793 | 0.58478 | 0.61144 | 0.62881 | 0.64682 | 0.66468
CR Peak | S6 | Carsfad | CAFA | 0.13851 | 0.13685 | 0.13321 | 0.1299 | 0.12632 | 0.12233 | 0.11754 | 0.11198 | 0.1072 | 0.10316 | 0.099905 | 0.097214 | 0.094433 | 0.092171 | 0.090278 | 0.08851 | 0.087033 | 0.085784 | 0.084501 | 0.083149 | 0.081747 | 0.080309 | 0.07883 | 0.077477 | CR Peak | S6 | Carsfad | CAFA | 0.0004118 | 0.00068672 | 0.001815 | 0.0031295 | 0.0045473 | 0.0060907 | 0.0075752 | 0.0082521 | 0.0094438 | 0.010699 | 0.012169 | 0.014443 | 0.01756 | 0.021482 | 0.026182 | 0.031553 | 0.037282 | 0.042951 | 0.047844 | 0.050858 | 0.052768 | 0.055029 | 0.057987 | 0.057755 | CR Peak | S6 | Carsfad | CAFA | 0.12477 | 0.12419 | 0.12533 | 0.12682 | 0.12658 | 0.12641 | 0.12642 | 0.12663 | 0.12675 | 0.12714 | 0.12785 | 0.12881 | 0.13006 | 0.13191 | 0.13512 | 0.13881 | 0.1429 | 0.14711 | 0.15125 | 0.15509 | 0.15845 | 0.1613 | 0.16426 | 0.16412 | CR Peak | S6 | Carsfad | CAFA | 0.11259 | 0.11191 | 0.11142 | 0.1115 | 0.11118 | 0.11096 | 0.11081 | 0.11081 | 0.11072 | 0.11072 | 0.11083 | 0.111 | 0.11105 | 0.11117 | 0.1116 | 0.11211 | 0.11263 | 0.11318 | 0.11371 | 0.11429 | 0.11489 | 0.11547 | 0.11605 | 0.11656 | CR Peak | S6 | Carsfad | CAFA | 0.00037582 | 0.00081024 | 0.001082 | 0.0014393 | 0.0027851 | 0.0047287 | 0.006466 | 0.0088473 | 0.011159 | 0.014525 | 0.017229 | 0.019455 | 0.022052 | 0.025113 | 0.028091 | 0.030723 | 0.033891 | 0.036626 | 0.039283 | 0.041984 | 0.044995 | 0.048004 | 0.051094 | 0.054853 | CR Peak | S6 | Carsfad | CAFA | 0 | 8.488e-05 | 0.00017033 | 0.0002944 | 0.00047514 | 0.00068118 | 0.00083462 | 0.00097526 | 0.0012078 | 0.001468 | 0.0018203 | 0.0022282 | 0.002653 | 0.0030918 | 0.0035615 | 0.004044 | 0.0045781 | 0.0050701 | 0.0053286 | 0.0055851 | 0.0058397 | 0.0060056 | 0.0061777 | 0.0063482
CR Peak | S6 | Carntyne | CATY | 10.9976 | 10.8657 | 10.5762 | 10.3137 | 10.0295 | 9.713 | 9.3327 | 8.8909 | 8.5111 | 8.1903 | 7.9322 | 7.7186 | 7.4977 | 7.3181 | 7.1678 | 7.0274 | 6.9102 | 6.811 | 6.7092 | 6.6018 | 6.4905 | 6.3763 | 6.2589 | 6.1514 | CR Peak | S6 | Carntyne | CATY | 0.032696 | 0.054524 | 0.1441 | 0.24847 | 0.36104 | 0.48359 | 0.60145 | 0.65519 | 0.74982 | 0.84944 | 0.9662 | 1.1467 | 1.3942 | 1.7056 | 2.0788 | 2.5052 | 2.9601 | 3.4102 | 3.7987 | 4.038 | 4.1896 | 4.3692 | 4.604 | 4.5856 | CR Peak | S6 | Carntyne | CATY | 5.8046 | 5.7778 | 5.8308 | 5.9001 | 5.8888 | 5.8809 | 5.8814 | 5.891 | 5.8969 | 5.9151 | 5.948 | 5.9928 | 6.0507 | 6.137 | 6.2861 | 6.458 | 6.6481 | 6.8438 | 7.0365 | 7.2153 | 7.3717 | 7.5044 | 7.642 | 7.6352 | CR Peak | S6 | Carntyne | CATY | 5.2382 | 5.2065 | 5.1834 | 5.1871 | 5.1725 | 5.1624 | 5.1553 | 5.155 | 5.1511 | 5.1512 | 5.156 | 5.1641 | 5.1662 | 5.1718 | 5.1918 | 5.2156 | 5.24 | 5.2655 | 5.29 | 5.3172 | 5.3449 | 5.3718 | 5.3989 | 5.4227 | CR Peak | S6 | Carntyne | CATY | 0.029839 | 0.064331 | 0.085912 | 0.11428 | 0.22113 | 0.37545 | 0.51338 | 0.70246 | 0.88602 | 1.1533 | 1.3679 | 1.5447 | 1.7509 | 1.9939 | 2.2303 | 2.4394 | 2.6909 | 2.908 | 3.1189 | 3.3334 | 3.5725 | 3.8114 | 4.0567 | 4.3552 | CR Peak | S6 | Carntyne | CATY | 0 | 0.0067393 | 0.013524 | 0.023374 | 0.037725 | 0.054084 | 0.066266 | 0.077433 | 0.095894 | 0.11655 | 0.14452 | 0.17692 | 0.21064 | 0.24548 | 0.28277 | 0.32108 | 0.36349 | 0.40255 | 0.42308 | 0.44344 | 0.46366 | 0.47683 | 0.49049 | 0.50403
CR Peak | S6 | Chapelcross | CHAP | 20.6702 | 20.4222 | 19.8781 | 19.3847 | 18.8507 | 18.2559 | 17.541 | 16.7105 | 15.9968 | 15.3937 | 14.9086 | 14.5072 | 14.0921 | 13.7546 | 13.4721 | 13.2082 | 12.9878 | 12.8014 | 12.61 | 12.4082 | 12.1991 | 11.9844 | 11.7637 | 11.5618 | CR Peak | S6 | Chapelcross | CHAP | 0.061452 | 0.10248 | 0.27085 | 0.46701 | 0.67859 | 0.90891 | 1.1304 | 1.2314 | 1.4093 | 1.5965 | 1.816 | 2.1553 | 2.6205 | 3.2058 | 3.9071 | 4.7087 | 5.5635 | 6.4095 | 7.1396 | 7.5895 | 7.8745 | 8.212 | 8.6533 | 8.6188 | CR Peak | S6 | Chapelcross | CHAP | 18.619 | 18.533 | 18.7031 | 18.9253 | 18.8892 | 18.8637 | 18.8654 | 18.8962 | 18.9152 | 18.9733 | 19.079 | 19.2226 | 19.4084 | 19.6853 | 20.1636 | 20.7148 | 21.3247 | 21.9524 | 22.5706 | 23.1441 | 23.6455 | 24.0713 | 24.5128 | 24.491 | CR Peak | S6 | Chapelcross | CHAP | 16.8023 | 16.7007 | 16.6264 | 16.6384 | 16.5913 | 16.5589 | 16.5362 | 16.5355 | 16.5228 | 16.5232 | 16.5387 | 16.5645 | 16.5711 | 16.5892 | 16.6533 | 16.7299 | 16.8081 | 16.8897 | 16.9682 | 17.0556 | 17.1444 | 17.2308 | 17.3175 | 17.3941 | CR Peak | S6 | Chapelcross | CHAP | 0.056083 | 0.12091 | 0.16147 | 0.21479 | 0.41561 | 0.70566 | 0.96491 | 1.3203 | 1.6653 | 2.1676 | 2.571 | 2.9033 | 3.2908 | 3.7476 | 4.1919 | 4.5848 | 5.0576 | 5.4656 | 5.8621 | 6.2652 | 6.7146 | 7.1636 | 7.6247 | 8.1857 | CR Peak | S6 | Chapelcross | CHAP | 0 | 0.012667 | 0.025418 | 0.043932 | 0.070904 | 0.10165 | 0.12455 | 0.14554 | 0.18024 | 0.21906 | 0.27164 | 0.33252 | 0.39591 | 0.46139 | 0.53148 | 0.60348 | 0.68319 | 0.7566 | 0.79519 | 0.83346 | 0.87145 | 0.89621 | 0.92188 | 0.94733
CR Peak | S6 | Charlotte Street | CHAS | 15.4394 | 15.2541 | 14.8477 | 14.4792 | 14.0803 | 13.636 | 13.1021 | 12.4817 | 11.9486 | 11.4982 | 11.1358 | 10.836 | 10.5259 | 10.2738 | 10.0628 | 9.8657 | 9.7011 | 9.5619 | 9.4189 | 9.2682 | 9.1119 | 8.9516 | 8.7868 | 8.6359 | CR Peak | S6 | Charlotte Street | CHAS | 0.045901 | 0.076545 | 0.20231 | 0.34883 | 0.50686 | 0.6789 | 0.84437 | 0.91981 | 1.0527 | 1.1925 | 1.3564 | 1.6099 | 1.9573 | 2.3945 | 2.9184 | 3.5171 | 4.1556 | 4.7875 | 5.3329 | 5.6689 | 5.8818 | 6.1338 | 6.4635 | 6.4377 | CR Peak | S6 | Charlotte Street | CHAS | 23.9929 | 23.8821 | 24.1012 | 24.3876 | 24.3411 | 24.3082 | 24.3105 | 24.3501 | 24.3746 | 24.4495 | 24.5857 | 24.7707 | 25.0102 | 25.367 | 25.9832 | 26.6936 | 27.4795 | 28.2884 | 29.085 | 29.824 | 30.4702 | 31.0189 | 31.5878 | 31.5597 | CR Peak | S6 | Charlotte Street | CHAS | 21.6518 | 21.5209 | 21.4252 | 21.4406 | 21.38 | 21.3382 | 21.309 | 21.308 | 21.2917 | 21.2922 | 21.3122 | 21.3454 | 21.354 | 21.3773 | 21.4598 | 21.5585 | 21.6594 | 21.7645 | 21.8657 | 21.9783 | 22.0927 | 22.204 | 22.3158 | 22.4145 | CR Peak | S6 | Charlotte Street | CHAS | 0.041891 | 0.090313 | 0.12061 | 0.16044 | 0.31044 | 0.52709 | 0.72073 | 0.98617 | 1.2439 | 1.619 | 1.9204 | 2.1686 | 2.458 | 2.7992 | 3.1311 | 3.4246 | 3.7777 | 4.0825 | 4.3786 | 4.6797 | 5.0154 | 5.3508 | 5.6952 | 6.1142 | CR Peak | S6 | Charlotte Street | CHAS | 0 | 0.0094612 | 0.018986 | 0.032815 | 0.052961 | 0.075928 | 0.09303 | 0.10871 | 0.13462 | 0.16363 | 0.2029 | 0.24837 | 0.29572 | 0.34463 | 0.39698 | 0.45076 | 0.5103 | 0.56513 | 0.59396 | 0.62254 | 0.65092 | 0.66941 | 0.68859 | 0.7076
CR Peak | S6 | Clyde’s Mill | CLYM | 19.3357 | 19.1038 | 18.5948 | 18.1333 | 17.6337 | 17.0773 | 16.4086 | 15.6317 | 14.964 | 14.3999 | 13.9462 | 13.5706 | 13.1823 | 12.8666 | 12.6023 | 12.3555 | 12.1494 | 11.975 | 11.7959 | 11.6072 | 11.4115 | 11.2107 | 11.0043 | 10.8153 | CR Peak | S6 | Clyde’s Mill | CLYM | 0.057485 | 0.095863 | 0.25336 | 0.43686 | 0.63478 | 0.85024 | 1.0575 | 1.1519 | 1.3183 | 1.4935 | 1.6988 | 2.0161 | 2.4513 | 2.9988 | 3.6549 | 4.4047 | 5.2044 | 5.9958 | 6.6787 | 7.0995 | 7.3661 | 7.6818 | 8.0946 | 8.0624 | CR Peak | S6 | Clyde’s Mill | CLYM | 23.603 | 23.494 | 23.7096 | 23.9913 | 23.9455 | 23.9132 | 23.9154 | 23.9545 | 23.9785 | 24.0522 | 24.1862 | 24.3681 | 24.6038 | 24.9548 | 25.561 | 26.2598 | 27.0329 | 27.8287 | 28.6124 | 29.3394 | 29.9751 | 30.5149 | 31.0745 | 31.0469 | CR Peak | S6 | Clyde’s Mill | CLYM | 21.3 | 21.1712 | 21.0771 | 21.0922 | 21.0326 | 20.9915 | 20.9627 | 20.9618 | 20.9457 | 20.9462 | 20.9659 | 20.9985 | 21.007 | 21.0299 | 21.1111 | 21.2082 | 21.3074 | 21.4108 | 21.5104 | 21.6212 | 21.7337 | 21.8432 | 21.9532 | 22.0503 | CR Peak | S6 | Clyde’s Mill | CLYM | 0.052462 | 0.1131 | 0.15105 | 0.20093 | 0.38878 | 0.66011 | 0.90261 | 1.235 | 1.5578 | 2.0276 | 2.405 | 2.7158 | 3.0784 | 3.5056 | 3.9213 | 4.2888 | 4.7311 | 5.1128 | 5.4837 | 5.8607 | 6.2811 | 6.7011 | 7.1325 | 7.6572 | CR Peak | S6 | Clyde’s Mill | CLYM | 0 | 0.011849 | 0.023777 | 0.041096 | 0.066326 | 0.095089 | 0.11651 | 0.13614 | 0.1686 | 0.20492 | 0.2541 | 0.31105 | 0.37035 | 0.4316 | 0.49717 | 0.56452 | 0.63908 | 0.70775 | 0.74385 | 0.77965 | 0.81519 | 0.83835 | 0.86237 | 0.88617
CR Peak | S6 | Coatbridge | COAT | 21.6941 | 21.4338 | 20.8628 | 20.345 | 19.7844 | 19.1602 | 18.4099 | 17.5383 | 16.7892 | 16.1563 | 15.6472 | 15.2258 | 14.7902 | 14.4359 | 14.1394 | 13.8625 | 13.6312 | 13.4356 | 13.2346 | 13.0229 | 12.8033 | 12.578 | 12.3465 | 12.1345 | CR Peak | S6 | Coatbridge | COAT | 0.064496 | 0.10756 | 0.28426 | 0.49015 | 0.7122 | 0.95394 | 1.1864 | 1.2924 | 1.4791 | 1.6756 | 1.9059 | 2.262 | 2.7503 | 3.3646 | 4.1007 | 4.9419 | 5.8391 | 6.727 | 7.4933 | 7.9654 | 8.2646 | 8.6187 | 9.0819 | 9.0457 | CR Peak | S6 | Coatbridge | COAT | 15.7756 | 15.7028 | 15.8468 | 16.0351 | 16.0045 | 15.9829 | 15.9844 | 16.0105 | 16.0265 | 16.0758 | 16.1654 | 16.287 | 16.4445 | 16.6791 | 17.0843 | 17.5513 | 18.0681 | 18.5999 | 19.1237 | 19.6096 | 20.0345 | 20.3953 | 20.7693 | 20.7509 | CR Peak | S6 | Coatbridge | COAT | 14.2363 | 14.1502 | 14.0873 | 14.0974 | 14.0576 | 14.0301 | 14.0109 | 14.0103 | 13.9995 | 13.9999 | 14.013 | 14.0348 | 14.0405 | 14.0558 | 14.1101 | 14.175 | 14.2413 | 14.3104 | 14.3769 | 14.451 | 14.5262 | 14.5994 | 14.6729 | 14.7378 | CR Peak | S6 | Coatbridge | COAT | 0.058861 | 0.1269 | 0.16947 | 0.22543 | 0.4362 | 0.74062 | 1.0127 | 1.3857 | 1.7478 | 2.2749 | 2.6984 | 3.0471 | 3.4538 | 3.9332 | 4.3996 | 4.8119 | 5.3081 | 5.7363 | 6.1525 | 6.5756 | 7.0472 | 7.5184 | 8.0024 | 8.5912 | CR Peak | S6 | Coatbridge | COAT | 0 | 0.013294 | 0.026677 | 0.046109 | 0.074416 | 0.10669 | 0.13072 | 0.15275 | 0.18916 | 0.22992 | 0.28509 | 0.34899 | 0.41552 | 0.48424 | 0.5578 | 0.63337 | 0.71703 | 0.79408 | 0.83458 | 0.87475 | 0.91462 | 0.9406 | 0.96755 | 0.99426
CR Peak | S6 | Cockenzie | COCK | 16.5597 | 16.361 | 15.9251 | 15.5298 | 15.102 | 14.6255 | 14.0528 | 13.3874 | 12.8156 | 12.3325 | 11.9439 | 11.6222 | 11.2897 | 11.0193 | 10.793 | 10.5816 | 10.405 | 10.2557 | 10.1023 | 9.9407 | 9.7731 | 9.6011 | 9.4244 | 9.2626 | CR Peak | S6 | Cockenzie | COCK | 0.049231 | 0.0821 | 0.21698 | 0.37414 | 0.54364 | 0.72817 | 0.90564 | 0.98656 | 1.129 | 1.279 | 1.4549 | 1.7267 | 2.0994 | 2.5683 | 3.1301 | 3.7723 | 4.4572 | 5.1349 | 5.7198 | 6.0802 | 6.3086 | 6.5789 | 6.9325 | 6.9048 | CR Peak | S6 | Cockenzie | COCK | 10.7504 | 10.7007 | 10.7989 | 10.9272 | 10.9064 | 10.8917 | 10.8927 | 10.9104 | 10.9214 | 10.9549 | 11.016 | 11.0989 | 11.2062 | 11.366 | 11.6422 | 11.9604 | 12.3126 | 12.675 | 13.032 | 13.3631 | 13.6526 | 13.8985 | 14.1534 | 14.1408 | CR Peak | S6 | Cockenzie | COCK | 9.7014 | 9.6428 | 9.5999 | 9.6068 | 9.5796 | 9.5609 | 9.5478 | 9.5474 | 9.5401 | 9.5403 | 9.5492 | 9.5641 | 9.568 | 9.5784 | 9.6154 | 9.6596 | 9.7048 | 9.7519 | 9.7972 | 9.8477 | 9.899 | 9.9488 | 9.9989 | 10.0432 | CR Peak | S6 | Cockenzie | COCK | 0.04493 | 0.096866 | 0.12936 | 0.17208 | 0.33296 | 0.56533 | 0.77302 | 1.0577 | 1.3341 | 1.7365 | 2.0597 | 2.3259 | 2.6364 | 3.0023 | 3.3583 | 3.6731 | 4.0518 | 4.3787 | 4.6964 | 5.0193 | 5.3793 | 5.739 | 6.1084 | 6.5579 | CR Peak | S6 | Cockenzie | COCK | 0 | 0.010148 | 0.020364 | 0.035196 | 0.056804 | 0.081437 | 0.099781 | 0.1166 | 0.14439 | 0.1755 | 0.21762 | 0.26639 | 0.31718 | 0.36964 | 0.42579 | 0.48347 | 0.54733 | 0.60614 | 0.63706 | 0.66772 | 0.69815 | 0.71799 | 0.73856 | 0.75894
CR Peak | S6 | Coylton | COYL | 23.3076 | 23.028 | 22.4144 | 21.8581 | 21.2559 | 20.5852 | 19.7792 | 18.8427 | 18.0379 | 17.3579 | 16.8109 | 16.3582 | 15.8902 | 15.5096 | 15.191 | 14.8935 | 14.645 | 14.4348 | 14.219 | 13.9915 | 13.7556 | 13.5135 | 13.2647 | 13.037 | CR Peak | S6 | Coylton | COYL | 0.069293 | 0.11555 | 0.3054 | 0.5266 | 0.76517 | 1.0249 | 1.2747 | 1.3886 | 1.5891 | 1.8002 | 2.0477 | 2.4303 | 2.9548 | 3.6148 | 4.4056 | 5.3094 | 6.2734 | 7.2274 | 8.0506 | 8.5579 | 8.8793 | 9.2598 | 9.7574 | 9.7185 | CR Peak | S6 | Coylton | COYL | 15.3626 | 15.2916 | 15.4319 | 15.6153 | 15.5855 | 15.5645 | 15.5659 | 15.5913 | 15.6069 | 15.6549 | 15.7421 | 15.8606 | 16.0139 | 16.2424 | 16.637 | 17.0918 | 17.595 | 18.113 | 18.623 | 19.0962 | 19.51 | 19.8613 | 20.2256 | 20.2076 | CR Peak | S6 | Coylton | COYL | 13.8636 | 13.7797 | 13.7185 | 13.7283 | 13.6895 | 13.6628 | 13.6441 | 13.6434 | 13.633 | 13.6333 | 13.6461 | 13.6674 | 13.6729 | 13.6878 | 13.7406 | 13.8038 | 13.8684 | 13.9357 | 14.0005 | 14.0726 | 14.1459 | 14.2171 | 14.2887 | 14.3519 | CR Peak | S6 | Coylton | COYL | 0.063239 | 0.13634 | 0.18208 | 0.2422 | 0.46864 | 0.7957 | 1.088 | 1.4887 | 1.8778 | 2.4441 | 2.899 | 3.2737 | 3.7107 | 4.2257 | 4.7268 | 5.1698 | 5.7029 | 6.163 | 6.6101 | 7.0646 | 7.5714 | 8.0776 | 8.5976 | 9.2302 | CR Peak | S6 | Coylton | COYL | 0 | 0.014283 | 0.028661 | 0.049538 | 0.079951 | 0.11462 | 0.14044 | 0.16411 | 0.20323 | 0.24702 | 0.3063 | 0.37494 | 0.44643 | 0.52026 | 0.59929 | 0.68048 | 0.77036 | 0.85314 | 0.89665 | 0.93981 | 0.98264 | 1.0106 | 1.0395 | 1.0682
CR Peak | S6 | Crookston A | G_EXTRA_10 | 21.566 | 21.3073 | 20.7396 | 20.2248 | 19.6676 | 19.047 | 18.3012 | 17.4347 | 16.69 | 16.0609 | 15.5548 | 15.1359 | 14.7028 | 14.3507 | 14.0559 | 13.7806 | 13.5507 | 13.3562 | 13.1565 | 12.946 | 12.7277 | 12.5037 | 12.2735 | 12.0628 | CR Peak | S6 | Crookston A | G_EXTRA_10 | 0.064115 | 0.10692 | 0.28258 | 0.48725 | 0.70799 | 0.9483 | 1.1794 | 1.2848 | 1.4704 | 1.6657 | 1.8947 | 2.2487 | 2.734 | 3.3447 | 4.0764 | 4.9127 | 5.8046 | 6.6873 | 7.4491 | 7.9184 | 8.2158 | 8.5679 | 9.0283 | 8.9923 | CR Peak | S6 | Crookston A | G_EXTRA_10 | 7.7888 | 7.7528 | 7.8239 | 7.9169 | 7.9018 | 7.8911 | 7.8919 | 7.9047 | 7.9127 | 7.937 | 7.9812 | 8.0413 | 8.119 | 8.2348 | 8.4349 | 8.6655 | 8.9206 | 9.1832 | 9.4418 | 9.6817 | 9.8915 | 10.0696 | 10.2543 | 10.2452 | CR Peak | S6 | Crookston A | G_EXTRA_10 | 7.0288 | 6.9863 | 6.9552 | 6.9602 | 6.9406 | 6.927 | 6.9175 | 6.9172 | 6.9119 | 6.9121 | 6.9185 | 6.9293 | 6.9321 | 6.9397 | 6.9665 | 6.9985 | 7.0312 | 7.0654 | 7.0982 | 7.1348 | 7.1719 | 7.208 | 7.2443 | 7.2764 | CR Peak | S6 | Crookston A | G_EXTRA_10 | 0.058514 | 0.12615 | 0.16847 | 0.2241 | 0.43363 | 0.73624 | 1.0067 | 1.3775 | 1.7375 | 2.2615 | 2.6824 | 3.0291 | 3.4334 | 3.91 | 4.3736 | 4.7835 | 5.2768 | 5.7025 | 6.1162 | 6.5367 | 7.0056 | 7.474 | 7.9551 | 8.5405 | CR Peak | S6 | Crookston A | G_EXTRA_10 | 0 | 0.013216 | 0.02652 | 0.045836 | 0.073977 | 0.10606 | 0.12995 | 0.15184 | 0.18805 | 0.22856 | 0.28341 | 0.34693 | 0.41307 | 0.48138 | 0.55451 | 0.62963 | 0.7128 | 0.78939 | 0.82965 | 0.86958 | 0.90922 | 0.93505 | 0.96184 | 0.98839
CR Peak | S6 | Crookston B | G_EXTRA_11 | 10.6361 | 10.5085 | 10.2285 | 9.9746 | 9.6998 | 9.3937 | 9.0259 | 8.5986 | 8.2313 | 7.921 | 7.6714 | 7.4648 | 7.2512 | 7.0776 | 6.9322 | 6.7964 | 6.683 | 6.5871 | 6.4886 | 6.3848 | 6.2771 | 6.1667 | 6.0532 | 5.9492 | CR Peak | S6 | Crookston B | G_EXTRA_11 | 0.031621 | 0.052731 | 0.13937 | 0.24031 | 0.34917 | 0.46769 | 0.58168 | 0.63365 | 0.72517 | 0.82151 | 0.93444 | 1.109 | 1.3484 | 1.6496 | 2.0104 | 2.4229 | 2.8628 | 3.2981 | 3.6738 | 3.9053 | 4.0519 | 4.2256 | 4.4526 | 4.4349 | CR Peak | S6 | Crookston B | G_EXTRA_11 | 3.8413 | 3.8236 | 3.8587 | 3.9045 | 3.8971 | 3.8918 | 3.8922 | 3.8985 | 3.9024 | 3.9144 | 3.9362 | 3.9658 | 4.0042 | 4.0613 | 4.16 | 4.2737 | 4.3995 | 4.529 | 4.6566 | 4.7749 | 4.8784 | 4.9662 | 5.0573 | 5.0528 | CR Peak | S6 | Crookston B | G_EXTRA_11 | 3.4665 | 3.4455 | 3.4302 | 3.4327 | 3.423 | 3.4163 | 3.4116 | 3.4115 | 3.4088 | 3.4089 | 3.4121 | 3.4174 | 3.4188 | 3.4226 | 3.4358 | 3.4516 | 3.4677 | 3.4845 | 3.5007 | 3.5188 | 3.5371 | 3.5549 | 3.5728 | 3.5886 | CR Peak | S6 | Crookston B | G_EXTRA_11 | 0.028858 | 0.062216 | 0.083088 | 0.11052 | 0.21386 | 0.36311 | 0.4965 | 0.67936 | 0.85689 | 1.1153 | 1.3229 | 1.4939 | 1.6933 | 1.9284 | 2.157 | 2.3592 | 2.6024 | 2.8124 | 3.0164 | 3.2238 | 3.4551 | 3.6861 | 3.9234 | 4.212 | CR Peak | S6 | Crookston B | G_EXTRA_11 | 0 | 0.0065177 | 0.013079 | 0.022606 | 0.036484 | 0.052306 | 0.064088 | 0.074888 | 0.092742 | 0.11272 | 0.13977 | 0.1711 | 0.20372 | 0.23741 | 0.27348 | 0.31053 | 0.35154 | 0.38932 | 0.40917 | 0.42887 | 0.44841 | 0.46115 | 0.47437 | 0.48746
CR Peak | S5 | Cumbernauld | CUMB | 18.3686 | 18.1482 | 17.6647 | 17.2263 | 16.7517 | 16.2231 | 15.5879 | 14.8498 | 14.2155 | 13.6797 | 13.2486 | 12.8918 | 12.523 | 12.223 | 11.972 | 11.7375 | 11.5417 | 11.376 | 11.2059 | 11.0266 | 10.8407 | 10.6499 | 10.4539 | 10.2744 | CR Peak | S5 | Cumbernauld | CUMB | 0.066363 | 0.10235 | 0.25346 | 0.41399 | 0.57525 | 0.74301 | 0.89787 | 0.95696 | 1.0785 | 1.2108 | 1.3731 | 1.6296 | 1.9813 | 2.4239 | 2.9542 | 3.5602 | 4.2066 | 4.8462 | 5.3983 | 5.7384 | 5.9539 | 6.209 | 6.5427 | 6.5167 | CR Peak | S5 | Cumbernauld | CUMB | 17.0271 | 16.9484 | 17.1039 | 17.3072 | 17.2741 | 17.2508 | 17.2524 | 17.2806 | 17.2979 | 17.3511 | 17.4477 | 17.579 | 17.749 | 18.0022 | 18.4395 | 18.9436 | 19.5014 | 20.0754 | 20.6408 | 21.1652 | 21.6238 | 22.0132 | 22.4169 | 22.397 | CR Peak | S5 | Cumbernauld | CUMB | 15.3657 | 15.2727 | 15.2048 | 15.2158 | 15.1728 | 15.1431 | 15.1223 | 15.1217 | 15.1101 | 15.1104 | 15.1246 | 15.1482 | 15.1543 | 15.1708 | 15.2294 | 15.2994 | 15.371 | 15.4456 | 15.5174 | 15.5974 | 15.6786 | 15.7575 | 15.8369 | 15.9069 | CR Peak | S5 | Cumbernauld | CUMB | 0.049838 | 0.10745 | 0.14349 | 0.19088 | 0.36934 | 0.62709 | 0.85747 | 1.1733 | 1.4799 | 1.9262 | 2.2847 | 2.58 | 2.9244 | 3.3303 | 3.7252 | 4.0743 | 4.4944 | 4.857 | 5.2094 | 5.5676 | 5.9669 | 6.3659 | 6.7757 | 7.2742 | CR Peak | S5 | Cumbernauld | CUMB | 0 | 0.011256 | 0.022588 | 0.039041 | 0.063009 | 0.090333 | 0.11068 | 0.12933 | 0.16017 | 0.19467 | 0.24139 | 0.29549 | 0.35183 | 0.41001 | 0.4723 | 0.53628 | 0.60712 | 0.67235 | 0.70664 | 0.74066 | 0.77441 | 0.79642 | 0.81923 | 0.84185
CR Peak | S5 | Cupar | CUPA | 16.858 | 16.6557 | 16.212 | 15.8096 | 15.374 | 14.8889 | 14.3059 | 13.6286 | 13.0465 | 12.5547 | 12.159 | 11.8316 | 11.4931 | 11.2178 | 10.9874 | 10.7722 | 10.5925 | 10.4405 | 10.2843 | 10.1198 | 9.9492 | 9.7741 | 9.5941 | 9.4294 | CR Peak | S5 | Cupar | CUPA | 0.060906 | 0.093935 | 0.23262 | 0.37995 | 0.52794 | 0.6819 | 0.82403 | 0.87826 | 0.98982 | 1.1112 | 1.2601 | 1.4956 | 1.8184 | 2.2245 | 2.7112 | 3.2674 | 3.8606 | 4.4477 | 4.9543 | 5.2665 | 5.4643 | 5.6984 | 6.0046 | 5.9808 | CR Peak | S5 | Cupar | CUPA | 15.2235 | 15.1532 | 15.2922 | 15.4739 | 15.4444 | 15.4235 | 15.4249 | 15.4501 | 15.4656 | 15.5131 | 15.5996 | 15.7169 | 15.8689 | 16.0953 | 16.4863 | 16.937 | 17.4357 | 17.9489 | 18.4544 | 18.9233 | 19.3333 | 19.6815 | 20.0424 | 20.0246 | CR Peak | S5 | Cupar | CUPA | 13.738 | 13.655 | 13.5943 | 13.604 | 13.5656 | 13.5391 | 13.5205 | 13.5199 | 13.5095 | 13.5099 | 13.5225 | 13.5436 | 13.5491 | 13.5638 | 13.6162 | 13.6788 | 13.7428 | 13.8095 | 13.8737 | 13.9452 | 14.0178 | 14.0884 | 14.1593 | 14.222 | CR Peak | S5 | Cupar | CUPA | 0.04574 | 0.098611 | 0.13169 | 0.17518 | 0.33896 | 0.57552 | 0.78695 | 1.0768 | 1.3582 | 1.7678 | 2.0968 | 2.3678 | 2.6839 | 3.0564 | 3.4188 | 3.7392 | 4.1248 | 4.4576 | 4.781 | 5.1097 | 5.4762 | 5.8424 | 6.2185 | 6.676 | CR Peak | S5 | Cupar | CUPA | 0 | 0.01033 | 0.02073 | 0.03583 | 0.057827 | 0.082904 | 0.10158 | 0.1187 | 0.14699 | 0.17866 | 0.22154 | 0.27119 | 0.32289 | 0.37629 | 0.43346 | 0.49218 | 0.55719 | 0.61706 | 0.64853 | 0.67974 | 0.71073 | 0.73092 | 0.75186 | 0.77262
CR Peak | S6 | Currie | CURR | 5.4865 | 5.4206 | 5.2762 | 5.1453 | 5.0035 | 4.8456 | 4.6559 | 4.4355 | 4.246 | 4.0859 | 3.9572 | 3.8506 | 3.7405 | 3.6509 | 3.5759 | 3.5058 | 3.4473 | 3.3979 | 3.3471 | 3.2935 | 3.238 | 3.181 | 3.1224 | 3.0688 | CR Peak | S6 | Currie | CURR | 0.016311 | 0.027201 | 0.07189 | 0.12396 | 0.18012 | 0.24125 | 0.30005 | 0.32686 | 0.37407 | 0.42377 | 0.48202 | 0.57207 | 0.69555 | 0.8509 | 1.0371 | 1.2498 | 1.4767 | 1.7013 | 1.8951 | 2.0145 | 2.0901 | 2.1797 | 2.2968 | 2.2877 | CR Peak | S6 | Currie | CURR | 1.8881 | 1.8794 | 1.8967 | 1.9192 | 1.9155 | 1.9129 | 1.9131 | 1.9162 | 1.9182 | 1.9241 | 1.9348 | 1.9493 | 1.9682 | 1.9963 | 2.0448 | 2.1007 | 2.1625 | 2.2262 | 2.2889 | 2.347 | 2.3979 | 2.441 | 2.4858 | 2.4836 | CR Peak | S6 | Currie | CURR | 1.7039 | 1.6936 | 1.6861 | 1.6873 | 1.6825 | 1.6792 | 1.6769 | 1.6768 | 1.6756 | 1.6756 | 1.6772 | 1.6798 | 1.6805 | 1.6823 | 1.6888 | 1.6966 | 1.7045 | 1.7128 | 1.7207 | 1.7296 | 1.7386 | 1.7473 | 1.7561 | 1.7639 | CR Peak | S6 | Currie | CURR | 0.014886 | 0.032093 | 0.04286 | 0.057012 | 0.11032 | 0.1873 | 0.25611 | 0.35044 | 0.44202 | 0.57533 | 0.68242 | 0.77061 | 0.87348 | 0.99471 | 1.1127 | 1.2169 | 1.3424 | 1.4507 | 1.556 | 1.663 | 1.7823 | 1.9014 | 2.0238 | 2.1727 | CR Peak | S6 | Currie | CURR | 0 | 0.0033621 | 0.0067467 | 0.011661 | 0.01882 | 0.026981 | 0.033059 | 0.03863 | 0.04784 | 0.058146 | 0.0721 | 0.088259 | 0.10509 | 0.12247 | 0.14107 | 0.16018 | 0.18134 | 0.20082 | 0.21107 | 0.22122 | 0.23131 | 0.23788 | 0.24469 | 0.25145
CR Peak | S6 | Dalmarnock | DALM3 | 18.2789 | 18.0596 | 17.5785 | 17.1422 | 16.6699 | 16.1439 | 15.5118 | 14.7774 | 14.1462 | 13.6129 | 13.1839 | 12.8289 | 12.4618 | 12.1634 | 11.9135 | 11.6802 | 11.4853 | 11.3205 | 11.1512 | 10.9728 | 10.7878 | 10.5979 | 10.4028 | 10.2242 | CR Peak | S6 | Dalmarnock | DALM3 | 0.054343 | 0.090623 | 0.23951 | 0.41299 | 0.60008 | 0.80377 | 0.99967 | 1.089 | 1.2463 | 1.4118 | 1.6059 | 1.9059 | 2.3173 | 2.8349 | 3.4551 | 4.1639 | 4.9199 | 5.6681 | 6.3137 | 6.7115 | 6.9635 | 7.262 | 7.6522 | 7.6217 | CR Peak | S6 | Dalmarnock | DALM3 | 9.9796 | 9.9335 | 10.0246 | 10.1437 | 10.1244 | 10.1107 | 10.1116 | 10.1281 | 10.1383 | 10.1695 | 10.2261 | 10.303 | 10.4027 | 10.5511 | 10.8074 | 11.1029 | 11.4297 | 11.7662 | 12.0976 | 12.4049 | 12.6737 | 12.9019 | 13.1386 | 13.1269 | CR Peak | S6 | Dalmarnock | DALM3 | 9.0058 | 8.9513 | 8.9116 | 8.918 | 8.8927 | 8.8754 | 8.8632 | 8.8628 | 8.856 | 8.8562 | 8.8645 | 8.8783 | 8.8819 | 8.8916 | 8.9259 | 8.967 | 9.0089 | 9.0527 | 9.0948 | 9.1416 | 9.1892 | 9.2355 | 9.282 | 9.323 | CR Peak | S6 | Dalmarnock | DALM3 | 0.049595 | 0.10692 | 0.14279 | 0.18994 | 0.36753 | 0.62403 | 0.85328 | 1.1675 | 1.4726 | 1.9168 | 2.2736 | 2.5674 | 2.9101 | 3.314 | 3.707 | 4.0544 | 4.4725 | 4.8333 | 5.184 | 5.5404 | 5.9378 | 6.3348 | 6.7426 | 7.2387 | CR Peak | S6 | Dalmarnock | DALM3 | 0 | 0.011201 | 0.022478 | 0.03885 | 0.062701 | 0.089892 | 0.11014 | 0.1287 | 0.15938 | 0.19372 | 0.24021 | 0.29405 | 0.35011 | 0.40801 | 0.46999 | 0.53366 | 0.60415 | 0.66907 | 0.7032 | 0.73704 | 0.77063 | 0.79253 | 0.81524 | 0.83774
CR Peak | S6 | Devol Moor | DEVM | 14.7314 | 14.5546 | 14.1668 | 13.8152 | 13.4346 | 13.0107 | 12.5013 | 11.9094 | 11.4007 | 10.9709 | 10.6252 | 10.3391 | 10.0432 | 9.8027 | 9.6014 | 9.4133 | 9.2563 | 9.1234 | 8.987 | 8.8432 | 8.6941 | 8.5411 | 8.3839 | 8.2399 | CR Peak | S6 | Devol Moor | DEVM | 0.043796 | 0.073035 | 0.19303 | 0.33283 | 0.48362 | 0.64777 | 0.80565 | 0.87763 | 1.0044 | 1.1378 | 1.2942 | 1.536 | 1.8676 | 2.2847 | 2.7845 | 3.3558 | 3.9651 | 4.568 | 5.0883 | 5.4089 | 5.6121 | 5.8526 | 6.1671 | 6.1425 | CR Peak | S6 | Devol Moor | DEVM | 7.5377 | 7.5029 | 7.5718 | 7.6617 | 7.6471 | 7.6368 | 7.6375 | 7.65 | 7.6577 | 7.6812 | 7.724 | 7.7821 | 7.8573 | 7.9694 | 8.163 | 8.3862 | 8.6331 | 8.8872 | 9.1375 | 9.3697 | 9.5727 | 9.7451 | 9.9238 | 9.915 | CR Peak | S6 | Devol Moor | DEVM | 6.8023 | 6.7611 | 6.7311 | 6.7359 | 6.7169 | 6.7037 | 6.6945 | 6.6942 | 6.6891 | 6.6893 | 6.6956 | 6.706 | 6.7087 | 6.716 | 6.7419 | 6.7729 | 6.8046 | 6.8377 | 6.8694 | 6.9048 | 6.9408 | 6.9757 | 7.0109 | 7.0419 | CR Peak | S6 | Devol Moor | DEVM | 0.03997 | 0.086171 | 0.11508 | 0.15308 | 0.2962 | 0.50292 | 0.68768 | 0.94094 | 1.1868 | 1.5448 | 1.8323 | 2.0691 | 2.3453 | 2.6708 | 2.9875 | 3.2675 | 3.6045 | 3.8953 | 4.1779 | 4.4651 | 4.7854 | 5.1054 | 5.434 | 5.8338 | CR Peak | S6 | Devol Moor | DEVM | 0 | 0.0090273 | 0.018115 | 0.03131 | 0.050532 | 0.072446 | 0.088764 | 0.10372 | 0.12845 | 0.15612 | 0.19359 | 0.23698 | 0.28216 | 0.32883 | 0.37878 | 0.43009 | 0.4869 | 0.53922 | 0.56672 | 0.594 | 0.62107 | 0.63872 | 0.65701 | 0.67515
CR Peak | S5 | Devonside | DEVO | 28.2865 | 27.9471 | 27.2025 | 26.5274 | 25.7965 | 24.9825 | 24.0043 | 22.8678 | 21.891 | 21.0658 | 20.402 | 19.8526 | 19.2846 | 18.8227 | 18.4361 | 18.075 | 17.7734 | 17.5183 | 17.2563 | 16.9803 | 16.694 | 16.4002 | 16.0983 | 15.8219 | CR Peak | S5 | Devonside | DEVO | 0.1022 | 0.15762 | 0.39031 | 0.63752 | 0.88585 | 1.1442 | 1.3827 | 1.4737 | 1.6609 | 1.8645 | 2.1144 | 2.5095 | 3.0511 | 3.7326 | 4.5492 | 5.4824 | 6.4778 | 7.4629 | 8.313 | 8.8368 | 9.1687 | 9.5615 | 10.0754 | 10.0353 | CR Peak | S5 | Devonside | DEVO | 19.893 | 19.8011 | 19.9828 | 20.2202 | 20.1817 | 20.1544 | 20.1563 | 20.1892 | 20.2094 | 20.2715 | 20.3845 | 20.5378 | 20.7364 | 21.0323 | 21.5432 | 22.1322 | 22.7838 | 23.4545 | 24.115 | 24.7277 | 25.2635 | 25.7184 | 26.1901 | 26.1668 | CR Peak | S5 | Devonside | DEVO | 17.952 | 17.8434 | 17.7641 | 17.7768 | 17.7266 | 17.6919 | 17.6677 | 17.6669 | 17.6534 | 17.6538 | 17.6703 | 17.6979 | 17.705 | 17.7243 | 17.7928 | 17.8746 | 17.9582 | 18.0454 | 18.1293 | 18.2227 | 18.3175 | 18.4098 | 18.5025 | 18.5843 | CR Peak | S5 | Devonside | DEVO | 0.076748 | 0.16546 | 0.22097 | 0.29394 | 0.56875 | 0.96568 | 1.3204 | 1.8068 | 2.2789 | 2.9662 | 3.5183 | 3.973 | 4.5034 | 5.1284 | 5.7365 | 6.2742 | 6.9211 | 7.4795 | 8.0221 | 8.5737 | 9.1887 | 9.8031 | 10.4342 | 11.2019 | CR Peak | S5 | Devonside | DEVO | 0 | 0.017334 | 0.034784 | 0.06012 | 0.09703 | 0.13911 | 0.17044 | 0.19916 | 0.24665 | 0.29978 | 0.37173 | 0.45504 | 0.54179 | 0.6314 | 0.72731 | 0.82584 | 0.93492 | 1.0354 | 1.0882 | 1.1406 | 1.1925 | 1.2264 | 1.2616 | 1.2964
CR Peak | S6 | Dewar Place | DEWP | 5.6584 | 5.5905 | 5.4415 | 5.3065 | 5.1603 | 4.9974 | 4.8018 | 4.5744 | 4.379 | 4.214 | 4.0812 | 3.9713 | 3.8576 | 3.7652 | 3.6879 | 3.6157 | 3.5554 | 3.5043 | 3.4519 | 3.3967 | 3.3394 | 3.2807 | 3.2203 | 3.165 | CR Peak | S6 | Dewar Place | DEWP | 0.016822 | 0.028053 | 0.074143 | 0.12784 | 0.18576 | 0.24881 | 0.30945 | 0.3371 | 0.38579 | 0.43704 | 0.49712 | 0.59 | 0.71734 | 0.87756 | 1.0696 | 1.289 | 1.523 | 1.7546 | 1.9544 | 2.0776 | 2.1556 | 2.248 | 2.3688 | 2.3593 | CR Peak | S6 | Dewar Place | DEWP | 16.4824 | 16.4063 | 16.5568 | 16.7535 | 16.7216 | 16.699 | 16.7006 | 16.7278 | 16.7446 | 16.796 | 16.8896 | 17.0167 | 17.1812 | 17.4263 | 17.8497 | 18.3377 | 18.8776 | 19.4333 | 19.9805 | 20.4882 | 20.9321 | 21.3091 | 21.6999 | 21.6806 | CR Peak | S6 | Dewar Place | DEWP | 14.8742 | 14.7842 | 14.7185 | 14.7291 | 14.6874 | 14.6587 | 14.6386 | 14.638 | 14.6267 | 14.6271 | 14.6408 | 14.6636 | 14.6695 | 14.6855 | 14.7422 | 14.81 | 14.8793 | 14.9516 | 15.0211 | 15.0984 | 15.177 | 15.2535 | 15.3303 | 15.3981 | CR Peak | S6 | Dewar Place | DEWP | 0.015352 | 0.033099 | 0.044202 | 0.058798 | 0.11377 | 0.19317 | 0.26414 | 0.36142 | 0.45587 | 0.59336 | 0.7038 | 0.79476 | 0.90084 | 1.0259 | 1.1475 | 1.2551 | 1.3845 | 1.4962 | 1.6047 | 1.7151 | 1.8381 | 1.961 | 2.0872 | 2.2408 | CR Peak | S6 | Dewar Place | DEWP | 0 | 0.0034674 | 0.0069581 | 0.012026 | 0.01941 | 0.027827 | 0.034095 | 0.03984 | 0.049338 | 0.059968 | 0.074359 | 0.091025 | 0.10838 | 0.1263 | 0.14549 | 0.1652 | 0.18702 | 0.20711 | 0.21768 | 0.22816 | 0.23855 | 0.24533 | 0.25236 | 0.25933
CR Peak | S5 | Drumcross | DRCR | 7.1874 | 7.1012 | 6.912 | 6.7404 | 6.5547 | 6.3479 | 6.0993 | 5.8105 | 5.5624 | 5.3527 | 5.184 | 5.0444 | 4.9001 | 4.7827 | 4.6845 | 4.5927 | 4.5161 | 4.4513 | 4.3847 | 4.3146 | 4.2418 | 4.1672 | 4.0905 | 4.0202 | CR Peak | S5 | Drumcross | DRCR | 0.025967 | 0.040049 | 0.099176 | 0.16199 | 0.22509 | 0.29073 | 0.35133 | 0.37445 | 0.42201 | 0.47376 | 0.53726 | 0.63764 | 0.77527 | 0.94842 | 1.1559 | 1.3931 | 1.646 | 1.8963 | 2.1123 | 2.2454 | 2.3297 | 2.4295 | 2.5601 | 2.5499 | CR Peak | S5 | Drumcross | DRCR | 6.0146 | 5.9868 | 6.0417 | 6.1135 | 6.1019 | 6.0936 | 6.0942 | 6.1041 | 6.1103 | 6.129 | 6.1632 | 6.2096 | 6.2696 | 6.359 | 6.5135 | 6.6916 | 6.8886 | 7.0914 | 7.2911 | 7.4764 | 7.6383 | 7.7759 | 7.9185 | 7.9115 | CR Peak | S5 | Drumcross | DRCR | 5.4277 | 5.3949 | 5.3709 | 5.3748 | 5.3596 | 5.3491 | 5.3418 | 5.3415 | 5.3374 | 5.3376 | 5.3426 | 5.3509 | 5.3531 | 5.3589 | 5.3796 | 5.4043 | 5.4296 | 5.456 | 5.4813 | 5.5096 | 5.5383 | 5.5661 | 5.5942 | 5.6189 | CR Peak | S5 | Drumcross | DRCR | 0.019501 | 0.042043 | 0.056147 | 0.074687 | 0.14452 | 0.24537 | 0.33551 | 0.45908 | 0.57905 | 0.7537 | 0.89398 | 1.0095 | 1.1443 | 1.3031 | 1.4576 | 1.5942 | 1.7586 | 1.9005 | 2.0384 | 2.1785 | 2.3348 | 2.4909 | 2.6512 | 2.8463 | CR Peak | S5 | Drumcross | DRCR | 0 | 0.0044044 | 0.0088384 | 0.015276 | 0.024655 | 0.035346 | 0.043308 | 0.050606 | 0.062671 | 0.076173 | 0.094453 | 0.11562 | 0.13767 | 0.16043 | 0.1848 | 0.20984 | 0.23756 | 0.26308 | 0.2765 | 0.28981 | 0.30302 | 0.31163 | 0.32056 | 0.3294
CR Peak | S5 | Drumchapel | DRUM | 33.9459 | 33.5386 | 32.6451 | 31.8348 | 30.9577 | 29.9809 | 28.807 | 27.4431 | 26.2709 | 25.2806 | 24.4839 | 23.8246 | 23.1429 | 22.5886 | 22.1247 | 21.6913 | 21.3295 | 21.0233 | 20.7089 | 20.3776 | 20.0341 | 19.6815 | 19.3191 | 18.9874 | CR Peak | S5 | Drumchapel | DRUM | 0.12264 | 0.18915 | 0.46841 | 0.76508 | 1.0631 | 1.3731 | 1.6593 | 1.7685 | 1.9932 | 2.2375 | 2.5375 | 3.0116 | 3.6616 | 4.4794 | 5.4594 | 6.5794 | 7.7739 | 8.956 | 9.9762 | 10.6048 | 11.0031 | 11.4745 | 12.0912 | 12.0431 | CR Peak | S5 | Drumchapel | DRUM | 11.1975 | 11.1458 | 11.248 | 11.3817 | 11.36 | 11.3446 | 11.3457 | 11.3642 | 11.3756 | 11.4106 | 11.4741 | 11.5605 | 11.6722 | 11.8388 | 12.1264 | 12.4579 | 12.8247 | 13.2022 | 13.574 | 13.9189 | 14.2204 | 14.4765 | 14.742 | 14.7289 | CR Peak | S5 | Drumchapel | DRUM | 10.1049 | 10.0438 | 9.9991 | 10.0063 | 9.978 | 9.9585 | 9.9449 | 9.9444 | 9.9368 | 9.9371 | 9.9464 | 9.9619 | 9.9659 | 9.9768 | 10.0153 | 10.0613 | 10.1084 | 10.1575 | 10.2047 | 10.2573 | 10.3107 | 10.3626 | 10.4148 | 10.4608 | CR Peak | S5 | Drumchapel | DRUM | 0.092103 | 0.19857 | 0.26518 | 0.35275 | 0.68255 | 1.1589 | 1.5846 | 2.1682 | 2.7348 | 3.5597 | 4.2223 | 4.7679 | 5.4044 | 6.1545 | 6.8842 | 7.5295 | 8.3059 | 8.976 | 9.6271 | 10.2891 | 11.0272 | 11.7645 | 12.5218 | 13.4431 | CR Peak | S5 | Drumchapel | DRUM | 0 | 0.020802 | 0.041743 | 0.072149 | 0.11644 | 0.16694 | 0.20454 | 0.23901 | 0.29599 | 0.35976 | 0.4461 | 0.54608 | 0.65019 | 0.75772 | 0.87282 | 0.99107 | 1.122 | 1.2425 | 1.3059 | 1.3688 | 1.4311 | 1.4718 | 1.514 | 1.5558
CR Peak | S6 | Dumfries 11 | G_EXTRA_1 | 4.9087 | 4.8498 | 4.7206 | 4.6034 | 4.4766 | 4.3353 | 4.1656 | 3.9684 | 3.7989 | 3.6556 | 3.5404 | 3.4451 | 3.3465 | 3.2664 | 3.1993 | 3.1366 | 3.0843 | 3.04 | 2.9946 | 2.9467 | 2.897 | 2.846 | 2.7936 | 2.7456 | CR Peak | S6 | Dumfries 11 | G_EXTRA_1 | 0.014593 | 0.024336 | 0.064319 | 0.1109 | 0.16115 | 0.21585 | 0.26845 | 0.29244 | 0.33467 | 0.37914 | 0.43125 | 0.51183 | 0.6223 | 0.76129 | 0.92785 | 1.1182 | 1.3212 | 1.5221 | 1.6955 | 1.8023 | 1.87 | 1.9501 | 2.0549 | 2.0468 | CR Peak | S6 | Dumfries 11 | G_EXTRA_1 | 3.8903 | 3.8723 | 3.9079 | 3.9543 | 3.9467 | 3.9414 | 3.9418 | 3.9482 | 3.9522 | 3.9643 | 3.9864 | 4.0164 | 4.0552 | 4.1131 | 4.213 | 4.3282 | 4.4556 | 4.5868 | 4.7159 | 4.8358 | 4.9406 | 5.0295 | 5.1218 | 5.1172 | CR Peak | S6 | Dumfries 11 | G_EXTRA_1 | 3.5107 | 3.4895 | 3.474 | 3.4765 | 3.4666 | 3.4599 | 3.4551 | 3.455 | 3.4523 | 3.4524 | 3.4556 | 3.461 | 3.4624 | 3.4662 | 3.4796 | 3.4956 | 3.5119 | 3.529 | 3.5454 | 3.5636 | 3.5822 | 3.6002 | 3.6184 | 3.6344 | CR Peak | S6 | Dumfries 11 | G_EXTRA_1 | 0.013318 | 0.028713 | 0.038346 | 0.051008 | 0.098699 | 0.16758 | 0.22914 | 0.31353 | 0.39547 | 0.51474 | 0.61055 | 0.68946 | 0.78149 | 0.88996 | 0.99548 | 1.0888 | 1.2011 | 1.298 | 1.3921 | 1.4878 | 1.5946 | 1.7012 | 1.8107 | 1.9439 | CR Peak | S6 | Dumfries 11 | G_EXTRA_1 | 0 | 0.003008 | 0.0060362 | 0.010433 | 0.016838 | 0.02414 | 0.029577 | 0.034562 | 0.042802 | 0.052023 | 0.064507 | 0.078965 | 0.094019 | 0.10957 | 0.12621 | 0.14331 | 0.16224 | 0.17967 | 0.18884 | 0.19793 | 0.20695 | 0.21283 | 0.21893 | 0.22497
CR Peak | S6 | Dumfries 33 | G_EXTRA_2 | 14.7729 | 14.5956 | 14.2068 | 13.8542 | 13.4725 | 13.0474 | 12.5365 | 11.9429 | 11.4328 | 11.0018 | 10.6551 | 10.3682 | 10.0715 | 9.8303 | 9.6284 | 9.4398 | 9.2823 | 9.1491 | 9.0123 | 8.8681 | 8.7186 | 8.5652 | 8.4075 | 8.2631 | CR Peak | S6 | Dumfries 33 | G_EXTRA_2 | 0.043919 | 0.073241 | 0.19357 | 0.33377 | 0.48498 | 0.6496 | 0.80792 | 0.88011 | 1.0072 | 1.141 | 1.2979 | 1.5404 | 1.8728 | 2.2911 | 2.7924 | 3.3652 | 3.9762 | 4.5809 | 5.1027 | 5.4242 | 5.6279 | 5.869 | 6.1845 | 6.1598 | CR Peak | S6 | Dumfries 33 | G_EXTRA_2 | 11.708 | 11.6539 | 11.7609 | 11.9006 | 11.8779 | 11.8619 | 11.863 | 11.8823 | 11.8943 | 11.9308 | 11.9973 | 12.0875 | 12.2044 | 12.3785 | 12.6793 | 13.0259 | 13.4094 | 13.8041 | 14.1929 | 14.5535 | 14.8688 | 15.1366 | 15.4142 | 15.4005 | CR Peak | S6 | Dumfries 33 | G_EXTRA_2 | 10.5656 | 10.5017 | 10.455 | 10.4626 | 10.433 | 10.4126 | 10.3983 | 10.3978 | 10.3899 | 10.3901 | 10.3999 | 10.4161 | 10.4203 | 10.4316 | 10.4719 | 10.5201 | 10.5693 | 10.6206 | 10.67 | 10.7249 | 10.7808 | 10.8351 | 10.8896 | 10.9378 | CR Peak | S6 | Dumfries 33 | G_EXTRA_2 | 0.040082 | 0.086414 | 0.1154 | 0.15351 | 0.29704 | 0.50433 | 0.68961 | 0.9436 | 1.1902 | 1.5491 | 1.8375 | 2.0749 | 2.3519 | 2.6784 | 2.9959 | 3.2767 | 3.6146 | 3.9062 | 4.1896 | 4.4777 | 4.7989 | 5.1198 | 5.4493 | 5.8503 | CR Peak | S6 | Dumfries 33 | G_EXTRA_2 | 0 | 0.0090527 | 0.018166 | 0.031398 | 0.050675 | 0.07265 | 0.089014 | 0.10401 | 0.12881 | 0.15656 | 0.19414 | 0.23765 | 0.28296 | 0.32975 | 0.37984 | 0.4313 | 0.48827 | 0.54074 | 0.56832 | 0.59567 | 0.62282 | 0.64052 | 0.65887 | 0.67705
CR Peak | S6 | Dumfries ICI | G_EXTRA_3 | 2.8993 | 2.8645 | 2.7882 | 2.719 | 2.644 | 2.5606 | 2.4604 | 2.3439 | 2.2438 | 2.1592 | 2.0911 | 2.0348 | 1.9766 | 1.9293 | 1.8896 | 1.8526 | 1.8217 | 1.7956 | 1.7687 | 1.7404 | 1.7111 | 1.681 | 1.65 | 1.6217 | CR Peak | S6 | Dumfries ICI | G_EXTRA_3 | 0.0086194 | 0.014374 | 0.03799 | 0.065504 | 0.09518 | 0.12749 | 0.15856 | 0.17273 | 0.19767 | 0.22393 | 0.25472 | 0.3023 | 0.36756 | 0.44965 | 0.54802 | 0.66045 | 0.78036 | 0.89902 | 1.0014 | 1.0645 | 1.1045 | 1.1518 | 1.2137 | 1.2089 | CR Peak | S6 | Dumfries ICI | G_EXTRA_3 | 2.2978 | 2.2872 | 2.3081 | 2.3356 | 2.3311 | 2.328 | 2.3282 | 2.332 | 2.3343 | 2.3415 | 2.3545 | 2.3722 | 2.3952 | 2.4294 | 2.4884 | 2.5564 | 2.6317 | 2.7091 | 2.7854 | 2.8562 | 2.9181 | 2.9706 | 3.0251 | 3.0224 | CR Peak | S6 | Dumfries ICI | G_EXTRA_3 | 2.0736 | 2.061 | 2.0519 | 2.0533 | 2.0475 | 2.0435 | 2.0407 | 2.0406 | 2.0391 | 2.0391 | 2.041 | 2.0442 | 2.045 | 2.0473 | 2.0552 | 2.0646 | 2.0743 | 2.0844 | 2.094 | 2.1048 | 2.1158 | 2.1264 | 2.1371 | 2.1466 | CR Peak | S6 | Dumfries ICI | G_EXTRA_3 | 0.0078664 | 0.016959 | 0.022649 | 0.030127 | 0.058295 | 0.098978 | 0.13534 | 0.18519 | 0.23358 | 0.30403 | 0.36062 | 0.40722 | 0.46158 | 0.52565 | 0.58797 | 0.64308 | 0.70939 | 0.76662 | 0.82224 | 0.87878 | 0.94181 | 1.0048 | 1.0695 | 1.1482 | CR Peak | S6 | Dumfries ICI | G_EXTRA_3 | 0 | 0.0017767 | 0.0035652 | 0.0061621 | 0.0099452 | 0.014258 | 0.01747 | 0.020413 | 0.02528 | 0.030727 | 0.038101 | 0.04664 | 0.055532 | 0.064716 | 0.074546 | 0.084646 | 0.095826 | 0.10612 | 0.11154 | 0.1169 | 0.12223 | 0.12571 | 0.12931 | 0.13288
CR Peak | S6 | Dunbar | DUNB | 12.0278 | 11.8835 | 11.5669 | 11.2798 | 10.969 | 10.6229 | 10.207 | 9.7237 | 9.3084 | 8.9575 | 8.6752 | 8.4416 | 8.2001 | 8.0037 | 7.8393 | 7.6857 | 7.5575 | 7.449 | 7.3376 | 7.2202 | 7.0985 | 6.9736 | 6.8452 | 6.7277 | CR Peak | S6 | Dunbar | DUNB | 0.035758 | 0.059631 | 0.1576 | 0.27175 | 0.39486 | 0.52889 | 0.6578 | 0.71657 | 0.82006 | 0.92901 | 1.0567 | 1.2541 | 1.5248 | 1.8654 | 2.2735 | 2.7399 | 3.2374 | 3.7297 | 4.1545 | 4.4163 | 4.5821 | 4.7785 | 5.0353 | 5.0152 | CR Peak | S6 | Dunbar | DUNB | 9.6478 | 9.6032 | 9.6913 | 9.8065 | 9.7878 | 9.7745 | 9.7754 | 9.7914 | 9.8012 | 9.8313 | 9.8861 | 9.9605 | 10.0568 | 10.2003 | 10.4481 | 10.7337 | 11.0497 | 11.375 | 11.6953 | 11.9925 | 12.2523 | 12.473 | 12.7017 | 12.6904 | CR Peak | S6 | Dunbar | DUNB | 8.7064 | 8.6537 | 8.6153 | 8.6215 | 8.5971 | 8.5803 | 8.5685 | 8.5681 | 8.5616 | 8.5618 | 8.5698 | 8.5832 | 8.5866 | 8.596 | 8.6292 | 8.6689 | 8.7094 | 8.7517 | 8.7924 | 8.8377 | 8.8837 | 8.9284 | 8.9734 | 9.0131 | CR Peak | S6 | Dunbar | DUNB | 0.032634 | 0.070357 | 0.09396 | 0.12499 | 0.24184 | 0.41062 | 0.56147 | 0.76826 | 0.96902 | 1.2613 | 1.496 | 1.6894 | 1.9149 | 2.1807 | 2.4392 | 2.6679 | 2.943 | 3.1804 | 3.4111 | 3.6457 | 3.9072 | 4.1684 | 4.4367 | 4.7632 | CR Peak | S6 | Dunbar | DUNB | 0 | 0.0073706 | 0.014791 | 0.025564 | 0.041258 | 0.05915 | 0.072474 | 0.084687 | 0.10488 | 0.12747 | 0.15806 | 0.19349 | 0.23038 | 0.26848 | 0.30926 | 0.35116 | 0.39754 | 0.44026 | 0.46271 | 0.48498 | 0.50709 | 0.5215 | 0.53644 | 0.55124
CR Peak | S5 | Dunfermline | DUNF | 14.8277 | 14.6498 | 14.2594 | 13.9055 | 13.5224 | 13.0957 | 12.583 | 11.9872 | 11.4752 | 11.0426 | 10.6946 | 10.4066 | 10.1089 | 9.8668 | 9.6641 | 9.4748 | 9.3168 | 9.183 | 9.0457 | 8.901 | 8.7509 | 8.5969 | 8.4387 | 8.2938 | CR Peak | S5 | Dunfermline | DUNF | 0.05357 | 0.082622 | 0.2046 | 0.33419 | 0.46436 | 0.59978 | 0.72479 | 0.77249 | 0.87061 | 0.97737 | 1.1084 | 1.3155 | 1.5994 | 1.9566 | 2.3847 | 2.8739 | 3.3957 | 3.912 | 4.3576 | 4.6322 | 4.8062 | 5.0121 | 5.2815 | 5.2605 | CR Peak | S5 | Dunfermline | DUNF | 9.0113 | 8.9697 | 9.0519 | 9.1595 | 9.142 | 9.1297 | 9.1305 | 9.1454 | 9.1546 | 9.1827 | 9.2339 | 9.3034 | 9.3933 | 9.5273 | 9.7588 | 10.0256 | 10.3208 | 10.6246 | 10.9238 | 11.2013 | 11.444 | 11.6501 | 11.8638 | 11.8532 | CR Peak | S5 | Dunfermline | DUNF | 8.132 | 8.0828 | 8.0469 | 8.0527 | 8.0299 | 8.0142 | 8.0032 | 8.0029 | 7.9967 | 7.9969 | 8.0044 | 8.0169 | 8.0201 | 8.0289 | 8.0599 | 8.097 | 8.1348 | 8.1743 | 8.2123 | 8.2546 | 8.2976 | 8.3394 | 8.3814 | 8.4184 | CR Peak | S5 | Dunfermline | DUNF | 0.040231 | 0.086735 | 0.11583 | 0.15408 | 0.29814 | 0.5062 | 0.69217 | 0.94709 | 1.1946 | 1.5549 | 1.8443 | 2.0826 | 2.3606 | 2.6883 | 3.0071 | 3.2889 | 3.628 | 3.9207 | 4.2052 | 4.4943 | 4.8167 | 5.1388 | 5.4695 | 5.872 | CR Peak | S5 | Dunfermline | DUNF | 0 | 0.0090863 | 0.018234 | 0.031515 | 0.050863 | 0.07292 | 0.089344 | 0.1044 | 0.12929 | 0.15714 | 0.19486 | 0.23853 | 0.284 | 0.33097 | 0.38125 | 0.4329 | 0.49008 | 0.54274 | 0.57042 | 0.59788 | 0.62513 | 0.64289 | 0.66131 | 0.67956
CR Peak | S6 | Earlston | EAST | 0.18265 | 0.18046 | 0.17565 | 0.17129 | 0.16657 | 0.16131 | 0.155 | 0.14766 | 0.14135 | 0.13602 | 0.13174 | 0.12819 | 0.12452 | 0.12154 | 0.11904 | 0.11671 | 0.11476 | 0.11312 | 0.11142 | 0.10964 | 0.10779 | 0.1059 | 0.10395 | 0.10216 | CR Peak | S6 | Earlston | EAST | 0.000543 | 0.00090552 | 0.0023933 | 0.0041266 | 0.0059961 | 0.0080314 | 0.0099889 | 0.010881 | 0.012453 | 0.014107 | 0.016046 | 0.019044 | 0.023155 | 0.028327 | 0.034524 | 0.041607 | 0.049161 | 0.056636 | 0.063087 | 0.067062 | 0.069581 | 0.072563 | 0.076462 | 0.076157 | CR Peak | S6 | Earlston | EAST | 0.16452 | 0.16376 | 0.16526 | 0.16723 | 0.16691 | 0.16668 | 0.1667 | 0.16697 | 0.16714 | 0.16765 | 0.16859 | 0.16985 | 0.1715 | 0.17394 | 0.17817 | 0.18304 | 0.18843 | 0.19398 | 0.19944 | 0.20451 | 0.20894 | 0.2127 | 0.2166 | 0.21641 | CR Peak | S6 | Earlston | EAST | 0.14847 | 0.14757 | 0.14691 | 0.14702 | 0.1466 | 0.14632 | 0.14612 | 0.14611 | 0.146 | 0.146 | 0.14614 | 0.14637 | 0.14643 | 0.14659 | 0.14715 | 0.14783 | 0.14852 | 0.14924 | 0.14993 | 0.15071 | 0.15149 | 0.15225 | 0.15302 | 0.1537 | CR Peak | S6 | Earlston | EAST | 0.00049556 | 0.0010684 | 0.0014268 | 0.001898 | 0.0036725 | 0.0062354 | 0.0085261 | 0.011666 | 0.014715 | 0.019153 | 0.022718 | 0.025654 | 0.029078 | 0.033114 | 0.037041 | 0.040512 | 0.04469 | 0.048295 | 0.051799 | 0.055361 | 0.059332 | 0.063299 | 0.067374 | 0.072331 | CR Peak | S6 | Earlston | EAST | 0 | 0.00011192 | 0.0002246 | 0.0003882 | 0.00062652 | 0.00089822 | 0.0011005 | 0.001286 | 0.0015926 | 0.0019357 | 0.0024002 | 0.0029382 | 0.0034983 | 0.0040769 | 0.0046962 | 0.0053325 | 0.0060368 | 0.0066855 | 0.0070265 | 0.0073646 | 0.0077003 | 0.0079191 | 0.008146 | 0.0083708
CR Peak | S6 | Eccles | ECCL | 10.3039 | 10.1803 | 9.909 | 9.6631 | 9.3969 | 9.1004 | 8.744 | 8.33 | 7.9742 | 7.6736 | 7.4318 | 7.2317 | 7.0248 | 6.8565 | 6.7157 | 6.5842 | 6.4743 | 6.3814 | 6.286 | 6.1854 | 6.0811 | 5.9741 | 5.8641 | 5.7634 | CR Peak | S6 | Eccles | ECCL | 0.030633 | 0.051085 | 0.13501 | 0.2328 | 0.33827 | 0.45309 | 0.56352 | 0.61386 | 0.70252 | 0.79585 | 0.90525 | 1.0744 | 1.3063 | 1.598 | 1.9477 | 2.3472 | 2.7734 | 3.1951 | 3.559 | 3.7833 | 3.9254 | 4.0936 | 4.3136 | 4.2964 | CR Peak | S6 | Eccles | ECCL | 7.7662 | 7.7303 | 7.8012 | 7.8939 | 7.8789 | 7.8682 | 7.869 | 7.8818 | 7.8897 | 7.9139 | 7.958 | 8.0179 | 8.0954 | 8.2109 | 8.4104 | 8.6403 | 8.8947 | 9.1566 | 9.4144 | 9.6536 | 9.8628 | 10.0404 | 10.2245 | 10.2154 | CR Peak | S6 | Eccles | ECCL | 7.0084 | 6.966 | 6.935 | 6.94 | 6.9204 | 6.9069 | 6.8974 | 6.8971 | 6.8918 | 6.892 | 6.8985 | 6.9092 | 6.912 | 6.9195 | 6.9462 | 6.9782 | 7.0108 | 7.0449 | 7.0776 | 7.1141 | 7.1511 | 7.1871 | 7.2233 | 7.2553 | CR Peak | S6 | Eccles | ECCL | 0.027957 | 0.060273 | 0.080493 | 0.10707 | 0.20718 | 0.35177 | 0.481 | 0.65815 | 0.83013 | 1.0805 | 1.2816 | 1.4473 | 1.6404 | 1.8681 | 2.0896 | 2.2855 | 2.5212 | 2.7246 | 2.9222 | 3.1232 | 3.3472 | 3.571 | 3.8008 | 4.0805 | CR Peak | S6 | Eccles | ECCL | 0 | 0.0063142 | 0.012671 | 0.0219 | 0.035345 | 0.050673 | 0.062086 | 0.072549 | 0.089845 | 0.1092 | 0.13541 | 0.16576 | 0.19736 | 0.23 | 0.26494 | 0.30083 | 0.34056 | 0.37716 | 0.39639 | 0.41547 | 0.43441 | 0.44675 | 0.45955 | 0.47224
CR Peak | S6 | Easterhouse | EERH | 32.7441 | 32.3512 | 31.4893 | 30.7078 | 29.8617 | 28.9195 | 27.7871 | 26.4715 | 25.3408 | 24.3855 | 23.6171 | 22.9811 | 22.3236 | 21.7889 | 21.3414 | 20.9233 | 20.5743 | 20.279 | 19.9757 | 19.6561 | 19.3248 | 18.9847 | 18.6352 | 18.3152 | CR Peak | S6 | Easterhouse | EERH | 0.097347 | 0.16234 | 0.42905 | 0.7398 | 1.075 | 1.4398 | 1.7908 | 1.9508 | 2.2325 | 2.5291 | 2.8767 | 3.4142 | 4.1511 | 5.0783 | 6.1893 | 7.4591 | 8.8133 | 10.1535 | 11.31 | 12.0227 | 12.4742 | 13.0087 | 13.7078 | 13.6532 | CR Peak | S6 | Easterhouse | EERH | 15.9218 | 15.8483 | 15.9937 | 16.1837 | 16.1529 | 16.1311 | 16.1326 | 16.1589 | 16.1751 | 16.2248 | 16.3152 | 16.4379 | 16.5969 | 16.8337 | 17.2426 | 17.714 | 18.2355 | 18.7723 | 19.301 | 19.7914 | 20.2202 | 20.5843 | 20.9619 | 20.9432 | CR Peak | S6 | Easterhouse | EERH | 14.3683 | 14.2814 | 14.2179 | 14.2281 | 14.1879 | 14.1602 | 14.1408 | 14.1401 | 14.1293 | 14.1296 | 14.1429 | 14.1649 | 14.1706 | 14.1861 | 14.2409 | 14.3063 | 14.3733 | 14.4431 | 14.5102 | 14.5849 | 14.6609 | 14.7347 | 14.8089 | 14.8744 | CR Peak | S6 | Easterhouse | EERH | 0.088842 | 0.19154 | 0.25579 | 0.34026 | 0.65838 | 1.1179 | 1.5285 | 2.0915 | 2.638 | 3.4337 | 4.0728 | 4.5991 | 5.213 | 5.9366 | 6.6405 | 7.2629 | 8.0118 | 8.6582 | 9.2863 | 9.9249 | 10.6367 | 11.348 | 12.0784 | 12.9672 | CR Peak | S6 | Easterhouse | EERH | 0 | 0.020065 | 0.040266 | 0.069594 | 0.11232 | 0.16103 | 0.1973 | 0.23055 | 0.28551 | 0.34702 | 0.43031 | 0.52675 | 0.62717 | 0.7309 | 0.84192 | 0.95598 | 1.0823 | 1.1985 | 1.2597 | 1.3203 | 1.3805 | 1.4197 | 1.4604 | 1.5007
CR Peak | S6 | East Kilbride | EKIL | 26.2921 | 25.9767 | 25.2846 | 24.657 | 23.9777 | 23.2211 | 22.3119 | 21.2555 | 20.3476 | 19.5805 | 18.9635 | 18.4528 | 17.9249 | 17.4956 | 17.1362 | 16.8006 | 16.5203 | 16.2832 | 16.0397 | 15.783 | 15.517 | 15.2439 | 14.9632 | 14.7063 | CR Peak | S6 | East Kilbride | EKIL | 0.078166 | 0.13035 | 0.34451 | 0.59403 | 0.86315 | 1.1561 | 1.4379 | 1.5664 | 1.7926 | 2.0308 | 2.3099 | 2.7415 | 3.3332 | 4.0777 | 4.9698 | 5.9893 | 7.0767 | 8.1528 | 9.0815 | 9.6537 | 10.0162 | 10.4455 | 11.0068 | 10.9629 | CR Peak | S6 | East Kilbride | EKIL | 11.1229 | 11.0716 | 11.1732 | 11.3059 | 11.2844 | 11.2691 | 11.2702 | 11.2885 | 11.2999 | 11.3346 | 11.3977 | 11.4835 | 11.5945 | 11.7599 | 12.0456 | 12.3749 | 12.7393 | 13.1143 | 13.4836 | 13.8262 | 14.1258 | 14.3802 | 14.6439 | 14.6309 | CR Peak | S6 | East Kilbride | EKIL | 10.0376 | 9.9769 | 9.9326 | 9.9397 | 9.9116 | 9.8923 | 9.8787 | 9.8782 | 9.8707 | 9.8709 | 9.8802 | 9.8956 | 9.8996 | 9.9104 | 9.9486 | 9.9944 | 10.0411 | 10.0899 | 10.1368 | 10.189 | 10.242 | 10.2936 | 10.3454 | 10.3912 | CR Peak | S6 | East Kilbride | EKIL | 0.071337 | 0.1538 | 0.20539 | 0.27321 | 0.52865 | 0.89759 | 1.2273 | 1.6794 | 2.1182 | 2.7571 | 3.2703 | 3.6929 | 4.1858 | 4.7668 | 5.3321 | 5.8318 | 6.4332 | 6.9521 | 7.4565 | 7.9692 | 8.5409 | 9.1119 | 9.6985 | 10.4121 | CR Peak | S6 | East Kilbride | EKIL | 0 | 0.016112 | 0.032332 | 0.055881 | 0.090189 | 0.1293 | 0.15842 | 0.18512 | 0.22926 | 0.27865 | 0.34552 | 0.42295 | 0.50359 | 0.58688 | 0.67603 | 0.76761 | 0.869 | 0.96238 | 1.0115 | 1.0601 | 1.1085 | 1.14 | 1.1726 | 1.205
CR Peak | S6 | East Kilbride South | EKIS | 16.2072 | 16.0127 | 15.5861 | 15.1993 | 14.7805 | 14.3141 | 13.7536 | 13.1024 | 12.5428 | 12.07 | 11.6896 | 11.3748 | 11.0494 | 10.7847 | 10.5632 | 10.3563 | 10.1835 | 10.0374 | 9.8873 | 9.7291 | 9.5651 | 9.3967 | 9.2237 | 9.0654 | CR Peak | S6 | East Kilbride South | EKIS | 0.048183 | 0.080352 | 0.21237 | 0.36618 | 0.53207 | 0.71266 | 0.88636 | 0.96556 | 1.105 | 1.2518 | 1.4239 | 1.6899 | 2.0547 | 2.5136 | 3.0635 | 3.692 | 4.3623 | 5.0256 | 5.5981 | 5.9508 | 6.1743 | 6.4389 | 6.7849 | 6.7578 | CR Peak | S6 | East Kilbride South | EKIS | 9.0093 | 8.9677 | 9.05 | 9.1575 | 9.1401 | 9.1277 | 9.1286 | 9.1435 | 9.1526 | 9.1808 | 9.2319 | 9.3014 | 9.3913 | 9.5253 | 9.7567 | 10.0234 | 10.3185 | 10.6223 | 10.9214 | 11.1989 | 11.4415 | 11.6476 | 11.8612 | 11.8507 | CR Peak | S6 | East Kilbride South | EKIS | 8.1302 | 8.0811 | 8.0452 | 8.0509 | 8.0282 | 8.0125 | 8.0015 | 8.0011 | 7.995 | 7.9952 | 8.0027 | 8.0152 | 8.0184 | 8.0272 | 8.0581 | 8.0952 | 8.1331 | 8.1726 | 8.2106 | 8.2528 | 8.2958 | 8.3376 | 8.3796 | 8.4166 | CR Peak | S6 | East Kilbride South | EKIS | 0.043974 | 0.094804 | 0.12661 | 0.16842 | 0.32588 | 0.5533 | 0.75657 | 1.0352 | 1.3057 | 1.6996 | 2.0159 | 2.2764 | 2.5803 | 2.9384 | 3.2868 | 3.5949 | 3.9656 | 4.2855 | 4.5964 | 4.9125 | 5.2648 | 5.6168 | 5.9784 | 6.4183 | CR Peak | S6 | East Kilbride South | EKIS | 0 | 0.0099317 | 0.01993 | 0.034447 | 0.055595 | 0.079704 | 0.097657 | 0.11411 | 0.14132 | 0.17176 | 0.21299 | 0.26072 | 0.31043 | 0.36177 | 0.41672 | 0.47318 | 0.53568 | 0.59324 | 0.62349 | 0.6535 | 0.68329 | 0.7027 | 0.72283 | 0.74279
CR Peak | S6 | Elderslie | ELDE | 14.8198 | 14.642 | 14.2519 | 13.8982 | 13.5153 | 13.0888 | 12.5763 | 11.9809 | 11.4691 | 11.0368 | 10.689 | 10.4011 | 10.1035 | 9.8616 | 9.659 | 9.4698 | 9.3118 | 9.1782 | 9.0409 | 8.8963 | 8.7463 | 8.5924 | 8.4342 | 8.2894 | CR Peak | S6 | Elderslie | ELDE | 0.044059 | 0.073474 | 0.19419 | 0.33483 | 0.48652 | 0.65166 | 0.81049 | 0.8829 | 1.0104 | 1.1447 | 1.302 | 1.5453 | 1.8788 | 2.2984 | 2.8013 | 3.3759 | 3.9889 | 4.5954 | 5.1189 | 5.4414 | 5.6458 | 5.8877 | 6.2041 | 6.1794 | CR Peak | S6 | Elderslie | ELDE | 6.1138 | 6.0856 | 6.1414 | 6.2144 | 6.2025 | 6.1942 | 6.1947 | 6.2048 | 6.2111 | 6.2302 | 6.2649 | 6.312 | 6.373 | 6.464 | 6.621 | 6.802 | 7.0023 | 7.2084 | 7.4114 | 7.5997 | 7.7644 | 7.9042 | 8.0491 | 8.042 | CR Peak | S6 | Elderslie | ELDE | 5.5173 | 5.4839 | 5.4595 | 5.4635 | 5.448 | 5.4374 | 5.4299 | 5.4297 | 5.4255 | 5.4256 | 5.4307 | 5.4392 | 5.4414 | 5.4473 | 5.4683 | 5.4935 | 5.5192 | 5.546 | 5.5718 | 5.6005 | 5.6296 | 5.658 | 5.6865 | 5.7116 | CR Peak | S6 | Elderslie | ELDE | 0.04021 | 0.086689 | 0.11577 | 0.154 | 0.29798 | 0.50594 | 0.6918 | 0.94659 | 1.194 | 1.5541 | 1.8433 | 2.0815 | 2.3594 | 2.6869 | 3.0055 | 3.2872 | 3.6261 | 3.9186 | 4.2029 | 4.4919 | 4.8141 | 5.136 | 5.4666 | 5.8689 | CR Peak | S6 | Elderslie | ELDE | 0 | 0.0090815 | 0.018224 | 0.031498 | 0.050836 | 0.072881 | 0.089297 | 0.10434 | 0.12922 | 0.15706 | 0.19475 | 0.2384 | 0.28385 | 0.3308 | 0.38105 | 0.43267 | 0.48982 | 0.54245 | 0.57012 | 0.59756 | 0.6248 | 0.64255 | 0.66096 | 0.6792
CR Peak | S6 | Erskine | ERSK | 11.6758 | 11.5358 | 11.2284 | 10.9497 | 10.648 | 10.3121 | 9.9083 | 9.4392 | 9.036 | 8.6954 | 8.4213 | 8.1946 | 7.9601 | 7.7695 | 7.6099 | 7.4608 | 7.3364 | 7.2311 | 7.1229 | 7.009 | 6.8908 | 6.7695 | 6.6449 | 6.5308 | CR Peak | S6 | Erskine | ERSK | 0.034712 | 0.057886 | 0.15299 | 0.2638 | 0.38331 | 0.51341 | 0.63855 | 0.6956 | 0.79606 | 0.90182 | 1.0258 | 1.2174 | 1.4802 | 1.8108 | 2.207 | 2.6597 | 3.1426 | 3.6205 | 4.0329 | 4.287 | 4.448 | 4.6386 | 4.8879 | 4.8684 | CR Peak | S6 | Erskine | ERSK | 3.589 | 3.5724 | 3.6052 | 3.648 | 3.6411 | 3.6362 | 3.6365 | 3.6424 | 3.6461 | 3.6573 | 3.6777 | 3.7053 | 3.7412 | 3.7945 | 3.8867 | 3.993 | 4.1105 | 4.2315 | 4.3507 | 4.4612 | 4.5579 | 4.64 | 4.7251 | 4.7209 | CR Peak | S6 | Erskine | ERSK | 3.2388 | 3.2192 | 3.2049 | 3.2072 | 3.1981 | 3.1919 | 3.1875 | 3.1874 | 3.1849 | 3.185 | 3.188 | 3.193 | 3.1942 | 3.1977 | 3.2101 | 3.2248 | 3.2399 | 3.2557 | 3.2708 | 3.2876 | 3.3048 | 3.3214 | 3.3381 | 3.3529 | CR Peak | S6 | Erskine | ERSK | 0.031679 | 0.068298 | 0.09121 | 0.12133 | 0.23477 | 0.3986 | 0.54504 | 0.74578 | 0.94066 | 1.2244 | 1.4523 | 1.6399 | 1.8589 | 2.1169 | 2.3679 | 2.5898 | 2.8568 | 3.0873 | 3.3113 | 3.539 | 3.7928 | 4.0464 | 4.3069 | 4.6238 | CR Peak | S6 | Erskine | ERSK | 0 | 0.0071549 | 0.014358 | 0.024816 | 0.040051 | 0.057419 | 0.070353 | 0.082209 | 0.10181 | 0.12374 | 0.15344 | 0.18783 | 0.22364 | 0.26062 | 0.30021 | 0.34088 | 0.38591 | 0.42737 | 0.44917 | 0.47079 | 0.49225 | 0.50624 | 0.52074 | 0.53511
CR Peak | S5 | Finnieston | FINN | 5.6955 | 5.6272 | 5.4773 | 5.3413 | 5.1942 | 5.0303 | 4.8333 | 4.6045 | 4.4078 | 4.2416 | 4.108 | 3.9974 | 3.883 | 3.79 | 3.7121 | 3.6394 | 3.5787 | 3.5273 | 3.4746 | 3.419 | 3.3614 | 3.3022 | 3.2414 | 3.1858 | CR Peak | S5 | Finnieston | FINN | 0.020577 | 0.031736 | 0.07859 | 0.12837 | 0.17837 | 0.23038 | 0.2784 | 0.29672 | 0.33442 | 0.37542 | 0.42574 | 0.50529 | 0.61435 | 0.75156 | 0.916 | 1.1039 | 1.3043 | 1.5027 | 1.6738 | 1.7793 | 1.8461 | 1.9252 | 2.0287 | 2.0206 | CR Peak | S5 | Finnieston | FINN | 7.5534 | 7.5185 | 7.5875 | 7.6777 | 7.663 | 7.6527 | 7.6534 | 7.6659 | 7.6736 | 7.6971 | 7.74 | 7.7983 | 7.8737 | 7.986 | 8.18 | 8.4036 | 8.651 | 8.9057 | 9.1565 | 9.3891 | 9.5926 | 9.7653 | 9.9444 | 9.9356 | CR Peak | S5 | Finnieston | FINN | 6.8164 | 6.7752 | 6.7451 | 6.7499 | 6.7308 | 6.7177 | 6.7085 | 6.7082 | 6.703 | 6.7032 | 6.7095 | 6.7199 | 6.7226 | 6.73 | 6.7559 | 6.787 | 6.8188 | 6.8519 | 6.8837 | 6.9192 | 6.9552 | 6.9902 | 7.0254 | 7.0565 | CR Peak | S5 | Finnieston | FINN | 0.015453 | 0.033316 | 0.044493 | 0.059185 | 0.11452 | 0.19444 | 0.26587 | 0.36379 | 0.45886 | 0.59726 | 0.70842 | 0.79998 | 0.90676 | 1.0326 | 1.1551 | 1.2633 | 1.3936 | 1.506 | 1.6153 | 1.7263 | 1.8502 | 1.9739 | 2.1009 | 2.2555 | CR Peak | S5 | Finnieston | FINN | 0 | 0.0034902 | 0.0070038 | 0.012105 | 0.019537 | 0.02801 | 0.034319 | 0.040102 | 0.049663 | 0.060362 | 0.074848 | 0.091623 | 0.10909 | 0.12713 | 0.14644 | 0.16628 | 0.18825 | 0.20848 | 0.21911 | 0.22965 | 0.24012 | 0.24694 | 0.25402 | 0.26103
CR Peak | S6 | Galashiels | GALA | 21.3054 | 21.0497 | 20.4889 | 19.9804 | 19.4299 | 18.8168 | 18.08 | 17.224 | 16.4883 | 15.8668 | 15.3668 | 14.9529 | 14.5251 | 14.1772 | 13.886 | 13.614 | 13.3869 | 13.1948 | 12.9975 | 12.7895 | 12.5739 | 12.3526 | 12.1252 | 11.917 | CR Peak | S6 | Galashiels | GALA | 0.06334 | 0.10563 | 0.27917 | 0.48136 | 0.69944 | 0.93684 | 1.1652 | 1.2693 | 1.4526 | 1.6456 | 1.8718 | 2.2215 | 2.701 | 3.3043 | 4.0272 | 4.8533 | 5.7345 | 6.6065 | 7.359 | 7.8227 | 8.1165 | 8.4643 | 8.9192 | 8.8836 | CR Peak | S6 | Galashiels | GALA | 9.4238 | 9.3803 | 9.4664 | 9.5789 | 9.5606 | 9.5477 | 9.5486 | 9.5641 | 9.5737 | 9.6032 | 9.6567 | 9.7293 | 9.8234 | 9.9635 | 10.2056 | 10.4846 | 10.7933 | 11.111 | 11.4239 | 11.7142 | 11.968 | 12.1835 | 12.4069 | 12.3959 | CR Peak | S6 | Galashiels | GALA | 8.5043 | 8.4529 | 8.4153 | 8.4214 | 8.3975 | 8.3811 | 8.3696 | 8.3693 | 8.3629 | 8.3631 | 8.3709 | 8.3839 | 8.3873 | 8.3965 | 8.4289 | 8.4677 | 8.5073 | 8.5486 | 8.5883 | 8.6325 | 8.6775 | 8.7212 | 8.7651 | 8.8039 | CR Peak | S6 | Galashiels | GALA | 0.057806 | 0.12463 | 0.16643 | 0.22139 | 0.42839 | 0.72735 | 0.99456 | 1.3608 | 1.7165 | 2.2342 | 2.65 | 2.9925 | 3.3919 | 3.8627 | 4.3207 | 4.7257 | 5.213 | 5.6336 | 6.0423 | 6.4577 | 6.9209 | 7.3837 | 7.859 | 8.4372 | CR Peak | S6 | Galashiels | GALA | 0 | 0.013056 | 0.026199 | 0.045282 | 0.073083 | 0.10478 | 0.12838 | 0.15001 | 0.18577 | 0.2258 | 0.27998 | 0.34273 | 0.40808 | 0.47557 | 0.54781 | 0.62202 | 0.70418 | 0.77985 | 0.81962 | 0.85907 | 0.89823 | 0.92375 | 0.95021 | 0.97644
CR Peak | S6 | Giffnock | GIFF | 30.6657 | 30.2978 | 29.4906 | 28.7587 | 27.9663 | 27.0839 | 26.0234 | 24.7913 | 23.7324 | 22.8377 | 22.1181 | 21.5224 | 20.9066 | 20.4059 | 19.9868 | 19.5953 | 19.2684 | 18.9919 | 18.7078 | 18.4085 | 18.0982 | 17.7797 | 17.4523 | 17.1527 | CR Peak | S6 | Giffnock | GIFF | 0.091168 | 0.15203 | 0.40182 | 0.69285 | 1.0067 | 1.3484 | 1.6771 | 1.8269 | 2.0908 | 2.3686 | 2.6942 | 3.1975 | 3.8877 | 4.756 | 5.7965 | 6.9856 | 8.2539 | 9.509 | 10.5922 | 11.2596 | 11.6824 | 12.183 | 12.8378 | 12.7866 | CR Peak | S6 | Giffnock | GIFF | 6.8187 | 6.7872 | 6.8495 | 6.9309 | 6.9176 | 6.9083 | 6.9089 | 6.9202 | 6.9272 | 6.9484 | 6.9872 | 7.0397 | 7.1078 | 7.2092 | 7.3843 | 7.5862 | 7.8096 | 8.0395 | 8.2659 | 8.4759 | 8.6595 | 8.8155 | 8.9771 | 8.9691 | CR Peak | S6 | Giffnock | GIFF | 6.1534 | 6.1162 | 6.089 | 6.0933 | 6.0761 | 6.0642 | 6.0559 | 6.0557 | 6.051 | 6.0512 | 6.0568 | 6.0663 | 6.0687 | 6.0753 | 6.0988 | 6.1268 | 6.1555 | 6.1854 | 6.2141 | 6.2461 | 6.2787 | 6.3103 | 6.3421 | 6.3701 | CR Peak | S6 | Giffnock | GIFF | 0.083203 | 0.17938 | 0.23956 | 0.31866 | 0.61659 | 1.0469 | 1.4315 | 1.9587 | 2.4706 | 3.2157 | 3.8143 | 4.3072 | 4.8822 | 5.5598 | 6.219 | 6.8019 | 7.5033 | 8.1086 | 8.6969 | 9.2949 | 9.9616 | 10.6277 | 11.3118 | 12.1441 | CR Peak | S6 | Giffnock | GIFF | 0 | 0.018792 | 0.03771 | 0.065177 | 0.10519 | 0.15081 | 0.18478 | 0.21591 | 0.26739 | 0.325 | 0.40299 | 0.49331 | 0.58736 | 0.6845 | 0.78848 | 0.8953 | 1.0136 | 1.1225 | 1.1797 | 1.2365 | 1.2929 | 1.3296 | 1.3677 | 1.4054
CR Peak | S6 | Glenlee | GLLE | 0.85109 | 0.84088 | 0.81847 | 0.79816 | 0.77617 | 0.75168 | 0.72224 | 0.68805 | 0.65866 | 0.63383 | 0.61386 | 0.59733 | 0.58024 | 0.56634 | 0.55471 | 0.54384 | 0.53477 | 0.52709 | 0.51921 | 0.5109 | 0.50229 | 0.49345 | 0.48437 | 0.47605 | CR Peak | S6 | Glenlee | GLLE | 0.0025303 | 0.0042195 | 0.011152 | 0.019229 | 0.02794 | 0.037424 | 0.046546 | 0.050704 | 0.058027 | 0.065736 | 0.074773 | 0.088743 | 0.1079 | 0.132 | 0.16087 | 0.19388 | 0.22908 | 0.26391 | 0.29397 | 0.31249 | 0.32423 | 0.33812 | 0.3563 | 0.35487 | CR Peak | S6 | Glenlee | GLLE | 0.76663 | 0.76309 | 0.77009 | 0.77924 | 0.77775 | 0.7767 | 0.77678 | 0.77804 | 0.77882 | 0.78122 | 0.78557 | 0.79148 | 0.79913 | 0.81053 | 0.83023 | 0.85292 | 0.87803 | 0.90388 | 0.92934 | 0.95295 | 0.9736 | 0.99113 | 1.0093 | 1.0084 | CR Peak | S6 | Glenlee | GLLE | 0.69183 | 0.68764 | 0.68459 | 0.68508 | 0.68314 | 0.68181 | 0.68087 | 0.68084 | 0.68032 | 0.68034 | 0.68097 | 0.68203 | 0.68231 | 0.68305 | 0.68569 | 0.68885 | 0.69207 | 0.69543 | 0.69866 | 0.70226 | 0.70591 | 0.70947 | 0.71304 | 0.7162 | CR Peak | S6 | Glenlee | GLLE | 0.0023092 | 0.0049784 | 0.0066486 | 0.008844 | 0.017113 | 0.029055 | 0.03973 | 0.054362 | 0.068568 | 0.089249 | 0.10586 | 0.11954 | 0.1355 | 0.1543 | 0.1726 | 0.18878 | 0.20824 | 0.22504 | 0.24137 | 0.25797 | 0.27647 | 0.29496 | 0.31394 | 0.33704 | CR Peak | S6 | Glenlee | GLLE | 0 | 0.00052154 | 0.0010466 | 0.0018089 | 0.0029194 | 0.0041855 | 0.0051282 | 0.0059924 | 0.0074211 | 0.0090199 | 0.011185 | 0.013691 | 0.016301 | 0.018997 | 0.021883 | 0.024848 | 0.02813 | 0.031153 | 0.032742 | 0.034317 | 0.035882 | 0.036901 | 0.037958 | 0.039006
CR Peak | S6 | Glenluce | GLLU | 9.7644 | 9.6473 | 9.3903 | 9.1572 | 8.9049 | 8.6239 | 8.2862 | 7.8939 | 7.5568 | 7.2719 | 7.0427 | 6.8531 | 6.657 | 6.4976 | 6.3641 | 6.2394 | 6.1354 | 6.0473 | 5.9569 | 5.8616 | 5.7627 | 5.6613 | 5.5571 | 5.4617 | CR Peak | S6 | Glenluce | GLLU | 0.029029 | 0.04841 | 0.12795 | 0.22061 | 0.32056 | 0.42936 | 0.53401 | 0.58173 | 0.66574 | 0.75419 | 0.85786 | 1.0181 | 1.2379 | 1.5144 | 1.8457 | 2.2243 | 2.6282 | 3.0278 | 3.3727 | 3.5852 | 3.7199 | 3.8793 | 4.0877 | 4.0714 | CR Peak | S6 | Glenluce | GLLU | 8.7955 | 8.7549 | 8.8352 | 8.9402 | 8.9231 | 8.9111 | 8.9119 | 8.9264 | 8.9354 | 8.9628 | 9.0128 | 9.0806 | 9.1684 | 9.2992 | 9.5251 | 9.7855 | 10.0736 | 10.3701 | 10.6622 | 10.9331 | 11.17 | 11.3711 | 11.5797 | 11.5694 | CR Peak | S6 | Glenluce | GLLU | 7.9373 | 7.8893 | 7.8542 | 7.8598 | 7.8376 | 7.8223 | 7.8116 | 7.8112 | 7.8052 | 7.8054 | 7.8128 | 7.8249 | 7.8281 | 7.8366 | 7.8669 | 7.9031 | 7.94 | 7.9786 | 8.0157 | 8.057 | 8.0989 | 8.1397 | 8.1807 | 8.2169 | CR Peak | S6 | Glenluce | GLLU | 0.026493 | 0.057117 | 0.076279 | 0.10147 | 0.19633 | 0.33335 | 0.45581 | 0.62369 | 0.78667 | 1.0239 | 1.2145 | 1.3715 | 1.5546 | 1.7703 | 1.9802 | 2.1658 | 2.3892 | 2.5819 | 2.7692 | 2.9596 | 3.1719 | 3.384 | 3.6019 | 3.8669 | CR Peak | S6 | Glenluce | GLLU | 0 | 0.0059836 | 0.012007 | 0.020753 | 0.033495 | 0.04802 | 0.058836 | 0.068751 | 0.085142 | 0.10348 | 0.12832 | 0.15708 | 0.18703 | 0.21796 | 0.25107 | 0.28508 | 0.32273 | 0.35741 | 0.37564 | 0.39372 | 0.41167 | 0.42336 | 0.43549 | 0.44751
CR Peak | S5 | Glenniston | GLNI | 13.0594 | 12.9027 | 12.5589 | 12.2472 | 11.9098 | 11.534 | 11.0824 | 10.5577 | 10.1067 | 9.7257 | 9.4192 | 9.1656 | 8.9033 | 8.6901 | 8.5116 | 8.3449 | 8.2057 | 8.0879 | 7.967 | 7.8395 | 7.7073 | 7.5717 | 7.4323 | 7.3047 | CR Peak | S5 | Glenniston | GLNI | 0.047182 | 0.072769 | 0.1802 | 0.29433 | 0.40898 | 0.52825 | 0.63835 | 0.68036 | 0.76679 | 0.86081 | 0.97619 | 1.1586 | 1.4087 | 1.7233 | 2.1003 | 2.5311 | 2.9907 | 3.4455 | 3.838 | 4.0798 | 4.233 | 4.4144 | 4.6516 | 4.6331 | CR Peak | S5 | Glenniston | GLNI | 7.5978 | 7.5627 | 7.6321 | 7.7228 | 7.708 | 7.6976 | 7.6984 | 7.7109 | 7.7187 | 7.7424 | 7.7855 | 7.8441 | 7.9199 | 8.0329 | 8.2281 | 8.453 | 8.7019 | 8.958 | 9.2103 | 9.4443 | 9.649 | 9.8227 | 10.0029 | 9.994 | CR Peak | S5 | Glenniston | GLNI | 6.8565 | 6.815 | 6.7847 | 6.7896 | 6.7704 | 6.7571 | 6.7479 | 6.7476 | 6.7424 | 6.7426 | 6.7489 | 6.7594 | 6.7621 | 6.7695 | 6.7956 | 6.8269 | 6.8588 | 6.8921 | 6.9242 | 6.9598 | 6.9961 | 7.0313 | 7.0667 | 7.098 | CR Peak | S5 | Glenniston | GLNI | 0.035433 | 0.076391 | 0.10202 | 0.13571 | 0.26258 | 0.44584 | 0.60963 | 0.83415 | 1.0521 | 1.3695 | 1.6243 | 1.8343 | 2.0791 | 2.3677 | 2.6484 | 2.8967 | 3.1954 | 3.4532 | 3.7037 | 3.9583 | 4.2423 | 4.5259 | 4.8173 | 5.1717 | CR Peak | S5 | Glenniston | GLNI | 0 | 0.0080027 | 0.016059 | 0.027756 | 0.044797 | 0.064223 | 0.07869 | 0.09195 | 0.11387 | 0.1384 | 0.17162 | 0.21008 | 0.25014 | 0.2915 | 0.33579 | 0.38128 | 0.43164 | 0.47802 | 0.5024 | 0.52658 | 0.55058 | 0.56622 | 0.58244 | 0.59852
CR Peak | S5 | Glenrothes | GLRO | 12.6346 | 12.483 | 12.1504 | 11.8488 | 11.5224 | 11.1588 | 10.7219 | 10.2142 | 9.778 | 9.4094 | 9.1128 | 8.8674 | 8.6137 | 8.4074 | 8.2347 | 8.0734 | 7.9388 | 7.8248 | 7.7078 | 7.5845 | 7.4566 | 7.3254 | 7.1905 | 7.0671 | CR Peak | S5 | Glenrothes | GLRO | 0.045647 | 0.070402 | 0.17434 | 0.28476 | 0.39568 | 0.51107 | 0.61759 | 0.65823 | 0.74185 | 0.83281 | 0.94444 | 1.1209 | 1.3628 | 1.6672 | 2.032 | 2.4488 | 2.8934 | 3.3334 | 3.7131 | 3.9471 | 4.0953 | 4.2708 | 4.5003 | 4.4824 | CR Peak | S5 | Glenrothes | GLRO | 9.3206 | 9.2776 | 9.3627 | 9.4739 | 9.4559 | 9.4431 | 9.444 | 9.4594 | 9.4689 | 9.498 | 9.5509 | 9.6227 | 9.7158 | 9.8544 | 10.0938 | 10.3697 | 10.675 | 10.9893 | 11.2988 | 11.5858 | 11.8369 | 12.05 | 12.271 | 12.2601 | CR Peak | S5 | Glenrothes | GLRO | 8.4112 | 8.3603 | 8.3231 | 8.3291 | 8.3056 | 8.2893 | 8.278 | 8.2776 | 8.2712 | 8.2714 | 8.2792 | 8.2921 | 8.2954 | 8.3045 | 8.3366 | 8.3749 | 8.4141 | 8.4549 | 8.4942 | 8.538 | 8.5824 | 8.6257 | 8.6691 | 8.7074 | CR Peak | S5 | Glenrothes | GLRO | 0.03428 | 0.073906 | 0.0987 | 0.13129 | 0.25404 | 0.43133 | 0.5898 | 0.80701 | 1.0179 | 1.3249 | 1.5715 | 1.7746 | 2.0115 | 2.2907 | 2.5623 | 2.8025 | 3.0914 | 3.3408 | 3.5832 | 3.8296 | 4.1043 | 4.3787 | 4.6606 | 5.0035 | CR Peak | S5 | Glenrothes | GLRO | 0 | 0.0077424 | 0.015537 | 0.026854 | 0.04334 | 0.062134 | 0.07613 | 0.088959 | 0.11017 | 0.1339 | 0.16604 | 0.20325 | 0.242 | 0.28202 | 0.32486 | 0.36887 | 0.4176 | 0.46247 | 0.48606 | 0.50945 | 0.53267 | 0.5478 | 0.5635 | 0.57905
CR Peak | S6 | Gorgie | GORG | 13.7433 | 13.5785 | 13.2167 | 12.8887 | 12.5335 | 12.1381 | 11.6628 | 11.1106 | 10.636 | 10.2351 | 9.9126 | 9.6456 | 9.3696 | 9.1452 | 8.9574 | 8.7819 | 8.6354 | 8.5115 | 8.3842 | 8.2501 | 8.111 | 7.9682 | 7.8215 | 7.6873 | CR Peak | S6 | Gorgie | GORG | 0.040859 | 0.068137 | 0.18008 | 0.31051 | 0.45118 | 0.60433 | 0.75162 | 0.81877 | 0.93702 | 1.0615 | 1.2074 | 1.433 | 1.7423 | 2.1315 | 2.5978 | 3.1307 | 3.6991 | 4.2616 | 4.747 | 5.0462 | 5.2357 | 5.46 | 5.7534 | 5.7305 | CR Peak | S6 | Gorgie | GORG | 5.8372 | 5.8102 | 5.8635 | 5.9332 | 5.9219 | 5.9139 | 5.9144 | 5.9241 | 5.93 | 5.9482 | 5.9814 | 6.0264 | 6.0846 | 6.1714 | 6.3214 | 6.4942 | 6.6854 | 6.8822 | 7.076 | 7.2558 | 7.413 | 7.5465 | 7.6849 | 7.6781 | CR Peak | S6 | Gorgie | GORG | 5.2676 | 5.2357 | 5.2125 | 5.2162 | 5.2015 | 5.1913 | 5.1842 | 5.184 | 5.18 | 5.1801 | 5.185 | 5.193 | 5.1951 | 5.2008 | 5.2209 | 5.2449 | 5.2694 | 5.295 | 5.3196 | 5.347 | 5.3749 | 5.4019 | 5.4291 | 5.4532 | CR Peak | S6 | Gorgie | GORG | 0.037289 | 0.080392 | 0.10736 | 0.14281 | 0.27634 | 0.46919 | 0.64155 | 0.87783 | 1.1072 | 1.4412 | 1.7094 | 1.9303 | 2.188 | 2.4917 | 2.7872 | 3.0484 | 3.3627 | 3.634 | 3.8976 | 4.1657 | 4.4645 | 4.763 | 5.0696 | 5.4426 | CR Peak | S6 | Gorgie | GORG | 0 | 0.0084218 | 0.0169 | 0.02921 | 0.047143 | 0.067587 | 0.082811 | 0.096766 | 0.11984 | 0.14565 | 0.18061 | 0.22109 | 0.26324 | 0.30677 | 0.35337 | 0.40125 | 0.45424 | 0.50305 | 0.52871 | 0.55416 | 0.57941 | 0.59588 | 0.61295 | 0.62987
CR Peak | S6 | Govan | GOVA | 10.823 | 10.6931 | 10.4082 | 10.1499 | 9.8703 | 9.5588 | 9.1845 | 8.7497 | 8.376 | 8.0602 | 7.8062 | 7.596 | 7.3787 | 7.2019 | 7.054 | 6.9158 | 6.8005 | 6.7029 | 6.6026 | 6.497 | 6.3875 | 6.275 | 6.1595 | 6.0538 | CR Peak | S6 | Govan | GOVA | 0.032176 | 0.053658 | 0.14182 | 0.24453 | 0.35531 | 0.47591 | 0.59191 | 0.64479 | 0.73791 | 0.83595 | 0.95086 | 1.1285 | 1.3721 | 1.6785 | 2.0458 | 2.4655 | 2.9131 | 3.3561 | 3.7383 | 3.9739 | 4.1231 | 4.2998 | 4.5309 | 4.5128 | CR Peak | S6 | Govan | GOVA | 9.643 | 9.5985 | 9.6865 | 9.8016 | 9.7829 | 9.7697 | 9.7706 | 9.7866 | 9.7964 | 9.8265 | 9.8812 | 9.9556 | 10.0518 | 10.1952 | 10.4429 | 10.7284 | 11.0443 | 11.3694 | 11.6896 | 11.9866 | 12.2463 | 12.4668 | 12.6955 | 12.6842 | CR Peak | S6 | Govan | GOVA | 8.7021 | 8.6495 | 8.611 | 8.6172 | 8.5928 | 8.576 | 8.5643 | 8.5639 | 8.5573 | 8.5576 | 8.5656 | 8.5789 | 8.5824 | 8.5917 | 8.6249 | 8.6646 | 8.7051 | 8.7474 | 8.788 | 8.8333 | 8.8793 | 8.924 | 8.9689 | 9.0086 | CR Peak | S6 | Govan | GOVA | 0.029365 | 0.063309 | 0.084548 | 0.11247 | 0.21762 | 0.36949 | 0.50523 | 0.6913 | 0.87195 | 1.1349 | 1.3462 | 1.5202 | 1.7231 | 1.9622 | 2.1949 | 2.4006 | 2.6482 | 2.8618 | 3.0694 | 3.2805 | 3.5158 | 3.7509 | 3.9923 | 4.2861 | CR Peak | S6 | Govan | GOVA | 0 | 0.0066323 | 0.013309 | 0.023003 | 0.037126 | 0.053225 | 0.065214 | 0.076204 | 0.094372 | 0.1147 | 0.14223 | 0.17411 | 0.2073 | 0.24158 | 0.27828 | 0.31598 | 0.35772 | 0.39616 | 0.41636 | 0.4364 | 0.45629 | 0.46926 | 0.4827 | 0.49603
CR Peak | S6 | Grangemouth A | G_EXTRA_4 | 13.6346 | 13.4711 | 13.1121 | 12.7867 | 12.4344 | 12.0421 | 11.5705 | 11.0227 | 10.5519 | 10.1541 | 9.8342 | 9.5693 | 9.2955 | 9.0729 | 8.8865 | 8.7125 | 8.5671 | 8.4442 | 8.3179 | 8.1848 | 8.0468 | 7.9052 | 7.7597 | 7.6265 | CR Peak | S6 | Grangemouth A | G_EXTRA_4 | 0.040535 | 0.067598 | 0.17866 | 0.30805 | 0.44761 | 0.59955 | 0.74567 | 0.8123 | 0.92961 | 1.0531 | 1.1979 | 1.4217 | 1.7285 | 2.1146 | 2.5772 | 3.106 | 3.6699 | 4.2279 | 4.7095 | 5.0062 | 5.1942 | 5.4168 | 5.7079 | 5.6852 | CR Peak | S6 | Grangemouth A | G_EXTRA_4 | 10.1689 | 10.1219 | 10.2148 | 10.3361 | 10.3164 | 10.3025 | 10.3034 | 10.3203 | 10.3306 | 10.3624 | 10.4201 | 10.4985 | 10.6 | 10.7512 | 11.0124 | 11.3135 | 11.6466 | 11.9894 | 12.327 | 12.6402 | 12.9141 | 13.1467 | 13.3878 | 13.3759 | CR Peak | S6 | Grangemouth A | G_EXTRA_4 | 9.1766 | 9.1212 | 9.0806 | 9.0871 | 9.0614 | 9.0437 | 9.0313 | 9.0309 | 9.024 | 9.0242 | 9.0327 | 9.0468 | 9.0504 | 9.0603 | 9.0953 | 9.1371 | 9.1798 | 9.2244 | 9.2673 | 9.315 | 9.3635 | 9.4107 | 9.4581 | 9.4999 | CR Peak | S6 | Grangemouth A | G_EXTRA_4 | 0.036994 | 0.079756 | 0.10651 | 0.14168 | 0.27415 | 0.46547 | 0.63648 | 0.87089 | 1.0985 | 1.4298 | 1.6959 | 1.9151 | 2.1707 | 2.472 | 2.7651 | 3.0243 | 3.3361 | 3.6053 | 3.8668 | 4.1327 | 4.4291 | 4.7253 | 5.0295 | 5.3995 | CR Peak | S6 | Grangemouth A | G_EXTRA_4 | 0 | 0.0083552 | 0.016767 | 0.028979 | 0.04677 | 0.067052 | 0.082156 | 0.096 | 0.11889 | 0.1445 | 0.17918 | 0.21934 | 0.26115 | 0.30434 | 0.35058 | 0.39807 | 0.45065 | 0.49907 | 0.52453 | 0.54977 | 0.57483 | 0.59117 | 0.6081 | 0.62489
CR Peak | S6 | Grangemouth C | G_EXTRA_5 | 9.3575 | 9.2453 | 8.9989 | 8.7756 | 8.5338 | 8.2645 | 7.9409 | 7.565 | 7.2418 | 6.9688 | 6.7492 | 6.5675 | 6.3796 | 6.2268 | 6.0989 | 5.9794 | 5.8797 | 5.7953 | 5.7086 | 5.6173 | 5.5226 | 5.4254 | 5.3255 | 5.2341 | CR Peak | S6 | Grangemouth C | G_EXTRA_5 | 0.02782 | 0.046393 | 0.12261 | 0.21142 | 0.3072 | 0.41147 | 0.51176 | 0.55748 | 0.638 | 0.72276 | 0.82211 | 0.9757 | 1.1863 | 1.4513 | 1.7688 | 2.1316 | 2.5186 | 2.9016 | 3.2322 | 3.4358 | 3.5648 | 3.7176 | 3.9174 | 3.9018 | CR Peak | S6 | Grangemouth C | G_EXTRA_5 | 6.9789 | 6.9467 | 7.0104 | 7.0937 | 7.0802 | 7.0707 | 7.0713 | 7.0828 | 7.09 | 7.1117 | 7.1514 | 7.2052 | 7.2748 | 7.3786 | 7.5579 | 7.7645 | 7.9931 | 8.2284 | 8.4601 | 8.6751 | 8.863 | 9.0226 | 9.1881 | 9.1799 | CR Peak | S6 | Grangemouth C | G_EXTRA_5 | 6.298 | 6.2599 | 6.2321 | 6.2365 | 6.2189 | 6.2068 | 6.1982 | 6.198 | 6.1932 | 6.1934 | 6.1992 | 6.2088 | 6.2113 | 6.2181 | 6.2421 | 6.2708 | 6.3002 | 6.3308 | 6.3602 | 6.3929 | 6.4262 | 6.4586 | 6.4911 | 6.5198 | CR Peak | S6 | Grangemouth C | G_EXTRA_5 | 0.025389 | 0.054737 | 0.0731 | 0.097238 | 0.18815 | 0.31946 | 0.43682 | 0.5977 | 0.75389 | 0.98127 | 1.1639 | 1.3143 | 1.4898 | 1.6965 | 1.8977 | 2.0756 | 2.2896 | 2.4743 | 2.6538 | 2.8363 | 3.0397 | 3.243 | 3.4517 | 3.7057 | CR Peak | S6 | Grangemouth C | G_EXTRA_5 | 0 | 0.0057342 | 0.011507 | 0.019888 | 0.032099 | 0.046018 | 0.056384 | 0.065885 | 0.081593 | 0.099172 | 0.12297 | 0.15053 | 0.17923 | 0.20887 | 0.2406 | 0.2732 | 0.30928 | 0.34252 | 0.35999 | 0.37731 | 0.39451 | 0.40572 | 0.41734 | 0.42886
CR Peak | S6 | Haggs Road | HAGR | 19.1059 | 18.8766 | 18.3737 | 17.9177 | 17.424 | 16.8742 | 16.2135 | 15.4459 | 14.7861 | 14.2287 | 13.7803 | 13.4092 | 13.0256 | 12.7136 | 12.4525 | 12.2086 | 12.0049 | 11.8326 | 11.6556 | 11.4692 | 11.2758 | 11.0774 | 10.8734 | 10.6867 | CR Peak | S6 | Haggs Road | HAGR | 0.056801 | 0.094723 | 0.25035 | 0.43167 | 0.62723 | 0.84013 | 1.0449 | 1.1382 | 1.3026 | 1.4757 | 1.6786 | 1.9922 | 2.4222 | 2.9631 | 3.6114 | 4.3523 | 5.1425 | 5.9245 | 6.5993 | 7.0151 | 7.2786 | 7.5905 | 7.9984 | 7.9665 | CR Peak | S6 | Haggs Road | HAGR | 9.0362 | 8.9945 | 9.077 | 9.1849 | 9.1674 | 9.155 | 9.1558 | 9.1708 | 9.18 | 9.2082 | 9.2595 | 9.3292 | 9.4194 | 9.5537 | 9.7858 | 10.0534 | 10.3494 | 10.654 | 10.954 | 11.2324 | 11.4757 | 11.6824 | 11.8966 | 11.8861 | CR Peak | S6 | Haggs Road | HAGR | 8.1545 | 8.1052 | 8.0692 | 8.075 | 8.0522 | 8.0364 | 8.0254 | 8.0251 | 8.0189 | 8.0191 | 8.0266 | 8.0391 | 8.0424 | 8.0511 | 8.0822 | 8.1194 | 8.1574 | 8.197 | 8.2351 | 8.2775 | 8.3206 | 8.3625 | 8.4046 | 8.4418 | CR Peak | S6 | Haggs Road | HAGR | 0.051839 | 0.11176 | 0.14925 | 0.19854 | 0.38416 | 0.65226 | 0.89188 | 1.2204 | 1.5393 | 2.0035 | 2.3764 | 2.6835 | 3.0418 | 3.464 | 3.8747 | 4.2378 | 4.6748 | 5.052 | 5.4185 | 5.7911 | 6.2064 | 6.6214 | 7.0477 | 7.5662 | CR Peak | S6 | Haggs Road | HAGR | 0 | 0.011708 | 0.023495 | 0.040608 | 0.065538 | 0.093959 | 0.11512 | 0.13452 | 0.16659 | 0.20249 | 0.25108 | 0.30735 | 0.36595 | 0.42647 | 0.49125 | 0.55781 | 0.63148 | 0.69934 | 0.73501 | 0.77038 | 0.8055 | 0.82838 | 0.85212 | 0.87564
CR Peak | S6 | Hawick | HAWI | 13.0605 | 12.9038 | 12.56 | 12.2482 | 11.9108 | 11.535 | 11.0833 | 10.5585 | 10.1076 | 9.7265 | 9.42 | 9.1663 | 8.9041 | 8.6908 | 8.5123 | 8.3456 | 8.2064 | 8.0886 | 7.9676 | 7.8401 | 7.708 | 7.5723 | 7.4329 | 7.3053 | CR Peak | S6 | Hawick | HAWI | 0.038828 | 0.064751 | 0.17113 | 0.29508 | 0.42876 | 0.5743 | 0.71427 | 0.77809 | 0.89046 | 1.0088 | 1.1474 | 1.3618 | 1.6557 | 2.0256 | 2.4687 | 2.9752 | 3.5153 | 4.0499 | 4.5112 | 4.7954 | 4.9755 | 5.1887 | 5.4676 | 5.4458 | CR Peak | S6 | Hawick | HAWI | 5.9714 | 5.9438 | 5.9983 | 6.0696 | 6.058 | 6.0498 | 6.0504 | 6.0603 | 6.0664 | 6.085 | 6.1189 | 6.1649 | 6.2246 | 6.3133 | 6.4667 | 6.6435 | 6.8391 | 7.0404 | 7.2387 | 7.4226 | 7.5835 | 7.72 | 7.8616 | 7.8546 | CR Peak | S6 | Hawick | HAWI | 5.3887 | 5.3561 | 5.3323 | 5.3362 | 5.3211 | 5.3107 | 5.3034 | 5.3032 | 5.2991 | 5.2992 | 5.3042 | 5.3124 | 5.3146 | 5.3204 | 5.3409 | 5.3655 | 5.3906 | 5.4168 | 5.4419 | 5.47 | 5.4985 | 5.5261 | 5.554 | 5.5785 | CR Peak | S6 | Hawick | HAWI | 0.035436 | 0.076397 | 0.10203 | 0.13572 | 0.26261 | 0.44587 | 0.60968 | 0.83422 | 1.0522 | 1.3696 | 1.6245 | 1.8344 | 2.0793 | 2.3679 | 2.6487 | 2.8969 | 3.1956 | 3.4534 | 3.704 | 3.9587 | 4.2426 | 4.5263 | 4.8177 | 5.1721 | CR Peak | S6 | Hawick | HAWI | 0 | 0.0080034 | 0.016061 | 0.027759 | 0.044801 | 0.064229 | 0.078696 | 0.091958 | 0.11388 | 0.13842 | 0.17163 | 0.2101 | 0.25016 | 0.29153 | 0.33581 | 0.38131 | 0.43167 | 0.47806 | 0.50244 | 0.52662 | 0.55062 | 0.56627 | 0.58249 | 0.59857
CR Peak | S5 | Helensburgh | HELE | 9.8004 | 9.6829 | 9.4249 | 9.191 | 8.9377 | 8.6557 | 8.3168 | 7.923 | 7.5846 | 7.2987 | 7.0687 | 6.8783 | 6.6815 | 6.5215 | 6.3876 | 6.2624 | 6.158 | 6.0696 | 5.9788 | 5.8832 | 5.784 | 5.6822 | 5.5776 | 5.4818 | CR Peak | S5 | Helensburgh | HELE | 0.035408 | 0.05461 | 0.13523 | 0.22088 | 0.30692 | 0.39643 | 0.47905 | 0.51058 | 0.57544 | 0.646 | 0.73259 | 0.86946 | 1.0571 | 1.2932 | 1.5762 | 1.8995 | 2.2444 | 2.5857 | 2.8802 | 3.0617 | 3.1767 | 3.3128 | 3.4908 | 3.4769 | CR Peak | S5 | Helensburgh | HELE | 3.3368 | 3.3214 | 3.3519 | 3.3917 | 3.3852 | 3.3806 | 3.381 | 3.3865 | 3.3899 | 3.4003 | 3.4192 | 3.445 | 3.4783 | 3.5279 | 3.6136 | 3.7124 | 3.8217 | 3.9342 | 4.045 | 4.1477 | 4.2376 | 4.3139 | 4.393 | 4.3891 | CR Peak | S5 | Helensburgh | HELE | 3.0112 | 2.993 | 2.9797 | 2.9818 | 2.9734 | 2.9676 | 2.9635 | 2.9634 | 2.9611 | 2.9612 | 2.964 | 2.9686 | 2.9698 | 2.973 | 2.9845 | 2.9982 | 3.0123 | 3.0269 | 3.041 | 3.0566 | 3.0725 | 3.088 | 3.1036 | 3.1173 | CR Peak | S5 | Helensburgh | HELE | 0.026591 | 0.057328 | 0.07656 | 0.10184 | 0.19706 | 0.33458 | 0.4575 | 0.62599 | 0.78957 | 1.0277 | 1.219 | 1.3765 | 1.5603 | 1.7769 | 1.9875 | 2.1738 | 2.398 | 2.5914 | 2.7794 | 2.9706 | 3.1836 | 3.3965 | 3.6151 | 3.8811 | CR Peak | S5 | Helensburgh | HELE | 0 | 0.0060057 | 0.012052 | 0.02083 | 0.033618 | 0.048197 | 0.059053 | 0.069004 | 0.085456 | 0.10387 | 0.12879 | 0.15766 | 0.18771 | 0.21876 | 0.25199 | 0.28613 | 0.32392 | 0.35873 | 0.37703 | 0.39517 | 0.41318 | 0.42492 | 0.4371 | 0.44916
CR Peak | S6 | Hunterston Farm | HUER | 3.7289 | 3.6842 | 3.586 | 3.497 | 3.4007 | 3.2934 | 3.1644 | 3.0146 | 2.8858 | 2.7771 | 2.6895 | 2.6171 | 2.5422 | 2.4814 | 2.4304 | 2.3828 | 2.343 | 2.3094 | 2.2749 | 2.2385 | 2.2007 | 2.162 | 2.1222 | 2.0858 | CR Peak | S6 | Hunterston Farm | HUER | 0.011086 | 0.018487 | 0.048861 | 0.08425 | 0.12242 | 0.16397 | 0.20393 | 0.22215 | 0.25424 | 0.28802 | 0.32761 | 0.38882 | 0.47274 | 0.57832 | 0.70485 | 0.84945 | 1.0037 | 1.1563 | 1.288 | 1.3692 | 1.4206 | 1.4815 | 1.5611 | 1.5548 | CR Peak | S6 | Hunterston Farm | HUER | 2.5636 | 2.5518 | 2.5752 | 2.6058 | 2.6008 | 2.5973 | 2.5976 | 2.6018 | 2.6044 | 2.6124 | 2.627 | 2.6467 | 2.6723 | 2.7105 | 2.7763 | 2.8522 | 2.9362 | 3.0226 | 3.1077 | 3.1867 | 3.2557 | 3.3144 | 3.3751 | 3.3721 | CR Peak | S6 | Hunterston Farm | HUER | 2.3135 | 2.2995 | 2.2893 | 2.2909 | 2.2844 | 2.28 | 2.2769 | 2.2768 | 2.275 | 2.2751 | 2.2772 | 2.2807 | 2.2817 | 2.2842 | 2.293 | 2.3035 | 2.3143 | 2.3255 | 2.3363 | 2.3484 | 2.3606 | 2.3725 | 2.3844 | 2.395 | CR Peak | S6 | Hunterston Farm | HUER | 0.010117 | 0.021812 | 0.02913 | 0.038749 | 0.074978 | 0.1273 | 0.17407 | 0.23818 | 0.30042 | 0.39103 | 0.46381 | 0.52375 | 0.59367 | 0.67607 | 0.75623 | 0.82711 | 0.9124 | 0.98601 | 1.0575 | 1.1303 | 1.2113 | 1.2923 | 1.3755 | 1.4767 | CR Peak | S6 | Hunterston Farm | HUER | 0 | 0.0022851 | 0.0045855 | 0.0079255 | 0.012791 | 0.018338 | 0.022469 | 0.026255 | 0.032515 | 0.03952 | 0.049004 | 0.059987 | 0.071423 | 0.083235 | 0.095879 | 0.10887 | 0.12325 | 0.13649 | 0.14345 | 0.15036 | 0.15721 | 0.16168 | 0.16631 | 0.1709
CR Peak | S5 | Inverkeithing | INKE | 20.0126 | 19.7725 | 19.2457 | 18.768 | 18.2509 | 17.675 | 16.983 | 16.1789 | 15.4878 | 14.904 | 14.4343 | 14.0456 | 13.6438 | 13.317 | 13.0434 | 12.788 | 12.5746 | 12.3942 | 12.2088 | 12.0135 | 11.8109 | 11.6031 | 11.3895 | 11.1939 | CR Peak | S5 | Inverkeithing | INKE | 0.072303 | 0.11151 | 0.27615 | 0.45105 | 0.62673 | 0.8095 | 0.97823 | 1.0426 | 1.175 | 1.3191 | 1.496 | 1.7754 | 2.1587 | 2.6408 | 3.2186 | 3.8788 | 4.583 | 5.28 | 5.8814 | 6.252 | 6.4868 | 6.7647 | 7.1283 | 7.0999 | CR Peak | S5 | Inverkeithing | INKE | 11.1579 | 11.1064 | 11.2083 | 11.3415 | 11.3199 | 11.3046 | 11.3056 | 11.3241 | 11.3354 | 11.3703 | 11.4336 | 11.5196 | 11.631 | 11.7969 | 12.0835 | 12.4139 | 12.7794 | 13.1556 | 13.526 | 13.8697 | 14.1702 | 14.4254 | 14.69 | 14.6769 | CR Peak | S5 | Inverkeithing | INKE | 10.0692 | 10.0083 | 9.9638 | 9.971 | 9.9428 | 9.9234 | 9.9098 | 9.9093 | 9.9017 | 9.902 | 9.9113 | 9.9267 | 9.9307 | 9.9415 | 9.9799 | 10.0258 | 10.0727 | 10.1216 | 10.1687 | 10.221 | 10.2743 | 10.326 | 10.378 | 10.4239 | CR Peak | S5 | Inverkeithing | INKE | 0.054299 | 0.11706 | 0.15634 | 0.20796 | 0.40239 | 0.68321 | 0.93421 | 1.2783 | 1.6123 | 2.0986 | 2.4892 | 2.8109 | 3.1861 | 3.6283 | 4.0586 | 4.439 | 4.8967 | 5.2917 | 5.6756 | 6.0659 | 6.501 | 6.9357 | 7.3821 | 7.9253 | CR Peak | S5 | Inverkeithing | INKE | 0 | 0.012264 | 0.02461 | 0.042535 | 0.068648 | 0.098418 | 0.12059 | 0.14091 | 0.1745 | 0.21209 | 0.26299 | 0.32194 | 0.38331 | 0.44671 | 0.51457 | 0.58428 | 0.66145 | 0.73253 | 0.76989 | 0.80694 | 0.84372 | 0.8677 | 0.89255 | 0.91719
CR Peak | S6 | Johnstone | JOHN | 18.4942 | 18.2723 | 17.7855 | 17.3441 | 16.8662 | 16.334 | 15.6945 | 14.9514 | 14.3128 | 13.7732 | 13.3392 | 12.98 | 12.6086 | 12.3066 | 12.0538 | 11.8177 | 11.6206 | 11.4538 | 11.2825 | 11.102 | 10.9148 | 10.7227 | 10.5253 | 10.3446 | CR Peak | S6 | Johnstone | JOHN | 0.054983 | 0.091691 | 0.24233 | 0.41785 | 0.60715 | 0.81323 | 1.0114 | 1.1018 | 1.2609 | 1.4285 | 1.6248 | 1.9284 | 2.3446 | 2.8683 | 3.4958 | 4.213 | 4.9779 | 5.7348 | 6.388 | 6.7905 | 7.0456 | 7.3475 | 7.7423 | 7.7115 | CR Peak | S6 | Johnstone | JOHN | 9.58 | 9.5358 | 9.6233 | 9.7376 | 9.719 | 9.7059 | 9.7068 | 9.7227 | 9.7324 | 9.7623 | 9.8167 | 9.8906 | 9.9862 | 10.1287 | 10.3747 | 10.6584 | 10.9722 | 11.2952 | 11.6132 | 11.9083 | 12.1663 | 12.3854 | 12.6126 | 12.6014 | CR Peak | S6 | Johnstone | JOHN | 8.6453 | 8.593 | 8.5548 | 8.5609 | 8.5367 | 8.5201 | 8.5084 | 8.508 | 8.5015 | 8.5017 | 8.5097 | 8.5229 | 8.5263 | 8.5356 | 8.5686 | 8.608 | 8.6483 | 8.6903 | 8.7307 | 8.7756 | 8.8213 | 8.8657 | 8.9104 | 8.9498 | CR Peak | S6 | Johnstone | JOHN | 0.050179 | 0.10818 | 0.14447 | 0.19218 | 0.37186 | 0.63138 | 0.86333 | 1.1813 | 1.49 | 1.9394 | 2.3003 | 2.5976 | 2.9444 | 3.3531 | 3.7506 | 4.1022 | 4.5252 | 4.8902 | 5.245 | 5.6057 | 6.0078 | 6.4095 | 6.822 | 7.324 | CR Peak | S6 | Johnstone | JOHN | 0 | 0.011333 | 0.022742 | 0.039308 | 0.06344 | 0.090951 | 0.11144 | 0.13022 | 0.16126 | 0.196 | 0.24304 | 0.29751 | 0.35423 | 0.41282 | 0.47553 | 0.53995 | 0.61127 | 0.67695 | 0.71148 | 0.74572 | 0.77971 | 0.80186 | 0.82484 | 0.84761
CR Peak | S6 | Kaimes | KAIM | 41.0427 | 40.5503 | 39.4699 | 38.4903 | 37.4298 | 36.2487 | 34.8294 | 33.1804 | 31.7631 | 30.5657 | 29.6026 | 28.8054 | 27.9812 | 27.311 | 26.7501 | 26.2261 | 25.7886 | 25.4185 | 25.0383 | 24.6378 | 24.2224 | 23.7961 | 23.358 | 22.957 | CR Peak | S6 | Kaimes | KAIM | 0.12202 | 0.20348 | 0.53779 | 0.9273 | 1.3474 | 1.8047 | 2.2446 | 2.4452 | 2.7983 | 3.1701 | 3.6058 | 4.2795 | 5.2032 | 6.3653 | 7.7579 | 9.3495 | 11.0469 | 12.7268 | 14.1764 | 15.0697 | 15.6356 | 16.3056 | 17.1819 | 17.1134 | CR Peak | S6 | Kaimes | KAIM | 26.7979 | 26.6741 | 26.9189 | 27.2387 | 27.1868 | 27.1501 | 27.1526 | 27.1969 | 27.2242 | 27.3078 | 27.46 | 27.6666 | 27.9341 | 28.3326 | 29.0209 | 29.8143 | 30.6921 | 31.5956 | 32.4853 | 33.3107 | 34.0325 | 34.6453 | 35.2807 | 35.2493 | CR Peak | S6 | Kaimes | KAIM | 24.1831 | 24.0369 | 23.93 | 23.9472 | 23.8795 | 23.8329 | 23.8002 | 23.7991 | 23.7809 | 23.7814 | 23.8038 | 23.8408 | 23.8504 | 23.8765 | 23.9687 | 24.0789 | 24.1915 | 24.309 | 24.422 | 24.5478 | 24.6756 | 24.7998 | 24.9247 | 25.035 | CR Peak | S6 | Kaimes | KAIM | 0.11136 | 0.24008 | 0.32062 | 0.42649 | 0.82524 | 1.4012 | 1.9159 | 2.6215 | 3.3066 | 4.3039 | 5.105 | 5.7647 | 6.5342 | 7.4412 | 8.3235 | 9.1036 | 10.0423 | 10.8525 | 11.6398 | 12.4402 | 13.3325 | 14.224 | 15.1396 | 16.2535 | CR Peak | S6 | Kaimes | KAIM | 0 | 0.025151 | 0.05047 | 0.087232 | 0.14079 | 0.20184 | 0.2473 | 0.28898 | 0.35787 | 0.43497 | 0.53936 | 0.66024 | 0.78612 | 0.91613 | 1.0553 | 1.1983 | 1.3565 | 1.5023 | 1.5789 | 1.6549 | 1.7303 | 1.7795 | 1.8305 | 1.881
CR Peak | S6 | Kendoon | KEOO | 0.55721 | 0.55053 | 0.53586 | 0.52256 | 0.50816 | 0.49213 | 0.47286 | 0.45047 | 0.43123 | 0.41497 | 0.4019 | 0.39107 | 0.37988 | 0.37079 | 0.36317 | 0.35606 | 0.35012 | 0.34509 | 0.33993 | 0.33449 | 0.32885 | 0.32307 | 0.31712 | 0.31167 | CR Peak | S6 | Kendoon | KEOO | 0.0016566 | 0.0027625 | 0.0073013 | 0.012589 | 0.018293 | 0.024502 | 0.030474 | 0.033196 | 0.037991 | 0.043038 | 0.048954 | 0.0581 | 0.070641 | 0.086418 | 0.10533 | 0.12693 | 0.14998 | 0.17278 | 0.19247 | 0.20459 | 0.21228 | 0.22137 | 0.23327 | 0.23234 | CR Peak | S6 | Kendoon | KEOO | 0.50192 | 0.4996 | 0.50418 | 0.51017 | 0.5092 | 0.50851 | 0.50856 | 0.50939 | 0.5099 | 0.51147 | 0.51432 | 0.51819 | 0.5232 | 0.53066 | 0.54355 | 0.55841 | 0.57485 | 0.59178 | 0.60844 | 0.6239 | 0.63742 | 0.6489 | 0.6608 | 0.66021 | CR Peak | S6 | Kendoon | KEOO | 0.45294 | 0.4502 | 0.4482 | 0.44853 | 0.44726 | 0.44638 | 0.44577 | 0.44575 | 0.44541 | 0.44542 | 0.44584 | 0.44653 | 0.44671 | 0.4472 | 0.44893 | 0.45099 | 0.4531 | 0.4553 | 0.45742 | 0.45977 | 0.46217 | 0.46449 | 0.46683 | 0.4689 | CR Peak | S6 | Kendoon | KEOO | 0.0015118 | 0.0032594 | 0.0043529 | 0.0057902 | 0.011204 | 0.019023 | 0.026011 | 0.035591 | 0.044892 | 0.058432 | 0.069307 | 0.078264 | 0.088711 | 0.10102 | 0.113 | 0.12359 | 0.13634 | 0.14734 | 0.15803 | 0.16889 | 0.18101 | 0.19311 | 0.20554 | 0.22066 | CR Peak | S6 | Kendoon | KEOO | 0 | 0.00034146 | 0.00068521 | 0.0011843 | 0.0019114 | 0.0027403 | 0.0033575 | 0.0039233 | 0.0048586 | 0.0059054 | 0.0073226 | 0.0089637 | 0.010673 | 0.012438 | 0.014327 | 0.016268 | 0.018417 | 0.020396 | 0.021436 | 0.022468 | 0.023492 | 0.024159 | 0.024851 | 0.025537
CR Peak | S5 | Killermont | KIER | 30.7025 | 30.3342 | 29.5259 | 28.7931 | 27.9998 | 27.1163 | 26.0546 | 24.821 | 23.7608 | 22.8651 | 22.1446 | 21.5482 | 20.9317 | 20.4304 | 20.0107 | 19.6188 | 19.2915 | 19.0146 | 18.7303 | 18.4306 | 18.1199 | 17.801 | 17.4733 | 17.1733 | CR Peak | S5 | Killermont | KIER | 0.11092 | 0.17108 | 0.42365 | 0.69198 | 0.96151 | 1.2419 | 1.5008 | 1.5995 | 1.8027 | 2.0238 | 2.295 | 2.7238 | 3.3117 | 4.0514 | 4.9378 | 5.9507 | 7.0311 | 8.1003 | 9.023 | 9.5916 | 9.9518 | 10.3782 | 10.9359 | 10.8924 | CR Peak | S5 | Killermont | KIER | 14.9582 | 14.8892 | 15.0258 | 15.2043 | 15.1753 | 15.1548 | 15.1562 | 15.1809 | 15.1962 | 15.2429 | 15.3278 | 15.4431 | 15.5924 | 15.8149 | 16.1991 | 16.6419 | 17.1319 | 17.6362 | 18.1329 | 18.5936 | 18.9965 | 19.3386 | 19.6932 | 19.6757 | CR Peak | S5 | Killermont | KIER | 13.4987 | 13.4171 | 13.3574 | 13.367 | 13.3292 | 13.3032 | 13.2849 | 13.2844 | 13.2742 | 13.2745 | 13.2869 | 13.3076 | 13.313 | 13.3275 | 13.379 | 13.4405 | 13.5034 | 13.5689 | 13.632 | 13.7022 | 13.7736 | 13.8429 | 13.9126 | 13.9742 | CR Peak | S5 | Killermont | KIER | 0.083303 | 0.17959 | 0.23984 | 0.31904 | 0.61733 | 1.0482 | 1.4332 | 1.9611 | 2.4735 | 3.2196 | 3.8188 | 4.3124 | 4.888 | 5.5665 | 6.2265 | 6.8101 | 7.5123 | 8.1183 | 8.7073 | 9.3061 | 9.9735 | 10.6404 | 11.3254 | 12.1587 | CR Peak | S5 | Killermont | KIER | 0 | 0.018814 | 0.037755 | 0.065255 | 0.10532 | 0.15099 | 0.185 | 0.21617 | 0.26771 | 0.32539 | 0.40348 | 0.4939 | 0.58807 | 0.68532 | 0.78943 | 0.89638 | 1.0148 | 1.1238 | 1.1811 | 1.238 | 1.2944 | 1.3312 | 1.3693 | 1.4071
CR Peak | S5 | Kilbowie 11 | G_EXTRA_6 | 3.5632 | 3.5205 | 3.4267 | 3.3416 | 3.2496 | 3.147 | 3.0238 | 2.8806 | 2.7576 | 2.6536 | 2.57 | 2.5008 | 2.4293 | 2.3711 | 2.3224 | 2.2769 | 2.2389 | 2.2068 | 2.1738 | 2.139 | 2.1029 | 2.0659 | 2.0279 | 1.9931 | CR Peak | S5 | Kilbowie 11 | G_EXTRA_6 | 0.012873 | 0.019855 | 0.049167 | 0.080308 | 0.11159 | 0.14413 | 0.17417 | 0.18564 | 0.20922 | 0.23487 | 0.26635 | 0.31612 | 0.38435 | 0.47019 | 0.57306 | 0.69062 | 0.81601 | 0.94009 | 1.0472 | 1.1132 | 1.155 | 1.2044 | 1.2692 | 1.2641 | CR Peak | S5 | Kilbowie 11 | G_EXTRA_6 | 2.0013 | 1.9921 | 2.0103 | 2.0342 | 2.0303 | 2.0276 | 2.0278 | 2.0311 | 2.0331 | 2.0394 | 2.0508 | 2.0662 | 2.0862 | 2.1159 | 2.1673 | 2.2266 | 2.2921 | 2.3596 | 2.4261 | 2.4877 | 2.5416 | 2.5874 | 2.6348 | 2.6325 | CR Peak | S5 | Kilbowie 11 | G_EXTRA_6 | 1.806 | 1.7951 | 1.7871 | 1.7884 | 1.7834 | 1.7799 | 1.7774 | 1.7774 | 1.776 | 1.776 | 1.7777 | 1.7805 | 1.7812 | 1.7831 | 1.79 | 1.7982 | 1.8067 | 1.8154 | 1.8239 | 1.8333 | 1.8428 | 1.8521 | 1.8614 | 1.8696 | CR Peak | S5 | Kilbowie 11 | G_EXTRA_6 | 0.0096678 | 0.020843 | 0.027835 | 0.037027 | 0.071645 | 0.12165 | 0.16633 | 0.22759 | 0.28707 | 0.37365 | 0.4432 | 0.50048 | 0.56728 | 0.64602 | 0.72262 | 0.79035 | 0.87185 | 0.94218 | 1.0105 | 1.08 | 1.1575 | 1.2349 | 1.3144 | 1.4111 | CR Peak | S5 | Kilbowie 11 | G_EXTRA_6 | 0 | 0.0021835 | 0.0043817 | 0.0075733 | 0.012223 | 0.017523 | 0.02147 | 0.025088 | 0.03107 | 0.037763 | 0.046826 | 0.05732 | 0.068249 | 0.079536 | 0.091618 | 0.10403 | 0.11777 | 0.13043 | 0.13708 | 0.14368 | 0.15022 | 0.15449 | 0.15892 | 0.16331
CR Peak | S5 | Kilbowie 33 | G_EXTRA_7 | 8.3893 | 8.2887 | 8.0679 | 7.8676 | 7.6508 | 7.4094 | 7.1193 | 6.7822 | 6.4926 | 6.2478 | 6.0509 | 5.888 | 5.7195 | 5.5825 | 5.4679 | 5.3608 | 5.2713 | 5.1957 | 5.118 | 5.0361 | 4.9512 | 4.864 | 4.7745 | 4.6925 | CR Peak | S5 | Kilbowie 33 | G_EXTRA_7 | 0.03031 | 0.046747 | 0.11576 | 0.18908 | 0.26273 | 0.33935 | 0.41008 | 0.43707 | 0.49258 | 0.55298 | 0.62711 | 0.74427 | 0.90492 | 1.107 | 1.3492 | 1.626 | 1.9212 | 2.2134 | 2.4655 | 2.6209 | 2.7193 | 2.8358 | 2.9882 | 2.9763 | CR Peak | S5 | Kilbowie 33 | G_EXTRA_7 | 4.7119 | 4.6902 | 4.7332 | 4.7895 | 4.7803 | 4.7739 | 4.7743 | 4.7821 | 4.7869 | 4.8016 | 4.8284 | 4.8647 | 4.9117 | 4.9818 | 5.1028 | 5.2423 | 5.3967 | 5.5555 | 5.712 | 5.8571 | 5.984 | 6.0918 | 6.2035 | 6.198 | CR Peak | S5 | Kilbowie 33 | G_EXTRA_7 | 4.2522 | 4.2265 | 4.2077 | 4.2107 | 4.1988 | 4.1906 | 4.1848 | 4.1847 | 4.1814 | 4.1816 | 4.1855 | 4.192 | 4.1937 | 4.1983 | 4.2145 | 4.2339 | 4.2537 | 4.2743 | 4.2942 | 4.3163 | 4.3388 | 4.3606 | 4.3826 | 4.402 | CR Peak | S5 | Kilbowie 33 | G_EXTRA_7 | 0.022762 | 0.049074 | 0.065536 | 0.087177 | 0.16868 | 0.2864 | 0.39162 | 0.53586 | 0.67589 | 0.87974 | 1.0435 | 1.1783 | 1.3356 | 1.521 | 1.7014 | 1.8608 | 2.0527 | 2.2183 | 2.3792 | 2.5428 | 2.7252 | 2.9075 | 3.0946 | 3.3223 | CR Peak | S5 | Kilbowie 33 | G_EXTRA_7 | 0 | 0.0051409 | 0.010316 | 0.017831 | 0.028778 | 0.041257 | 0.05055 | 0.059069 | 0.073151 | 0.088911 | 0.11025 | 0.13496 | 0.16069 | 0.18726 | 0.21571 | 0.24493 | 0.27728 | 0.30708 | 0.32274 | 0.33827 | 0.35369 | 0.36374 | 0.37416 | 0.38449
CR Peak | S6 | Kilmarnock South | KILS | 17.5732 | 17.3624 | 16.8998 | 16.4804 | 16.0263 | 15.5206 | 14.9129 | 14.2068 | 13.6 | 13.0873 | 12.6749 | 12.3336 | 11.9807 | 11.6938 | 11.4536 | 11.2292 | 11.0419 | 10.8834 | 10.7207 | 10.5491 | 10.3713 | 10.1888 | 10.0012 | 9.8295 | CR Peak | S6 | Kilmarnock South | KILS | 0.052245 | 0.087125 | 0.23027 | 0.39704 | 0.57691 | 0.77273 | 0.96107 | 1.0469 | 1.1981 | 1.3573 | 1.5439 | 1.8324 | 2.2279 | 2.7254 | 3.3217 | 4.0032 | 4.73 | 5.4492 | 6.0699 | 6.4524 | 6.6947 | 6.9816 | 7.3568 | 7.3274 | CR Peak | S6 | Kilmarnock South | KILS | 7.9282 | 7.8916 | 7.964 | 8.0587 | 8.0433 | 8.0324 | 8.0332 | 8.0463 | 8.0544 | 8.0791 | 8.1241 | 8.1852 | 8.2644 | 8.3823 | 8.5859 | 8.8207 | 9.0803 | 9.3477 | 9.6109 | 9.8551 | 10.0686 | 10.2499 | 10.4379 | 10.4286 | CR Peak | S6 | Kilmarnock South | KILS | 7.1547 | 7.1114 | 7.0798 | 7.0849 | 7.0648 | 7.051 | 7.0414 | 7.041 | 7.0356 | 7.0358 | 7.0424 | 7.0534 | 7.0562 | 7.0639 | 7.0912 | 7.1238 | 7.1571 | 7.1919 | 7.2253 | 7.2625 | 7.3003 | 7.3371 | 7.3741 | 7.4067 | CR Peak | S6 | Kilmarnock South | KILS | 0.04768 | 0.10279 | 0.13728 | 0.18261 | 0.35334 | 0.59994 | 0.82034 | 1.1225 | 1.4158 | 1.8428 | 2.1858 | 2.4683 | 2.7978 | 3.1861 | 3.5639 | 3.8979 | 4.2998 | 4.6467 | 4.9838 | 5.3265 | 5.7086 | 6.0903 | 6.4823 | 6.9593 | CR Peak | S6 | Kilmarnock South | KILS | 0 | 0.010769 | 0.02161 | 0.03735 | 0.060281 | 0.086422 | 0.10589 | 0.12373 | 0.15323 | 0.18624 | 0.23094 | 0.2827 | 0.33659 | 0.39226 | 0.45185 | 0.51306 | 0.58083 | 0.64324 | 0.67605 | 0.70859 | 0.74088 | 0.76193 | 0.78376 | 0.8054
CR Peak | S6 | Kilmarnock Town | KILT | 30.3415 | 29.9775 | 29.1788 | 28.4546 | 27.6706 | 26.7975 | 25.7483 | 24.5292 | 23.4815 | 22.5963 | 21.8842 | 21.2949 | 20.6856 | 20.1902 | 19.7755 | 19.3881 | 19.0647 | 18.7911 | 18.51 | 18.2139 | 17.9068 | 17.5917 | 17.2678 | 16.9713 | CR Peak | S6 | Kilmarnock Town | KILT | 0.090205 | 0.15043 | 0.39757 | 0.68552 | 0.99609 | 1.3342 | 1.6594 | 1.8076 | 2.0687 | 2.3435 | 2.6657 | 3.1637 | 3.8466 | 4.7057 | 5.7352 | 6.9118 | 8.1666 | 9.4085 | 10.4802 | 11.1405 | 11.5589 | 12.0542 | 12.702 | 12.6514 | CR Peak | S6 | Kilmarnock Town | KILT | 18.4532 | 18.368 | 18.5365 | 18.7568 | 18.721 | 18.6958 | 18.6975 | 18.728 | 18.7468 | 18.8044 | 18.9092 | 19.0514 | 19.2356 | 19.51 | 19.984 | 20.5304 | 21.1348 | 21.757 | 22.3697 | 22.938 | 23.435 | 23.857 | 24.2946 | 24.273 | CR Peak | S6 | Kilmarnock Town | KILT | 16.6527 | 16.552 | 16.4784 | 16.4902 | 16.4436 | 16.4115 | 16.389 | 16.3883 | 16.3757 | 16.3761 | 16.3915 | 16.417 | 16.4236 | 16.4415 | 16.505 | 16.5809 | 16.6585 | 16.7394 | 16.8172 | 16.9038 | 16.9918 | 17.0774 | 17.1634 | 17.2393 | CR Peak | S6 | Kilmarnock Town | KILT | 0.082324 | 0.17748 | 0.23702 | 0.31529 | 0.61008 | 1.0358 | 1.4164 | 1.938 | 2.4445 | 3.1817 | 3.7739 | 4.2617 | 4.8305 | 5.501 | 6.1533 | 6.73 | 7.424 | 8.0229 | 8.6049 | 9.1966 | 9.8563 | 10.5153 | 11.1922 | 12.0157 | CR Peak | S6 | Kilmarnock Town | KILT | 0 | 0.018593 | 0.037311 | 0.064488 | 0.10408 | 0.14921 | 0.18282 | 0.21363 | 0.26456 | 0.32156 | 0.39873 | 0.4881 | 0.58115 | 0.67727 | 0.78015 | 0.88584 | 1.0028 | 1.1106 | 1.1672 | 1.2234 | 1.2792 | 1.3155 | 1.3532 | 1.3906
CR Peak | S6 | Kilwinning | KILW | 9.3507 | 9.2385 | 8.9924 | 8.7692 | 8.5276 | 8.2585 | 7.9351 | 7.5594 | 7.2366 | 6.9638 | 6.7443 | 6.5627 | 6.3749 | 6.2222 | 6.0944 | 5.9751 | 5.8754 | 5.7911 | 5.7045 | 5.6132 | 5.5186 | 5.4214 | 5.3216 | 5.2303 | CR Peak | S6 | Kilwinning | KILW | 0.027799 | 0.046359 | 0.12252 | 0.21127 | 0.30698 | 0.41117 | 0.51139 | 0.55708 | 0.63753 | 0.72223 | 0.82151 | 0.97499 | 1.1854 | 1.4502 | 1.7675 | 2.1301 | 2.5168 | 2.8995 | 3.2298 | 3.4333 | 3.5622 | 3.7149 | 3.9145 | 3.8989 | CR Peak | S6 | Kilwinning | KILW | 8.5476 | 8.5081 | 8.5861 | 8.6882 | 8.6716 | 8.6599 | 8.6607 | 8.6748 | 8.6835 | 8.7102 | 8.7587 | 8.8246 | 8.91 | 9.0371 | 9.2566 | 9.5097 | 9.7897 | 10.0778 | 10.3616 | 10.6249 | 10.8551 | 11.0506 | 11.2533 | 11.2433 | CR Peak | S6 | Kilwinning | KILW | 7.7135 | 7.6669 | 7.6328 | 7.6383 | 7.6167 | 7.6018 | 7.5914 | 7.5911 | 7.5852 | 7.5854 | 7.5925 | 7.6044 | 7.6074 | 7.6157 | 7.6451 | 7.6803 | 7.7162 | 7.7537 | 7.7897 | 7.8299 | 7.8706 | 7.9103 | 7.9501 | 7.9852 | CR Peak | S6 | Kilwinning | KILW | 0.025371 | 0.054697 | 0.073047 | 0.097167 | 0.18801 | 0.31923 | 0.4365 | 0.59726 | 0.75334 | 0.98055 | 1.1631 | 1.3134 | 1.4887 | 1.6953 | 1.8963 | 2.0741 | 2.2879 | 2.4725 | 2.6519 | 2.8342 | 3.0375 | 3.2406 | 3.4492 | 3.703 | CR Peak | S6 | Kilwinning | KILW | 0 | 0.0057301 | 0.011499 | 0.019874 | 0.032075 | 0.045985 | 0.056343 | 0.065837 | 0.081534 | 0.0991 | 0.12288 | 0.15042 | 0.1791 | 0.20872 | 0.24043 | 0.273 | 0.30906 | 0.34227 | 0.35972 | 0.37704 | 0.39422 | 0.40542 | 0.41704 | 0.42855
CR Peak | S5 | Leven | LEVE | 23.6029 | 23.3197 | 22.6984 | 22.1351 | 21.5252 | 20.846 | 20.0298 | 19.0814 | 18.2664 | 17.5778 | 17.0239 | 16.5655 | 16.0915 | 15.7061 | 15.3835 | 15.0822 | 14.8306 | 14.6177 | 14.3991 | 14.1687 | 13.9299 | 13.6847 | 13.4328 | 13.2021 | CR Peak | S5 | Leven | LEVE | 0.085274 | 0.13152 | 0.32569 | 0.53197 | 0.73917 | 0.95473 | 1.1537 | 1.2297 | 1.3859 | 1.5558 | 1.7643 | 2.094 | 2.5459 | 3.1146 | 3.796 | 4.5747 | 5.4053 | 6.2272 | 6.9366 | 7.3736 | 7.6505 | 7.9783 | 8.4071 | 8.3737 | CR Peak | S5 | Leven | LEVE | 16.1731 | 16.0984 | 16.2461 | 16.4391 | 16.4077 | 16.3856 | 16.3871 | 16.4139 | 16.4303 | 16.4808 | 16.5726 | 16.6973 | 16.8588 | 17.0993 | 17.5147 | 17.9935 | 18.5233 | 19.0685 | 19.6055 | 20.1037 | 20.5393 | 20.9091 | 21.2926 | 21.2737 | CR Peak | S5 | Leven | LEVE | 14.595 | 14.5067 | 14.4422 | 14.4526 | 14.4118 | 14.3836 | 14.3639 | 14.3632 | 14.3522 | 14.3526 | 14.366 | 14.3884 | 14.3942 | 14.4099 | 14.4656 | 14.5321 | 14.6001 | 14.6709 | 14.7391 | 14.8151 | 14.8922 | 14.9672 | 15.0426 | 15.1091 | CR Peak | S5 | Leven | LEVE | 0.06404 | 0.13807 | 0.18438 | 0.24527 | 0.47458 | 0.80578 | 1.1018 | 1.5076 | 1.9016 | 2.4751 | 2.9358 | 3.3152 | 3.7577 | 4.2793 | 4.7867 | 5.2353 | 5.7752 | 6.2411 | 6.6938 | 7.1541 | 7.6673 | 8.18 | 8.7065 | 9.3471 | CR Peak | S5 | Leven | LEVE | 0 | 0.014464 | 0.029025 | 0.050166 | 0.080964 | 0.11607 | 0.14222 | 0.16619 | 0.20581 | 0.25015 | 0.31018 | 0.37969 | 0.45208 | 0.52685 | 0.60688 | 0.6891 | 0.78012 | 0.86395 | 0.90801 | 0.95171 | 0.99509 | 1.0234 | 1.0527 | 1.0817
CR Peak | S6 | Livingston East | LING | 22.7536 | 22.4807 | 21.8817 | 21.3386 | 20.7507 | 20.0959 | 19.3091 | 18.3949 | 17.6092 | 16.9453 | 16.4114 | 15.9694 | 15.5125 | 15.141 | 14.83 | 14.5395 | 14.2969 | 14.0918 | 13.881 | 13.6589 | 13.4287 | 13.1923 | 12.9495 | 12.7271 | CR Peak | S6 | Livingston East | LING | 0.067646 | 0.11281 | 0.29815 | 0.51408 | 0.74698 | 1.0005 | 1.2444 | 1.3556 | 1.5513 | 1.7575 | 1.999 | 2.3725 | 2.8846 | 3.5289 | 4.3009 | 5.1833 | 6.1243 | 7.0556 | 7.8593 | 8.3545 | 8.6682 | 9.0397 | 9.5255 | 9.4875 | CR Peak | S6 | Livingston East | LING | 23.0441 | 22.9377 | 23.1481 | 23.4232 | 23.3785 | 23.3469 | 23.3491 | 23.3872 | 23.4106 | 23.4826 | 23.6134 | 23.7911 | 24.0211 | 24.3638 | 24.9557 | 25.6379 | 26.3928 | 27.1697 | 27.9348 | 28.6446 | 29.2652 | 29.7922 | 30.3386 | 30.3116 | CR Peak | S6 | Livingston East | LING | 20.7956 | 20.6698 | 20.5779 | 20.5927 | 20.5345 | 20.4944 | 20.4663 | 20.4654 | 20.4497 | 20.4502 | 20.4694 | 20.5012 | 20.5095 | 20.5319 | 20.6112 | 20.7059 | 20.8028 | 20.9038 | 21.001 | 21.1091 | 21.219 | 21.3259 | 21.4333 | 21.5281 | CR Peak | S6 | Livingston East | LING | 0.061736 | 0.1331 | 0.17775 | 0.23644 | 0.45751 | 0.77679 | 1.0622 | 1.4534 | 1.8331 | 2.386 | 2.8301 | 3.1959 | 3.6225 | 4.1253 | 4.6145 | 5.0469 | 5.5674 | 6.0165 | 6.453 | 6.8967 | 7.3914 | 7.8856 | 8.3932 | 9.0108 | CR Peak | S6 | Livingston East | LING | 0 | 0.013943 | 0.02798 | 0.048361 | 0.078051 | 0.1119 | 0.1371 | 0.16021 | 0.1984 | 0.24114 | 0.29902 | 0.36603 | 0.43582 | 0.50789 | 0.58505 | 0.66431 | 0.75205 | 0.83286 | 0.87534 | 0.91747 | 0.95929 | 0.98654 | 1.0148 | 1.0428
CR Peak | S6 | Linnmill | LINM | 38.8926 | 38.426 | 37.4022 | 36.4739 | 35.469 | 34.3498 | 33.0048 | 31.4421 | 30.0991 | 28.9645 | 28.0518 | 27.2963 | 26.5154 | 25.8803 | 25.3487 | 24.8522 | 24.4376 | 24.0869 | 23.7267 | 23.3471 | 22.9534 | 22.5495 | 22.1344 | 21.7543 | CR Peak | S6 | Linnmill | LINM | 0.11563 | 0.19282 | 0.50962 | 0.87872 | 1.2768 | 1.7102 | 2.127 | 2.3171 | 2.6517 | 3.004 | 3.4169 | 4.0553 | 4.9306 | 6.0319 | 7.3515 | 8.8597 | 10.4682 | 12.0601 | 13.4338 | 14.2802 | 14.8165 | 15.4514 | 16.2818 | 16.2169 | CR Peak | S6 | Linnmill | LINM | 19.0053 | 18.9175 | 19.0911 | 19.3179 | 19.2811 | 19.2551 | 19.2568 | 19.2883 | 19.3076 | 19.367 | 19.4748 | 19.6214 | 19.8111 | 20.0937 | 20.5819 | 21.1445 | 21.7671 | 22.4079 | 23.0389 | 23.6242 | 24.1361 | 24.5708 | 25.0214 | 24.9991 | CR Peak | S6 | Linnmill | LINM | 17.1509 | 17.0472 | 16.9714 | 16.9836 | 16.9356 | 16.9025 | 16.8793 | 16.8785 | 16.8656 | 16.866 | 16.8818 | 16.9081 | 16.9149 | 16.9334 | 16.9988 | 17.077 | 17.1569 | 17.2401 | 17.3203 | 17.4095 | 17.5001 | 17.5883 | 17.6768 | 17.755 | CR Peak | S6 | Linnmill | LINM | 0.10552 | 0.2275 | 0.30382 | 0.40415 | 0.78201 | 1.3278 | 1.8155 | 2.4842 | 3.1334 | 4.0784 | 4.8375 | 5.4627 | 6.1919 | 7.0513 | 7.8874 | 8.6267 | 9.5162 | 10.284 | 11.03 | 11.7885 | 12.634 | 13.4788 | 14.3465 | 15.402 | CR Peak | S6 | Linnmill | LINM | 0 | 0.023833 | 0.047826 | 0.082662 | 0.13341 | 0.19127 | 0.23435 | 0.27384 | 0.33913 | 0.41219 | 0.51111 | 0.62565 | 0.74494 | 0.86814 | 1 | 1.1355 | 1.2855 | 1.4236 | 1.4962 | 1.5682 | 1.6397 | 1.6863 | 1.7346 | 1.7825
CR Peak | S6 | Maybole | MAYB | 10.0234 | 9.9032 | 9.6393 | 9.4001 | 9.1411 | 8.8526 | 8.506 | 8.1033 | 7.7572 | 7.4647 | 7.2295 | 7.0348 | 6.8336 | 6.6699 | 6.5329 | 6.4049 | 6.2981 | 6.2077 | 6.1148 | 6.017 | 5.9156 | 5.8115 | 5.7045 | 5.6065 | CR Peak | S6 | Maybole | MAYB | 0.029799 | 0.049694 | 0.13134 | 0.22646 | 0.32906 | 0.44075 | 0.54818 | 0.59715 | 0.6834 | 0.77419 | 0.88061 | 1.0451 | 1.2707 | 1.5545 | 1.8946 | 2.2833 | 2.6979 | 3.1081 | 3.4622 | 3.6803 | 3.8185 | 3.9822 | 4.1962 | 4.1794 | CR Peak | S6 | Maybole | MAYB | 7.2964 | 7.2627 | 7.3293 | 7.4164 | 7.4022 | 7.3922 | 7.3929 | 7.405 | 7.4124 | 7.4352 | 7.4766 | 7.5329 | 7.6057 | 7.7142 | 7.9016 | 8.1176 | 8.3566 | 8.6026 | 8.8449 | 9.0696 | 9.2661 | 9.433 | 9.606 | 9.5975 | CR Peak | S6 | Maybole | MAYB | 6.5844 | 6.5446 | 6.5155 | 6.5202 | 6.5018 | 6.4891 | 6.4802 | 6.4799 | 6.4749 | 6.4751 | 6.4811 | 6.4912 | 6.4938 | 6.5009 | 6.526 | 6.556 | 6.5867 | 6.6187 | 6.6495 | 6.6837 | 6.7185 | 6.7523 | 6.7863 | 6.8164 | CR Peak | S6 | Maybole | MAYB | 0.027196 | 0.058632 | 0.078302 | 0.10416 | 0.20154 | 0.34219 | 0.4679 | 0.64023 | 0.80753 | 1.0511 | 1.2467 | 1.4079 | 1.5958 | 1.8173 | 2.0328 | 2.2233 | 2.4525 | 2.6504 | 2.8427 | 3.0381 | 3.2561 | 3.4738 | 3.6974 | 3.9694 | CR Peak | S6 | Maybole | MAYB | 0 | 0.0061423 | 0.012326 | 0.021304 | 0.034383 | 0.049293 | 0.060396 | 0.070574 | 0.0874 | 0.10623 | 0.13172 | 0.16124 | 0.19199 | 0.22374 | 0.25772 | 0.29264 | 0.33129 | 0.36689 | 0.3856 | 0.40416 | 0.42258 | 0.43459 | 0.44704 | 0.45938
CR Peak | S6 | Newarthill | NEAR | 36.0236 | 35.5914 | 34.6432 | 33.7833 | 32.8526 | 31.8159 | 30.5702 | 29.1228 | 27.8789 | 26.8279 | 25.9825 | 25.2828 | 24.5594 | 23.9712 | 23.4788 | 23.019 | 22.635 | 22.3101 | 21.9764 | 21.6248 | 21.2603 | 20.8861 | 20.5016 | 20.1496 | CR Peak | S6 | Newarthill | NEAR | 0.1071 | 0.1786 | 0.47203 | 0.8139 | 1.1826 | 1.584 | 1.9701 | 2.1461 | 2.4561 | 2.7824 | 3.1649 | 3.7562 | 4.5669 | 5.5869 | 6.8092 | 8.2061 | 9.696 | 11.1704 | 12.4428 | 13.2268 | 13.7236 | 14.3116 | 15.0808 | 15.0206 | CR Peak | S6 | Newarthill | NEAR | 23.385 | 23.277 | 23.4906 | 23.7697 | 23.7243 | 23.6923 | 23.6945 | 23.7332 | 23.757 | 23.83 | 23.9627 | 24.143 | 24.3765 | 24.7242 | 25.3249 | 26.0172 | 26.7832 | 27.5716 | 28.3481 | 29.0684 | 29.6982 | 30.233 | 30.7875 | 30.7601 | CR Peak | S6 | Newarthill | NEAR | 21.1032 | 20.9756 | 20.8824 | 20.8974 | 20.8383 | 20.7976 | 20.7691 | 20.7681 | 20.7522 | 20.7527 | 20.7722 | 20.8045 | 20.8129 | 20.8356 | 20.9161 | 21.0123 | 21.1106 | 21.2131 | 21.3117 | 21.4214 | 21.533 | 21.6414 | 21.7504 | 21.8466 | CR Peak | S6 | Newarthill | NEAR | 0.09774 | 0.21072 | 0.28141 | 0.37434 | 0.72433 | 1.2298 | 1.6816 | 2.301 | 2.9022 | 3.7776 | 4.4807 | 5.0598 | 5.7352 | 6.5312 | 7.3056 | 7.9903 | 8.8143 | 9.5254 | 10.2164 | 10.9189 | 11.7021 | 12.4845 | 13.2882 | 14.2659 | CR Peak | S6 | Newarthill | NEAR | 0 | 0.022075 | 0.044298 | 0.076565 | 0.12357 | 0.17716 | 0.21706 | 0.25364 | 0.31411 | 0.38178 | 0.4734 | 0.5795 | 0.68999 | 0.8041 | 0.92625 | 1.0517 | 1.1906 | 1.3186 | 1.3858 | 1.4525 | 1.5187 | 1.5619 | 1.6066 | 1.651
CR Peak | S6 | Newton Stewart | NETS | 3.8675 | 3.8211 | 3.7193 | 3.627 | 3.5271 | 3.4158 | 3.282 | 3.1266 | 2.9931 | 2.8802 | 2.7895 | 2.7144 | 2.6367 | 2.5736 | 2.5207 | 2.4713 | 2.4301 | 2.3952 | 2.3594 | 2.3216 | 2.2825 | 2.2423 | 2.2011 | 2.1633 | CR Peak | S6 | Newton Stewart | NETS | 0.011498 | 0.019174 | 0.050677 | 0.08738 | 0.12697 | 0.17006 | 0.21151 | 0.23041 | 0.26369 | 0.29872 | 0.33978 | 0.40326 | 0.4903 | 0.59981 | 0.73104 | 0.88101 | 1.041 | 1.1993 | 1.3359 | 1.42 | 1.4734 | 1.5365 | 1.6191 | 1.6126 | CR Peak | S6 | Newton Stewart | NETS | 3.4837 | 3.4676 | 3.4994 | 3.541 | 3.5343 | 3.5295 | 3.5298 | 3.5356 | 3.5391 | 3.55 | 3.5698 | 3.5966 | 3.6314 | 3.6832 | 3.7727 | 3.8758 | 3.9899 | 4.1074 | 4.2231 | 4.3304 | 4.4242 | 4.5039 | 4.5865 | 4.5824 | CR Peak | S6 | Newton Stewart | NETS | 3.1438 | 3.1248 | 3.1109 | 3.1131 | 3.1043 | 3.0983 | 3.094 | 3.0939 | 3.0915 | 3.0916 | 3.0945 | 3.0993 | 3.1005 | 3.1039 | 3.1159 | 3.1302 | 3.1449 | 3.1602 | 3.1748 | 3.1912 | 3.2078 | 3.224 | 3.2402 | 3.2545 | CR Peak | S6 | Newton Stewart | NETS | 0.010493 | 0.022623 | 0.030212 | 0.040189 | 0.077764 | 0.13203 | 0.18054 | 0.24703 | 0.31158 | 0.40556 | 0.48105 | 0.54322 | 0.61573 | 0.70119 | 0.78433 | 0.85784 | 0.9463 | 1.0226 | 1.0968 | 1.1723 | 1.2563 | 1.3403 | 1.4266 | 1.5316 | CR Peak | S6 | Newton Stewart | NETS | 0 | 0.00237 | 0.0047559 | 0.00822 | 0.013266 | 0.01902 | 0.023304 | 0.027231 | 0.033723 | 0.040988 | 0.050825 | 0.062215 | 0.074077 | 0.086328 | 0.099442 | 0.11291 | 0.12783 | 0.14156 | 0.14878 | 0.15594 | 0.16305 | 0.16769 | 0.17249 | 0.17725
CR Peak | S6 | Paisley | PAIS | 11.2176 | 11.0831 | 10.7878 | 10.52 | 10.2302 | 9.9074 | 9.5195 | 9.0687 | 8.6814 | 8.3541 | 8.0909 | 7.873 | 7.6477 | 7.4646 | 7.3112 | 7.168 | 7.0485 | 6.9473 | 6.8434 | 6.7339 | 6.6204 | 6.5039 | 6.3841 | 6.2745 | CR Peak | S6 | Paisley | PAIS | 0.03335 | 0.055615 | 0.14699 | 0.25345 | 0.36827 | 0.49326 | 0.61349 | 0.6683 | 0.76482 | 0.86643 | 0.98553 | 1.1697 | 1.4221 | 1.7398 | 2.1204 | 2.5554 | 3.0193 | 3.4784 | 3.8747 | 4.1188 | 4.2735 | 4.4566 | 4.6961 | 4.6774 | CR Peak | S6 | Paisley | PAIS | 9.3096 | 9.2666 | 9.3516 | 9.4627 | 9.4447 | 9.4319 | 9.4328 | 9.4482 | 9.4577 | 9.4867 | 9.5396 | 9.6114 | 9.7043 | 9.8428 | 10.0819 | 10.3575 | 10.6624 | 10.9763 | 11.2854 | 11.5721 | 11.8229 | 12.0358 | 12.2565 | 12.2456 | CR Peak | S6 | Paisley | PAIS | 8.4012 | 8.3504 | 8.3133 | 8.3193 | 8.2958 | 8.2795 | 8.2682 | 8.2678 | 8.2615 | 8.2617 | 8.2694 | 8.2823 | 8.2857 | 8.2947 | 8.3267 | 8.365 | 8.4041 | 8.4449 | 8.4842 | 8.5279 | 8.5723 | 8.6155 | 8.6589 | 8.6972 | CR Peak | S6 | Paisley | PAIS | 0.030436 | 0.065618 | 0.087631 | 0.11657 | 0.22555 | 0.38296 | 0.52365 | 0.71651 | 0.90375 | 1.1763 | 1.3953 | 1.5756 | 1.7859 | 2.0338 | 2.2749 | 2.4882 | 2.7447 | 2.9662 | 3.1814 | 3.4001 | 3.644 | 3.8876 | 4.1379 | 4.4424 | CR Peak | S6 | Paisley | PAIS | 0 | 0.0068741 | 0.013794 | 0.023842 | 0.038479 | 0.055166 | 0.067592 | 0.078982 | 0.097813 | 0.11889 | 0.14742 | 0.18046 | 0.21486 | 0.25039 | 0.28843 | 0.32751 | 0.37076 | 0.4106 | 0.43155 | 0.45232 | 0.47293 | 0.48637 | 0.5003 | 0.51411
CR Peak | S5 | Partick | PART | 14.9938 | 14.8139 | 14.4192 | 14.0614 | 13.674 | 13.2425 | 12.724 | 12.1215 | 11.6038 | 11.1664 | 10.8145 | 10.5233 | 10.2222 | 9.9774 | 9.7724 | 9.581 | 9.4212 | 9.286 | 9.1471 | 9.0007 | 8.849 | 8.6933 | 8.5332 | 8.3867 | CR Peak | S5 | Partick | PART | 0.054171 | 0.083548 | 0.20689 | 0.33793 | 0.46956 | 0.6065 | 0.73291 | 0.78114 | 0.88037 | 0.98832 | 1.1208 | 1.3302 | 1.6173 | 1.9785 | 2.4114 | 2.9061 | 3.4337 | 3.9559 | 4.4065 | 4.6841 | 4.86 | 5.0683 | 5.3406 | 5.3194 | CR Peak | S5 | Partick | PART | 7.9586 | 7.9219 | 7.9946 | 8.0896 | 8.0741 | 8.0632 | 8.064 | 8.0771 | 8.0852 | 8.1101 | 8.1553 | 8.2166 | 8.2961 | 8.4144 | 8.6189 | 8.8545 | 9.1152 | 9.3835 | 9.6477 | 9.8929 | 10.1072 | 10.2892 | 10.4779 | 10.4686 | CR Peak | S5 | Partick | PART | 7.1821 | 7.1387 | 7.1069 | 7.112 | 7.0919 | 7.0781 | 7.0684 | 7.068 | 7.0626 | 7.0628 | 7.0694 | 7.0804 | 7.0833 | 7.091 | 7.1184 | 7.1511 | 7.1846 | 7.2195 | 7.253 | 7.2904 | 7.3283 | 7.3652 | 7.4023 | 7.4351 | CR Peak | S5 | Partick | PART | 0.040682 | 0.087706 | 0.11713 | 0.15581 | 0.30148 | 0.51188 | 0.69993 | 0.95771 | 1.208 | 1.5723 | 1.865 | 2.106 | 2.3871 | 2.7184 | 3.0408 | 3.3258 | 3.6687 | 3.9647 | 4.2523 | 4.5447 | 4.8707 | 5.1963 | 5.5308 | 5.9378 | CR Peak | S5 | Partick | PART | 0 | 0.0091881 | 0.018438 | 0.031868 | 0.051433 | 0.073737 | 0.090346 | 0.10557 | 0.13074 | 0.15891 | 0.19704 | 0.2412 | 0.28719 | 0.33468 | 0.38552 | 0.43775 | 0.49557 | 0.54882 | 0.57682 | 0.60458 | 0.63213 | 0.6501 | 0.66872 | 0.68718
CR Peak | S6 | Portobello | POOB | 33.2798 | 32.8805 | 32.0045 | 31.2102 | 30.3503 | 29.3926 | 28.2417 | 26.9046 | 25.7554 | 24.7845 | 24.0035 | 23.3571 | 22.6888 | 22.1454 | 21.6905 | 21.2657 | 20.9109 | 20.6108 | 20.3026 | 19.9777 | 19.6409 | 19.2953 | 18.9401 | 18.6149 | CR Peak | S6 | Portobello | POOB | 0.09894 | 0.16499 | 0.43607 | 0.75191 | 1.0925 | 1.4634 | 1.8201 | 1.9827 | 2.269 | 2.5705 | 2.9238 | 3.4701 | 4.2191 | 5.1614 | 6.2906 | 7.5811 | 8.9575 | 10.3196 | 11.4951 | 12.2194 | 12.6783 | 13.2216 | 13.9321 | 13.8766 | CR Peak | S6 | Portobello | POOB | 22.8853 | 22.7796 | 22.9886 | 23.2617 | 23.2174 | 23.186 | 23.1882 | 23.226 | 23.2493 | 23.3207 | 23.4507 | 23.6271 | 23.8556 | 24.1959 | 24.7837 | 25.4612 | 26.2109 | 26.9825 | 27.7423 | 28.4472 | 29.0636 | 29.5869 | 30.1295 | 30.1027 | CR Peak | S6 | Portobello | POOB | 20.6523 | 20.5274 | 20.4361 | 20.4508 | 20.393 | 20.3531 | 20.3252 | 20.3243 | 20.3087 | 20.3092 | 20.3283 | 20.3599 | 20.3682 | 20.3904 | 20.4691 | 20.5632 | 20.6595 | 20.7597 | 20.8562 | 20.9637 | 21.0728 | 21.1789 | 21.2856 | 21.3797 | CR Peak | S6 | Portobello | POOB | 0.090296 | 0.19467 | 0.25998 | 0.34582 | 0.66916 | 1.1361 | 1.5535 | 2.1257 | 2.6812 | 3.4899 | 4.1394 | 4.6744 | 5.2983 | 6.0337 | 6.7492 | 7.3817 | 8.1429 | 8.7998 | 9.4382 | 10.0872 | 10.8108 | 11.5336 | 12.2761 | 13.1793 | CR Peak | S6 | Portobello | POOB | 0 | 0.020394 | 0.040924 | 0.070733 | 0.11416 | 0.16366 | 0.20053 | 0.23432 | 0.29019 | 0.3527 | 0.43735 | 0.53536 | 0.63743 | 0.74285 | 0.8557 | 0.97162 | 1.1 | 1.2182 | 1.2803 | 1.3419 | 1.4031 | 1.4429 | 1.4843 | 1.5252
CR Peak | S5 | Port Dundas | PORD | 20.0123 | 19.7722 | 19.2454 | 18.7678 | 18.2507 | 17.6748 | 16.9828 | 16.1787 | 15.4876 | 14.9038 | 14.4342 | 14.0454 | 13.6436 | 13.3168 | 13.0433 | 12.7878 | 12.5745 | 12.394 | 12.2087 | 12.0133 | 11.8108 | 11.6029 | 11.3893 | 11.1938 | CR Peak | S5 | Port Dundas | PORD | 0.072302 | 0.11151 | 0.27614 | 0.45104 | 0.62673 | 0.80949 | 0.97822 | 1.0426 | 1.175 | 1.3191 | 1.4959 | 1.7754 | 2.1586 | 2.6408 | 3.2185 | 3.8788 | 4.583 | 5.2799 | 5.8813 | 6.2519 | 6.4867 | 6.7646 | 7.1282 | 7.0999 | CR Peak | S5 | Port Dundas | PORD | 16.5777 | 16.5011 | 16.6525 | 16.8504 | 16.8182 | 16.7955 | 16.7971 | 16.8245 | 16.8414 | 16.8931 | 16.9873 | 17.1151 | 17.2806 | 17.5271 | 17.9529 | 18.4437 | 18.9867 | 19.5456 | 20.096 | 20.6066 | 21.0531 | 21.4322 | 21.8253 | 21.8059 | CR Peak | S5 | Port Dundas | PORD | 14.9601 | 14.8697 | 14.8036 | 14.8142 | 14.7723 | 14.7434 | 14.7232 | 14.7226 | 14.7113 | 14.7116 | 14.7255 | 14.7484 | 14.7543 | 14.7704 | 14.8275 | 14.8957 | 14.9653 | 15.038 | 15.1079 | 15.1857 | 15.2648 | 15.3416 | 15.4189 | 15.4871 | CR Peak | S5 | Port Dundas | PORD | 0.054298 | 0.11706 | 0.15633 | 0.20796 | 0.40239 | 0.6832 | 0.9342 | 1.2783 | 1.6123 | 2.0986 | 2.4892 | 2.8109 | 3.1861 | 3.6283 | 4.0585 | 4.4389 | 4.8966 | 5.2917 | 5.6756 | 6.0658 | 6.5009 | 6.9356 | 7.382 | 7.9252 | CR Peak | S5 | Port Dundas | PORD | 0 | 0.012263 | 0.024609 | 0.042534 | 0.068647 | 0.098417 | 0.12058 | 0.14091 | 0.1745 | 0.21209 | 0.26299 | 0.32193 | 0.38331 | 0.4467 | 0.51456 | 0.58427 | 0.66144 | 0.73252 | 0.76988 | 0.80693 | 0.84371 | 0.86769 | 0.89254 | 0.91718
CR Peak | S6 | Ravenscraig | RAVE | 1.0833 | 1.0703 | 1.0418 | 1.016 | 0.98797 | 0.95679 | 0.91933 | 0.8758 | 0.83839 | 0.80679 | 0.78136 | 0.76032 | 0.73857 | 0.72088 | 0.70607 | 0.69224 | 0.68069 | 0.67092 | 0.66089 | 0.65032 | 0.63935 | 0.6281 | 0.61654 | 0.60595 | CR Peak | S6 | Ravenscraig | RAVE | 0.0032207 | 0.0053709 | 0.014195 | 0.024476 | 0.035565 | 0.047636 | 0.059247 | 0.06454 | 0.073861 | 0.083674 | 0.095176 | 0.11296 | 0.13734 | 0.16801 | 0.20477 | 0.24678 | 0.29159 | 0.33593 | 0.37419 | 0.39777 | 0.4127 | 0.43039 | 0.45352 | 0.45171 | CR Peak | S6 | Ravenscraig | RAVE | 0.53495 | 0.53248 | 0.53737 | 0.54375 | 0.54271 | 0.54198 | 0.54203 | 0.54292 | 0.54346 | 0.54513 | 0.54817 | 0.55229 | 0.55763 | 0.56559 | 0.57933 | 0.59517 | 0.61269 | 0.63072 | 0.64849 | 0.66496 | 0.67937 | 0.6916 | 0.70429 | 0.70366 | CR Peak | S6 | Ravenscraig | RAVE | 0.48275 | 0.47983 | 0.4777 | 0.47804 | 0.47669 | 0.47576 | 0.47511 | 0.47509 | 0.47472 | 0.47474 | 0.47518 | 0.47592 | 0.47611 | 0.47663 | 0.47847 | 0.48067 | 0.48292 | 0.48527 | 0.48752 | 0.49003 | 0.49258 | 0.49506 | 0.49756 | 0.49976 | CR Peak | S6 | Ravenscraig | RAVE | 0.0029393 | 0.0063369 | 0.0084628 | 0.011257 | 0.021782 | 0.036984 | 0.050571 | 0.069196 | 0.087278 | 0.1136 | 0.13475 | 0.15216 | 0.17247 | 0.19641 | 0.2197 | 0.24029 | 0.26507 | 0.28645 | 0.30723 | 0.32836 | 0.35191 | 0.37544 | 0.39961 | 0.42901 | CR Peak | S6 | Ravenscraig | RAVE | 0 | 0.00066386 | 0.0013322 | 0.0023025 | 0.0037161 | 0.0053276 | 0.0065276 | 0.0076276 | 0.0094461 | 0.011481 | 0.014237 | 0.017427 | 0.02075 | 0.024181 | 0.027855 | 0.031628 | 0.035806 | 0.039653 | 0.041676 | 0.043682 | 0.045673 | 0.046971 | 0.048316 | 0.04965
CR Peak | S5 | Redhouse | REDH | 14.3699 | 14.1975 | 13.8192 | 13.4762 | 13.1049 | 12.6914 | 12.1945 | 11.6171 | 11.1209 | 10.7017 | 10.3645 | 10.0853 | 9.7968 | 9.5621 | 9.3657 | 9.1823 | 9.0291 | 8.8995 | 8.7664 | 8.6262 | 8.4807 | 8.3315 | 8.1781 | 8.0377 | CR Peak | S5 | Redhouse | REDH | 0.051916 | 0.080071 | 0.19828 | 0.32387 | 0.45002 | 0.58126 | 0.70241 | 0.74864 | 0.84373 | 0.94719 | 1.0742 | 1.2748 | 1.55 | 1.8962 | 2.3111 | 2.7851 | 3.2908 | 3.7912 | 4.2231 | 4.4892 | 4.6578 | 4.8574 | 5.1184 | 5.0981 | CR Peak | S5 | Redhouse | REDH | 13.0219 | 12.9618 | 13.0807 | 13.2362 | 13.2109 | 13.1931 | 13.1943 | 13.2158 | 13.2291 | 13.2697 | 13.3437 | 13.4441 | 13.5741 | 13.7677 | 14.1022 | 14.4877 | 14.9143 | 15.3533 | 15.7857 | 16.1867 | 16.5375 | 16.8353 | 17.144 | 17.1288 | CR Peak | S5 | Redhouse | REDH | 11.7513 | 11.6803 | 11.6284 | 11.6367 | 11.6038 | 11.5811 | 11.5653 | 11.5647 | 11.5559 | 11.5562 | 11.567 | 11.585 | 11.5897 | 11.6023 | 11.6471 | 11.7007 | 11.7554 | 11.8125 | 11.8674 | 11.9285 | 11.9906 | 12.051 | 12.1117 | 12.1653 | CR Peak | S5 | Redhouse | REDH | 0.038989 | 0.084057 | 0.11226 | 0.14932 | 0.28893 | 0.49058 | 0.6708 | 0.91785 | 1.1577 | 1.5069 | 1.7874 | 2.0183 | 2.2878 | 2.6053 | 2.9142 | 3.1874 | 3.516 | 3.7997 | 4.0753 | 4.3556 | 4.668 | 4.9801 | 5.3007 | 5.6907 | CR Peak | S5 | Redhouse | REDH | 0 | 0.0088058 | 0.017671 | 0.030542 | 0.049292 | 0.070668 | 0.086586 | 0.10118 | 0.1253 | 0.15229 | 0.18884 | 0.23116 | 0.27524 | 0.32076 | 0.36948 | 0.41954 | 0.47495 | 0.52599 | 0.55281 | 0.57942 | 0.60583 | 0.62304 | 0.64089 | 0.65858
CR Peak | S6 | Saltcoats A | G_EXTRA_8 | 19.0306 | 18.8023 | 18.3014 | 17.8471 | 17.3554 | 16.8078 | 16.1497 | 15.3851 | 14.7279 | 14.1727 | 13.7261 | 13.3565 | 12.9743 | 12.6636 | 12.4035 | 12.1605 | 11.9576 | 11.786 | 11.6098 | 11.424 | 11.2314 | 11.0338 | 10.8306 | 10.6447 | CR Peak | S6 | Saltcoats A | G_EXTRA_8 | 0.056578 | 0.09435 | 0.24936 | 0.42997 | 0.62476 | 0.83682 | 1.0408 | 1.1338 | 1.2975 | 1.4699 | 1.6719 | 1.9843 | 2.4126 | 2.9515 | 3.5972 | 4.3352 | 5.1222 | 5.9011 | 6.5733 | 6.9875 | 7.2499 | 7.5606 | 7.9669 | 7.9351 | CR Peak | S6 | Saltcoats A | G_EXTRA_8 | 11.3566 | 11.3041 | 11.4078 | 11.5434 | 11.5214 | 11.5058 | 11.5069 | 11.5256 | 11.5372 | 11.5727 | 11.6371 | 11.7247 | 11.8381 | 12.0069 | 12.2986 | 12.6349 | 13.0069 | 13.3897 | 13.7668 | 14.1166 | 14.4225 | 14.6822 | 14.9515 | 14.9382 | CR Peak | S6 | Saltcoats A | G_EXTRA_8 | 10.2485 | 10.1865 | 10.1412 | 10.1485 | 10.1198 | 10.1 | 10.0862 | 10.0857 | 10.078 | 10.0782 | 10.0877 | 10.1034 | 10.1075 | 10.1185 | 10.1576 | 10.2043 | 10.252 | 10.3018 | 10.3497 | 10.403 | 10.4571 | 10.5098 | 10.5627 | 10.6095 | CR Peak | S6 | Saltcoats A | G_EXTRA_8 | 0.051634 | 0.11132 | 0.14866 | 0.19776 | 0.38265 | 0.64969 | 0.88837 | 1.2156 | 1.5332 | 1.9956 | 2.3671 | 2.673 | 3.0298 | 3.4503 | 3.8594 | 4.2212 | 4.6564 | 5.0321 | 5.3971 | 5.7683 | 6.182 | 6.5954 | 7.0199 | 7.5364 | CR Peak | S6 | Saltcoats A | G_EXTRA_8 | 0 | 0.011662 | 0.023402 | 0.040448 | 0.06528 | 0.093589 | 0.11467 | 0.13399 | 0.16594 | 0.20169 | 0.25009 | 0.30614 | 0.36451 | 0.42479 | 0.48932 | 0.55561 | 0.629 | 0.69658 | 0.73211 | 0.76735 | 0.80233 | 0.82512 | 0.84876 | 0.87219
CR Peak | S6 | Saltcoats B | G_EXTRA_9 | 14.245 | 14.0741 | 13.6991 | 13.3591 | 12.9911 | 12.5811 | 12.0885 | 11.5162 | 11.0243 | 10.6087 | 10.2744 | 9.9977 | 9.7117 | 9.4791 | 9.2844 | 9.1025 | 8.9507 | 8.8222 | 8.6903 | 8.5512 | 8.4071 | 8.2591 | 8.1071 | 7.9679 | CR Peak | S6 | Saltcoats B | G_EXTRA_9 | 0.04235 | 0.070624 | 0.18666 | 0.32184 | 0.46765 | 0.62638 | 0.77905 | 0.84866 | 0.97123 | 1.1003 | 1.2515 | 1.4853 | 1.8059 | 2.2093 | 2.6926 | 3.245 | 3.8341 | 4.4172 | 4.9203 | 5.2304 | 5.4268 | 5.6593 | 5.9635 | 5.9397 | CR Peak | S6 | Saltcoats B | G_EXTRA_9 | 8.5007 | 8.4615 | 8.5391 | 8.6406 | 8.6241 | 8.6124 | 8.6132 | 8.6273 | 8.636 | 8.6625 | 8.7108 | 8.7763 | 8.8612 | 8.9876 | 9.2059 | 9.4576 | 9.736 | 10.0226 | 10.3049 | 10.5667 | 10.7957 | 10.9901 | 11.1916 | 11.1817 | CR Peak | S6 | Saltcoats B | G_EXTRA_9 | 7.6713 | 7.6249 | 7.591 | 7.5965 | 7.575 | 7.5602 | 7.5498 | 7.5495 | 7.5437 | 7.5439 | 7.5509 | 7.5627 | 7.5658 | 7.574 | 7.6033 | 7.6382 | 7.674 | 7.7112 | 7.7471 | 7.787 | 7.8275 | 7.8669 | 7.9065 | 7.9415 | CR Peak | S6 | Saltcoats B | G_EXTRA_9 | 0.03865 | 0.083326 | 0.11128 | 0.14803 | 0.28642 | 0.48631 | 0.66497 | 0.90988 | 1.1476 | 1.4938 | 1.7718 | 2.0008 | 2.2679 | 2.5827 | 2.8889 | 3.1597 | 3.4855 | 3.7667 | 4.0399 | 4.3177 | 4.6274 | 4.9368 | 5.2546 | 5.6412 | CR Peak | S6 | Saltcoats B | G_EXTRA_9 | 0 | 0.0087293 | 0.017517 | 0.030276 | 0.048864 | 0.070054 | 0.085834 | 0.1003 | 0.12421 | 0.15097 | 0.1872 | 0.22916 | 0.27284 | 0.31797 | 0.36627 | 0.41589 | 0.47082 | 0.52142 | 0.54801 | 0.57439 | 0.60057 | 0.61763 | 0.63532 | 0.65286
CR Peak | S6 | St Andrews Cross | SANX | 9.5471 | 9.4326 | 9.1813 | 8.9534 | 8.7067 | 8.432 | 8.1018 | 7.7182 | 7.3886 | 7.11 | 6.886 | 6.7005 | 6.5088 | 6.3529 | 6.2225 | 6.1006 | 5.9988 | 5.9127 | 5.8243 | 5.7311 | 5.6345 | 5.5353 | 5.4334 | 5.3401 | CR Peak | S6 | St Andrews Cross | SANX | 0.028383 | 0.047333 | 0.1251 | 0.2157 | 0.31342 | 0.41981 | 0.52213 | 0.56878 | 0.65092 | 0.7374 | 0.83877 | 0.99547 | 1.2103 | 1.4807 | 1.8046 | 2.1748 | 2.5697 | 2.9604 | 3.2976 | 3.5054 | 3.6371 | 3.7929 | 3.9968 | 3.9808 | CR Peak | S6 | St Andrews Cross | SANX | 10.3007 | 10.2531 | 10.3472 | 10.4701 | 10.4501 | 10.436 | 10.437 | 10.454 | 10.4645 | 10.4967 | 10.5551 | 10.6346 | 10.7374 | 10.8906 | 11.1551 | 11.4601 | 11.7975 | 12.1448 | 12.4868 | 12.8041 | 13.0815 | 13.3171 | 13.5613 | 13.5492 | CR Peak | S6 | St Andrews Cross | SANX | 9.2956 | 9.2394 | 9.1983 | 9.2049 | 9.1789 | 9.1609 | 9.1484 | 9.148 | 9.141 | 9.1412 | 9.1498 | 9.164 | 9.1677 | 9.1777 | 9.2131 | 9.2555 | 9.2988 | 9.344 | 9.3874 | 9.4357 | 9.4849 | 9.5326 | 9.5806 | 9.623 | CR Peak | S6 | St Andrews Cross | SANX | 0.025904 | 0.055846 | 0.074581 | 0.099208 | 0.19196 | 0.32593 | 0.44567 | 0.60981 | 0.76916 | 1.0012 | 1.1875 | 1.341 | 1.52 | 1.7309 | 1.9362 | 2.1176 | 2.336 | 2.5244 | 2.7076 | 2.8938 | 3.1013 | 3.3087 | 3.5217 | 3.7808 | CR Peak | S6 | St Andrews Cross | SANX | 0 | 0.0058504 | 0.01174 | 0.020291 | 0.032749 | 0.046951 | 0.057526 | 0.06722 | 0.083247 | 0.10118 | 0.12546 | 0.15358 | 0.18286 | 0.21311 | 0.24548 | 0.27873 | 0.31555 | 0.34946 | 0.36728 | 0.38496 | 0.4025 | 0.41394 | 0.4258 | 0.43755
CR Peak | S6 | Shrubhill | SHRU | 27.3035 | 26.976 | 26.2572 | 25.6056 | 24.9001 | 24.1144 | 23.1702 | 22.0732 | 21.1303 | 20.3338 | 19.693 | 19.1627 | 18.6144 | 18.1686 | 17.7954 | 17.4468 | 17.1558 | 16.9096 | 16.6567 | 16.3902 | 16.1139 | 15.8303 | 15.5389 | 15.2721 | CR Peak | S6 | Shrubhill | SHRU | 0.081173 | 0.13537 | 0.35776 | 0.61688 | 0.89635 | 1.2006 | 1.4932 | 1.6266 | 1.8616 | 2.1089 | 2.3988 | 2.8469 | 3.4614 | 4.2345 | 5.161 | 6.2197 | 7.3489 | 8.4665 | 9.4308 | 10.0251 | 10.4015 | 10.8473 | 11.4302 | 11.3846 | CR Peak | S6 | Shrubhill | SHRU | 24.5261 | 24.4129 | 24.6369 | 24.9296 | 24.8821 | 24.8485 | 24.8508 | 24.8913 | 24.9163 | 24.9929 | 25.1321 | 25.3212 | 25.566 | 25.9308 | 26.5607 | 27.2868 | 28.0902 | 28.9171 | 29.7314 | 30.4869 | 31.1474 | 31.7083 | 32.2899 | 32.2611 | CR Peak | S6 | Shrubhill | SHRU | 22.133 | 21.9992 | 21.9014 | 21.9171 | 21.8552 | 21.8125 | 21.7826 | 21.7816 | 21.7649 | 21.7654 | 21.7858 | 21.8198 | 21.8286 | 21.8524 | 21.9368 | 22.0376 | 22.1407 | 22.2482 | 22.3517 | 22.4668 | 22.5837 | 22.6975 | 22.8118 | 22.9127 | CR Peak | S6 | Shrubhill | SHRU | 0.074081 | 0.15971 | 0.21329 | 0.28372 | 0.54899 | 0.93212 | 1.2746 | 1.744 | 2.1997 | 2.8632 | 3.3961 | 3.835 | 4.3469 | 4.9502 | 5.5372 | 6.0561 | 6.6806 | 7.2196 | 7.7434 | 8.2758 | 8.8694 | 9.4625 | 10.0716 | 10.8126 | CR Peak | S6 | Shrubhill | SHRU | 0 | 0.016731 | 0.033575 | 0.058031 | 0.093658 | 0.13427 | 0.16452 | 0.19224 | 0.23807 | 0.28936 | 0.35881 | 0.43922 | 0.52296 | 0.60945 | 0.70203 | 0.79714 | 0.90243 | 0.9994 | 1.0504 | 1.1009 | 1.1511 | 1.1838 | 1.2177 | 1.2513
CR Peak | S6 | Sighthill | SIGH | 34.6339 | 34.2184 | 33.3067 | 32.48 | 31.5852 | 30.5885 | 29.3908 | 27.9993 | 26.8033 | 25.7929 | 24.9801 | 24.3074 | 23.612 | 23.0464 | 22.5731 | 22.1309 | 21.7617 | 21.4494 | 21.1286 | 20.7906 | 20.4401 | 20.0803 | 19.7107 | 19.3723 | CR Peak | S6 | Sighthill | SIGH | 0.10297 | 0.17171 | 0.45382 | 0.7825 | 1.137 | 1.5229 | 1.8941 | 2.0633 | 2.3613 | 2.6751 | 3.0428 | 3.6113 | 4.3907 | 5.3714 | 6.5466 | 7.8896 | 9.322 | 10.7395 | 11.9628 | 12.7166 | 13.1941 | 13.7595 | 14.499 | 14.4412 | CR Peak | S6 | Sighthill | SIGH | 27.0295 | 26.9047 | 27.1515 | 27.4741 | 27.4217 | 27.3847 | 27.3872 | 27.4319 | 27.4594 | 27.5438 | 27.6973 | 27.9057 | 28.1755 | 28.5774 | 29.2717 | 30.0719 | 30.9573 | 31.8686 | 32.7661 | 33.5986 | 34.3266 | 34.9447 | 35.5856 | 35.5539 | CR Peak | S6 | Sighthill | SIGH | 24.3921 | 24.2446 | 24.1368 | 24.1542 | 24.0859 | 24.0388 | 24.0059 | 24.0048 | 23.9864 | 23.987 | 24.0095 | 24.0469 | 24.0566 | 24.0828 | 24.1758 | 24.287 | 24.4006 | 24.519 | 24.633 | 24.7599 | 24.8888 | 25.0142 | 25.1401 | 25.2513 | CR Peak | S6 | Sighthill | SIGH | 0.09397 | 0.20259 | 0.27056 | 0.3599 | 0.69638 | 1.1824 | 1.6167 | 2.2122 | 2.7903 | 3.6319 | 4.3078 | 4.8646 | 5.5139 | 6.2792 | 7.0238 | 7.6821 | 8.4742 | 9.1579 | 9.8223 | 10.4977 | 11.2506 | 12.0029 | 12.7756 | 13.7155 | CR Peak | S6 | Sighthill | SIGH | 0 | 0.021223 | 0.042589 | 0.073611 | 0.1188 | 0.17032 | 0.20869 | 0.24385 | 0.30199 | 0.36705 | 0.45514 | 0.55715 | 0.66337 | 0.77308 | 0.89051 | 1.0112 | 1.1447 | 1.2677 | 1.3324 | 1.3965 | 1.4602 | 1.5016 | 1.5447 | 1.5873
CR Peak | S6 | Spango Valley | SPAV | 10.6597 | 10.5319 | 10.2512 | 9.9968 | 9.7214 | 9.4146 | 9.046 | 8.6177 | 8.2496 | 7.9386 | 7.6885 | 7.4814 | 7.2674 | 7.0933 | 6.9476 | 6.8115 | 6.6979 | 6.6018 | 6.503 | 6.399 | 6.2911 | 6.1804 | 6.0666 | 5.9625 | CR Peak | S6 | Spango Valley | SPAV | 0.031691 | 0.052849 | 0.13968 | 0.24084 | 0.34995 | 0.46873 | 0.58298 | 0.63506 | 0.72678 | 0.82334 | 0.93652 | 1.1115 | 1.3514 | 1.6532 | 2.0149 | 2.4283 | 2.8691 | 3.3054 | 3.682 | 3.9139 | 4.0609 | 4.235 | 4.4625 | 4.4448 | CR Peak | S6 | Spango Valley | SPAV | 6.6495 | 6.6188 | 6.6795 | 6.7589 | 6.746 | 6.7369 | 6.7375 | 6.7485 | 6.7553 | 6.776 | 6.8138 | 6.8651 | 6.9314 | 7.0303 | 7.2011 | 7.398 | 7.6158 | 7.84 | 8.0608 | 8.2656 | 8.4447 | 8.5967 | 8.7544 | 8.7466 | CR Peak | S6 | Spango Valley | SPAV | 6.0007 | 5.9644 | 5.9379 | 5.9422 | 5.9254 | 5.9138 | 5.9057 | 5.9054 | 5.9009 | 5.901 | 5.9066 | 5.9158 | 5.9181 | 5.9246 | 5.9475 | 5.9748 | 6.0028 | 6.0319 | 6.06 | 6.0912 | 6.1229 | 6.1537 | 6.1847 | 6.2121 | CR Peak | S6 | Spango Valley | SPAV | 0.028922 | 0.062354 | 0.083273 | 0.11077 | 0.21433 | 0.36391 | 0.49761 | 0.68087 | 0.8588 | 1.1178 | 1.3259 | 1.4972 | 1.6971 | 1.9326 | 2.1618 | 2.3644 | 2.6082 | 2.8186 | 3.0231 | 3.231 | 3.4628 | 3.6943 | 3.9321 | 4.2214 | CR Peak | S6 | Spango Valley | SPAV | 0 | 0.0065322 | 0.013108 | 0.022656 | 0.036566 | 0.052423 | 0.064231 | 0.075054 | 0.092948 | 0.11297 | 0.14008 | 0.17148 | 0.20417 | 0.23794 | 0.27409 | 0.31122 | 0.35232 | 0.39018 | 0.41008 | 0.42982 | 0.44941 | 0.46218 | 0.47542 | 0.48854
CR Peak | S6 | Strathaven | STHA | 22.5004 | 22.2305 | 21.6382 | 21.1012 | 20.5198 | 19.8723 | 19.0942 | 18.1902 | 17.4132 | 16.7568 | 16.2287 | 15.7917 | 15.3399 | 14.9725 | 14.6649 | 14.3777 | 14.1379 | 13.9349 | 13.7265 | 13.5069 | 13.2792 | 13.0455 | 12.8054 | 12.5855 | CR Peak | S6 | Strathaven | STHA | 0.066893 | 0.11155 | 0.29483 | 0.50836 | 0.73867 | 0.98939 | 1.2305 | 1.3405 | 1.5341 | 1.7379 | 1.9768 | 2.3461 | 2.8525 | 3.4896 | 4.2531 | 5.1256 | 6.0562 | 6.9771 | 7.7718 | 8.2615 | 8.5718 | 8.9391 | 9.4195 | 9.3819 | CR Peak | S6 | Strathaven | STHA | 10.924 | 10.8736 | 10.9733 | 11.1037 | 11.0826 | 11.0676 | 11.0686 | 11.0867 | 11.0978 | 11.1319 | 11.1939 | 11.2781 | 11.3872 | 11.5496 | 11.8302 | 12.1537 | 12.5115 | 12.8798 | 13.2425 | 13.579 | 13.8732 | 14.123 | 14.382 | 14.3692 | CR Peak | S6 | Strathaven | STHA | 9.8581 | 9.7985 | 9.755 | 9.762 | 9.7344 | 9.7154 | 9.702 | 9.7016 | 9.6942 | 9.6944 | 9.7035 | 9.7186 | 9.7225 | 9.7331 | 9.7707 | 9.8156 | 9.8616 | 9.9094 | 9.9555 | 10.0068 | 10.0589 | 10.1095 | 10.1604 | 10.2054 | CR Peak | S6 | Strathaven | STHA | 0.061049 | 0.13162 | 0.17577 | 0.23381 | 0.45242 | 0.76815 | 1.0503 | 1.4372 | 1.8127 | 2.3595 | 2.7986 | 3.1603 | 3.5822 | 4.0794 | 4.5631 | 4.9908 | 5.5054 | 5.9496 | 6.3812 | 6.82 | 7.3092 | 7.7979 | 8.2998 | 8.9105 | CR Peak | S6 | Strathaven | STHA | 0 | 0.013788 | 0.027669 | 0.047822 | 0.077182 | 0.11065 | 0.13558 | 0.15842 | 0.19619 | 0.23846 | 0.29569 | 0.36196 | 0.43097 | 0.50224 | 0.57854 | 0.65691 | 0.74368 | 0.82359 | 0.8656 | 0.90726 | 0.94861 | 0.97557 | 1.0035 | 1.0312
CR Peak | S5 | Stirling | STIR | 28.9079 | 28.5611 | 27.8002 | 27.1102 | 26.3632 | 25.5314 | 24.5317 | 23.3702 | 22.372 | 21.5286 | 20.8502 | 20.2887 | 19.7083 | 19.2362 | 18.8411 | 18.4721 | 18.1639 | 17.9032 | 17.6355 | 17.3533 | 17.0608 | 16.7605 | 16.452 | 16.1695 | CR Peak | S5 | Stirling | STIR | 0.10444 | 0.16108 | 0.39889 | 0.65153 | 0.90531 | 1.1693 | 1.413 | 1.506 | 1.6973 | 1.9055 | 2.1609 | 2.5646 | 3.1182 | 3.8146 | 4.6492 | 5.6029 | 6.6202 | 7.6268 | 8.4956 | 9.031 | 9.3701 | 9.7716 | 10.2967 | 10.2558 | CR Peak | S5 | Stirling | STIR | 23.7265 | 23.617 | 23.8336 | 24.1168 | 24.0708 | 24.0384 | 24.0406 | 24.0798 | 24.104 | 24.178 | 24.3127 | 24.4957 | 24.7325 | 25.0853 | 25.6948 | 26.3972 | 27.1744 | 27.9743 | 28.7621 | 29.4929 | 30.132 | 30.6746 | 31.2371 | 31.2093 | CR Peak | S5 | Stirling | STIR | 21.4114 | 21.282 | 21.1874 | 21.2026 | 21.1426 | 21.1013 | 21.0724 | 21.0715 | 21.0553 | 21.0558 | 21.0756 | 21.1084 | 21.1169 | 21.1399 | 21.2216 | 21.3192 | 21.4189 | 21.5229 | 21.6229 | 21.7343 | 21.8475 | 21.9575 | 22.0681 | 22.1657 | CR Peak | S5 | Stirling | STIR | 0.078434 | 0.1691 | 0.22583 | 0.30039 | 0.58125 | 0.98689 | 1.3495 | 1.8465 | 2.329 | 3.0314 | 3.5956 | 4.0603 | 4.6023 | 5.2411 | 5.8625 | 6.412 | 7.0732 | 7.6438 | 8.1984 | 8.7621 | 9.3906 | 10.0185 | 10.6634 | 11.448 | CR Peak | S5 | Stirling | STIR | 0 | 0.017715 | 0.035548 | 0.061441 | 0.099161 | 0.14216 | 0.17419 | 0.20354 | 0.25206 | 0.30637 | 0.37989 | 0.46503 | 0.55369 | 0.64527 | 0.74329 | 0.84398 | 0.95546 | 1.0581 | 1.1121 | 1.1656 | 1.2187 | 1.2534 | 1.2893 | 1.3249
CR Peak | S5 | Strathleven | STLE | 19.2724 | 19.0412 | 18.5339 | 18.0739 | 17.5759 | 17.0214 | 16.3549 | 15.5805 | 14.915 | 14.3528 | 13.9005 | 13.5262 | 13.1392 | 12.8245 | 12.5611 | 12.315 | 12.1096 | 11.9358 | 11.7573 | 11.5692 | 11.3741 | 11.174 | 10.9682 | 10.7799 | CR Peak | S5 | Strathleven | STLE | 0.069629 | 0.10739 | 0.26593 | 0.43436 | 0.60355 | 0.77957 | 0.94205 | 1.004 | 1.1316 | 1.2703 | 1.4406 | 1.7098 | 2.0788 | 2.5431 | 3.0995 | 3.7354 | 4.4135 | 5.0847 | 5.6639 | 6.0208 | 6.2469 | 6.5145 | 6.8646 | 6.8374 | CR Peak | S5 | Strathleven | STLE | 13.4582 | 13.396 | 13.5189 | 13.6796 | 13.6535 | 13.635 | 13.6363 | 13.6586 | 13.6723 | 13.7143 | 13.7907 | 13.8944 | 14.0288 | 14.2289 | 14.5746 | 14.973 | 15.4139 | 15.8676 | 16.3145 | 16.729 | 17.0915 | 17.3992 | 17.7183 | 17.7026 | CR Peak | S5 | Strathleven | STLE | 12.145 | 12.0716 | 12.0179 | 12.0265 | 11.9925 | 11.9691 | 11.9527 | 11.9522 | 11.943 | 11.9433 | 11.9545 | 11.9731 | 11.9779 | 11.991 | 12.0373 | 12.0927 | 12.1492 | 12.2082 | 12.265 | 12.3281 | 12.3923 | 12.4547 | 12.5175 | 12.5728 | CR Peak | S5 | Strathleven | STLE | 0.052291 | 0.11273 | 0.15055 | 0.20027 | 0.38751 | 0.65794 | 0.89966 | 1.231 | 1.5527 | 2.021 | 2.3971 | 2.7069 | 3.0683 | 3.4942 | 3.9085 | 4.2748 | 4.7156 | 5.096 | 5.4657 | 5.8416 | 6.2606 | 6.6792 | 7.1091 | 7.6322 | CR Peak | S5 | Strathleven | STLE | 0 | 0.01181 | 0.023699 | 0.040962 | 0.066109 | 0.094778 | 0.11613 | 0.1357 | 0.16805 | 0.20425 | 0.25327 | 0.31003 | 0.36914 | 0.43019 | 0.49554 | 0.56267 | 0.63699 | 0.70544 | 0.74142 | 0.7771 | 0.81252 | 0.83561 | 0.85955 | 0.88327
CR Peak | S6 | Telford Road | TELR | 12.3336 | 12.1857 | 11.861 | 11.5666 | 11.2479 | 10.893 | 10.4665 | 9.971 | 9.5451 | 9.1852 | 8.8958 | 8.6562 | 8.4086 | 8.2072 | 8.0386 | 7.8811 | 7.7497 | 7.6385 | 7.5242 | 7.4038 | 7.279 | 7.1509 | 7.0193 | 6.8987 | CR Peak | S6 | Telford Road | TELR | 0.036668 | 0.061148 | 0.16161 | 0.27866 | 0.4049 | 0.54234 | 0.67452 | 0.73479 | 0.84091 | 0.95263 | 1.0836 | 1.286 | 1.5636 | 1.9128 | 2.3313 | 2.8096 | 3.3197 | 3.8245 | 4.2601 | 4.5286 | 4.6986 | 4.9 | 5.1633 | 5.1427 | CR Peak | S6 | Telford Road | TELR | 4.9889 | 4.9658 | 5.0114 | 5.071 | 5.0613 | 5.0544 | 5.0549 | 5.0632 | 5.0682 | 5.0838 | 5.1121 | 5.1506 | 5.2004 | 5.2746 | 5.4027 | 5.5504 | 5.7139 | 5.8821 | 6.0477 | 6.2014 | 6.3357 | 6.4498 | 6.5681 | 6.5623 | CR Peak | S6 | Telford Road | TELR | 4.5021 | 4.4749 | 4.455 | 4.4582 | 4.4456 | 4.4369 | 4.4308 | 4.4306 | 4.4272 | 4.4273 | 4.4315 | 4.4384 | 4.4402 | 4.445 | 4.4622 | 4.4827 | 4.5037 | 4.5255 | 4.5466 | 4.57 | 4.5938 | 4.6169 | 4.6402 | 4.6607 | CR Peak | S6 | Telford Road | TELR | 0.033464 | 0.072146 | 0.096349 | 0.12816 | 0.24799 | 0.42106 | 0.57575 | 0.78779 | 0.99366 | 1.2934 | 1.5341 | 1.7323 | 1.9636 | 2.2361 | 2.5013 | 2.7357 | 3.0178 | 3.2613 | 3.4979 | 3.7384 | 4.0065 | 4.2744 | 4.5496 | 4.8843 | CR Peak | S6 | Telford Road | TELR | 0 | 0.007558 | 0.015167 | 0.026214 | 0.042307 | 0.060654 | 0.074317 | 0.08684 | 0.10754 | 0.13071 | 0.16208 | 0.19841 | 0.23623 | 0.2753 | 0.31713 | 0.36009 | 0.40765 | 0.45145 | 0.47448 | 0.49731 | 0.51998 | 0.53476 | 0.55008 | 0.56526
CR Peak | S6 | Tongland | TONG | 7.801 | 7.7074 | 7.5021 | 7.3159 | 7.1143 | 6.8898 | 6.6201 | 6.3066 | 6.0373 | 5.8097 | 5.6266 | 5.4751 | 5.3184 | 5.191 | 5.0844 | 4.9848 | 4.9017 | 4.8313 | 4.7591 | 4.6829 | 4.604 | 4.523 | 4.4397 | 4.3635 | CR Peak | S6 | Tongland | TONG | 0.023192 | 0.038676 | 0.10222 | 0.17625 | 0.2561 | 0.34303 | 0.42664 | 0.46475 | 0.53187 | 0.60254 | 0.68536 | 0.81341 | 0.98898 | 1.2099 | 1.4746 | 1.7771 | 2.0997 | 2.419 | 2.6945 | 2.8643 | 2.9719 | 3.0992 | 3.2658 | 3.2528 | CR Peak | S6 | Tongland | TONG | 7.0269 | 6.9945 | 7.0586 | 7.1425 | 7.1289 | 7.1193 | 7.1199 | 7.1315 | 7.1387 | 7.1606 | 7.2005 | 7.2547 | 7.3248 | 7.4293 | 7.6098 | 7.8179 | 8.048 | 8.2849 | 8.5183 | 8.7347 | 8.9239 | 9.0846 | 9.2513 | 9.243 | CR Peak | S6 | Tongland | TONG | 6.3413 | 6.3029 | 6.2749 | 6.2794 | 6.2617 | 6.2494 | 6.2408 | 6.2406 | 6.2358 | 6.2359 | 6.2418 | 6.2515 | 6.254 | 6.2609 | 6.285 | 6.3139 | 6.3435 | 6.3743 | 6.4039 | 6.4369 | 6.4704 | 6.503 | 6.5357 | 6.5646 | CR Peak | S6 | Tongland | TONG | 0.021166 | 0.045632 | 0.060941 | 0.081064 | 0.15686 | 0.26632 | 0.36416 | 0.49828 | 0.62849 | 0.81805 | 0.97031 | 1.0957 | 1.242 | 1.4144 | 1.5821 | 1.7303 | 1.9088 | 2.0627 | 2.2124 | 2.3645 | 2.5341 | 2.7036 | 2.8776 | 3.0893 | CR Peak | S6 | Tongland | TONG | 0 | 0.0047804 | 0.009593 | 0.01658 | 0.02676 | 0.038364 | 0.047005 | 0.054926 | 0.068022 | 0.082676 | 0.10252 | 0.12549 | 0.14942 | 0.17413 | 0.20058 | 0.22776 | 0.25784 | 0.28554 | 0.30011 | 0.31455 | 0.32889 | 0.33823 | 0.34792 | 0.35753
CR Peak | S5 | Westfield | WFIE | 19.0682 | 18.8395 | 18.3375 | 17.8824 | 17.3897 | 16.841 | 16.1816 | 15.4155 | 14.757 | 14.2007 | 13.7532 | 13.3828 | 13 | 12.6886 | 12.428 | 12.1845 | 11.9813 | 11.8093 | 11.6327 | 11.4466 | 11.2536 | 11.0556 | 10.852 | 10.6657 | CR Peak | S5 | Westfield | WFIE | 0.068891 | 0.10625 | 0.26311 | 0.42976 | 0.59716 | 0.77131 | 0.93207 | 0.99341 | 1.1196 | 1.2569 | 1.4254 | 1.6917 | 2.0568 | 2.5162 | 3.0667 | 3.6958 | 4.3668 | 5.0308 | 5.6039 | 5.957 | 6.1807 | 6.4455 | 6.7919 | 6.7649 | CR Peak | S5 | Westfield | WFIE | 8.8064 | 8.7657 | 8.8461 | 8.9512 | 8.9342 | 8.9221 | 8.9229 | 8.9375 | 8.9465 | 8.974 | 9.024 | 9.0918 | 9.1798 | 9.3107 | 9.5369 | 9.7976 | 10.0861 | 10.383 | 10.6754 | 10.9466 | 11.1838 | 11.3852 | 11.594 | 11.5837 | CR Peak | S5 | Westfield | WFIE | 7.9471 | 7.899 | 7.8639 | 7.8696 | 7.8473 | 7.832 | 7.8213 | 7.8209 | 7.8149 | 7.8151 | 7.8224 | 7.8346 | 7.8378 | 7.8463 | 7.8766 | 7.9129 | 7.9499 | 7.9885 | 8.0256 | 8.0669 | 8.1089 | 8.1498 | 8.1908 | 8.227 | CR Peak | S5 | Westfield | WFIE | 0.051737 | 0.11154 | 0.14896 | 0.19815 | 0.3834 | 0.65097 | 0.89013 | 1.218 | 1.5362 | 1.9996 | 2.3717 | 2.6783 | 3.0358 | 3.4571 | 3.867 | 4.2295 | 4.6656 | 5.042 | 5.4078 | 5.7797 | 6.1942 | 6.6084 | 7.0338 | 7.5513 | CR Peak | S5 | Westfield | WFIE | 0 | 0.011685 | 0.023448 | 0.040528 | 0.065409 | 0.093774 | 0.1149 | 0.13426 | 0.16627 | 0.20209 | 0.25058 | 0.30675 | 0.36523 | 0.42563 | 0.49029 | 0.55671 | 0.63024 | 0.69796 | 0.73356 | 0.76887 | 0.80391 | 0.82675 | 0.85044 | 0.87391
CR Peak | S5 | West George Street | WGEO | 1.4742 | 1.4565 | 1.4177 | 1.3825 | 1.3445 | 1.302 | 1.251 | 1.1918 | 1.1409 | 1.0979 | 1.0633 | 1.0347 | 1.0051 | 0.98099 | 0.96084 | 0.94202 | 0.92631 | 0.91301 | 0.89936 | 0.88497 | 0.87005 | 0.85474 | 0.839 | 0.8246 | CR Peak | S5 | West George Street | WGEO | 0.0053262 | 0.0082146 | 0.020342 | 0.033226 | 0.046168 | 0.059632 | 0.072061 | 0.076804 | 0.08656 | 0.097174 | 0.1102 | 0.13079 | 0.15902 | 0.19453 | 0.2371 | 0.28573 | 0.33761 | 0.38895 | 0.43325 | 0.46055 | 0.47785 | 0.49832 | 0.5251 | 0.52302 | CR Peak | S5 | West George Street | WGEO | 16.4189 | 16.3431 | 16.493 | 16.689 | 16.6572 | 16.6347 | 16.6362 | 16.6634 | 16.6801 | 16.7314 | 16.8246 | 16.9512 | 17.1151 | 17.3592 | 17.781 | 18.2671 | 18.8049 | 19.3584 | 19.9036 | 20.4093 | 20.8515 | 21.227 | 21.6163 | 21.5971 | CR Peak | S5 | West George Street | WGEO | 14.8169 | 14.7273 | 14.6618 | 14.6723 | 14.6309 | 14.6023 | 14.5822 | 14.5816 | 14.5704 | 14.5708 | 14.5844 | 14.6071 | 14.613 | 14.629 | 14.6855 | 14.753 | 14.822 | 14.894 | 14.9632 | 15.0403 | 15.1186 | 15.1947 | 15.2712 | 15.3388 | CR Peak | S5 | West George Street | WGEO | 0.0039999 | 0.0086235 | 0.011516 | 0.015319 | 0.029642 | 0.050329 | 0.068818 | 0.094164 | 0.11877 | 0.15459 | 0.18337 | 0.20706 | 0.2347 | 0.26728 | 0.29897 | 0.327 | 0.36071 | 0.38981 | 0.41809 | 0.44684 | 0.47889 | 0.51092 | 0.5438 | 0.58382 | CR Peak | S5 | West George Street | WGEO | 0 | 0.0009034 | 0.0018129 | 0.0031333 | 0.005057 | 0.0072499 | 0.008883 | 0.01038 | 0.012855 | 0.015624 | 0.019373 | 0.023715 | 0.028237 | 0.032907 | 0.037906 | 0.043041 | 0.048726 | 0.053962 | 0.056714 | 0.059443 | 0.062153 | 0.063919 | 0.06575 | 0.067565
CR Peak | S6 | Whitehouse | WHHO | 24.3802 | 24.0877 | 23.4459 | 22.864 | 22.234 | 21.5325 | 20.6894 | 19.7098 | 18.8679 | 18.1567 | 17.5845 | 17.111 | 16.6214 | 16.2233 | 15.8901 | 15.5788 | 15.3189 | 15.0991 | 14.8733 | 14.6353 | 14.3886 | 14.1353 | 13.8751 | 13.6369 | CR Peak | S6 | Whitehouse | WHHO | 0.072482 | 0.12087 | 0.31946 | 0.55083 | 0.80038 | 1.072 | 1.3333 | 1.4525 | 1.6622 | 1.8831 | 2.1419 | 2.5421 | 3.0908 | 3.7811 | 4.6084 | 5.5538 | 6.5621 | 7.56 | 8.4211 | 8.9517 | 9.2879 | 9.6859 | 10.2064 | 10.1657 | CR Peak | S6 | Whitehouse | WHHO | 11.5079 | 11.4548 | 11.5598 | 11.6972 | 11.6749 | 11.6591 | 11.6602 | 11.6792 | 11.691 | 11.7269 | 11.7922 | 11.8809 | 11.9958 | 12.167 | 12.4625 | 12.8032 | 13.1802 | 13.5682 | 13.9503 | 14.3047 | 14.6147 | 14.8778 | 15.1507 | 15.1372 | CR Peak | S6 | Whitehouse | WHHO | 10.385 | 10.3222 | 10.2763 | 10.2837 | 10.2547 | 10.2346 | 10.2206 | 10.2201 | 10.2123 | 10.2125 | 10.2221 | 10.238 | 10.2422 | 10.2533 | 10.2929 | 10.3403 | 10.3886 | 10.4391 | 10.4876 | 10.5416 | 10.5965 | 10.6499 | 10.7035 | 10.7508 | CR Peak | S6 | Whitehouse | WHHO | 0.066149 | 0.14261 | 0.19045 | 0.25334 | 0.49021 | 0.83232 | 1.1381 | 1.5572 | 1.9642 | 2.5566 | 3.0324 | 3.4244 | 3.8815 | 4.4202 | 4.9443 | 5.4077 | 5.9653 | 6.4466 | 6.9143 | 7.3897 | 7.9198 | 8.4493 | 8.9932 | 9.6549 | CR Peak | S6 | Whitehouse | WHHO | 0 | 0.01494 | 0.02998 | 0.051818 | 0.08363 | 0.1199 | 0.1469 | 0.17166 | 0.21258 | 0.25838 | 0.32039 | 0.3922 | 0.46697 | 0.5442 | 0.62687 | 0.71179 | 0.80581 | 0.89239 | 0.93791 | 0.98305 | 1.0279 | 1.0571 | 1.0873 | 1.1174
CR Peak | S6 | Wishaw | WISH | 38.8065 | 38.3409 | 37.3194 | 36.3931 | 35.3904 | 34.2737 | 32.9317 | 31.3725 | 30.0325 | 28.9004 | 27.9897 | 27.2359 | 26.4567 | 25.823 | 25.2926 | 24.7972 | 24.3835 | 24.0336 | 23.6741 | 23.2954 | 22.9026 | 22.4996 | 22.0854 | 21.7062 | CR Peak | S6 | Wishaw | WISH | 0.11537 | 0.19239 | 0.50849 | 0.87677 | 1.274 | 1.7064 | 2.1223 | 2.3119 | 2.6458 | 2.9973 | 3.4094 | 4.0463 | 4.9197 | 6.0185 | 7.3353 | 8.8401 | 10.445 | 12.0334 | 13.404 | 14.2486 | 14.7837 | 15.4172 | 16.2458 | 16.181 | CR Peak | S6 | Wishaw | WISH | 19.1627 | 19.0743 | 19.2492 | 19.478 | 19.4408 | 19.4146 | 19.4164 | 19.4481 | 19.4676 | 19.5274 | 19.6362 | 19.7839 | 19.9752 | 20.2602 | 20.7524 | 21.3197 | 21.9474 | 22.5935 | 23.2297 | 23.82 | 24.3361 | 24.7743 | 25.2287 | 25.2062 | CR Peak | S6 | Wishaw | WISH | 17.293 | 17.1884 | 17.112 | 17.1243 | 17.0759 | 17.0425 | 17.0191 | 17.0184 | 17.0053 | 17.0057 | 17.0217 | 17.0482 | 17.0551 | 17.0737 | 17.1396 | 17.2184 | 17.299 | 17.383 | 17.4638 | 17.5537 | 17.6451 | 17.734 | 17.8233 | 17.9021 | CR Peak | S6 | Wishaw | WISH | 0.10529 | 0.227 | 0.30315 | 0.40325 | 0.78028 | 1.3248 | 1.8115 | 2.4787 | 3.1264 | 4.0694 | 4.8268 | 5.4506 | 6.1782 | 7.0357 | 7.87 | 8.6076 | 9.4952 | 10.2612 | 11.0056 | 11.7624 | 12.6061 | 13.449 | 14.3147 | 15.3679 | CR Peak | S6 | Wishaw | WISH | 0 | 0.02378 | 0.047721 | 0.082479 | 0.13312 | 0.19084 | 0.23383 | 0.27323 | 0.33838 | 0.41127 | 0.50997 | 0.62427 | 0.74329 | 0.86622 | 0.9978 | 1.133 | 1.2826 | 1.4204 | 1.4929 | 1.5647 | 1.6361 | 1.6826 | 1.7308 | 1.7785
CR Peak | S6 | Ayr | AYRR | 18.0851 | 17.8681 | 17.392 | 16.9604 | 16.4931 | 15.9727 | 15.3472 | 14.6206 | 13.9961 | 13.4685 | 13.0441 | 12.6928 | 12.3297 | 12.0343 | 11.7872 | 11.5563 | 11.3635 | 11.2004 | 11.0329 | 10.8564 | 10.6734 | 10.4855 | 10.2925 | 10.1158 | CR Peak | S6 | Ayr | AYRR | 0.053766 | 0.089662 | 0.23697 | 0.4086 | 0.59372 | 0.79524 | 0.98906 | 1.0774 | 1.233 | 1.3969 | 1.5889 | 1.8857 | 2.2927 | 2.8048 | 3.4185 | 4.1198 | 4.8677 | 5.6079 | 6.2467 | 6.6403 | 6.8897 | 7.1849 | 7.571 | 7.5409 | CR Peak | S6 | Ayr | AYRR | 12.8017 | 12.7426 | 12.8595 | 13.0123 | 12.9875 | 12.97 | 12.9711 | 12.9923 | 13.0054 | 13.0453 | 13.118 | 13.2167 | 13.3445 | 13.5349 | 13.8637 | 14.2427 | 14.662 | 15.0936 | 15.5187 | 15.913 | 16.2578 | 16.5505 | 16.8541 | 16.8391 | CR Peak | S6 | Ayr | AYRR | 11.5526 | 11.4827 | 11.4317 | 11.4399 | 11.4076 | 11.3853 | 11.3697 | 11.3692 | 11.3604 | 11.3607 | 11.3714 | 11.3891 | 11.3937 | 11.4061 | 11.4502 | 11.5028 | 11.5566 | 11.6127 | 11.6667 | 11.7268 | 11.7879 | 11.8472 | 11.9069 | 11.9595 | CR Peak | S6 | Ayr | AYRR | 0.049069 | 0.10579 | 0.14128 | 0.18793 | 0.36364 | 0.61741 | 0.84423 | 1.1552 | 1.457 | 1.8965 | 2.2495 | 2.5402 | 2.8792 | 3.2789 | 3.6677 | 4.0114 | 4.4251 | 4.782 | 5.129 | 5.4817 | 5.8748 | 6.2677 | 6.6711 | 7.162 | CR Peak | S6 | Ayr | AYRR | 0 | 0.011082 | 0.022239 | 0.038438 | 0.062036 | 0.088939 | 0.10897 | 0.12734 | 0.15769 | 0.19167 | 0.23766 | 0.29093 | 0.3464 | 0.40368 | 0.46501 | 0.528 | 0.59774 | 0.66197 | 0.69574 | 0.72922 | 0.76246 | 0.78412 | 0.80659 | 0.82885
CR Peak | S5 | Dunoon | DUNO_P | 10.1083 | 9.987 | 9.7209 | 9.4797 | 9.2185 | 8.9276 | 8.578 | 8.1719 | 7.8229 | 7.528 | 7.2907 | 7.0944 | 6.8914 | 6.7264 | 6.5882 | 6.4592 | 6.3514 | 6.2602 | 6.1666 | 6.068 | 5.9657 | 5.8607 | 5.7528 | 5.654 | CR Peak | S5 | Dunoon | DUNO_P | 0.03652 | 0.056325 | 0.13948 | 0.22782 | 0.31656 | 0.40888 | 0.4941 | 0.52662 | 0.59351 | 0.66629 | 0.7556 | 0.89677 | 1.0903 | 1.3339 | 1.6257 | 1.9592 | 2.3149 | 2.6669 | 2.9707 | 3.1579 | 3.2765 | 3.4168 | 3.6005 | 3.5862 | CR Peak | S5 | Dunoon | DUNO_P | 3.8636 | 3.8458 | 3.881 | 3.9272 | 3.9197 | 3.9144 | 3.9147 | 3.9211 | 3.9251 | 3.9371 | 3.9591 | 3.9888 | 4.0274 | 4.0849 | 4.1841 | 4.2985 | 4.425 | 4.5553 | 4.6836 | 4.8026 | 4.9066 | 4.995 | 5.0866 | 5.0821 | CR Peak | S5 | Dunoon | DUNO_P | 3.4866 | 3.4655 | 3.4501 | 3.4526 | 3.4428 | 3.4361 | 3.4314 | 3.4312 | 3.4286 | 3.4287 | 3.4319 | 3.4373 | 3.4386 | 3.4424 | 3.4557 | 3.4716 | 3.4878 | 3.5048 | 3.5211 | 3.5392 | 3.5576 | 3.5755 | 3.5935 | 3.6094 | CR Peak | S5 | Dunoon | DUNO_P | 0.027426 | 0.059128 | 0.078965 | 0.10504 | 0.20325 | 0.34509 | 0.47187 | 0.64565 | 0.81437 | 1.06 | 1.2573 | 1.4198 | 1.6093 | 1.8327 | 2.05 | 2.2421 | 2.4733 | 2.6728 | 2.8667 | 3.0639 | 3.2836 | 3.5032 | 3.7287 | 4.003 | CR Peak | S5 | Dunoon | DUNO_P | 0 | 0.0061943 | 0.01243 | 0.021484 | 0.034674 | 0.049711 | 0.060908 | 0.071172 | 0.08814 | 0.10713 | 0.13284 | 0.16261 | 0.19361 | 0.22563 | 0.25991 | 0.29512 | 0.3341 | 0.37 | 0.38887 | 0.40758 | 0.42616 | 0.43827 | 0.45083 | 0.46327
CR Peak | S5 | Railtrack Bathgate | T_BAGTD-1 | 0 | 0 | 0 | 0 | 0 | 0 | 0 | 0 | 0 | 0 | 0 | 0 | 0 | 0 | 0 | 0 | 0 | 0 | 0 | 0 | 0 | 0 | 0 | 0 | CR Peak | S5 | Railtrack Bathgate | T_BAGTD-1 | 0 | 0 | 0 | 0 | 0 | 0 | 0 | 0 | 0 | 0 | 0 | 0 | 0 | 0 | 0 | 0 | 0 | 0 | 0 | 0 | 0 | 0 | 0 | 0 | CR Peak | S5 | Railtrack Bathgate | T_BAGTD-1 | 2.9 | 2.9725 | 3.0468 | 3.123 | 3.2011 | 3.2811 | 3.3631 | 3.4472 | 3.5334 | 3.6217 | 3.7122 | 3.8051 | 3.9002 | 3.9977 | 4.0976 | 4.2001 | 4.3051 | 4.4127 | 4.523 | 4.6361 | 4.752 | 4.8708 | 4.9926 | 5.1174 | CR Peak | S5 | Railtrack Bathgate | T_BAGTD-1 | 0 | 0 | 0 | 0 | 0 | 0 | 0 | 0 | 0 | 0 | 0 | 0 | 0 | 0 | 0 | 0 | 0 | 0 | 0 | 0 | 0 | 0 | 0 | 0 | CR Peak | S5 | Railtrack Bathgate | T_BAGTD-1 | 0 | 0 | 0 | 0 | 0 | 0 | 0 | 0 | 0 | 0 | 0 | 0 | 0 | 0 | 0 | 0 | 0 | 0 | 0 | 0 | 0 | 0 | 0 | 0 | CR Peak | S5 | Railtrack Bathgate | T_BAGTD-1 | 0 | 0 | 0 | 0 | 0 | 0 | 0 | 0 | 0 | 0 | 0 | 0 | 0 | 0 | 0 | 0 | 0 | 0 | 0 | 0 | 0 | 0 | 0 | 0
CR Peak | S6 | Chapelcross Directs | T_CHAPD-1 | 0 | 0 | 0 | 0 | 0 | 0 | 0 | 0 | 0 | 0 | 0 | 0 | 0 | 0 | 0 | 0 | 0 | 0 | 0 | 0 | 0 | 0 | 0 | 0 | CR Peak | S6 | Chapelcross Directs | T_CHAPD-1 | 0 | 0 | 0 | 0 | 0 | 0 | 0 | 0 | 0 | 0 | 0 | 0 | 0 | 0 | 0 | 0 | 0 | 0 | 0 | 0 | 0 | 0 | 0 | 0 | CR Peak | S6 | Chapelcross Directs | T_CHAPD-1 | 0 | 0 | 0 | 0 | 0 | 0 | 0 | 0 | 0 | 0 | 0 | 0 | 0 | 0 | 0 | 0 | 0 | 0 | 0 | 0 | 0 | 0 | 0 | 0 | CR Peak | S6 | Chapelcross Directs | T_CHAPD-1 | 0 | 0 | 0 | 0 | 0 | 0 | 0 | 0 | 0 | 0 | 0 | 0 | 0 | 0 | 0 | 0 | 0 | 0 | 0 | 0 | 0 | 0 | 0 | 0 | CR Peak | S6 | Chapelcross Directs | T_CHAPD-1 | 0 | 0 | 0 | 0 | 0 | 0 | 0 | 0 | 0 | 0 | 0 | 0 | 0 | 0 | 0 | 0 | 0 | 0 | 0 | 0 | 0 | 0 | 0 | 0 | CR Peak | S6 | Chapelcross Directs | T_CHAPD-1 | 0 | 0 | 0 | 0 | 0 | 0 | 0 | 0 | 0 | 0 | 0 | 0 | 0 | 0 | 0 | 0 | 0 | 0 | 0 | 0 | 0 | 0 | 0 | 0
CR Peak | S5 | Railtrack - Dalreoch | T_DALRD-1 | 0 | 0 | 0 | 0 | 0 | 0 | 0 | 0 | 0 | 0 | 0 | 0 | 0 | 0 | 0 | 0 | 0 | 0 | 0 | 0 | 0 | 0 | 0 | 0 | CR Peak | S5 | Railtrack - Dalreoch | T_DALRD-1 | 0 | 0 | 0 | 0 | 0 | 0 | 0 | 0 | 0 | 0 | 0 | 0 | 0 | 0 | 0 | 0 | 0 | 0 | 0 | 0 | 0 | 0 | 0 | 0 | CR Peak | S5 | Railtrack - Dalreoch | T_DALRD-1 | 3.9 | 3.9975 | 4.0974 | 4.1999 | 4.3049 | 4.4125 | 4.5228 | 4.6359 | 4.7518 | 4.8706 | 4.9923 | 5.1171 | 5.2451 | 5.3762 | 5.5106 | 5.6484 | 5.7896 | 5.9343 | 6.0827 | 6.2347 | 6.3906 | 6.5504 | 6.7141 | 6.882 | CR Peak | S5 | Railtrack - Dalreoch | T_DALRD-1 | 0 | 0 | 0 | 0 | 0 | 0 | 0 | 0 | 0 | 0 | 0 | 0 | 0 | 0 | 0 | 0 | 0 | 0 | 0 | 0 | 0 | 0 | 0 | 0 | CR Peak | S5 | Railtrack - Dalreoch | T_DALRD-1 | 0 | 0 | 0 | 0 | 0 | 0 | 0 | 0 | 0 | 0 | 0 | 0 | 0 | 0 | 0 | 0 | 0 | 0 | 0 | 0 | 0 | 0 | 0 | 0 | CR Peak | S5 | Railtrack - Dalreoch | T_DALRD-1 | 0 | 0 | 0 | 0 | 0 | 0 | 0 | 0 | 0 | 0 | 0 | 0 | 0 | 0 | 0 | 0 | 0 | 0 | 0 | 0 | 0 | 0 | 0 | 0
CR Peak | S6 | Railtrack - Ecclefechan | T_ECCFD-1 | 0 | 0 | 0 | 0 | 0 | 0 | 0 | 0 | 0 | 0 | 0 | 0 | 0 | 0 | 0 | 0 | 0 | 0 | 0 | 0 | 0 | 0 | 0 | 0 | CR Peak | S6 | Railtrack - Ecclefechan | T_ECCFD-1 | 0 | 0 | 0 | 0 | 0 | 0 | 0 | 0 | 0 | 0 | 0 | 0 | 0 | 0 | 0 | 0 | 0 | 0 | 0 | 0 | 0 | 0 | 0 | 0 | CR Peak | S6 | Railtrack - Ecclefechan | T_ECCFD-1 | 2.1 | 2.1525 | 2.2063 | 2.2615 | 2.318 | 2.376 | 2.4354 | 2.4962 | 2.5586 | 2.6226 | 2.6882 | 2.7554 | 2.8243 | 2.8949 | 2.9672 | 3.0414 | 3.1175 | 3.1954 | 3.2753 | 3.3572 | 3.4411 | 3.5271 | 3.6153 | 3.7057 | CR Peak | S6 | Railtrack - Ecclefechan | T_ECCFD-1 | 0 | 0 | 0 | 0 | 0 | 0 | 0 | 0 | 0 | 0 | 0 | 0 | 0 | 0 | 0 | 0 | 0 | 0 | 0 | 0 | 0 | 0 | 0 | 0 | CR Peak | S6 | Railtrack - Ecclefechan | T_ECCFD-1 | 0 | 0 | 0 | 0 | 0 | 0 | 0 | 0 | 0 | 0 | 0 | 0 | 0 | 0 | 0 | 0 | 0 | 0 | 0 | 0 | 0 | 0 | 0 | 0 | CR Peak | S6 | Railtrack - Ecclefechan | T_ECCFD-1 | 0 | 0 | 0 | 0 | 0 | 0 | 0 | 0 | 0 | 0 | 0 | 0 | 0 | 0 | 0 | 0 | 0 | 0 | 0 | 0 | 0 | 0 | 0 | 0
CR Peak | S6 | Railtrack - Eglington Street | T_EGLSD-1 | 0 | 0 | 0 | 0 | 0 | 0 | 0 | 0 | 0 | 0 | 0 | 0 | 0 | 0 | 0 | 0 | 0 | 0 | 0 | 0 | 0 | 0 | 0 | 0 | CR Peak | S6 | Railtrack - Eglington Street | T_EGLSD-1 | 0 | 0 | 0 | 0 | 0 | 0 | 0 | 0 | 0 | 0 | 0 | 0 | 0 | 0 | 0 | 0 | 0 | 0 | 0 | 0 | 0 | 0 | 0 | 0 | CR Peak | S6 | Railtrack - Eglington Street | T_EGLSD-1 | 5.9 | 6.0475 | 6.1987 | 6.3537 | 6.5125 | 6.6753 | 6.8422 | 7.0132 | 7.1886 | 7.3683 | 7.5525 | 7.7413 | 7.9348 | 8.1332 | 8.3365 | 8.545 | 8.7586 | 8.9775 | 9.202 | 9.432 | 9.6678 | 9.9095 | 10.1573 | 10.4112 | CR Peak | S6 | Railtrack - Eglington Street | T_EGLSD-1 | 0 | 0 | 0 | 0 | 0 | 0 | 0 | 0 | 0 | 0 | 0 | 0 | 0 | 0 | 0 | 0 | 0 | 0 | 0 | 0 | 0 | 0 | 0 | 0 | CR Peak | S6 | Railtrack - Eglington Street | T_EGLSD-1 | 0 | 0 | 0 | 0 | 0 | 0 | 0 | 0 | 0 | 0 | 0 | 0 | 0 | 0 | 0 | 0 | 0 | 0 | 0 | 0 | 0 | 0 | 0 | 0 | CR Peak | S6 | Railtrack - Eglington Street | T_EGLSD-1 | 0 | 0 | 0 | 0 | 0 | 0 | 0 | 0 | 0 | 0 | 0 | 0 | 0 | 0 | 0 | 0 | 0 | 0 | 0 | 0 | 0 | 0 | 0 | 0
CR Peak | S6 | Railtrack - Elvanfoot | T_ELVAD-1 | 0 | 0 | 0 | 0 | 0 | 0 | 0 | 0 | 0 | 0 | 0 | 0 | 0 | 0 | 0 | 0 | 0 | 0 | 0 | 0 | 0 | 0 | 0 | 0 | CR Peak | S6 | Railtrack - Elvanfoot | T_ELVAD-1 | 0 | 0 | 0 | 0 | 0 | 0 | 0 | 0 | 0 | 0 | 0 | 0 | 0 | 0 | 0 | 0 | 0 | 0 | 0 | 0 | 0 | 0 | 0 | 0 | CR Peak | S6 | Railtrack - Elvanfoot | T_ELVAD-1 | 4.3 | 4.4075 | 4.5177 | 4.6306 | 4.7464 | 4.8651 | 4.9867 | 5.1113 | 5.2391 | 5.3701 | 5.5044 | 5.642 | 5.783 | 5.9276 | 6.0758 | 6.2277 | 6.3834 | 6.543 | 6.7065 | 6.8742 | 7.0461 | 7.2222 | 7.4028 | 7.5878 | CR Peak | S6 | Railtrack - Elvanfoot | T_ELVAD-1 | 0 | 0 | 0 | 0 | 0 | 0 | 0 | 0 | 0 | 0 | 0 | 0 | 0 | 0 | 0 | 0 | 0 | 0 | 0 | 0 | 0 | 0 | 0 | 0 | CR Peak | S6 | Railtrack - Elvanfoot | T_ELVAD-1 | 0 | 0 | 0 | 0 | 0 | 0 | 0 | 0 | 0 | 0 | 0 | 0 | 0 | 0 | 0 | 0 | 0 | 0 | 0 | 0 | 0 | 0 | 0 | 0 | CR Peak | S6 | Railtrack - Elvanfoot | T_ELVAD-1 | 0 | 0 | 0 | 0 | 0 | 0 | 0 | 0 | 0 | 0 | 0 | 0 | 0 | 0 | 0 | 0 | 0 | 0 | 0 | 0 | 0 | 0 | 0 | 0
CR Peak | S6 | Railtrack - Gowkthrapple | T_GOWKD-1 | 0 | 0 | 0 | 0 | 0 | 0 | 0 | 0 | 0 | 0 | 0 | 0 | 0 | 0 | 0 | 0 | 0 | 0 | 0 | 0 | 0 | 0 | 0 | 0 | CR Peak | S6 | Railtrack - Gowkthrapple | T_GOWKD-1 | 0 | 0 | 0 | 0 | 0 | 0 | 0 | 0 | 0 | 0 | 0 | 0 | 0 | 0 | 0 | 0 | 0 | 0 | 0 | 0 | 0 | 0 | 0 | 0 | CR Peak | S6 | Railtrack - Gowkthrapple | T_GOWKD-1 | 5.1 | 5.2275 | 5.3582 | 5.4921 | 5.6294 | 5.7702 | 5.9144 | 6.0623 | 6.2139 | 6.3692 | 6.5284 | 6.6916 | 6.8589 | 7.0304 | 7.2062 | 7.3863 | 7.571 | 7.7603 | 7.9543 | 8.1531 | 8.3569 | 8.5659 | 8.78 | 8.9995 | CR Peak | S6 | Railtrack - Gowkthrapple | T_GOWKD-1 | 0 | 0 | 0 | 0 | 0 | 0 | 0 | 0 | 0 | 0 | 0 | 0 | 0 | 0 | 0 | 0 | 0 | 0 | 0 | 0 | 0 | 0 | 0 | 0 | CR Peak | S6 | Railtrack - Gowkthrapple | T_GOWKD-1 | 0 | 0 | 0 | 0 | 0 | 0 | 0 | 0 | 0 | 0 | 0 | 0 | 0 | 0 | 0 | 0 | 0 | 0 | 0 | 0 | 0 | 0 | 0 | 0 | CR Peak | S6 | Railtrack - Gowkthrapple | T_GOWKD-1 | 0 | 0 | 0 | 0 | 0 | 0 | 0 | 0 | 0 | 0 | 0 | 0 | 0 | 0 | 0 | 0 | 0 | 0 | 0 | 0 | 0 | 0 | 0 | 0
CR Peak | S6 | Grangemouth 1 | T_BPGRD-1 | 0 | 0 | 0 | 0 | 0 | 0 | 0 | 0 | 0 | 0 | 0 | 0 | 0 | 0 | 0 | 0 | 0 | 0 | 0 | 0 | 0 | 0 | 0 | 0 | CR Peak | S6 | Grangemouth 1 | T_BPGRD-1 | 0 | 0 | 0 | 0 | 0 | 0 | 0 | 0 | 0 | 0 | 0 | 0 | 0 | 0 | 0 | 0 | 0 | 0 | 0 | 0 | 0 | 0 | 0 | 0 | CR Peak | S6 | Grangemouth 1 | T_BPGRD-1 | 0 | 0 | 0 | 0 | 0 | 0 | 0 | 0 | 0 | 0 | 0 | 0 | 0 | 0 | 0 | 0 | 0 | 0 | 0 | 0 | 0 | 0 | 0 | 0 | CR Peak | S6 | Grangemouth 1 | T_BPGRD-1 | 81.34 | 81.34 | 81.34 | 81.34 | 81.34 | 81.34 | 81.34 | 81.34 | 81.34 | 81.34 | 81.34 | 81.34 | 81.34 | 81.34 | 81.34 | 81.34 | 81.34 | 81.34 | 81.34 | 81.34 | 81.34 | 81.34 | 81.34 | 81.34 | CR Peak | S6 | Grangemouth 1 | T_BPGRD-1 | 0 | 0 | 0 | 0 | 0 | 0 | 0 | 0 | 0 | 0 | 0 | 0 | 0 | 0 | 0 | 0 | 0 | 0 | 0 | 0 | 0 | 0 | 0 | 0 | CR Peak | S6 | Grangemouth 1 | T_BPGRD-1 | 0 | 0 | 0 | 0 | 0 | 0 | 0 | 0 | 0 | 0 | 0 | 0 | 0 | 0 | 0 | 0 | 0 | 0 | 0 | 0 | 0 | 0 | 0 | 0
CR Peak | S6 | Railtrack - Innerwick | T_INWID-1 | 0 | 0 | 0 | 0 | 0 | 0 | 0 | 0 | 0 | 0 | 0 | 0 | 0 | 0 | 0 | 0 | 0 | 0 | 0 | 0 | 0 | 0 | 0 | 0 | CR Peak | S6 | Railtrack - Innerwick | T_INWID-1 | 0 | 0 | 0 | 0 | 0 | 0 | 0 | 0 | 0 | 0 | 0 | 0 | 0 | 0 | 0 | 0 | 0 | 0 | 0 | 0 | 0 | 0 | 0 | 0 | CR Peak | S6 | Railtrack - Innerwick | T_INWID-1 | 3.8 | 3.895 | 3.9924 | 4.0922 | 4.1945 | 4.2994 | 4.4068 | 4.517 | 4.6299 | 4.7457 | 4.8643 | 4.9859 | 5.1106 | 5.2383 | 5.3693 | 5.5035 | 5.6411 | 5.7821 | 5.9267 | 6.0749 | 6.2267 | 6.3824 | 6.542 | 6.7055 | CR Peak | S6 | Railtrack - Innerwick | T_INWID-1 | 0 | 0 | 0 | 0 | 0 | 0 | 0 | 0 | 0 | 0 | 0 | 0 | 0 | 0 | 0 | 0 | 0 | 0 | 0 | 0 | 0 | 0 | 0 | 0 | CR Peak | S6 | Railtrack - Innerwick | T_INWID-1 | 0 | 0 | 0 | 0 | 0 | 0 | 0 | 0 | 0 | 0 | 0 | 0 | 0 | 0 | 0 | 0 | 0 | 0 | 0 | 0 | 0 | 0 | 0 | 0 | CR Peak | S6 | Railtrack - Innerwick | T_INWID-1 | 0 | 0 | 0 | 0 | 0 | 0 | 0 | 0 | 0 | 0 | 0 | 0 | 0 | 0 | 0 | 0 | 0 | 0 | 0 | 0 | 0 | 0 | 0 | 0
CR Peak | S6 | Railtrack - Marshall Meadows | T_MARMD-1 | 0 | 0 | 0 | 0 | 0 | 0 | 0 | 0 | 0 | 0 | 0 | 0 | 0 | 0 | 0 | 0 | 0 | 0 | 0 | 0 | 0 | 0 | 0 | 0 | CR Peak | S6 | Railtrack - Marshall Meadows | T_MARMD-1 | 0 | 0 | 0 | 0 | 0 | 0 | 0 | 0 | 0 | 0 | 0 | 0 | 0 | 0 | 0 | 0 | 0 | 0 | 0 | 0 | 0 | 0 | 0 | 0 | CR Peak | S6 | Railtrack - Marshall Meadows | T_MARMD-1 | 2.3 | 2.3575 | 2.4164 | 2.4768 | 2.5388 | 2.6022 | 2.6673 | 2.734 | 2.8023 | 2.8724 | 2.9442 | 3.0178 | 3.0932 | 3.1706 | 3.2498 | 3.3311 | 3.4144 | 3.4997 | 3.5872 | 3.6769 | 3.7688 | 3.863 | 3.9596 | 4.0586 | CR Peak | S6 | Railtrack - Marshall Meadows | T_MARMD-1 | 0 | 0 | 0 | 0 | 0 | 0 | 0 | 0 | 0 | 0 | 0 | 0 | 0 | 0 | 0 | 0 | 0 | 0 | 0 | 0 | 0 | 0 | 0 | 0 | CR Peak | S6 | Railtrack - Marshall Meadows | T_MARMD-1 | 0 | 0 | 0 | 0 | 0 | 0 | 0 | 0 | 0 | 0 | 0 | 0 | 0 | 0 | 0 | 0 | 0 | 0 | 0 | 0 | 0 | 0 | 0 | 0 | CR Peak | S6 | Railtrack - Marshall Meadows | T_MARMD-1 | 0 | 0 | 0 | 0 | 0 | 0 | 0 | 0 | 0 | 0 | 0 | 0 | 0 | 0 | 0 | 0 | 0 | 0 | 0 | 0 | 0 | 0 | 0 | 0
CR Peak | S6 | Caledonian Paper | T_MEADD-1 | 0 | 0 | 0 | 0 | 0 | 0 | 0 | 0 | 0 | 0 | 0 | 0 | 0 | 0 | 0 | 0 | 0 | 0 | 0 | 0 | 0 | 0 | 0 | 0 | CR Peak | S6 | Caledonian Paper | T_MEADD-1 | 0 | 0 | 0 | 0 | 0 | 0 | 0 | 0 | 0 | 0 | 0 | 0 | 0 | 0 | 0 | 0 | 0 | 0 | 0 | 0 | 0 | 0 | 0 | 0 | CR Peak | S6 | Caledonian Paper | T_MEADD-1 | 0 | 0 | 0 | 0 | 0 | 0 | 0 | 0 | 0 | 0 | 0 | 0 | 0 | 0 | 0 | 0 | 0 | 0 | 0 | 0 | 0 | 0 | 0 | 0 | CR Peak | S6 | Caledonian Paper | T_MEADD-1 | 46.8 | 46.8 | 46.8 | 46.8 | 46.8 | 46.8 | 46.8 | 46.8 | 46.8 | 46.8 | 46.8 | 46.8 | 46.8 | 46.8 | 46.8 | 46.8 | 46.8 | 46.8 | 46.8 | 46.8 | 46.8 | 46.8 | 46.8 | 46.8 | CR Peak | S6 | Caledonian Paper | T_MEADD-1 | 0 | 0 | 0 | 0 | 0 | 0 | 0 | 0 | 0 | 0 | 0 | 0 | 0 | 0 | 0 | 0 | 0 | 0 | 0 | 0 | 0 | 0 | 0 | 0 | CR Peak | S6 | Caledonian Paper | T_MEADD-1 | 0 | 0 | 0 | 0 | 0 | 0 | 0 | 0 | 0 | 0 | 0 | 0 | 0 | 0 | 0 | 0 | 0 | 0 | 0 | 0 | 0 | 0 | 0 | 0
CR Peak | S5 | HMNB Whistlefield | T_WHISTLD-1 | 0 | 0 | 0 | 0 | 0 | 0 | 0 | 0 | 0 | 0 | 0 | 0 | 0 | 0 | 0 | 0 | 0 | 0 | 0 | 0 | 0 | 0 | 0 | 0 | CR Peak | S5 | HMNB Whistlefield | T_WHISTLD-1 | 0 | 0 | 0 | 0 | 0 | 0 | 0 | 0 | 0 | 0 | 0 | 0 | 0 | 0 | 0 | 0 | 0 | 0 | 0 | 0 | 0 | 0 | 0 | 0 | CR Peak | S5 | HMNB Whistlefield | T_WHISTLD-1 | 13.37 | 13.7043 | 14.0469 | 14.398 | 14.758 | 15.1269 | 15.5051 | 15.8927 | 16.29 | 16.6973 | 17.1147 | 17.5426 | 17.9812 | 18.4307 | 18.8915 | 19.3637 | 19.8478 | 20.344 | 20.8526 | 21.374 | 21.9083 | 22.456 | 23.0174 | 23.5928 | CR Peak | S5 | HMNB Whistlefield | T_WHISTLD-1 | 0 | 0 | 0 | 0 | 0 | 0 | 0 | 0 | 0 | 0 | 0 | 0 | 0 | 0 | 0 | 0 | 0 | 0 | 0 | 0 | 0 | 0 | 0 | 0 | CR Peak | S5 | HMNB Whistlefield | T_WHISTLD-1 | 0 | 0 | 0 | 0 | 0 | 0 | 0 | 0 | 0 | 0 | 0 | 0 | 0 | 0 | 0 | 0 | 0 | 0 | 0 | 0 | 0 | 0 | 0 | 0 | CR Peak | S5 | HMNB Whistlefield | T_WHISTLD-1 | 0 | 0 | 0 | 0 | 0 | 0 | 0 | 0 | 0 | 0 | 0 | 0 | 0 | 0 | 0 | 0 | 0 | 0 | 0 | 0 | 0 | 0 | 0 | 0
CR Peak | S5 | Exxon Mossmoran | T_EXMOSSD-1 | 0 | 0 | 0 | 0 | 0 | 0 | 0 | 0 | 0 | 0 | 0 | 0 | 0 | 0 | 0 | 0 | 0 | 0 | 0 | 0 | 0 | 0 | 0 | 0 | CR Peak | S5 | Exxon Mossmoran | T_EXMOSSD-1 | 0 | 0 | 0 | 0 | 0 | 0 | 0 | 0 | 0 | 0 | 0 | 0 | 0 | 0 | 0 | 0 | 0 | 0 | 0 | 0 | 0 | 0 | 0 | 0 | CR Peak | S5 | Exxon Mossmoran | T_EXMOSSD-1 | 0 | 0 | 0 | 0 | 0 | 0 | 0 | 0 | 0 | 0 | 0 | 0 | 0 | 0 | 0 | 0 | 0 | 0 | 0 | 0 | 0 | 0 | 0 | 0 | CR Peak | S5 | Exxon Mossmoran | T_EXMOSSD-1 | 13.064 | 13.064 | 13.064 | 13.064 | 13.064 | 13.064 | 13.064 | 13.064 | 13.064 | 13.064 | 13.064 | 13.064 | 13.064 | 13.064 | 13.064 | 13.064 | 13.064 | 13.064 | 13.064 | 13.064 | 13.064 | 13.064 | 13.064 | 13.064 | CR Peak | S5 | Exxon Mossmoran | T_EXMOSSD-1 | 0 | 0 | 0 | 0 | 0 | 0 | 0 | 0 | 0 | 0 | 0 | 0 | 0 | 0 | 0 | 0 | 0 | 0 | 0 | 0 | 0 | 0 | 0 | 0 | CR Peak | S5 | Exxon Mossmoran | T_EXMOSSD-1 | 0 | 0 | 0 | 0 | 0 | 0 | 0 | 0 | 0 | 0 | 0 | 0 | 0 | 0 | 0 | 0 | 0 | 0 | 0 | 0 | 0 | 0 | 0 | 0
CR Peak | S5 | Exxon Chemicals (Mossmorran) | T_MOSED-1 | 0 | 0 | 0 | 0 | 0 | 0 | 0 | 0 | 0 | 0 | 0 | 0 | 0 | 0 | 0 | 0 | 0 | 0 | 0 | 0 | 0 | 0 | 0 | 0 | CR Peak | S5 | Exxon Chemicals (Mossmorran) | T_MOSED-1 | 0 | 0 | 0 | 0 | 0 | 0 | 0 | 0 | 0 | 0 | 0 | 0 | 0 | 0 | 0 | 0 | 0 | 0 | 0 | 0 | 0 | 0 | 0 | 0 | CR Peak | S5 | Exxon Chemicals (Mossmorran) | T_MOSED-1 | 0 | 0 | 0 | 0 | 0 | 0 | 0 | 0 | 0 | 0 | 0 | 0 | 0 | 0 | 0 | 0 | 0 | 0 | 0 | 0 | 0 | 0 | 0 | 0 | CR Peak | S5 | Exxon Chemicals (Mossmorran) | T_MOSED-1 | 16.276 | 16.276 | 16.276 | 16.276 | 16.276 | 16.276 | 16.276 | 16.276 | 16.276 | 16.276 | 16.276 | 16.276 | 16.276 | 16.276 | 16.276 | 16.276 | 16.276 | 16.276 | 16.276 | 16.276 | 16.276 | 16.276 | 16.276 | 16.276 | CR Peak | S5 | Exxon Chemicals (Mossmorran) | T_MOSED-1 | 0 | 0 | 0 | 0 | 0 | 0 | 0 | 0 | 0 | 0 | 0 | 0 | 0 | 0 | 0 | 0 | 0 | 0 | 0 | 0 | 0 | 0 | 0 | 0 | CR Peak | S5 | Exxon Chemicals (Mossmorran) | T_MOSED-1 | 0 | 0 | 0 | 0 | 0 | 0 | 0 | 0 | 0 | 0 | 0 | 0 | 0 | 0 | 0 | 0 | 0 | 0 | 0 | 0 | 0 | 0 | 0 | 0
CR Peak | S6 | Railtrack - Parkhead | T_PARHD-1 | 0 | 0 | 0 | 0 | 0 | 0 | 0 | 0 | 0 | 0 | 0 | 0 | 0 | 0 | 0 | 0 | 0 | 0 | 0 | 0 | 0 | 0 | 0 | 0 | CR Peak | S6 | Railtrack - Parkhead | T_PARHD-1 | 0 | 0 | 0 | 0 | 0 | 0 | 0 | 0 | 0 | 0 | 0 | 0 | 0 | 0 | 0 | 0 | 0 | 0 | 0 | 0 | 0 | 0 | 0 | 0 | CR Peak | S6 | Railtrack - Parkhead | T_PARHD-1 | 3.8 | 3.895 | 3.9924 | 4.0922 | 4.1945 | 4.2994 | 4.4068 | 4.517 | 4.6299 | 4.7457 | 4.8643 | 4.9859 | 5.1106 | 5.2383 | 5.3693 | 5.5035 | 5.6411 | 5.7821 | 5.9267 | 6.0749 | 6.2267 | 6.3824 | 6.542 | 6.7055 | CR Peak | S6 | Railtrack - Parkhead | T_PARHD-1 | 0 | 0 | 0 | 0 | 0 | 0 | 0 | 0 | 0 | 0 | 0 | 0 | 0 | 0 | 0 | 0 | 0 | 0 | 0 | 0 | 0 | 0 | 0 | 0 | CR Peak | S6 | Railtrack - Parkhead | T_PARHD-1 | 0 | 0 | 0 | 0 | 0 | 0 | 0 | 0 | 0 | 0 | 0 | 0 | 0 | 0 | 0 | 0 | 0 | 0 | 0 | 0 | 0 | 0 | 0 | 0 | CR Peak | S6 | Railtrack - Parkhead | T_PARHD-1 | 0 | 0 | 0 | 0 | 0 | 0 | 0 | 0 | 0 | 0 | 0 | 0 | 0 | 0 | 0 | 0 | 0 | 0 | 0 | 0 | 0 | 0 | 0 | 0
CR Peak | S6 | Railtrack - Port Glasgow | T_PORGD-1 | 0 | 0 | 0 | 0 | 0 | 0 | 0 | 0 | 0 | 0 | 0 | 0 | 0 | 0 | 0 | 0 | 0 | 0 | 0 | 0 | 0 | 0 | 0 | 0 | CR Peak | S6 | Railtrack - Port Glasgow | T_PORGD-1 | 0 | 0 | 0 | 0 | 0 | 0 | 0 | 0 | 0 | 0 | 0 | 0 | 0 | 0 | 0 | 0 | 0 | 0 | 0 | 0 | 0 | 0 | 0 | 0 | CR Peak | S6 | Railtrack - Port Glasgow | T_PORGD-1 | 0.8 | 0.82 | 0.8405 | 0.86151 | 0.88305 | 0.90513 | 0.92775 | 0.95095 | 0.97472 | 0.99909 | 1.0241 | 1.0497 | 1.0759 | 1.1028 | 1.1304 | 1.1586 | 1.1876 | 1.2173 | 1.2477 | 1.2789 | 1.3109 | 1.3437 | 1.3773 | 1.4117 | CR Peak | S6 | Railtrack - Port Glasgow | T_PORGD-1 | 0 | 0 | 0 | 0 | 0 | 0 | 0 | 0 | 0 | 0 | 0 | 0 | 0 | 0 | 0 | 0 | 0 | 0 | 0 | 0 | 0 | 0 | 0 | 0 | CR Peak | S6 | Railtrack - Port Glasgow | T_PORGD-1 | 0 | 0 | 0 | 0 | 0 | 0 | 0 | 0 | 0 | 0 | 0 | 0 | 0 | 0 | 0 | 0 | 0 | 0 | 0 | 0 | 0 | 0 | 0 | 0 | CR Peak | S6 | Railtrack - Port Glasgow | T_PORGD-1 | 0 | 0 | 0 | 0 | 0 | 0 | 0 | 0 | 0 | 0 | 0 | 0 | 0 | 0 | 0 | 0 | 0 | 0 | 0 | 0 | 0 | 0 | 0 | 0
CR Peak | S6 | Railtrack - Portobello | T_POOBD-1 | 0 | 0 | 0 | 0 | 0 | 0 | 0 | 0 | 0 | 0 | 0 | 0 | 0 | 0 | 0 | 0 | 0 | 0 | 0 | 0 | 0 | 0 | 0 | 0 | CR Peak | S6 | Railtrack - Portobello | T_POOBD-1 | 0 | 0 | 0 | 0 | 0 | 0 | 0 | 0 | 0 | 0 | 0 | 0 | 0 | 0 | 0 | 0 | 0 | 0 | 0 | 0 | 0 | 0 | 0 | 0 | CR Peak | S6 | Railtrack - Portobello | T_POOBD-1 | 3.5 | 3.5875 | 3.6772 | 3.7691 | 3.8633 | 3.9599 | 4.0589 | 4.1604 | 4.2644 | 4.371 | 4.4803 | 4.5923 | 4.7071 | 4.8248 | 4.9454 | 5.069 | 5.1958 | 5.3257 | 5.4588 | 5.5953 | 5.7352 | 5.8785 | 6.0255 | 6.1761 | CR Peak | S6 | Railtrack - Portobello | T_POOBD-1 | 0 | 0 | 0 | 0 | 0 | 0 | 0 | 0 | 0 | 0 | 0 | 0 | 0 | 0 | 0 | 0 | 0 | 0 | 0 | 0 | 0 | 0 | 0 | 0 | CR Peak | S6 | Railtrack - Portobello | T_POOBD-1 | 0 | 0 | 0 | 0 | 0 | 0 | 0 | 0 | 0 | 0 | 0 | 0 | 0 | 0 | 0 | 0 | 0 | 0 | 0 | 0 | 0 | 0 | 0 | 0 | CR Peak | S6 | Railtrack - Portobello | T_POOBD-1 | 0 | 0 | 0 | 0 | 0 | 0 | 0 | 0 | 0 | 0 | 0 | 0 | 0 | 0 | 0 | 0 | 0 | 0 | 0 | 0 | 0 | 0 | 0 | 0
CR Peak | S6 | Corus Dalzell | T_RAVED-1 | 0 | 0 | 0 | 0 | 0 | 0 | 0 | 0 | 0 | 0 | 0 | 0 | 0 | 0 | 0 | 0 | 0 | 0 | 0 | 0 | 0 | 0 | 0 | 0 | CR Peak | S6 | Corus Dalzell | T_RAVED-1 | 0 | 0 | 0 | 0 | 0 | 0 | 0 | 0 | 0 | 0 | 0 | 0 | 0 | 0 | 0 | 0 | 0 | 0 | 0 | 0 | 0 | 0 | 0 | 0 | CR Peak | S6 | Corus Dalzell | T_RAVED-1 | 0 | 0 | 0 | 0 | 0 | 0 | 0 | 0 | 0 | 0 | 0 | 0 | 0 | 0 | 0 | 0 | 0 | 0 | 0 | 0 | 0 | 0 | 0 | 0 | CR Peak | S6 | Corus Dalzell | T_RAVED-1 | 0.968 | 0.968 | 0.968 | 0.968 | 0.968 | 0.968 | 0.968 | 0.968 | 0.968 | 0.968 | 0.968 | 0.968 | 0.968 | 0.968 | 0.968 | 0.968 | 0.968 | 0.968 | 0.968 | 0.968 | 0.968 | 0.968 | 0.968 | 0.968 | CR Peak | S6 | Corus Dalzell | T_RAVED-1 | 0 | 0 | 0 | 0 | 0 | 0 | 0 | 0 | 0 | 0 | 0 | 0 | 0 | 0 | 0 | 0 | 0 | 0 | 0 | 0 | 0 | 0 | 0 | 0 | CR Peak | S6 | Corus Dalzell | T_RAVED-1 | 0 | 0 | 0 | 0 | 0 | 0 | 0 | 0 | 0 | 0 | 0 | 0 | 0 | 0 | 0 | 0 | 0 | 0 | 0 | 0 | 0 | 0 | 0 | 0
CR Peak | S6 | Railtrack - Saltcoats | T_SACOD-1 | 0 | 0 | 0 | 0 | 0 | 0 | 0 | 0 | 0 | 0 | 0 | 0 | 0 | 0 | 0 | 0 | 0 | 0 | 0 | 0 | 0 | 0 | 0 | 0 | CR Peak | S6 | Railtrack - Saltcoats | T_SACOD-1 | 0 | 0 | 0 | 0 | 0 | 0 | 0 | 0 | 0 | 0 | 0 | 0 | 0 | 0 | 0 | 0 | 0 | 0 | 0 | 0 | 0 | 0 | 0 | 0 | CR Peak | S6 | Railtrack - Saltcoats | T_SACOD-1 | 2.9 | 2.9725 | 3.0468 | 3.123 | 3.2011 | 3.2811 | 3.3631 | 3.4472 | 3.5334 | 3.6217 | 3.7122 | 3.8051 | 3.9002 | 3.9977 | 4.0976 | 4.2001 | 4.3051 | 4.4127 | 4.523 | 4.6361 | 4.752 | 4.8708 | 4.9926 | 5.1174 | CR Peak | S6 | Railtrack - Saltcoats | T_SACOD-1 | 0 | 0 | 0 | 0 | 0 | 0 | 0 | 0 | 0 | 0 | 0 | 0 | 0 | 0 | 0 | 0 | 0 | 0 | 0 | 0 | 0 | 0 | 0 | 0 | CR Peak | S6 | Railtrack - Saltcoats | T_SACOD-1 | 0 | 0 | 0 | 0 | 0 | 0 | 0 | 0 | 0 | 0 | 0 | 0 | 0 | 0 | 0 | 0 | 0 | 0 | 0 | 0 | 0 | 0 | 0 | 0 | CR Peak | S6 | Railtrack - Saltcoats | T_SACOD-1 | 0 | 0 | 0 | 0 | 0 | 0 | 0 | 0 | 0 | 0 | 0 | 0 | 0 | 0 | 0 | 0 | 0 | 0 | 0 | 0 | 0 | 0 | 0 | 0
CR Peak | S5 | Bonnybridge (Network Rail) | T_GNHLD-1 | 0 | 0 | 0 | 0 | 0 | 0 | 0 | 0 | 0 | 0 | 0 | 0 | 0 | 0 | 0 | 0 | 0 | 0 | 0 | 0 | 0 | 0 | 0 | 0 | CR Peak | S5 | Bonnybridge (Network Rail) | T_GNHLD-1 | 0 | 0 | 0 | 0 | 0 | 0 | 0 | 0 | 0 | 0 | 0 | 0 | 0 | 0 | 0 | 0 | 0 | 0 | 0 | 0 | 0 | 0 | 0 | 0 | CR Peak | S5 | Bonnybridge (Network Rail) | T_GNHLD-1 | 9.2772 | 9.5091 | 9.7468 | 9.9905 | 10.2403 | 10.4963 | 10.7587 | 11.0277 | 11.3034 | 11.5859 | 11.8756 | 12.1725 | 12.4768 | 12.7887 | 13.1084 | 13.4361 | 13.772 | 14.1163 | 14.4692 | 14.831 | 15.2018 | 15.5818 | 15.9713 | 16.3706 | CR Peak | S5 | Bonnybridge (Network Rail) | T_GNHLD-1 | 0 | 0 | 0 | 0 | 0 | 0 | 0 | 0 | 0 | 0 | 0 | 0 | 0 | 0 | 0 | 0 | 0 | 0 | 0 | 0 | 0 | 0 | 0 | 0 | CR Peak | S5 | Bonnybridge (Network Rail) | T_GNHLD-1 | 0 | 0 | 0 | 0 | 0 | 0 | 0 | 0 | 0 | 0 | 0 | 0 | 0 | 0 | 0 | 0 | 0 | 0 | 0 | 0 | 0 | 0 | 0 | 0 | CR Peak | S5 | Bonnybridge (Network Rail) | T_GNHLD-1 | 0 | 0 | 0 | 0 | 0 | 0 | 0 | 0 | 0 | 0 | 0 | 0 | 0 | 0 | 0 | 0 | 0 | 0 | 0 | 0 | 0 | 0 | 0 | 0
CR AM | S5 | Bathgate | BAGA | -1.7644 | -1.7855 | -1.8329 | -1.8775 | -1.9265 | -1.98 | -2.0398 | -2.0979 | -2.1536 | -2.2061 | -2.2532 | -2.2917 | -2.3285 | -2.3625 | -2.3891 | -2.4162 | -2.441 | -2.4625 | -2.4857 | -2.5098 | -2.5364 | -2.567 | -2.6007 | -2.6318 | CR AM | S5 | Bathgate | BAGA | 0.0034035 | 0.0052643 | 0.014831 | 0.025409 | 0.037492 | 0.05157 | 0.068865 | 0.090218 | 0.11738 | 0.15117 | 0.19324 | 0.24535 | 0.30924 | 0.38631 | 0.47696 | 0.58028 | 0.69338 | 0.81164 | 0.9287 | 1.0388 | 1.1364 | 1.2195 | 1.3053 | 1.3109 | CR AM | S5 | Bathgate | BAGA | -3.0911 | -3.1146 | -3.0967 | -3.0718 | -3.091 | -3.1104 | -3.1288 | -3.1464 | -3.1724 | -3.1986 | -3.2251 | -3.2551 | -3.2896 | -3.3205 | -3.3275 | -3.3333 | -3.3371 | -3.3414 | -3.3447 | -3.3477 | -3.3497 | -3.3499 | -3.3506 | -3.3511 | CR AM | S5 | Bathgate | BAGA | -2.7895 | -2.8118 | -2.8236 | -2.8208 | -2.8277 | -2.8319 | -2.8341 | -2.832 | -2.8314 | -2.8278 | -2.8206 | -2.8105 | -2.8021 | -2.7898 | -2.7676 | -2.7404 | -2.7097 | -2.6743 | -2.6344 | -2.5873 | -2.5332 | -2.4719 | -2.4022 | -2.3253 | CR AM | S5 | Bathgate | BAGA | 0.0024026 | 0.0041559 | 0.0059592 | 0.008165 | 0.015423 | 0.025869 | 0.03529 | 0.048408 | 0.061165 | 0.079038 | 0.095311 | 0.10937 | 0.12525 | 0.14419 | 0.16279 | 0.17935 | 0.19866 | 0.21587 | 0.23245 | 0.24895 | 0.26724 | 0.28573 | 0.30416 | 0.32763 | CR AM | S5 | Bathgate | BAGA | 0 | 0.00049011 | 0.00097778 | 0.0016804 | 0.0026947 | 0.0038353 | 0.0046597 | 0.0053988 | 0.0066295 | 0.0079916 | 0.0098343 | 0.011962 | 0.014154 | 0.016398 | 0.018801 | 0.021245 | 0.023942 | 0.026411 | 0.027638 | 0.028836 | 0.029997 | 0.030666 | 0.031333 | 0.031995
CR AM | S5 | Bainsford | BAIN | 2.3565 | 2.3283 | 2.2664 | 2.2113 | 2.1536 | 2.0938 | 2.0305 | 1.9728 | 1.9203 | 1.8735 | 1.8335 | 1.8022 | 1.7733 | 1.7474 | 1.7277 | 1.7081 | 1.6906 | 1.6757 | 1.6599 | 1.6438 | 1.6264 | 1.6068 | 1.5857 | 1.5667 | CR AM | S5 | Bainsford | BAIN | 0.0045456 | 0.0070308 | 0.019807 | 0.033934 | 0.050072 | 0.068875 | 0.091973 | 0.12049 | 0.15677 | 0.2019 | 0.25808 | 0.32768 | 0.413 | 0.51593 | 0.637 | 0.775 | 0.92605 | 1.084 | 1.2403 | 1.3874 | 1.5177 | 1.6287 | 1.7433 | 1.7507 | CR AM | S5 | Bainsford | BAIN | 5.0842 | 5.0456 | 5.0745 | 5.1153 | 5.0834 | 5.0514 | 5.0217 | 4.9933 | 4.9521 | 4.9112 | 4.8706 | 4.8251 | 4.774 | 4.7292 | 4.7193 | 4.7111 | 4.7057 | 4.6995 | 4.6949 | 4.6907 | 4.6879 | 4.6876 | 4.6866 | 4.6859 | CR AM | S5 | Bainsford | BAIN | 4.5881 | 4.5515 | 4.5322 | 4.5368 | 4.5257 | 4.519 | 4.5155 | 4.5188 | 4.5198 | 4.5256 | 4.537 | 4.5533 | 4.5669 | 4.5869 | 4.6235 | 4.6688 | 4.7213 | 4.783 | 4.8543 | 4.9411 | 5.0444 | 5.1665 | 5.312 | 5.4821 | CR AM | S5 | Bainsford | BAIN | 0.0032088 | 0.0055504 | 0.0079589 | 0.010905 | 0.020598 | 0.034549 | 0.047132 | 0.064652 | 0.08169 | 0.10556 | 0.12729 | 0.14608 | 0.16727 | 0.19257 | 0.21742 | 0.23953 | 0.26532 | 0.2883 | 0.31045 | 0.33248 | 0.35692 | 0.38161 | 0.40622 | 0.43756 | CR AM | S5 | Bainsford | BAIN | 0 | 0.00065457 | 0.0013059 | 0.0022443 | 0.003599 | 0.0051223 | 0.0062232 | 0.0072104 | 0.0088541 | 0.010673 | 0.013134 | 0.015976 | 0.018903 | 0.0219 | 0.025109 | 0.028373 | 0.031976 | 0.035273 | 0.036912 | 0.038512 | 0.040063 | 0.040956 | 0.041847 | 0.042731
CR AM | S6 | Berwick | BERW | 5.8876 | 5.8171 | 5.6627 | 5.525 | 5.3808 | 5.2312 | 5.0732 | 4.9289 | 4.798 | 4.6809 | 4.581 | 4.5028 | 4.4305 | 4.3657 | 4.3166 | 4.2677 | 4.2238 | 4.1866 | 4.1473 | 4.1069 | 4.0635 | 4.0145 | 3.9618 | 3.9144 | CR AM | S6 | Berwick | BERW | 0.0093623 | 0.015658 | 0.047079 | 0.085146 | 0.13138 | 0.1874 | 0.25756 | 0.34487 | 0.45564 | 0.59216 | 0.75923 | 0.96396 | 1.215 | 1.5178 | 1.8739 | 2.2799 | 2.7242 | 3.1889 | 3.6488 | 4.0815 | 4.4648 | 4.7913 | 5.1283 | 5.1501 | CR AM | S6 | Berwick | BERW | 15.2898 | 15.1736 | 15.2606 | 15.3833 | 15.2874 | 15.1913 | 15.1018 | 15.0165 | 14.8926 | 14.7697 | 14.6474 | 14.5108 | 14.3571 | 14.2221 | 14.1924 | 14.1677 | 14.1515 | 14.133 | 14.1191 | 14.1066 | 14.0981 | 14.0973 | 14.0942 | 14.0922 | CR AM | S6 | Berwick | BERW | 13.7979 | 13.6877 | 13.63 | 13.6437 | 13.6102 | 13.5901 | 13.5797 | 13.5895 | 13.5925 | 13.6099 | 13.6443 | 13.6932 | 13.7342 | 13.7943 | 13.9044 | 14.0407 | 14.1984 | 14.3839 | 14.5985 | 14.8595 | 15.1701 | 15.5373 | 15.975 | 16.4865 | CR AM | S6 | Berwick | BERW | 0.0080171 | 0.013868 | 0.019885 | 0.027245 | 0.051464 | 0.086321 | 0.11776 | 0.16153 | 0.2041 | 0.26374 | 0.31804 | 0.36497 | 0.41793 | 0.48113 | 0.54322 | 0.59847 | 0.66288 | 0.72032 | 0.77566 | 0.8307 | 0.89175 | 0.95344 | 1.0149 | 1.0932 | CR AM | S6 | Berwick | BERW | 0 | 0.0016354 | 0.0032627 | 0.0056074 | 0.008992 | 0.012798 | 0.015549 | 0.018015 | 0.022122 | 0.026667 | 0.032816 | 0.039915 | 0.047229 | 0.054717 | 0.062735 | 0.070891 | 0.079893 | 0.088128 | 0.092224 | 0.096222 | 0.1001 | 0.10233 | 0.10455 | 0.10676
CR AM | S5 | Bonnybridge | BONN | 4.2233 | 4.1728 | 4.062 | 3.9632 | 3.8598 | 3.7525 | 3.6391 | 3.5356 | 3.4417 | 3.3577 | 3.2861 | 3.23 | 3.1781 | 3.1317 | 3.0964 | 3.0614 | 3.0298 | 3.0032 | 2.9749 | 2.946 | 2.9148 | 2.8797 | 2.8419 | 2.8079 | CR AM | S5 | Bonnybridge | BONN | 0.0081467 | 0.012601 | 0.035499 | 0.060818 | 0.089741 | 0.12344 | 0.16483 | 0.21595 | 0.28097 | 0.36185 | 0.46254 | 0.58728 | 0.74019 | 0.92467 | 1.1416 | 1.389 | 1.6597 | 1.9427 | 2.2229 | 2.4866 | 2.7201 | 2.919 | 3.1243 | 3.1377 | CR AM | S5 | Bonnybridge | BONN | 6.6865 | 6.6357 | 6.6738 | 6.7274 | 6.6855 | 6.6434 | 6.6043 | 6.567 | 6.5128 | 6.4591 | 6.4056 | 6.3458 | 6.2786 | 6.2196 | 6.2066 | 6.1958 | 6.1887 | 6.1807 | 6.1745 | 6.1691 | 6.1654 | 6.165 | 6.1636 | 6.1628 | CR AM | S5 | Bonnybridge | BONN | 6.0341 | 5.9859 | 5.9606 | 5.9666 | 5.952 | 5.9432 | 5.9386 | 5.943 | 5.9443 | 5.9519 | 5.9669 | 5.9883 | 6.0062 | 6.0325 | 6.0807 | 6.1403 | 6.2092 | 6.2904 | 6.3842 | 6.4984 | 6.6342 | 6.7947 | 6.9862 | 7.2099 | CR AM | S5 | Bonnybridge | BONN | 0.0057509 | 0.0099475 | 0.014264 | 0.019544 | 0.036916 | 0.06192 | 0.084471 | 0.11587 | 0.14641 | 0.18919 | 0.22814 | 0.2618 | 0.29979 | 0.34512 | 0.38967 | 0.42929 | 0.4755 | 0.5167 | 0.5564 | 0.59588 | 0.63967 | 0.68392 | 0.72803 | 0.78421 | CR AM | S5 | Bonnybridge | BONN | 0 | 0.0011731 | 0.0023404 | 0.0040223 | 0.0064502 | 0.0091802 | 0.011153 | 0.012923 | 0.015868 | 0.019129 | 0.023539 | 0.028632 | 0.033879 | 0.03925 | 0.045001 | 0.050851 | 0.057309 | 0.063216 | 0.066155 | 0.069022 | 0.071801 | 0.073402 | 0.074999 | 0.076584
CR AM | S6 | Braehead Park | BRAP | 3.0791 | 3.0422 | 2.9615 | 2.8894 | 2.8141 | 2.7358 | 2.6532 | 2.5777 | 2.5092 | 2.448 | 2.3958 | 2.3549 | 2.317 | 2.2832 | 2.2575 | 2.2319 | 2.209 | 2.1895 | 2.1689 | 2.1478 | 2.1251 | 2.0995 | 2.0719 | 2.0471 | CR AM | S6 | Braehead Park | BRAP | 0.0048963 | 0.0081886 | 0.024621 | 0.044529 | 0.06871 | 0.098008 | 0.1347 | 0.18036 | 0.23829 | 0.30969 | 0.39706 | 0.50413 | 0.63539 | 0.79376 | 0.98001 | 1.1923 | 1.4247 | 1.6677 | 1.9082 | 2.1345 | 2.335 | 2.5057 | 2.682 | 2.6934 | CR AM | S6 | Braehead Park | BRAP | 4.7193 | 4.6834 | 4.7103 | 4.7481 | 4.7185 | 4.6889 | 4.6612 | 4.6349 | 4.5967 | 4.5587 | 4.521 | 4.4788 | 4.4314 | 4.3897 | 4.3805 | 4.3729 | 4.3679 | 4.3622 | 4.3579 | 4.3541 | 4.3514 | 4.3512 | 4.3502 | 4.3496 | CR AM | S6 | Braehead Park | BRAP | 4.2588 | 4.2248 | 4.2069 | 4.2112 | 4.2009 | 4.1946 | 4.1914 | 4.1945 | 4.1954 | 4.2007 | 4.2114 | 4.2265 | 4.2391 | 4.2577 | 4.2917 | 4.3337 | 4.3824 | 4.4397 | 4.5059 | 4.5865 | 4.6823 | 4.7956 | 4.9308 | 5.0886 | CR AM | S6 | Braehead Park | BRAP | 0.0041928 | 0.0072524 | 0.010399 | 0.014249 | 0.026915 | 0.045144 | 0.061585 | 0.084478 | 0.10674 | 0.13793 | 0.16633 | 0.19087 | 0.21857 | 0.25162 | 0.28409 | 0.31299 | 0.34667 | 0.37671 | 0.40565 | 0.43444 | 0.46637 | 0.49863 | 0.53078 | 0.57174 | CR AM | S6 | Braehead Park | BRAP | 0 | 0.0008553 | 0.0017063 | 0.0029325 | 0.0047026 | 0.006693 | 0.0081316 | 0.0094214 | 0.011569 | 0.013946 | 0.017162 | 0.020875 | 0.0247 | 0.028616 | 0.032809 | 0.037074 | 0.041782 | 0.046089 | 0.048231 | 0.050322 | 0.052348 | 0.053515 | 0.054679 | 0.055835
CR AM | S6 | Broxburn | BROX | 3.4029 | 3.3621 | 3.2729 | 3.1933 | 3.11 | 3.0235 | 2.9322 | 2.8488 | 2.7731 | 2.7054 | 2.6477 | 2.6025 | 2.5607 | 2.5233 | 2.4949 | 2.4666 | 2.4412 | 2.4198 | 2.397 | 2.3737 | 2.3486 | 2.3203 | 2.2898 | 2.2624 | CR AM | S6 | Broxburn | BROX | 0.0054112 | 0.0090497 | 0.02721 | 0.049212 | 0.075935 | 0.10831 | 0.14886 | 0.19933 | 0.26335 | 0.34225 | 0.43881 | 0.55715 | 0.70221 | 0.87723 | 1.0831 | 1.3177 | 1.5745 | 1.8431 | 2.1089 | 2.359 | 2.5806 | 2.7692 | 2.964 | 2.9766 | CR AM | S6 | Broxburn | BROX | 7.4038 | 7.3476 | 7.3897 | 7.4491 | 7.4026 | 7.3561 | 7.3128 | 7.2715 | 7.2115 | 7.152 | 7.0927 | 7.0266 | 6.9522 | 6.8868 | 6.8724 | 6.8605 | 6.8526 | 6.8437 | 6.8369 | 6.8309 | 6.8268 | 6.8264 | 6.8249 | 6.8239 | CR AM | S6 | Broxburn | BROX | 6.6814 | 6.628 | 6.6001 | 6.6067 | 6.5905 | 6.5808 | 6.5757 | 6.5805 | 6.5819 | 6.5903 | 6.607 | 6.6307 | 6.6505 | 6.6796 | 6.733 | 6.799 | 6.8753 | 6.9652 | 7.0691 | 7.1955 | 7.3458 | 7.5237 | 7.7356 | 7.9833 | CR AM | S6 | Broxburn | BROX | 0.0046337 | 0.0080151 | 0.011493 | 0.015747 | 0.029745 | 0.049891 | 0.068061 | 0.093361 | 0.11796 | 0.15243 | 0.18382 | 0.21094 | 0.24155 | 0.27808 | 0.31397 | 0.3459 | 0.38313 | 0.41633 | 0.44831 | 0.48013 | 0.51541 | 0.55106 | 0.5866 | 0.63186 | CR AM | S6 | Broxburn | BROX | 0 | 0.00094524 | 0.0018858 | 0.0032409 | 0.0051971 | 0.0073968 | 0.0089867 | 0.010412 | 0.012786 | 0.015413 | 0.018967 | 0.02307 | 0.027297 | 0.031625 | 0.036259 | 0.040973 | 0.046176 | 0.050936 | 0.053303 | 0.055614 | 0.057853 | 0.059142 | 0.060429 | 0.061706
CR AM | S6 | Carsfad | CAFA | 0.24699 | 0.24403 | 0.23755 | 0.23178 | 0.22573 | 0.21945 | 0.21282 | 0.20677 | 0.20128 | 0.19637 | 0.19218 | 0.1889 | 0.18586 | 0.18315 | 0.18108 | 0.17904 | 0.17719 | 0.17563 | 0.17398 | 0.17229 | 0.17047 | 0.16841 | 0.1662 | 0.16421 | CR AM | S6 | Carsfad | CAFA | 0.00039276 | 0.00065685 | 0.001975 | 0.0035719 | 0.0055116 | 0.0078618 | 0.010805 | 0.014468 | 0.019115 | 0.024842 | 0.03185 | 0.040439 | 0.050968 | 0.063672 | 0.078612 | 0.095643 | 0.11428 | 0.13378 | 0.15307 | 0.17122 | 0.1873 | 0.201 | 0.21514 | 0.21605 | CR AM | S6 | Carsfad | CAFA | 0.4765 | 0.47288 | 0.47559 | 0.47941 | 0.47642 | 0.47343 | 0.47064 | 0.46798 | 0.46412 | 0.46029 | 0.45648 | 0.45222 | 0.44743 | 0.44323 | 0.4423 | 0.44153 | 0.44102 | 0.44045 | 0.44001 | 0.43962 | 0.43936 | 0.43933 | 0.43924 | 0.43917 | CR AM | S6 | Carsfad | CAFA | 0.43 | 0.42657 | 0.42477 | 0.4252 | 0.42415 | 0.42353 | 0.4232 | 0.42351 | 0.4236 | 0.42414 | 0.42522 | 0.42674 | 0.42802 | 0.42989 | 0.43332 | 0.43757 | 0.44248 | 0.44827 | 0.45495 | 0.46309 | 0.47277 | 0.48421 | 0.49785 | 0.51379 | CR AM | S6 | Carsfad | CAFA | 0.00033632 | 0.00058176 | 0.0008342 | 0.001143 | 0.002159 | 0.0036212 | 0.0049401 | 0.0067764 | 0.0085622 | 0.011064 | 0.013342 | 0.015311 | 0.017532 | 0.020184 | 0.022789 | 0.025106 | 0.027809 | 0.030218 | 0.032539 | 0.034849 | 0.03741 | 0.039998 | 0.042577 | 0.045862 | CR AM | S6 | Carsfad | CAFA | 0 | 6.8608e-05 | 0.00013687 | 0.00023524 | 0.00037722 | 0.00053688 | 0.00065228 | 0.00075574 | 0.00092803 | 0.0011187 | 0.0013766 | 0.0016745 | 0.0019813 | 0.0022954 | 0.0026318 | 0.0029739 | 0.0033516 | 0.0036971 | 0.0038689 | 0.0040366 | 0.0041991 | 0.0042927 | 0.0043861 | 0.0044788
CR AM | S6 | Carntyne | CATY | 1.8503 | 1.8281 | 1.7796 | 1.7363 | 1.691 | 1.644 | 1.5943 | 1.549 | 1.5078 | 1.4711 | 1.4397 | 1.4151 | 1.3923 | 1.372 | 1.3566 | 1.3412 | 1.3274 | 1.3157 | 1.3034 | 1.2907 | 1.277 | 1.2616 | 1.245 | 1.2302 | CR AM | S6 | Carntyne | CATY | 0.0029423 | 0.0049207 | 0.014795 | 0.026758 | 0.041289 | 0.058895 | 0.080943 | 0.10838 | 0.14319 | 0.1861 | 0.2386 | 0.30294 | 0.38182 | 0.47698 | 0.58891 | 0.71649 | 0.85614 | 1.0022 | 1.1467 | 1.2827 | 1.4031 | 1.5057 | 1.6117 | 1.6185 | CR AM | S6 | Carntyne | CATY | 2.382 | 2.3639 | 2.3774 | 2.3965 | 2.3816 | 2.3666 | 2.3527 | 2.3394 | 2.3201 | 2.3009 | 2.2819 | 2.2606 | 2.2367 | 2.2156 | 2.211 | 2.2072 | 2.2046 | 2.2018 | 2.1996 | 2.1976 | 2.1963 | 2.1962 | 2.1957 | 2.1954 | CR AM | S6 | Carntyne | CATY | 2.1495 | 2.1324 | 2.1234 | 2.1255 | 2.1203 | 2.1172 | 2.1155 | 2.1171 | 2.1175 | 2.1203 | 2.1256 | 2.1332 | 2.1396 | 2.149 | 2.1661 | 2.1874 | 2.2119 | 2.2408 | 2.2743 | 2.3149 | 2.3633 | 2.4205 | 2.4887 | 2.5684 | CR AM | S6 | Carntyne | CATY | 0.0025195 | 0.0043581 | 0.0062492 | 0.0085624 | 0.016173 | 0.027128 | 0.037008 | 0.050764 | 0.064142 | 0.082885 | 0.099949 | 0.1147 | 0.13134 | 0.1512 | 0.17072 | 0.18808 | 0.20832 | 0.22637 | 0.24376 | 0.26106 | 0.28025 | 0.29963 | 0.31896 | 0.34357 | CR AM | S6 | Carntyne | CATY | 0 | 0.00051396 | 0.0010254 | 0.0017622 | 0.0028259 | 0.004022 | 0.0048864 | 0.0056615 | 0.0069521 | 0.0083805 | 0.010313 | 0.012544 | 0.014843 | 0.017196 | 0.019715 | 0.022279 | 0.025108 | 0.027696 | 0.028983 | 0.030239 | 0.031457 | 0.032158 | 0.032858 | 0.033552
CR AM | S6 | Chapelcross | CHAP | 4.5582 | 4.5037 | 4.3841 | 4.2775 | 4.1659 | 4.0501 | 3.9277 | 3.816 | 3.7146 | 3.624 | 3.5467 | 3.4862 | 3.4301 | 3.38 | 3.3419 | 3.3041 | 3.2701 | 3.2413 | 3.2109 | 3.1796 | 3.146 | 3.1081 | 3.0672 | 3.0305 | CR AM | S6 | Chapelcross | CHAP | 0.0072484 | 0.012122 | 0.036449 | 0.065921 | 0.10172 | 0.14509 | 0.19941 | 0.267 | 0.35276 | 0.45846 | 0.5878 | 0.74631 | 0.94063 | 1.1751 | 1.4508 | 1.7651 | 2.1091 | 2.4688 | 2.8249 | 3.1599 | 3.4567 | 3.7095 | 3.9704 | 3.9873 | CR AM | S6 | Chapelcross | CHAP | 8.7939 | 8.7271 | 8.7771 | 8.8476 | 8.7925 | 8.7372 | 8.6857 | 8.6367 | 8.5654 | 8.4947 | 8.4244 | 8.3458 | 8.2574 | 8.1798 | 8.1627 | 8.1485 | 8.1392 | 8.1286 | 8.1205 | 8.1133 | 8.1085 | 8.108 | 8.1062 | 8.105 | CR AM | S6 | Chapelcross | CHAP | 7.9358 | 7.8724 | 7.8392 | 7.8471 | 7.8278 | 7.8163 | 7.8103 | 7.816 | 7.8177 | 7.8277 | 7.8475 | 7.8756 | 7.8992 | 7.9337 | 7.9971 | 8.0755 | 8.1661 | 8.2729 | 8.3962 | 8.5464 | 8.725 | 8.9362 | 9.188 | 9.4821 | CR AM | S6 | Chapelcross | CHAP | 0.0062069 | 0.010736 | 0.015395 | 0.021094 | 0.039844 | 0.06683 | 0.09117 | 0.12506 | 0.15802 | 0.20419 | 0.24623 | 0.28256 | 0.32356 | 0.37249 | 0.42057 | 0.46334 | 0.51321 | 0.55768 | 0.60052 | 0.64314 | 0.6904 | 0.73816 | 0.78577 | 0.8464 | CR AM | S6 | Chapelcross | CHAP | 0 | 0.0012662 | 0.002526 | 0.0043413 | 0.0069617 | 0.0099083 | 0.012038 | 0.013947 | 0.017127 | 0.020646 | 0.025406 | 0.030903 | 0.036565 | 0.042363 | 0.04857 | 0.054884 | 0.061854 | 0.06823 | 0.071401 | 0.074496 | 0.077496 | 0.079223 | 0.080946 | 0.082657
CR AM | S6 | Charlotte Street | CHAS | 3.1704 | 3.1325 | 3.0493 | 2.9752 | 2.8976 | 2.817 | 2.7319 | 2.6542 | 2.5837 | 2.5206 | 2.4669 | 2.4248 | 2.3858 | 2.3509 | 2.3244 | 2.2982 | 2.2745 | 2.2545 | 2.2333 | 2.2116 | 2.1882 | 2.1618 | 2.1334 | 2.1079 | CR AM | S6 | Charlotte Street | CHAS | 0.0050416 | 0.0084315 | 0.025352 | 0.04585 | 0.070748 | 0.10092 | 0.1387 | 0.18571 | 0.24536 | 0.31888 | 0.40884 | 0.51909 | 0.65425 | 0.81731 | 1.0091 | 1.2277 | 1.467 | 1.7172 | 1.9648 | 2.1979 | 2.4043 | 2.5801 | 2.7616 | 2.7733 | CR AM | S6 | Charlotte Street | CHAS | 9.6808 | 9.6073 | 9.6623 | 9.74 | 9.6793 | 9.6184 | 9.5618 | 9.5078 | 9.4293 | 9.3515 | 9.2741 | 9.1876 | 9.0903 | 9.0048 | 8.986 | 8.9704 | 8.9601 | 8.9484 | 8.9396 | 8.9316 | 8.9263 | 8.9258 | 8.9238 | 8.9225 | CR AM | S6 | Charlotte Street | CHAS | 8.7362 | 8.6664 | 8.6299 | 8.6386 | 8.6174 | 8.6046 | 8.598 | 8.6043 | 8.6062 | 8.6172 | 8.639 | 8.6699 | 8.6959 | 8.7339 | 8.8037 | 8.89 | 8.9898 | 9.1073 | 9.2431 | 9.4084 | 9.605 | 9.8375 | 10.1147 | 10.4385 | CR AM | S6 | Charlotte Street | CHAS | 0.0043172 | 0.0074676 | 0.010708 | 0.014672 | 0.027713 | 0.046483 | 0.063412 | 0.086984 | 0.10991 | 0.14202 | 0.17126 | 0.19653 | 0.22505 | 0.25909 | 0.29252 | 0.32227 | 0.35696 | 0.38789 | 0.41769 | 0.44733 | 0.4802 | 0.51342 | 0.54653 | 0.5887 | CR AM | S6 | Charlotte Street | CHAS | 0 | 0.00088067 | 0.001757 | 0.0030196 | 0.0048421 | 0.0068916 | 0.0083729 | 0.009701 | 0.011912 | 0.01436 | 0.017671 | 0.021494 | 0.025433 | 0.029465 | 0.033782 | 0.038174 | 0.043022 | 0.047457 | 0.049662 | 0.051815 | 0.053901 | 0.055103 | 0.056302 | 0.057491
CR AM | S6 | Clyde’s Mill | CLYM | 4.5735 | 4.5188 | 4.3988 | 4.2919 | 4.1799 | 4.0637 | 3.9409 | 3.8289 | 3.7271 | 3.6362 | 3.5586 | 3.4979 | 3.4417 | 3.3914 | 3.3532 | 3.3152 | 3.2811 | 3.2522 | 3.2217 | 3.1903 | 3.1566 | 3.1185 | 3.0775 | 3.0407 | CR AM | S6 | Clyde’s Mill | CLYM | 0.0072728 | 0.012163 | 0.036572 | 0.066142 | 0.10206 | 0.14558 | 0.20008 | 0.2679 | 0.35395 | 0.46 | 0.58978 | 0.74882 | 0.94379 | 1.179 | 1.4557 | 1.771 | 2.1162 | 2.4772 | 2.8344 | 3.1706 | 3.4683 | 3.722 | 3.9838 | 4.0007 | CR AM | S6 | Clyde’s Mill | CLYM | 11.3417 | 11.2555 | 11.32 | 11.411 | 11.3398 | 11.2686 | 11.2022 | 11.1389 | 11.047 | 10.9558 | 10.8651 | 10.7638 | 10.6498 | 10.5497 | 10.5276 | 10.5093 | 10.4973 | 10.4836 | 10.4732 | 10.464 | 10.4577 | 10.4571 | 10.4547 | 10.4533 | CR AM | S6 | Clyde’s Mill | CLYM | 10.235 | 10.1533 | 10.1104 | 10.1206 | 10.0958 | 10.0808 | 10.0731 | 10.0804 | 10.0826 | 10.0955 | 10.1211 | 10.1573 | 10.1877 | 10.2323 | 10.314 | 10.4151 | 10.5321 | 10.6697 | 10.8288 | 11.0225 | 11.2528 | 11.5252 | 11.8499 | 12.2293 | CR AM | S6 | Clyde’s Mill | CLYM | 0.0062278 | 0.010773 | 0.015447 | 0.021165 | 0.039978 | 0.067055 | 0.091477 | 0.12548 | 0.15855 | 0.20488 | 0.24706 | 0.28351 | 0.32465 | 0.37375 | 0.42198 | 0.4649 | 0.51494 | 0.55956 | 0.60254 | 0.6453 | 0.69272 | 0.74065 | 0.78841 | 0.84925 | CR AM | S6 | Clyde’s Mill | CLYM | 0 | 0.0012704 | 0.0025345 | 0.0043559 | 0.0069851 | 0.0099416 | 0.012078 | 0.013994 | 0.017185 | 0.020715 | 0.025492 | 0.031007 | 0.036688 | 0.042505 | 0.048733 | 0.055069 | 0.062062 | 0.068459 | 0.071641 | 0.074747 | 0.077756 | 0.079489 | 0.081219 | 0.082935
CR AM | S6 | Coatbridge | COAT | 4.857 | 4.7988 | 4.6714 | 4.5578 | 4.4389 | 4.3155 | 4.1851 | 4.0661 | 3.9581 | 3.8615 | 3.7791 | 3.7146 | 3.6549 | 3.6015 | 3.561 | 3.5207 | 3.4844 | 3.4538 | 3.4213 | 3.388 | 3.3522 | 3.3118 | 3.2683 | 3.2292 | CR AM | S6 | Coatbridge | COAT | 0.0077235 | 0.012917 | 0.038838 | 0.070241 | 0.10838 | 0.1546 | 0.21248 | 0.2845 | 0.37589 | 0.48851 | 0.62633 | 0.79522 | 1.0023 | 1.2521 | 1.5459 | 1.8808 | 2.2474 | 2.6307 | 3.0101 | 3.367 | 3.6833 | 3.9526 | 4.2306 | 4.2486 | CR AM | S6 | Coatbridge | COAT | 7.9193 | 7.8591 | 7.9041 | 7.9677 | 7.918 | 7.8682 | 7.8219 | 7.7777 | 7.7135 | 7.6499 | 7.5865 | 7.5158 | 7.4362 | 7.3663 | 7.3509 | 7.3381 | 7.3297 | 7.3201 | 7.3129 | 7.3064 | 7.302 | 7.3016 | 7.3 | 7.2989 | CR AM | S6 | Coatbridge | COAT | 7.1465 | 7.0895 | 7.0596 | 7.0667 | 7.0493 | 7.0389 | 7.0335 | 7.0386 | 7.0401 | 7.0491 | 7.067 | 7.0923 | 7.1135 | 7.1446 | 7.2017 | 7.2723 | 7.354 | 7.4501 | 7.5612 | 7.6964 | 7.8572 | 8.0474 | 8.2742 | 8.5391 | CR AM | S6 | Coatbridge | COAT | 0.0066137 | 0.01144 | 0.016404 | 0.022476 | 0.042455 | 0.07121 | 0.097145 | 0.13326 | 0.16837 | 0.21757 | 0.26237 | 0.30108 | 0.34477 | 0.39691 | 0.44813 | 0.49371 | 0.54685 | 0.59423 | 0.63988 | 0.68529 | 0.73565 | 0.78654 | 0.83727 | 0.90187 | CR AM | S6 | Coatbridge | COAT | 0 | 0.0013492 | 0.0026916 | 0.0046258 | 0.007418 | 0.010558 | 0.012827 | 0.014861 | 0.018249 | 0.021999 | 0.027071 | 0.032928 | 0.038962 | 0.045139 | 0.051753 | 0.058481 | 0.065908 | 0.072702 | 0.076081 | 0.079379 | 0.082575 | 0.084415 | 0.086252 | 0.088075
CR AM | S6 | Cockenzie | COCK | 4.2875 | 4.2362 | 4.1237 | 4.0235 | 3.9185 | 3.8095 | 3.6945 | 3.5894 | 3.494 | 3.4088 | 3.336 | 3.2791 | 3.2264 | 3.1793 | 3.1435 | 3.1079 | 3.0759 | 3.0488 | 3.0202 | 2.9908 | 2.9592 | 2.9235 | 2.8851 | 2.8506 | CR AM | S6 | Cockenzie | COCK | 0.0068179 | 0.011402 | 0.034284 | 0.062006 | 0.095676 | 0.13647 | 0.18756 | 0.25115 | 0.33181 | 0.43123 | 0.55289 | 0.70199 | 0.88477 | 1.1053 | 1.3646 | 1.6603 | 1.9839 | 2.3222 | 2.6571 | 2.9723 | 3.2514 | 3.4892 | 3.7346 | 3.7505 | CR AM | S6 | Cockenzie | COCK | 6.4153 | 6.3665 | 6.403 | 6.4545 | 6.4142 | 6.3739 | 6.3364 | 6.3006 | 6.2486 | 6.197 | 6.1457 | 6.0884 | 6.0239 | 5.9673 | 5.9548 | 5.9445 | 5.9377 | 5.9299 | 5.924 | 5.9188 | 5.9153 | 5.9149 | 5.9136 | 5.9128 | CR AM | S6 | Cockenzie | COCK | 5.7893 | 5.7431 | 5.7188 | 5.7246 | 5.7105 | 5.7021 | 5.6977 | 5.7019 | 5.7031 | 5.7104 | 5.7249 | 5.7454 | 5.7626 | 5.7878 | 5.834 | 5.8912 | 5.9573 | 6.0352 | 6.1252 | 6.2347 | 6.365 | 6.5191 | 6.7028 | 6.9174 | CR AM | S6 | Cockenzie | COCK | 0.0058383 | 0.010099 | 0.014481 | 0.019841 | 0.037478 | 0.062861 | 0.085756 | 0.11763 | 0.14863 | 0.19206 | 0.23161 | 0.26578 | 0.30435 | 0.35037 | 0.39559 | 0.43582 | 0.48273 | 0.52456 | 0.56486 | 0.60494 | 0.6494 | 0.69432 | 0.7391 | 0.79613 | CR AM | S6 | Cockenzie | COCK | 0 | 0.001191 | 0.002376 | 0.0040835 | 0.0065482 | 0.0093198 | 0.011323 | 0.013119 | 0.01611 | 0.01942 | 0.023897 | 0.029067 | 0.034394 | 0.039847 | 0.045685 | 0.051625 | 0.05818 | 0.064178 | 0.067161 | 0.070072 | 0.072893 | 0.074518 | 0.076139 | 0.077748
CR AM | S6 | Coylton | COYL | 4.8447 | 4.7867 | 4.6596 | 4.5463 | 4.4277 | 4.3046 | 4.1745 | 4.0558 | 3.9481 | 3.8517 | 3.7695 | 3.7052 | 3.6457 | 3.5924 | 3.5519 | 3.5118 | 3.4756 | 3.445 | 3.4126 | 3.3794 | 3.3437 | 3.3034 | 3.26 | 3.221 | CR AM | S6 | Coylton | COYL | 0.0077039 | 0.012884 | 0.03874 | 0.070063 | 0.10811 | 0.15421 | 0.21194 | 0.28378 | 0.37493 | 0.48727 | 0.62474 | 0.79321 | 0.99974 | 1.2489 | 1.542 | 1.876 | 2.2417 | 2.624 | 3.0024 | 3.3585 | 3.6739 | 3.9426 | 4.2199 | 4.2379 | CR AM | S6 | Coylton | COYL | 7.3317 | 7.276 | 7.3177 | 7.3766 | 7.3306 | 7.2845 | 7.2416 | 7.2007 | 7.1412 | 7.0823 | 7.0237 | 6.9582 | 6.8845 | 6.8198 | 6.8055 | 6.7937 | 6.7859 | 6.777 | 6.7703 | 6.7643 | 6.7603 | 6.7599 | 6.7584 | 6.7574 | CR AM | S6 | Coylton | COYL | 6.6163 | 6.5635 | 6.5358 | 6.5424 | 6.5263 | 6.5167 | 6.5117 | 6.5164 | 6.5178 | 6.5262 | 6.5427 | 6.5661 | 6.5858 | 6.6146 | 6.6674 | 6.7328 | 6.8084 | 6.8973 | 7.0002 | 7.1254 | 7.2743 | 7.4504 | 7.6603 | 7.9055 | CR AM | S6 | Coylton | COYL | 0.006597 | 0.011411 | 0.016363 | 0.022419 | 0.042348 | 0.07103 | 0.096899 | 0.13292 | 0.16795 | 0.21702 | 0.2617 | 0.30032 | 0.3439 | 0.3959 | 0.447 | 0.49246 | 0.54546 | 0.59273 | 0.63826 | 0.68356 | 0.73379 | 0.78455 | 0.83514 | 0.89959 | CR AM | S6 | Coylton | COYL | 0 | 0.0013457 | 0.0026848 | 0.0046141 | 0.0073992 | 0.010531 | 0.012794 | 0.014824 | 0.018203 | 0.021943 | 0.027003 | 0.032845 | 0.038863 | 0.045025 | 0.051622 | 0.058333 | 0.065741 | 0.072517 | 0.075888 | 0.079178 | 0.082366 | 0.084201 | 0.086033 | 0.087851
CR AM | S6 | Crookston A | G_EXTRA_10 | 3.6195 | 3.5762 | 3.4812 | 3.3966 | 3.308 | 3.216 | 3.1188 | 3.0302 | 2.9496 | 2.8777 | 2.8163 | 2.7682 | 2.7237 | 2.6839 | 2.6537 | 2.6237 | 2.5967 | 2.5738 | 2.5496 | 2.5248 | 2.4981 | 2.468 | 2.4356 | 2.4064 | CR AM | S6 | Crookston A | G_EXTRA_10 | 0.0057557 | 0.0096258 | 0.028943 | 0.052345 | 0.080769 | 0.11521 | 0.15834 | 0.21202 | 0.28012 | 0.36404 | 0.46675 | 0.59261 | 0.74691 | 0.93307 | 1.152 | 1.4016 | 1.6748 | 1.9604 | 2.2431 | 2.5092 | 2.7448 | 2.9455 | 3.1527 | 3.1661 | CR AM | S6 | Crookston A | G_EXTRA_10 | 3.6215 | 3.594 | 3.6146 | 3.6437 | 3.6209 | 3.5982 | 3.577 | 3.5568 | 3.5274 | 3.4983 | 3.4694 | 3.437 | 3.4006 | 3.3686 | 3.3616 | 3.3557 | 3.3519 | 3.3475 | 3.3442 | 3.3413 | 3.3393 | 3.3391 | 3.3383 | 3.3379 | CR AM | S6 | Crookston A | G_EXTRA_10 | 3.2682 | 3.2421 | 3.2284 | 3.2316 | 3.2237 | 3.2189 | 3.2165 | 3.2188 | 3.2195 | 3.2236 | 3.2318 | 3.2434 | 3.2531 | 3.2673 | 3.2934 | 3.3257 | 3.363 | 3.407 | 3.4578 | 3.5196 | 3.5932 | 3.6801 | 3.7838 | 3.905 | CR AM | S6 | Crookston A | G_EXTRA_10 | 0.0049287 | 0.0085254 | 0.012225 | 0.01675 | 0.031638 | 0.053067 | 0.072394 | 0.099305 | 0.12547 | 0.16214 | 0.19552 | 0.22437 | 0.25693 | 0.29578 | 0.33396 | 0.36792 | 0.40752 | 0.44283 | 0.47685 | 0.51069 | 0.54822 | 0.58614 | 0.62394 | 0.67209 | CR AM | S6 | Crookston A | G_EXTRA_10 | 0 | 0.0010054 | 0.0020058 | 0.0034473 | 0.005528 | 0.0078677 | 0.0095588 | 0.011075 | 0.0136 | 0.016394 | 0.020174 | 0.024539 | 0.029035 | 0.033638 | 0.038567 | 0.043581 | 0.049115 | 0.054178 | 0.056697 | 0.059154 | 0.061536 | 0.062907 | 0.064276 | 0.065635
CR AM | S6 | Crookston B | G_EXTRA_11 | -2.3823 | -2.4108 | -2.4749 | -2.535 | -2.6012 | -2.6735 | -2.7543 | -2.8326 | -2.9079 | -2.9788 | -3.0424 | -3.0943 | -3.144 | -3.1899 | -3.2259 | -3.2624 | -3.2959 | -3.325 | -3.3562 | -3.3889 | -3.4247 | -3.466 | -3.5115 | -3.5535 | CR AM | S6 | Crookston B | G_EXTRA_11 | 0.0037884 | 0.0063357 | 0.01905 | 0.034453 | 0.053162 | 0.075831 | 0.10422 | 0.13955 | 0.18437 | 0.23961 | 0.30721 | 0.39006 | 0.49162 | 0.61415 | 0.75826 | 0.92253 | 1.1023 | 1.2903 | 1.4764 | 1.6515 | 1.8066 | 1.9388 | 2.0751 | 2.084 | CR AM | S6 | Crookston B | G_EXTRA_11 | -2.3837 | -2.4018 | -2.388 | -2.3688 | -2.3836 | -2.3986 | -2.4127 | -2.4263 | -2.4464 | -2.4666 | -2.487 | -2.5102 | -2.5368 | -2.5606 | -2.566 | -2.5704 | -2.5734 | -2.5767 | -2.5793 | -2.5815 | -2.5831 | -2.5832 | -2.5838 | -2.5842 | CR AM | S6 | Crookston B | G_EXTRA_11 | -2.1511 | -2.1683 | -2.1774 | -2.1752 | -2.1806 | -2.1838 | -2.1855 | -2.1839 | -2.1834 | -2.1806 | -2.1751 | -2.1673 | -2.1608 | -2.1514 | -2.1342 | -2.1133 | -2.0895 | -2.0622 | -2.0315 | -1.9951 | -1.9535 | -1.9062 | -1.8525 | -1.7932 | CR AM | S6 | Crookston B | G_EXTRA_11 | 0.003244 | 0.0056114 | 0.0080463 | 0.011025 | 0.020824 | 0.034929 | 0.04765 | 0.065362 | 0.082587 | 0.10672 | 0.12869 | 0.14768 | 0.16911 | 0.19468 | 0.21981 | 0.24216 | 0.26823 | 0.29147 | 0.31386 | 0.33614 | 0.36084 | 0.3858 | 0.41068 | 0.44237 | CR AM | S6 | Crookston B | G_EXTRA_11 | 0 | 0.00066176 | 0.0013202 | 0.002269 | 0.0036385 | 0.0051785 | 0.0062916 | 0.0072896 | 0.0089514 | 0.01079 | 0.013278 | 0.016151 | 0.019111 | 0.022141 | 0.025385 | 0.028685 | 0.032328 | 0.03566 | 0.037318 | 0.038935 | 0.040503 | 0.041406 | 0.042307 | 0.043201
CR AM | S5 | Cumbernauld | CUMB | 4.2797 | 4.2285 | 4.1163 | 4.0162 | 3.9114 | 3.8026 | 3.6878 | 3.5829 | 3.4877 | 3.4026 | 3.33 | 3.2732 | 3.2206 | 3.1735 | 3.1378 | 3.1023 | 3.0703 | 3.0433 | 3.0147 | 2.9854 | 2.9538 | 2.9182 | 2.8798 | 2.8454 | CR AM | S5 | Cumbernauld | CUMB | 0.0082556 | 0.012769 | 0.035974 | 0.061631 | 0.09094 | 0.12509 | 0.16704 | 0.21883 | 0.28472 | 0.36669 | 0.46873 | 0.59513 | 0.75008 | 0.93702 | 1.1569 | 1.4075 | 1.6819 | 1.9687 | 2.2527 | 2.5198 | 2.7565 | 2.958 | 3.1661 | 3.1796 | CR AM | S5 | Cumbernauld | CUMB | 8.4496 | 8.3854 | 8.4335 | 8.5013 | 8.4482 | 8.3951 | 8.3457 | 8.2985 | 8.2301 | 8.1621 | 8.0946 | 8.0191 | 7.9341 | 7.8596 | 7.8431 | 7.8295 | 7.8205 | 7.8103 | 7.8026 | 7.7957 | 7.791 | 7.7906 | 7.7888 | 7.7877 | CR AM | S5 | Cumbernauld | CUMB | 7.6251 | 7.5642 | 7.5323 | 7.5399 | 7.5214 | 7.5103 | 7.5045 | 7.51 | 7.5116 | 7.5212 | 7.5403 | 7.5673 | 7.5899 | 7.6231 | 7.684 | 7.7593 | 7.8464 | 7.949 | 8.0675 | 8.2118 | 8.3834 | 8.5863 | 8.8283 | 9.1109 | CR AM | S5 | Cumbernauld | CUMB | 0.0058277 | 0.010081 | 0.014455 | 0.019805 | 0.03741 | 0.062747 | 0.0856 | 0.11742 | 0.14836 | 0.19171 | 0.23119 | 0.2653 | 0.3038 | 0.34974 | 0.39488 | 0.43503 | 0.48186 | 0.52361 | 0.56383 | 0.60385 | 0.64822 | 0.69307 | 0.73776 | 0.79469 | CR AM | S5 | Cumbernauld | CUMB | 0 | 0.0011888 | 0.0023717 | 0.0040761 | 0.0065364 | 0.0093029 | 0.011302 | 0.013095 | 0.016081 | 0.019384 | 0.023854 | 0.029015 | 0.034331 | 0.039775 | 0.045603 | 0.051531 | 0.058075 | 0.064061 | 0.067039 | 0.069945 | 0.072761 | 0.074383 | 0.076001 | 0.077607
CR AM | S5 | Cupar | CUPA | 3.847 | 3.801 | 3.7001 | 3.6101 | 3.5159 | 3.4182 | 3.3149 | 3.2206 | 3.1351 | 3.0586 | 2.9933 | 2.9422 | 2.8949 | 2.8526 | 2.8205 | 2.7886 | 2.7599 | 2.7356 | 2.7099 | 2.6835 | 2.6551 | 2.6231 | 2.5887 | 2.5577 | CR AM | S5 | Cupar | CUPA | 0.0074209 | 0.011478 | 0.032336 | 0.0554 | 0.081745 | 0.11244 | 0.15015 | 0.19671 | 0.25594 | 0.32961 | 0.42133 | 0.53495 | 0.67424 | 0.84228 | 1.0399 | 1.2652 | 1.5118 | 1.7697 | 2.0249 | 2.265 | 2.4778 | 2.6589 | 2.846 | 2.8581 | CR AM | S5 | Cupar | CUPA | 7.4369 | 7.3804 | 7.4227 | 7.4823 | 7.4357 | 7.3889 | 7.3454 | 7.3039 | 7.2437 | 7.1839 | 7.1244 | 7.0579 | 6.9832 | 6.9176 | 6.9031 | 6.8911 | 6.8832 | 6.8742 | 6.8674 | 6.8614 | 6.8572 | 6.8568 | 6.8553 | 6.8543 | CR AM | S5 | Cupar | CUPA | 6.7112 | 6.6576 | 6.6295 | 6.6362 | 6.6199 | 6.6101 | 6.6051 | 6.6099 | 6.6113 | 6.6198 | 6.6365 | 6.6603 | 6.6802 | 6.7094 | 6.763 | 6.8293 | 6.906 | 6.9963 | 7.1006 | 7.2276 | 7.3786 | 7.5572 | 7.7702 | 8.0189 | CR AM | S5 | Cupar | CUPA | 0.0052385 | 0.0090613 | 0.012993 | 0.017803 | 0.033627 | 0.056403 | 0.076945 | 0.10555 | 0.13336 | 0.17233 | 0.20781 | 0.23847 | 0.27308 | 0.31438 | 0.35495 | 0.39105 | 0.43314 | 0.47067 | 0.50682 | 0.54279 | 0.58268 | 0.62299 | 0.66317 | 0.71434 | CR AM | S5 | Cupar | CUPA | 0 | 0.0010686 | 0.0021319 | 0.003664 | 0.0058755 | 0.0083623 | 0.01016 | 0.011771 | 0.014455 | 0.017424 | 0.021442 | 0.026081 | 0.03086 | 0.035753 | 0.040992 | 0.046321 | 0.052203 | 0.057584 | 0.060261 | 0.062873 | 0.065404 | 0.066862 | 0.068317 | 0.069761
CR AM | S6 | Currie | CURR | 1.193 | 1.1787 | 1.1474 | 1.1195 | 1.0903 | 1.06 | 1.028 | 0.99874 | 0.9722 | 0.94848 | 0.92824 | 0.9124 | 0.89773 | 0.88462 | 0.87465 | 0.86476 | 0.85586 | 0.84833 | 0.84035 | 0.83218 | 0.82337 | 0.81344 | 0.80276 | 0.79316 | CR AM | S6 | Currie | CURR | 0.0018971 | 0.0031727 | 0.0095395 | 0.017253 | 0.026621 | 0.037973 | 0.052189 | 0.069881 | 0.092326 | 0.11999 | 0.15384 | 0.19533 | 0.24618 | 0.30754 | 0.37971 | 0.46197 | 0.55201 | 0.64615 | 0.73934 | 0.82702 | 0.9047 | 0.97085 | 1.0391 | 1.0436 | CR AM | S6 | Currie | CURR | 1.1587 | 1.1499 | 1.1565 | 1.1658 | 1.1585 | 1.1512 | 1.1445 | 1.138 | 1.1286 | 1.1193 | 1.11 | 1.0997 | 1.088 | 1.0778 | 1.0755 | 1.0737 | 1.0725 | 1.0711 | 1.07 | 1.069 | 1.0684 | 1.0683 | 1.0681 | 1.068 | CR AM | S6 | Currie | CURR | 1.0457 | 1.0373 | 1.0329 | 1.034 | 1.0314 | 1.0299 | 1.0291 | 1.0299 | 1.0301 | 1.0314 | 1.034 | 1.0377 | 1.0408 | 1.0454 | 1.0537 | 1.0641 | 1.076 | 1.0901 | 1.1063 | 1.1261 | 1.1496 | 1.1775 | 1.2106 | 1.2494 | CR AM | S6 | Currie | CURR | 0.0016245 | 0.00281 | 0.0040293 | 0.0055207 | 0.010428 | 0.017491 | 0.023861 | 0.032731 | 0.041356 | 0.053441 | 0.064443 | 0.073952 | 0.084684 | 0.09749 | 0.11007 | 0.12127 | 0.13432 | 0.14596 | 0.15717 | 0.16832 | 0.18069 | 0.19319 | 0.20565 | 0.22152 | CR AM | S6 | Currie | CURR | 0 | 0.00033138 | 0.00066112 | 0.0011362 | 0.001822 | 0.0025932 | 0.0031506 | 0.0036503 | 0.0044825 | 0.0054034 | 0.0066493 | 0.0080879 | 0.0095699 | 0.011087 | 0.012712 | 0.014364 | 0.016188 | 0.017857 | 0.018687 | 0.019497 | 0.020282 | 0.020734 | 0.021185 | 0.021633
CR AM | S6 | Dalmarnock | DALM3 | 5.599 | 5.532 | 5.3851 | 5.2542 | 5.1171 | 4.9748 | 4.8245 | 4.6873 | 4.5628 | 4.4515 | 4.3564 | 4.2821 | 4.2133 | 4.1517 | 4.105 | 4.0585 | 4.0168 | 3.9814 | 3.944 | 3.9056 | 3.8643 | 3.8177 | 3.7675 | 3.7225 | CR AM | S6 | Dalmarnock | DALM3 | 0.0089034 | 0.01489 | 0.044771 | 0.080972 | 0.12494 | 0.17822 | 0.24494 | 0.32797 | 0.43331 | 0.56313 | 0.72201 | 0.91671 | 1.1554 | 1.4434 | 1.7821 | 2.1681 | 2.5907 | 3.0325 | 3.4699 | 3.8814 | 4.246 | 4.5564 | 4.877 | 4.8977 | CR AM | S6 | Dalmarnock | DALM3 | 7.3828 | 7.3267 | 7.3687 | 7.428 | 7.3816 | 7.3352 | 7.292 | 7.2508 | 7.191 | 7.1317 | 7.0726 | 7.0066 | 6.9324 | 6.8673 | 6.8529 | 6.841 | 6.8332 | 6.8243 | 6.8175 | 6.8115 | 6.8074 | 6.807 | 6.8055 | 6.8045 | CR AM | S6 | Dalmarnock | DALM3 | 6.6624 | 6.6092 | 6.5813 | 6.588 | 6.5718 | 6.5621 | 6.5571 | 6.5618 | 6.5633 | 6.5716 | 6.5883 | 6.6119 | 6.6317 | 6.6607 | 6.7139 | 6.7797 | 6.8558 | 6.9454 | 7.049 | 7.1751 | 7.325 | 7.5023 | 7.7137 | 7.9606 | CR AM | S6 | Dalmarnock | DALM3 | 0.0076241 | 0.013188 | 0.01891 | 0.02591 | 0.048941 | 0.082089 | 0.11199 | 0.15361 | 0.19409 | 0.25081 | 0.30245 | 0.34708 | 0.39744 | 0.45754 | 0.5166 | 0.56913 | 0.63039 | 0.68501 | 0.73763 | 0.78998 | 0.84804 | 0.9067 | 0.96517 | 1.0397 | CR AM | S6 | Dalmarnock | DALM3 | 0 | 0.0015553 | 0.0031028 | 0.0053325 | 0.0085512 | 0.012171 | 0.014786 | 0.017132 | 0.021037 | 0.02536 | 0.031207 | 0.037958 | 0.044914 | 0.052035 | 0.05966 | 0.067416 | 0.075976 | 0.083808 | 0.087704 | 0.091505 | 0.09519 | 0.097311 | 0.099428 | 0.10153
CR AM | S6 | Devol Moor | DEVM | 4.8482 | 4.7902 | 4.663 | 4.5497 | 4.431 | 4.3078 | 4.1776 | 4.0588 | 3.951 | 3.8546 | 3.7723 | 3.708 | 3.6484 | 3.5951 | 3.5546 | 3.5144 | 3.4782 | 3.4476 | 3.4152 | 3.3819 | 3.3462 | 3.3058 | 3.2624 | 3.2234 | CR AM | S6 | Devol Moor | DEVM | 0.0077096 | 0.012894 | 0.038768 | 0.070115 | 0.10819 | 0.15432 | 0.21209 | 0.28399 | 0.37521 | 0.48763 | 0.6252 | 0.7938 | 1.0005 | 1.2498 | 1.5431 | 1.8774 | 2.2433 | 2.6259 | 3.0046 | 3.361 | 3.6767 | 3.9455 | 4.223 | 4.241 | CR AM | S6 | Devol Moor | DEVM | 6.1069 | 6.0605 | 6.0952 | 6.1442 | 6.1059 | 6.0675 | 6.0318 | 5.9977 | 5.9482 | 5.8991 | 5.8503 | 5.7957 | 5.7344 | 5.6805 | 5.6686 | 5.6587 | 5.6523 | 5.6449 | 5.6393 | 5.6343 | 5.6309 | 5.6306 | 5.6293 | 5.6285 | CR AM | S6 | Devol Moor | DEVM | 5.511 | 5.467 | 5.4439 | 5.4494 | 5.436 | 5.428 | 5.4238 | 5.4278 | 5.429 | 5.4359 | 5.4497 | 5.4692 | 5.4856 | 5.5096 | 5.5536 | 5.608 | 5.671 | 5.7451 | 5.8308 | 5.935 | 6.0591 | 6.2057 | 6.3806 | 6.5848 | CR AM | S6 | Devol Moor | DEVM | 0.0066018 | 0.01142 | 0.016375 | 0.022436 | 0.042379 | 0.071083 | 0.096971 | 0.13302 | 0.16807 | 0.21718 | 0.2619 | 0.30054 | 0.34415 | 0.39619 | 0.44733 | 0.49282 | 0.54587 | 0.59316 | 0.63873 | 0.68406 | 0.73433 | 0.78513 | 0.83576 | 0.90025 | CR AM | S6 | Devol Moor | DEVM | 0 | 0.0013467 | 0.0026868 | 0.0046175 | 0.0074046 | 0.010539 | 0.012804 | 0.014835 | 0.018217 | 0.021959 | 0.027023 | 0.032869 | 0.038892 | 0.045058 | 0.05166 | 0.058376 | 0.065789 | 0.072571 | 0.075944 | 0.079236 | 0.082426 | 0.084263 | 0.086097 | 0.087916
CR AM | S5 | Devonside | DEVO | -3.1363 | -3.1738 | -3.2581 | -3.3373 | -3.4244 | -3.5196 | -3.6259 | -3.729 | -3.8281 | -3.9215 | -4.0052 | -4.0736 | -4.139 | -4.1995 | -4.2468 | -4.2948 | -4.3391 | -4.3773 | -4.4184 | -4.4614 | -4.5086 | -4.563 | -4.6229 | -4.6782 | CR AM | S5 | Devonside | DEVO | 0.0060499 | 0.0093576 | 0.026363 | 0.045165 | 0.066644 | 0.091669 | 0.12241 | 0.16037 | 0.20865 | 0.26872 | 0.3435 | 0.43613 | 0.54968 | 0.68668 | 0.84782 | 1.0315 | 1.2325 | 1.4427 | 1.6508 | 1.8466 | 2.02 | 2.1677 | 2.3202 | 2.3301 | CR AM | S5 | Devonside | DEVO | -4.9847 | -5.0226 | -4.9938 | -4.9536 | -4.9845 | -5.0158 | -5.0454 | -5.0739 | -5.1158 | -5.158 | -5.2007 | -5.2492 | -5.3048 | -5.3546 | -5.3658 | -5.3752 | -5.3813 | -5.3883 | -5.3937 | -5.3984 | -5.4017 | -5.402 | -5.4032 | -5.404 | CR AM | S5 | Devonside | DEVO | -4.4983 | -4.5342 | -4.5534 | -4.5488 | -4.5599 | -4.5667 | -4.5702 | -4.5669 | -4.5659 | -4.56 | -4.5485 | -4.5322 | -4.5186 | -4.4989 | -4.4629 | -4.4192 | -4.3696 | -4.3125 | -4.2481 | -4.1722 | -4.085 | -3.9861 | -3.8738 | -3.7498 | CR AM | S5 | Devonside | DEVO | 0.0042707 | 0.0073873 | 0.010593 | 0.014514 | 0.027415 | 0.045983 | 0.06273 | 0.086049 | 0.10872 | 0.14049 | 0.16942 | 0.19442 | 0.22263 | 0.2563 | 0.28938 | 0.31881 | 0.35312 | 0.38372 | 0.41319 | 0.44252 | 0.47504 | 0.5079 | 0.54065 | 0.58237 | CR AM | S5 | Devonside | DEVO | 0 | 0.0008712 | 0.0017381 | 0.0029871 | 0.0047901 | 0.0068175 | 0.0082828 | 0.0095966 | 0.011784 | 0.014205 | 0.017481 | 0.021263 | 0.025159 | 0.029148 | 0.033419 | 0.037764 | 0.042559 | 0.046946 | 0.049128 | 0.051258 | 0.053322 | 0.05451 | 0.055696 | 0.056873
CR AM | S6 | Dewar Place | DEWP | 2.1954 | 2.1691 | 2.1115 | 2.0602 | 2.0064 | 1.9506 | 1.8917 | 1.8379 | 1.7891 | 1.7454 | 1.7082 | 1.679 | 1.652 | 1.6279 | 1.6096 | 1.5914 | 1.575 | 1.5611 | 1.5464 | 1.5314 | 1.5152 | 1.4969 | 1.4773 | 1.4596 | CR AM | S6 | Dewar Place | DEWP | 0.0034911 | 0.0058384 | 0.017555 | 0.031749 | 0.04899 | 0.06988 | 0.09604 | 0.1286 | 0.1699 | 0.22081 | 0.2831 | 0.35945 | 0.45303 | 0.56595 | 0.69875 | 0.85013 | 1.0158 | 1.1891 | 1.3606 | 1.5219 | 1.6649 | 1.7866 | 1.9123 | 1.9204 | CR AM | S6 | Dewar Place | DEWP | 11.8379 | 11.748 | 11.8153 | 11.9103 | 11.836 | 11.7616 | 11.6923 | 11.6263 | 11.5303 | 11.4352 | 11.3405 | 11.2347 | 11.1158 | 11.0113 | 10.9882 | 10.9691 | 10.9566 | 10.9423 | 10.9315 | 10.9218 | 10.9152 | 10.9146 | 10.9122 | 10.9106 | CR AM | S6 | Dewar Place | DEWP | 10.6828 | 10.5975 | 10.5528 | 10.5634 | 10.5375 | 10.5219 | 10.5138 | 10.5215 | 10.5238 | 10.5372 | 10.5639 | 10.6018 | 10.6335 | 10.68 | 10.7653 | 10.8708 | 10.9929 | 11.1365 | 11.3026 | 11.5048 | 11.7452 | 12.0295 | 12.3684 | 12.7644 | CR AM | S6 | Dewar Place | DEWP | 0.0029894 | 0.005171 | 0.0074148 | 0.010159 | 0.01919 | 0.032188 | 0.04391 | 0.060233 | 0.076105 | 0.098344 | 0.11859 | 0.13609 | 0.15584 | 0.1794 | 0.20256 | 0.22316 | 0.24718 | 0.2686 | 0.28923 | 0.30976 | 0.33252 | 0.35552 | 0.37845 | 0.40765 | CR AM | S6 | Dewar Place | DEWP | 0 | 0.00060982 | 0.0012166 | 0.0020909 | 0.003353 | 0.0047721 | 0.0057978 | 0.0067175 | 0.0082488 | 0.0099436 | 0.012236 | 0.014884 | 0.017611 | 0.020403 | 0.023393 | 0.026434 | 0.029791 | 0.032861 | 0.034389 | 0.03588 | 0.037324 | 0.038156 | 0.038986 | 0.03981
CR AM | S5 | Drumcross | DRCR | 3.0459 | 3.0095 | 2.9296 | 2.8583 | 2.7837 | 2.7064 | 2.6246 | 2.55 | 2.4822 | 2.4216 | 2.37 | 2.3295 | 2.2921 | 2.2586 | 2.2332 | 2.2079 | 2.1852 | 2.1659 | 2.1456 | 2.1247 | 2.1022 | 2.0769 | 2.0496 | 2.0251 | CR AM | S5 | Drumcross | DRCR | 0.0058755 | 0.0090879 | 0.025603 | 0.043863 | 0.064723 | 0.089026 | 0.11888 | 0.15574 | 0.20264 | 0.26097 | 0.33359 | 0.42355 | 0.53384 | 0.66688 | 0.82337 | 1.0017 | 1.197 | 1.4011 | 1.6032 | 1.7934 | 1.9618 | 2.1052 | 2.2533 | 2.2629 | CR AM | S5 | Drumcross | DRCR | 5.5411 | 5.499 | 5.5305 | 5.575 | 5.5402 | 5.5054 | 5.473 | 5.442 | 5.3971 | 5.3526 | 5.3083 | 5.2588 | 5.2031 | 5.1542 | 5.1434 | 5.1344 | 5.1286 | 5.1219 | 5.1168 | 5.1123 | 5.1092 | 5.1089 | 5.1078 | 5.1071 | CR AM | S5 | Drumcross | DRCR | 5.0004 | 4.9605 | 4.9396 | 4.9445 | 4.9324 | 4.9251 | 4.9213 | 4.9249 | 4.926 | 4.9323 | 4.9448 | 4.9625 | 4.9773 | 4.9991 | 5.039 | 5.0884 | 5.1456 | 5.2128 | 5.2905 | 5.3852 | 5.4977 | 5.6308 | 5.7894 | 5.9748 | CR AM | S5 | Drumcross | DRCR | 0.0041476 | 0.0071743 | 0.010287 | 0.014095 | 0.026625 | 0.044658 | 0.060922 | 0.083568 | 0.10559 | 0.13644 | 0.16454 | 0.18881 | 0.21621 | 0.24891 | 0.28103 | 0.30961 | 0.34294 | 0.37266 | 0.40128 | 0.42976 | 0.46134 | 0.49326 | 0.52507 | 0.56558 | CR AM | S5 | Drumcross | DRCR | 0 | 0.00084608 | 0.001688 | 0.002901 | 0.004652 | 0.0066209 | 0.008044 | 0.0093199 | 0.011445 | 0.013796 | 0.016977 | 0.02065 | 0.024434 | 0.028308 | 0.032456 | 0.036675 | 0.041332 | 0.045593 | 0.047712 | 0.04978 | 0.051784 | 0.052938 | 0.05409 | 0.055233
CR AM | S5 | Drumchapel | DRUM | 6.8491 | 6.7672 | 6.5875 | 6.4273 | 6.2596 | 6.0856 | 5.9018 | 5.7339 | 5.5816 | 5.4454 | 5.3292 | 5.2383 | 5.154 | 5.0788 | 5.0215 | 4.9648 | 4.9136 | 4.8704 | 4.8246 | 4.7777 | 4.7271 | 4.6701 | 4.6088 | 4.5536 | CR AM | S5 | Drumchapel | DRUM | 0.013212 | 0.020435 | 0.057571 | 0.098632 | 0.14554 | 0.20019 | 0.26732 | 0.35021 | 0.45566 | 0.58683 | 0.75013 | 0.95242 | 1.2004 | 1.4996 | 1.8515 | 2.2526 | 2.6916 | 3.1507 | 3.6051 | 4.0326 | 4.4114 | 4.7339 | 5.0669 | 5.0885 | CR AM | S5 | Drumchapel | DRUM | 6.4841 | 6.4348 | 6.4717 | 6.5237 | 6.483 | 6.4423 | 6.4043 | 6.3682 | 6.3156 | 6.2635 | 6.2116 | 6.1537 | 6.0885 | 6.0313 | 6.0187 | 6.0082 | 6.0013 | 5.9935 | 5.9876 | 5.9823 | 5.9787 | 5.9783 | 5.977 | 5.9762 | CR AM | S5 | Drumchapel | DRUM | 5.8514 | 5.8047 | 5.7802 | 5.786 | 5.7718 | 5.7632 | 5.7588 | 5.763 | 5.7643 | 5.7716 | 5.7863 | 5.807 | 5.8244 | 5.8498 | 5.8966 | 5.9543 | 6.0212 | 6.0999 | 6.1909 | 6.3016 | 6.4333 | 6.589 | 6.7746 | 6.9915 | CR AM | S5 | Drumchapel | DRUM | 0.0093265 | 0.016132 | 0.023133 | 0.031695 | 0.059869 | 0.10042 | 0.13699 | 0.18791 | 0.23743 | 0.30681 | 0.36998 | 0.42457 | 0.48618 | 0.55971 | 0.63194 | 0.69621 | 0.77115 | 0.83797 | 0.90234 | 0.96637 | 1.0374 | 1.1092 | 1.1807 | 1.2718 | CR AM | S5 | Drumchapel | DRUM | 0 | 0.0019025 | 0.0037956 | 0.0065232 | 0.010461 | 0.014888 | 0.018088 | 0.020957 | 0.025735 | 0.031022 | 0.038175 | 0.046434 | 0.054943 | 0.063654 | 0.072981 | 0.082468 | 0.092941 | 0.10252 | 0.10729 | 0.11194 | 0.11644 | 0.11904 | 0.12163 | 0.1242
CR AM | S6 | Dumfries 11 | G_EXTRA_1 | 1.1579 | 1.144 | 1.1136 | 1.0866 | 1.0582 | 1.0288 | 0.9977 | 0.96933 | 0.94357 | 0.92055 | 0.90091 | 0.88554 | 0.8713 | 0.85857 | 0.8489 | 0.8393 | 0.83066 | 0.82335 | 0.81561 | 0.80767 | 0.79913 | 0.78949 | 0.77912 | 0.7698 | CR AM | S6 | Dumfries 11 | G_EXTRA_1 | 0.0018412 | 0.0030792 | 0.0092586 | 0.016745 | 0.025838 | 0.036855 | 0.050652 | 0.067823 | 0.089608 | 0.11646 | 0.14931 | 0.18957 | 0.23893 | 0.29849 | 0.36853 | 0.44836 | 0.53575 | 0.62713 | 0.71757 | 0.80267 | 0.87806 | 0.94226 | 1.0085 | 1.0128 | CR AM | S6 | Dumfries 11 | G_EXTRA_1 | 2.0181 | 2.0028 | 2.0143 | 2.0304 | 2.0178 | 2.0051 | 1.9933 | 1.982 | 1.9657 | 1.9494 | 1.9333 | 1.9153 | 1.895 | 1.8772 | 1.8733 | 1.87 | 1.8679 | 1.8654 | 1.8636 | 1.8619 | 1.8608 | 1.8607 | 1.8603 | 1.86 | CR AM | S6 | Dumfries 11 | G_EXTRA_1 | 1.8212 | 1.8066 | 1.799 | 1.8008 | 1.7964 | 1.7938 | 1.7924 | 1.7937 | 1.7941 | 1.7964 | 1.8009 | 1.8074 | 1.8128 | 1.8207 | 1.8353 | 1.8532 | 1.874 | 1.8985 | 1.9269 | 1.9613 | 2.0023 | 2.0508 | 2.1085 | 2.1761 | CR AM | S6 | Dumfries 11 | G_EXTRA_1 | 0.0015767 | 0.0027272 | 0.0039106 | 0.0053581 | 0.010121 | 0.016976 | 0.023159 | 0.031767 | 0.040139 | 0.051867 | 0.062546 | 0.071775 | 0.08219 | 0.094619 | 0.10683 | 0.1177 | 0.13036 | 0.14166 | 0.15254 | 0.16337 | 0.17537 | 0.1875 | 0.1996 | 0.215 | CR AM | S6 | Dumfries 11 | G_EXTRA_1 | 0 | 0.00032163 | 0.00064165 | 0.0011028 | 0.0017684 | 0.0025168 | 0.0030578 | 0.0035428 | 0.0043505 | 0.0052443 | 0.0064535 | 0.0078498 | 0.0092882 | 0.010761 | 0.012337 | 0.013941 | 0.015712 | 0.017331 | 0.018137 | 0.018923 | 0.019685 | 0.020124 | 0.020562 | 0.020996
CR AM | S6 | Dumfries 33 | G_EXTRA_2 | 3.01 | 2.974 | 2.8951 | 2.8247 | 2.751 | 2.6745 | 2.5937 | 2.5199 | 2.453 | 2.3931 | 2.3421 | 2.3021 | 2.2651 | 2.232 | 2.2069 | 2.1819 | 2.1594 | 2.1404 | 2.1203 | 2.0997 | 2.0775 | 2.0524 | 2.0255 | 2.0012 | CR AM | S6 | Dumfries 33 | G_EXTRA_2 | 0.0047865 | 0.008005 | 0.024069 | 0.043531 | 0.067169 | 0.095811 | 0.13168 | 0.17632 | 0.23295 | 0.30274 | 0.38816 | 0.49283 | 0.62115 | 0.77596 | 0.95804 | 1.1656 | 1.3928 | 1.6303 | 1.8654 | 2.0867 | 2.2827 | 2.4496 | 2.6219 | 2.633 | CR AM | S6 | Dumfries 33 | G_EXTRA_2 | 5.2464 | 5.2065 | 5.2364 | 5.2785 | 5.2455 | 5.2126 | 5.1819 | 5.1526 | 5.1101 | 5.0679 | 5.0259 | 4.9791 | 4.9263 | 4.88 | 4.8698 | 4.8614 | 4.8558 | 4.8495 | 4.8447 | 4.8404 | 4.8375 | 4.8372 | 4.8361 | 4.8354 | CR AM | S6 | Dumfries 33 | G_EXTRA_2 | 4.7345 | 4.6967 | 4.6768 | 4.6816 | 4.6701 | 4.6632 | 4.6596 | 4.663 | 4.664 | 4.6699 | 4.6818 | 4.6985 | 4.7126 | 4.7332 | 4.771 | 4.8178 | 4.8719 | 4.9355 | 5.0092 | 5.0987 | 5.2053 | 5.3313 | 5.4815 | 5.657 | CR AM | S6 | Dumfries 33 | G_EXTRA_2 | 0.0040988 | 0.0070898 | 0.010166 | 0.013929 | 0.026311 | 0.044132 | 0.060204 | 0.082584 | 0.10435 | 0.13484 | 0.1626 | 0.18659 | 0.21367 | 0.24598 | 0.27772 | 0.30597 | 0.3389 | 0.36827 | 0.39656 | 0.4247 | 0.45591 | 0.48745 | 0.51888 | 0.55892 | CR AM | S6 | Dumfries 33 | G_EXTRA_2 | 0 | 0.00083612 | 0.0016681 | 0.0028668 | 0.0045972 | 0.0065429 | 0.0079493 | 0.0092102 | 0.01131 | 0.013633 | 0.016777 | 0.020407 | 0.024146 | 0.027974 | 0.032073 | 0.036243 | 0.040845 | 0.045056 | 0.04715 | 0.049194 | 0.051175 | 0.052315 | 0.053453 | 0.054583
CR AM | S6 | Dumfries ICI | G_EXTRA_3 | 1.9249 | 1.9018 | 1.8513 | 1.8063 | 1.7592 | 1.7103 | 1.6586 | 1.6115 | 1.5686 | 1.5304 | 1.4977 | 1.4722 | 1.4485 | 1.4273 | 1.4113 | 1.3953 | 1.3809 | 1.3688 | 1.3559 | 1.3427 | 1.3285 | 1.3125 | 1.2953 | 1.2798 | CR AM | S6 | Dumfries ICI | G_EXTRA_3 | 0.0030609 | 0.0051191 | 0.015392 | 0.027837 | 0.042954 | 0.06127 | 0.084207 | 0.11275 | 0.14897 | 0.1936 | 0.24822 | 0.31516 | 0.39721 | 0.49622 | 0.61265 | 0.74538 | 0.89066 | 1.0426 | 1.1929 | 1.3344 | 1.4597 | 1.5665 | 1.6767 | 1.6838 | CR AM | S6 | Dumfries ICI | G_EXTRA_3 | 3.355 | 3.3295 | 3.3486 | 3.3755 | 3.3545 | 3.3334 | 3.3137 | 3.295 | 3.2678 | 3.2409 | 3.214 | 3.184 | 3.1503 | 3.1207 | 3.1142 | 3.1088 | 3.1052 | 3.1012 | 3.0981 | 3.0954 | 3.0935 | 3.0933 | 3.0926 | 3.0922 | CR AM | S6 | Dumfries ICI | G_EXTRA_3 | 3.0276 | 3.0034 | 2.9908 | 2.9938 | 2.9864 | 2.982 | 2.9797 | 2.9819 | 2.9826 | 2.9864 | 2.9939 | 3.0047 | 3.0136 | 3.0268 | 3.051 | 3.0809 | 3.1155 | 3.1562 | 3.2033 | 3.2606 | 3.3287 | 3.4093 | 3.5053 | 3.6176 | CR AM | S6 | Dumfries ICI | G_EXTRA_3 | 0.0026211 | 0.0045339 | 0.0065012 | 0.0089076 | 0.016826 | 0.028222 | 0.0385 | 0.052811 | 0.066728 | 0.086227 | 0.10398 | 0.11932 | 0.13664 | 0.1573 | 0.1776 | 0.19566 | 0.21672 | 0.2355 | 0.25359 | 0.27159 | 0.29155 | 0.31172 | 0.33182 | 0.35742 | CR AM | S6 | Dumfries ICI | G_EXTRA_3 | 0 | 0.00053469 | 0.0010667 | 0.0018333 | 0.0029398 | 0.0041841 | 0.0050835 | 0.0058898 | 0.0072325 | 0.0087184 | 0.010729 | 0.01305 | 0.015441 | 0.017889 | 0.02051 | 0.023177 | 0.02612 | 0.028813 | 0.030152 | 0.031459 | 0.032725 | 0.033455 | 0.034183 | 0.034905
CR AM | S6 | Dunbar | DUNB | 5.1896 | 5.1275 | 4.9913 | 4.87 | 4.7429 | 4.6111 | 4.4718 | 4.3446 | 4.2291 | 4.126 | 4.0379 | 3.969 | 3.9052 | 3.8482 | 3.8048 | 3.7618 | 3.7231 | 3.6903 | 3.6556 | 3.62 | 3.5817 | 3.5386 | 3.4921 | 3.4503 | CR AM | S6 | Dunbar | DUNB | 0.0082524 | 0.013801 | 0.041498 | 0.075051 | 0.11581 | 0.16519 | 0.22703 | 0.30399 | 0.40163 | 0.52196 | 0.66922 | 0.84968 | 1.0709 | 1.3378 | 1.6518 | 2.0096 | 2.4013 | 2.8108 | 3.2162 | 3.5976 | 3.9355 | 4.2233 | 4.5204 | 4.5396 | CR AM | S6 | Dunbar | DUNB | 9.1309 | 9.0615 | 9.1135 | 9.1867 | 9.1294 | 9.072 | 9.0186 | 8.9677 | 8.8937 | 8.8203 | 8.7472 | 8.6656 | 8.5739 | 8.4933 | 8.4755 | 8.4608 | 8.4511 | 8.4401 | 8.4317 | 8.4243 | 8.4192 | 8.4187 | 8.4169 | 8.4157 | CR AM | S6 | Dunbar | DUNB | 8.24 | 8.1741 | 8.1396 | 8.1478 | 8.1278 | 8.1158 | 8.1096 | 8.1155 | 8.1173 | 8.1276 | 8.1482 | 8.1774 | 8.2019 | 8.2378 | 8.3036 | 8.3849 | 8.4791 | 8.5899 | 8.718 | 8.8739 | 9.0594 | 9.2787 | 9.5401 | 9.8455 | CR AM | S6 | Dunbar | DUNB | 0.0070667 | 0.012224 | 0.017528 | 0.024015 | 0.045363 | 0.076087 | 0.1038 | 0.14238 | 0.1799 | 0.23247 | 0.28033 | 0.3217 | 0.36838 | 0.42409 | 0.47882 | 0.52752 | 0.5843 | 0.63493 | 0.6837 | 0.73222 | 0.78603 | 0.84041 | 0.8946 | 0.96363 | CR AM | S6 | Dunbar | DUNB | 0 | 0.0014415 | 0.0028759 | 0.0049426 | 0.0079259 | 0.011281 | 0.013705 | 0.015879 | 0.019499 | 0.023505 | 0.028925 | 0.035183 | 0.04163 | 0.04823 | 0.055297 | 0.062486 | 0.070421 | 0.07768 | 0.081291 | 0.084815 | 0.08823 | 0.090196 | 0.092158 | 0.094106
CR AM | S5 | Dunfermline | DUNF | 3.1019 | 3.0648 | 2.9834 | 2.9109 | 2.8349 | 2.7561 | 2.6729 | 2.5969 | 2.5279 | 2.4662 | 2.4135 | 2.3724 | 2.3342 | 2.3001 | 2.2742 | 2.2485 | 2.2254 | 2.2058 | 2.185 | 2.1638 | 2.1409 | 2.1151 | 2.0873 | 2.0623 | CR AM | S5 | Dunfermline | DUNF | 0.0059836 | 0.009255 | 0.026074 | 0.04467 | 0.065913 | 0.090664 | 0.12107 | 0.15861 | 0.20637 | 0.26577 | 0.33973 | 0.43134 | 0.54365 | 0.67915 | 0.83852 | 1.0202 | 1.219 | 1.4269 | 1.6327 | 1.8263 | 1.9979 | 2.1439 | 2.2948 | 2.3046 | CR AM | S5 | Dunfermline | DUNF | 4.42 | 4.3864 | 4.4116 | 4.447 | 4.4193 | 4.3915 | 4.3656 | 4.341 | 4.3052 | 4.2696 | 4.2343 | 4.1948 | 4.1504 | 4.1114 | 4.1027 | 4.0956 | 4.0909 | 4.0856 | 4.0816 | 4.0779 | 4.0755 | 4.0753 | 4.0744 | 4.0738 | CR AM | S5 | Dunfermline | DUNF | 3.9887 | 3.9569 | 3.9402 | 3.9441 | 3.9345 | 3.9286 | 3.9256 | 3.9285 | 3.9293 | 3.9344 | 3.9443 | 3.9585 | 3.9703 | 3.9877 | 4.0195 | 4.0589 | 4.1045 | 4.1581 | 4.2201 | 4.2956 | 4.3854 | 4.4915 | 4.6181 | 4.7659 | CR AM | S5 | Dunfermline | DUNF | 0.0042239 | 0.0073063 | 0.010477 | 0.014355 | 0.027114 | 0.045479 | 0.062042 | 0.085105 | 0.10753 | 0.13895 | 0.16756 | 0.19229 | 0.22019 | 0.25349 | 0.2862 | 0.31531 | 0.34925 | 0.37951 | 0.40866 | 0.43766 | 0.46983 | 0.50233 | 0.53472 | 0.57598 | CR AM | S5 | Dunfermline | DUNF | 0 | 0.00086164 | 0.001719 | 0.0029543 | 0.0047375 | 0.0067427 | 0.008192 | 0.0094913 | 0.011655 | 0.01405 | 0.017289 | 0.02103 | 0.024883 | 0.028828 | 0.033052 | 0.037349 | 0.042092 | 0.046431 | 0.048589 | 0.050696 | 0.052737 | 0.053912 | 0.055085 | 0.056249
CR AM | S6 | Earlston | EAST | 0.5156 | 0.50943 | 0.49591 | 0.48385 | 0.47123 | 0.45812 | 0.44428 | 0.43165 | 0.42018 | 0.40993 | 0.40118 | 0.39434 | 0.388 | 0.38233 | 0.37802 | 0.37375 | 0.3699 | 0.36664 | 0.3632 | 0.35966 | 0.35586 | 0.35157 | 0.34695 | 0.3428 | CR AM | S6 | Earlston | EAST | 0.0008199 | 0.0013712 | 0.0041229 | 0.0074566 | 0.011506 | 0.016412 | 0.022556 | 0.030202 | 0.039903 | 0.051858 | 0.066489 | 0.084419 | 0.1064 | 0.13292 | 0.16411 | 0.19966 | 0.23858 | 0.27926 | 0.31954 | 0.35743 | 0.39101 | 0.4196 | 0.44911 | 0.45102 | CR AM | S6 | Earlston | EAST | 0.99472 | 0.98716 | 0.99282 | 1.0008 | 0.99456 | 0.98831 | 0.98249 | 0.97694 | 0.96887 | 0.96088 | 0.95292 | 0.94403 | 0.93404 | 0.92526 | 0.92332 | 0.92172 | 0.92066 | 0.91946 | 0.91855 | 0.91774 | 0.91719 | 0.91714 | 0.91693 | 0.9168 | CR AM | S6 | Earlston | EAST | 0.89766 | 0.89049 | 0.88673 | 0.88763 | 0.88545 | 0.88414 | 0.88346 | 0.8841 | 0.88429 | 0.88542 | 0.88767 | 0.89085 | 0.89351 | 0.89742 | 0.90459 | 0.91345 | 0.92371 | 0.93578 | 0.94974 | 0.96673 | 0.98693 | 1.0108 | 1.0393 | 1.0726 | CR AM | S6 | Earlston | EAST | 0.0007021 | 0.0012145 | 0.0017414 | 0.002386 | 0.004507 | 0.0075595 | 0.010313 | 0.014146 | 0.017874 | 0.023097 | 0.027852 | 0.031962 | 0.0366 | 0.042135 | 0.047573 | 0.052411 | 0.058052 | 0.063082 | 0.067928 | 0.072749 | 0.078095 | 0.083497 | 0.088882 | 0.09574 | CR AM | S6 | Earlston | EAST | 0 | 0.00014322 | 0.00028573 | 0.00049107 | 0.00078747 | 0.0011208 | 0.0013617 | 0.0015777 | 0.0019373 | 0.0023353 | 0.0028738 | 0.0034956 | 0.0041361 | 0.0047919 | 0.005494 | 0.0062082 | 0.0069966 | 0.0077178 | 0.0080765 | 0.0084266 | 0.0087659 | 0.0089613 | 0.0091562 | 0.0093498
CR AM | S6 | Eccles | ECCL | -0.15097 | -0.15277 | -0.15683 | -0.16064 | -0.16483 | -0.16941 | -0.17453 | -0.1795 | -0.18427 | -0.18876 | -0.19279 | -0.19608 | -0.19923 | -0.20214 | -0.20442 | -0.20673 | -0.20886 | -0.2107 | -0.21268 | -0.21475 | -0.21702 | -0.21964 | -0.22252 | -0.22518 | CR AM | S6 | Eccles | ECCL | 0.00024006 | 0.00040148 | 0.0012072 | 0.0021833 | 0.0033688 | 0.0048053 | 0.0066042 | 0.008843 | 0.011683 | 0.015184 | 0.019468 | 0.024717 | 0.031153 | 0.038918 | 0.04805 | 0.058459 | 0.069853 | 0.081767 | 0.093559 | 0.10465 | 0.11448 | 0.12286 | 0.1315 | 0.13206 | CR AM | S6 | Eccles | ECCL | -0.25304 | -0.25496 | -0.2535 | -0.25146 | -0.25303 | -0.25462 | -0.25612 | -0.25757 | -0.25969 | -0.26184 | -0.26401 | -0.26647 | -0.26929 | -0.27182 | -0.27239 | -0.27286 | -0.27317 | -0.27353 | -0.2738 | -0.27404 | -0.27421 | -0.27422 | -0.27429 | -0.27432 | CR AM | S6 | Eccles | ECCL | -0.22835 | -0.23017 | -0.23115 | -0.23091 | -0.23148 | -0.23182 | -0.232 | -0.23183 | -0.23178 | -0.23148 | -0.2309 | -0.23007 | -0.22938 | -0.22838 | -0.22655 | -0.22433 | -0.22182 | -0.21892 | -0.21565 | -0.21179 | -0.20737 | -0.20235 | -0.19665 | -0.19035 | CR AM | S6 | Eccles | ECCL | 0.00020557 | 0.00035558 | 0.00050988 | 0.00069861 | 0.0013196 | 0.0022134 | 0.0030195 | 0.0041419 | 0.0052334 | 0.0067626 | 0.008155 | 0.0093582 | 0.010716 | 0.012337 | 0.013929 | 0.015346 | 0.016997 | 0.01847 | 0.019889 | 0.0213 | 0.022866 | 0.024447 | 0.026024 | 0.028032 | CR AM | S6 | Eccles | ECCL | 0 | 4.1935e-05 | 8.3661e-05 | 0.00014378 | 0.00023057 | 0.00032816 | 0.00039869 | 0.00046193 | 0.00056723 | 0.00068377 | 0.00084143 | 0.0010235 | 0.001211 | 0.001403 | 0.0016086 | 0.0018177 | 0.0020486 | 0.0022597 | 0.0023648 | 0.0024673 | 0.0025666 | 0.0026238 | 0.0026809 | 0.0027376
CR AM | S6 | Easterhouse | EERH | 5.8881 | 5.8176 | 5.6632 | 5.5255 | 5.3813 | 5.2317 | 5.0737 | 4.9294 | 4.7984 | 4.6813 | 4.5814 | 4.5033 | 4.4309 | 4.3661 | 4.3169 | 4.2681 | 4.2242 | 4.187 | 4.1476 | 4.1073 | 4.0639 | 4.0148 | 3.9621 | 3.9147 | CR AM | S6 | Easterhouse | EERH | 0.0093632 | 0.015659 | 0.047083 | 0.085153 | 0.13139 | 0.18742 | 0.25758 | 0.3449 | 0.45569 | 0.59221 | 0.7593 | 0.96405 | 1.2151 | 1.5179 | 1.8741 | 2.2801 | 2.7245 | 3.1891 | 3.6491 | 4.0818 | 4.4652 | 4.7917 | 5.1288 | 5.1506 | CR AM | S6 | Easterhouse | EERH | 7.159 | 7.1046 | 7.1454 | 7.2028 | 7.1579 | 7.1129 | 7.071 | 7.031 | 6.973 | 6.9155 | 6.8582 | 6.7942 | 6.7223 | 6.6591 | 6.6452 | 6.6336 | 6.6261 | 6.6174 | 6.6108 | 6.605 | 6.601 | 6.6007 | 6.5992 | 6.5983 | CR AM | S6 | Easterhouse | EERH | 6.4605 | 6.4089 | 6.3818 | 6.3883 | 6.3726 | 6.3632 | 6.3583 | 6.3629 | 6.3643 | 6.3724 | 6.3886 | 6.4115 | 6.4306 | 6.4588 | 6.5104 | 6.5742 | 6.648 | 6.7349 | 6.8353 | 6.9576 | 7.103 | 7.2749 | 7.4798 | 7.7193 | CR AM | S6 | Easterhouse | EERH | 0.0080178 | 0.013869 | 0.019887 | 0.027248 | 0.051469 | 0.086328 | 0.11777 | 0.16155 | 0.20412 | 0.26376 | 0.31807 | 0.365 | 0.41796 | 0.48117 | 0.54327 | 0.59852 | 0.66294 | 0.72039 | 0.77572 | 0.83078 | 0.89183 | 0.95352 | 1.015 | 1.0933 | CR AM | S6 | Easterhouse | EERH | 0 | 0.0016356 | 0.003263 | 0.0056079 | 0.0089928 | 0.012799 | 0.01555 | 0.018017 | 0.022124 | 0.026669 | 0.032818 | 0.039919 | 0.047233 | 0.054722 | 0.06274 | 0.070897 | 0.0799 | 0.088136 | 0.092233 | 0.096231 | 0.10011 | 0.10234 | 0.10456 | 0.10677
CR AM | S6 | East Kilbride | EKIL | 6.0019 | 5.9301 | 5.7726 | 5.6323 | 5.4853 | 5.3328 | 5.1717 | 5.0246 | 4.8911 | 4.7718 | 4.6699 | 4.5903 | 4.5165 | 4.4505 | 4.4004 | 4.3506 | 4.3058 | 4.2679 | 4.2278 | 4.1867 | 4.1424 | 4.0924 | 4.0387 | 3.9904 | CR AM | S6 | East Kilbride | EKIL | 0.0095441 | 0.015962 | 0.047993 | 0.086799 | 0.13393 | 0.19104 | 0.26256 | 0.35157 | 0.46449 | 0.60366 | 0.77397 | 0.98268 | 1.2385 | 1.5472 | 1.9103 | 2.3241 | 2.7771 | 3.2508 | 3.7196 | 4.1607 | 4.5515 | 4.8843 | 5.2279 | 5.2501 | CR AM | S6 | East Kilbride | EKIL | 6.6446 | 6.5941 | 6.6319 | 6.6852 | 6.6435 | 6.6017 | 6.5629 | 6.5258 | 6.4719 | 6.4185 | 6.3654 | 6.306 | 6.2392 | 6.1806 | 6.1676 | 6.1569 | 6.1499 | 6.1419 | 6.1358 | 6.1304 | 6.1267 | 6.1263 | 6.125 | 6.1241 | CR AM | S6 | East Kilbride | EKIL | 5.9962 | 5.9483 | 5.9232 | 5.9292 | 5.9146 | 5.9059 | 5.9014 | 5.9057 | 5.9069 | 5.9145 | 5.9295 | 5.9507 | 5.9685 | 5.9946 | 6.0425 | 6.1017 | 6.1703 | 6.2509 | 6.3441 | 6.4576 | 6.5925 | 6.7521 | 6.9423 | 7.1646 | CR AM | S6 | East Kilbride | EKIL | 0.0081728 | 0.014137 | 0.020271 | 0.027774 | 0.052463 | 0.087997 | 0.12004 | 0.16467 | 0.20806 | 0.26886 | 0.32421 | 0.37205 | 0.42604 | 0.49047 | 0.55377 | 0.61009 | 0.67575 | 0.73431 | 0.79071 | 0.84683 | 0.90906 | 0.97195 | 1.0346 | 1.1145 | CR AM | S6 | East Kilbride | EKIL | 0 | 0.0016672 | 0.0033261 | 0.0057163 | 0.0091666 | 0.013046 | 0.015851 | 0.018365 | 0.022551 | 0.027184 | 0.033453 | 0.04069 | 0.048146 | 0.05578 | 0.063953 | 0.072267 | 0.081444 | 0.089839 | 0.094015 | 0.09809 | 0.10204 | 0.10431 | 0.10658 | 0.10884
CR AM | S6 | East Kilbride South | EKIS | -7.0091 | -7.093 | -7.2813 | -7.4583 | -7.6529 | -7.8657 | -8.1033 | -8.3337 | -8.5552 | -8.7639 | -8.9509 | -9.1037 | -9.25 | -9.3851 | -9.4909 | -9.5982 | -9.697 | -9.7824 | -9.8743 | -9.9704 | -10.0758 | -10.1974 | -10.3313 | -10.4549 | CR AM | S6 | East Kilbride South | EKIS | 0.011146 | 0.01864 | 0.056047 | 0.10137 | 0.15641 | 0.2231 | 0.30662 | 0.41057 | 0.54244 | 0.70496 | 0.90385 | 1.1476 | 1.4464 | 1.8069 | 2.2309 | 2.7142 | 3.2432 | 3.7963 | 4.3438 | 4.859 | 5.3153 | 5.704 | 6.1053 | 6.1312 | CR AM | S6 | East Kilbride South | EKIS | -9.362 | -9.4331 | -9.379 | -9.3036 | -9.3617 | -9.4205 | -9.476 | -9.5295 | -9.6082 | -9.6875 | -9.7677 | -9.8588 | -9.9632 | -10.0568 | -10.0779 | -10.0954 | -10.1069 | -10.1201 | -10.1301 | -10.1391 | -10.1452 | -10.1457 | -10.148 | -10.1494 | CR AM | S6 | East Kilbride South | EKIS | -8.4485 | -8.516 | -8.5519 | -8.5433 | -8.5643 | -8.5769 | -8.5835 | -8.5773 | -8.5754 | -8.5644 | -8.5427 | -8.5121 | -8.4867 | -8.4496 | -8.3821 | -8.2999 | -8.2067 | -8.0995 | -7.9787 | -7.836 | -7.6722 | -7.4865 | -7.2756 | -7.0426 | CR AM | S6 | East Kilbride South | EKIS | 0.0095443 | 0.016509 | 0.023673 | 0.032436 | 0.061268 | 0.10276 | 0.14019 | 0.1923 | 0.24298 | 0.31398 | 0.37862 | 0.43449 | 0.49754 | 0.57278 | 0.6467 | 0.71247 | 0.78916 | 0.85754 | 0.92341 | 0.98895 | 1.0616 | 1.1351 | 1.2083 | 1.3015 | CR AM | S6 | East Kilbride South | EKIS | 0 | 0.001947 | 0.0038843 | 0.0066756 | 0.010705 | 0.015236 | 0.018511 | 0.021447 | 0.026336 | 0.031747 | 0.039067 | 0.047519 | 0.056226 | 0.065141 | 0.074685 | 0.084395 | 0.095111 | 0.10492 | 0.10979 | 0.11455 | 0.11916 | 0.12182 | 0.12447 | 0.1271
CR AM | S6 | Elderslie | ELDE | 2.8643 | 2.83 | 2.7549 | 2.6879 | 2.6178 | 2.545 | 2.4681 | 2.3979 | 2.3342 | 2.2772 | 2.2286 | 2.1906 | 2.1554 | 2.1239 | 2.1 | 2.0762 | 2.0549 | 2.0368 | 2.0176 | 1.998 | 1.9769 | 1.953 | 1.9274 | 1.9043 | CR AM | S6 | Elderslie | ELDE | 0.0045547 | 0.0076174 | 0.022904 | 0.041423 | 0.063917 | 0.091171 | 0.1253 | 0.16778 | 0.22167 | 0.28808 | 0.36936 | 0.46897 | 0.59107 | 0.73839 | 0.91165 | 1.1092 | 1.3253 | 1.5514 | 1.7751 | 1.9856 | 2.1721 | 2.331 | 2.4949 | 2.5055 | CR AM | S6 | Elderslie | ELDE | 3.1192 | 3.0955 | 3.1132 | 3.1383 | 3.1187 | 3.0991 | 3.0808 | 3.0634 | 3.0382 | 3.0131 | 2.9881 | 2.9603 | 2.9289 | 2.9014 | 2.8953 | 2.8903 | 2.887 | 2.8832 | 2.8804 | 2.8778 | 2.8761 | 2.8759 | 2.8753 | 2.8749 | CR AM | S6 | Elderslie | ELDE | 2.8148 | 2.7924 | 2.7806 | 2.7834 | 2.7765 | 2.7724 | 2.7703 | 2.7723 | 2.7729 | 2.7765 | 2.7835 | 2.7935 | 2.8018 | 2.8141 | 2.8366 | 2.8644 | 2.8965 | 2.9344 | 2.9782 | 3.0314 | 3.0948 | 3.1697 | 3.259 | 3.3633 | CR AM | S6 | Elderslie | ELDE | 0.0039003 | 0.0067465 | 0.009674 | 0.013255 | 0.025037 | 0.041995 | 0.057289 | 0.078585 | 0.099294 | 0.12831 | 0.15472 | 0.17755 | 0.20332 | 0.23407 | 0.26428 | 0.29115 | 0.32249 | 0.35043 | 0.37735 | 0.40413 | 0.43383 | 0.46384 | 0.49376 | 0.53186 | CR AM | S6 | Elderslie | ELDE | 0 | 0.00079563 | 0.0015873 | 0.002728 | 0.0043746 | 0.0062261 | 0.0075644 | 0.0087642 | 0.010762 | 0.012973 | 0.015965 | 0.019419 | 0.022977 | 0.02662 | 0.03052 | 0.034488 | 0.038867 | 0.042874 | 0.044867 | 0.046812 | 0.048697 | 0.049782 | 0.050865 | 0.05194
CR AM | S6 | Erskine | ERSK | 3.3321 | 3.2922 | 3.2048 | 3.1269 | 3.0453 | 2.9606 | 2.8712 | 2.7895 | 2.7154 | 2.6491 | 2.5926 | 2.5484 | 2.5074 | 2.4708 | 2.4429 | 2.4153 | 2.3905 | 2.3694 | 2.3471 | 2.3243 | 2.2997 | 2.272 | 2.2421 | 2.2153 | CR AM | S6 | Erskine | ERSK | 0.0052986 | 0.0088614 | 0.026644 | 0.048188 | 0.074355 | 0.10606 | 0.14577 | 0.19518 | 0.25787 | 0.33513 | 0.42968 | 0.54555 | 0.6876 | 0.85898 | 1.0605 | 1.2903 | 1.5418 | 1.8047 | 2.065 | 2.3099 | 2.5269 | 2.7116 | 2.9024 | 2.9147 | CR AM | S6 | Erskine | ERSK | 3.0256 | 3.0026 | 3.0198 | 3.0441 | 3.0251 | 3.0061 | 2.9884 | 2.9715 | 2.947 | 2.9226 | 2.8984 | 2.8714 | 2.841 | 2.8143 | 2.8084 | 2.8035 | 2.8003 | 2.7967 | 2.7939 | 2.7914 | 2.7897 | 2.7896 | 2.789 | 2.7886 | CR AM | S6 | Erskine | ERSK | 2.7303 | 2.7085 | 2.6971 | 2.6998 | 2.6932 | 2.6892 | 2.6872 | 2.6891 | 2.6897 | 2.6931 | 2.7 | 2.7096 | 2.7177 | 2.7296 | 2.7514 | 2.7784 | 2.8096 | 2.8463 | 2.8888 | 2.9404 | 3.0019 | 3.0745 | 3.1612 | 3.2624 | CR AM | S6 | Erskine | ERSK | 0.0045373 | 0.0078483 | 0.011254 | 0.01542 | 0.029126 | 0.048853 | 0.066645 | 0.091419 | 0.11551 | 0.14926 | 0.17999 | 0.20655 | 0.23652 | 0.27229 | 0.30744 | 0.3387 | 0.37516 | 0.40767 | 0.43898 | 0.47014 | 0.50468 | 0.5396 | 0.57439 | 0.61872 | CR AM | S6 | Erskine | ERSK | 0 | 0.00092557 | 0.0018465 | 0.0031735 | 0.005089 | 0.0072429 | 0.0087997 | 0.010196 | 0.01252 | 0.015092 | 0.018572 | 0.02259 | 0.026729 | 0.030967 | 0.035505 | 0.04012 | 0.045215 | 0.049876 | 0.052194 | 0.054457 | 0.056649 | 0.057912 | 0.059172 | 0.060422
CR AM | S5 | Finnieston | FINN | 3.019 | 2.9829 | 2.9037 | 2.8331 | 2.7592 | 2.6825 | 2.6014 | 2.5275 | 2.4603 | 2.4003 | 2.349 | 2.309 | 2.2718 | 2.2387 | 2.2134 | 2.1884 | 2.1659 | 2.1468 | 2.1266 | 2.1059 | 2.0837 | 2.0585 | 2.0315 | 2.0072 | CR AM | S5 | Finnieston | FINN | 0.0058237 | 0.0090076 | 0.025377 | 0.043476 | 0.064151 | 0.08824 | 0.11783 | 0.15437 | 0.20085 | 0.25867 | 0.33065 | 0.41981 | 0.52912 | 0.661 | 0.8161 | 0.9929 | 1.1864 | 1.3888 | 1.5891 | 1.7775 | 1.9445 | 2.0866 | 2.2334 | 2.243 | CR AM | S5 | Finnieston | FINN | 8.0348 | 7.9738 | 8.0195 | 8.084 | 8.0336 | 7.9831 | 7.936 | 7.8912 | 7.8261 | 7.7615 | 7.6972 | 7.6254 | 7.5447 | 7.4738 | 7.4581 | 7.4452 | 7.4367 | 7.427 | 7.4196 | 7.413 | 7.4086 | 7.4082 | 7.4065 | 7.4055 | CR AM | S5 | Finnieston | FINN | 7.2508 | 7.1929 | 7.1626 | 7.1698 | 7.1522 | 7.1416 | 7.1362 | 7.1413 | 7.1429 | 7.152 | 7.1701 | 7.1958 | 7.2173 | 7.2489 | 7.3068 | 7.3784 | 7.4613 | 7.5588 | 7.6715 | 7.8087 | 7.9719 | 8.1649 | 8.3949 | 8.6637 | CR AM | S5 | Finnieston | FINN | 0.004111 | 0.007111 | 0.010197 | 0.013971 | 0.02639 | 0.044263 | 0.060384 | 0.08283 | 0.10466 | 0.13524 | 0.16308 | 0.18715 | 0.2143 | 0.24671 | 0.27855 | 0.30688 | 0.33991 | 0.36937 | 0.39774 | 0.42597 | 0.45727 | 0.4889 | 0.52043 | 0.56059 | CR AM | S5 | Finnieston | FINN | 0 | 0.00083861 | 0.0016731 | 0.0028754 | 0.0046109 | 0.0065625 | 0.007973 | 0.0092377 | 0.011344 | 0.013674 | 0.016827 | 0.020468 | 0.024218 | 0.028058 | 0.032169 | 0.036351 | 0.040967 | 0.04519 | 0.047291 | 0.049341 | 0.051327 | 0.052471 | 0.053613 | 0.054746
CR AM | S6 | Galashiels | GALA | 0.68944 | 0.68119 | 0.66311 | 0.64698 | 0.6301 | 0.61258 | 0.59408 | 0.57718 | 0.56185 | 0.54814 | 0.53644 | 0.52729 | 0.51881 | 0.51123 | 0.50547 | 0.49976 | 0.49461 | 0.49026 | 0.48565 | 0.48093 | 0.47584 | 0.4701 | 0.46393 | 0.45838 | CR AM | S6 | Galashiels | GALA | 0.0010963 | 0.0018335 | 0.005513 | 0.0099706 | 0.015385 | 0.021945 | 0.030161 | 0.040385 | 0.053356 | 0.069343 | 0.088906 | 0.11288 | 0.14227 | 0.17773 | 0.21944 | 0.26698 | 0.31901 | 0.37342 | 0.42727 | 0.47795 | 0.52284 | 0.56107 | 0.60054 | 0.60309 | CR AM | S6 | Galashiels | GALA | 0.78613 | 0.78016 | 0.78463 | 0.79094 | 0.78601 | 0.78106 | 0.77646 | 0.77208 | 0.76571 | 0.75939 | 0.7531 | 0.74608 | 0.73818 | 0.73124 | 0.72971 | 0.72844 | 0.72761 | 0.72666 | 0.72594 | 0.72529 | 0.72486 | 0.72482 | 0.72466 | 0.72455 | CR AM | S6 | Galashiels | GALA | 0.70943 | 0.70376 | 0.70079 | 0.7015 | 0.69977 | 0.69874 | 0.6982 | 0.69871 | 0.69886 | 0.69976 | 0.70153 | 0.70404 | 0.70615 | 0.70924 | 0.7149 | 0.72191 | 0.73001 | 0.73956 | 0.75059 | 0.76401 | 0.77997 | 0.79885 | 0.82136 | 0.84766 | CR AM | S6 | Galashiels | GALA | 0.00093881 | 0.0016239 | 0.0023286 | 0.0031905 | 0.0060265 | 0.010108 | 0.01379 | 0.018916 | 0.0239 | 0.030884 | 0.037243 | 0.042738 | 0.04894 | 0.056341 | 0.063612 | 0.070081 | 0.077625 | 0.084351 | 0.09083 | 0.097276 | 0.10442 | 0.11165 | 0.11885 | 0.12802 | CR AM | S6 | Galashiels | GALA | 0 | 0.00019151 | 0.00038207 | 0.00065663 | 0.001053 | 0.0014986 | 0.0018208 | 0.0021096 | 0.0025905 | 0.0031227 | 0.0038427 | 0.0046741 | 0.0055306 | 0.0064075 | 0.0073463 | 0.0083014 | 0.0093555 | 0.01032 | 0.0108 | 0.011268 | 0.011721 | 0.011983 | 0.012243 | 0.012502
CR AM | S6 | Giffnock | GIFF | 4.1427 | 4.0931 | 3.9844 | 3.8876 | 3.7861 | 3.6809 | 3.5697 | 3.4682 | 3.376 | 3.2936 | 3.2233 | 3.1683 | 3.1174 | 3.0719 | 3.0373 | 3.0029 | 2.972 | 2.9458 | 2.9182 | 2.8898 | 2.8592 | 2.8247 | 2.7876 | 2.7543 | CR AM | S6 | Giffnock | GIFF | 0.0065876 | 0.011017 | 0.033126 | 0.059911 | 0.092444 | 0.13186 | 0.18123 | 0.24266 | 0.32061 | 0.41666 | 0.53422 | 0.67828 | 0.85488 | 1.0679 | 1.3185 | 1.6042 | 1.9169 | 2.2438 | 2.5674 | 2.8719 | 3.1416 | 3.3713 | 3.6085 | 3.6238 | CR AM | S6 | Giffnock | GIFF | 3.1554 | 3.1314 | 3.1494 | 3.1747 | 3.1549 | 3.135 | 3.1166 | 3.099 | 3.0734 | 3.048 | 3.0228 | 2.9946 | 2.9629 | 2.935 | 2.9289 | 2.9238 | 2.9205 | 2.9167 | 2.9138 | 2.9112 | 2.9095 | 2.9093 | 2.9086 | 2.9082 | CR AM | S6 | Giffnock | GIFF | 2.8475 | 2.8248 | 2.8128 | 2.8157 | 2.8088 | 2.8046 | 2.8025 | 2.8045 | 2.8051 | 2.8087 | 2.8158 | 2.8259 | 2.8343 | 2.8467 | 2.8695 | 2.8976 | 2.9301 | 2.9684 | 3.0127 | 3.0666 | 3.1307 | 3.2065 | 3.2968 | 3.4023 | CR AM | S6 | Giffnock | GIFF | 0.0056411 | 0.0097577 | 0.013992 | 0.019171 | 0.036212 | 0.060738 | 0.082859 | 0.11366 | 0.14361 | 0.18558 | 0.22378 | 0.2568 | 0.29407 | 0.33854 | 0.38223 | 0.4211 | 0.46643 | 0.50684 | 0.54578 | 0.58451 | 0.62746 | 0.67087 | 0.71413 | 0.76924 | CR AM | S6 | Giffnock | GIFF | 0 | 0.0011507 | 0.0022958 | 0.0039455 | 0.006327 | 0.009005 | 0.010941 | 0.012676 | 0.015566 | 0.018764 | 0.02309 | 0.028086 | 0.033232 | 0.038501 | 0.044142 | 0.049881 | 0.056215 | 0.06201 | 0.064892 | 0.067705 | 0.070431 | 0.072 | 0.073567 | 0.075122
CR AM | S6 | Glenlee | GLLE | 0.96509 | 0.95355 | 0.92823 | 0.90566 | 0.88203 | 0.85751 | 0.8316 | 0.80796 | 0.78648 | 0.7673 | 0.75092 | 0.73811 | 0.72624 | 0.71564 | 0.70757 | 0.69957 | 0.69237 | 0.68627 | 0.67982 | 0.67321 | 0.66609 | 0.65806 | 0.64941 | 0.64164 | CR AM | S6 | Glenlee | GLLE | 0.0015347 | 0.0025666 | 0.0077172 | 0.013957 | 0.021536 | 0.030719 | 0.04222 | 0.056532 | 0.07469 | 0.097068 | 0.12445 | 0.15801 | 0.19916 | 0.24879 | 0.30717 | 0.37372 | 0.44656 | 0.52272 | 0.59811 | 0.66904 | 0.73188 | 0.78539 | 0.84064 | 0.84422 | CR AM | S6 | Glenlee | GLLE | 1.8619 | 1.8477 | 1.8583 | 1.8733 | 1.8616 | 1.8499 | 1.839 | 1.8286 | 1.8135 | 1.7986 | 1.7837 | 1.767 | 1.7483 | 1.7319 | 1.7283 | 1.7253 | 1.7233 | 1.721 | 1.7193 | 1.7178 | 1.7168 | 1.7167 | 1.7163 | 1.7161 | CR AM | S6 | Glenlee | GLLE | 1.6802 | 1.6668 | 1.6598 | 1.6614 | 1.6574 | 1.6549 | 1.6536 | 1.6548 | 1.6552 | 1.6573 | 1.6615 | 1.6675 | 1.6725 | 1.6798 | 1.6932 | 1.7098 | 1.729 | 1.7516 | 1.7777 | 1.8095 | 1.8473 | 1.892 | 1.9453 | 2.0076 | CR AM | S6 | Glenlee | GLLE | 0.0013142 | 0.0022732 | 0.0032596 | 0.0044661 | 0.008436 | 0.01415 | 0.019303 | 0.026478 | 0.033456 | 0.043232 | 0.052133 | 0.059825 | 0.068507 | 0.078867 | 0.089046 | 0.098101 | 0.10866 | 0.11808 | 0.12715 | 0.13617 | 0.14618 | 0.15629 | 0.16637 | 0.1792 | CR AM | S6 | Glenlee | GLLE | 0 | 0.00026808 | 0.00053483 | 0.00091917 | 0.001474 | 0.0020978 | 0.0025487 | 0.002953 | 0.0036262 | 0.0043712 | 0.0053791 | 0.0065429 | 0.0077418 | 0.0089693 | 0.010284 | 0.01162 | 0.013096 | 0.014446 | 0.015117 | 0.015773 | 0.016408 | 0.016774 | 0.017138 | 0.017501
CR AM | S6 | Glenluce | GLLU | 2.6362 | 2.6046 | 2.5355 | 2.4738 | 2.4093 | 2.3423 | 2.2715 | 2.207 | 2.1483 | 2.0959 | 2.0512 | 2.0162 | 1.9838 | 1.9548 | 1.9328 | 1.9109 | 1.8912 | 1.8746 | 1.857 | 1.8389 | 1.8194 | 1.7975 | 1.7739 | 1.7527 | CR AM | S6 | Glenluce | GLLU | 0.004192 | 0.0070107 | 0.02108 | 0.038124 | 0.058826 | 0.083911 | 0.11532 | 0.15442 | 0.20402 | 0.26514 | 0.33995 | 0.43162 | 0.544 | 0.67958 | 0.83905 | 1.0208 | 1.2198 | 1.4278 | 1.6337 | 1.8275 | 1.9991 | 2.1453 | 2.2962 | 2.306 | CR AM | S6 | Glenluce | GLLU | 5.0858 | 5.0472 | 5.0761 | 5.1169 | 5.085 | 5.053 | 5.0233 | 4.9949 | 4.9537 | 4.9128 | 4.8721 | 4.8267 | 4.7756 | 4.7307 | 4.7208 | 4.7126 | 4.7072 | 4.701 | 4.6964 | 4.6922 | 4.6894 | 4.6891 | 4.6881 | 4.6874 | CR AM | S6 | Glenluce | GLLU | 4.5896 | 4.5529 | 4.5337 | 4.5383 | 4.5271 | 4.5204 | 4.517 | 4.5202 | 4.5212 | 4.527 | 4.5385 | 4.5547 | 4.5684 | 4.5883 | 4.625 | 4.6703 | 4.7228 | 4.7845 | 4.8559 | 4.9427 | 5.046 | 5.1681 | 5.3137 | 5.4839 | CR AM | S6 | Glenluce | GLLU | 0.0035897 | 0.0062093 | 0.0089036 | 0.012199 | 0.023043 | 0.03865 | 0.052727 | 0.072327 | 0.091386 | 0.11809 | 0.1424 | 0.16341 | 0.18713 | 0.21543 | 0.24323 | 0.26797 | 0.29681 | 0.32253 | 0.3473 | 0.37195 | 0.39928 | 0.42691 | 0.45444 | 0.4895 | CR AM | S6 | Glenluce | GLLU | 0 | 0.00073227 | 0.0014609 | 0.0025107 | 0.0040262 | 0.0057303 | 0.006962 | 0.0080663 | 0.0099051 | 0.01194 | 0.014693 | 0.017872 | 0.021147 | 0.0245 | 0.02809 | 0.031741 | 0.035772 | 0.03946 | 0.041294 | 0.043084 | 0.044819 | 0.045817 | 0.046814 | 0.047804
CR AM | S5 | Glenniston | GLNI | 1.2493 | 1.2343 | 1.2016 | 1.1723 | 1.1417 | 1.11 | 1.0765 | 1.0459 | 1.0181 | 0.99323 | 0.97204 | 0.95545 | 0.94009 | 0.92636 | 0.91592 | 0.90557 | 0.89624 | 0.88835 | 0.88 | 0.87144 | 0.86222 | 0.85183 | 0.84064 | 0.83058 | CR AM | S5 | Glenniston | GLNI | 0.0024098 | 0.0037274 | 0.010501 | 0.01799 | 0.026546 | 0.036514 | 0.048759 | 0.063878 | 0.083112 | 0.10704 | 0.13682 | 0.17372 | 0.21895 | 0.27352 | 0.33771 | 0.41086 | 0.49095 | 0.57468 | 0.65756 | 0.73554 | 0.80463 | 0.86346 | 0.9242 | 0.92814 | CR AM | S5 | Glenniston | GLNI | 1.7243 | 1.7112 | 1.721 | 1.7349 | 1.7241 | 1.7132 | 1.7031 | 1.6935 | 1.6795 | 1.6657 | 1.6519 | 1.6365 | 1.6191 | 1.6039 | 1.6006 | 1.5978 | 1.596 | 1.5939 | 1.5923 | 1.5909 | 1.5899 | 1.5898 | 1.5895 | 1.5893 | CR AM | S5 | Glenniston | GLNI | 1.5561 | 1.5437 | 1.5371 | 1.5387 | 1.5349 | 1.5326 | 1.5315 | 1.5326 | 1.5329 | 1.5349 | 1.5388 | 1.5443 | 1.5489 | 1.5557 | 1.5681 | 1.5835 | 1.6012 | 1.6222 | 1.6464 | 1.6758 | 1.7108 | 1.7522 | 1.8016 | 1.8593 | CR AM | S5 | Glenniston | GLNI | 0.0017011 | 0.0029425 | 0.0042194 | 0.0057812 | 0.01092 | 0.018316 | 0.024987 | 0.034275 | 0.043308 | 0.055962 | 0.067484 | 0.077441 | 0.088679 | 0.10209 | 0.11527 | 0.12699 | 0.14066 | 0.15284 | 0.16458 | 0.17627 | 0.18922 | 0.20231 | 0.21536 | 0.23197 | CR AM | S5 | Glenniston | GLNI | 0 | 0.00034702 | 0.00069231 | 0.0011898 | 0.001908 | 0.0027156 | 0.0032992 | 0.0038226 | 0.004694 | 0.0056584 | 0.0069631 | 0.0084695 | 0.010021 | 0.01161 | 0.013312 | 0.015042 | 0.016952 | 0.0187 | 0.019569 | 0.020417 | 0.021239 | 0.021713 | 0.022185 | 0.022654
CR AM | S5 | Glenrothes | GLRO | 3.3611 | 3.3208 | 3.2327 | 3.1541 | 3.0718 | 2.9864 | 2.8962 | 2.8138 | 2.739 | 2.6722 | 2.6152 | 2.5706 | 2.5292 | 2.4923 | 2.4642 | 2.4363 | 2.4113 | 2.39 | 2.3676 | 2.3445 | 2.3197 | 2.2918 | 2.2617 | 2.2346 | CR AM | S5 | Glenrothes | GLRO | 0.0064835 | 0.010028 | 0.028252 | 0.048401 | 0.071419 | 0.098238 | 0.13118 | 0.17186 | 0.22361 | 0.28797 | 0.36811 | 0.46738 | 0.58907 | 0.73589 | 0.90857 | 1.1054 | 1.3208 | 1.5461 | 1.7691 | 1.9789 | 2.1648 | 2.3231 | 2.4865 | 2.4971 | CR AM | S5 | Glenrothes | GLRO | 5.5411 | 5.499 | 5.5305 | 5.5749 | 5.5402 | 5.5054 | 5.4729 | 5.442 | 5.3971 | 5.3526 | 5.3082 | 5.2587 | 5.203 | 5.1541 | 5.1434 | 5.1344 | 5.1286 | 5.1219 | 5.1168 | 5.1123 | 5.1092 | 5.1089 | 5.1078 | 5.107 | CR AM | S5 | Glenrothes | GLRO | 5.0004 | 4.9605 | 4.9395 | 4.9445 | 4.9324 | 4.9251 | 4.9213 | 4.9249 | 4.926 | 4.9323 | 4.9447 | 4.9625 | 4.9773 | 4.9991 | 5.039 | 5.0884 | 5.1455 | 5.2128 | 5.2905 | 5.3851 | 5.4977 | 5.6307 | 5.7894 | 5.9747 | CR AM | S5 | Glenrothes | GLRO | 0.0045768 | 0.0079167 | 0.011352 | 0.015554 | 0.02938 | 0.049278 | 0.067225 | 0.092215 | 0.11652 | 0.15056 | 0.18156 | 0.20835 | 0.23858 | 0.27466 | 0.31011 | 0.34165 | 0.37842 | 0.41121 | 0.4428 | 0.47423 | 0.50908 | 0.54429 | 0.57939 | 0.6241 | CR AM | S5 | Glenrothes | GLRO | 0 | 0.00093363 | 0.0018626 | 0.0032011 | 0.0051333 | 0.007306 | 0.0088763 | 0.010284 | 0.012629 | 0.015223 | 0.018734 | 0.022787 | 0.026962 | 0.031237 | 0.035814 | 0.04047 | 0.045609 | 0.05031 | 0.052649 | 0.054931 | 0.057142 | 0.058416 | 0.059687 | 0.060948
CR AM | S6 | Gorgie | GORG | 5.2589 | 5.196 | 5.0581 | 4.9351 | 4.8063 | 4.6727 | 4.5315 | 4.4027 | 4.2857 | 4.1811 | 4.0919 | 4.0221 | 3.9574 | 3.8996 | 3.8557 | 3.8121 | 3.7728 | 3.7396 | 3.7045 | 3.6684 | 3.6296 | 3.5858 | 3.5388 | 3.4964 | CR AM | S6 | Gorgie | GORG | 0.0083627 | 0.013986 | 0.042052 | 0.076055 | 0.11735 | 0.16739 | 0.23006 | 0.30805 | 0.407 | 0.52894 | 0.67816 | 0.86104 | 1.0852 | 1.3557 | 1.6738 | 2.0365 | 2.4334 | 2.8484 | 3.2592 | 3.6457 | 3.9881 | 4.2797 | 4.5808 | 4.6003 | CR AM | S6 | Gorgie | GORG | 5.8372 | 5.7929 | 5.8261 | 5.8729 | 5.8363 | 5.7996 | 5.7654 | 5.7329 | 5.6856 | 5.6386 | 5.592 | 5.5398 | 5.4811 | 5.4296 | 5.4183 | 5.4088 | 5.4027 | 5.3956 | 5.3903 | 5.3855 | 5.3823 | 5.382 | 5.3808 | 5.38 | CR AM | S6 | Gorgie | GORG | 5.2677 | 5.2256 | 5.2035 | 5.2088 | 5.196 | 5.1883 | 5.1843 | 5.1881 | 5.1892 | 5.1959 | 5.209 | 5.2277 | 5.2433 | 5.2663 | 5.3083 | 5.3604 | 5.4205 | 5.4914 | 5.5733 | 5.673 | 5.7915 | 5.9317 | 6.0988 | 6.2941 | CR AM | S6 | Gorgie | GORG | 0.0071611 | 0.012387 | 0.017762 | 0.024336 | 0.045969 | 0.077104 | 0.10519 | 0.14429 | 0.18231 | 0.23558 | 0.28408 | 0.326 | 0.3733 | 0.42976 | 0.48522 | 0.53457 | 0.59211 | 0.64341 | 0.69284 | 0.74201 | 0.79654 | 0.85164 | 0.90656 | 0.97651 | CR AM | S6 | Gorgie | GORG | 0 | 0.0014608 | 0.0029144 | 0.0050087 | 0.0080319 | 0.011431 | 0.013889 | 0.016091 | 0.01976 | 0.02382 | 0.029312 | 0.035653 | 0.042186 | 0.048875 | 0.056037 | 0.063322 | 0.071362 | 0.078719 | 0.082378 | 0.085948 | 0.089409 | 0.091401 | 0.09339 | 0.095364
CR AM | S6 | Govan | GOVA | 3.206 | 3.1677 | 3.0836 | 3.0086 | 2.9301 | 2.8486 | 2.7626 | 2.684 | 2.6127 | 2.549 | 2.4946 | 2.452 | 2.4126 | 2.3773 | 2.3505 | 2.324 | 2.3 | 2.2798 | 2.2584 | 2.2364 | 2.2127 | 2.1861 | 2.1573 | 2.1315 | CR AM | S6 | Govan | GOVA | 0.0050982 | 0.0085262 | 0.025636 | 0.046365 | 0.071543 | 0.10205 | 0.14025 | 0.1878 | 0.24812 | 0.32246 | 0.41343 | 0.52492 | 0.66159 | 0.82649 | 1.0204 | 1.2415 | 1.4835 | 1.7365 | 1.9869 | 2.2225 | 2.4313 | 2.6091 | 2.7926 | 2.8045 | CR AM | S6 | Govan | GOVA | 6.1311 | 6.0846 | 6.1194 | 6.1686 | 6.1302 | 6.0916 | 6.0557 | 6.0215 | 5.9719 | 5.9226 | 5.8735 | 5.8187 | 5.7571 | 5.703 | 5.6911 | 5.6812 | 5.6747 | 5.6673 | 5.6617 | 5.6567 | 5.6533 | 5.653 | 5.6517 | 5.6509 | CR AM | S6 | Govan | GOVA | 5.5329 | 5.4887 | 5.4656 | 5.4711 | 5.4576 | 5.4496 | 5.4454 | 5.4493 | 5.4505 | 5.4575 | 5.4713 | 5.4909 | 5.5073 | 5.5314 | 5.5756 | 5.6303 | 5.6935 | 5.7679 | 5.8539 | 5.9586 | 6.0831 | 6.2304 | 6.4059 | 6.611 | CR AM | S6 | Govan | GOVA | 0.0043656 | 0.0075515 | 0.010828 | 0.014836 | 0.028024 | 0.047005 | 0.064124 | 0.087961 | 0.11114 | 0.14362 | 0.17319 | 0.19874 | 0.22758 | 0.26199 | 0.29581 | 0.32589 | 0.36097 | 0.39225 | 0.42238 | 0.45235 | 0.4856 | 0.51919 | 0.55267 | 0.59532 | CR AM | S6 | Govan | GOVA | 0 | 0.00089056 | 0.0017767 | 0.0030535 | 0.0048965 | 0.006969 | 0.0084669 | 0.0098099 | 0.012046 | 0.014521 | 0.017869 | 0.021735 | 0.025718 | 0.029796 | 0.034162 | 0.038603 | 0.043505 | 0.047989 | 0.05022 | 0.052397 | 0.054507 | 0.055721 | 0.056934 | 0.058137
CR AM | S6 | Grangemouth A | G_EXTRA_4 | 4.8248 | 4.7671 | 4.6405 | 4.5277 | 4.4095 | 4.2869 | 4.1574 | 4.0392 | 3.9319 | 3.836 | 3.7541 | 3.69 | 3.6307 | 3.5777 | 3.5374 | 3.4974 | 3.4614 | 3.4309 | 3.3986 | 3.3656 | 3.33 | 3.2898 | 3.2466 | 3.2078 | CR AM | S6 | Grangemouth A | G_EXTRA_4 | 0.0076723 | 0.012831 | 0.038581 | 0.069776 | 0.10767 | 0.15358 | 0.21107 | 0.28262 | 0.3734 | 0.48527 | 0.62218 | 0.78996 | 0.99564 | 1.2438 | 1.5356 | 1.8683 | 2.2325 | 2.6132 | 2.9901 | 3.3447 | 3.6589 | 3.9264 | 4.2026 | 4.2205 | CR AM | S6 | Grangemouth A | G_EXTRA_4 | 8.0215 | 7.9605 | 8.0062 | 8.0705 | 8.0202 | 7.9698 | 7.9228 | 7.8781 | 7.8131 | 7.7486 | 7.6844 | 7.6128 | 7.5321 | 7.4614 | 7.4457 | 7.4328 | 7.4243 | 7.4146 | 7.4073 | 7.4007 | 7.3963 | 7.3959 | 7.3942 | 7.3932 | CR AM | S6 | Grangemouth A | G_EXTRA_4 | 7.2388 | 7.181 | 7.1507 | 7.1579 | 7.1403 | 7.1298 | 7.1243 | 7.1295 | 7.131 | 7.1401 | 7.1582 | 7.1839 | 7.2054 | 7.2369 | 7.2947 | 7.3662 | 7.4489 | 7.5462 | 7.6588 | 7.7958 | 7.9587 | 8.1513 | 8.381 | 8.6493 | CR AM | S6 | Grangemouth A | G_EXTRA_4 | 0.0065699 | 0.011364 | 0.016296 | 0.022327 | 0.042174 | 0.070739 | 0.096502 | 0.13237 | 0.16726 | 0.21613 | 0.26063 | 0.29909 | 0.34249 | 0.39428 | 0.44517 | 0.49044 | 0.54323 | 0.5903 | 0.63564 | 0.68075 | 0.73078 | 0.78133 | 0.83172 | 0.8959 | CR AM | S6 | Grangemouth A | G_EXTRA_4 | 0 | 0.0013402 | 0.0026738 | 0.0045952 | 0.0073688 | 0.010488 | 0.012742 | 0.014763 | 0.018129 | 0.021853 | 0.026892 | 0.03271 | 0.038704 | 0.04484 | 0.05141 | 0.058094 | 0.065471 | 0.07222 | 0.075577 | 0.078853 | 0.082028 | 0.083856 | 0.08568 | 0.087491
CR AM | S6 | Grangemouth C | G_EXTRA_5 | 1.8846 | 1.8621 | 1.8126 | 1.7686 | 1.7224 | 1.6745 | 1.6239 | 1.5778 | 1.5358 | 1.4984 | 1.4664 | 1.4414 | 1.4182 | 1.3975 | 1.3817 | 1.3661 | 1.352 | 1.3401 | 1.3275 | 1.3146 | 1.3007 | 1.285 | 1.2682 | 1.253 | CR AM | S6 | Grangemouth C | G_EXTRA_5 | 0.0029969 | 0.005012 | 0.01507 | 0.027255 | 0.042055 | 0.059988 | 0.082446 | 0.11039 | 0.14585 | 0.18955 | 0.24303 | 0.30857 | 0.38891 | 0.48584 | 0.59984 | 0.72979 | 0.87204 | 1.0208 | 1.168 | 1.3065 | 1.4292 | 1.5337 | 1.6416 | 1.6486 | CR AM | S6 | Grangemouth C | G_EXTRA_5 | 3.1333 | 3.1095 | 3.1273 | 3.1524 | 3.1328 | 3.1131 | 3.0948 | 3.0773 | 3.0519 | 3.0267 | 3.0016 | 2.9736 | 2.9421 | 2.9145 | 2.9084 | 2.9033 | 2.9 | 2.8962 | 2.8934 | 2.8908 | 2.8891 | 2.8889 | 2.8883 | 2.8879 | CR AM | S6 | Grangemouth C | G_EXTRA_5 | 2.8276 | 2.805 | 2.7931 | 2.796 | 2.7891 | 2.785 | 2.7828 | 2.7849 | 2.7855 | 2.789 | 2.7961 | 2.8061 | 2.8145 | 2.8268 | 2.8494 | 2.8773 | 2.9096 | 2.9476 | 2.9916 | 3.0451 | 3.1087 | 3.184 | 3.2737 | 3.3785 | CR AM | S6 | Grangemouth C | G_EXTRA_5 | 0.0025663 | 0.004439 | 0.0063653 | 0.0087213 | 0.016474 | 0.027631 | 0.037695 | 0.051707 | 0.065333 | 0.084423 | 0.1018 | 0.11683 | 0.13378 | 0.15401 | 0.17389 | 0.19157 | 0.21219 | 0.23058 | 0.24829 | 0.26591 | 0.28545 | 0.3052 | 0.32488 | 0.34995 | CR AM | S6 | Grangemouth C | G_EXTRA_5 | 0 | 0.0005235 | 0.0010444 | 0.0017949 | 0.0028783 | 0.0040966 | 0.0049771 | 0.0057666 | 0.0070812 | 0.0085361 | 0.010504 | 0.012777 | 0.015118 | 0.017515 | 0.020081 | 0.022692 | 0.025574 | 0.02821 | 0.029521 | 0.030801 | 0.032041 | 0.032755 | 0.033468 | 0.034175
CR AM | S6 | Haggs Road | HAGR | 4.659 | 4.6033 | 4.4811 | 4.3721 | 4.258 | 4.1397 | 4.0146 | 3.9004 | 3.7968 | 3.7042 | 3.6251 | 3.5633 | 3.506 | 3.4548 | 3.4158 | 3.3772 | 3.3425 | 3.313 | 3.2819 | 3.25 | 3.2156 | 3.1768 | 3.1351 | 3.0976 | CR AM | S6 | Haggs Road | HAGR | 0.0074087 | 0.01239 | 0.037255 | 0.067379 | 0.10397 | 0.1483 | 0.20382 | 0.27291 | 0.36057 | 0.4686 | 0.6008 | 0.76282 | 0.96143 | 1.2011 | 1.4829 | 1.8042 | 2.1558 | 2.5235 | 2.8874 | 3.2298 | 3.5332 | 3.7915 | 4.0582 | 4.0755 | CR AM | S6 | Haggs Road | HAGR | 5.5581 | 5.5159 | 5.5475 | 5.5921 | 5.5572 | 5.5223 | 5.4897 | 5.4587 | 5.4137 | 5.369 | 5.3245 | 5.2749 | 5.219 | 5.17 | 5.1591 | 5.1502 | 5.1443 | 5.1376 | 5.1325 | 5.128 | 5.1249 | 5.1246 | 5.1234 | 5.1227 | CR AM | S6 | Haggs Road | HAGR | 5.0158 | 4.9757 | 4.9547 | 4.9597 | 4.9475 | 4.9402 | 4.9364 | 4.94 | 4.9411 | 4.9474 | 4.9599 | 4.9777 | 4.9926 | 5.0144 | 5.0545 | 5.104 | 5.1613 | 5.2288 | 5.3068 | 5.4017 | 5.5146 | 5.648 | 5.8072 | 5.9931 | CR AM | S6 | Haggs Road | HAGR | 0.0063442 | 0.010974 | 0.015736 | 0.02156 | 0.040725 | 0.068309 | 0.093187 | 0.12783 | 0.16151 | 0.20871 | 0.25168 | 0.28881 | 0.33072 | 0.38073 | 0.42987 | 0.47359 | 0.52456 | 0.57002 | 0.6138 | 0.65737 | 0.70567 | 0.75449 | 0.80315 | 0.86512 | CR AM | S6 | Haggs Road | HAGR | 0 | 0.0012942 | 0.0025819 | 0.0044373 | 0.0071157 | 0.010127 | 0.012304 | 0.014256 | 0.017506 | 0.021102 | 0.025968 | 0.031586 | 0.037374 | 0.0433 | 0.049644 | 0.056098 | 0.063222 | 0.069739 | 0.07298 | 0.076144 | 0.07921 | 0.080975 | 0.082737 | 0.084486
CR AM | S6 | Hawick | HAWI | 0.7708 | 0.76158 | 0.74136 | 0.72333 | 0.70446 | 0.68487 | 0.66418 | 0.6453 | 0.62815 | 0.61283 | 0.59975 | 0.58951 | 0.58004 | 0.57156 | 0.56513 | 0.55873 | 0.55298 | 0.54811 | 0.54296 | 0.53768 | 0.53199 | 0.52558 | 0.51867 | 0.51247 | CR AM | S6 | Hawick | HAWI | 0.0012257 | 0.0020499 | 0.0061636 | 0.011147 | 0.0172 | 0.024535 | 0.03372 | 0.045151 | 0.059653 | 0.077526 | 0.099398 | 0.1262 | 0.15906 | 0.19871 | 0.24533 | 0.29848 | 0.35666 | 0.41749 | 0.4777 | 0.53435 | 0.58454 | 0.62728 | 0.6714 | 0.67426 | CR AM | S6 | Hawick | HAWI | 0.89865 | 0.89182 | 0.89694 | 0.90415 | 0.89851 | 0.89286 | 0.8876 | 0.88259 | 0.8753 | 0.86808 | 0.86089 | 0.85286 | 0.84383 | 0.8359 | 0.83415 | 0.8327 | 0.83175 | 0.83066 | 0.82984 | 0.82911 | 0.82861 | 0.82856 | 0.82838 | 0.82826 | CR AM | S6 | Hawick | HAWI | 0.81097 | 0.80449 | 0.80109 | 0.8019 | 0.79993 | 0.79875 | 0.79814 | 0.79872 | 0.79889 | 0.79991 | 0.80194 | 0.80481 | 0.80722 | 0.81075 | 0.81723 | 0.82524 | 0.8345 | 0.84541 | 0.85802 | 0.87336 | 0.89161 | 0.9132 | 0.93892 | 0.96898 | CR AM | S6 | Hawick | HAWI | 0.0010496 | 0.0018155 | 0.0026034 | 0.003567 | 0.0067377 | 0.011301 | 0.015417 | 0.021148 | 0.026721 | 0.034529 | 0.041638 | 0.047781 | 0.054715 | 0.062989 | 0.071119 | 0.078352 | 0.086785 | 0.094305 | 0.10155 | 0.10876 | 0.11675 | 0.12482 | 0.13287 | 0.14313 | CR AM | S6 | Hawick | HAWI | 0 | 0.00021411 | 0.00042716 | 0.00073412 | 0.0011772 | 0.0016755 | 0.0020356 | 0.0023585 | 0.0028962 | 0.0034912 | 0.0042962 | 0.0052257 | 0.0061833 | 0.0071636 | 0.0082132 | 0.009281 | 0.01046 | 0.011538 | 0.012074 | 0.012597 | 0.013105 | 0.013397 | 0.013688 | 0.013977
CR AM | S5 | Helensburgh | HELE | 2.2253 | 2.1987 | 2.1403 | 2.0883 | 2.0338 | 1.9773 | 1.9175 | 1.863 | 1.8135 | 1.7693 | 1.7315 | 1.702 | 1.6746 | 1.6501 | 1.6315 | 1.6131 | 1.5965 | 1.5824 | 1.5676 | 1.5523 | 1.5359 | 1.5174 | 1.4974 | 1.4795 | CR AM | S5 | Helensburgh | HELE | 0.0042927 | 0.0066396 | 0.018705 | 0.032046 | 0.047286 | 0.065043 | 0.086855 | 0.11379 | 0.14805 | 0.19067 | 0.24373 | 0.30945 | 0.39002 | 0.48723 | 0.60156 | 0.73188 | 0.87453 | 1.0237 | 1.1713 | 1.3102 | 1.4333 | 1.5381 | 1.6463 | 1.6533 | CR AM | S5 | Helensburgh | HELE | 2.1474 | 2.1311 | 2.1433 | 2.1605 | 2.147 | 2.1335 | 2.121 | 2.109 | 2.0916 | 2.0743 | 2.0571 | 2.038 | 2.0164 | 1.9974 | 1.9932 | 1.9898 | 1.9875 | 1.9849 | 1.983 | 1.9812 | 1.98 | 1.9799 | 1.9795 | 1.9792 | CR AM | S5 | Helensburgh | HELE | 1.9378 | 1.9224 | 1.9143 | 1.9162 | 1.9115 | 1.9087 | 1.9072 | 1.9086 | 1.909 | 1.9114 | 1.9163 | 1.9231 | 1.9289 | 1.9373 | 1.9528 | 1.9719 | 1.9941 | 2.0201 | 2.0503 | 2.0869 | 2.1306 | 2.1821 | 2.2436 | 2.3154 | CR AM | S5 | Helensburgh | HELE | 0.0030303 | 0.0052416 | 0.0075161 | 0.010298 | 0.019452 | 0.032627 | 0.04451 | 0.061055 | 0.077145 | 0.099687 | 0.12021 | 0.13795 | 0.15797 | 0.18185 | 0.20532 | 0.22621 | 0.25055 | 0.27226 | 0.29318 | 0.31398 | 0.33706 | 0.36038 | 0.38362 | 0.41322 | CR AM | S5 | Helensburgh | HELE | 0 | 0.00061815 | 0.0012332 | 0.0021195 | 0.0033987 | 0.0048373 | 0.005877 | 0.0068092 | 0.0083615 | 0.010079 | 0.012403 | 0.015087 | 0.017851 | 0.020682 | 0.023712 | 0.026795 | 0.030197 | 0.03331 | 0.034858 | 0.03637 | 0.037834 | 0.038677 | 0.039519 | 0.040354
CR AM | S6 | Hunterston Farm | HUER | 3.1662 | 3.1283 | 3.0453 | 2.9712 | 2.8937 | 2.8132 | 2.7283 | 2.6507 | 2.5802 | 2.5173 | 2.4636 | 2.4215 | 2.3826 | 2.3478 | 2.3214 | 2.2951 | 2.2715 | 2.2515 | 2.2303 | 2.2086 | 2.1853 | 2.1589 | 2.1305 | 2.1051 | CR AM | S6 | Hunterston Farm | HUER | 0.0050349 | 0.0084203 | 0.025318 | 0.04579 | 0.070654 | 0.10078 | 0.13851 | 0.18547 | 0.24504 | 0.31845 | 0.4083 | 0.5184 | 0.65338 | 0.81622 | 1.0078 | 1.2261 | 1.465 | 1.7149 | 1.9622 | 2.1949 | 2.4011 | 2.5767 | 2.7579 | 2.7696 | CR AM | S6 | Hunterston Farm | HUER | 4.9462 | 4.9087 | 4.9368 | 4.9765 | 4.9454 | 4.9144 | 4.8854 | 4.8578 | 4.8177 | 4.778 | 4.7384 | 4.6942 | 4.6445 | 4.6008 | 4.5912 | 4.5832 | 4.578 | 4.572 | 4.5675 | 4.5635 | 4.5607 | 4.5605 | 4.5594 | 4.5588 | CR AM | S6 | Hunterston Farm | HUER | 4.4636 | 4.428 | 4.4093 | 4.4137 | 4.4029 | 4.3964 | 4.393 | 4.3962 | 4.3972 | 4.4028 | 4.4139 | 4.4297 | 4.443 | 4.4624 | 4.4981 | 4.5422 | 4.5932 | 4.6532 | 4.7226 | 4.807 | 4.9075 | 5.0263 | 5.1679 | 5.3334 | CR AM | S6 | Hunterston Farm | HUER | 0.0043114 | 0.0074577 | 0.010694 | 0.014652 | 0.027676 | 0.046422 | 0.063328 | 0.086869 | 0.10976 | 0.14183 | 0.17103 | 0.19627 | 0.22475 | 0.25874 | 0.29213 | 0.32184 | 0.35649 | 0.38738 | 0.41713 | 0.44674 | 0.47957 | 0.51274 | 0.54581 | 0.58792 | CR AM | S6 | Hunterston Farm | HUER | 0 | 0.0008795 | 0.0017546 | 0.0030155 | 0.0048357 | 0.0068824 | 0.0083617 | 0.0096881 | 0.011897 | 0.014341 | 0.017648 | 0.021466 | 0.025399 | 0.029426 | 0.033737 | 0.038123 | 0.042965 | 0.047394 | 0.049596 | 0.051746 | 0.05383 | 0.055029 | 0.056227 | 0.057415
CR AM | S5 | Inverkeithing | INKE | 5.5213 | 5.4552 | 5.3104 | 5.1813 | 5.0461 | 4.9058 | 4.7576 | 4.6223 | 4.4995 | 4.3897 | 4.296 | 4.2227 | 4.1548 | 4.0941 | 4.048 | 4.0022 | 3.961 | 3.9262 | 3.8893 | 3.8514 | 3.8107 | 3.7647 | 3.7153 | 3.6708 | CR AM | S5 | Inverkeithing | INKE | 0.010651 | 0.016473 | 0.04641 | 0.07951 | 0.11732 | 0.16138 | 0.2155 | 0.28231 | 0.36732 | 0.47306 | 0.6047 | 0.76777 | 0.96768 | 1.2089 | 1.4925 | 1.8159 | 2.1698 | 2.5398 | 2.9062 | 3.2508 | 3.5561 | 3.8161 | 4.0846 | 4.102 | CR AM | S5 | Inverkeithing | INKE | 7.3905 | 7.3344 | 7.3764 | 7.4357 | 7.3893 | 7.3429 | 7.2996 | 7.2584 | 7.1985 | 7.1391 | 7.08 | 7.0139 | 6.9397 | 6.8744 | 6.86 | 6.8481 | 6.8403 | 6.8314 | 6.8246 | 6.8186 | 6.8145 | 6.8141 | 6.8126 | 6.8116 | CR AM | S5 | Inverkeithing | INKE | 6.6694 | 6.6161 | 6.5882 | 6.5948 | 6.5786 | 6.5689 | 6.5639 | 6.5687 | 6.5701 | 6.5785 | 6.5951 | 6.6188 | 6.6386 | 6.6676 | 6.7209 | 6.7867 | 6.8629 | 6.9526 | 7.0563 | 7.1825 | 7.3326 | 7.5101 | 7.7217 | 7.9689 | CR AM | S5 | Inverkeithing | INKE | 0.0075183 | 0.013005 | 0.018648 | 0.02555 | 0.048262 | 0.08095 | 0.11043 | 0.15148 | 0.1914 | 0.24733 | 0.29825 | 0.34226 | 0.39193 | 0.4512 | 0.50943 | 0.56124 | 0.62164 | 0.67551 | 0.7274 | 0.77902 | 0.83627 | 0.89412 | 0.95178 | 1.0252 | CR AM | S5 | Inverkeithing | INKE | 0 | 0.0015337 | 0.0030597 | 0.0052585 | 0.0084326 | 0.012002 | 0.014581 | 0.016894 | 0.020746 | 0.025008 | 0.030774 | 0.037432 | 0.044291 | 0.051313 | 0.058832 | 0.06648 | 0.074922 | 0.082645 | 0.086487 | 0.090236 | 0.093869 | 0.095961 | 0.098049 | 0.10012
CR AM | S6 | Johnstone | JOHN | 3.9378 | 3.8907 | 3.7874 | 3.6953 | 3.5988 | 3.4988 | 3.3931 | 3.2966 | 3.209 | 3.1307 | 3.0639 | 3.0116 | 2.9632 | 2.9199 | 2.887 | 2.8544 | 2.825 | 2.8001 | 2.7738 | 2.7468 | 2.7178 | 2.685 | 2.6497 | 2.618 | CR AM | S6 | Johnstone | JOHN | 0.0062618 | 0.010472 | 0.031488 | 0.056948 | 0.087871 | 0.12534 | 0.17226 | 0.23066 | 0.30475 | 0.39605 | 0.50779 | 0.64473 | 0.81259 | 1.0151 | 1.2533 | 1.5248 | 1.8221 | 2.1328 | 2.4404 | 2.7298 | 2.9862 | 3.2046 | 3.43 | 3.4446 | CR AM | S6 | Johnstone | JOHN | 5.0029 | 4.9649 | 4.9933 | 5.0335 | 5.0021 | 4.9706 | 4.9414 | 4.9135 | 4.8729 | 4.8327 | 4.7927 | 4.748 | 4.6977 | 4.6535 | 4.6438 | 4.6357 | 4.6304 | 4.6244 | 4.6198 | 4.6157 | 4.613 | 4.6127 | 4.6117 | 4.611 | CR AM | S6 | Johnstone | JOHN | 4.5147 | 4.4787 | 4.4598 | 4.4643 | 4.4533 | 4.4467 | 4.4433 | 4.4466 | 4.4475 | 4.4532 | 4.4645 | 4.4805 | 4.4939 | 4.5135 | 4.5496 | 4.5942 | 4.6458 | 4.7065 | 4.7767 | 4.8621 | 4.9637 | 5.0839 | 5.2271 | 5.3944 | CR AM | S6 | Johnstone | JOHN | 0.0053621 | 0.009275 | 0.0133 | 0.018223 | 0.034421 | 0.057734 | 0.07876 | 0.10804 | 0.13651 | 0.1764 | 0.21271 | 0.2441 | 0.27952 | 0.32179 | 0.36332 | 0.40027 | 0.44336 | 0.48177 | 0.51878 | 0.5556 | 0.59643 | 0.63769 | 0.67881 | 0.73119 | CR AM | S6 | Johnstone | JOHN | 0 | 0.0010938 | 0.0021822 | 0.0037504 | 0.0060141 | 0.0085596 | 0.010399 | 0.012049 | 0.014796 | 0.017835 | 0.021948 | 0.026696 | 0.031588 | 0.036596 | 0.041959 | 0.047414 | 0.053434 | 0.058943 | 0.061682 | 0.064356 | 0.066947 | 0.068439 | 0.069928 | 0.071406
CR AM | S6 | Kaimes | KAIM | 9.0458 | 8.9376 | 8.7003 | 8.4888 | 8.2673 | 8.0374 | 7.7946 | 7.573 | 7.3717 | 7.1919 | 7.0384 | 6.9183 | 6.8071 | 6.7077 | 6.6321 | 6.5571 | 6.4896 | 6.4325 | 6.372 | 6.31 | 6.2433 | 6.168 | 6.087 | 6.0141 | CR AM | S6 | Kaimes | KAIM | 0.014385 | 0.024057 | 0.072334 | 0.13082 | 0.20186 | 0.28793 | 0.39573 | 0.52988 | 0.70007 | 0.90982 | 1.1665 | 1.4811 | 1.8667 | 2.3319 | 2.8791 | 3.5029 | 4.1856 | 4.8995 | 5.6061 | 6.2709 | 6.8599 | 7.3615 | 7.8794 | 7.9129 | CR AM | S6 | Kaimes | KAIM | 13.5932 | 13.4899 | 13.5673 | 13.6763 | 13.591 | 13.5056 | 13.426 | 13.3502 | 13.24 | 13.1308 | 13.022 | 12.9006 | 12.764 | 12.644 | 12.6175 | 12.5956 | 12.5812 | 12.5648 | 12.5524 | 12.5413 | 12.5337 | 12.533 | 12.5302 | 12.5284 | CR AM | S6 | Kaimes | KAIM | 12.2669 | 12.1689 | 12.1175 | 12.1297 | 12.1 | 12.0821 | 12.0728 | 12.0816 | 12.0842 | 12.0997 | 12.1303 | 12.1738 | 12.2102 | 12.2636 | 12.3616 | 12.4827 | 12.6229 | 12.7878 | 12.9786 | 13.2107 | 13.4867 | 13.8132 | 14.2024 | 14.6571 | CR AM | S6 | Kaimes | KAIM | 0.012318 | 0.021307 | 0.030552 | 0.041861 | 0.079071 | 0.13263 | 0.18093 | 0.24818 | 0.31359 | 0.40522 | 0.48865 | 0.56075 | 0.64212 | 0.73922 | 0.83463 | 0.91951 | 1.0185 | 1.1067 | 1.1917 | 1.2763 | 1.3701 | 1.4649 | 1.5594 | 1.6797 | CR AM | S6 | Kaimes | KAIM | 0 | 0.0025127 | 0.005013 | 0.0086154 | 0.013816 | 0.019663 | 0.023889 | 0.027679 | 0.033989 | 0.040972 | 0.050419 | 0.061327 | 0.072564 | 0.084069 | 0.096388 | 0.10892 | 0.12275 | 0.1354 | 0.1417 | 0.14784 | 0.15379 | 0.15722 | 0.16064 | 0.16403
CR AM | S6 | Kendoon | KEOO | 0.77483 | 0.76556 | 0.74524 | 0.72712 | 0.70814 | 0.68846 | 0.66766 | 0.64867 | 0.63143 | 0.61603 | 0.60288 | 0.5926 | 0.58307 | 0.57455 | 0.56808 | 0.56166 | 0.55587 | 0.55098 | 0.5458 | 0.54049 | 0.53477 | 0.52833 | 0.52139 | 0.51515 | CR AM | S6 | Kendoon | KEOO | 0.0012321 | 0.0020606 | 0.0061958 | 0.011206 | 0.01729 | 0.024663 | 0.033896 | 0.045387 | 0.059965 | 0.077931 | 0.099918 | 0.12686 | 0.15989 | 0.19975 | 0.24662 | 0.30004 | 0.35852 | 0.41967 | 0.48019 | 0.53714 | 0.58759 | 0.63056 | 0.67492 | 0.67778 | CR AM | S6 | Kendoon | KEOO | 1.4948 | 1.4835 | 1.492 | 1.504 | 1.4946 | 1.4852 | 1.4765 | 1.4681 | 1.456 | 1.444 | 1.432 | 1.4187 | 1.4036 | 1.3905 | 1.3875 | 1.3851 | 1.3835 | 1.3817 | 1.3804 | 1.3792 | 1.3783 | 1.3782 | 1.3779 | 1.3777 | CR AM | S6 | Kendoon | KEOO | 1.349 | 1.3382 | 1.3326 | 1.3339 | 1.3306 | 1.3287 | 1.3276 | 1.3286 | 1.3289 | 1.3306 | 1.334 | 1.3387 | 1.3427 | 1.3486 | 1.3594 | 1.3727 | 1.3881 | 1.4063 | 1.4272 | 1.4528 | 1.4831 | 1.519 | 1.5618 | 1.6118 | CR AM | S6 | Kendoon | KEOO | 0.0010551 | 0.001825 | 0.002617 | 0.0035856 | 0.0067729 | 0.01136 | 0.015498 | 0.021258 | 0.026861 | 0.034709 | 0.041856 | 0.048031 | 0.055001 | 0.063319 | 0.071491 | 0.078761 | 0.087239 | 0.094798 | 0.10208 | 0.10932 | 0.11736 | 0.12548 | 0.13357 | 0.14388 | CR AM | S6 | Kendoon | KEOO | 0 | 0.00021523 | 0.00042939 | 0.00073796 | 0.0011834 | 0.0016843 | 0.0020463 | 0.0023709 | 0.0029113 | 0.0035095 | 0.0043187 | 0.005253 | 0.0062156 | 0.0072011 | 0.0082562 | 0.0093295 | 0.010514 | 0.011598 | 0.012137 | 0.012663 | 0.013173 | 0.013467 | 0.01376 | 0.014051
CR AM | S5 | Killermont | KIER | 7.6868 | 7.5948 | 7.3931 | 7.2134 | 7.0252 | 6.8298 | 6.6235 | 6.4352 | 6.2642 | 6.1114 | 5.9809 | 5.8789 | 5.7844 | 5.6999 | 5.6357 | 5.5719 | 5.5146 | 5.466 | 5.4146 | 5.362 | 5.3053 | 5.2413 | 5.1724 | 5.1106 | CR AM | S5 | Killermont | KIER | 0.014828 | 0.022934 | 0.064612 | 0.11069 | 0.16334 | 0.22467 | 0.30001 | 0.39304 | 0.51139 | 0.6586 | 0.84187 | 1.0689 | 1.3472 | 1.683 | 2.0779 | 2.528 | 3.0208 | 3.536 | 4.046 | 4.5258 | 4.9509 | 5.3128 | 5.6866 | 5.7108 | CR AM | S5 | Killermont | KIER | 9.3585 | 9.2874 | 9.3406 | 9.4157 | 9.357 | 9.2981 | 9.2434 | 9.1912 | 9.1153 | 9.0401 | 8.9652 | 8.8816 | 8.7876 | 8.705 | 8.6868 | 8.6717 | 8.6618 | 8.6504 | 8.6419 | 8.6342 | 8.6291 | 8.6286 | 8.6266 | 8.6254 | CR AM | S5 | Killermont | KIER | 8.4453 | 8.3779 | 8.3425 | 8.3509 | 8.3304 | 8.3181 | 8.3117 | 8.3178 | 8.3196 | 8.3302 | 8.3513 | 8.3812 | 8.4063 | 8.4431 | 8.5105 | 8.5939 | 8.6904 | 8.804 | 8.9353 | 9.0951 | 9.2852 | 9.5099 | 9.7779 | 10.0909 | CR AM | S5 | Killermont | KIER | 0.010467 | 0.018105 | 0.025962 | 0.035572 | 0.067191 | 0.1127 | 0.15374 | 0.2109 | 0.26647 | 0.34434 | 0.41523 | 0.4765 | 0.54564 | 0.62816 | 0.70923 | 0.78135 | 0.86546 | 0.94045 | 1.0127 | 1.0846 | 1.1643 | 1.2448 | 1.3251 | 1.4273 | CR AM | S5 | Killermont | KIER | 0 | 0.0021352 | 0.0042598 | 0.007321 | 0.01174 | 0.016709 | 0.0203 | 0.02352 | 0.028882 | 0.034816 | 0.042844 | 0.052113 | 0.061662 | 0.071438 | 0.081906 | 0.092554 | 0.10431 | 0.11506 | 0.12041 | 0.12563 | 0.13069 | 0.1336 | 0.1365 | 0.13939
CR AM | S5 | Kilbowie 11 | G_EXTRA_6 | 0.54993 | 0.54335 | 0.52893 | 0.51606 | 0.5026 | 0.48863 | 0.47386 | 0.46039 | 0.44816 | 0.43722 | 0.42789 | 0.42059 | 0.41383 | 0.40779 | 0.40319 | 0.39863 | 0.39453 | 0.39105 | 0.38738 | 0.38361 | 0.37955 | 0.37497 | 0.37005 | 0.36562 | CR AM | S5 | Kilbowie 11 | G_EXTRA_6 | 0.0010608 | 0.0016408 | 0.0046225 | 0.0079194 | 0.011686 | 0.016073 | 0.021464 | 0.028119 | 0.036586 | 0.047118 | 0.06023 | 0.076472 | 0.096383 | 0.1204 | 0.14866 | 0.18086 | 0.21612 | 0.25297 | 0.28946 | 0.32379 | 0.3542 | 0.38009 | 0.40683 | 0.40857 | CR AM | S5 | Kilbowie 11 | G_EXTRA_6 | 0.74 | 0.73438 | 0.73859 | 0.74453 | 0.73988 | 0.73523 | 0.7309 | 0.72677 | 0.72078 | 0.71483 | 0.70891 | 0.7023 | 0.69486 | 0.68833 | 0.68689 | 0.68569 | 0.68491 | 0.68402 | 0.68334 | 0.68273 | 0.68232 | 0.68229 | 0.68213 | 0.68204 | CR AM | S5 | Kilbowie 11 | G_EXTRA_6 | 0.6678 | 0.66246 | 0.65967 | 0.66033 | 0.65871 | 0.65774 | 0.65723 | 0.65771 | 0.65785 | 0.65869 | 0.66036 | 0.66273 | 0.66471 | 0.66762 | 0.67295 | 0.67955 | 0.68718 | 0.69616 | 0.70654 | 0.71918 | 0.73421 | 0.75198 | 0.77316 | 0.79792 | CR AM | S5 | Kilbowie 11 | G_EXTRA_6 | 0.00074884 | 0.0012953 | 0.0018574 | 0.0025449 | 0.004807 | 0.0080628 | 0.010999 | 0.015088 | 0.019064 | 0.024635 | 0.029707 | 0.03409 | 0.039037 | 0.04494 | 0.05074 | 0.0559 | 0.061917 | 0.067282 | 0.072451 | 0.077592 | 0.083294 | 0.089056 | 0.0948 | 0.10211 | CR AM | S5 | Kilbowie 11 | G_EXTRA_6 | 0 | 0.00015276 | 0.00030476 | 0.00052376 | 0.0008399 | 0.0011954 | 0.0014523 | 0.0016827 | 0.0020663 | 0.0024908 | 0.0030652 | 0.0037283 | 0.0044115 | 0.0051109 | 0.0058598 | 0.0066216 | 0.0074624 | 0.0082317 | 0.0086143 | 0.0089877 | 0.0093496 | 0.0095579 | 0.0097659 | 0.0099723
CR AM | S5 | Kilbowie 33 | G_EXTRA_7 | 2.7482 | 2.7153 | 2.6432 | 2.5789 | 2.5117 | 2.4418 | 2.3681 | 2.3007 | 2.2396 | 2.185 | 2.1383 | 2.1018 | 2.068 | 2.0378 | 2.0149 | 1.9921 | 1.9716 | 1.9542 | 1.9359 | 1.917 | 1.8968 | 1.8739 | 1.8493 | 1.8271 | CR AM | S5 | Kilbowie 33 | G_EXTRA_7 | 0.0053012 | 0.0081996 | 0.0231 | 0.039576 | 0.058396 | 0.080325 | 0.10726 | 0.14052 | 0.18283 | 0.23546 | 0.30099 | 0.38216 | 0.48166 | 0.6017 | 0.7429 | 0.90383 | 1.08 | 1.2642 | 1.4465 | 1.6181 | 1.77 | 1.8995 | 2.0331 | 2.0418 | CR AM | S5 | Kilbowie 33 | G_EXTRA_7 | 3.698 | 3.6699 | 3.691 | 3.7206 | 3.6974 | 3.6742 | 3.6526 | 3.6319 | 3.602 | 3.5722 | 3.5427 | 3.5096 | 3.4724 | 3.4398 | 3.4326 | 3.4266 | 3.4227 | 3.4183 | 3.4149 | 3.4119 | 3.4098 | 3.4096 | 3.4088 | 3.4084 | CR AM | S5 | Kilbowie 33 | G_EXTRA_7 | 3.3372 | 3.3105 | 3.2966 | 3.2999 | 3.2918 | 3.2869 | 3.2844 | 3.2868 | 3.2875 | 3.2917 | 3.3001 | 3.3119 | 3.3218 | 3.3363 | 3.363 | 3.3959 | 3.4341 | 3.4789 | 3.5308 | 3.594 | 3.6691 | 3.7579 | 3.8638 | 3.9875 | CR AM | S5 | Kilbowie 33 | G_EXTRA_7 | 0.0037422 | 0.0064731 | 0.009282 | 0.012718 | 0.024022 | 0.040293 | 0.054967 | 0.0754 | 0.09527 | 0.12311 | 0.14845 | 0.17036 | 0.19508 | 0.22458 | 0.25357 | 0.27935 | 0.30942 | 0.33623 | 0.36206 | 0.38776 | 0.41625 | 0.44505 | 0.47375 | 0.5103 | CR AM | S5 | Kilbowie 33 | G_EXTRA_7 | 0 | 0.00076339 | 0.001523 | 0.0026174 | 0.0041973 | 0.0059738 | 0.0072578 | 0.008409 | 0.010326 | 0.012447 | 0.015318 | 0.018632 | 0.022046 | 0.025541 | 0.029283 | 0.03309 | 0.037292 | 0.041136 | 0.043048 | 0.044915 | 0.046723 | 0.047764 | 0.048803 | 0.049835
CR AM | S6 | Kilmarnock South | KILS | 1.9926 | 1.9688 | 1.9165 | 1.8699 | 1.8211 | 1.7705 | 1.717 | 1.6682 | 1.6239 | 1.5842 | 1.5504 | 1.524 | 1.4995 | 1.4776 | 1.4609 | 1.4444 | 1.4295 | 1.417 | 1.4036 | 1.39 | 1.3753 | 1.3587 | 1.3408 | 1.3248 | CR AM | S6 | Kilmarnock South | KILS | 0.0031687 | 0.0052993 | 0.015934 | 0.028817 | 0.044466 | 0.063426 | 0.087171 | 0.11672 | 0.15421 | 0.20042 | 0.25696 | 0.32625 | 0.4112 | 0.51368 | 0.63422 | 0.77162 | 0.92201 | 1.0793 | 1.2349 | 1.3814 | 1.5111 | 1.6216 | 1.7357 | 1.7431 | CR AM | S6 | Kilmarnock South | KILS | 2.3024 | 2.2849 | 2.298 | 2.3165 | 2.302 | 2.2875 | 2.2741 | 2.2612 | 2.2426 | 2.2241 | 2.2056 | 2.1851 | 2.1619 | 2.1416 | 2.1371 | 2.1334 | 2.131 | 2.1282 | 2.1261 | 2.1242 | 2.1229 | 2.1228 | 2.1223 | 2.122 | CR AM | S6 | Kilmarnock South | KILS | 2.0777 | 2.0611 | 2.0524 | 2.0545 | 2.0495 | 2.0464 | 2.0449 | 2.0463 | 2.0468 | 2.0494 | 2.0546 | 2.062 | 2.0681 | 2.0772 | 2.0938 | 2.1143 | 2.138 | 2.166 | 2.1983 | 2.2376 | 2.2843 | 2.3396 | 2.4056 | 2.4826 | CR AM | S6 | Kilmarnock South | KILS | 0.0027134 | 0.0046935 | 0.0067301 | 0.0092212 | 0.017418 | 0.029215 | 0.039855 | 0.05467 | 0.069077 | 0.089262 | 0.10764 | 0.12352 | 0.14145 | 0.16284 | 0.18385 | 0.20255 | 0.22435 | 0.24379 | 0.26252 | 0.28115 | 0.30181 | 0.32269 | 0.3435 | 0.37 | CR AM | S6 | Kilmarnock South | KILS | 0 | 0.00055351 | 0.0011043 | 0.0018978 | 0.0030433 | 0.0043314 | 0.0052624 | 0.0060971 | 0.0074871 | 0.0090253 | 0.011106 | 0.013509 | 0.015985 | 0.018519 | 0.021232 | 0.023993 | 0.027039 | 0.029827 | 0.031213 | 0.032566 | 0.033877 | 0.034632 | 0.035386 | 0.036134
CR AM | S6 | Kilmarnock Town | KILT | 8.6324 | 8.5291 | 8.3027 | 8.1008 | 7.8894 | 7.6701 | 7.4384 | 7.2269 | 7.0348 | 6.8632 | 6.7167 | 6.6021 | 6.496 | 6.4011 | 6.329 | 6.2574 | 6.193 | 6.1385 | 6.0808 | 6.0216 | 5.9579 | 5.8861 | 5.8088 | 5.7393 | CR AM | S6 | Kilmarnock Town | KILT | 0.013727 | 0.022957 | 0.069028 | 0.12484 | 0.19263 | 0.27477 | 0.37764 | 0.50566 | 0.66807 | 0.86823 | 1.1132 | 1.4134 | 1.7814 | 2.2254 | 2.7475 | 3.3428 | 3.9943 | 4.6755 | 5.3498 | 5.9843 | 6.5464 | 7.025 | 7.5192 | 7.5512 | CR AM | S6 | Kilmarnock Town | KILT | 12.3072 | 12.2137 | 12.2837 | 12.3824 | 12.3052 | 12.2279 | 12.1558 | 12.0872 | 11.9874 | 11.8885 | 11.7901 | 11.6801 | 11.5564 | 11.4478 | 11.4238 | 11.404 | 11.3909 | 11.3761 | 11.3648 | 11.3548 | 11.3479 | 11.3473 | 11.3448 | 11.3432 | CR AM | S6 | Kilmarnock Town | KILT | 11.1063 | 11.0176 | 10.9711 | 10.9822 | 10.9552 | 10.939 | 10.9306 | 10.9386 | 10.941 | 10.9549 | 10.9827 | 11.022 | 11.055 | 11.1034 | 11.1921 | 11.3017 | 11.4287 | 11.578 | 11.7507 | 11.9608 | 12.2108 | 12.5064 | 12.8587 | 13.2704 | CR AM | S6 | Kilmarnock Town | KILT | 0.011755 | 0.020333 | 0.029156 | 0.039948 | 0.075457 | 0.12656 | 0.17266 | 0.23684 | 0.29925 | 0.3867 | 0.46631 | 0.53512 | 0.61277 | 0.70543 | 0.79648 | 0.87748 | 0.97193 | 1.0561 | 1.1373 | 1.218 | 1.3075 | 1.3979 | 1.4881 | 1.6029 | CR AM | S6 | Kilmarnock Town | KILT | 0 | 0.0023979 | 0.0047838 | 0.0082216 | 0.013184 | 0.018764 | 0.022798 | 0.026414 | 0.032435 | 0.039099 | 0.048114 | 0.058524 | 0.069248 | 0.080227 | 0.091982 | 0.10394 | 0.11714 | 0.12921 | 0.13522 | 0.14108 | 0.14676 | 0.15003 | 0.1533 | 0.15654
CR AM | S6 | Kilwinning | KILW | 1.9613 | 1.9378 | 1.8864 | 1.8405 | 1.7925 | 1.7427 | 1.69 | 1.642 | 1.5983 | 1.5593 | 1.526 | 1.5 | 1.4759 | 1.4543 | 1.438 | 1.4217 | 1.4071 | 1.3947 | 1.3816 | 1.3681 | 1.3536 | 1.3373 | 1.3198 | 1.304 | CR AM | S6 | Kilwinning | KILW | 0.0031188 | 0.0052159 | 0.015683 | 0.028364 | 0.043766 | 0.062429 | 0.0858 | 0.11489 | 0.15179 | 0.19726 | 0.25292 | 0.32112 | 0.40473 | 0.50561 | 0.62425 | 0.75949 | 0.90752 | 1.0623 | 1.2155 | 1.3596 | 1.4873 | 1.5961 | 1.7084 | 1.7156 | CR AM | S6 | Kilwinning | KILW | 3.8288 | 3.7997 | 3.8215 | 3.8522 | 3.8282 | 3.8042 | 3.7818 | 3.7604 | 3.7294 | 3.6986 | 3.668 | 3.6337 | 3.5953 | 3.5615 | 3.554 | 3.5478 | 3.5438 | 3.5392 | 3.5357 | 3.5325 | 3.5304 | 3.5302 | 3.5294 | 3.5289 | CR AM | S6 | Kilwinning | KILW | 3.4552 | 3.4276 | 3.4132 | 3.4166 | 3.4082 | 3.4032 | 3.4006 | 3.4031 | 3.4038 | 3.4082 | 3.4168 | 3.429 | 3.4393 | 3.4543 | 3.4819 | 3.516 | 3.5555 | 3.602 | 3.6557 | 3.7211 | 3.7989 | 3.8908 | 4.0004 | 4.1285 | CR AM | S6 | Kilwinning | KILW | 0.0026707 | 0.0046196 | 0.0066242 | 0.0090762 | 0.017144 | 0.028756 | 0.039228 | 0.05381 | 0.067991 | 0.087858 | 0.10595 | 0.12158 | 0.13922 | 0.16028 | 0.18096 | 0.19936 | 0.22082 | 0.23996 | 0.25839 | 0.27673 | 0.29706 | 0.31761 | 0.3381 | 0.36419 | CR AM | S6 | Kilwinning | KILW | 0 | 0.0005448 | 0.0010869 | 0.001868 | 0.0029955 | 0.0042633 | 0.0051796 | 0.0060012 | 0.0073693 | 0.0088834 | 0.010932 | 0.013297 | 0.015733 | 0.018228 | 0.020899 | 0.023615 | 0.026614 | 0.029358 | 0.030722 | 0.032054 | 0.033345 | 0.034088 | 0.034829 | 0.035565
CR AM | S5 | Leven | LEVE | 8.3514 | 8.2515 | 8.0324 | 7.8371 | 7.6326 | 7.4204 | 7.1962 | 6.9916 | 6.8058 | 6.6398 | 6.4981 | 6.3872 | 6.2845 | 6.1927 | 6.123 | 6.0537 | 5.9914 | 5.9387 | 5.8828 | 5.8256 | 5.764 | 5.6945 | 5.6197 | 5.5524 | CR AM | S5 | Leven | LEVE | 0.01611 | 0.024918 | 0.070199 | 0.12027 | 0.17746 | 0.2441 | 0.32596 | 0.42703 | 0.55561 | 0.71555 | 0.91467 | 1.1613 | 1.4637 | 1.8285 | 2.2576 | 2.7466 | 3.282 | 3.8417 | 4.3958 | 4.9171 | 5.3789 | 5.7722 | 6.1783 | 6.2046 | CR AM | S5 | Leven | LEVE | 13.0137 | 12.9149 | 12.9889 | 13.0933 | 13.0117 | 12.9299 | 12.8537 | 12.7811 | 12.6756 | 12.571 | 12.4669 | 12.3506 | 12.2199 | 12.105 | 12.0797 | 12.0587 | 12.0449 | 12.0292 | 12.0173 | 12.0066 | 11.9994 | 11.9987 | 11.9961 | 11.9944 | CR AM | S5 | Leven | LEVE | 11.7439 | 11.6501 | 11.601 | 11.6127 | 11.5842 | 11.567 | 11.5582 | 11.5666 | 11.5691 | 11.5839 | 11.6132 | 11.6548 | 11.6897 | 11.7408 | 11.8346 | 11.9506 | 12.0848 | 12.2427 | 12.4253 | 12.6475 | 12.9118 | 13.2244 | 13.5969 | 14.0323 | CR AM | S5 | Leven | LEVE | 0.011372 | 0.019671 | 0.028207 | 0.038647 | 0.073001 | 0.12244 | 0.16704 | 0.22913 | 0.28951 | 0.37411 | 0.45113 | 0.5177 | 0.59282 | 0.68247 | 0.77055 | 0.84892 | 0.94029 | 1.0218 | 1.1003 | 1.1783 | 1.2649 | 1.3524 | 1.4397 | 1.5507 | CR AM | S5 | Leven | LEVE | 0 | 0.0023198 | 0.0046281 | 0.007954 | 0.012755 | 0.018154 | 0.022055 | 0.025554 | 0.031379 | 0.037826 | 0.046548 | 0.056619 | 0.066994 | 0.077616 | 0.088988 | 0.10056 | 0.11333 | 0.12501 | 0.13082 | 0.13649 | 0.14199 | 0.14515 | 0.14831 | 0.15144
CR AM | S6 | Livingston East | LING | 4.6249 | 4.5695 | 4.4482 | 4.34 | 4.2268 | 4.1093 | 3.9851 | 3.8718 | 3.7689 | 3.677 | 3.5985 | 3.5371 | 3.4803 | 3.4294 | 3.3908 | 3.3524 | 3.3179 | 3.2887 | 3.2578 | 3.2261 | 3.192 | 3.1535 | 3.1121 | 3.0748 | CR AM | S6 | Livingston East | LING | 0.0073544 | 0.0123 | 0.036982 | 0.066884 | 0.1032 | 0.14721 | 0.20232 | 0.27091 | 0.35792 | 0.46516 | 0.5964 | 0.75722 | 0.95438 | 1.1922 | 1.472 | 1.7909 | 2.14 | 2.5049 | 2.8662 | 3.2061 | 3.5073 | 3.7637 | 4.0285 | 4.0456 | CR AM | S6 | Livingston East | LING | 9.8139 | 9.7393 | 9.7951 | 9.8739 | 9.8123 | 9.7506 | 9.6932 | 9.6384 | 9.5589 | 9.48 | 9.4015 | 9.3138 | 9.2152 | 9.1286 | 9.1095 | 9.0937 | 9.0833 | 9.0714 | 9.0624 | 9.0544 | 9.049 | 9.0485 | 9.0464 | 9.0452 | CR AM | S6 | Livingston East | LING | 8.8563 | 8.7856 | 8.7485 | 8.7573 | 8.7358 | 8.7229 | 8.7162 | 8.7225 | 8.7244 | 8.7356 | 8.7577 | 8.7891 | 8.8154 | 8.8539 | 8.9247 | 9.0121 | 9.1133 | 9.2324 | 9.3701 | 9.5377 | 9.737 | 9.9727 | 10.2537 | 10.582 | CR AM | S6 | Livingston East | LING | 0.0062977 | 0.010893 | 0.01562 | 0.021402 | 0.040427 | 0.067807 | 0.092503 | 0.12689 | 0.16033 | 0.20718 | 0.24983 | 0.28669 | 0.32829 | 0.37794 | 0.42672 | 0.47011 | 0.52072 | 0.56584 | 0.6093 | 0.65254 | 0.7005 | 0.74895 | 0.79725 | 0.85877 | CR AM | S6 | Livingston East | LING | 0 | 0.0012847 | 0.002563 | 0.0044048 | 0.0070635 | 0.010053 | 0.012214 | 0.014151 | 0.017377 | 0.020948 | 0.025778 | 0.031354 | 0.0371 | 0.042982 | 0.04928 | 0.055687 | 0.062758 | 0.069227 | 0.072445 | 0.075585 | 0.078629 | 0.080381 | 0.08213 | 0.083866
CR AM | S6 | Linnmill | LINM | -4.2674 | -4.3184 | -4.4331 | -4.5409 | -4.6593 | -4.7889 | -4.9335 | -5.0738 | -5.2087 | -5.3357 | -5.4496 | -5.5426 | -5.6317 | -5.7139 | -5.7783 | -5.8437 | -5.9038 | -5.9558 | -6.0118 | -6.0703 | -6.1345 | -6.2085 | -6.29 | -6.3653 | CR AM | S6 | Linnmill | LINM | 0.0067859 | 0.011349 | 0.034123 | 0.061714 | 0.095226 | 0.13583 | 0.18668 | 0.24997 | 0.33025 | 0.4292 | 0.55029 | 0.69869 | 0.88061 | 1.1001 | 1.3582 | 1.6525 | 1.9746 | 2.3113 | 2.6447 | 2.9583 | 3.2361 | 3.4728 | 3.7171 | 3.7329 | CR AM | S6 | Linnmill | LINM | -5.2062 | -5.2457 | -5.2156 | -5.1737 | -5.206 | -5.2387 | -5.2696 | -5.2993 | -5.3431 | -5.3872 | -5.4318 | -5.4824 | -5.5405 | -5.5926 | -5.6043 | -5.614 | -5.6204 | -5.6277 | -5.6333 | -5.6383 | -5.6417 | -5.642 | -5.6433 | -5.6441 | CR AM | S6 | Linnmill | LINM | -4.6982 | -4.7357 | -4.7557 | -4.7509 | -4.7626 | -4.7696 | -4.7732 | -4.7698 | -4.7687 | -4.7626 | -4.7506 | -4.7336 | -4.7194 | -4.6988 | -4.6612 | -4.6155 | -4.5637 | -4.5041 | -4.4369 | -4.3575 | -4.2665 | -4.1632 | -4.0459 | -3.9164 | CR AM | S6 | Linnmill | LINM | 0.0058109 | 0.010051 | 0.014413 | 0.019748 | 0.037302 | 0.062566 | 0.085352 | 0.11708 | 0.14793 | 0.19116 | 0.23052 | 0.26453 | 0.30292 | 0.34873 | 0.39373 | 0.43377 | 0.48046 | 0.5221 | 0.5622 | 0.6021 | 0.64635 | 0.69106 | 0.73563 | 0.79239 | CR AM | S6 | Linnmill | LINM | 0 | 0.0011854 | 0.0023649 | 0.0040643 | 0.0065175 | 0.009276 | 0.01127 | 0.013057 | 0.016034 | 0.019328 | 0.023785 | 0.028931 | 0.034232 | 0.03966 | 0.045471 | 0.051382 | 0.057907 | 0.063876 | 0.066845 | 0.069743 | 0.072551 | 0.074167 | 0.075781 | 0.077383
CR AM | S6 | Maybole | MAYB | 2.197 | 2.1707 | 2.113 | 2.0617 | 2.0079 | 1.952 | 1.8931 | 1.8392 | 1.7904 | 1.7467 | 1.7094 | 1.6802 | 1.6532 | 1.6291 | 1.6107 | 1.5925 | 1.5761 | 1.5622 | 1.5476 | 1.5325 | 1.5163 | 1.498 | 1.4783 | 1.4606 | CR AM | S6 | Maybole | MAYB | 0.0034936 | 0.0058427 | 0.017568 | 0.031772 | 0.049025 | 0.06993 | 0.096109 | 0.12869 | 0.17002 | 0.22097 | 0.28331 | 0.3597 | 0.45336 | 0.56636 | 0.69925 | 0.85074 | 1.0166 | 1.1899 | 1.3615 | 1.523 | 1.6661 | 1.7879 | 1.9137 | 1.9218 | CR AM | S6 | Maybole | MAYB | 3.585 | 3.5577 | 3.5781 | 3.6069 | 3.5844 | 3.5618 | 3.5409 | 3.5209 | 3.4918 | 3.463 | 3.4343 | 3.4023 | 3.3663 | 3.3346 | 3.3276 | 3.3219 | 3.3181 | 3.3137 | 3.3105 | 3.3075 | 3.3055 | 3.3054 | 3.3046 | 3.3041 | CR AM | S6 | Maybole | MAYB | 3.2352 | 3.2093 | 3.1958 | 3.199 | 3.1911 | 3.1864 | 3.184 | 3.1863 | 3.187 | 3.1911 | 3.1991 | 3.2106 | 3.2202 | 3.2343 | 3.2601 | 3.2921 | 3.3291 | 3.3726 | 3.4229 | 3.4841 | 3.5569 | 3.643 | 3.7456 | 3.8655 | CR AM | S6 | Maybole | MAYB | 0.0029916 | 0.0051747 | 0.0074202 | 0.010167 | 0.019204 | 0.032211 | 0.043942 | 0.060276 | 0.07616 | 0.098415 | 0.11868 | 0.13619 | 0.15595 | 0.17953 | 0.2027 | 0.22332 | 0.24736 | 0.26879 | 0.28944 | 0.30998 | 0.33276 | 0.35578 | 0.37872 | 0.40794 | CR AM | S6 | Maybole | MAYB | 0 | 0.00061026 | 0.0012175 | 0.0020924 | 0.0033554 | 0.0047756 | 0.005802 | 0.0067223 | 0.0082548 | 0.0099507 | 0.012245 | 0.014894 | 0.017624 | 0.020418 | 0.02341 | 0.026453 | 0.029812 | 0.032885 | 0.034414 | 0.035905 | 0.037351 | 0.038183 | 0.039014 | 0.039839
CR AM | S6 | Newarthill | NEAR | 8.3101 | 8.2107 | 7.9927 | 7.7983 | 7.5949 | 7.3837 | 7.1607 | 6.957 | 6.7722 | 6.607 | 6.4659 | 6.3556 | 6.2535 | 6.1621 | 6.0927 | 6.0238 | 5.9618 | 5.9093 | 5.8537 | 5.7968 | 5.7355 | 5.6663 | 5.5919 | 5.525 | CR AM | S6 | Newarthill | NEAR | 0.013215 | 0.0221 | 0.06645 | 0.12018 | 0.18544 | 0.26452 | 0.36354 | 0.48678 | 0.64313 | 0.83582 | 1.0716 | 1.3606 | 1.7149 | 2.1423 | 2.645 | 3.218 | 3.8452 | 4.501 | 5.1501 | 5.7609 | 6.302 | 6.7628 | 7.2385 | 7.2693 | CR AM | S6 | Newarthill | NEAR | 12.4337 | 12.3392 | 12.41 | 12.5097 | 12.4317 | 12.3536 | 12.2808 | 12.2114 | 12.1107 | 12.0107 | 11.9113 | 11.8002 | 11.6752 | 11.5655 | 11.5412 | 11.5212 | 11.508 | 11.493 | 11.4816 | 11.4715 | 11.4646 | 11.4639 | 11.4614 | 11.4598 | CR AM | S6 | Newarthill | NEAR | 11.2205 | 11.1309 | 11.0839 | 11.0951 | 11.0678 | 11.0515 | 11.043 | 11.051 | 11.0534 | 11.0676 | 11.0956 | 11.1353 | 11.1686 | 11.2175 | 11.3071 | 11.4179 | 11.5461 | 11.697 | 11.8715 | 12.0838 | 12.3363 | 12.6349 | 12.9909 | 13.4068 | CR AM | S6 | Newarthill | NEAR | 0.011316 | 0.019574 | 0.028067 | 0.038456 | 0.07264 | 0.12184 | 0.16621 | 0.228 | 0.28808 | 0.37226 | 0.4489 | 0.51514 | 0.58989 | 0.6791 | 0.76674 | 0.84472 | 0.93564 | 1.0167 | 1.0948 | 1.1725 | 1.2587 | 1.3457 | 1.4325 | 1.5431 | CR AM | S6 | Newarthill | NEAR | 0 | 0.0023084 | 0.0046052 | 0.0079147 | 0.012692 | 0.018064 | 0.021946 | 0.025428 | 0.031224 | 0.037639 | 0.046318 | 0.056339 | 0.066663 | 0.077232 | 0.088548 | 0.10006 | 0.11277 | 0.12439 | 0.13017 | 0.13581 | 0.14128 | 0.14443 | 0.14757 | 0.15069
CR AM | S6 | Newton Stewart | NETS | 0.50017 | 0.49419 | 0.48107 | 0.46937 | 0.45712 | 0.44441 | 0.43099 | 0.41873 | 0.4076 | 0.39766 | 0.38917 | 0.38253 | 0.37639 | 0.37089 | 0.36671 | 0.36256 | 0.35883 | 0.35567 | 0.35233 | 0.3489 | 0.34521 | 0.34105 | 0.33657 | 0.33254 | CR AM | S6 | Newton Stewart | NETS | 0.00079537 | 0.0013302 | 0.0039995 | 0.0072334 | 0.011161 | 0.015921 | 0.021881 | 0.029298 | 0.038709 | 0.050306 | 0.064499 | 0.081892 | 0.10321 | 0.12894 | 0.1592 | 0.19368 | 0.23144 | 0.27091 | 0.30998 | 0.34674 | 0.3793 | 0.40704 | 0.43567 | 0.43752 | CR AM | S6 | Newton Stewart | NETS | 0.96495 | 0.95762 | 0.96311 | 0.97085 | 0.96479 | 0.95873 | 0.95308 | 0.9477 | 0.93988 | 0.93212 | 0.9244 | 0.91578 | 0.90608 | 0.89757 | 0.89569 | 0.89413 | 0.89311 | 0.89194 | 0.89106 | 0.89027 | 0.88974 | 0.88969 | 0.88949 | 0.88936 | CR AM | S6 | Newton Stewart | NETS | 0.87079 | 0.86384 | 0.86019 | 0.86106 | 0.85895 | 0.85768 | 0.85702 | 0.85764 | 0.85783 | 0.85893 | 0.8611 | 0.86419 | 0.86677 | 0.87056 | 0.87752 | 0.88612 | 0.89607 | 0.90778 | 0.92132 | 0.93779 | 0.95739 | 0.98057 | 1.0082 | 1.0405 | CR AM | S6 | Newton Stewart | NETS | 0.00068108 | 0.0011781 | 0.0016893 | 0.0023146 | 0.0043721 | 0.0073333 | 0.010004 | 0.013723 | 0.017339 | 0.022406 | 0.027019 | 0.031005 | 0.035505 | 0.040874 | 0.046149 | 0.050842 | 0.056315 | 0.061194 | 0.065895 | 0.070572 | 0.075758 | 0.080998 | 0.086222 | 0.092875 | CR AM | S6 | Newton Stewart | NETS | 0 | 0.00013894 | 0.00027718 | 0.00047637 | 0.0007639 | 0.0010872 | 0.0013209 | 0.0015304 | 0.0018793 | 0.0022654 | 0.0027878 | 0.0033909 | 0.0040123 | 0.0046484 | 0.0053296 | 0.0060224 | 0.0067872 | 0.0074868 | 0.0078348 | 0.0081744 | 0.0085036 | 0.0086931 | 0.0088822 | 0.0090699
CR AM | S6 | Paisley | PAIS | 2.9449 | 2.9096 | 2.8324 | 2.7635 | 2.6914 | 2.6166 | 2.5375 | 2.4654 | 2.3999 | 2.3413 | 2.2913 | 2.2522 | 2.216 | 2.1837 | 2.1591 | 2.1347 | 2.1127 | 2.0941 | 2.0744 | 2.0542 | 2.0325 | 2.008 | 1.9816 | 1.9579 | CR AM | S6 | Paisley | PAIS | 0.0046829 | 0.0078317 | 0.023548 | 0.042588 | 0.065715 | 0.093736 | 0.12883 | 0.1725 | 0.22791 | 0.29619 | 0.37975 | 0.48216 | 0.6077 | 0.75916 | 0.9373 | 1.1404 | 1.3626 | 1.595 | 1.825 | 2.0415 | 2.2332 | 2.3965 | 2.5651 | 2.576 | CR AM | S6 | Paisley | PAIS | 5.3222 | 5.2818 | 5.312 | 5.3547 | 5.3213 | 5.2879 | 5.2568 | 5.2271 | 5.1839 | 5.1411 | 5.0986 | 5.051 | 4.9975 | 4.9506 | 4.9402 | 4.9316 | 4.926 | 4.9195 | 4.9147 | 4.9103 | 4.9074 | 4.9071 | 4.906 | 4.9053 | CR AM | S6 | Paisley | PAIS | 4.8029 | 4.7645 | 4.7444 | 4.7492 | 4.7375 | 4.7305 | 4.7269 | 4.7304 | 4.7314 | 4.7374 | 4.7494 | 4.7664 | 4.7807 | 4.8016 | 4.84 | 4.8874 | 4.9423 | 5.0069 | 5.0816 | 5.1724 | 5.2805 | 5.4083 | 5.5607 | 5.7387 | CR AM | S6 | Paisley | PAIS | 0.00401 | 0.0069363 | 0.0099462 | 0.013628 | 0.025741 | 0.043176 | 0.058901 | 0.080796 | 0.10209 | 0.13192 | 0.15908 | 0.18255 | 0.20904 | 0.24065 | 0.27171 | 0.29934 | 0.33156 | 0.36029 | 0.38797 | 0.4155 | 0.44604 | 0.47689 | 0.50765 | 0.54682 | CR AM | S6 | Paisley | PAIS | 0 | 0.00081802 | 0.001632 | 0.0028047 | 0.0044976 | 0.0064013 | 0.0077772 | 0.0090108 | 0.011065 | 0.013338 | 0.016414 | 0.019965 | 0.023623 | 0.027369 | 0.031379 | 0.035458 | 0.039961 | 0.04408 | 0.046129 | 0.048129 | 0.050067 | 0.051182 | 0.052296 | 0.053401
CR AM | S5 | Partick | PART | 4.4594 | 4.406 | 4.2891 | 4.1848 | 4.0756 | 3.9623 | 3.8426 | 3.7333 | 3.6341 | 3.5454 | 3.4698 | 3.4106 | 3.3558 | 3.3067 | 3.2695 | 3.2325 | 3.1992 | 3.1711 | 3.1413 | 3.1107 | 3.0778 | 3.0407 | 3.0007 | 2.9648 | CR AM | S5 | Partick | PART | 0.0086021 | 0.013305 | 0.037484 | 0.064218 | 0.094758 | 0.13034 | 0.17405 | 0.22802 | 0.29668 | 0.38208 | 0.4884 | 0.62011 | 0.78157 | 0.97636 | 1.2055 | 1.4666 | 1.7525 | 2.0514 | 2.3472 | 2.6256 | 2.8722 | 3.0822 | 3.299 | 3.3131 | CR AM | S5 | Partick | PART | 5.7638 | 5.72 | 5.7528 | 5.799 | 5.7629 | 5.7267 | 5.6929 | 5.6608 | 5.6141 | 5.5677 | 5.5216 | 5.4701 | 5.4122 | 5.3613 | 5.3501 | 5.3408 | 5.3347 | 5.3277 | 5.3225 | 5.3178 | 5.3146 | 5.3143 | 5.3131 | 5.3123 | CR AM | S5 | Partick | PART | 5.2014 | 5.1599 | 5.1381 | 5.1433 | 5.1306 | 5.1231 | 5.1191 | 5.1229 | 5.124 | 5.1305 | 5.1435 | 5.1619 | 5.1774 | 5.2 | 5.2416 | 5.2929 | 5.3524 | 5.4223 | 5.5032 | 5.6016 | 5.7187 | 5.8571 | 6.0221 | 6.2149 | CR AM | S5 | Partick | PART | 0.0060724 | 0.010504 | 0.015062 | 0.020636 | 0.03898 | 0.065382 | 0.089194 | 0.12235 | 0.15459 | 0.19976 | 0.24089 | 0.27643 | 0.31655 | 0.36442 | 0.41145 | 0.4533 | 0.50209 | 0.54559 | 0.5875 | 0.6292 | 0.67544 | 0.72216 | 0.76873 | 0.82805 | CR AM | S5 | Partick | PART | 0 | 0.0012387 | 0.0024713 | 0.0042472 | 0.0068108 | 0.0096935 | 0.011777 | 0.013645 | 0.016756 | 0.020198 | 0.024855 | 0.030233 | 0.035773 | 0.041444 | 0.047517 | 0.053694 | 0.060513 | 0.066751 | 0.069853 | 0.072881 | 0.075816 | 0.077505 | 0.079192 | 0.080865
CR AM | S6 | Portobello | POOB | 7.2743 | 7.1872 | 6.9964 | 6.8263 | 6.6482 | 6.4633 | 6.2681 | 6.0899 | 5.928 | 5.7834 | 5.66 | 5.5634 | 5.474 | 5.394 | 5.3332 | 5.2729 | 5.2186 | 5.1727 | 5.1241 | 5.0742 | 5.0206 | 4.96 | 4.8949 | 4.8363 | CR AM | S6 | Portobello | POOB | 0.011567 | 0.019345 | 0.058167 | 0.1052 | 0.16233 | 0.23154 | 0.31822 | 0.4261 | 0.56296 | 0.73163 | 0.93805 | 1.191 | 1.5011 | 1.8752 | 2.3153 | 2.8169 | 3.3659 | 3.9399 | 4.5082 | 5.0428 | 5.5164 | 5.9198 | 6.3362 | 6.3632 | CR AM | S6 | Portobello | POOB | 11.3659 | 11.2795 | 11.3442 | 11.4354 | 11.3641 | 11.2926 | 11.2261 | 11.1627 | 11.0706 | 10.9792 | 10.8883 | 10.7868 | 10.6725 | 10.5722 | 10.5501 | 10.5318 | 10.5197 | 10.506 | 10.4956 | 10.4863 | 10.48 | 10.4794 | 10.4771 | 10.4756 | CR AM | S6 | Portobello | POOB | 10.2569 | 10.175 | 10.132 | 10.1422 | 10.1173 | 10.1024 | 10.0946 | 10.102 | 10.1042 | 10.1171 | 10.1427 | 10.1791 | 10.2095 | 10.2542 | 10.3361 | 10.4374 | 10.5546 | 10.6925 | 10.852 | 11.0461 | 11.2769 | 11.5499 | 11.8753 | 12.2555 | CR AM | S6 | Portobello | POOB | 0.0099054 | 0.017134 | 0.024569 | 0.033663 | 0.063585 | 0.10665 | 0.14549 | 0.19958 | 0.25217 | 0.32586 | 0.39295 | 0.45093 | 0.51636 | 0.59445 | 0.67117 | 0.73943 | 0.81901 | 0.88998 | 0.95835 | 1.0264 | 1.1018 | 1.178 | 1.254 | 1.3507 | CR AM | S6 | Portobello | POOB | 0 | 0.0020206 | 0.0040312 | 0.0069281 | 0.01111 | 0.015812 | 0.019211 | 0.022258 | 0.027332 | 0.032948 | 0.040545 | 0.049316 | 0.058353 | 0.067605 | 0.077511 | 0.087587 | 0.09871 | 0.10889 | 0.11395 | 0.11889 | 0.12367 | 0.12643 | 0.12918 | 0.13191
CR AM | S5 | Port Dundas | PORD | 2.9464 | 2.9111 | 2.8338 | 2.7649 | 2.6928 | 2.6179 | 2.5388 | 2.4667 | 2.4011 | 2.3425 | 2.2925 | 2.2534 | 2.2172 | 2.1848 | 2.1602 | 2.1358 | 2.1138 | 2.0952 | 2.0755 | 2.0553 | 2.0335 | 2.009 | 1.9826 | 1.9589 | CR AM | S5 | Port Dundas | PORD | 0.0056836 | 0.0087909 | 0.024766 | 0.04243 | 0.062608 | 0.086118 | 0.115 | 0.15066 | 0.19602 | 0.25245 | 0.3227 | 0.40972 | 0.51639 | 0.6451 | 0.79647 | 0.96902 | 1.1579 | 1.3554 | 1.5508 | 1.7348 | 1.8977 | 2.0364 | 2.1797 | 2.189 | CR AM | S5 | Port Dundas | PORD | 5.3172 | 5.2768 | 5.307 | 5.3497 | 5.3163 | 5.2829 | 5.2518 | 5.2221 | 5.179 | 5.1363 | 5.0938 | 5.0463 | 4.9928 | 4.9459 | 4.9355 | 4.927 | 4.9213 | 4.9149 | 4.91 | 4.9057 | 4.9028 | 4.9025 | 4.9014 | 4.9007 | CR AM | S5 | Port Dundas | PORD | 4.7984 | 4.76 | 4.74 | 4.7447 | 4.7331 | 4.7261 | 4.7225 | 4.7259 | 4.7269 | 4.733 | 4.745 | 4.762 | 4.7762 | 4.7971 | 4.8354 | 4.8828 | 4.9376 | 5.0022 | 5.0768 | 5.1676 | 5.2755 | 5.4032 | 5.5555 | 5.7333 | CR AM | S5 | Port Dundas | PORD | 0.0040121 | 0.0069399 | 0.0099514 | 0.013635 | 0.025755 | 0.043199 | 0.058931 | 0.080838 | 0.10214 | 0.13199 | 0.15916 | 0.18264 | 0.20915 | 0.24078 | 0.27185 | 0.2995 | 0.33174 | 0.36048 | 0.38817 | 0.41572 | 0.44627 | 0.47714 | 0.50791 | 0.5471 | CR AM | S5 | Port Dundas | PORD | 0 | 0.00081844 | 0.0016328 | 0.0028062 | 0.0045 | 0.0064046 | 0.0077812 | 0.0090154 | 0.011071 | 0.013345 | 0.016422 | 0.019975 | 0.023636 | 0.027383 | 0.031395 | 0.035477 | 0.039982 | 0.044103 | 0.046153 | 0.048154 | 0.050093 | 0.051209 | 0.052323 | 0.053429
CR AM | S6 | Ravenscraig | RAVE | 3.7592 | 3.7142 | 3.6156 | 3.5277 | 3.4356 | 3.3401 | 3.2392 | 3.1471 | 3.0635 | 2.9887 | 2.9249 | 2.875 | 2.8288 | 2.7875 | 2.7561 | 2.7249 | 2.6969 | 2.6731 | 2.648 | 2.6222 | 2.5945 | 2.5632 | 2.5295 | 2.4993 | CR AM | S6 | Ravenscraig | RAVE | 0.0059778 | 0.0099972 | 0.030059 | 0.054365 | 0.083886 | 0.11966 | 0.16445 | 0.2202 | 0.29092 | 0.37809 | 0.48476 | 0.61548 | 0.77574 | 0.96908 | 1.1965 | 1.4557 | 1.7394 | 2.0361 | 2.3297 | 2.606 | 2.8508 | 3.0592 | 3.2744 | 3.2883 | CR AM | S6 | Ravenscraig | RAVE | 4.6194 | 4.5843 | 4.6106 | 4.6477 | 4.6187 | 4.5896 | 4.5626 | 4.5368 | 4.4994 | 4.4623 | 4.4253 | 4.384 | 4.3376 | 4.2969 | 4.2879 | 4.2804 | 4.2755 | 4.2699 | 4.2657 | 4.2619 | 4.2594 | 4.2591 | 4.2582 | 4.2576 | CR AM | S6 | Ravenscraig | RAVE | 4.1687 | 4.1354 | 4.1179 | 4.1221 | 4.112 | 4.1059 | 4.1027 | 4.1057 | 4.1066 | 4.1119 | 4.1223 | 4.1371 | 4.1494 | 4.1676 | 4.2009 | 4.242 | 4.2897 | 4.3457 | 4.4105 | 4.4894 | 4.5832 | 4.6942 | 4.8264 | 4.981 | CR AM | S6 | Ravenscraig | RAVE | 0.0051188 | 0.0088543 | 0.012696 | 0.017396 | 0.032859 | 0.055115 | 0.075188 | 0.10314 | 0.13032 | 0.1684 | 0.20307 | 0.23303 | 0.26684 | 0.3072 | 0.34684 | 0.38212 | 0.42325 | 0.45992 | 0.49525 | 0.5304 | 0.56937 | 0.60876 | 0.64802 | 0.69802 | CR AM | S6 | Ravenscraig | RAVE | 0 | 0.0010442 | 0.0020832 | 0.0035803 | 0.0057413 | 0.0081713 | 0.0099277 | 0.011502 | 0.014125 | 0.017026 | 0.020952 | 0.025485 | 0.030155 | 0.034937 | 0.040056 | 0.045263 | 0.051011 | 0.056269 | 0.058884 | 0.061437 | 0.063911 | 0.065335 | 0.066756 | 0.068167
CR AM | S5 | Redhouse | REDH | 2.3677 | 2.3394 | 2.2773 | 2.2219 | 2.1639 | 2.1038 | 2.0402 | 1.9822 | 1.9295 | 1.8825 | 1.8423 | 1.8109 | 1.7817 | 1.7557 | 1.7359 | 1.7163 | 1.6986 | 1.6837 | 1.6679 | 1.6516 | 1.6342 | 1.6145 | 1.5933 | 1.5742 | CR AM | S5 | Redhouse | REDH | 0.0045673 | 0.0070644 | 0.019902 | 0.034097 | 0.050312 | 0.069205 | 0.092413 | 0.12107 | 0.15752 | 0.20287 | 0.25932 | 0.32925 | 0.41498 | 0.5184 | 0.64005 | 0.77871 | 0.93049 | 1.0892 | 1.2463 | 1.3941 | 1.525 | 1.6365 | 1.7516 | 1.7591 | CR AM | S5 | Redhouse | REDH | 4.59 | 4.5552 | 4.5813 | 4.6181 | 4.5893 | 4.5605 | 4.5336 | 4.508 | 4.4708 | 4.4339 | 4.3972 | 4.3562 | 4.31 | 4.2695 | 4.2606 | 4.2532 | 4.2483 | 4.2428 | 4.2386 | 4.2348 | 4.2323 | 4.2321 | 4.2311 | 4.2305 | CR AM | S5 | Redhouse | REDH | 4.1422 | 4.1091 | 4.0918 | 4.0959 | 4.0858 | 4.0798 | 4.0767 | 4.0796 | 4.0805 | 4.0857 | 4.0961 | 4.1108 | 4.123 | 4.1411 | 4.1742 | 4.2151 | 4.2624 | 4.3181 | 4.3825 | 4.4609 | 4.5541 | 4.6643 | 4.7957 | 4.9493 | CR AM | S5 | Redhouse | REDH | 0.0032241 | 0.005577 | 0.007997 | 0.010957 | 0.020697 | 0.034715 | 0.047358 | 0.064962 | 0.08208 | 0.10606 | 0.1279 | 0.14677 | 0.16807 | 0.19349 | 0.21846 | 0.24068 | 0.26658 | 0.28968 | 0.31194 | 0.33407 | 0.35862 | 0.38343 | 0.40816 | 0.43966 | CR AM | S5 | Redhouse | REDH | 0 | 0.0006577 | 0.0013121 | 0.0022551 | 0.0036162 | 0.0051468 | 0.006253 | 0.0072449 | 0.0088965 | 0.010724 | 0.013197 | 0.016052 | 0.018994 | 0.022005 | 0.025229 | 0.028509 | 0.032129 | 0.035441 | 0.037089 | 0.038697 | 0.040255 | 0.041152 | 0.042047 | 0.042936
CR AM | S6 | Saltcoats A | G_EXTRA_8 | -3.9824 | -4.03 | -4.137 | -4.2376 | -4.3482 | -4.4691 | -4.6041 | -4.735 | -4.8609 | -4.9794 | -5.0857 | -5.1725 | -5.2556 | -5.3324 | -5.3925 | -5.4535 | -5.5096 | -5.5581 | -5.6103 | -5.6649 | -5.7248 | -5.7939 | -5.87 | -5.9402 | CR AM | S6 | Saltcoats A | G_EXTRA_8 | 0.0063328 | 0.010591 | 0.031845 | 0.057593 | 0.088867 | 0.12676 | 0.17422 | 0.23328 | 0.3082 | 0.40054 | 0.51355 | 0.65203 | 0.8218 | 1.0266 | 1.2675 | 1.5421 | 1.8427 | 2.157 | 2.4681 | 2.7607 | 3.02 | 3.2409 | 3.4689 | 3.4836 | CR AM | S6 | Saltcoats A | G_EXTRA_8 | -5.5993 | -5.6419 | -5.6095 | -5.5644 | -5.5991 | -5.6343 | -5.6675 | -5.6995 | -5.7466 | -5.794 | -5.842 | -5.8965 | -5.9589 | -6.0149 | -6.0275 | -6.038 | -6.0449 | -6.0528 | -6.0588 | -6.0641 | -6.0678 | -6.0681 | -6.0695 | -6.0703 | CR AM | S6 | Saltcoats A | G_EXTRA_8 | -5.053 | -5.0933 | -5.1148 | -5.1097 | -5.1222 | -5.1298 | -5.1337 | -5.13 | -5.1289 | -5.1223 | -5.1094 | -5.091 | -5.0758 | -5.0536 | -5.0132 | -4.9641 | -4.9084 | -4.8442 | -4.772 | -4.6866 | -4.5887 | -4.4776 | -4.3515 | -4.2122 | CR AM | S6 | Saltcoats A | G_EXTRA_8 | 0.0054228 | 0.0093802 | 0.01345 | 0.018429 | 0.034811 | 0.058388 | 0.079653 | 0.10926 | 0.13805 | 0.1784 | 0.21512 | 0.24687 | 0.28269 | 0.32544 | 0.36744 | 0.40481 | 0.44838 | 0.48723 | 0.52466 | 0.5619 | 0.60319 | 0.64491 | 0.6865 | 0.73948 | CR AM | S6 | Saltcoats A | G_EXTRA_8 | 0 | 0.0011062 | 0.0022069 | 0.0037929 | 0.0060822 | 0.0086566 | 0.010517 | 0.012185 | 0.014963 | 0.018038 | 0.022197 | 0.026999 | 0.031946 | 0.037011 | 0.042434 | 0.047951 | 0.05404 | 0.059611 | 0.062381 | 0.065086 | 0.067706 | 0.069215 | 0.070721 | 0.072216
CR AM | S6 | Saltcoats B | G_EXTRA_9 | -2.3511 | -2.3792 | -2.4424 | -2.5018 | -2.567 | -2.6384 | -2.7181 | -2.7954 | -2.8697 | -2.9397 | -3.0024 | -3.0537 | -3.1028 | -3.1481 | -3.1835 | -3.2195 | -3.2527 | -3.2813 | -3.3122 | -3.3444 | -3.3798 | -3.4205 | -3.4655 | -3.5069 | CR AM | S6 | Saltcoats B | G_EXTRA_9 | 0.0037387 | 0.0062525 | 0.0188 | 0.034001 | 0.052465 | 0.074836 | 0.10285 | 0.13772 | 0.18195 | 0.23647 | 0.30318 | 0.38494 | 0.48517 | 0.60609 | 0.74831 | 0.91043 | 1.0879 | 1.2734 | 1.4571 | 1.6299 | 1.7829 | 1.9133 | 2.0479 | 2.0566 | CR AM | S6 | Saltcoats B | G_EXTRA_9 | -3.3057 | -3.3308 | -3.3117 | -3.2851 | -3.3056 | -3.3263 | -3.3459 | -3.3648 | -3.3926 | -3.4206 | -3.4489 | -3.4811 | -3.5179 | -3.551 | -3.5584 | -3.5646 | -3.5687 | -3.5734 | -3.5769 | -3.5801 | -3.5822 | -3.5824 | -3.5832 | -3.5837 | CR AM | S6 | Saltcoats B | G_EXTRA_9 | -2.9831 | -3.0069 | -3.0196 | -3.0166 | -3.024 | -3.0285 | -3.0308 | -3.0286 | -3.0279 | -3.0241 | -3.0164 | -3.0056 | -2.9966 | -2.9835 | -2.9597 | -2.9307 | -2.8977 | -2.8599 | -2.8172 | -2.7668 | -2.709 | -2.6434 | -2.569 | -2.4867 | CR AM | S6 | Saltcoats B | G_EXTRA_9 | 0.0032015 | 0.0055377 | 0.0079407 | 0.01088 | 0.020551 | 0.03447 | 0.047025 | 0.064505 | 0.081503 | 0.10532 | 0.127 | 0.14574 | 0.16689 | 0.19213 | 0.21693 | 0.23899 | 0.26471 | 0.28765 | 0.30974 | 0.33173 | 0.3561 | 0.38074 | 0.40529 | 0.43656 | CR AM | S6 | Saltcoats B | G_EXTRA_9 | 0 | 0.00065308 | 0.0013029 | 0.0022392 | 0.0035908 | 0.0051106 | 0.006209 | 0.0071939 | 0.0088339 | 0.010649 | 0.013104 | 0.015939 | 0.01886 | 0.02185 | 0.025052 | 0.028309 | 0.031903 | 0.035192 | 0.036828 | 0.038424 | 0.039972 | 0.040862 | 0.041751 | 0.042634
CR AM | S6 | St Andrews Cross | SANX | 2.2547 | 2.2277 | 2.1686 | 2.1159 | 2.0607 | 2.0034 | 1.9428 | 1.8876 | 1.8374 | 1.7926 | 1.7544 | 1.7244 | 1.6967 | 1.6719 | 1.6531 | 1.6344 | 1.6176 | 1.6033 | 1.5882 | 1.5728 | 1.5562 | 1.5374 | 1.5172 | 1.499 | CR AM | S6 | St Andrews Cross | SANX | 0.0035854 | 0.0059963 | 0.018029 | 0.032608 | 0.050314 | 0.071769 | 0.098636 | 0.13207 | 0.17449 | 0.22678 | 0.29075 | 0.36916 | 0.46528 | 0.58125 | 0.71764 | 0.87311 | 1.0433 | 1.2212 | 1.3973 | 1.5631 | 1.7099 | 1.8349 | 1.964 | 1.9723 | CR AM | S6 | St Andrews Cross | SANX | 5.0412 | 5.0029 | 5.0316 | 5.072 | 5.0404 | 5.0087 | 4.9792 | 4.9511 | 4.9102 | 4.8697 | 4.8294 | 4.7843 | 4.7337 | 4.6892 | 4.6794 | 4.6712 | 4.6659 | 4.6598 | 4.6552 | 4.6511 | 4.6483 | 4.648 | 4.647 | 4.6463 | CR AM | S6 | St Andrews Cross | SANX | 4.5493 | 4.513 | 4.4939 | 4.4985 | 4.4874 | 4.4808 | 4.4774 | 4.4806 | 4.4816 | 4.4873 | 4.4987 | 4.5148 | 4.5283 | 4.5481 | 4.5844 | 4.6294 | 4.6814 | 4.7425 | 4.8133 | 4.8994 | 5.0017 | 5.1228 | 5.2671 | 5.4358 | CR AM | S6 | St Andrews Cross | SANX | 0.0030702 | 0.0053108 | 0.0076152 | 0.010434 | 0.019709 | 0.033058 | 0.045097 | 0.061861 | 0.078162 | 0.101 | 0.1218 | 0.13977 | 0.16005 | 0.18425 | 0.20803 | 0.22919 | 0.25386 | 0.27586 | 0.29705 | 0.31813 | 0.34151 | 0.36513 | 0.38868 | 0.41867 | CR AM | S6 | St Andrews Cross | SANX | 0 | 0.00062631 | 0.0012495 | 0.0021474 | 0.0034436 | 0.0049011 | 0.0059545 | 0.006899 | 0.0084718 | 0.010212 | 0.012567 | 0.015286 | 0.018087 | 0.020955 | 0.024025 | 0.027148 | 0.030596 | 0.03375 | 0.035318 | 0.036849 | 0.038333 | 0.039187 | 0.04004 | 0.040886
CR AM | S6 | Shrubhill | SHRU | 5.5422 | 5.4759 | 5.3305 | 5.2009 | 5.0652 | 4.9244 | 4.7756 | 4.6398 | 4.5165 | 4.4063 | 4.3123 | 4.2387 | 4.1706 | 4.1097 | 4.0634 | 4.0174 | 3.9761 | 3.9411 | 3.904 | 3.866 | 3.8251 | 3.779 | 3.7294 | 3.6848 | CR AM | S6 | Shrubhill | SHRU | 0.0088132 | 0.014739 | 0.044317 | 0.080151 | 0.12368 | 0.17641 | 0.24245 | 0.32465 | 0.42892 | 0.55743 | 0.71469 | 0.90742 | 1.1437 | 1.4287 | 1.764 | 2.1462 | 2.5645 | 3.0018 | 3.4347 | 3.8421 | 4.2029 | 4.5103 | 4.8275 | 4.8481 | CR AM | S6 | Shrubhill | SHRU | 10.6685 | 10.5875 | 10.6482 | 10.7338 | 10.6668 | 10.5998 | 10.5373 | 10.4778 | 10.3914 | 10.3056 | 10.2203 | 10.1249 | 10.0177 | 9.9236 | 9.9028 | 9.8856 | 9.8743 | 9.8614 | 9.8516 | 9.8429 | 9.837 | 9.8364 | 9.8342 | 9.8329 | CR AM | S6 | Shrubhill | SHRU | 9.6276 | 9.5507 | 9.5104 | 9.5199 | 9.4966 | 9.4825 | 9.4753 | 9.4821 | 9.4842 | 9.4963 | 9.5204 | 9.5545 | 9.5831 | 9.625 | 9.7019 | 9.797 | 9.907 | 10.0364 | 10.1861 | 10.3683 | 10.585 | 10.8412 | 11.1466 | 11.5035 | CR AM | S6 | Shrubhill | SHRU | 0.0075469 | 0.013054 | 0.018719 | 0.025647 | 0.048445 | 0.081257 | 0.11085 | 0.15206 | 0.19213 | 0.24827 | 0.29938 | 0.34356 | 0.39341 | 0.45291 | 0.51136 | 0.56336 | 0.624 | 0.67807 | 0.73016 | 0.78198 | 0.83944 | 0.89751 | 0.95539 | 1.0291 | CR AM | S6 | Shrubhill | SHRU | 0 | 0.0015395 | 0.0030714 | 0.0052785 | 0.0084645 | 0.012047 | 0.014637 | 0.016958 | 0.020824 | 0.025103 | 0.030891 | 0.037574 | 0.044459 | 0.051508 | 0.059055 | 0.066732 | 0.075206 | 0.082959 | 0.086815 | 0.090578 | 0.094225 | 0.096325 | 0.098421 | 0.1005
CR AM | S6 | Sighthill | SIGH | 9.2618 | 9.151 | 8.908 | 8.6914 | 8.4647 | 8.2293 | 7.9807 | 7.7538 | 7.5477 | 7.3636 | 7.2064 | 7.0835 | 6.9696 | 6.8678 | 6.7904 | 6.7136 | 6.6445 | 6.586 | 6.5241 | 6.4607 | 6.3923 | 6.3152 | 6.2323 | 6.1577 | CR AM | S6 | Sighthill | SIGH | 0.014728 | 0.024631 | 0.07406 | 0.13394 | 0.20668 | 0.29481 | 0.40517 | 0.54253 | 0.71678 | 0.93154 | 1.1943 | 1.5164 | 1.9113 | 2.3876 | 2.9479 | 3.5865 | 4.2855 | 5.0164 | 5.7399 | 6.4206 | 7.0237 | 7.5373 | 8.0675 | 8.1018 | CR AM | S6 | Sighthill | SIGH | 15.9501 | 15.829 | 15.9197 | 16.0477 | 15.9476 | 15.8473 | 15.754 | 15.665 | 15.5357 | 15.4075 | 15.2799 | 15.1374 | 14.9771 | 14.8364 | 14.8053 | 14.7796 | 14.7627 | 14.7434 | 14.7288 | 14.7158 | 14.707 | 14.7061 | 14.7028 | 14.7008 | CR AM | S6 | Sighthill | SIGH | 14.3938 | 14.2789 | 14.2186 | 14.2329 | 14.198 | 14.177 | 14.1661 | 14.1764 | 14.1795 | 14.1976 | 14.2336 | 14.2846 | 14.3273 | 14.39 | 14.5049 | 14.6471 | 14.8116 | 15.0051 | 15.2289 | 15.5013 | 15.8252 | 16.2083 | 16.6649 | 17.1985 | CR AM | S6 | Sighthill | SIGH | 0.012612 | 0.021815 | 0.031281 | 0.04286 | 0.080959 | 0.13579 | 0.18525 | 0.25411 | 0.32107 | 0.41489 | 0.50031 | 0.57413 | 0.65745 | 0.75687 | 0.85455 | 0.94146 | 1.0428 | 1.1331 | 1.2202 | 1.3068 | 1.4028 | 1.4999 | 1.5966 | 1.7198 | CR AM | S6 | Sighthill | SIGH | 0 | 0.0025727 | 0.0051326 | 0.0088211 | 0.014145 | 0.020133 | 0.02446 | 0.02834 | 0.0348 | 0.04195 | 0.051622 | 0.062791 | 0.074297 | 0.086076 | 0.098689 | 0.11152 | 0.12568 | 0.13864 | 0.14508 | 0.15137 | 0.15746 | 0.16097 | 0.16447 | 0.16795
CR AM | S6 | Spango Valley | SPAV | 2.3387 | 2.3107 | 2.2493 | 2.1947 | 2.1374 | 2.078 | 2.0152 | 1.9579 | 1.9059 | 1.8594 | 1.8197 | 1.7886 | 1.7599 | 1.7342 | 1.7146 | 1.6952 | 1.6778 | 1.663 | 1.6474 | 1.6314 | 1.6141 | 1.5946 | 1.5737 | 1.5549 | CR AM | S6 | Spango Valley | SPAV | 0.0037189 | 0.0062196 | 0.018701 | 0.033822 | 0.052188 | 0.074441 | 0.10231 | 0.13699 | 0.18099 | 0.23522 | 0.30158 | 0.38291 | 0.48261 | 0.60289 | 0.74436 | 0.90562 | 1.0821 | 1.2667 | 1.4494 | 1.6213 | 1.7735 | 1.9032 | 2.0371 | 2.0458 | CR AM | S6 | Spango Valley | SPAV | 3.3971 | 3.3713 | 3.3906 | 3.4179 | 3.3965 | 3.3752 | 3.3553 | 3.3364 | 3.3088 | 3.2815 | 3.2544 | 3.224 | 3.1899 | 3.1599 | 3.1533 | 3.1478 | 3.1442 | 3.1401 | 3.137 | 3.1342 | 3.1323 | 3.1321 | 3.1314 | 3.131 | CR AM | S6 | Spango Valley | SPAV | 3.0656 | 3.0411 | 3.0283 | 3.0314 | 3.0239 | 3.0194 | 3.0171 | 3.0193 | 3.02 | 3.0238 | 3.0315 | 3.0424 | 3.0515 | 3.0648 | 3.0893 | 3.1196 | 3.1546 | 3.1958 | 3.2435 | 3.3015 | 3.3705 | 3.4521 | 3.5493 | 3.663 | CR AM | S6 | Spango Valley | SPAV | 0.0031846 | 0.0055085 | 0.0078988 | 0.010823 | 0.020443 | 0.034289 | 0.046777 | 0.064164 | 0.081073 | 0.10476 | 0.12633 | 0.14497 | 0.16601 | 0.19112 | 0.21578 | 0.23773 | 0.26331 | 0.28613 | 0.30811 | 0.32998 | 0.35422 | 0.37873 | 0.40315 | 0.43426 | CR AM | S6 | Spango Valley | SPAV | 0 | 0.00064963 | 0.001296 | 0.0022274 | 0.0035718 | 0.0050836 | 0.0061763 | 0.007156 | 0.0087873 | 0.010593 | 0.013035 | 0.015855 | 0.018761 | 0.021735 | 0.02492 | 0.028159 | 0.031735 | 0.035007 | 0.036634 | 0.038222 | 0.039761 | 0.040647 | 0.041531 | 0.042409
CR AM | S6 | Strathaven | STHA | 3.0744 | 3.0376 | 2.9569 | 2.885 | 2.8098 | 2.7317 | 2.6491 | 2.5738 | 2.5054 | 2.4443 | 2.3921 | 2.3513 | 2.3135 | 2.2797 | 2.254 | 2.2285 | 2.2056 | 2.1862 | 2.1656 | 2.1446 | 2.1219 | 2.0963 | 2.0688 | 2.044 | CR AM | S6 | Strathaven | STHA | 0.0048888 | 0.0081761 | 0.024584 | 0.044461 | 0.068605 | 0.097859 | 0.13449 | 0.18009 | 0.23793 | 0.30922 | 0.39645 | 0.50336 | 0.63443 | 0.79255 | 0.97852 | 1.1905 | 1.4226 | 1.6652 | 1.9053 | 2.1313 | 2.3315 | 2.5019 | 2.6779 | 2.6893 | CR AM | S6 | Strathaven | STHA | 3.734 | 3.7056 | 3.7269 | 3.7568 | 3.7334 | 3.71 | 3.6881 | 3.6673 | 3.637 | 3.607 | 3.5771 | 3.5438 | 3.5062 | 3.4733 | 3.466 | 3.46 | 3.456 | 3.4515 | 3.4481 | 3.4451 | 3.443 | 3.4428 | 3.442 | 3.4415 | CR AM | S6 | Strathaven | STHA | 3.3697 | 3.3428 | 3.3287 | 3.332 | 3.3238 | 3.3189 | 3.3164 | 3.3188 | 3.3195 | 3.3237 | 3.3322 | 3.3441 | 3.3541 | 3.3688 | 3.3957 | 3.429 | 3.4675 | 3.5128 | 3.5652 | 3.6289 | 3.7048 | 3.7945 | 3.9014 | 4.0263 | CR AM | S6 | Strathaven | STHA | 0.0041864 | 0.0072414 | 0.010384 | 0.014227 | 0.026874 | 0.045075 | 0.061491 | 0.084349 | 0.10658 | 0.13772 | 0.16607 | 0.19058 | 0.21823 | 0.25124 | 0.28366 | 0.31251 | 0.34615 | 0.37614 | 0.40503 | 0.43378 | 0.46566 | 0.49787 | 0.52998 | 0.57087 | CR AM | S6 | Strathaven | STHA | 0 | 0.00085399 | 0.0017037 | 0.0029281 | 0.0046954 | 0.0066828 | 0.0081192 | 0.0094071 | 0.011552 | 0.013925 | 0.017136 | 0.020843 | 0.024662 | 0.028572 | 0.032759 | 0.037018 | 0.041718 | 0.046019 | 0.048158 | 0.050245 | 0.052269 | 0.053433 | 0.054596 | 0.05575
CR AM | S5 | Stirling | STIR | 8.9955 | 8.8879 | 8.6519 | 8.4416 | 8.2213 | 7.9927 | 7.7513 | 7.5309 | 7.3307 | 7.1519 | 6.9993 | 6.8798 | 6.7693 | 6.6704 | 6.5952 | 6.5206 | 6.4535 | 6.3967 | 6.3366 | 6.2749 | 6.2086 | 6.1337 | 6.0531 | 5.9807 | CR AM | S5 | Stirling | STIR | 0.017352 | 0.026839 | 0.075613 | 0.12954 | 0.19115 | 0.26292 | 0.3511 | 0.45996 | 0.59846 | 0.77073 | 0.98521 | 1.2509 | 1.5766 | 1.9695 | 2.4317 | 2.9585 | 3.5351 | 4.138 | 4.7348 | 5.2964 | 5.7938 | 6.2174 | 6.6548 | 6.6832 | CR AM | S5 | Stirling | STIR | 16.1159 | 15.9935 | 16.0852 | 16.2145 | 16.1134 | 16.0121 | 15.9178 | 15.8278 | 15.6972 | 15.5677 | 15.4388 | 15.2948 | 15.1328 | 14.9906 | 14.9592 | 14.9332 | 14.9162 | 14.8967 | 14.8819 | 14.8688 | 14.8598 | 14.859 | 14.8557 | 14.8536 | CR AM | S5 | Stirling | STIR | 14.5434 | 14.4273 | 14.3664 | 14.3809 | 14.3456 | 14.3244 | 14.3134 | 14.3238 | 14.3269 | 14.3452 | 14.3815 | 14.4331 | 14.4762 | 14.5396 | 14.6557 | 14.7993 | 14.9655 | 15.1611 | 15.3872 | 15.6624 | 15.9897 | 16.3768 | 16.8382 | 17.3773 | CR AM | S5 | Stirling | STIR | 0.012249 | 0.021188 | 0.030382 | 0.041628 | 0.078631 | 0.13189 | 0.17992 | 0.2468 | 0.31184 | 0.40296 | 0.48593 | 0.55763 | 0.63855 | 0.73511 | 0.82999 | 0.91439 | 1.0128 | 1.1006 | 1.1851 | 1.2692 | 1.3625 | 1.4567 | 1.5507 | 1.6703 | CR AM | S5 | Stirling | STIR | 0 | 0.0024988 | 0.0049851 | 0.0085675 | 0.013739 | 0.019554 | 0.023757 | 0.027525 | 0.0338 | 0.040744 | 0.050138 | 0.060986 | 0.072161 | 0.083602 | 0.095852 | 0.10831 | 0.12207 | 0.13465 | 0.14091 | 0.14702 | 0.15294 | 0.15634 | 0.15975 | 0.16312
CR AM | S5 | Strathleven | STLE | 7.0785 | 6.9938 | 6.8081 | 6.6426 | 6.4693 | 6.2894 | 6.0994 | 5.926 | 5.7685 | 5.6278 | 5.5077 | 5.4137 | 5.3267 | 5.2489 | 5.1897 | 5.131 | 5.0782 | 5.0335 | 4.9862 | 4.9377 | 4.8855 | 4.8265 | 4.7632 | 4.7062 | CR AM | S5 | Strathleven | STLE | 0.013654 | 0.02112 | 0.059499 | 0.10194 | 0.15041 | 0.20689 | 0.27628 | 0.36194 | 0.47092 | 0.60649 | 0.77526 | 0.98432 | 1.2406 | 1.5498 | 1.9135 | 2.328 | 2.7818 | 3.2562 | 3.7258 | 4.1677 | 4.5591 | 4.8924 | 5.2366 | 5.2589 | CR AM | S5 | Strathleven | STLE | 11.1898 | 11.1048 | 11.1684 | 11.2582 | 11.188 | 11.1177 | 11.0522 | 10.9898 | 10.8991 | 10.8091 | 10.7196 | 10.6196 | 10.5072 | 10.4084 | 10.3866 | 10.3686 | 10.3568 | 10.3432 | 10.333 | 10.3238 | 10.3177 | 10.3171 | 10.3148 | 10.3133 | CR AM | S5 | Strathleven | STLE | 10.098 | 10.0173 | 9.975 | 9.9851 | 9.9606 | 9.9459 | 9.9382 | 9.9455 | 9.9476 | 9.9603 | 9.9856 | 10.0213 | 10.0513 | 10.0953 | 10.1759 | 10.2757 | 10.391 | 10.5268 | 10.6838 | 10.8749 | 11.1022 | 11.3709 | 11.6913 | 12.0656 | CR AM | S5 | Strathleven | STLE | 0.0096388 | 0.016673 | 0.023908 | 0.032757 | 0.061874 | 0.10378 | 0.14158 | 0.19421 | 0.24539 | 0.31709 | 0.38237 | 0.43879 | 0.50247 | 0.57845 | 0.65311 | 0.71953 | 0.79698 | 0.86603 | 0.93256 | 0.99874 | 1.0721 | 1.1463 | 1.2202 | 1.3144 | CR AM | S5 | Strathleven | STLE | 0 | 0.0019663 | 0.0039227 | 0.0067417 | 0.010811 | 0.015387 | 0.018694 | 0.021659 | 0.026597 | 0.032061 | 0.039454 | 0.047989 | 0.056783 | 0.065786 | 0.075425 | 0.085231 | 0.096054 | 0.10596 | 0.11088 | 0.11569 | 0.12034 | 0.12303 | 0.1257 | 0.12836
CR AM | S6 | Telford Road | TELR | 2.9878 | 2.952 | 2.8736 | 2.8038 | 2.7306 | 2.6547 | 2.5745 | 2.5013 | 2.4348 | 2.3754 | 2.3247 | 2.2851 | 2.2483 | 2.2155 | 2.1905 | 2.1657 | 2.1435 | 2.1246 | 2.1046 | 2.0841 | 2.0621 | 2.0372 | 2.0105 | 1.9864 | CR AM | S6 | Telford Road | TELR | 0.0047511 | 0.0079457 | 0.023891 | 0.043209 | 0.066672 | 0.095102 | 0.1307 | 0.17501 | 0.23123 | 0.3005 | 0.38528 | 0.48918 | 0.61655 | 0.77022 | 0.95095 | 1.157 | 1.3825 | 1.6182 | 1.8516 | 2.0712 | 2.2658 | 2.4314 | 2.6025 | 2.6135 | CR AM | S6 | Telford Road | TELR | 3.2123 | 3.1879 | 3.2061 | 3.2319 | 3.2118 | 3.1916 | 3.1728 | 3.1548 | 3.1288 | 3.103 | 3.0773 | 3.0486 | 3.0163 | 2.988 | 2.9817 | 2.9765 | 2.9731 | 2.9692 | 2.9663 | 2.9637 | 2.9619 | 2.9617 | 2.9611 | 2.9606 | CR AM | S6 | Telford Road | TELR | 2.8988 | 2.8757 | 2.8635 | 2.8664 | 2.8594 | 2.8552 | 2.853 | 2.855 | 2.8557 | 2.8593 | 2.8666 | 2.8768 | 2.8854 | 2.8981 | 2.9212 | 2.9498 | 2.983 | 3.0219 | 3.067 | 3.1219 | 3.1871 | 3.2643 | 3.3562 | 3.4637 | CR AM | S6 | Telford Road | TELR | 0.0040684 | 0.0070374 | 0.010091 | 0.013826 | 0.026116 | 0.043805 | 0.059759 | 0.081973 | 0.10357 | 0.13384 | 0.1614 | 0.18521 | 0.21209 | 0.24416 | 0.27567 | 0.3037 | 0.33639 | 0.36554 | 0.39362 | 0.42156 | 0.45254 | 0.48384 | 0.51504 | 0.55479 | CR AM | S6 | Telford Road | TELR | 0 | 0.00082993 | 0.0016557 | 0.0028456 | 0.0045631 | 0.0064945 | 0.0078905 | 0.009142 | 0.011226 | 0.013533 | 0.016653 | 0.020256 | 0.023967 | 0.027767 | 0.031836 | 0.035975 | 0.040543 | 0.044722 | 0.046801 | 0.04883 | 0.050796 | 0.051928 | 0.053058 | 0.054179
CR AM | S6 | Tongland | TONG | 2.0491 | 2.0246 | 1.9708 | 1.9229 | 1.8727 | 1.8207 | 1.7657 | 1.7155 | 1.6699 | 1.6291 | 1.5944 | 1.5672 | 1.542 | 1.5194 | 1.5023 | 1.4853 | 1.47 | 1.4571 | 1.4434 | 1.4294 | 1.4142 | 1.3972 | 1.3788 | 1.3623 | CR AM | S6 | Tongland | TONG | 0.0032584 | 0.0054494 | 0.016385 | 0.029634 | 0.045726 | 0.065224 | 0.089641 | 0.12003 | 0.15858 | 0.20609 | 0.26424 | 0.33549 | 0.42285 | 0.52824 | 0.65219 | 0.79348 | 0.94814 | 1.1098 | 1.2699 | 1.4205 | 1.5539 | 1.6675 | 1.7849 | 1.7924 | CR AM | S6 | Tongland | TONG | 3.9532 | 3.9231 | 3.9456 | 3.9773 | 3.9525 | 3.9277 | 3.9046 | 3.8825 | 3.8505 | 3.8187 | 3.7871 | 3.7517 | 3.712 | 3.6771 | 3.6694 | 3.6631 | 3.6589 | 3.6541 | 3.6505 | 3.6472 | 3.6451 | 3.6448 | 3.644 | 3.6435 | CR AM | S6 | Tongland | TONG | 3.5674 | 3.539 | 3.524 | 3.5276 | 3.5189 | 3.5137 | 3.511 | 3.5136 | 3.5143 | 3.5188 | 3.5277 | 3.5404 | 3.551 | 3.5665 | 3.595 | 3.6302 | 3.671 | 3.719 | 3.7744 | 3.8419 | 3.9222 | 4.0172 | 4.1303 | 4.2626 | CR AM | S6 | Tongland | TONG | 0.0027902 | 0.0048264 | 0.0069207 | 0.0094824 | 0.017911 | 0.030043 | 0.040984 | 0.056219 | 0.071034 | 0.091791 | 0.11069 | 0.12702 | 0.14545 | 0.16745 | 0.18906 | 0.20829 | 0.23071 | 0.2507 | 0.26996 | 0.28912 | 0.31036 | 0.33183 | 0.35323 | 0.38049 | CR AM | S6 | Tongland | TONG | 0 | 0.00056919 | 0.0011355 | 0.0019516 | 0.0031295 | 0.0044541 | 0.0054115 | 0.0062699 | 0.0076992 | 0.009281 | 0.011421 | 0.013892 | 0.016437 | 0.019044 | 0.021834 | 0.024673 | 0.027806 | 0.030672 | 0.032097 | 0.033489 | 0.034837 | 0.035614 | 0.036388 | 0.037157
CR AM | S5 | Westfield | WFIE | -0.11717 | -0.11857 | -0.12172 | -0.12468 | -0.12793 | -0.13149 | -0.13546 | -0.13931 | -0.14301 | -0.1465 | -0.14963 | -0.15218 | -0.15463 | -0.15688 | -0.15865 | -0.16045 | -0.1621 | -0.16352 | -0.16506 | -0.16667 | -0.16843 | -0.17046 | -0.1727 | -0.17477 | CR AM | S5 | Westfield | WFIE | 0.00022601 | 0.00034958 | 0.00098485 | 0.0016873 | 0.0024897 | 0.0034246 | 0.004573 | 0.0059909 | 0.0077949 | 0.010039 | 0.012832 | 0.016293 | 0.020535 | 0.025653 | 0.031673 | 0.038534 | 0.046045 | 0.053897 | 0.061671 | 0.068985 | 0.075464 | 0.080981 | 0.086678 | 0.087048 | CR AM | S5 | Westfield | WFIE | -0.13753 | -0.13858 | -0.13778 | -0.13668 | -0.13753 | -0.13839 | -0.13921 | -0.13999 | -0.14115 | -0.14231 | -0.14349 | -0.14483 | -0.14636 | -0.14774 | -0.14805 | -0.14831 | -0.14848 | -0.14867 | -0.14882 | -0.14895 | -0.14904 | -0.14905 | -0.14908 | -0.1491 | CR AM | S5 | Westfield | WFIE | -0.12411 | -0.1251 | -0.12563 | -0.12551 | -0.12581 | -0.126 | -0.1261 | -0.126 | -0.12598 | -0.12582 | -0.1255 | -0.12505 | -0.12467 | -0.12413 | -0.12314 | -0.12193 | -0.12056 | -0.11899 | -0.11721 | -0.11511 | -0.11271 | -0.10998 | -0.10688 | -0.10346 | CR AM | S5 | Westfield | WFIE | 0.00015955 | 0.00027597 | 0.00039573 | 0.0005422 | 0.0010242 | 0.0017178 | 0.0023435 | 0.0032146 | 0.0040617 | 0.0052486 | 0.0063292 | 0.007263 | 0.008317 | 0.0095747 | 0.01081 | 0.01191 | 0.013192 | 0.014335 | 0.015436 | 0.016532 | 0.017746 | 0.018974 | 0.020198 | 0.021756 | CR AM | S5 | Westfield | WFIE | 0 | 3.2546e-05 | 6.493e-05 | 0.00011159 | 0.00017895 | 0.00025469 | 0.00030943 | 0.00035851 | 0.00044024 | 0.00053068 | 0.00065305 | 0.00079433 | 0.00093989 | 0.0010889 | 0.0012485 | 0.0014108 | 0.0015899 | 0.0017538 | 0.0018353 | 0.0019149 | 0.001992 | 0.0020364 | 0.0020807 | 0.0021247
CR AM | S5 | West George Street | WGEO | 0.45813 | 0.45265 | 0.44063 | 0.42991 | 0.4187 | 0.40706 | 0.39476 | 0.38353 | 0.37334 | 0.36423 | 0.35646 | 0.35038 | 0.34475 | 0.33971 | 0.33588 | 0.33209 | 0.32867 | 0.32577 | 0.32271 | 0.31957 | 0.31619 | 0.31238 | 0.30827 | 0.30459 | CR AM | S5 | West George Street | WGEO | 0.00088373 | 0.0013669 | 0.0038508 | 0.0065973 | 0.0097348 | 0.01339 | 0.017881 | 0.023425 | 0.030479 | 0.039252 | 0.050175 | 0.063706 | 0.080293 | 0.1003 | 0.12384 | 0.15067 | 0.18004 | 0.21074 | 0.24114 | 0.26974 | 0.29507 | 0.31664 | 0.33892 | 0.34036 | CR AM | S5 | West George Street | WGEO | 8.9548 | 8.8868 | 8.9377 | 9.0096 | 8.9534 | 8.8971 | 8.8447 | 8.7947 | 8.7222 | 8.6502 | 8.5786 | 8.4985 | 8.4086 | 8.3295 | 8.3121 | 8.2976 | 8.2882 | 8.2773 | 8.2691 | 8.2618 | 8.2569 | 8.2564 | 8.2546 | 8.2534 | CR AM | S5 | West George Street | WGEO | 8.0811 | 8.0165 | 7.9827 | 7.9907 | 7.9711 | 7.9593 | 7.9532 | 7.959 | 7.9607 | 7.9709 | 7.9911 | 8.0197 | 8.0437 | 8.0789 | 8.1435 | 8.2233 | 8.3156 | 8.4243 | 8.5499 | 8.7028 | 8.8847 | 9.0998 | 9.3561 | 9.6557 | CR AM | S5 | West George Street | WGEO | 0.00062383 | 0.0010791 | 0.0015473 | 0.00212 | 0.0040046 | 0.0067169 | 0.0091631 | 0.012569 | 0.015882 | 0.020522 | 0.024748 | 0.028399 | 0.03252 | 0.037438 | 0.04227 | 0.046568 | 0.051581 | 0.05605 | 0.060356 | 0.064639 | 0.06939 | 0.07419 | 0.078974 | 0.085068 | CR AM | S5 | West George Street | WGEO | 0 | 0.00012726 | 0.00025388 | 0.00043633 | 0.00069969 | 0.00099584 | 0.0012099 | 0.0014018 | 0.0017214 | 0.002075 | 0.0025535 | 0.0031059 | 0.003675 | 0.0042577 | 0.0048816 | 0.0055162 | 0.0062167 | 0.0068575 | 0.0071762 | 0.0074873 | 0.0077888 | 0.0079623 | 0.0081356 | 0.0083075
CR AM | S6 | Whitehouse | WHHO | 5.9613 | 5.89 | 5.7336 | 5.5942 | 5.4482 | 5.2967 | 5.1367 | 4.9907 | 4.858 | 4.7395 | 4.6384 | 4.5592 | 4.486 | 4.4204 | 4.3706 | 4.3212 | 4.2767 | 4.2391 | 4.1992 | 4.1584 | 4.1144 | 4.0648 | 4.0114 | 3.9634 | CR AM | S6 | Whitehouse | WHHO | 0.0094796 | 0.015854 | 0.047669 | 0.086212 | 0.13303 | 0.18975 | 0.26079 | 0.34919 | 0.46135 | 0.59958 | 0.76874 | 0.97604 | 1.2302 | 1.5368 | 1.8974 | 2.3084 | 2.7584 | 3.2288 | 3.6945 | 4.1326 | 4.5207 | 4.8513 | 5.1926 | 5.2147 | CR AM | S6 | Whitehouse | WHHO | 7.102 | 7.0481 | 7.0885 | 7.1454 | 7.1009 | 7.0563 | 7.0147 | 6.9751 | 6.9175 | 6.8604 | 6.8036 | 6.7402 | 6.6688 | 6.6061 | 6.5923 | 6.5808 | 6.5733 | 6.5647 | 6.5582 | 6.5524 | 6.5485 | 6.5481 | 6.5466 | 6.5457 | CR AM | S6 | Whitehouse | WHHO | 6.4091 | 6.3579 | 6.331 | 6.3374 | 6.3219 | 6.3125 | 6.3077 | 6.3123 | 6.3136 | 6.3217 | 6.3377 | 6.3604 | 6.3794 | 6.4073 | 6.4585 | 6.5218 | 6.5951 | 6.6812 | 6.7809 | 6.9022 | 7.0464 | 7.217 | 7.4203 | 7.6579 | CR AM | S6 | Whitehouse | WHHO | 0.0081175 | 0.014041 | 0.020134 | 0.027587 | 0.052109 | 0.087402 | 0.11923 | 0.16356 | 0.20666 | 0.26704 | 0.32202 | 0.36954 | 0.42316 | 0.48715 | 0.55003 | 0.60596 | 0.67119 | 0.72935 | 0.78537 | 0.84111 | 0.90292 | 0.96538 | 1.0276 | 1.1069 | CR AM | S6 | Whitehouse | WHHO | 0 | 0.0016559 | 0.0033036 | 0.0056776 | 0.0091046 | 0.012958 | 0.015743 | 0.018241 | 0.022399 | 0.027001 | 0.033227 | 0.040415 | 0.047821 | 0.055403 | 0.063521 | 0.071778 | 0.080893 | 0.089232 | 0.093379 | 0.097427 | 0.10135 | 0.10361 | 0.10586 | 0.1081
CR AM | S6 | Wishaw | WISH | 4.9298 | 4.8709 | 4.7415 | 4.6262 | 4.5055 | 4.3803 | 4.2479 | 4.1272 | 4.0175 | 3.9195 | 3.8358 | 3.7704 | 3.7098 | 3.6556 | 3.6144 | 3.5735 | 3.5367 | 3.5056 | 3.4726 | 3.4389 | 3.4025 | 3.3614 | 3.3173 | 3.2776 | CR AM | S6 | Wishaw | WISH | 0.0078394 | 0.013111 | 0.039421 | 0.071295 | 0.11001 | 0.15692 | 0.21566 | 0.28877 | 0.38153 | 0.49584 | 0.63572 | 0.80716 | 1.0173 | 1.2709 | 1.5691 | 1.909 | 2.2811 | 2.6701 | 3.0552 | 3.4175 | 3.7385 | 4.0119 | 4.2941 | 4.3124 | CR AM | S6 | Wishaw | WISH | 6.058 | 6.012 | 6.0464 | 6.095 | 6.057 | 6.019 | 5.9835 | 5.9497 | 5.9006 | 5.8519 | 5.8035 | 5.7493 | 5.6885 | 5.635 | 5.6232 | 5.6134 | 5.607 | 5.5997 | 5.5941 | 5.5892 | 5.5858 | 5.5855 | 5.5843 | 5.5835 | CR AM | S6 | Wishaw | WISH | 5.4669 | 5.4232 | 5.4004 | 5.4058 | 5.3925 | 5.3846 | 5.3804 | 5.3843 | 5.3855 | 5.3924 | 5.4061 | 5.4254 | 5.4416 | 5.4655 | 5.5091 | 5.5631 | 5.6256 | 5.6991 | 5.7841 | 5.8875 | 6.0106 | 6.1561 | 6.3295 | 6.5321 | CR AM | S6 | Wishaw | WISH | 0.006713 | 0.011612 | 0.01665 | 0.022814 | 0.043092 | 0.072279 | 0.098603 | 0.13526 | 0.1709 | 0.22084 | 0.2663 | 0.3056 | 0.34994 | 0.40286 | 0.45486 | 0.50112 | 0.55505 | 0.60315 | 0.64948 | 0.69557 | 0.74669 | 0.79834 | 0.84983 | 0.9154 | CR AM | S6 | Wishaw | WISH | 0 | 0.0013694 | 0.002732 | 0.0046953 | 0.0075293 | 0.010716 | 0.013019 | 0.015084 | 0.018523 | 0.022329 | 0.027477 | 0.033422 | 0.039546 | 0.045817 | 0.05253 | 0.059359 | 0.066896 | 0.073792 | 0.077222 | 0.08057 | 0.083814 | 0.085682 | 0.087546 | 0.089396
CR AM | S6 | Ayr | AYRR | 3.6677 | 3.6238 | 3.5276 | 3.4418 | 3.352 | 3.2588 | 3.1604 | 3.0705 | 2.9889 | 2.916 | 2.8537 | 2.8051 | 2.76 | 2.7196 | 2.689 | 2.6586 | 2.6312 | 2.6081 | 2.5835 | 2.5584 | 2.5314 | 2.5008 | 2.468 | 2.4384 | CR AM | S6 | Ayr | AYRR | 0.0058323 | 0.0097539 | 0.029328 | 0.053041 | 0.081844 | 0.11674 | 0.16045 | 0.21484 | 0.28384 | 0.36889 | 0.47296 | 0.6005 | 0.75685 | 0.94549 | 1.1674 | 1.4203 | 1.6971 | 1.9865 | 2.273 | 2.5426 | 2.7814 | 2.9847 | 3.1947 | 3.2083 | CR AM | S6 | Ayr | AYRR | 5.8581 | 5.8136 | 5.847 | 5.894 | 5.8572 | 5.8204 | 5.7861 | 5.7534 | 5.7059 | 5.6589 | 5.612 | 5.5597 | 5.5008 | 5.4491 | 5.4377 | 5.4282 | 5.422 | 5.4149 | 5.4096 | 5.4048 | 5.4016 | 5.4012 | 5.4 | 5.3993 | CR AM | S6 | Ayr | AYRR | 5.2865 | 5.2443 | 5.2222 | 5.2275 | 5.2146 | 5.2069 | 5.2029 | 5.2067 | 5.2078 | 5.2145 | 5.2277 | 5.2464 | 5.2621 | 5.2851 | 5.3274 | 5.3796 | 5.44 | 5.5111 | 5.5933 | 5.6933 | 5.8123 | 5.953 | 6.1207 | 6.3166 | CR AM | S6 | Ayr | AYRR | 0.0049943 | 0.0086388 | 0.012387 | 0.016973 | 0.03206 | 0.053774 | 0.073358 | 0.10063 | 0.12714 | 0.1643 | 0.19812 | 0.22736 | 0.26035 | 0.29972 | 0.3384 | 0.37282 | 0.41294 | 0.44873 | 0.48319 | 0.51749 | 0.55552 | 0.59395 | 0.63225 | 0.68103 | CR AM | S6 | Ayr | AYRR | 0 | 0.0010188 | 0.0020325 | 0.0034931 | 0.0056016 | 0.0079725 | 0.009686 | 0.011222 | 0.013781 | 0.016612 | 0.020442 | 0.024865 | 0.029421 | 0.034086 | 0.039081 | 0.044161 | 0.049769 | 0.054899 | 0.057451 | 0.059942 | 0.062355 | 0.063745 | 0.065132 | 0.066508
CR AM | S5 | Dunoon | DUNO_P | -3.765 | -3.8101 | -3.9112 | -4.0063 | -4.1109 | -4.2252 | -4.3528 | -4.4766 | -4.5955 | -4.7077 | -4.8081 | -4.8902 | -4.9688 | -5.0413 | -5.0981 | -5.1558 | -5.2089 | -5.2547 | -5.3041 | -5.3557 | -5.4124 | -5.4777 | -5.5496 | -5.616 | CR AM | S5 | Dunoon | DUNO_P | 0.0072627 | 0.011233 | 0.031647 | 0.054219 | 0.080003 | 0.11005 | 0.14695 | 0.19251 | 0.25048 | 0.32259 | 0.41236 | 0.52355 | 0.65987 | 0.82433 | 1.0178 | 1.2383 | 1.4796 | 1.7319 | 1.9817 | 2.2168 | 2.425 | 2.6023 | 2.7853 | 2.7972 | CR AM | S5 | Dunoon | DUNO_P | -3.9036 | -3.9333 | -3.9107 | -3.8793 | -3.9035 | -3.928 | -3.9512 | -3.9735 | -4.0063 | -4.0393 | -4.0728 | -4.1108 | -4.1543 | -4.1933 | -4.2021 | -4.2094 | -4.2142 | -4.2197 | -4.2239 | -4.2277 | -4.2302 | -4.2304 | -4.2314 | -4.232 | CR AM | S5 | Dunoon | DUNO_P | -3.5227 | -3.5509 | -3.5659 | -3.5623 | -3.571 | -3.5763 | -3.579 | -3.5764 | -3.5756 | -3.5711 | -3.562 | -3.5493 | -3.5387 | -3.5232 | -3.495 | -3.4608 | -3.4219 | -3.3772 | -3.3268 | -3.2673 | -3.1991 | -3.1216 | -3.0337 | -2.9365 | CR AM | S5 | Dunoon | DUNO_P | 0.0051269 | 0.0088682 | 0.012716 | 0.017423 | 0.032911 | 0.055201 | 0.075305 | 0.1033 | 0.13052 | 0.16866 | 0.20338 | 0.23339 | 0.26726 | 0.30768 | 0.34739 | 0.38271 | 0.42391 | 0.46064 | 0.49602 | 0.53123 | 0.57026 | 0.60971 | 0.64903 | 0.69912 | CR AM | S5 | Dunoon | DUNO_P | 0 | 0.0010458 | 0.0020865 | 0.0035859 | 0.0057503 | 0.0081841 | 0.0099432 | 0.01152 | 0.014147 | 0.017053 | 0.020985 | 0.025525 | 0.030203 | 0.034991 | 0.040118 | 0.045334 | 0.05109 | 0.056357 | 0.058977 | 0.061533 | 0.064011 | 0.065437 | 0.066861 | 0.068274
CR AM | S5 | Railtrack Bathgate | T_BAGTD-1 | 0 | 0 | 0 | 0 | 0 | 0 | 0 | 0 | 0 | 0 | 0 | 0 | 0 | 0 | 0 | 0 | 0 | 0 | 0 | 0 | 0 | 0 | 0 | 0 | CR AM | S5 | Railtrack Bathgate | T_BAGTD-1 | 0 | 0 | 0 | 0 | 0 | 0 | 0 | 0 | 0 | 0 | 0 | 0 | 0 | 0 | 0 | 0 | 0 | 0 | 0 | 0 | 0 | 0 | 0 | 0 | CR AM | S5 | Railtrack Bathgate | T_BAGTD-1 | 2.9 | 2.9725 | 3.0468 | 3.123 | 3.2011 | 3.2811 | 3.3631 | 3.4472 | 3.5334 | 3.6217 | 3.7122 | 3.8051 | 3.9002 | 3.9977 | 4.0976 | 4.2001 | 4.3051 | 4.4127 | 4.523 | 4.6361 | 4.752 | 4.8708 | 4.9926 | 5.1174 | CR AM | S5 | Railtrack Bathgate | T_BAGTD-1 | 0 | 0 | 0 | 0 | 0 | 0 | 0 | 0 | 0 | 0 | 0 | 0 | 0 | 0 | 0 | 0 | 0 | 0 | 0 | 0 | 0 | 0 | 0 | 0 | CR AM | S5 | Railtrack Bathgate | T_BAGTD-1 | 0 | 0 | 0 | 0 | 0 | 0 | 0 | 0 | 0 | 0 | 0 | 0 | 0 | 0 | 0 | 0 | 0 | 0 | 0 | 0 | 0 | 0 | 0 | 0 | CR AM | S5 | Railtrack Bathgate | T_BAGTD-1 | 0 | 0 | 0 | 0 | 0 | 0 | 0 | 0 | 0 | 0 | 0 | 0 | 0 | 0 | 0 | 0 | 0 | 0 | 0 | 0 | 0 | 0 | 0 | 0
CR AM | S6 | Chapelcross Directs | T_CHAPD-1 | 0 | 0 | 0 | 0 | 0 | 0 | 0 | 0 | 0 | 0 | 0 | 0 | 0 | 0 | 0 | 0 | 0 | 0 | 0 | 0 | 0 | 0 | 0 | 0 | CR AM | S6 | Chapelcross Directs | T_CHAPD-1 | 0 | 0 | 0 | 0 | 0 | 0 | 0 | 0 | 0 | 0 | 0 | 0 | 0 | 0 | 0 | 0 | 0 | 0 | 0 | 0 | 0 | 0 | 0 | 0 | CR AM | S6 | Chapelcross Directs | T_CHAPD-1 | 0 | 0 | 0 | 0 | 0 | 0 | 0 | 0 | 0 | 0 | 0 | 0 | 0 | 0 | 0 | 0 | 0 | 0 | 0 | 0 | 0 | 0 | 0 | 0 | CR AM | S6 | Chapelcross Directs | T_CHAPD-1 | 0 | 0 | 0 | 0 | 0 | 0 | 0 | 0 | 0 | 0 | 0 | 0 | 0 | 0 | 0 | 0 | 0 | 0 | 0 | 0 | 0 | 0 | 0 | 0 | CR AM | S6 | Chapelcross Directs | T_CHAPD-1 | 0 | 0 | 0 | 0 | 0 | 0 | 0 | 0 | 0 | 0 | 0 | 0 | 0 | 0 | 0 | 0 | 0 | 0 | 0 | 0 | 0 | 0 | 0 | 0 | CR AM | S6 | Chapelcross Directs | T_CHAPD-1 | 0 | 0 | 0 | 0 | 0 | 0 | 0 | 0 | 0 | 0 | 0 | 0 | 0 | 0 | 0 | 0 | 0 | 0 | 0 | 0 | 0 | 0 | 0 | 0
CR AM | S5 | Railtrack - Dalreoch | T_DALRD-1 | 0 | 0 | 0 | 0 | 0 | 0 | 0 | 0 | 0 | 0 | 0 | 0 | 0 | 0 | 0 | 0 | 0 | 0 | 0 | 0 | 0 | 0 | 0 | 0 | CR AM | S5 | Railtrack - Dalreoch | T_DALRD-1 | 0 | 0 | 0 | 0 | 0 | 0 | 0 | 0 | 0 | 0 | 0 | 0 | 0 | 0 | 0 | 0 | 0 | 0 | 0 | 0 | 0 | 0 | 0 | 0 | CR AM | S5 | Railtrack - Dalreoch | T_DALRD-1 | 3.9 | 3.9975 | 4.0974 | 4.1999 | 4.3049 | 4.4125 | 4.5228 | 4.6359 | 4.7518 | 4.8706 | 4.9923 | 5.1171 | 5.2451 | 5.3762 | 5.5106 | 5.6484 | 5.7896 | 5.9343 | 6.0827 | 6.2347 | 6.3906 | 6.5504 | 6.7141 | 6.882 | CR AM | S5 | Railtrack - Dalreoch | T_DALRD-1 | 0 | 0 | 0 | 0 | 0 | 0 | 0 | 0 | 0 | 0 | 0 | 0 | 0 | 0 | 0 | 0 | 0 | 0 | 0 | 0 | 0 | 0 | 0 | 0 | CR AM | S5 | Railtrack - Dalreoch | T_DALRD-1 | 0 | 0 | 0 | 0 | 0 | 0 | 0 | 0 | 0 | 0 | 0 | 0 | 0 | 0 | 0 | 0 | 0 | 0 | 0 | 0 | 0 | 0 | 0 | 0 | CR AM | S5 | Railtrack - Dalreoch | T_DALRD-1 | 0 | 0 | 0 | 0 | 0 | 0 | 0 | 0 | 0 | 0 | 0 | 0 | 0 | 0 | 0 | 0 | 0 | 0 | 0 | 0 | 0 | 0 | 0 | 0
CR AM | S6 | Railtrack - Ecclefechan | T_ECCFD-1 | 0 | 0 | 0 | 0 | 0 | 0 | 0 | 0 | 0 | 0 | 0 | 0 | 0 | 0 | 0 | 0 | 0 | 0 | 0 | 0 | 0 | 0 | 0 | 0 | CR AM | S6 | Railtrack - Ecclefechan | T_ECCFD-1 | 0 | 0 | 0 | 0 | 0 | 0 | 0 | 0 | 0 | 0 | 0 | 0 | 0 | 0 | 0 | 0 | 0 | 0 | 0 | 0 | 0 | 0 | 0 | 0 | CR AM | S6 | Railtrack - Ecclefechan | T_ECCFD-1 | 2.1 | 2.1525 | 2.2063 | 2.2615 | 2.318 | 2.376 | 2.4354 | 2.4962 | 2.5586 | 2.6226 | 2.6882 | 2.7554 | 2.8243 | 2.8949 | 2.9672 | 3.0414 | 3.1175 | 3.1954 | 3.2753 | 3.3572 | 3.4411 | 3.5271 | 3.6153 | 3.7057 | CR AM | S6 | Railtrack - Ecclefechan | T_ECCFD-1 | 0 | 0 | 0 | 0 | 0 | 0 | 0 | 0 | 0 | 0 | 0 | 0 | 0 | 0 | 0 | 0 | 0 | 0 | 0 | 0 | 0 | 0 | 0 | 0 | CR AM | S6 | Railtrack - Ecclefechan | T_ECCFD-1 | 0 | 0 | 0 | 0 | 0 | 0 | 0 | 0 | 0 | 0 | 0 | 0 | 0 | 0 | 0 | 0 | 0 | 0 | 0 | 0 | 0 | 0 | 0 | 0 | CR AM | S6 | Railtrack - Ecclefechan | T_ECCFD-1 | 0 | 0 | 0 | 0 | 0 | 0 | 0 | 0 | 0 | 0 | 0 | 0 | 0 | 0 | 0 | 0 | 0 | 0 | 0 | 0 | 0 | 0 | 0 | 0
CR AM | S6 | Railtrack - Eglington Street | T_EGLSD-1 | 0 | 0 | 0 | 0 | 0 | 0 | 0 | 0 | 0 | 0 | 0 | 0 | 0 | 0 | 0 | 0 | 0 | 0 | 0 | 0 | 0 | 0 | 0 | 0 | CR AM | S6 | Railtrack - Eglington Street | T_EGLSD-1 | 0 | 0 | 0 | 0 | 0 | 0 | 0 | 0 | 0 | 0 | 0 | 0 | 0 | 0 | 0 | 0 | 0 | 0 | 0 | 0 | 0 | 0 | 0 | 0 | CR AM | S6 | Railtrack - Eglington Street | T_EGLSD-1 | 5.9 | 6.0475 | 6.1987 | 6.3537 | 6.5125 | 6.6753 | 6.8422 | 7.0132 | 7.1886 | 7.3683 | 7.5525 | 7.7413 | 7.9348 | 8.1332 | 8.3365 | 8.545 | 8.7586 | 8.9775 | 9.202 | 9.432 | 9.6678 | 9.9095 | 10.1573 | 10.4112 | CR AM | S6 | Railtrack - Eglington Street | T_EGLSD-1 | 0 | 0 | 0 | 0 | 0 | 0 | 0 | 0 | 0 | 0 | 0 | 0 | 0 | 0 | 0 | 0 | 0 | 0 | 0 | 0 | 0 | 0 | 0 | 0 | CR AM | S6 | Railtrack - Eglington Street | T_EGLSD-1 | 0 | 0 | 0 | 0 | 0 | 0 | 0 | 0 | 0 | 0 | 0 | 0 | 0 | 0 | 0 | 0 | 0 | 0 | 0 | 0 | 0 | 0 | 0 | 0 | CR AM | S6 | Railtrack - Eglington Street | T_EGLSD-1 | 0 | 0 | 0 | 0 | 0 | 0 | 0 | 0 | 0 | 0 | 0 | 0 | 0 | 0 | 0 | 0 | 0 | 0 | 0 | 0 | 0 | 0 | 0 | 0
CR AM | S6 | Railtrack - Elvanfoot | T_ELVAD-1 | 0 | 0 | 0 | 0 | 0 | 0 | 0 | 0 | 0 | 0 | 0 | 0 | 0 | 0 | 0 | 0 | 0 | 0 | 0 | 0 | 0 | 0 | 0 | 0 | CR AM | S6 | Railtrack - Elvanfoot | T_ELVAD-1 | 0 | 0 | 0 | 0 | 0 | 0 | 0 | 0 | 0 | 0 | 0 | 0 | 0 | 0 | 0 | 0 | 0 | 0 | 0 | 0 | 0 | 0 | 0 | 0 | CR AM | S6 | Railtrack - Elvanfoot | T_ELVAD-1 | 4.3 | 4.4075 | 4.5177 | 4.6306 | 4.7464 | 4.8651 | 4.9867 | 5.1113 | 5.2391 | 5.3701 | 5.5044 | 5.642 | 5.783 | 5.9276 | 6.0758 | 6.2277 | 6.3834 | 6.543 | 6.7065 | 6.8742 | 7.0461 | 7.2222 | 7.4028 | 7.5878 | CR AM | S6 | Railtrack - Elvanfoot | T_ELVAD-1 | 0 | 0 | 0 | 0 | 0 | 0 | 0 | 0 | 0 | 0 | 0 | 0 | 0 | 0 | 0 | 0 | 0 | 0 | 0 | 0 | 0 | 0 | 0 | 0 | CR AM | S6 | Railtrack - Elvanfoot | T_ELVAD-1 | 0 | 0 | 0 | 0 | 0 | 0 | 0 | 0 | 0 | 0 | 0 | 0 | 0 | 0 | 0 | 0 | 0 | 0 | 0 | 0 | 0 | 0 | 0 | 0 | CR AM | S6 | Railtrack - Elvanfoot | T_ELVAD-1 | 0 | 0 | 0 | 0 | 0 | 0 | 0 | 0 | 0 | 0 | 0 | 0 | 0 | 0 | 0 | 0 | 0 | 0 | 0 | 0 | 0 | 0 | 0 | 0
CR AM | S6 | Railtrack - Gowkthrapple | T_GOWKD-1 | 0 | 0 | 0 | 0 | 0 | 0 | 0 | 0 | 0 | 0 | 0 | 0 | 0 | 0 | 0 | 0 | 0 | 0 | 0 | 0 | 0 | 0 | 0 | 0 | CR AM | S6 | Railtrack - Gowkthrapple | T_GOWKD-1 | 0 | 0 | 0 | 0 | 0 | 0 | 0 | 0 | 0 | 0 | 0 | 0 | 0 | 0 | 0 | 0 | 0 | 0 | 0 | 0 | 0 | 0 | 0 | 0 | CR AM | S6 | Railtrack - Gowkthrapple | T_GOWKD-1 | 5.1 | 5.2275 | 5.3582 | 5.4921 | 5.6294 | 5.7702 | 5.9144 | 6.0623 | 6.2139 | 6.3692 | 6.5284 | 6.6916 | 6.8589 | 7.0304 | 7.2062 | 7.3863 | 7.571 | 7.7603 | 7.9543 | 8.1531 | 8.3569 | 8.5659 | 8.78 | 8.9995 | CR AM | S6 | Railtrack - Gowkthrapple | T_GOWKD-1 | 0 | 0 | 0 | 0 | 0 | 0 | 0 | 0 | 0 | 0 | 0 | 0 | 0 | 0 | 0 | 0 | 0 | 0 | 0 | 0 | 0 | 0 | 0 | 0 | CR AM | S6 | Railtrack - Gowkthrapple | T_GOWKD-1 | 0 | 0 | 0 | 0 | 0 | 0 | 0 | 0 | 0 | 0 | 0 | 0 | 0 | 0 | 0 | 0 | 0 | 0 | 0 | 0 | 0 | 0 | 0 | 0 | CR AM | S6 | Railtrack - Gowkthrapple | T_GOWKD-1 | 0 | 0 | 0 | 0 | 0 | 0 | 0 | 0 | 0 | 0 | 0 | 0 | 0 | 0 | 0 | 0 | 0 | 0 | 0 | 0 | 0 | 0 | 0 | 0
CR AM | S6 | Grangemouth 1 | T_BPGRD-1 | 0 | 0 | 0 | 0 | 0 | 0 | 0 | 0 | 0 | 0 | 0 | 0 | 0 | 0 | 0 | 0 | 0 | 0 | 0 | 0 | 0 | 0 | 0 | 0 | CR AM | S6 | Grangemouth 1 | T_BPGRD-1 | 0 | 0 | 0 | 0 | 0 | 0 | 0 | 0 | 0 | 0 | 0 | 0 | 0 | 0 | 0 | 0 | 0 | 0 | 0 | 0 | 0 | 0 | 0 | 0 | CR AM | S6 | Grangemouth 1 | T_BPGRD-1 | 0 | 0 | 0 | 0 | 0 | 0 | 0 | 0 | 0 | 0 | 0 | 0 | 0 | 0 | 0 | 0 | 0 | 0 | 0 | 0 | 0 | 0 | 0 | 0 | CR AM | S6 | Grangemouth 1 | T_BPGRD-1 | 81.34 | 81.34 | 81.34 | 81.34 | 81.34 | 81.34 | 81.34 | 81.34 | 81.34 | 81.34 | 81.34 | 81.34 | 81.34 | 81.34 | 81.34 | 81.34 | 81.34 | 81.34 | 81.34 | 81.34 | 81.34 | 81.34 | 81.34 | 81.34 | CR AM | S6 | Grangemouth 1 | T_BPGRD-1 | 0 | 0 | 0 | 0 | 0 | 0 | 0 | 0 | 0 | 0 | 0 | 0 | 0 | 0 | 0 | 0 | 0 | 0 | 0 | 0 | 0 | 0 | 0 | 0 | CR AM | S6 | Grangemouth 1 | T_BPGRD-1 | 0 | 0 | 0 | 0 | 0 | 0 | 0 | 0 | 0 | 0 | 0 | 0 | 0 | 0 | 0 | 0 | 0 | 0 | 0 | 0 | 0 | 0 | 0 | 0
CR AM | S6 | Railtrack - Innerwick | T_INWID-1 | 0 | 0 | 0 | 0 | 0 | 0 | 0 | 0 | 0 | 0 | 0 | 0 | 0 | 0 | 0 | 0 | 0 | 0 | 0 | 0 | 0 | 0 | 0 | 0 | CR AM | S6 | Railtrack - Innerwick | T_INWID-1 | 0 | 0 | 0 | 0 | 0 | 0 | 0 | 0 | 0 | 0 | 0 | 0 | 0 | 0 | 0 | 0 | 0 | 0 | 0 | 0 | 0 | 0 | 0 | 0 | CR AM | S6 | Railtrack - Innerwick | T_INWID-1 | 3.8 | 3.895 | 3.9924 | 4.0922 | 4.1945 | 4.2994 | 4.4068 | 4.517 | 4.6299 | 4.7457 | 4.8643 | 4.9859 | 5.1106 | 5.2383 | 5.3693 | 5.5035 | 5.6411 | 5.7821 | 5.9267 | 6.0749 | 6.2267 | 6.3824 | 6.542 | 6.7055 | CR AM | S6 | Railtrack - Innerwick | T_INWID-1 | 0 | 0 | 0 | 0 | 0 | 0 | 0 | 0 | 0 | 0 | 0 | 0 | 0 | 0 | 0 | 0 | 0 | 0 | 0 | 0 | 0 | 0 | 0 | 0 | CR AM | S6 | Railtrack - Innerwick | T_INWID-1 | 0 | 0 | 0 | 0 | 0 | 0 | 0 | 0 | 0 | 0 | 0 | 0 | 0 | 0 | 0 | 0 | 0 | 0 | 0 | 0 | 0 | 0 | 0 | 0 | CR AM | S6 | Railtrack - Innerwick | T_INWID-1 | 0 | 0 | 0 | 0 | 0 | 0 | 0 | 0 | 0 | 0 | 0 | 0 | 0 | 0 | 0 | 0 | 0 | 0 | 0 | 0 | 0 | 0 | 0 | 0
CR AM | S6 | Railtrack - Marshall Meadows | T_MARMD-1 | 0 | 0 | 0 | 0 | 0 | 0 | 0 | 0 | 0 | 0 | 0 | 0 | 0 | 0 | 0 | 0 | 0 | 0 | 0 | 0 | 0 | 0 | 0 | 0 | CR AM | S6 | Railtrack - Marshall Meadows | T_MARMD-1 | 0 | 0 | 0 | 0 | 0 | 0 | 0 | 0 | 0 | 0 | 0 | 0 | 0 | 0 | 0 | 0 | 0 | 0 | 0 | 0 | 0 | 0 | 0 | 0 | CR AM | S6 | Railtrack - Marshall Meadows | T_MARMD-1 | 2.3 | 2.3575 | 2.4164 | 2.4768 | 2.5388 | 2.6022 | 2.6673 | 2.734 | 2.8023 | 2.8724 | 2.9442 | 3.0178 | 3.0932 | 3.1706 | 3.2498 | 3.3311 | 3.4144 | 3.4997 | 3.5872 | 3.6769 | 3.7688 | 3.863 | 3.9596 | 4.0586 | CR AM | S6 | Railtrack - Marshall Meadows | T_MARMD-1 | 0 | 0 | 0 | 0 | 0 | 0 | 0 | 0 | 0 | 0 | 0 | 0 | 0 | 0 | 0 | 0 | 0 | 0 | 0 | 0 | 0 | 0 | 0 | 0 | CR AM | S6 | Railtrack - Marshall Meadows | T_MARMD-1 | 0 | 0 | 0 | 0 | 0 | 0 | 0 | 0 | 0 | 0 | 0 | 0 | 0 | 0 | 0 | 0 | 0 | 0 | 0 | 0 | 0 | 0 | 0 | 0 | CR AM | S6 | Railtrack - Marshall Meadows | T_MARMD-1 | 0 | 0 | 0 | 0 | 0 | 0 | 0 | 0 | 0 | 0 | 0 | 0 | 0 | 0 | 0 | 0 | 0 | 0 | 0 | 0 | 0 | 0 | 0 | 0
CR AM | S6 | Caledonian Paper | T_MEADD-1 | 0 | 0 | 0 | 0 | 0 | 0 | 0 | 0 | 0 | 0 | 0 | 0 | 0 | 0 | 0 | 0 | 0 | 0 | 0 | 0 | 0 | 0 | 0 | 0 | CR AM | S6 | Caledonian Paper | T_MEADD-1 | 0 | 0 | 0 | 0 | 0 | 0 | 0 | 0 | 0 | 0 | 0 | 0 | 0 | 0 | 0 | 0 | 0 | 0 | 0 | 0 | 0 | 0 | 0 | 0 | CR AM | S6 | Caledonian Paper | T_MEADD-1 | 0 | 0 | 0 | 0 | 0 | 0 | 0 | 0 | 0 | 0 | 0 | 0 | 0 | 0 | 0 | 0 | 0 | 0 | 0 | 0 | 0 | 0 | 0 | 0 | CR AM | S6 | Caledonian Paper | T_MEADD-1 | 46.8 | 46.8 | 46.8 | 46.8 | 46.8 | 46.8 | 46.8 | 46.8 | 46.8 | 46.8 | 46.8 | 46.8 | 46.8 | 46.8 | 46.8 | 46.8 | 46.8 | 46.8 | 46.8 | 46.8 | 46.8 | 46.8 | 46.8 | 46.8 | CR AM | S6 | Caledonian Paper | T_MEADD-1 | 0 | 0 | 0 | 0 | 0 | 0 | 0 | 0 | 0 | 0 | 0 | 0 | 0 | 0 | 0 | 0 | 0 | 0 | 0 | 0 | 0 | 0 | 0 | 0 | CR AM | S6 | Caledonian Paper | T_MEADD-1 | 0 | 0 | 0 | 0 | 0 | 0 | 0 | 0 | 0 | 0 | 0 | 0 | 0 | 0 | 0 | 0 | 0 | 0 | 0 | 0 | 0 | 0 | 0 | 0
CR AM | S5 | HMNB Whistlefield | T_WHISTLD-1 | 0 | 0 | 0 | 0 | 0 | 0 | 0 | 0 | 0 | 0 | 0 | 0 | 0 | 0 | 0 | 0 | 0 | 0 | 0 | 0 | 0 | 0 | 0 | 0 | CR AM | S5 | HMNB Whistlefield | T_WHISTLD-1 | 0 | 0 | 0 | 0 | 0 | 0 | 0 | 0 | 0 | 0 | 0 | 0 | 0 | 0 | 0 | 0 | 0 | 0 | 0 | 0 | 0 | 0 | 0 | 0 | CR AM | S5 | HMNB Whistlefield | T_WHISTLD-1 | 13.37 | 13.7043 | 14.0469 | 14.398 | 14.758 | 15.1269 | 15.5051 | 15.8927 | 16.29 | 16.6973 | 17.1147 | 17.5426 | 17.9812 | 18.4307 | 18.8915 | 19.3637 | 19.8478 | 20.344 | 20.8526 | 21.374 | 21.9083 | 22.456 | 23.0174 | 23.5928 | CR AM | S5 | HMNB Whistlefield | T_WHISTLD-1 | 0 | 0 | 0 | 0 | 0 | 0 | 0 | 0 | 0 | 0 | 0 | 0 | 0 | 0 | 0 | 0 | 0 | 0 | 0 | 0 | 0 | 0 | 0 | 0 | CR AM | S5 | HMNB Whistlefield | T_WHISTLD-1 | 0 | 0 | 0 | 0 | 0 | 0 | 0 | 0 | 0 | 0 | 0 | 0 | 0 | 0 | 0 | 0 | 0 | 0 | 0 | 0 | 0 | 0 | 0 | 0 | CR AM | S5 | HMNB Whistlefield | T_WHISTLD-1 | 0 | 0 | 0 | 0 | 0 | 0 | 0 | 0 | 0 | 0 | 0 | 0 | 0 | 0 | 0 | 0 | 0 | 0 | 0 | 0 | 0 | 0 | 0 | 0
CR AM | S5 | Exxon Mossmoran | T_EXMOSSD-1 | 0 | 0 | 0 | 0 | 0 | 0 | 0 | 0 | 0 | 0 | 0 | 0 | 0 | 0 | 0 | 0 | 0 | 0 | 0 | 0 | 0 | 0 | 0 | 0 | CR AM | S5 | Exxon Mossmoran | T_EXMOSSD-1 | 0 | 0 | 0 | 0 | 0 | 0 | 0 | 0 | 0 | 0 | 0 | 0 | 0 | 0 | 0 | 0 | 0 | 0 | 0 | 0 | 0 | 0 | 0 | 0 | CR AM | S5 | Exxon Mossmoran | T_EXMOSSD-1 | 0 | 0 | 0 | 0 | 0 | 0 | 0 | 0 | 0 | 0 | 0 | 0 | 0 | 0 | 0 | 0 | 0 | 0 | 0 | 0 | 0 | 0 | 0 | 0 | CR AM | S5 | Exxon Mossmoran | T_EXMOSSD-1 | 13.064 | 13.064 | 13.064 | 13.064 | 13.064 | 13.064 | 13.064 | 13.064 | 13.064 | 13.064 | 13.064 | 13.064 | 13.064 | 13.064 | 13.064 | 13.064 | 13.064 | 13.064 | 13.064 | 13.064 | 13.064 | 13.064 | 13.064 | 13.064 | CR AM | S5 | Exxon Mossmoran | T_EXMOSSD-1 | 0 | 0 | 0 | 0 | 0 | 0 | 0 | 0 | 0 | 0 | 0 | 0 | 0 | 0 | 0 | 0 | 0 | 0 | 0 | 0 | 0 | 0 | 0 | 0 | CR AM | S5 | Exxon Mossmoran | T_EXMOSSD-1 | 0 | 0 | 0 | 0 | 0 | 0 | 0 | 0 | 0 | 0 | 0 | 0 | 0 | 0 | 0 | 0 | 0 | 0 | 0 | 0 | 0 | 0 | 0 | 0
CR AM | S5 | Exxon Chemicals (Mossmorran) | T_MOSED-1 | 0 | 0 | 0 | 0 | 0 | 0 | 0 | 0 | 0 | 0 | 0 | 0 | 0 | 0 | 0 | 0 | 0 | 0 | 0 | 0 | 0 | 0 | 0 | 0 | CR AM | S5 | Exxon Chemicals (Mossmorran) | T_MOSED-1 | 0 | 0 | 0 | 0 | 0 | 0 | 0 | 0 | 0 | 0 | 0 | 0 | 0 | 0 | 0 | 0 | 0 | 0 | 0 | 0 | 0 | 0 | 0 | 0 | CR AM | S5 | Exxon Chemicals (Mossmorran) | T_MOSED-1 | 0 | 0 | 0 | 0 | 0 | 0 | 0 | 0 | 0 | 0 | 0 | 0 | 0 | 0 | 0 | 0 | 0 | 0 | 0 | 0 | 0 | 0 | 0 | 0 | CR AM | S5 | Exxon Chemicals (Mossmorran) | T_MOSED-1 | 16.276 | 16.276 | 16.276 | 16.276 | 16.276 | 16.276 | 16.276 | 16.276 | 16.276 | 16.276 | 16.276 | 16.276 | 16.276 | 16.276 | 16.276 | 16.276 | 16.276 | 16.276 | 16.276 | 16.276 | 16.276 | 16.276 | 16.276 | 16.276 | CR AM | S5 | Exxon Chemicals (Mossmorran) | T_MOSED-1 | 0 | 0 | 0 | 0 | 0 | 0 | 0 | 0 | 0 | 0 | 0 | 0 | 0 | 0 | 0 | 0 | 0 | 0 | 0 | 0 | 0 | 0 | 0 | 0 | CR AM | S5 | Exxon Chemicals (Mossmorran) | T_MOSED-1 | 0 | 0 | 0 | 0 | 0 | 0 | 0 | 0 | 0 | 0 | 0 | 0 | 0 | 0 | 0 | 0 | 0 | 0 | 0 | 0 | 0 | 0 | 0 | 0
CR AM | S6 | Railtrack - Parkhead | T_PARHD-1 | 0 | 0 | 0 | 0 | 0 | 0 | 0 | 0 | 0 | 0 | 0 | 0 | 0 | 0 | 0 | 0 | 0 | 0 | 0 | 0 | 0 | 0 | 0 | 0 | CR AM | S6 | Railtrack - Parkhead | T_PARHD-1 | 0 | 0 | 0 | 0 | 0 | 0 | 0 | 0 | 0 | 0 | 0 | 0 | 0 | 0 | 0 | 0 | 0 | 0 | 0 | 0 | 0 | 0 | 0 | 0 | CR AM | S6 | Railtrack - Parkhead | T_PARHD-1 | 3.8 | 3.895 | 3.9924 | 4.0922 | 4.1945 | 4.2994 | 4.4068 | 4.517 | 4.6299 | 4.7457 | 4.8643 | 4.9859 | 5.1106 | 5.2383 | 5.3693 | 5.5035 | 5.6411 | 5.7821 | 5.9267 | 6.0749 | 6.2267 | 6.3824 | 6.542 | 6.7055 | CR AM | S6 | Railtrack - Parkhead | T_PARHD-1 | 0 | 0 | 0 | 0 | 0 | 0 | 0 | 0 | 0 | 0 | 0 | 0 | 0 | 0 | 0 | 0 | 0 | 0 | 0 | 0 | 0 | 0 | 0 | 0 | CR AM | S6 | Railtrack - Parkhead | T_PARHD-1 | 0 | 0 | 0 | 0 | 0 | 0 | 0 | 0 | 0 | 0 | 0 | 0 | 0 | 0 | 0 | 0 | 0 | 0 | 0 | 0 | 0 | 0 | 0 | 0 | CR AM | S6 | Railtrack - Parkhead | T_PARHD-1 | 0 | 0 | 0 | 0 | 0 | 0 | 0 | 0 | 0 | 0 | 0 | 0 | 0 | 0 | 0 | 0 | 0 | 0 | 0 | 0 | 0 | 0 | 0 | 0
CR AM | S6 | Railtrack - Port Glasgow | T_PORGD-1 | 0 | 0 | 0 | 0 | 0 | 0 | 0 | 0 | 0 | 0 | 0 | 0 | 0 | 0 | 0 | 0 | 0 | 0 | 0 | 0 | 0 | 0 | 0 | 0 | CR AM | S6 | Railtrack - Port Glasgow | T_PORGD-1 | 0 | 0 | 0 | 0 | 0 | 0 | 0 | 0 | 0 | 0 | 0 | 0 | 0 | 0 | 0 | 0 | 0 | 0 | 0 | 0 | 0 | 0 | 0 | 0 | CR AM | S6 | Railtrack - Port Glasgow | T_PORGD-1 | 0.8 | 0.82 | 0.8405 | 0.86151 | 0.88305 | 0.90513 | 0.92775 | 0.95095 | 0.97472 | 0.99909 | 1.0241 | 1.0497 | 1.0759 | 1.1028 | 1.1304 | 1.1586 | 1.1876 | 1.2173 | 1.2477 | 1.2789 | 1.3109 | 1.3437 | 1.3773 | 1.4117 | CR AM | S6 | Railtrack - Port Glasgow | T_PORGD-1 | 0 | 0 | 0 | 0 | 0 | 0 | 0 | 0 | 0 | 0 | 0 | 0 | 0 | 0 | 0 | 0 | 0 | 0 | 0 | 0 | 0 | 0 | 0 | 0 | CR AM | S6 | Railtrack - Port Glasgow | T_PORGD-1 | 0 | 0 | 0 | 0 | 0 | 0 | 0 | 0 | 0 | 0 | 0 | 0 | 0 | 0 | 0 | 0 | 0 | 0 | 0 | 0 | 0 | 0 | 0 | 0 | CR AM | S6 | Railtrack - Port Glasgow | T_PORGD-1 | 0 | 0 | 0 | 0 | 0 | 0 | 0 | 0 | 0 | 0 | 0 | 0 | 0 | 0 | 0 | 0 | 0 | 0 | 0 | 0 | 0 | 0 | 0 | 0
CR AM | S6 | Railtrack - Portobello | T_POOBD-1 | 0 | 0 | 0 | 0 | 0 | 0 | 0 | 0 | 0 | 0 | 0 | 0 | 0 | 0 | 0 | 0 | 0 | 0 | 0 | 0 | 0 | 0 | 0 | 0 | CR AM | S6 | Railtrack - Portobello | T_POOBD-1 | 0 | 0 | 0 | 0 | 0 | 0 | 0 | 0 | 0 | 0 | 0 | 0 | 0 | 0 | 0 | 0 | 0 | 0 | 0 | 0 | 0 | 0 | 0 | 0 | CR AM | S6 | Railtrack - Portobello | T_POOBD-1 | 3.5 | 3.5875 | 3.6772 | 3.7691 | 3.8633 | 3.9599 | 4.0589 | 4.1604 | 4.2644 | 4.371 | 4.4803 | 4.5923 | 4.7071 | 4.8248 | 4.9454 | 5.069 | 5.1958 | 5.3257 | 5.4588 | 5.5953 | 5.7352 | 5.8785 | 6.0255 | 6.1761 | CR AM | S6 | Railtrack - Portobello | T_POOBD-1 | 0 | 0 | 0 | 0 | 0 | 0 | 0 | 0 | 0 | 0 | 0 | 0 | 0 | 0 | 0 | 0 | 0 | 0 | 0 | 0 | 0 | 0 | 0 | 0 | CR AM | S6 | Railtrack - Portobello | T_POOBD-1 | 0 | 0 | 0 | 0 | 0 | 0 | 0 | 0 | 0 | 0 | 0 | 0 | 0 | 0 | 0 | 0 | 0 | 0 | 0 | 0 | 0 | 0 | 0 | 0 | CR AM | S6 | Railtrack - Portobello | T_POOBD-1 | 0 | 0 | 0 | 0 | 0 | 0 | 0 | 0 | 0 | 0 | 0 | 0 | 0 | 0 | 0 | 0 | 0 | 0 | 0 | 0 | 0 | 0 | 0 | 0
CR AM | S6 | Corus Dalzell | T_RAVED-1 | 0 | 0 | 0 | 0 | 0 | 0 | 0 | 0 | 0 | 0 | 0 | 0 | 0 | 0 | 0 | 0 | 0 | 0 | 0 | 0 | 0 | 0 | 0 | 0 | CR AM | S6 | Corus Dalzell | T_RAVED-1 | 0 | 0 | 0 | 0 | 0 | 0 | 0 | 0 | 0 | 0 | 0 | 0 | 0 | 0 | 0 | 0 | 0 | 0 | 0 | 0 | 0 | 0 | 0 | 0 | CR AM | S6 | Corus Dalzell | T_RAVED-1 | 0 | 0 | 0 | 0 | 0 | 0 | 0 | 0 | 0 | 0 | 0 | 0 | 0 | 0 | 0 | 0 | 0 | 0 | 0 | 0 | 0 | 0 | 0 | 0 | CR AM | S6 | Corus Dalzell | T_RAVED-1 | 0.968 | 0.968 | 0.968 | 0.968 | 0.968 | 0.968 | 0.968 | 0.968 | 0.968 | 0.968 | 0.968 | 0.968 | 0.968 | 0.968 | 0.968 | 0.968 | 0.968 | 0.968 | 0.968 | 0.968 | 0.968 | 0.968 | 0.968 | 0.968 | CR AM | S6 | Corus Dalzell | T_RAVED-1 | 0 | 0 | 0 | 0 | 0 | 0 | 0 | 0 | 0 | 0 | 0 | 0 | 0 | 0 | 0 | 0 | 0 | 0 | 0 | 0 | 0 | 0 | 0 | 0 | CR AM | S6 | Corus Dalzell | T_RAVED-1 | 0 | 0 | 0 | 0 | 0 | 0 | 0 | 0 | 0 | 0 | 0 | 0 | 0 | 0 | 0 | 0 | 0 | 0 | 0 | 0 | 0 | 0 | 0 | 0
CR AM | S6 | Railtrack - Saltcoats | T_SACOD-1 | 0 | 0 | 0 | 0 | 0 | 0 | 0 | 0 | 0 | 0 | 0 | 0 | 0 | 0 | 0 | 0 | 0 | 0 | 0 | 0 | 0 | 0 | 0 | 0 | CR AM | S6 | Railtrack - Saltcoats | T_SACOD-1 | 0 | 0 | 0 | 0 | 0 | 0 | 0 | 0 | 0 | 0 | 0 | 0 | 0 | 0 | 0 | 0 | 0 | 0 | 0 | 0 | 0 | 0 | 0 | 0 | CR AM | S6 | Railtrack - Saltcoats | T_SACOD-1 | 2.9 | 2.9725 | 3.0468 | 3.123 | 3.2011 | 3.2811 | 3.3631 | 3.4472 | 3.5334 | 3.6217 | 3.7122 | 3.8051 | 3.9002 | 3.9977 | 4.0976 | 4.2001 | 4.3051 | 4.4127 | 4.523 | 4.6361 | 4.752 | 4.8708 | 4.9926 | 5.1174 | CR AM | S6 | Railtrack - Saltcoats | T_SACOD-1 | 0 | 0 | 0 | 0 | 0 | 0 | 0 | 0 | 0 | 0 | 0 | 0 | 0 | 0 | 0 | 0 | 0 | 0 | 0 | 0 | 0 | 0 | 0 | 0 | CR AM | S6 | Railtrack - Saltcoats | T_SACOD-1 | 0 | 0 | 0 | 0 | 0 | 0 | 0 | 0 | 0 | 0 | 0 | 0 | 0 | 0 | 0 | 0 | 0 | 0 | 0 | 0 | 0 | 0 | 0 | 0 | CR AM | S6 | Railtrack - Saltcoats | T_SACOD-1 | 0 | 0 | 0 | 0 | 0 | 0 | 0 | 0 | 0 | 0 | 0 | 0 | 0 | 0 | 0 | 0 | 0 | 0 | 0 | 0 | 0 | 0 | 0 | 0
CR AM | S5 | Bonnybridge (Network Rail) | T_GNHLD-1 | 0 | 0 | 0 | 0 | 0 | 0 | 0 | 0 | 0 | 0 | 0 | 0 | 0 | 0 | 0 | 0 | 0 | 0 | 0 | 0 | 0 | 0 | 0 | 0 | CR AM | S5 | Bonnybridge (Network Rail) | T_GNHLD-1 | 0 | 0 | 0 | 0 | 0 | 0 | 0 | 0 | 0 | 0 | 0 | 0 | 0 | 0 | 0 | 0 | 0 | 0 | 0 | 0 | 0 | 0 | 0 | 0 | CR AM | S5 | Bonnybridge (Network Rail) | T_GNHLD-1 | 9.2772 | 9.5091 | 9.7468 | 9.9905 | 10.2403 | 10.4963 | 10.7587 | 11.0277 | 11.3034 | 11.5859 | 11.8756 | 12.1725 | 12.4768 | 12.7887 | 13.1084 | 13.4361 | 13.772 | 14.1163 | 14.4692 | 14.831 | 15.2018 | 15.5818 | 15.9713 | 16.3706 | CR AM | S5 | Bonnybridge (Network Rail) | T_GNHLD-1 | 0 | 0 | 0 | 0 | 0 | 0 | 0 | 0 | 0 | 0 | 0 | 0 | 0 | 0 | 0 | 0 | 0 | 0 | 0 | 0 | 0 | 0 | 0 | 0 | CR AM | S5 | Bonnybridge (Network Rail) | T_GNHLD-1 | 0 | 0 | 0 | 0 | 0 | 0 | 0 | 0 | 0 | 0 | 0 | 0 | 0 | 0 | 0 | 0 | 0 | 0 | 0 | 0 | 0 | 0 | 0 | 0 | CR AM | S5 | Bonnybridge (Network Rail) | T_GNHLD-1 | 0 | 0 | 0 | 0 | 0 | 0 | 0 | 0 | 0 | 0 | 0 | 0 | 0 | 0 | 0 | 0 | 0 | 0 | 0 | 0 | 0 | 0 | 0 | 0
CR PM | S5 | Bathgate | BAGA | 0.3 | 0.29641 | 0.28854 | 0.28152 | 0.27418 | 0.26655 | 0.2585 | 0.25115 | 0.24448 | 0.23851 | 0.23342 | 0.22944 | 0.22575 | 0.22245 | 0.21995 | 0.21746 | 0.21522 | 0.21333 | 0.21132 | 0.20927 | 0.20705 | 0.20456 | 0.20187 | 0.19945 | CR PM | S5 | Bathgate | BAGA | 0.00086452 | 0.0013372 | 0.003767 | 0.0064538 | 0.0095229 | 0.013099 | 0.017492 | 0.022915 | 0.029815 | 0.038398 | 0.049083 | 0.06232 | 0.078546 | 0.098122 | 0.12115 | 0.14739 | 0.17612 | 0.20616 | 0.23589 | 0.26387 | 0.28865 | 0.30975 | 0.33154 | 0.33296 | CR PM | S5 | Bathgate | BAGA | 0.32114 | 0.31891 | 0.32249 | 0.32698 | 0.32783 | 0.33014 | 0.33468 | 0.3417 | 0.34961 | 0.35699 | 0.36175 | 0.36382 | 0.36477 | 0.36634 | 0.37084 | 0.37615 | 0.38217 | 0.3884 | 0.39463 | 0.40048 | 0.40573 | 0.41036 | 0.41518 | 0.41551 | CR PM | S5 | Bathgate | BAGA | 0.2898 | 0.28749 | 0.28628 | 0.28657 | 0.28586 | 0.28544 | 0.28522 | 0.28543 | 0.28549 | 0.28585 | 0.28658 | 0.28761 | 0.28847 | 0.28973 | 0.29204 | 0.2949 | 0.29822 | 0.30211 | 0.30662 | 0.3121 | 0.31862 | 0.32634 | 0.33553 | 0.34627 | CR PM | S5 | Bathgate | BAGA | 0.00021482 | 0.00037158 | 0.00053282 | 0.00073004 | 0.001379 | 0.002313 | 0.0031553 | 0.0043283 | 0.0054689 | 0.0070669 | 0.0085219 | 0.0097793 | 0.011198 | 0.012892 | 0.014556 | 0.016036 | 0.017762 | 0.019301 | 0.020784 | 0.022259 | 0.023894 | 0.025547 | 0.027195 | 0.029293 | CR PM | S5 | Bathgate | BAGA | 0 | 0 | 8.5317e-05 | 0.0024095 | 0.0038887 | 0.0055751 | 0.0068308 | 0.0079819 | 0.0098849 | 0.012015 | 0.014898 | 0.018237 | 0.021714 | 0.025305 | 0.029149 | 0.033098 | 0.037469 | 0.041495 | 0.043612 | 0.045711 | 0.047794 | 0.049152 | 0.05056 | 0.051956
CR PM | S5 | Bainsford | BAIN | 7.1258 | 7.0405 | 6.8536 | 6.6869 | 6.5125 | 6.3314 | 6.1401 | 5.9655 | 5.807 | 5.6653 | 5.5444 | 5.4498 | 5.3622 | 5.2839 | 5.2244 | 5.1653 | 5.1121 | 5.0671 | 5.0195 | 4.9706 | 4.9181 | 4.8587 | 4.7949 | 4.7376 | CR PM | S5 | Bainsford | BAIN | 0.020535 | 0.031761 | 0.089477 | 0.15329 | 0.2262 | 0.31113 | 0.41547 | 0.5443 | 0.70819 | 0.91206 | 1.1659 | 1.4803 | 1.8657 | 2.3307 | 2.8776 | 3.501 | 4.1833 | 4.8968 | 5.603 | 6.2675 | 6.8562 | 7.3575 | 7.875 | 7.9086 | CR PM | S5 | Bainsford | BAIN | 9.6535 | 9.5864 | 9.6942 | 9.8292 | 9.8547 | 9.924 | 10.0606 | 10.2716 | 10.5093 | 10.7311 | 10.8743 | 10.9365 | 10.965 | 11.0123 | 11.1474 | 11.3071 | 11.4881 | 11.6752 | 11.8625 | 12.0386 | 12.1962 | 12.3353 | 12.4804 | 12.4902 | CR PM | S5 | Bainsford | BAIN | 8.7115 | 8.642 | 8.6055 | 8.6142 | 8.593 | 8.5803 | 8.5737 | 8.58 | 8.5818 | 8.5928 | 8.6146 | 8.6454 | 8.6713 | 8.7092 | 8.7788 | 8.8648 | 8.9644 | 9.0815 | 9.217 | 9.3818 | 9.5779 | 9.8097 | 10.0861 | 10.409 | CR PM | S5 | Bainsford | BAIN | 0.0051025 | 0.0088261 | 0.012656 | 0.01734 | 0.032754 | 0.054939 | 0.074948 | 0.10281 | 0.1299 | 0.16786 | 0.20242 | 0.23228 | 0.26599 | 0.30622 | 0.34574 | 0.3809 | 0.42189 | 0.45845 | 0.49367 | 0.5287 | 0.56756 | 0.60682 | 0.64595 | 0.6958 | CR PM | S5 | Bainsford | BAIN | 0 | 0 | 0.0020265 | 0.003218 | 0.0051936 | 0.0074458 | 0.009123 | 0.01066 | 0.013202 | 0.016046 | 0.019897 | 0.024356 | 0.029 | 0.033796 | 0.03893 | 0.044204 | 0.050042 | 0.055419 | 0.058246 | 0.061049 | 0.063832 | 0.065646 | 0.067526 | 0.06939
CR PM | S6 | Berwick | BERW | 17.8036 | 17.5905 | 17.1235 | 16.7071 | 16.2712 | 15.8188 | 15.341 | 14.9048 | 14.5087 | 14.1547 | 13.8526 | 13.6163 | 13.3974 | 13.2017 | 13.053 | 12.9053 | 12.7725 | 12.66 | 12.541 | 12.419 | 12.2877 | 12.1395 | 11.98 | 11.8367 | CR PM | S6 | Berwick | BERW | 0.042051 | 0.070325 | 0.21145 | 0.38242 | 0.59008 | 0.8417 | 1.1568 | 1.549 | 2.0465 | 2.6596 | 3.41 | 4.3295 | 5.4568 | 6.8169 | 8.4165 | 10.2398 | 12.2357 | 14.3224 | 16.388 | 18.3315 | 20.0533 | 21.5196 | 23.0334 | 23.1313 | CR PM | S6 | Berwick | BERW | 29.6014 | 29.3958 | 29.7264 | 30.1402 | 30.2186 | 30.4311 | 30.8499 | 31.497 | 32.2258 | 32.9058 | 33.3448 | 33.5356 | 33.6232 | 33.7682 | 34.1825 | 34.6722 | 35.227 | 35.8009 | 36.3751 | 36.9152 | 37.3985 | 37.825 | 38.2699 | 38.3001 | CR PM | S6 | Berwick | BERW | 26.7131 | 26.4997 | 26.3879 | 26.4145 | 26.3497 | 26.3107 | 26.2905 | 26.3096 | 26.3154 | 26.349 | 26.4157 | 26.5104 | 26.5897 | 26.706 | 26.9193 | 27.1831 | 27.4884 | 27.8476 | 28.263 | 28.7684 | 29.3696 | 30.0805 | 30.928 | 31.9182 | CR PM | S6 | Berwick | BERW | 0.012749 | 0.022052 | 0.031621 | 0.043325 | 0.081836 | 0.13726 | 0.18726 | 0.25686 | 0.32455 | 0.41939 | 0.50573 | 0.58036 | 0.66457 | 0.76507 | 0.86382 | 0.95166 | 1.0541 | 1.1454 | 1.2334 | 1.321 | 1.418 | 1.5161 | 1.6139 | 1.7384 | CR PM | S6 | Berwick | BERW | 0 | 0 | 0.0050632 | 0.00804 | 0.012976 | 0.018603 | 0.022794 | 0.026635 | 0.032985 | 0.040091 | 0.049712 | 0.060853 | 0.072455 | 0.084438 | 0.097265 | 0.11044 | 0.12503 | 0.13846 | 0.14553 | 0.15253 | 0.15948 | 0.16401 | 0.16871 | 0.17337
CR PM | S5 | Bonnybridge | BONN | 12.7709 | 12.6181 | 12.2831 | 11.9844 | 11.6717 | 11.3472 | 11.0044 | 10.6915 | 10.4074 | 10.1535 | 9.9368 | 9.7673 | 9.6103 | 9.4699 | 9.3632 | 9.2573 | 9.162 | 9.0813 | 8.996 | 8.9085 | 8.8142 | 8.7079 | 8.5936 | 8.4908 | CR PM | S5 | Bonnybridge | BONN | 0.036803 | 0.056923 | 0.16036 | 0.27474 | 0.40539 | 0.55762 | 0.74462 | 0.9755 | 1.2692 | 1.6346 | 2.0895 | 2.6529 | 3.3437 | 4.1771 | 5.1572 | 6.2745 | 7.4974 | 8.7761 | 10.0419 | 11.2328 | 12.2878 | 13.1862 | 14.1138 | 14.174 | CR PM | S5 | Bonnybridge | BONN | 12.1612 | 12.0768 | 12.2126 | 12.3826 | 12.4148 | 12.5021 | 12.6742 | 12.94 | 13.2394 | 13.5188 | 13.6992 | 13.7776 | 13.8135 | 13.8731 | 14.0433 | 14.2445 | 14.4724 | 14.7082 | 14.9441 | 15.166 | 15.3645 | 15.5398 | 15.7225 | 15.7349 | CR PM | S5 | Bonnybridge | BONN | 10.9746 | 10.887 | 10.841 | 10.852 | 10.8253 | 10.8093 | 10.801 | 10.8089 | 10.8112 | 10.825 | 10.8525 | 10.8914 | 10.9239 | 10.9717 | 11.0594 | 11.1677 | 11.2931 | 11.4407 | 11.6114 | 11.819 | 12.066 | 12.3581 | 12.7062 | 13.113 | CR PM | S5 | Bonnybridge | BONN | 0.0091448 | 0.015818 | 0.022682 | 0.031078 | 0.058703 | 0.098463 | 0.13432 | 0.18425 | 0.23281 | 0.30084 | 0.36278 | 0.4163 | 0.47671 | 0.5488 | 0.61964 | 0.68265 | 0.75613 | 0.82165 | 0.88476 | 0.94755 | 1.0172 | 1.0876 | 1.1577 | 1.247 | CR PM | S5 | Bonnybridge | BONN | 0 | 0 | 0.0036319 | 0.0057673 | 0.009308 | 0.013345 | 0.01635 | 0.019106 | 0.023661 | 0.028758 | 0.03566 | 0.043652 | 0.051974 | 0.06057 | 0.069771 | 0.079223 | 0.089687 | 0.099324 | 0.10439 | 0.10941 | 0.1144 | 0.11765 | 0.12102 | 0.12436
CR PM | S6 | Braehead Park | BRAP | 9.3109 | 9.1995 | 8.9552 | 8.7375 | 8.5095 | 8.2729 | 8.023 | 7.7949 | 7.5877 | 7.4026 | 7.2446 | 7.121 | 7.0065 | 6.9042 | 6.8264 | 6.7492 | 6.6797 | 6.6209 | 6.5587 | 6.4949 | 6.4262 | 6.3487 | 6.2653 | 6.1903 | CR PM | S6 | Braehead Park | BRAP | 0.021992 | 0.036778 | 0.11058 | 0.2 | 0.3086 | 0.44019 | 0.60498 | 0.81007 | 1.0703 | 1.3909 | 1.7833 | 2.2643 | 2.8538 | 3.5651 | 4.4016 | 5.3552 | 6.399 | 7.4903 | 8.5706 | 9.587 | 10.4874 | 11.2543 | 12.046 | 12.0972 | CR PM | S6 | Braehead Park | BRAP | 8.5365 | 8.4772 | 8.5725 | 8.6919 | 8.7145 | 8.7758 | 8.8965 | 9.0831 | 9.2933 | 9.4894 | 9.616 | 9.6711 | 9.6963 | 9.7381 | 9.8576 | 9.9988 | 10.1588 | 10.3243 | 10.4899 | 10.6457 | 10.785 | 10.908 | 11.0363 | 11.045 | CR PM | S6 | Braehead Park | BRAP | 7.7036 | 7.642 | 7.6098 | 7.6175 | 7.5988 | 7.5875 | 7.5817 | 7.5872 | 7.5889 | 7.5986 | 7.6178 | 7.6451 | 7.668 | 7.7015 | 7.763 | 7.8391 | 7.9271 | 8.0307 | 8.1505 | 8.2963 | 8.4696 | 8.6747 | 8.9191 | 9.2046 | CR PM | S6 | Braehead Park | BRAP | 0.0066672 | 0.011533 | 0.016537 | 0.022658 | 0.042799 | 0.071786 | 0.097931 | 0.13433 | 0.16973 | 0.21933 | 0.26449 | 0.30351 | 0.34756 | 0.40012 | 0.45176 | 0.4977 | 0.55127 | 0.59904 | 0.64505 | 0.69083 | 0.7416 | 0.7929 | 0.84403 | 0.90916 | CR PM | S6 | Braehead Park | BRAP | 0 | 0 | 0.0026479 | 0.0042048 | 0.0067862 | 0.0097291 | 0.011921 | 0.013929 | 0.01725 | 0.020967 | 0.025998 | 0.031825 | 0.037892 | 0.044159 | 0.050867 | 0.057759 | 0.065388 | 0.072414 | 0.076107 | 0.07977 | 0.083406 | 0.085776 | 0.088233 | 0.090669
CR PM | S6 | Broxburn | BROX | 10.29 | 10.1669 | 9.8969 | 9.6563 | 9.4043 | 9.1429 | 8.8667 | 8.6146 | 8.3856 | 8.1811 | 8.0065 | 7.8699 | 7.7433 | 7.6302 | 7.5443 | 7.4589 | 7.3822 | 7.3172 | 7.2484 | 7.1779 | 7.102 | 7.0163 | 6.9241 | 6.8413 | CR PM | S6 | Broxburn | BROX | 0.024305 | 0.040646 | 0.12221 | 0.22103 | 0.34105 | 0.48648 | 0.6686 | 0.89526 | 1.1828 | 1.5372 | 1.9709 | 2.5024 | 3.1539 | 3.94 | 4.8645 | 5.9184 | 7.0719 | 8.278 | 9.4718 | 10.5951 | 11.5903 | 12.4378 | 13.3127 | 13.3693 | CR PM | S6 | Broxburn | BROX | 14.0715 | 13.9738 | 14.1309 | 14.3276 | 14.3649 | 14.4659 | 14.665 | 14.9726 | 15.319 | 15.6423 | 15.851 | 15.9417 | 15.9833 | 16.0523 | 16.2492 | 16.482 | 16.7457 | 17.0185 | 17.2915 | 17.5482 | 17.778 | 17.9807 | 18.1922 | 18.2066 | CR PM | S6 | Broxburn | BROX | 12.6985 | 12.5971 | 12.5439 | 12.5566 | 12.5257 | 12.5072 | 12.4976 | 12.5067 | 12.5094 | 12.5254 | 12.5571 | 12.6021 | 12.6398 | 12.6951 | 12.7965 | 12.9219 | 13.067 | 13.2378 | 13.4353 | 13.6755 | 13.9613 | 14.2993 | 14.7021 | 15.1728 | CR PM | S6 | Broxburn | BROX | 0.0073683 | 0.012745 | 0.018276 | 0.025041 | 0.047299 | 0.079335 | 0.10823 | 0.14846 | 0.18758 | 0.2424 | 0.2923 | 0.33543 | 0.38411 | 0.44219 | 0.49926 | 0.55004 | 0.60924 | 0.66203 | 0.71288 | 0.76348 | 0.81958 | 0.87628 | 0.93279 | 1.0048 | CR PM | S6 | Broxburn | BROX | 0 | 0 | 0.0029264 | 0.0046469 | 0.0074998 | 0.010752 | 0.013174 | 0.015394 | 0.019064 | 0.023171 | 0.028732 | 0.035172 | 0.041877 | 0.048803 | 0.056217 | 0.063833 | 0.072264 | 0.080029 | 0.084111 | 0.088159 | 0.092177 | 0.094796 | 0.097512 | 0.1002
CR PM | S6 | Carsfad | CAFA | 0.74687 | 0.73794 | 0.71835 | 0.70088 | 0.68259 | 0.66361 | 0.64357 | 0.62527 | 0.60865 | 0.5938 | 0.58113 | 0.57121 | 0.56203 | 0.55382 | 0.54758 | 0.54139 | 0.53582 | 0.5311 | 0.52611 | 0.52099 | 0.51548 | 0.50926 | 0.50257 | 0.49656 | CR PM | S6 | Carsfad | CAFA | 0.0017641 | 0.0029502 | 0.0088705 | 0.016043 | 0.024755 | 0.03531 | 0.048529 | 0.06498 | 0.085851 | 0.11157 | 0.14305 | 0.18163 | 0.22892 | 0.28597 | 0.35308 | 0.42957 | 0.5133 | 0.60084 | 0.68749 | 0.76902 | 0.84125 | 0.90277 | 0.96627 | 0.97038 | CR PM | S6 | Carsfad | CAFA | 0.89231 | 0.88611 | 0.89608 | 0.90855 | 0.91091 | 0.91732 | 0.92994 | 0.94945 | 0.97142 | 0.99192 | 1.0052 | 1.0109 | 1.0135 | 1.0179 | 1.0304 | 1.0452 | 1.0619 | 1.0792 | 1.0965 | 1.1128 | 1.1273 | 1.1402 | 1.1536 | 1.1545 | CR PM | S6 | Carsfad | CAFA | 0.80524 | 0.79881 | 0.79544 | 0.79624 | 0.79429 | 0.79311 | 0.79251 | 0.79308 | 0.79325 | 0.79427 | 0.79628 | 0.79913 | 0.80152 | 0.80503 | 0.81146 | 0.81941 | 0.82861 | 0.83944 | 0.85196 | 0.8672 | 0.88532 | 0.90675 | 0.9323 | 0.96215 | CR PM | S6 | Carsfad | CAFA | 0.00053481 | 0.00092509 | 0.0013265 | 0.0018175 | 0.0034331 | 0.0057583 | 0.0078555 | 0.010776 | 0.013615 | 0.017594 | 0.021216 | 0.024346 | 0.027879 | 0.032095 | 0.036238 | 0.039923 | 0.04422 | 0.048052 | 0.051743 | 0.055415 | 0.059488 | 0.063603 | 0.067704 | 0.072929 | CR PM | S6 | Carsfad | CAFA | 0 | 0 | 0.00021241 | 0.00033729 | 0.00054436 | 0.00078042 | 0.00095621 | 0.0011173 | 0.0013837 | 0.0016818 | 0.0020855 | 0.0025529 | 0.0030396 | 0.0035423 | 0.0040804 | 0.0046331 | 0.0052451 | 0.0058087 | 0.006105 | 0.0063988 | 0.0066904 | 0.0068806 | 0.0070777 | 0.007273
CR PM | S6 | Carntyne | CATY | 5.5951 | 5.5281 | 5.3814 | 5.2505 | 5.1135 | 4.9713 | 4.8212 | 4.6841 | 4.5596 | 4.4484 | 4.3534 | 4.2791 | 4.2104 | 4.1489 | 4.1021 | 4.0557 | 4.014 | 3.9786 | 3.9412 | 3.9029 | 3.8616 | 3.815 | 3.7649 | 3.7199 | CR PM | S6 | Carntyne | CATY | 0.013215 | 0.022101 | 0.066451 | 0.12018 | 0.18544 | 0.26452 | 0.36355 | 0.48679 | 0.64314 | 0.83583 | 1.0716 | 1.3606 | 1.7149 | 2.1423 | 2.645 | 3.218 | 3.8453 | 4.5011 | 5.1502 | 5.761 | 6.3021 | 6.7629 | 7.2386 | 7.2694 | CR PM | S6 | Carntyne | CATY | 4.1678 | 4.1388 | 4.1854 | 4.2437 | 4.2547 | 4.2846 | 4.3436 | 4.4347 | 4.5373 | 4.633 | 4.6949 | 4.7217 | 4.734 | 4.7545 | 4.8128 | 4.8817 | 4.9599 | 5.0407 | 5.1215 | 5.1976 | 5.2656 | 5.3257 | 5.3883 | 5.3925 | CR PM | S6 | Carntyne | CATY | 3.7611 | 3.7311 | 3.7153 | 3.7191 | 3.71 | 3.7045 | 3.7016 | 3.7043 | 3.7051 | 3.7099 | 3.7193 | 3.7326 | 3.7437 | 3.7601 | 3.7902 | 3.8273 | 3.8703 | 3.9209 | 3.9793 | 4.0505 | 4.1352 | 4.2352 | 4.3546 | 4.494 | CR PM | S6 | Carntyne | CATY | 0.0040064 | 0.0069301 | 0.0099373 | 0.013616 | 0.025718 | 0.043138 | 0.058848 | 0.080724 | 0.102 | 0.1318 | 0.15894 | 0.18239 | 0.20885 | 0.24044 | 0.27147 | 0.29908 | 0.33127 | 0.35997 | 0.38762 | 0.41513 | 0.44564 | 0.47647 | 0.5072 | 0.54633 | CR PM | S6 | Carntyne | CATY | 0 | 0 | 0.0015912 | 0.0025267 | 0.004078 | 0.0058464 | 0.0071633 | 0.0083704 | 0.010366 | 0.012599 | 0.015623 | 0.019124 | 0.02277 | 0.026536 | 0.030567 | 0.034708 | 0.039293 | 0.043515 | 0.045734 | 0.047935 | 0.05012 | 0.051544 | 0.053021 | 0.054485
CR PM | S6 | Chapelcross | CHAP | 13.7837 | 13.6188 | 13.2572 | 12.9348 | 12.5974 | 12.2471 | 11.8771 | 11.5394 | 11.2328 | 10.9587 | 10.7249 | 10.5419 | 10.3724 | 10.2209 | 10.1057 | 9.9915 | 9.8886 | 9.8015 | 9.7094 | 9.615 | 9.5133 | 9.3985 | 9.2751 | 9.1641 | CR PM | S6 | Chapelcross | CHAP | 0.032557 | 0.054446 | 0.16371 | 0.29608 | 0.45685 | 0.65166 | 0.89561 | 1.1992 | 1.5844 | 2.0591 | 2.64 | 3.352 | 4.2247 | 5.2777 | 6.5161 | 7.9278 | 9.473 | 11.0886 | 12.6878 | 14.1924 | 15.5254 | 16.6607 | 17.8327 | 17.9085 | CR PM | S6 | Chapelcross | CHAP | 16.4677 | 16.3533 | 16.5372 | 16.7675 | 16.8111 | 16.9293 | 17.1623 | 17.5222 | 17.9277 | 18.306 | 18.5503 | 18.6564 | 18.7051 | 18.7858 | 19.0163 | 19.2887 | 19.5973 | 19.9166 | 20.236 | 20.5365 | 20.8054 | 21.0426 | 21.2901 | 21.3069 | CR PM | S6 | Chapelcross | CHAP | 14.8609 | 14.7422 | 14.68 | 14.6948 | 14.6587 | 14.6371 | 14.6258 | 14.6365 | 14.6397 | 14.6584 | 14.6955 | 14.7482 | 14.7923 | 14.857 | 14.9756 | 15.1224 | 15.2922 | 15.4921 | 15.7231 | 16.0043 | 16.3388 | 16.7343 | 17.2057 | 17.7566 | CR PM | S6 | Chapelcross | CHAP | 0.00987 | 0.017073 | 0.024481 | 0.033543 | 0.063359 | 0.10627 | 0.14498 | 0.19887 | 0.25127 | 0.3247 | 0.39155 | 0.44932 | 0.51452 | 0.59233 | 0.66878 | 0.73679 | 0.81609 | 0.88681 | 0.95493 | 1.0227 | 1.0979 | 1.1738 | 1.2495 | 1.3459 | CR PM | S6 | Chapelcross | CHAP | 0 | 0 | 0.00392 | 0.0062247 | 0.010046 | 0.014403 | 0.017647 | 0.020621 | 0.025537 | 0.031039 | 0.038488 | 0.047113 | 0.056096 | 0.065373 | 0.075304 | 0.085505 | 0.096799 | 0.1072 | 0.11267 | 0.11809 | 0.12347 | 0.12698 | 0.13062 | 0.13423
CR PM | S6 | Charlotte Street | CHAS | 9.5871 | 9.4724 | 9.2209 | 8.9967 | 8.762 | 8.5184 | 8.261 | 8.0261 | 7.8128 | 7.6223 | 7.4596 | 7.3323 | 7.2144 | 7.1091 | 7.029 | 6.9495 | 6.8779 | 6.8174 | 6.7533 | 6.6876 | 6.6169 | 6.5371 | 6.4512 | 6.374 | CR PM | S6 | Charlotte Street | CHAS | 0.022644 | 0.03787 | 0.11386 | 0.20593 | 0.31776 | 0.45325 | 0.62294 | 0.83411 | 1.102 | 1.4322 | 1.8363 | 2.3314 | 2.9385 | 3.6709 | 4.5322 | 5.5141 | 6.5888 | 7.7125 | 8.8249 | 9.8714 | 10.7986 | 11.5882 | 12.4034 | 12.4561 | CR PM | S6 | Charlotte Street | CHAS | 19.0073 | 18.8753 | 19.0876 | 19.3533 | 19.4036 | 19.5401 | 19.809 | 20.2245 | 20.6925 | 21.1291 | 21.411 | 21.5335 | 21.5898 | 21.6829 | 21.9489 | 22.2634 | 22.6196 | 22.9881 | 23.3568 | 23.7036 | 24.0139 | 24.2878 | 24.5734 | 24.5928 | CR PM | S6 | Charlotte Street | CHAS | 17.1527 | 17.0157 | 16.9439 | 16.961 | 16.9194 | 16.8943 | 16.8814 | 16.8937 | 16.8973 | 16.9189 | 16.9618 | 17.0226 | 17.0735 | 17.1482 | 17.2851 | 17.4545 | 17.6505 | 17.8812 | 18.1479 | 18.4725 | 18.8585 | 19.315 | 19.8591 | 20.495 | CR PM | S6 | Charlotte Street | CHAS | 0.006865 | 0.011875 | 0.017028 | 0.02333 | 0.044068 | 0.073916 | 0.10084 | 0.13832 | 0.17477 | 0.22584 | 0.27234 | 0.31252 | 0.35787 | 0.41199 | 0.46516 | 0.51247 | 0.56763 | 0.61681 | 0.66419 | 0.71133 | 0.7636 | 0.81643 | 0.86908 | 0.93614 | CR PM | S6 | Charlotte Street | CHAS | 0 | 0 | 0.0027265 | 0.0043295 | 0.0069876 | 0.010018 | 0.012274 | 0.014343 | 0.017762 | 0.021589 | 0.02677 | 0.032769 | 0.039017 | 0.04547 | 0.052377 | 0.059473 | 0.067328 | 0.074562 | 0.078365 | 0.082137 | 0.085881 | 0.088321 | 0.090851 | 0.093359
CR PM | S6 | Clyde’s Mill | CLYM | 13.8301 | 13.6646 | 13.3018 | 12.9784 | 12.6397 | 12.2883 | 11.9171 | 11.5782 | 11.2705 | 10.9956 | 10.7609 | 10.5773 | 10.4073 | 10.2553 | 10.1397 | 10.0251 | 9.9219 | 9.8345 | 9.7421 | 9.6473 | 9.5453 | 9.4301 | 9.3063 | 9.1949 | CR PM | S6 | Clyde’s Mill | CLYM | 0.032666 | 0.054629 | 0.16426 | 0.29707 | 0.45839 | 0.65385 | 0.89863 | 1.2033 | 1.5897 | 2.066 | 2.6489 | 3.3632 | 4.2389 | 5.2954 | 6.538 | 7.9545 | 9.5048 | 11.1259 | 12.7304 | 14.2402 | 15.5777 | 16.7167 | 17.8927 | 17.9687 | CR PM | S6 | Clyde’s Mill | CLYM | 21.8596 | 21.7077 | 21.9519 | 22.2575 | 22.3153 | 22.4723 | 22.7816 | 23.2594 | 23.7976 | 24.2998 | 24.624 | 24.7649 | 24.8295 | 24.9366 | 25.2426 | 25.6042 | 26.0139 | 26.4377 | 26.8617 | 27.2606 | 27.6175 | 27.9324 | 28.2609 | 28.2833 | CR PM | S6 | Clyde’s Mill | CLYM | 19.7267 | 19.5691 | 19.4865 | 19.5062 | 19.4583 | 19.4295 | 19.4146 | 19.4287 | 19.433 | 19.4578 | 19.5071 | 19.577 | 19.6355 | 19.7214 | 19.879 | 20.0738 | 20.2992 | 20.5645 | 20.8712 | 21.2445 | 21.6884 | 22.2134 | 22.8392 | 23.5705 | CR PM | S6 | Clyde’s Mill | CLYM | 0.0099032 | 0.01713 | 0.024563 | 0.033655 | 0.063572 | 0.10663 | 0.14546 | 0.19954 | 0.25212 | 0.32579 | 0.39286 | 0.45083 | 0.51625 | 0.59432 | 0.67102 | 0.73927 | 0.81884 | 0.88979 | 0.95814 | 1.0261 | 1.1015 | 1.1777 | 1.2537 | 1.3504 | CR PM | S6 | Clyde’s Mill | CLYM | 0 | 0 | 0.0039332 | 0.0062456 | 0.01008 | 0.014451 | 0.017706 | 0.02069 | 0.025623 | 0.031143 | 0.038617 | 0.047272 | 0.056284 | 0.065593 | 0.075557 | 0.085793 | 0.097125 | 0.10756 | 0.11305 | 0.11849 | 0.12389 | 0.12741 | 0.13106 | 0.13468
CR PM | S6 | Coatbridge | COAT | 14.6871 | 14.5114 | 14.1261 | 13.7826 | 13.423 | 13.0498 | 12.6556 | 12.2957 | 11.969 | 11.677 | 11.4278 | 11.2328 | 11.0522 | 10.8908 | 10.7681 | 10.6463 | 10.5367 | 10.4439 | 10.3458 | 10.2451 | 10.1368 | 10.0145 | 9.883 | 9.7647 | CR PM | S6 | Coatbridge | COAT | 0.03469 | 0.058015 | 0.17444 | 0.31548 | 0.48679 | 0.69437 | 0.95431 | 1.2778 | 1.6882 | 2.1941 | 2.8131 | 3.5717 | 4.5016 | 5.6236 | 6.9432 | 8.4474 | 10.0938 | 11.8153 | 13.5193 | 15.1226 | 16.543 | 17.7526 | 19.0015 | 19.0822 | CR PM | S6 | Coatbridge | COAT | 14.4722 | 14.3717 | 14.5333 | 14.7356 | 14.774 | 14.8779 | 15.0826 | 15.399 | 15.7553 | 16.0878 | 16.3024 | 16.3957 | 16.4385 | 16.5094 | 16.712 | 16.9514 | 17.2226 | 17.5032 | 17.7839 | 18.048 | 18.2842 | 18.4928 | 18.7103 | 18.725 | CR PM | S6 | Coatbridge | COAT | 13.0601 | 12.9558 | 12.9011 | 12.9141 | 12.8824 | 12.8634 | 12.8535 | 12.8629 | 12.8657 | 12.8821 | 12.9147 | 12.961 | 12.9998 | 13.0566 | 13.161 | 13.2899 | 13.4392 | 13.6148 | 13.8179 | 14.065 | 14.3589 | 14.7065 | 15.1208 | 15.6049 | CR PM | S6 | Coatbridge | COAT | 0.010517 | 0.018192 | 0.026085 | 0.035741 | 0.067511 | 0.11324 | 0.15448 | 0.2119 | 0.26774 | 0.34598 | 0.41721 | 0.47877 | 0.54824 | 0.63115 | 0.71261 | 0.78508 | 0.86958 | 0.94493 | 1.0175 | 1.0897 | 1.1698 | 1.2507 | 1.3314 | 1.4341 | CR PM | S6 | Coatbridge | COAT | 0 | 0 | 0.0041769 | 0.0066326 | 0.010705 | 0.015347 | 0.018804 | 0.021972 | 0.027211 | 0.033073 | 0.04101 | 0.050201 | 0.059772 | 0.069658 | 0.080239 | 0.09111 | 0.10314 | 0.11423 | 0.12005 | 0.12583 | 0.13157 | 0.1353 | 0.13918 | 0.14302
CR PM | S6 | Cockenzie | COCK | 12.9651 | 12.81 | 12.4699 | 12.1667 | 11.8492 | 11.5198 | 11.1718 | 10.8541 | 10.5657 | 10.3079 | 10.0879 | 9.9158 | 9.7564 | 9.6139 | 9.5056 | 9.3981 | 9.3013 | 9.2194 | 9.1328 | 9.0439 | 8.9483 | 8.8404 | 8.7242 | 8.6199 | CR PM | S6 | Cockenzie | COCK | 0.030623 | 0.051213 | 0.15398 | 0.27849 | 0.42972 | 0.61296 | 0.84242 | 1.128 | 1.4903 | 1.9368 | 2.4833 | 3.1529 | 3.9738 | 4.9643 | 6.1291 | 7.457 | 8.9104 | 10.43 | 11.9343 | 13.3496 | 14.6034 | 15.6712 | 16.7736 | 16.8449 | CR PM | S6 | Cockenzie | COCK | 11.5559 | 11.4756 | 11.6046 | 11.7662 | 11.7968 | 11.8798 | 12.0432 | 12.2958 | 12.5804 | 12.8458 | 13.0172 | 13.0917 | 13.1259 | 13.1825 | 13.3442 | 13.5354 | 13.752 | 13.976 | 14.2002 | 14.411 | 14.5997 | 14.7662 | 14.9399 | 14.9517 | CR PM | S6 | Cockenzie | COCK | 10.4283 | 10.345 | 10.3014 | 10.3117 | 10.2864 | 10.2712 | 10.2634 | 10.2708 | 10.273 | 10.2862 | 10.3122 | 10.3492 | 10.3801 | 10.4255 | 10.5088 | 10.6118 | 10.731 | 10.8712 | 11.0334 | 11.2307 | 11.4654 | 11.7429 | 12.0737 | 12.4603 | CR PM | S6 | Cockenzie | COCK | 0.0092839 | 0.016059 | 0.023027 | 0.031551 | 0.059596 | 0.09996 | 0.13637 | 0.18706 | 0.23635 | 0.30541 | 0.36829 | 0.42263 | 0.48396 | 0.55715 | 0.62906 | 0.69303 | 0.76763 | 0.83414 | 0.89822 | 0.96196 | 1.0327 | 1.1041 | 1.1753 | 1.266 | CR PM | S6 | Cockenzie | COCK | 0 | 0 | 0.0036872 | 0.005855 | 0.0094496 | 0.013547 | 0.016599 | 0.019396 | 0.02402 | 0.029195 | 0.036202 | 0.044315 | 0.052764 | 0.061491 | 0.070832 | 0.080427 | 0.091051 | 0.10083 | 0.10598 | 0.11108 | 0.11614 | 0.11944 | 0.12286 | 0.12625
CR PM | S6 | Coylton | COYL | 14.6499 | 14.4746 | 14.0903 | 13.7477 | 13.389 | 13.0167 | 12.6235 | 12.2646 | 11.9386 | 11.6474 | 11.3988 | 11.2043 | 11.0242 | 10.8632 | 10.7408 | 10.6193 | 10.51 | 10.4175 | 10.3196 | 10.2192 | 10.1111 | 9.9891 | 9.8579 | 9.74 | CR PM | S6 | Coylton | COYL | 0.034602 | 0.057868 | 0.17399 | 0.31468 | 0.48556 | 0.69261 | 0.95189 | 1.2746 | 1.684 | 2.1885 | 2.8059 | 3.5626 | 4.4902 | 5.6094 | 6.9256 | 8.426 | 10.0683 | 11.7854 | 13.4851 | 15.0843 | 16.5011 | 17.7077 | 18.9533 | 19.0339 | CR PM | S6 | Coylton | COYL | 13.233 | 13.1411 | 13.2889 | 13.4739 | 13.5089 | 13.6039 | 13.7911 | 14.0804 | 14.4062 | 14.7102 | 14.9065 | 14.9918 | 15.0309 | 15.0957 | 15.2809 | 15.4999 | 15.7479 | 16.0044 | 16.2611 | 16.5025 | 16.7186 | 16.9093 | 17.1081 | 17.1217 | CR PM | S6 | Coylton | COYL | 11.9418 | 11.8464 | 11.7964 | 11.8083 | 11.7793 | 11.7619 | 11.7529 | 11.7614 | 11.764 | 11.779 | 11.8089 | 11.8512 | 11.8866 | 11.9386 | 12.034 | 12.1519 | 12.2884 | 12.449 | 12.6347 | 12.8606 | 13.1294 | 13.4472 | 13.826 | 14.2687 | CR PM | S6 | Coylton | COYL | 0.01049 | 0.018146 | 0.026019 | 0.03565 | 0.06734 | 0.11295 | 0.15409 | 0.21136 | 0.26706 | 0.3451 | 0.41615 | 0.47755 | 0.54685 | 0.62955 | 0.7108 | 0.78309 | 0.86738 | 0.94253 | 1.0149 | 1.087 | 1.1668 | 1.2476 | 1.328 | 1.4305 | CR PM | S6 | Coylton | COYL | 0 | 0 | 0.0041663 | 0.0066158 | 0.010678 | 0.015308 | 0.018756 | 0.021917 | 0.027142 | 0.032989 | 0.040906 | 0.050074 | 0.059621 | 0.069481 | 0.080036 | 0.090879 | 0.10288 | 0.11394 | 0.11975 | 0.12551 | 0.13123 | 0.13496 | 0.13883 | 0.14266
CR PM | S6 | Crookston A | G_EXTRA_10 | 10.9451 | 10.8141 | 10.527 | 10.271 | 10.003 | 9.7249 | 9.4311 | 9.163 | 8.9195 | 8.7019 | 8.5162 | 8.3709 | 8.2363 | 8.116 | 8.0245 | 7.9338 | 7.8521 | 7.783 | 7.7098 | 7.6348 | 7.5541 | 7.463 | 7.3649 | 7.2768 | CR PM | S6 | Crookston A | G_EXTRA_10 | 0.025852 | 0.043234 | 0.12999 | 0.2351 | 0.36276 | 0.51745 | 0.71117 | 0.95225 | 1.2581 | 1.6351 | 2.0963 | 2.6617 | 3.3547 | 4.1908 | 5.1742 | 6.2951 | 7.5221 | 8.805 | 10.0748 | 11.2696 | 12.3281 | 13.2296 | 14.1602 | 14.2204 | CR PM | S6 | Crookston A | G_EXTRA_10 | 5.9532 | 5.9118 | 5.9783 | 6.0615 | 6.0773 | 6.1201 | 6.2043 | 6.3344 | 6.481 | 6.6177 | 6.706 | 6.7444 | 6.762 | 6.7912 | 6.8745 | 6.973 | 7.0846 | 7.2 | 7.3155 | 7.4241 | 7.5213 | 7.607 | 7.6965 | 7.7026 | CR PM | S6 | Crookston A | G_EXTRA_10 | 5.3723 | 5.3294 | 5.3069 | 5.3123 | 5.2992 | 5.2914 | 5.2873 | 5.2912 | 5.2923 | 5.2991 | 5.3125 | 5.3316 | 5.3475 | 5.3709 | 5.4138 | 5.4668 | 5.5282 | 5.6005 | 5.684 | 5.7857 | 5.9066 | 6.0495 | 6.22 | 6.4191 | CR PM | S6 | Crookston A | G_EXTRA_10 | 0.0078374 | 0.013557 | 0.019439 | 0.026635 | 0.05031 | 0.084386 | 0.11512 | 0.15791 | 0.19952 | 0.25783 | 0.31091 | 0.35678 | 0.40856 | 0.47034 | 0.53105 | 0.58505 | 0.64802 | 0.70418 | 0.75827 | 0.81208 | 0.87176 | 0.93207 | 0.99217 | 1.0687 | CR PM | S6 | Crookston A | G_EXTRA_10 | 0 | 0 | 0.0031127 | 0.0049428 | 0.0079773 | 0.011437 | 0.014013 | 0.016374 | 0.020278 | 0.024647 | 0.030561 | 0.037411 | 0.044543 | 0.05191 | 0.059795 | 0.067896 | 0.076864 | 0.085123 | 0.089465 | 0.093771 | 0.098045 | 0.10083 | 0.10372 | 0.10658
CR PM | S6 | Crookston B | G_EXTRA_11 | 0.40507 | 0.40022 | 0.38959 | 0.38012 | 0.3702 | 0.35991 | 0.34904 | 0.33911 | 0.3301 | 0.32205 | 0.31517 | 0.3098 | 0.30482 | 0.30036 | 0.29698 | 0.29362 | 0.2906 | 0.28804 | 0.28533 | 0.28256 | 0.27957 | 0.2762 | 0.27257 | 0.26931 | CR PM | S6 | Crookston B | G_EXTRA_11 | 0.00095675 | 0.0016 | 0.0048109 | 0.0087009 | 0.013426 | 0.01915 | 0.02632 | 0.035242 | 0.046561 | 0.060512 | 0.077584 | 0.098505 | 0.12415 | 0.1551 | 0.19149 | 0.23298 | 0.27839 | 0.32586 | 0.37286 | 0.41708 | 0.45625 | 0.48961 | 0.52405 | 0.52628 | CR PM | S6 | Crookston B | G_EXTRA_11 | 0.22032 | 0.21879 | 0.22125 | 0.22433 | 0.22491 | 0.2265 | 0.22961 | 0.23443 | 0.23985 | 0.24492 | 0.24818 | 0.2496 | 0.25026 | 0.25133 | 0.25442 | 0.25806 | 0.26219 | 0.26646 | 0.27074 | 0.27476 | 0.27835 | 0.28153 | 0.28484 | 0.28507 | CR PM | S6 | Crookston B | G_EXTRA_11 | 0.19882 | 0.19724 | 0.1964 | 0.1966 | 0.19612 | 0.19583 | 0.19568 | 0.19582 | 0.19586 | 0.19611 | 0.19661 | 0.19732 | 0.19791 | 0.19877 | 0.20036 | 0.20232 | 0.20459 | 0.20727 | 0.21036 | 0.21412 | 0.2186 | 0.22389 | 0.2302 | 0.23757 | CR PM | S6 | Crookston B | G_EXTRA_11 | 0.00029005 | 0.00050172 | 0.00071943 | 0.00098572 | 0.0018619 | 0.003123 | 0.0042604 | 0.0058441 | 0.0073842 | 0.0095419 | 0.011506 | 0.013204 | 0.01512 | 0.017407 | 0.019653 | 0.021652 | 0.023983 | 0.026061 | 0.028063 | 0.030054 | 0.032263 | 0.034495 | 0.036719 | 0.039553 | CR PM | S6 | Crookston B | G_EXTRA_11 | 0 | 0 | 0.0001152 | 0.0032533 | 0.0052506 | 0.0075276 | 0.0092232 | 0.010777 | 0.013347 | 0.016222 | 0.020115 | 0.024624 | 0.029318 | 0.034167 | 0.039357 | 0.044689 | 0.050592 | 0.056028 | 0.058886 | 0.06172 | 0.064533 | 0.066367 | 0.068268 | 0.070153
CR PM | S5 | Cumbernauld | CUMB | 12.9416 | 12.7868 | 12.4473 | 12.1446 | 11.8277 | 11.4989 | 11.1515 | 10.8344 | 10.5465 | 10.2892 | 10.0696 | 9.8978 | 9.7387 | 9.5965 | 9.4883 | 9.381 | 9.2845 | 9.2027 | 9.1162 | 9.0275 | 8.9321 | 8.8243 | 8.7084 | 8.6042 | CR PM | S5 | Cumbernauld | CUMB | 0.037295 | 0.057683 | 0.16251 | 0.27841 | 0.41081 | 0.56507 | 0.75457 | 0.98854 | 1.2862 | 1.6565 | 2.1174 | 2.6884 | 3.3884 | 4.2329 | 5.2262 | 6.3583 | 7.5976 | 8.8934 | 10.1761 | 11.3829 | 12.452 | 13.3624 | 14.3024 | 14.3634 | CR PM | S5 | Cumbernauld | CUMB | 15.8706 | 15.7604 | 15.9376 | 16.1595 | 16.2015 | 16.3154 | 16.54 | 16.8869 | 17.2776 | 17.6422 | 17.8776 | 17.9799 | 18.0269 | 18.1046 | 18.3267 | 18.5893 | 18.8867 | 19.1944 | 19.5023 | 19.7918 | 20.051 | 20.2796 | 20.5181 | 20.5343 | CR PM | S5 | Cumbernauld | CUMB | 14.322 | 14.2077 | 14.1477 | 14.162 | 14.1272 | 14.1063 | 14.0955 | 14.1057 | 14.1088 | 14.1269 | 14.1626 | 14.2134 | 14.2559 | 14.3182 | 14.4326 | 14.5741 | 14.7377 | 14.9303 | 15.153 | 15.424 | 15.7463 | 16.1275 | 16.5818 | 17.1127 | CR PM | S5 | Cumbernauld | CUMB | 0.009267 | 0.01603 | 0.022985 | 0.031493 | 0.059488 | 0.099779 | 0.13612 | 0.18672 | 0.23592 | 0.30486 | 0.36762 | 0.42187 | 0.48309 | 0.55614 | 0.62792 | 0.69177 | 0.76623 | 0.83263 | 0.89659 | 0.96022 | 1.0308 | 1.1021 | 1.1732 | 1.2637 | CR PM | S5 | Cumbernauld | CUMB | 0 | 0 | 0.0036805 | 0.0058444 | 0.0094324 | 0.013523 | 0.016569 | 0.019361 | 0.023977 | 0.029142 | 0.036136 | 0.044235 | 0.052669 | 0.061379 | 0.070703 | 0.080282 | 0.090885 | 0.10065 | 0.10578 | 0.11088 | 0.11593 | 0.11922 | 0.12264 | 0.12602
CR PM | S5 | Cupar | CUPA | 11.6331 | 11.4939 | 11.1887 | 10.9167 | 10.6319 | 10.3363 | 10.024 | 9.739 | 9.4802 | 9.2489 | 9.0515 | 8.8971 | 8.7541 | 8.6262 | 8.529 | 8.4325 | 8.3457 | 8.2723 | 8.1945 | 8.1148 | 8.0289 | 7.9321 | 7.8279 | 7.7343 | CR PM | S5 | Cupar | CUPA | 0.033524 | 0.051851 | 0.14608 | 0.25026 | 0.36927 | 0.50794 | 0.67828 | 0.88859 | 1.1562 | 1.489 | 1.9033 | 2.4166 | 3.0458 | 3.8049 | 4.6978 | 5.7155 | 6.8295 | 7.9942 | 9.1472 | 10.232 | 11.193 | 12.0114 | 12.8564 | 12.9112 | CR PM | S5 | Cupar | CUPA | 13.9303 | 13.8335 | 13.9891 | 14.1838 | 14.2207 | 14.3208 | 14.5178 | 14.8223 | 15.1653 | 15.4853 | 15.6919 | 15.7817 | 15.8229 | 15.8912 | 16.0862 | 16.3166 | 16.5777 | 16.8477 | 17.1179 | 17.3721 | 17.5996 | 17.8003 | 18.0096 | 18.0239 | CR PM | S5 | Cupar | CUPA | 12.5711 | 12.4707 | 12.418 | 12.4305 | 12.4 | 12.3817 | 12.3722 | 12.3812 | 12.3839 | 12.3997 | 12.4311 | 12.4757 | 12.513 | 12.5677 | 12.6681 | 12.7923 | 12.9359 | 13.105 | 13.3004 | 13.5383 | 13.8212 | 14.1558 | 14.5546 | 15.0206 | CR PM | S5 | Cupar | CUPA | 0.0083301 | 0.014409 | 0.020661 | 0.028309 | 0.053473 | 0.08969 | 0.12236 | 0.16784 | 0.21207 | 0.27403 | 0.33045 | 0.37921 | 0.43424 | 0.49991 | 0.56443 | 0.62183 | 0.68876 | 0.74844 | 0.80593 | 0.86313 | 0.92656 | 0.99066 | 1.0545 | 1.1359 | CR PM | S5 | Cupar | CUPA | 0 | 0 | 0.0033084 | 0.0052535 | 0.0084788 | 0.012156 | 0.014894 | 0.017403 | 0.021553 | 0.026196 | 0.032483 | 0.039763 | 0.047343 | 0.055173 | 0.063554 | 0.072164 | 0.081696 | 0.090475 | 0.095089 | 0.099666 | 0.10421 | 0.10717 | 0.11024 | 0.11328
CR PM | S6 | Currie | CURR | 3.6075 | 3.5643 | 3.4697 | 3.3853 | 3.297 | 3.2053 | 3.1085 | 3.0201 | 2.9399 | 2.8681 | 2.8069 | 2.759 | 2.7147 | 2.675 | 2.6449 | 2.615 | 2.5881 | 2.5653 | 2.5412 | 2.5164 | 2.4898 | 2.4598 | 2.4275 | 2.3984 | CR PM | S6 | Currie | CURR | 0.0085207 | 0.01425 | 0.042845 | 0.077489 | 0.11957 | 0.17055 | 0.2344 | 0.31386 | 0.41467 | 0.53891 | 0.69096 | 0.87728 | 1.1057 | 1.3813 | 1.7054 | 2.0749 | 2.4793 | 2.9021 | 3.3207 | 3.7145 | 4.0633 | 4.3605 | 4.6672 | 4.687 | CR PM | S6 | Currie | CURR | 1.8881 | 1.875 | 1.8961 | 1.9225 | 1.9275 | 1.9411 | 1.9678 | 2.009 | 2.0555 | 2.0989 | 2.1269 | 2.1391 | 2.1447 | 2.1539 | 2.1803 | 2.2116 | 2.247 | 2.2836 | 2.3202 | 2.3546 | 2.3855 | 2.4127 | 2.441 | 2.443 | CR PM | S6 | Currie | CURR | 1.7039 | 1.6903 | 1.6832 | 1.6849 | 1.6807 | 1.6782 | 1.6769 | 1.6782 | 1.6785 | 1.6807 | 1.6849 | 1.691 | 1.696 | 1.7034 | 1.7171 | 1.7339 | 1.7533 | 1.7763 | 1.8028 | 1.835 | 1.8733 | 1.9187 | 1.9727 | 2.0359 | CR PM | S6 | Currie | CURR | 0.0025832 | 0.0044683 | 0.0064072 | 0.0087788 | 0.016582 | 0.027813 | 0.037943 | 0.052047 | 0.065763 | 0.08498 | 0.10248 | 0.1176 | 0.13466 | 0.15502 | 0.17503 | 0.19283 | 0.21359 | 0.2321 | 0.24992 | 0.26766 | 0.28733 | 0.30721 | 0.32702 | 0.35225 | CR PM | S6 | Currie | CURR | 0 | 0 | 0.0010259 | 0.0016291 | 0.0026293 | 0.0037695 | 0.0046186 | 0.0053969 | 0.0066836 | 0.0081235 | 0.010073 | 0.012331 | 0.014681 | 0.01711 | 0.019709 | 0.022379 | 0.025334 | 0.028057 | 0.029488 | 0.030907 | 0.032316 | 0.033234 | 0.034186 | 0.03513
CR PM | S6 | Dalmarnock | DALM3 | 16.9308 | 16.7283 | 16.2841 | 15.8882 | 15.4736 | 15.0434 | 14.589 | 14.1741 | 13.7975 | 13.4609 | 13.1736 | 12.9488 | 12.7407 | 12.5546 | 12.4131 | 12.2727 | 12.1464 | 12.0395 | 11.9263 | 11.8103 | 11.6853 | 11.5444 | 11.3928 | 11.2565 | CR PM | S6 | Dalmarnock | DALM3 | 0.03999 | 0.066878 | 0.20108 | 0.36368 | 0.56116 | 0.80044 | 1.1001 | 1.473 | 1.9462 | 2.5293 | 3.2428 | 4.1173 | 5.1893 | 6.4827 | 8.0039 | 9.7379 | 11.6359 | 13.6203 | 15.5847 | 17.4329 | 19.0703 | 20.4647 | 21.9043 | 21.9974 | CR PM | S6 | Dalmarnock | DALM3 | 12.9825 | 12.8924 | 13.0373 | 13.2188 | 13.2532 | 13.3464 | 13.5301 | 13.8139 | 14.1335 | 14.4318 | 14.6243 | 14.708 | 14.7464 | 14.81 | 14.9917 | 15.2065 | 15.4498 | 15.7015 | 15.9533 | 16.1902 | 16.4022 | 16.5892 | 16.7843 | 16.7976 | CR PM | S6 | Dalmarnock | DALM3 | 11.7158 | 11.6222 | 11.5732 | 11.5848 | 11.5564 | 11.5393 | 11.5305 | 11.5388 | 11.5414 | 11.5561 | 11.5854 | 11.6269 | 11.6617 | 11.7127 | 11.8062 | 11.9219 | 12.0558 | 12.2134 | 12.3955 | 12.6172 | 12.8809 | 13.1927 | 13.5643 | 13.9986 | CR PM | S6 | Dalmarnock | DALM3 | 0.012124 | 0.020971 | 0.030071 | 0.041201 | 0.077825 | 0.13054 | 0.17808 | 0.24427 | 0.30864 | 0.39883 | 0.48094 | 0.55191 | 0.632 | 0.72757 | 0.82147 | 0.90501 | 1.0024 | 1.0893 | 1.173 | 1.2562 | 1.3485 | 1.4418 | 1.5348 | 1.6532 | CR PM | S6 | Dalmarnock | DALM3 | 0 | 0 | 0.004815 | 0.0076459 | 0.01234 | 0.017691 | 0.021676 | 0.025329 | 0.031368 | 0.038126 | 0.047275 | 0.05787 | 0.068904 | 0.080299 | 0.092497 | 0.10503 | 0.1189 | 0.13168 | 0.13839 | 0.14505 | 0.15167 | 0.15597 | 0.16044 | 0.16487
CR PM | S6 | Devol Moor | DEVM | 14.6607 | 14.4853 | 14.1007 | 13.7578 | 13.3989 | 13.0263 | 12.6328 | 12.2736 | 11.9475 | 11.656 | 11.4072 | 11.2126 | 11.0324 | 10.8712 | 10.7487 | 10.6272 | 10.5178 | 10.4252 | 10.3272 | 10.2267 | 10.1185 | 9.9965 | 9.8652 | 9.7472 | CR PM | S6 | Devol Moor | DEVM | 0.034628 | 0.057911 | 0.17412 | 0.31491 | 0.48592 | 0.69312 | 0.9526 | 1.2755 | 1.6852 | 2.1901 | 2.808 | 3.5652 | 4.4935 | 5.6135 | 6.9307 | 8.4322 | 10.0757 | 11.7941 | 13.495 | 15.0955 | 16.5133 | 17.7207 | 18.9673 | 19.0479 | CR PM | S6 | Devol Moor | DEVM | 10.6357 | 10.5618 | 10.6806 | 10.8293 | 10.8574 | 10.9338 | 11.0843 | 11.3167 | 11.5786 | 11.8229 | 11.9807 | 12.0492 | 12.0807 | 12.1328 | 12.2817 | 12.4576 | 12.6569 | 12.8631 | 13.0694 | 13.2635 | 13.4371 | 13.5904 | 13.7502 | 13.7611 | CR PM | S6 | Devol Moor | DEVM | 9.5979 | 9.5213 | 9.4811 | 9.4906 | 9.4673 | 9.4533 | 9.4461 | 9.453 | 9.455 | 9.4671 | 9.4911 | 9.5251 | 9.5536 | 9.5954 | 9.672 | 9.7668 | 9.8765 | 10.0055 | 10.1548 | 10.3364 | 10.5524 | 10.8078 | 11.1123 | 11.4681 | CR PM | S6 | Devol Moor | DEVM | 0.010498 | 0.018159 | 0.026039 | 0.035677 | 0.06739 | 0.11303 | 0.1542 | 0.21152 | 0.26726 | 0.34535 | 0.41646 | 0.47791 | 0.54726 | 0.63001 | 0.71133 | 0.78367 | 0.86802 | 0.94323 | 1.0157 | 1.0878 | 1.1677 | 1.2485 | 1.329 | 1.4315 | CR PM | S6 | Devol Moor | DEVM | 0 | 0 | 0.0041694 | 0.0066207 | 0.010685 | 0.015319 | 0.01877 | 0.021933 | 0.027162 | 0.033014 | 0.040936 | 0.050111 | 0.059665 | 0.069532 | 0.080095 | 0.090946 | 0.10296 | 0.11402 | 0.11984 | 0.1256 | 0.13133 | 0.13506 | 0.13893 | 0.14277
CR PM | S5 | Devonside | DEVO | 0.53326 | 0.52688 | 0.51289 | 0.50042 | 0.48737 | 0.47382 | 0.4595 | 0.44644 | 0.43457 | 0.42397 | 0.41492 | 0.40784 | 0.40129 | 0.39543 | 0.39097 | 0.38655 | 0.38257 | 0.3792 | 0.37564 | 0.37198 | 0.36805 | 0.36361 | 0.35883 | 0.35454 | CR PM | S5 | Devonside | DEVO | 0.0015367 | 0.0023769 | 0.0066961 | 0.011472 | 0.016928 | 0.023284 | 0.031092 | 0.040733 | 0.052998 | 0.068255 | 0.087249 | 0.11078 | 0.13962 | 0.17442 | 0.21535 | 0.262 | 0.31306 | 0.36646 | 0.41931 | 0.46904 | 0.51309 | 0.5506 | 0.58934 | 0.59185 | CR PM | S5 | Devonside | DEVO | 0.51008 | 0.50654 | 0.51223 | 0.51936 | 0.52072 | 0.52438 | 0.53159 | 0.54274 | 0.5553 | 0.56702 | 0.57459 | 0.57787 | 0.57938 | 0.58188 | 0.58902 | 0.59746 | 0.60702 | 0.61691 | 0.6268 | 0.63611 | 0.64444 | 0.65179 | 0.65945 | 0.65997 | CR PM | S5 | Devonside | DEVO | 0.46031 | 0.45663 | 0.45471 | 0.45517 | 0.45405 | 0.45338 | 0.45303 | 0.45336 | 0.45346 | 0.45404 | 0.45519 | 0.45682 | 0.45818 | 0.46019 | 0.46386 | 0.46841 | 0.47367 | 0.47986 | 0.48702 | 0.49573 | 0.50609 | 0.51834 | 0.53294 | 0.55 | CR PM | S5 | Devonside | DEVO | 0.00038185 | 0.00066051 | 0.00094712 | 0.0012977 | 0.0024512 | 0.0041114 | 0.0056088 | 0.0076937 | 0.0097212 | 0.012562 | 0.015148 | 0.017383 | 0.019906 | 0.022916 | 0.025874 | 0.028505 | 0.031573 | 0.034309 | 0.036944 | 0.039566 | 0.042474 | 0.045412 | 0.04834 | 0.052071 | CR PM | S5 | Devonside | DEVO | 0 | 0 | 0.00015166 | 0.004283 | 0.0069124 | 0.00991 | 0.012142 | 0.014188 | 0.017571 | 0.021356 | 0.026482 | 0.032417 | 0.038597 | 0.044981 | 0.051813 | 0.058833 | 0.066604 | 0.07376 | 0.077523 | 0.081254 | 0.084957 | 0.087371 | 0.089874 | 0.092355
CR PM | S6 | Dewar Place | DEWP | 6.6386 | 6.5592 | 6.3851 | 6.2298 | 6.0673 | 5.8986 | 5.7204 | 5.5577 | 5.41 | 5.2781 | 5.1654 | 5.0773 | 4.9957 | 4.9227 | 4.8672 | 4.8122 | 4.7626 | 4.7207 | 4.6763 | 4.6309 | 4.5819 | 4.5266 | 4.4672 | 4.4137 | CR PM | S6 | Dewar Place | DEWP | 0.01568 | 0.026223 | 0.078846 | 0.1426 | 0.22003 | 0.31386 | 0.43135 | 0.57758 | 0.7631 | 0.99173 | 1.2715 | 1.6144 | 2.0348 | 2.5419 | 3.1384 | 3.8183 | 4.5625 | 5.3406 | 6.1108 | 6.8355 | 7.4775 | 8.0243 | 8.5888 | 8.6253 | CR PM | S6 | Dewar Place | DEWP | 24.0422 | 23.8752 | 24.1437 | 24.4798 | 24.5435 | 24.7161 | 25.0563 | 25.5818 | 26.1738 | 26.7261 | 27.0827 | 27.2376 | 27.3087 | 27.4265 | 27.763 | 28.1608 | 28.6114 | 29.0774 | 29.5438 | 29.9825 | 30.375 | 30.7214 | 31.0827 | 31.1073 | CR PM | S6 | Dewar Place | DEWP | 21.6964 | 21.5231 | 21.4322 | 21.4538 | 21.4012 | 21.3695 | 21.3532 | 21.3687 | 21.3733 | 21.4006 | 21.4548 | 21.5317 | 21.5961 | 21.6906 | 21.8639 | 22.0781 | 22.326 | 22.6178 | 22.9552 | 23.3657 | 23.8539 | 24.4314 | 25.1197 | 25.9239 | CR PM | S6 | Dewar Place | DEWP | 0.0047537 | 0.0082227 | 0.011791 | 0.016155 | 0.030515 | 0.051183 | 0.069824 | 0.09578 | 0.12102 | 0.15638 | 0.18858 | 0.2164 | 0.24781 | 0.28528 | 0.3221 | 0.35486 | 0.39305 | 0.42711 | 0.45992 | 0.49256 | 0.52876 | 0.56534 | 0.6018 | 0.64823 | CR PM | S6 | Dewar Place | DEWP | 0 | 0 | 0.001888 | 0.002998 | 0.0048386 | 0.0069368 | 0.0084993 | 0.0099316 | 0.012299 | 0.014949 | 0.018537 | 0.022691 | 0.027017 | 0.031486 | 0.036268 | 0.041182 | 0.046621 | 0.051631 | 0.054264 | 0.056876 | 0.059469 | 0.061158 | 0.06291 | 0.064647
CR PM | S5 | Drumcross | DRCR | 9.2106 | 9.1004 | 8.8588 | 8.6434 | 8.4179 | 8.1838 | 7.9366 | 7.7109 | 7.506 | 7.3229 | 7.1666 | 7.0443 | 6.9311 | 6.8298 | 6.7529 | 6.6765 | 6.6078 | 6.5496 | 6.4881 | 6.4249 | 6.357 | 6.2803 | 6.1978 | 6.1237 | CR PM | S5 | Drumcross | DRCR | 0.026543 | 0.041054 | 0.11566 | 0.19815 | 0.29237 | 0.40216 | 0.53703 | 0.70355 | 0.9154 | 1.1789 | 1.507 | 1.9133 | 2.4115 | 3.0126 | 3.7195 | 4.5253 | 5.4073 | 6.3295 | 7.2424 | 8.1013 | 8.8621 | 9.5101 | 10.1791 | 10.2225 | CR PM | S5 | Drumcross | DRCR | 10.2938 | 10.2223 | 10.3373 | 10.4812 | 10.5084 | 10.5824 | 10.728 | 10.953 | 11.2065 | 11.4429 | 11.5956 | 11.662 | 11.6924 | 11.7428 | 11.8869 | 12.0572 | 12.2501 | 12.4497 | 12.6494 | 12.8372 | 13.0053 | 13.1536 | 13.3083 | 13.3188 | CR PM | S5 | Drumcross | DRCR | 9.2894 | 9.2152 | 9.1763 | 9.1856 | 9.163 | 9.1495 | 9.1425 | 9.1491 | 9.1511 | 9.1628 | 9.186 | 9.2189 | 9.2465 | 9.287 | 9.3611 | 9.4529 | 9.559 | 9.684 | 9.8284 | 10.0042 | 10.2132 | 10.4604 | 10.7551 | 11.0995 | CR PM | S5 | Drumcross | DRCR | 0.0065954 | 0.011408 | 0.016359 | 0.022414 | 0.042338 | 0.071013 | 0.096876 | 0.13289 | 0.16791 | 0.21697 | 0.26164 | 0.30024 | 0.34381 | 0.39581 | 0.44689 | 0.49234 | 0.54533 | 0.59258 | 0.6381 | 0.68339 | 0.73361 | 0.78436 | 0.83494 | 0.89937 | CR PM | S5 | Drumcross | DRCR | 0 | 0 | 0.0026194 | 0.0041595 | 0.0067131 | 0.0096243 | 0.011792 | 0.013779 | 0.017064 | 0.020741 | 0.025718 | 0.031482 | 0.037484 | 0.043684 | 0.05032 | 0.057137 | 0.064684 | 0.071634 | 0.075288 | 0.078911 | 0.082508 | 0.084852 | 0.087283 | 0.089692
CR PM | S5 | Drumchapel | DRUM | 20.7112 | 20.4634 | 19.9201 | 19.4358 | 18.9287 | 18.4024 | 17.8465 | 17.339 | 16.8782 | 16.4665 | 16.115 | 15.8401 | 15.5855 | 15.3578 | 15.1848 | 15.013 | 14.8585 | 14.7277 | 14.5893 | 14.4473 | 14.2945 | 14.1221 | 13.9366 | 13.7699 | CR PM | S5 | Drumchapel | DRUM | 0.059685 | 0.092314 | 0.26007 | 0.44556 | 0.65744 | 0.90432 | 1.2076 | 1.582 | 2.0584 | 2.6509 | 3.3886 | 4.3024 | 5.4226 | 6.7741 | 8.3638 | 10.1756 | 12.159 | 14.2327 | 16.2854 | 18.2168 | 19.9277 | 21.3847 | 22.8891 | 22.9867 | CR PM | S5 | Drumchapel | DRUM | 10.4834 | 10.4105 | 10.5276 | 10.6742 | 10.7019 | 10.7772 | 10.9255 | 11.1547 | 11.4128 | 11.6536 | 11.8091 | 11.8767 | 11.9077 | 11.959 | 12.1058 | 12.2792 | 12.4757 | 12.6789 | 12.8823 | 13.0736 | 13.2447 | 13.3958 | 13.5533 | 13.564 | CR PM | S5 | Drumchapel | DRUM | 9.4605 | 9.3849 | 9.3453 | 9.3547 | 9.3318 | 9.318 | 9.3108 | 9.3176 | 9.3196 | 9.3315 | 9.3552 | 9.3887 | 9.4168 | 9.458 | 9.5335 | 9.6269 | 9.735 | 9.8623 | 10.0094 | 10.1884 | 10.4013 | 10.653 | 10.9532 | 11.3039 | CR PM | S5 | Drumchapel | DRUM | 0.014831 | 0.025653 | 0.036785 | 0.050401 | 0.095202 | 0.15968 | 0.21784 | 0.29881 | 0.37756 | 0.48788 | 0.58833 | 0.67514 | 0.77311 | 0.89002 | 1.0049 | 1.1071 | 1.2263 | 1.3325 | 1.4349 | 1.5367 | 1.6496 | 1.7637 | 1.8775 | 2.0224 | CR PM | S5 | Drumchapel | DRUM | 0 | 0 | 0.0058901 | 0.0093531 | 0.015095 | 0.021642 | 0.026516 | 0.030985 | 0.038372 | 0.046638 | 0.057831 | 0.070792 | 0.084289 | 0.098229 | 0.11315 | 0.12848 | 0.14545 | 0.16108 | 0.16929 | 0.17744 | 0.18553 | 0.1908 | 0.19627 | 0.20169
CR PM | S6 | Dumfries 11 | G_EXTRA_1 | 3.5013 | 3.4594 | 3.3675 | 3.2856 | 3.1999 | 3.111 | 3.017 | 2.9312 | 2.8533 | 2.7837 | 2.7243 | 2.6778 | 2.6348 | 2.5963 | 2.567 | 2.538 | 2.5119 | 2.4897 | 2.4663 | 2.4423 | 2.4165 | 2.3874 | 2.356 | 2.3278 | CR PM | S6 | Dumfries 11 | G_EXTRA_1 | 0.0082699 | 0.01383 | 0.041584 | 0.075208 | 0.11605 | 0.16553 | 0.2275 | 0.30462 | 0.40246 | 0.52305 | 0.67061 | 0.85145 | 1.0731 | 1.3406 | 1.6552 | 2.0138 | 2.4063 | 2.8167 | 3.2229 | 3.6051 | 3.9437 | 4.2321 | 4.5298 | 4.549 | CR PM | S6 | Dumfries 11 | G_EXTRA_1 | 3.726 | 3.7001 | 3.7417 | 3.7938 | 3.8037 | 3.8305 | 3.8832 | 3.9646 | 4.0564 | 4.1419 | 4.1972 | 4.2212 | 4.2322 | 4.2505 | 4.3027 | 4.3643 | 4.4341 | 4.5064 | 4.5786 | 4.6466 | 4.7075 | 4.7611 | 4.8171 | 4.8209 | CR PM | S6 | Dumfries 11 | G_EXTRA_1 | 3.3625 | 3.3356 | 3.3215 | 3.3249 | 3.3167 | 3.3118 | 3.3093 | 3.3117 | 3.3124 | 3.3166 | 3.325 | 3.3369 | 3.3469 | 3.3616 | 3.3884 | 3.4216 | 3.46 | 3.5053 | 3.5575 | 3.6212 | 3.6968 | 3.7863 | 3.893 | 4.0176 | CR PM | S6 | Dumfries 11 | G_EXTRA_1 | 0.0025071 | 0.0043367 | 0.0062185 | 0.0085203 | 0.016094 | 0.026995 | 0.036826 | 0.050515 | 0.063827 | 0.082478 | 0.099458 | 0.11413 | 0.1307 | 0.15046 | 0.16988 | 0.18716 | 0.2073 | 0.22526 | 0.24257 | 0.25978 | 0.27887 | 0.29816 | 0.31739 | 0.34188 | CR PM | S6 | Dumfries 11 | G_EXTRA_1 | 0 | 0 | 0.00099573 | 0.0015812 | 0.0025519 | 0.0036585 | 0.0044826 | 0.005238 | 0.0064868 | 0.0078843 | 0.0097764 | 0.011968 | 0.014249 | 0.016606 | 0.019128 | 0.02172 | 0.024589 | 0.027231 | 0.028619 | 0.029997 | 0.031364 | 0.032255 | 0.033179 | 0.034095
CR PM | S6 | Dumfries 33 | G_EXTRA_2 | 9.1021 | 8.9932 | 8.7544 | 8.5416 | 8.3187 | 8.0874 | 7.8431 | 7.6201 | 7.4176 | 7.2366 | 7.0822 | 6.9614 | 6.8495 | 6.7494 | 6.6734 | 6.5979 | 6.53 | 6.4725 | 6.4116 | 6.3493 | 6.2821 | 6.2063 | 6.1248 | 6.0515 | CR PM | S6 | Dumfries 33 | G_EXTRA_2 | 0.021499 | 0.035954 | 0.1081 | 0.19551 | 0.30168 | 0.43032 | 0.59142 | 0.79191 | 1.0463 | 1.3597 | 1.7434 | 2.2135 | 2.7898 | 3.4851 | 4.3029 | 5.2351 | 6.2555 | 7.3224 | 8.3784 | 9.372 | 10.2523 | 11.0019 | 11.7759 | 11.8259 | CR PM | S6 | Dumfries 33 | G_EXTRA_2 | 9.6864 | 9.6191 | 9.7272 | 9.8627 | 9.8883 | 9.9579 | 10.0949 | 10.3066 | 10.5451 | 10.7676 | 10.9113 | 10.9737 | 11.0024 | 11.0499 | 11.1854 | 11.3457 | 11.5272 | 11.715 | 11.9029 | 12.0796 | 12.2378 | 12.3773 | 12.5229 | 12.5328 | CR PM | S6 | Dumfries 33 | G_EXTRA_2 | 8.7412 | 8.6714 | 8.6348 | 8.6435 | 8.6223 | 8.6096 | 8.603 | 8.6092 | 8.6111 | 8.6221 | 8.6439 | 8.6749 | 8.7008 | 8.7389 | 8.8087 | 8.895 | 8.9949 | 9.1125 | 9.2484 | 9.4138 | 9.6105 | 9.8431 | 10.1204 | 10.4445 | CR PM | S6 | Dumfries 33 | G_EXTRA_2 | 0.0065177 | 0.011274 | 0.016166 | 0.02215 | 0.041839 | 0.070177 | 0.095735 | 0.13132 | 0.16593 | 0.21441 | 0.25856 | 0.29671 | 0.33976 | 0.39115 | 0.44163 | 0.48654 | 0.53891 | 0.58561 | 0.63059 | 0.67534 | 0.72497 | 0.77512 | 0.82511 | 0.88878 | CR PM | S6 | Dumfries 33 | G_EXTRA_2 | 0 | 0 | 0.0025886 | 0.0041105 | 0.006634 | 0.0095109 | 0.011653 | 0.013617 | 0.016863 | 0.020497 | 0.025415 | 0.031111 | 0.037043 | 0.043169 | 0.049727 | 0.056464 | 0.063922 | 0.07079 | 0.074401 | 0.077982 | 0.081536 | 0.083853 | 0.086255 | 0.088636
CR PM | S6 | Dumfries ICI | G_EXTRA_3 | 5.8207 | 5.751 | 5.5983 | 5.4622 | 5.3197 | 5.1718 | 5.0156 | 4.8729 | 4.7434 | 4.6277 | 4.529 | 4.4517 | 4.3801 | 4.3161 | 4.2675 | 4.2193 | 4.1758 | 4.1391 | 4.1002 | 4.0603 | 4.0173 | 3.9689 | 3.9167 | 3.8699 | CR PM | S6 | Dumfries ICI | G_EXTRA_3 | 0.013748 | 0.022992 | 0.069131 | 0.12503 | 0.19292 | 0.27519 | 0.37821 | 0.50641 | 0.66907 | 0.86953 | 1.1149 | 1.4155 | 1.784 | 2.2287 | 2.7517 | 3.3478 | 4.0003 | 4.6826 | 5.3579 | 5.9933 | 6.5562 | 7.0356 | 7.5305 | 7.5625 | CR PM | S6 | Dumfries ICI | G_EXTRA_3 | 6.1943 | 6.1513 | 6.2204 | 6.307 | 6.3234 | 6.3679 | 6.4556 | 6.5909 | 6.7435 | 6.8858 | 6.9776 | 7.0176 | 7.0359 | 7.0662 | 7.1529 | 7.2554 | 7.3715 | 7.4916 | 7.6117 | 7.7248 | 7.8259 | 7.9151 | 8.0082 | 8.0146 | CR PM | S6 | Dumfries ICI | G_EXTRA_3 | 5.5899 | 5.5452 | 5.5218 | 5.5274 | 5.5138 | 5.5057 | 5.5015 | 5.5055 | 5.5067 | 5.5137 | 5.5277 | 5.5475 | 5.5641 | 5.5884 | 5.6331 | 5.6883 | 5.7521 | 5.8273 | 5.9142 | 6.02 | 6.1458 | 6.2945 | 6.4719 | 6.6791 | CR PM | S6 | Dumfries ICI | G_EXTRA_3 | 0.004168 | 0.0072096 | 0.010338 | 0.014165 | 0.026755 | 0.044877 | 0.061221 | 0.083978 | 0.10611 | 0.13711 | 0.16534 | 0.18974 | 0.21727 | 0.25013 | 0.28241 | 0.31114 | 0.34462 | 0.37449 | 0.40325 | 0.43187 | 0.46361 | 0.49568 | 0.52765 | 0.56836 | CR PM | S6 | Dumfries ICI | G_EXTRA_3 | 0 | 0 | 0.0016554 | 0.0026286 | 0.0042424 | 0.0060821 | 0.0074521 | 0.0087079 | 0.010784 | 0.013107 | 0.016253 | 0.019895 | 0.023688 | 0.027606 | 0.0318 | 0.036108 | 0.040877 | 0.045269 | 0.047578 | 0.049868 | 0.052141 | 0.053623 | 0.055159 | 0.056682
CR PM | S6 | Dunbar | DUNB | 15.6929 | 15.5051 | 15.0935 | 14.7265 | 14.3422 | 13.9435 | 13.5223 | 13.1378 | 12.7886 | 12.4766 | 12.2104 | 12.002 | 11.8091 | 11.6366 | 11.5055 | 11.3754 | 11.2583 | 11.1592 | 11.0543 | 10.9467 | 10.8309 | 10.7003 | 10.5598 | 10.4334 | CR PM | S6 | Dunbar | DUNB | 0.037066 | 0.061988 | 0.18638 | 0.33708 | 0.52013 | 0.74192 | 1.0197 | 1.3653 | 1.8039 | 2.3443 | 3.0057 | 3.8163 | 4.8099 | 6.0087 | 7.4187 | 9.0259 | 10.7851 | 12.6244 | 14.4452 | 16.1583 | 17.6759 | 18.9684 | 20.3027 | 20.389 | CR PM | S6 | Dunbar | DUNB | 16.8817 | 16.7644 | 16.9529 | 17.1889 | 17.2336 | 17.3549 | 17.5937 | 17.9627 | 18.3783 | 18.7662 | 19.0165 | 19.1254 | 19.1753 | 19.258 | 19.4943 | 19.7735 | 20.0899 | 20.4172 | 20.7447 | 21.0527 | 21.3283 | 21.5716 | 21.8253 | 21.8425 | CR PM | S6 | Dunbar | DUNB | 15.2345 | 15.1128 | 15.049 | 15.0642 | 15.0272 | 15.005 | 14.9935 | 15.0044 | 15.0076 | 15.0268 | 15.0649 | 15.1189 | 15.1641 | 15.2304 | 15.3521 | 15.5025 | 15.6766 | 15.8815 | 16.1184 | 16.4066 | 16.7495 | 17.1549 | 17.6382 | 18.2029 | CR PM | S6 | Dunbar | DUNB | 0.011237 | 0.019437 | 0.027872 | 0.038189 | 0.072134 | 0.12099 | 0.16506 | 0.22641 | 0.28608 | 0.36967 | 0.44578 | 0.51155 | 0.58579 | 0.67437 | 0.76141 | 0.83884 | 0.92913 | 1.0096 | 1.0872 | 1.1644 | 1.2499 | 1.3364 | 1.4226 | 1.5323 | CR PM | S6 | Dunbar | DUNB | 0 | 0 | 0.0044629 | 0.0070869 | 0.011438 | 0.016398 | 0.020091 | 0.023477 | 0.029074 | 0.035338 | 0.043818 | 0.053639 | 0.063865 | 0.074428 | 0.085734 | 0.097349 | 0.11021 | 0.12205 | 0.12827 | 0.13445 | 0.14058 | 0.14457 | 0.14871 | 0.15282
CR PM | S5 | Dunfermline | DUNF | 9.38 | 9.2678 | 9.0217 | 8.8023 | 8.5727 | 8.3343 | 8.0825 | 7.8527 | 7.644 | 7.4576 | 7.2984 | 7.1739 | 7.0586 | 6.9554 | 6.8771 | 6.7993 | 6.7293 | 6.6701 | 6.6074 | 6.5431 | 6.4739 | 6.3958 | 6.3118 | 6.2363 | CR PM | S5 | Dunfermline | DUNF | 0.027031 | 0.041809 | 0.11778 | 0.20179 | 0.29775 | 0.40956 | 0.54691 | 0.71649 | 0.93223 | 1.2006 | 1.5347 | 1.9485 | 2.4559 | 3.068 | 3.7879 | 4.6085 | 5.5067 | 6.4459 | 7.3755 | 8.2503 | 9.0251 | 9.685 | 10.3663 | 10.4105 | CR PM | S5 | Dunfermline | DUNF | 7.8914 | 7.8366 | 7.9247 | 8.035 | 8.0559 | 8.1126 | 8.2242 | 8.3967 | 8.591 | 8.7723 | 8.8894 | 8.9402 | 8.9636 | 9.0022 | 9.1127 | 9.2432 | 9.3911 | 9.5441 | 9.6972 | 9.8412 | 9.97 | 10.0837 | 10.2023 | 10.2104 | CR PM | S5 | Dunfermline | DUNF | 7.1214 | 7.0645 | 7.0347 | 7.0418 | 7.0245 | 7.0141 | 7.0088 | 7.0139 | 7.0154 | 7.0244 | 7.0421 | 7.0674 | 7.0885 | 7.1195 | 7.1764 | 7.2467 | 7.3281 | 7.4239 | 7.5346 | 7.6693 | 7.8296 | 8.0191 | 8.2451 | 8.509 | CR PM | S5 | Dunfermline | DUNF | 0.0067167 | 0.011618 | 0.01666 | 0.022826 | 0.043116 | 0.072319 | 0.098657 | 0.13533 | 0.17099 | 0.22096 | 0.26645 | 0.30577 | 0.35014 | 0.40309 | 0.45511 | 0.50139 | 0.55536 | 0.60348 | 0.64984 | 0.69596 | 0.7471 | 0.79879 | 0.8503 | 0.91591 | CR PM | S5 | Dunfermline | DUNF | 0 | 0 | 0.0026676 | 0.004236 | 0.0068366 | 0.0098013 | 0.012009 | 0.014033 | 0.017378 | 0.021122 | 0.026191 | 0.032061 | 0.038174 | 0.044487 | 0.051245 | 0.058188 | 0.065873 | 0.072951 | 0.076672 | 0.080362 | 0.084025 | 0.086413 | 0.088888 | 0.091342
CR PM | S6 | Earlston | EAST | 1.5591 | 1.5405 | 1.4996 | 1.4631 | 1.4249 | 1.3853 | 1.3435 | 1.3053 | 1.2706 | 1.2396 | 1.2131 | 1.1924 | 1.1733 | 1.1561 | 1.1431 | 1.1302 | 1.1185 | 1.1087 | 1.0983 | 1.0876 | 1.0761 | 1.0631 | 1.0491 | 1.0366 | CR PM | S6 | Earlston | EAST | 0.0036826 | 0.0061587 | 0.018518 | 0.033491 | 0.051676 | 0.073712 | 0.10131 | 0.13565 | 0.17922 | 0.23292 | 0.29863 | 0.37916 | 0.47788 | 0.59699 | 0.73707 | 0.89675 | 1.0715 | 1.2543 | 1.4352 | 1.6054 | 1.7562 | 1.8846 | 2.0171 | 2.0257 | CR PM | S6 | Earlston | EAST | 1.8627 | 1.8498 | 1.8706 | 1.8966 | 1.9016 | 1.915 | 1.9413 | 1.982 | 2.0279 | 2.0707 | 2.0983 | 2.1103 | 2.1158 | 2.125 | 2.151 | 2.1818 | 2.2168 | 2.2529 | 2.289 | 2.323 | 2.3534 | 2.3802 | 2.4082 | 2.4101 | CR PM | S6 | Earlston | EAST | 1.681 | 1.6676 | 1.6605 | 1.6622 | 1.6581 | 1.6557 | 1.6544 | 1.6556 | 1.656 | 1.6581 | 1.6623 | 1.6682 | 1.6732 | 1.6805 | 1.694 | 1.7106 | 1.7298 | 1.7524 | 1.7785 | 1.8103 | 1.8482 | 1.8929 | 1.9462 | 2.0085 | CR PM | S6 | Earlston | EAST | 0.0011164 | 0.0019312 | 0.0027692 | 0.0037942 | 0.0071668 | 0.012021 | 0.016399 | 0.022495 | 0.028423 | 0.036728 | 0.04429 | 0.050825 | 0.0582 | 0.067001 | 0.075648 | 0.083342 | 0.092312 | 0.10031 | 0.10802 | 0.11568 | 0.12418 | 0.13277 | 0.14134 | 0.15224 | CR PM | S6 | Earlston | EAST | 0 | 0 | 0.00044341 | 0.0007041 | 0.0011364 | 0.0016292 | 0.0019961 | 0.0023325 | 0.0028886 | 0.0035109 | 0.0043535 | 0.0053292 | 0.0063452 | 0.0073947 | 0.008518 | 0.0096719 | 0.010949 | 0.012126 | 0.012744 | 0.013358 | 0.013967 | 0.014364 | 0.014775 | 0.015183
CR PM | S6 | Eccles | ECCL | 0.025668 | 0.025361 | 0.024688 | 0.024088 | 0.023459 | 0.022807 | 0.022118 | 0.021489 | 0.020918 | 0.020408 | 0.019972 | 0.019631 | 0.019316 | 0.019034 | 0.018819 | 0.018606 | 0.018415 | 0.018253 | 0.018081 | 0.017905 | 0.017716 | 0.017502 | 0.017272 | 0.017066 | CR PM | S6 | Eccles | ECCL | 6.0628e-05 | 0.00010139 | 0.00030486 | 0.00055136 | 0.00085076 | 0.0012135 | 0.0016678 | 0.0022332 | 0.0029505 | 0.0038345 | 0.0049164 | 0.0062421 | 0.0078674 | 0.0098282 | 0.012134 | 0.014763 | 0.017641 | 0.020649 | 0.023627 | 0.02643 | 0.028912 | 0.031026 | 0.033208 | 0.03335 | CR PM | S6 | Eccles | ECCL | 0.026114 | 0.025933 | 0.026224 | 0.026589 | 0.026658 | 0.026846 | 0.027215 | 0.027786 | 0.028429 | 0.029029 | 0.029416 | 0.029585 | 0.029662 | 0.02979 | 0.030155 | 0.030587 | 0.031077 | 0.031583 | 0.03209 | 0.032566 | 0.032993 | 0.033369 | 0.033761 | 0.033788 | CR PM | S6 | Eccles | ECCL | 0.023566 | 0.023378 | 0.023279 | 0.023303 | 0.023245 | 0.023211 | 0.023193 | 0.02321 | 0.023215 | 0.023245 | 0.023304 | 0.023387 | 0.023457 | 0.02356 | 0.023748 | 0.023981 | 0.02425 | 0.024567 | 0.024933 | 0.025379 | 0.02591 | 0.026537 | 0.027284 | 0.028158 | CR PM | S6 | Eccles | ECCL | 1.838e-05 | 3.1793e-05 | 4.5589e-05 | 6.2464e-05 | 0.00011799 | 0.0001979 | 0.00026998 | 0.00037033 | 0.00046792 | 0.00060466 | 0.00072914 | 0.00083673 | 0.00095815 | 0.001103 | 0.0012454 | 0.0013721 | 0.0015197 | 0.0016514 | 0.0017783 | 0.0019045 | 0.0020444 | 0.0021859 | 0.0023268 | 0.0025064 | CR PM | S6 | Eccles | ECCL | 0 | 0 | 7.2999e-06 | 0.00020616 | 0.00033272 | 0.00047701 | 0.00058446 | 0.00068295 | 0.00084577 | 0.001028 | 0.0012747 | 0.0015604 | 0.0018579 | 0.0021651 | 0.002494 | 0.0028319 | 0.0032059 | 0.0035504 | 0.0037315 | 0.0039111 | 0.0040894 | 0.0042056 | 0.004326 | 0.0044455
CR PM | S6 | Easterhouse | EERH | 17.8052 | 17.5921 | 17.125 | 16.7086 | 16.2727 | 15.8203 | 15.3424 | 14.9061 | 14.51 | 14.156 | 13.8539 | 13.6175 | 13.3986 | 13.2029 | 13.0541 | 12.9065 | 12.7736 | 12.6612 | 12.5422 | 12.4202 | 12.2888 | 12.1406 | 11.9811 | 11.8378 | CR PM | S6 | Easterhouse | EERH | 0.042055 | 0.070331 | 0.21147 | 0.38246 | 0.59014 | 0.84178 | 1.1569 | 1.5491 | 2.0467 | 2.6599 | 3.4103 | 4.3299 | 5.4573 | 6.8175 | 8.4172 | 10.2408 | 12.2368 | 14.3237 | 16.3895 | 18.3332 | 20.0551 | 21.5215 | 23.0355 | 23.1334 | CR PM | S6 | Easterhouse | EERH | 12.3708 | 12.2848 | 12.423 | 12.5959 | 12.6287 | 12.7175 | 12.8925 | 13.1629 | 13.4675 | 13.7517 | 13.9352 | 14.0149 | 14.0515 | 14.1121 | 14.2853 | 14.4899 | 14.7218 | 14.9616 | 15.2015 | 15.4273 | 15.6293 | 15.8075 | 15.9934 | 16.006 | CR PM | S6 | Easterhouse | EERH | 11.1637 | 11.0745 | 11.0278 | 11.0389 | 11.0118 | 10.9955 | 10.9871 | 10.9951 | 10.9975 | 11.0116 | 11.0394 | 11.079 | 11.1121 | 11.1607 | 11.2499 | 11.3601 | 11.4877 | 11.6378 | 11.8114 | 12.0226 | 12.2739 | 12.571 | 12.9252 | 13.339 | CR PM | S6 | Easterhouse | EERH | 0.01275 | 0.022054 | 0.031623 | 0.043329 | 0.081844 | 0.13728 | 0.18727 | 0.25689 | 0.32458 | 0.41943 | 0.50578 | 0.58041 | 0.66463 | 0.76514 | 0.86389 | 0.95175 | 1.0542 | 1.1455 | 1.2335 | 1.3211 | 1.4182 | 1.5163 | 1.614 | 1.7386 | CR PM | S6 | Easterhouse | EERH | 0 | 0 | 0.0050636 | 0.0080408 | 0.012977 | 0.018605 | 0.022796 | 0.026637 | 0.032988 | 0.040094 | 0.049716 | 0.060859 | 0.072462 | 0.084446 | 0.097274 | 0.11045 | 0.12504 | 0.13848 | 0.14554 | 0.15254 | 0.1595 | 0.16403 | 0.16873 | 0.17339
CR PM | S6 | East Kilbride | EKIL | 18.1492 | 17.9321 | 17.456 | 17.0315 | 16.5871 | 16.126 | 15.6388 | 15.1941 | 14.7903 | 14.4295 | 14.1216 | 13.8806 | 13.6575 | 13.458 | 13.3064 | 13.1559 | 13.0205 | 12.9058 | 12.7845 | 12.6602 | 12.5262 | 12.3752 | 12.2126 | 12.0665 | CR PM | S6 | East Kilbride | EKIL | 0.042868 | 0.07169 | 0.21555 | 0.38985 | 0.60154 | 0.85805 | 1.1793 | 1.579 | 2.0862 | 2.7113 | 3.4762 | 4.4136 | 5.5628 | 6.9492 | 8.5799 | 10.4386 | 12.4732 | 14.6005 | 16.7062 | 18.6874 | 20.4426 | 21.9374 | 23.4806 | 23.5804 | CR PM | S6 | East Kilbride | EKIL | 11.2264 | 11.1484 | 11.2738 | 11.4308 | 11.4605 | 11.5411 | 11.6999 | 11.9453 | 12.2217 | 12.4796 | 12.6461 | 12.7185 | 12.7517 | 12.8067 | 12.9638 | 13.1496 | 13.36 | 13.5776 | 13.7954 | 14.0002 | 14.1835 | 14.3453 | 14.514 | 14.5254 | CR PM | S6 | East Kilbride | EKIL | 10.131 | 10.0501 | 10.0077 | 10.0178 | 9.9932 | 9.9784 | 9.9708 | 9.978 | 9.9802 | 9.993 | 10.0183 | 10.0542 | 10.0842 | 10.1283 | 10.2092 | 10.3093 | 10.4251 | 10.5613 | 10.7188 | 10.9105 | 11.1385 | 11.4081 | 11.7295 | 12.1051 | CR PM | S6 | East Kilbride | EKIL | 0.012996 | 0.02248 | 0.032235 | 0.044166 | 0.083425 | 0.13993 | 0.19089 | 0.26185 | 0.33085 | 0.42753 | 0.51555 | 0.59162 | 0.67748 | 0.77993 | 0.88059 | 0.97014 | 1.0746 | 1.1677 | 1.2574 | 1.3466 | 1.4456 | 1.5456 | 1.6452 | 1.7722 | CR PM | S6 | East Kilbride | EKIL | 0 | 0 | 0.0051615 | 0.0081961 | 0.013228 | 0.018964 | 0.023236 | 0.027152 | 0.033625 | 0.040869 | 0.050677 | 0.062035 | 0.073862 | 0.086078 | 0.099153 | 0.11259 | 0.12746 | 0.14115 | 0.14835 | 0.15549 | 0.16258 | 0.1672 | 0.17199 | 0.17674
CR PM | S6 | East Kilbride South | EKIS | 1.1917 | 1.1775 | 1.1462 | 1.1184 | 1.0892 | 1.0589 | 1.0269 | 0.9977 | 0.97119 | 0.9475 | 0.92727 | 0.91145 | 0.8968 | 0.8837 | 0.87375 | 0.86387 | 0.85497 | 0.84745 | 0.83948 | 0.83131 | 0.82252 | 0.8126 | 0.80193 | 0.79233 | CR PM | S6 | East Kilbride South | EKIS | 0.0028148 | 0.0047075 | 0.014154 | 0.025599 | 0.039499 | 0.056342 | 0.077435 | 0.10369 | 0.13699 | 0.17803 | 0.22826 | 0.28981 | 0.36527 | 0.45631 | 0.56338 | 0.68544 | 0.81904 | 0.95872 | 1.097 | 1.2271 | 1.3423 | 1.4405 | 1.5418 | 1.5484 | CR PM | S6 | East Kilbride South | EKIS | 0.9281 | 0.92165 | 0.93201 | 0.94499 | 0.94744 | 0.95411 | 0.96724 | 0.98753 | 1.0104 | 1.0317 | 1.0455 | 1.0514 | 1.0542 | 1.0587 | 1.0717 | 1.0871 | 1.1045 | 1.1225 | 1.1405 | 1.1574 | 1.1726 | 1.1859 | 1.1999 | 1.2008 | CR PM | S6 | East Kilbride South | EKIS | 0.83754 | 0.83085 | 0.82734 | 0.82818 | 0.82614 | 0.82492 | 0.82429 | 0.82489 | 0.82507 | 0.82612 | 0.82821 | 0.83118 | 0.83367 | 0.83731 | 0.844 | 0.85228 | 0.86185 | 0.87311 | 0.88613 | 0.90198 | 0.92083 | 0.94312 | 0.96969 | 1.0007 | CR PM | S6 | East Kilbride South | EKIS | 0.00085337 | 0.0014761 | 0.0021166 | 0.0029001 | 0.005478 | 0.0091883 | 0.012535 | 0.017194 | 0.021725 | 0.028073 | 0.033853 | 0.038848 | 0.044486 | 0.051213 | 0.057823 | 0.063703 | 0.07056 | 0.076674 | 0.082563 | 0.088423 | 0.094921 | 0.10149 | 0.10803 | 0.11637 | CR PM | S6 | East Kilbride South | EKIS | 0 | 0 | 0.00033892 | 0.0095716 | 0.015448 | 0.022147 | 0.027136 | 0.031708 | 0.039268 | 0.047728 | 0.059182 | 0.072446 | 0.086257 | 0.10052 | 0.11579 | 0.13148 | 0.14885 | 0.16484 | 0.17325 | 0.18159 | 0.18986 | 0.19526 | 0.20085 | 0.2064
CR PM | S6 | Elderslie | ELDE | 8.6614 | 8.5577 | 8.3305 | 8.128 | 7.9159 | 7.6958 | 7.4633 | 7.2511 | 7.0584 | 6.8862 | 6.7393 | 6.6243 | 6.5178 | 6.4226 | 6.3502 | 6.2784 | 6.2138 | 6.1591 | 6.1012 | 6.0418 | 5.9779 | 5.9058 | 5.8283 | 5.7585 | CR PM | S6 | Elderslie | ELDE | 0.020458 | 0.034213 | 0.10287 | 0.18605 | 0.28707 | 0.40949 | 0.56278 | 0.75356 | 0.9956 | 1.2939 | 1.6589 | 2.1063 | 2.6547 | 3.3164 | 4.0946 | 4.9816 | 5.9526 | 6.9678 | 7.9727 | 8.9182 | 9.7558 | 10.4692 | 11.2057 | 11.2533 | CR PM | S6 | Elderslie | ELDE | 5.2478 | 5.2114 | 5.27 | 5.3433 | 5.3572 | 5.3949 | 5.4692 | 5.5839 | 5.7131 | 5.8336 | 5.9115 | 5.9453 | 5.9608 | 5.9865 | 6.06 | 6.1468 | 6.2452 | 6.3469 | 6.4487 | 6.5444 | 6.6301 | 6.7057 | 6.7846 | 6.79 | CR PM | S6 | Elderslie | ELDE | 4.7358 | 4.698 | 4.6781 | 4.6828 | 4.6713 | 4.6644 | 4.6609 | 4.6643 | 4.6653 | 4.6712 | 4.6831 | 4.6998 | 4.7139 | 4.7345 | 4.7723 | 4.8191 | 4.8732 | 4.9369 | 5.0105 | 5.1002 | 5.2067 | 5.3328 | 5.483 | 5.6586 | CR PM | S6 | Elderslie | ELDE | 0.0062021 | 0.010728 | 0.015383 | 0.021077 | 0.039813 | 0.066779 | 0.091099 | 0.12496 | 0.15789 | 0.20403 | 0.24604 | 0.28234 | 0.32331 | 0.37221 | 0.42024 | 0.46298 | 0.51281 | 0.55725 | 0.60005 | 0.64264 | 0.68987 | 0.73759 | 0.78516 | 0.84574 | CR PM | S6 | Elderslie | ELDE | 0 | 0 | 0.0024632 | 0.0039115 | 0.0063128 | 0.0090504 | 0.011089 | 0.012958 | 0.016047 | 0.019504 | 0.024185 | 0.029605 | 0.035249 | 0.041079 | 0.047319 | 0.05373 | 0.060827 | 0.067362 | 0.070798 | 0.074206 | 0.077588 | 0.079793 | 0.082078 | 0.084344
CR PM | S6 | Erskine | ERSK | 10.0759 | 9.9553 | 9.691 | 9.4554 | 9.2087 | 8.9526 | 8.6822 | 8.4353 | 8.2111 | 8.0108 | 7.8399 | 7.7061 | 7.5822 | 7.4715 | 7.3873 | 7.3038 | 7.2286 | 7.1649 | 7.0976 | 7.0285 | 6.9542 | 6.8703 | 6.7801 | 6.699 | CR PM | S6 | Erskine | ERSK | 0.023799 | 0.0398 | 0.11967 | 0.21643 | 0.33396 | 0.47636 | 0.65469 | 0.87663 | 1.1582 | 1.5052 | 1.9299 | 2.4503 | 3.0883 | 3.858 | 4.7633 | 5.7952 | 6.9247 | 8.1057 | 9.2747 | 10.3747 | 11.3491 | 12.179 | 13.0357 | 13.0911 | CR PM | S6 | Erskine | ERSK | 4.827 | 4.7934 | 4.8473 | 4.9148 | 4.9276 | 4.9623 | 5.0305 | 5.1361 | 5.2549 | 5.3658 | 5.4374 | 5.4685 | 5.4828 | 5.5064 | 5.574 | 5.6538 | 5.7443 | 5.8379 | 5.9315 | 6.0196 | 6.0984 | 6.1679 | 6.2405 | 6.2454 | CR PM | S6 | Erskine | ERSK | 4.356 | 4.3212 | 4.3029 | 4.3073 | 4.2967 | 4.2904 | 4.2871 | 4.2902 | 4.2911 | 4.2966 | 4.3075 | 4.3229 | 4.3358 | 4.3548 | 4.3896 | 4.4326 | 4.4824 | 4.541 | 4.6087 | 4.6911 | 4.7892 | 4.9051 | 5.0433 | 5.2047 | CR PM | S6 | Erskine | ERSK | 0.007215 | 0.01248 | 0.017896 | 0.02452 | 0.046315 | 0.077684 | 0.10598 | 0.14537 | 0.18368 | 0.23735 | 0.28622 | 0.32845 | 0.37611 | 0.43299 | 0.48887 | 0.53859 | 0.59656 | 0.64826 | 0.69805 | 0.74759 | 0.80253 | 0.85805 | 0.91338 | 0.98386 | CR PM | S6 | Erskine | ERSK | 0 | 0 | 0.0028655 | 0.0045502 | 0.0073438 | 0.010528 | 0.0129 | 0.015074 | 0.018668 | 0.022689 | 0.028134 | 0.03444 | 0.041006 | 0.047788 | 0.055047 | 0.062504 | 0.07076 | 0.078364 | 0.08236 | 0.086324 | 0.090259 | 0.092824 | 0.095483 | 0.098119
CR PM | S5 | Finnieston | FINN | 9.1293 | 9.02 | 8.7806 | 8.567 | 8.3435 | 8.1116 | 7.8665 | 7.6428 | 7.4397 | 7.2582 | 7.1033 | 6.9821 | 6.8699 | 6.7695 | 6.6933 | 6.6176 | 6.5494 | 6.4918 | 6.4308 | 6.3682 | 6.3009 | 6.2249 | 6.1431 | 6.0696 | CR PM | S5 | Finnieston | FINN | 0.026308 | 0.040691 | 0.11463 | 0.1964 | 0.28979 | 0.39861 | 0.53229 | 0.69734 | 0.90731 | 1.1685 | 1.4937 | 1.8965 | 2.3902 | 2.986 | 3.6866 | 4.4853 | 5.3595 | 6.2736 | 7.1784 | 8.0297 | 8.7839 | 9.4261 | 10.0892 | 10.1322 | CR PM | S5 | Finnieston | FINN | 15.5913 | 15.483 | 15.6571 | 15.875 | 15.9163 | 16.0283 | 16.2489 | 16.5897 | 16.9735 | 17.3317 | 17.5629 | 17.6634 | 17.7096 | 17.7859 | 18.0042 | 18.2621 | 18.5543 | 18.8566 | 19.159 | 19.4435 | 19.698 | 19.9227 | 20.157 | 20.1729 | CR PM | S5 | Finnieston | FINN | 14.07 | 13.9576 | 13.8987 | 13.9127 | 13.8785 | 13.858 | 13.8474 | 13.8575 | 13.8605 | 13.8782 | 13.9133 | 13.9632 | 14.005 | 14.0662 | 14.1786 | 14.3175 | 14.4783 | 14.6675 | 14.8863 | 15.1525 | 15.4692 | 15.8436 | 16.29 | 16.8115 | CR PM | S5 | Finnieston | FINN | 0.0065372 | 0.011308 | 0.016214 | 0.022216 | 0.041964 | 0.070386 | 0.096021 | 0.13171 | 0.16642 | 0.21505 | 0.25933 | 0.29759 | 0.34078 | 0.39231 | 0.44295 | 0.48799 | 0.54052 | 0.58735 | 0.63247 | 0.67736 | 0.72713 | 0.77744 | 0.82757 | 0.89143 | CR PM | S5 | Finnieston | FINN | 0 | 0 | 0.0025963 | 0.0041228 | 0.0066538 | 0.0095393 | 0.011688 | 0.013658 | 0.016914 | 0.020558 | 0.025491 | 0.031204 | 0.037153 | 0.043298 | 0.049875 | 0.056632 | 0.064112 | 0.071001 | 0.074623 | 0.078214 | 0.081779 | 0.084103 | 0.086512 | 0.088901
CR PM | S6 | Galashiels | GALA | 2.0848 | 2.0599 | 2.0052 | 1.9564 | 1.9054 | 1.8524 | 1.7964 | 1.7454 | 1.699 | 1.6575 | 1.6222 | 1.5945 | 1.5689 | 1.5459 | 1.5285 | 1.5112 | 1.4957 | 1.4825 | 1.4686 | 1.4543 | 1.4389 | 1.4215 | 1.4029 | 1.3861 | CR PM | S6 | Galashiels | GALA | 0.0049242 | 0.0082351 | 0.024761 | 0.044782 | 0.069099 | 0.098565 | 0.13546 | 0.18138 | 0.23964 | 0.31145 | 0.39931 | 0.50699 | 0.639 | 0.79826 | 0.98558 | 1.1991 | 1.4328 | 1.6772 | 1.9191 | 2.1466 | 2.3483 | 2.52 | 2.6972 | 2.7087 | CR PM | S6 | Galashiels | GALA | 1.338 | 1.3287 | 1.3437 | 1.3624 | 1.3659 | 1.3755 | 1.3945 | 1.4237 | 1.4567 | 1.4874 | 1.5073 | 1.5159 | 1.5198 | 1.5264 | 1.5451 | 1.5673 | 1.5923 | 1.6183 | 1.6442 | 1.6686 | 1.6905 | 1.7098 | 1.7299 | 1.7312 | CR PM | S6 | Galashiels | GALA | 1.2075 | 1.1978 | 1.1928 | 1.194 | 1.1911 | 1.1893 | 1.1884 | 1.1892 | 1.1895 | 1.191 | 1.194 | 1.1983 | 1.2019 | 1.2072 | 1.2168 | 1.2287 | 1.2425 | 1.2588 | 1.2775 | 1.3004 | 1.3276 | 1.3597 | 1.398 | 1.4428 | CR PM | S6 | Galashiels | GALA | 0.0014929 | 0.0025823 | 0.0037028 | 0.0050734 | 0.0095831 | 0.016074 | 0.021928 | 0.030079 | 0.038005 | 0.049111 | 0.059222 | 0.06796 | 0.077822 | 0.089591 | 0.10115 | 0.11144 | 0.12344 | 0.13413 | 0.14443 | 0.15469 | 0.16605 | 0.17754 | 0.18899 | 0.20357 | CR PM | S6 | Galashiels | GALA | 0 | 0 | 0.00059291 | 0.0009415 | 0.0015195 | 0.0021785 | 0.0026692 | 0.0031189 | 0.0038625 | 0.0046947 | 0.0058213 | 0.007126 | 0.0084846 | 0.0098878 | 0.01139 | 0.012933 | 0.014641 | 0.016214 | 0.017041 | 0.017862 | 0.018676 | 0.019206 | 0.019757 | 0.020302
CR PM | S6 | Giffnock | GIFF | 12.5271 | 12.3773 | 12.0486 | 11.7557 | 11.449 | 11.1306 | 10.7944 | 10.4875 | 10.2088 | 9.9597 | 9.7471 | 9.5808 | 9.4268 | 9.2891 | 9.1845 | 9.0806 | 8.9871 | 8.908 | 8.8243 | 8.7384 | 8.646 | 8.5417 | 8.4295 | 8.3287 | CR PM | S6 | Giffnock | GIFF | 0.029589 | 0.049483 | 0.14878 | 0.26908 | 0.4152 | 0.59225 | 0.81397 | 1.0899 | 1.44 | 1.8714 | 2.3994 | 3.0464 | 3.8396 | 4.7966 | 5.9221 | 7.2051 | 8.6094 | 10.0777 | 11.5311 | 12.8986 | 14.1101 | 15.1419 | 16.207 | 16.2759 | CR PM | S6 | Giffnock | GIFF | 4.7165 | 4.6838 | 4.7364 | 4.8024 | 4.8149 | 4.8487 | 4.9155 | 5.0186 | 5.1347 | 5.243 | 5.313 | 5.3434 | 5.3574 | 5.3805 | 5.4465 | 5.5245 | 5.6129 | 5.7043 | 5.7958 | 5.8819 | 5.9589 | 6.0268 | 6.0977 | 6.1025 | CR PM | S6 | Giffnock | GIFF | 4.2563 | 4.2223 | 4.2045 | 4.2088 | 4.1984 | 4.1922 | 4.189 | 4.192 | 4.193 | 4.1983 | 4.209 | 4.224 | 4.2367 | 4.2552 | 4.2892 | 4.3312 | 4.3799 | 4.4371 | 4.5033 | 4.5838 | 4.6796 | 4.7929 | 4.9279 | 5.0857 | CR PM | S6 | Giffnock | GIFF | 0.0089703 | 0.015516 | 0.022249 | 0.030485 | 0.057583 | 0.096583 | 0.13176 | 0.18074 | 0.22837 | 0.2951 | 0.35585 | 0.40836 | 0.46761 | 0.53833 | 0.60781 | 0.66962 | 0.7417 | 0.80596 | 0.86787 | 0.92947 | 0.99777 | 1.0668 | 1.1356 | 1.2232 | CR PM | S6 | Giffnock | GIFF | 0 | 0 | 0.0035626 | 0.0056572 | 0.0091304 | 0.01309 | 0.016038 | 0.018741 | 0.023209 | 0.028209 | 0.034979 | 0.042818 | 0.050982 | 0.059413 | 0.068439 | 0.077711 | 0.087975 | 0.097428 | 0.1024 | 0.10733 | 0.11222 | 0.11541 | 0.11871 | 0.12199
CR PM | S6 | Glenlee | GLLE | 2.9184 | 2.8835 | 2.8069 | 2.7386 | 2.6672 | 2.593 | 2.5147 | 2.4432 | 2.3783 | 2.3203 | 2.2707 | 2.232 | 2.1961 | 2.164 | 2.1397 | 2.1155 | 2.0937 | 2.0752 | 2.0557 | 2.0357 | 2.0142 | 1.9899 | 1.9638 | 1.9403 | CR PM | S6 | Glenlee | GLLE | 0.0068931 | 0.011528 | 0.034661 | 0.062687 | 0.096727 | 0.13797 | 0.18962 | 0.25391 | 0.33546 | 0.43597 | 0.55897 | 0.7097 | 0.89448 | 1.1174 | 1.3796 | 1.6785 | 2.0057 | 2.3477 | 2.6863 | 3.0049 | 3.2871 | 3.5275 | 3.7756 | 3.7917 | CR PM | S6 | Glenlee | GLLE | 3.4867 | 3.4624 | 3.5014 | 3.5501 | 3.5593 | 3.5844 | 3.6337 | 3.7099 | 3.7958 | 3.8759 | 3.9276 | 3.9501 | 3.9604 | 3.9774 | 4.0262 | 4.0839 | 4.1493 | 4.2169 | 4.2845 | 4.3481 | 4.405 | 4.4553 | 4.5077 | 4.5112 | CR PM | S6 | Glenlee | GLLE | 3.1464 | 3.1213 | 3.1081 | 3.1113 | 3.1036 | 3.099 | 3.0967 | 3.0989 | 3.0996 | 3.1036 | 3.1114 | 3.1226 | 3.1319 | 3.1456 | 3.1707 | 3.2018 | 3.2378 | 3.2801 | 3.329 | 3.3885 | 3.4593 | 3.5431 | 3.6429 | 3.7595 | CR PM | S6 | Glenlee | GLLE | 0.0020897 | 0.0036147 | 0.0051833 | 0.0071018 | 0.013415 | 0.0225 | 0.030695 | 0.042105 | 0.053201 | 0.068747 | 0.0829 | 0.095132 | 0.10894 | 0.12541 | 0.1416 | 0.156 | 0.17279 | 0.18776 | 0.20218 | 0.21653 | 0.23244 | 0.24852 | 0.26455 | 0.28497 | CR PM | S6 | Glenlee | GLLE | 0 | 0 | 0.00082996 | 0.0013179 | 0.002127 | 0.0030495 | 0.0037363 | 0.004366 | 0.0054069 | 0.0065717 | 0.0081488 | 0.0099751 | 0.011877 | 0.013841 | 0.015944 | 0.018104 | 0.020495 | 0.022697 | 0.023855 | 0.025003 | 0.026143 | 0.026885 | 0.027656 | 0.028419
CR PM | S6 | Glenluce | GLLU | 7.9716 | 7.8762 | 7.6671 | 7.4807 | 7.2855 | 7.0829 | 6.869 | 6.6737 | 6.4963 | 6.3378 | 6.2026 | 6.0967 | 5.9987 | 5.9111 | 5.8445 | 5.7784 | 5.7189 | 5.6686 | 5.6153 | 5.5607 | 5.5019 | 5.4355 | 5.3641 | 5.2999 | CR PM | S6 | Glenluce | GLLU | 0.018829 | 0.031488 | 0.094677 | 0.17123 | 0.26421 | 0.37688 | 0.51796 | 0.69355 | 0.91632 | 1.1909 | 1.5268 | 1.9386 | 2.4433 | 3.0523 | 3.7685 | 4.5849 | 5.4786 | 6.4129 | 7.3378 | 8.208 | 8.9789 | 9.6355 | 10.3133 | 10.3571 | CR PM | S6 | Glenluce | GLLU | 9.5239 | 9.4577 | 9.5641 | 9.6972 | 9.7224 | 9.7908 | 9.9256 | 10.1337 | 10.3682 | 10.587 | 10.7283 | 10.7897 | 10.8178 | 10.8645 | 10.9978 | 11.1553 | 11.3338 | 11.5185 | 11.7032 | 11.877 | 12.0325 | 12.1697 | 12.3128 | 12.3226 | CR PM | S6 | Glenluce | GLLU | 8.5946 | 8.526 | 8.49 | 8.4985 | 8.4777 | 8.4651 | 8.4586 | 8.4648 | 8.4666 | 8.4775 | 8.4989 | 8.5294 | 8.5549 | 8.5923 | 8.661 | 8.7458 | 8.844 | 8.9596 | 9.0933 | 9.2559 | 9.4493 | 9.678 | 9.9507 | 10.2693 | CR PM | S6 | Glenluce | GLLU | 0.0057082 | 0.0098738 | 0.014158 | 0.019399 | 0.036643 | 0.061461 | 0.083844 | 0.11501 | 0.14532 | 0.18778 | 0.22644 | 0.25986 | 0.29757 | 0.34256 | 0.38678 | 0.42611 | 0.47198 | 0.51287 | 0.55227 | 0.59146 | 0.63493 | 0.67885 | 0.72263 | 0.77839 | CR PM | S6 | Glenluce | GLLU | 0 | 0 | 0.0022671 | 0.0036 | 0.0058101 | 0.0083297 | 0.010206 | 0.011926 | 0.014769 | 0.017951 | 0.022259 | 0.027247 | 0.032442 | 0.037808 | 0.043551 | 0.049451 | 0.055983 | 0.061998 | 0.06516 | 0.068296 | 0.071409 | 0.073438 | 0.075542 | 0.077627
CR PM | S5 | Glenniston | GLNI | 3.7777 | 3.7325 | 3.6334 | 3.5451 | 3.4526 | 3.3566 | 3.2552 | 3.1626 | 3.0786 | 3.0035 | 2.9394 | 2.8892 | 2.8428 | 2.8012 | 2.7697 | 2.7384 | 2.7102 | 2.6863 | 2.6611 | 2.6352 | 2.6073 | 2.5759 | 2.542 | 2.5116 | CR PM | S5 | Glenniston | GLNI | 0.010886 | 0.016838 | 0.047436 | 0.081269 | 0.11992 | 0.16495 | 0.22026 | 0.28856 | 0.37545 | 0.48353 | 0.61808 | 0.78476 | 0.98908 | 1.2356 | 1.5255 | 1.856 | 2.2178 | 2.596 | 2.9704 | 3.3227 | 3.6348 | 3.9005 | 4.1749 | 4.1927 | CR PM | S5 | Glenniston | GLNI | 3.06 | 3.0387 | 3.0729 | 3.1157 | 3.1238 | 3.1458 | 3.1891 | 3.2559 | 3.3313 | 3.4016 | 3.447 | 3.4667 | 3.4757 | 3.4907 | 3.5336 | 3.5842 | 3.6415 | 3.7008 | 3.7602 | 3.816 | 3.866 | 3.9101 | 3.9561 | 3.9592 | CR PM | S5 | Glenniston | GLNI | 2.7614 | 2.7394 | 2.7278 | 2.7305 | 2.7238 | 2.7198 | 2.7177 | 2.7197 | 2.7203 | 2.7238 | 2.7307 | 2.7405 | 2.7487 | 2.7607 | 2.7827 | 2.81 | 2.8416 | 2.8787 | 2.9216 | 2.9739 | 3.036 | 3.1095 | 3.1971 | 3.2995 | CR PM | S5 | Glenniston | GLNI | 0.0027051 | 0.0046791 | 0.0067095 | 0.009193 | 0.017365 | 0.029126 | 0.039733 | 0.054503 | 0.068866 | 0.088989 | 0.10731 | 0.12314 | 0.14101 | 0.16234 | 0.18329 | 0.20193 | 0.22367 | 0.24305 | 0.26172 | 0.28029 | 0.30089 | 0.3217 | 0.34245 | 0.36888 | CR PM | S5 | Glenniston | GLNI | 0 | 0 | 0.0010743 | 0.001706 | 0.0027534 | 0.0039474 | 0.0048365 | 0.0056515 | 0.006999 | 0.0085068 | 0.010548 | 0.012912 | 0.015374 | 0.017917 | 0.020639 | 0.023435 | 0.02653 | 0.029381 | 0.030879 | 0.032365 | 0.03384 | 0.034802 | 0.035799 | 0.036787
CR PM | S5 | Glenrothes | GLRO | 10.1636 | 10.042 | 9.7754 | 9.5377 | 9.2888 | 9.0306 | 8.7578 | 8.5087 | 8.2826 | 8.0806 | 7.9081 | 7.7732 | 7.6482 | 7.5365 | 7.4516 | 7.3673 | 7.2915 | 7.2273 | 7.1594 | 7.0897 | 7.0147 | 6.9301 | 6.8391 | 6.7573 | CR PM | S5 | Glenrothes | GLRO | 0.029289 | 0.045301 | 0.12762 | 0.21865 | 0.32263 | 0.44378 | 0.5926 | 0.77634 | 1.0101 | 1.3009 | 1.6629 | 2.1113 | 2.661 | 3.3243 | 4.1043 | 4.9935 | 5.9668 | 6.9844 | 7.9917 | 8.9395 | 9.7791 | 10.4941 | 11.2323 | 11.2802 | CR PM | S5 | Glenrothes | GLRO | 10.1439 | 10.0734 | 10.1867 | 10.3285 | 10.3554 | 10.4282 | 10.5717 | 10.7935 | 11.0432 | 11.2763 | 11.4267 | 11.4921 | 11.5221 | 11.5718 | 11.7138 | 11.8816 | 12.0717 | 12.2684 | 12.4651 | 12.6502 | 12.8158 | 12.962 | 13.1144 | 13.1248 | CR PM | S5 | Glenrothes | GLRO | 9.1541 | 9.081 | 9.0427 | 9.0518 | 9.0296 | 9.0162 | 9.0093 | 9.0159 | 9.0178 | 9.0294 | 9.0522 | 9.0847 | 9.1118 | 9.1517 | 9.2248 | 9.3152 | 9.4198 | 9.5429 | 9.6852 | 9.8584 | 10.0645 | 10.3081 | 10.5985 | 10.9378 | CR PM | S5 | Glenrothes | GLRO | 0.0072778 | 0.012589 | 0.018051 | 0.024733 | 0.046718 | 0.078361 | 0.1069 | 0.14664 | 0.18528 | 0.23942 | 0.28871 | 0.33131 | 0.37939 | 0.43676 | 0.49313 | 0.54328 | 0.60176 | 0.6539 | 0.70413 | 0.7541 | 0.80952 | 0.86552 | 0.92133 | 0.99243 | CR PM | S5 | Glenrothes | GLRO | 0 | 0 | 0.0028904 | 0.0045899 | 0.0074077 | 0.01062 | 0.013012 | 0.015205 | 0.01883 | 0.022887 | 0.028379 | 0.03474 | 0.041363 | 0.048204 | 0.055526 | 0.063049 | 0.071376 | 0.079046 | 0.083077 | 0.087076 | 0.091045 | 0.093632 | 0.096314 | 0.098973
CR PM | S6 | Gorgie | GORG | 15.9027 | 15.7124 | 15.2952 | 14.9233 | 14.5339 | 14.1299 | 13.703 | 13.3134 | 12.9596 | 12.6434 | 12.3736 | 12.1625 | 11.9669 | 11.7921 | 11.6593 | 11.5274 | 11.4088 | 11.3083 | 11.202 | 11.0931 | 10.9757 | 10.8433 | 10.7009 | 10.5729 | CR PM | S6 | Gorgie | GORG | 0.037561 | 0.062816 | 0.18887 | 0.34159 | 0.52708 | 0.75184 | 1.0333 | 1.3836 | 1.828 | 2.3757 | 3.0459 | 3.8673 | 4.8742 | 6.089 | 7.5178 | 9.1465 | 10.9292 | 12.7932 | 14.6382 | 16.3742 | 17.9122 | 19.2219 | 20.5741 | 20.6616 | CR PM | S6 | Gorgie | GORG | 9.8689 | 9.8003 | 9.9106 | 10.0485 | 10.0746 | 10.1455 | 10.2851 | 10.5009 | 10.7438 | 10.9706 | 11.1169 | 11.1805 | 11.2097 | 11.2581 | 11.3962 | 11.5595 | 11.7444 | 11.9358 | 12.1272 | 12.3073 | 12.4684 | 12.6106 | 12.7589 | 12.769 | CR PM | S6 | Gorgie | GORG | 8.906 | 8.8348 | 8.7975 | 8.8064 | 8.7848 | 8.7718 | 8.7651 | 8.7714 | 8.7734 | 8.7846 | 8.8068 | 8.8384 | 8.8648 | 8.9036 | 8.9747 | 9.0627 | 9.1644 | 9.2842 | 9.4227 | 9.5912 | 9.7916 | 10.0286 | 10.3112 | 10.6413 | CR PM | S6 | Gorgie | GORG | 0.011387 | 0.019697 | 0.028244 | 0.038699 | 0.073099 | 0.12261 | 0.16726 | 0.22944 | 0.2899 | 0.37461 | 0.45174 | 0.51839 | 0.59362 | 0.68339 | 0.77159 | 0.85005 | 0.94155 | 1.0231 | 1.1017 | 1.1799 | 1.2666 | 1.3542 | 1.4416 | 1.5528 | CR PM | S6 | Gorgie | GORG | 0 | 0 | 0.0045226 | 0.0071816 | 0.011591 | 0.016617 | 0.02036 | 0.023791 | 0.029463 | 0.03581 | 0.044404 | 0.054356 | 0.064719 | 0.075423 | 0.08688 | 0.09865 | 0.11168 | 0.12368 | 0.12999 | 0.13624 | 0.14245 | 0.1465 | 0.1507 | 0.15486
CR PM | S6 | Govan | GOVA | 9.6948 | 9.5788 | 9.3245 | 9.0977 | 8.8604 | 8.614 | 8.3538 | 8.1163 | 7.9006 | 7.7078 | 7.5433 | 7.4146 | 7.2954 | 7.1889 | 7.1079 | 7.0275 | 6.9551 | 6.8939 | 6.8291 | 6.7627 | 6.6912 | 6.6105 | 6.5236 | 6.4456 | CR PM | S6 | Govan | GOVA | 0.022899 | 0.038295 | 0.11514 | 0.20824 | 0.32133 | 0.45834 | 0.62993 | 0.84347 | 1.1144 | 1.4483 | 1.8569 | 2.3576 | 2.9715 | 3.7121 | 4.5831 | 5.576 | 6.6628 | 7.7991 | 8.9239 | 9.9823 | 10.9198 | 11.7183 | 12.5426 | 12.596 | CR PM | S6 | Govan | GOVA | 11.4681 | 11.3884 | 11.5165 | 11.6768 | 11.7072 | 11.7895 | 11.9518 | 12.2025 | 12.4848 | 12.7483 | 12.9184 | 12.9923 | 13.0262 | 13.0824 | 13.2429 | 13.4326 | 13.6475 | 13.8699 | 14.0923 | 14.3016 | 14.4888 | 14.6541 | 14.8264 | 14.8381 | CR PM | S6 | Govan | GOVA | 10.3491 | 10.2665 | 10.2231 | 10.2334 | 10.2083 | 10.1932 | 10.1854 | 10.1928 | 10.195 | 10.2081 | 10.2339 | 10.2706 | 10.3013 | 10.3464 | 10.429 | 10.5312 | 10.6495 | 10.7886 | 10.9496 | 11.1454 | 11.3783 | 11.6537 | 11.982 | 12.3657 | CR PM | S6 | Govan | GOVA | 0.0069421 | 0.012008 | 0.017219 | 0.023592 | 0.044563 | 0.074746 | 0.10197 | 0.13987 | 0.17673 | 0.22837 | 0.27539 | 0.31603 | 0.36189 | 0.41661 | 0.47038 | 0.51822 | 0.574 | 0.62374 | 0.67165 | 0.71932 | 0.77218 | 0.82559 | 0.87884 | 0.94665 | CR PM | S6 | Govan | GOVA | 0 | 0 | 0.0027571 | 0.0043781 | 0.007066 | 0.01013 | 0.012412 | 0.014504 | 0.017962 | 0.021831 | 0.02707 | 0.033137 | 0.039455 | 0.04598 | 0.052965 | 0.06014 | 0.068084 | 0.0754 | 0.079245 | 0.083059 | 0.086845 | 0.089313 | 0.091871 | 0.094407
CR PM | S6 | Grangemouth A | G_EXTRA_4 | 14.5898 | 14.4152 | 14.0325 | 13.6913 | 13.3341 | 12.9634 | 12.5717 | 12.2143 | 11.8897 | 11.5996 | 11.3521 | 11.1584 | 10.979 | 10.8186 | 10.6967 | 10.5758 | 10.4669 | 10.3748 | 10.2772 | 10.1773 | 10.0696 | 9.9482 | 9.8175 | 9.7001 | CR PM | S6 | Grangemouth A | G_EXTRA_4 | 0.034461 | 0.057631 | 0.17328 | 0.31339 | 0.48357 | 0.68977 | 0.94799 | 1.2694 | 1.6771 | 2.1795 | 2.7944 | 3.548 | 4.4718 | 5.5863 | 6.8972 | 8.3914 | 10.027 | 11.737 | 13.4298 | 15.0225 | 16.4334 | 17.6351 | 18.8756 | 18.9558 | CR PM | S6 | Grangemouth A | G_EXTRA_4 | 14.7041 | 14.602 | 14.7662 | 14.9718 | 15.0107 | 15.1163 | 15.3243 | 15.6457 | 16.0078 | 16.3456 | 16.5637 | 16.6584 | 16.7019 | 16.774 | 16.9798 | 17.223 | 17.4986 | 17.7837 | 18.0689 | 18.3372 | 18.5773 | 18.7891 | 19.0101 | 19.0251 | CR PM | S6 | Grangemouth A | G_EXTRA_4 | 13.2694 | 13.1634 | 13.1079 | 13.1211 | 13.0889 | 13.0695 | 13.0595 | 13.069 | 13.0718 | 13.0886 | 13.1217 | 13.1687 | 13.2081 | 13.2659 | 13.3719 | 13.5029 | 13.6545 | 13.833 | 14.0393 | 14.2904 | 14.589 | 14.9421 | 15.3631 | 15.855 | CR PM | S6 | Grangemouth A | G_EXTRA_4 | 0.010447 | 0.018071 | 0.025913 | 0.035504 | 0.067064 | 0.11249 | 0.15345 | 0.2105 | 0.26597 | 0.34368 | 0.41444 | 0.4756 | 0.54461 | 0.62697 | 0.70789 | 0.77988 | 0.86382 | 0.93867 | 1.0108 | 1.0825 | 1.1621 | 1.2424 | 1.3226 | 1.4246 | CR PM | S6 | Grangemouth A | G_EXTRA_4 | 0 | 0 | 0.0041492 | 0.0065887 | 0.010634 | 0.015245 | 0.018679 | 0.021827 | 0.027031 | 0.032854 | 0.040738 | 0.049869 | 0.059376 | 0.069196 | 0.079708 | 0.090506 | 0.10246 | 0.11347 | 0.11926 | 0.125 | 0.13069 | 0.13441 | 0.13826 | 0.14208
CR PM | S6 | Grangemouth C | G_EXTRA_5 | 5.6989 | 5.6308 | 5.4813 | 5.348 | 5.2084 | 5.0636 | 4.9107 | 4.771 | 4.6442 | 4.5309 | 4.4342 | 4.3586 | 4.2885 | 4.2259 | 4.1783 | 4.131 | 4.0885 | 4.0525 | 4.0144 | 3.9754 | 3.9333 | 3.8859 | 3.8348 | 3.789 | CR PM | S6 | Grangemouth C | G_EXTRA_5 | 0.013461 | 0.022511 | 0.067685 | 0.12241 | 0.18889 | 0.26943 | 0.3703 | 0.49582 | 0.65508 | 0.85135 | 1.0915 | 1.3859 | 1.7467 | 2.1821 | 2.6941 | 3.2778 | 3.9167 | 4.5846 | 5.2458 | 5.8679 | 6.4191 | 6.8885 | 7.373 | 7.4044 | CR PM | S6 | Grangemouth C | G_EXTRA_5 | 5.7436 | 5.7037 | 5.7679 | 5.8481 | 5.8634 | 5.9046 | 5.9859 | 6.1114 | 6.2528 | 6.3848 | 6.47 | 6.507 | 6.524 | 6.5521 | 6.6325 | 6.7275 | 6.8352 | 6.9465 | 7.0579 | 7.1627 | 7.2565 | 7.3392 | 7.4256 | 7.4314 | CR PM | S6 | Grangemouth C | G_EXTRA_5 | 5.1832 | 5.1418 | 5.1201 | 5.1252 | 5.1127 | 5.1051 | 5.1012 | 5.1049 | 5.106 | 5.1125 | 5.1255 | 5.1439 | 5.1592 | 5.1818 | 5.2232 | 5.2744 | 5.3336 | 5.4033 | 5.4839 | 5.582 | 5.6986 | 5.8366 | 6.001 | 6.1931 | CR PM | S6 | Grangemouth C | G_EXTRA_5 | 0.0040808 | 0.0070588 | 0.010122 | 0.013868 | 0.026196 | 0.043938 | 0.059941 | 0.082222 | 0.10389 | 0.13425 | 0.16189 | 0.18577 | 0.21273 | 0.2449 | 0.27651 | 0.30463 | 0.33742 | 0.36665 | 0.39482 | 0.42284 | 0.45391 | 0.48531 | 0.51661 | 0.55648 | CR PM | S6 | Grangemouth C | G_EXTRA_5 | 0 | 0 | 0.0016207 | 0.0025736 | 0.0041537 | 0.0059549 | 0.0072963 | 0.0085258 | 0.010558 | 0.012833 | 0.015913 | 0.019479 | 0.023193 | 0.027029 | 0.031135 | 0.035353 | 0.040022 | 0.044323 | 0.046583 | 0.048825 | 0.051051 | 0.052501 | 0.054005 | 0.055496
CR PM | S6 | Haggs Road | HAGR | 14.0886 | 13.92 | 13.5504 | 13.221 | 12.876 | 12.518 | 12.1399 | 11.7947 | 11.4812 | 11.2011 | 10.9621 | 10.7751 | 10.6018 | 10.447 | 10.3293 | 10.2125 | 10.1073 | 10.0184 | 9.9242 | 9.8276 | 9.7237 | 9.6064 | 9.4802 | 9.3668 | CR PM | S6 | Haggs Road | HAGR | 0.033277 | 0.055651 | 0.16733 | 0.30262 | 0.46695 | 0.66607 | 0.91542 | 1.2257 | 1.6195 | 2.1047 | 2.6984 | 3.4261 | 4.3182 | 5.3944 | 6.6602 | 8.1031 | 9.6825 | 11.3338 | 12.9684 | 14.5064 | 15.8689 | 17.0292 | 18.2271 | 18.3046 | CR PM | S6 | Haggs Road | HAGR | 9.5627 | 9.4962 | 9.603 | 9.7367 | 9.762 | 9.8307 | 9.966 | 10.175 | 10.4105 | 10.6301 | 10.772 | 10.8336 | 10.8619 | 10.9087 | 11.0426 | 11.2008 | 11.38 | 11.5654 | 11.7509 | 11.9254 | 12.0815 | 12.2193 | 12.363 | 12.3727 | CR PM | S6 | Haggs Road | HAGR | 8.6296 | 8.5607 | 8.5245 | 8.5331 | 8.5122 | 8.4996 | 8.4931 | 8.4993 | 8.5011 | 8.512 | 8.5335 | 8.5641 | 8.5897 | 8.6273 | 8.6962 | 8.7814 | 8.88 | 8.9961 | 9.1303 | 9.2936 | 9.4878 | 9.7174 | 9.9912 | 10.3111 | CR PM | S6 | Haggs Road | HAGR | 0.010088 | 0.01745 | 0.025023 | 0.034284 | 0.06476 | 0.10862 | 0.14818 | 0.20326 | 0.25683 | 0.33188 | 0.40021 | 0.45926 | 0.5259 | 0.60543 | 0.68357 | 0.75308 | 0.83414 | 0.90642 | 0.97605 | 1.0453 | 1.1221 | 1.1998 | 1.2771 | 1.3757 | CR PM | S6 | Haggs Road | HAGR | 0 | 0 | 0.0040067 | 0.0063624 | 0.010268 | 0.014721 | 0.018037 | 0.021077 | 0.026102 | 0.031725 | 0.039339 | 0.048156 | 0.057336 | 0.066819 | 0.076969 | 0.087397 | 0.098941 | 0.10957 | 0.11516 | 0.1207 | 0.1262 | 0.12979 | 0.13351 | 0.13719
CR PM | S6 | Hawick | HAWI | 2.3308 | 2.303 | 2.2418 | 2.1873 | 2.1302 | 2.071 | 2.0084 | 1.9513 | 1.8995 | 1.8531 | 1.8136 | 1.7826 | 1.754 | 1.7284 | 1.7089 | 1.6896 | 1.6722 | 1.6575 | 1.6419 | 1.6259 | 1.6087 | 1.5893 | 1.5684 | 1.5497 | CR PM | S6 | Hawick | HAWI | 0.0055054 | 0.009207 | 0.027683 | 0.050067 | 0.077254 | 0.1102 | 0.15145 | 0.20279 | 0.26793 | 0.3482 | 0.44644 | 0.56682 | 0.71441 | 0.89247 | 1.1019 | 1.3406 | 1.6019 | 1.8751 | 2.1455 | 2.4 | 2.6254 | 2.8173 | 3.0155 | 3.0284 | CR PM | S6 | Hawick | HAWI | 1.5378 | 1.5271 | 1.5443 | 1.5658 | 1.5699 | 1.5809 | 1.6027 | 1.6363 | 1.6741 | 1.7095 | 1.7323 | 1.7422 | 1.7467 | 1.7543 | 1.7758 | 1.8012 | 1.83 | 1.8599 | 1.8897 | 1.9177 | 1.9429 | 1.965 | 1.9881 | 1.9897 | CR PM | S6 | Hawick | HAWI | 1.3877 | 1.3767 | 1.3709 | 1.3722 | 1.3689 | 1.3668 | 1.3658 | 1.3668 | 1.3671 | 1.3688 | 1.3723 | 1.3772 | 1.3813 | 1.3874 | 1.3985 | 1.4122 | 1.428 | 1.4467 | 1.4683 | 1.4945 | 1.5258 | 1.5627 | 1.6067 | 1.6582 | CR PM | S6 | Hawick | HAWI | 0.001669 | 0.002887 | 0.0041398 | 0.0056721 | 0.010714 | 0.017971 | 0.024516 | 0.033629 | 0.04249 | 0.054907 | 0.066211 | 0.07598 | 0.087006 | 0.10016 | 0.11309 | 0.12459 | 0.138 | 0.14996 | 0.16148 | 0.17294 | 0.18565 | 0.19849 | 0.21129 | 0.2276 | CR PM | S6 | Hawick | HAWI | 0 | 0 | 0.00066287 | 0.0010526 | 0.0016988 | 0.0024355 | 0.0029841 | 0.003487 | 0.0043184 | 0.0052487 | 0.0065083 | 0.0079669 | 0.0094859 | 0.011055 | 0.012734 | 0.014459 | 0.016369 | 0.018128 | 0.019052 | 0.019969 | 0.02088 | 0.021473 | 0.022088 | 0.022698
CR PM | S5 | Helensburgh | HELE | 6.7293 | 6.6488 | 6.4722 | 6.3149 | 6.1501 | 5.9791 | 5.7985 | 5.6336 | 5.4839 | 5.3501 | 5.2359 | 5.1466 | 5.0639 | 4.9899 | 4.9337 | 4.8779 | 4.8277 | 4.7852 | 4.7402 | 4.6941 | 4.6444 | 4.5884 | 4.5282 | 4.474 | CR PM | S5 | Helensburgh | HELE | 0.019392 | 0.029994 | 0.084499 | 0.14477 | 0.21361 | 0.29382 | 0.39236 | 0.51402 | 0.66879 | 0.86131 | 1.101 | 1.3979 | 1.7619 | 2.201 | 2.7175 | 3.3062 | 3.9506 | 4.6243 | 5.2913 | 5.9188 | 6.4747 | 6.9481 | 7.4369 | 7.4686 | CR PM | S5 | Helensburgh | HELE | 3.4923 | 3.468 | 3.507 | 3.5558 | 3.5651 | 3.5902 | 3.6396 | 3.7159 | 3.8019 | 3.8821 | 3.9339 | 3.9564 | 3.9667 | 3.9839 | 4.0327 | 4.0905 | 4.156 | 4.2237 | 4.2914 | 4.3551 | 4.4121 | 4.4625 | 4.5149 | 4.5185 | CR PM | S5 | Helensburgh | HELE | 3.1515 | 3.1263 | 3.1132 | 3.1163 | 3.1086 | 3.104 | 3.1017 | 3.1039 | 3.1046 | 3.1086 | 3.1164 | 3.1276 | 3.137 | 3.1507 | 3.1759 | 3.207 | 3.243 | 3.2854 | 3.3344 | 3.394 | 3.4649 | 3.5488 | 3.6488 | 3.7656 | CR PM | S5 | Helensburgh | HELE | 0.0048186 | 0.008335 | 0.011952 | 0.016376 | 0.030932 | 0.051882 | 0.070778 | 0.097088 | 0.12267 | 0.15852 | 0.19115 | 0.21936 | 0.25119 | 0.28918 | 0.3265 | 0.3597 | 0.39842 | 0.43294 | 0.4662 | 0.49929 | 0.53598 | 0.57306 | 0.61001 | 0.65708 | CR PM | S5 | Helensburgh | HELE | 0 | 0 | 0.0019138 | 0.0030389 | 0.0049046 | 0.0070315 | 0.0086154 | 0.010067 | 0.012467 | 0.015153 | 0.01879 | 0.023001 | 0.027386 | 0.031916 | 0.036764 | 0.041744 | 0.047258 | 0.052336 | 0.055005 | 0.057653 | 0.060281 | 0.061993 | 0.063769 | 0.06553
CR PM | S6 | Hunterston Farm | HUER | 9.5744 | 9.4598 | 9.2087 | 8.9848 | 8.7503 | 8.5071 | 8.2501 | 8.0155 | 7.8025 | 7.6121 | 7.4497 | 7.3226 | 7.2048 | 7.0996 | 7.0196 | 6.9402 | 6.8688 | 6.8083 | 6.7443 | 6.6787 | 6.6081 | 6.5284 | 6.4426 | 6.3655 | CR PM | S6 | Hunterston Farm | HUER | 0.022614 | 0.037819 | 0.11371 | 0.20566 | 0.31734 | 0.45265 | 0.62211 | 0.833 | 1.1006 | 1.4303 | 1.8338 | 2.3283 | 2.9346 | 3.666 | 4.5262 | 5.5068 | 6.5801 | 7.7023 | 8.8131 | 9.8583 | 10.7842 | 11.5728 | 12.3869 | 12.4395 | CR PM | S6 | Hunterston Farm | HUER | 8.976 | 8.9137 | 9.0139 | 9.1394 | 9.1632 | 9.2276 | 9.3546 | 9.5508 | 9.7718 | 9.978 | 10.1112 | 10.169 | 10.1956 | 10.2395 | 10.3652 | 10.5137 | 10.6819 | 10.8559 | 11.03 | 11.1938 | 11.3403 | 11.4697 | 11.6046 | 11.6137 | CR PM | S6 | Hunterston Farm | HUER | 8.1002 | 8.0355 | 8.0016 | 8.0097 | 7.99 | 7.9782 | 7.9721 | 7.9779 | 7.9796 | 7.9898 | 8.01 | 8.0387 | 8.0628 | 8.0981 | 8.1627 | 8.2427 | 8.3353 | 8.4442 | 8.5702 | 8.7234 | 8.9057 | 9.1213 | 9.3783 | 9.6785 | CR PM | S6 | Hunterston Farm | HUER | 0.0068559 | 0.011859 | 0.017005 | 0.023299 | 0.04401 | 0.073818 | 0.1007 | 0.13814 | 0.17454 | 0.22554 | 0.27197 | 0.3121 | 0.35739 | 0.41144 | 0.46454 | 0.51178 | 0.56687 | 0.61599 | 0.66331 | 0.71038 | 0.76259 | 0.81534 | 0.86792 | 0.93489 | CR PM | S6 | Hunterston Farm | HUER | 0 | 0 | 0.0027229 | 0.0043238 | 0.0069783 | 0.010004 | 0.012258 | 0.014324 | 0.017738 | 0.02156 | 0.026734 | 0.032726 | 0.038965 | 0.045409 | 0.052307 | 0.059394 | 0.067238 | 0.074463 | 0.078261 | 0.082028 | 0.085767 | 0.088204 | 0.090731 | 0.093235
CR PM | S5 | Inverkeithing | INKE | 16.6959 | 16.4962 | 16.0582 | 15.6677 | 15.259 | 14.8347 | 14.3866 | 13.9775 | 13.606 | 13.2741 | 12.9908 | 12.7692 | 12.5639 | 12.3804 | 12.2409 | 12.1025 | 11.9779 | 11.8724 | 11.7608 | 11.6464 | 11.5232 | 11.3843 | 11.2347 | 11.1003 | CR PM | S5 | Inverkeithing | INKE | 0.048114 | 0.074417 | 0.20965 | 0.35918 | 0.52999 | 0.729 | 0.97347 | 1.2753 | 1.6593 | 2.137 | 2.7317 | 3.4683 | 4.3714 | 5.4608 | 6.7423 | 8.2029 | 9.8017 | 11.4734 | 13.1281 | 14.6851 | 16.0643 | 17.2388 | 18.4516 | 18.5302 | CR PM | S5 | Inverkeithing | INKE | 13.0358 | 12.9452 | 13.0908 | 13.273 | 13.3075 | 13.4012 | 13.5856 | 13.8705 | 14.1915 | 14.4909 | 14.6843 | 14.7683 | 14.8069 | 14.8707 | 15.0532 | 15.2688 | 15.5131 | 15.7659 | 16.0187 | 16.2566 | 16.4694 | 16.6572 | 16.8531 | 16.8665 | CR PM | S5 | Inverkeithing | INKE | 11.7638 | 11.6699 | 11.6206 | 11.6323 | 11.6038 | 11.5866 | 11.5777 | 11.5861 | 11.5887 | 11.6035 | 11.6329 | 11.6746 | 11.7095 | 11.7607 | 11.8546 | 11.9708 | 12.1052 | 12.2634 | 12.4463 | 12.6689 | 12.9337 | 13.2467 | 13.62 | 14.056 | CR PM | S5 | Inverkeithing | INKE | 0.011955 | 0.02068 | 0.029653 | 0.040629 | 0.076745 | 0.12872 | 0.17561 | 0.24088 | 0.30436 | 0.3933 | 0.47427 | 0.54425 | 0.62323 | 0.71748 | 0.81008 | 0.89246 | 0.98852 | 1.0742 | 1.1567 | 1.2388 | 1.3298 | 1.4218 | 1.5135 | 1.6303 | CR PM | S5 | Inverkeithing | INKE | 0 | 0 | 0.0047482 | 0.0075398 | 0.012169 | 0.017446 | 0.021376 | 0.024978 | 0.030933 | 0.037597 | 0.046619 | 0.057068 | 0.067948 | 0.079185 | 0.091214 | 0.10357 | 0.11725 | 0.12985 | 0.13647 | 0.14304 | 0.14956 | 0.15381 | 0.15822 | 0.16258
CR PM | S6 | Johnstone | JOHN | 11.9075 | 11.765 | 11.4527 | 11.1742 | 10.8827 | 10.5801 | 10.2605 | 9.9687 | 9.7038 | 9.4671 | 9.265 | 9.1069 | 8.9606 | 8.8297 | 8.7302 | 8.6315 | 8.5426 | 8.4674 | 8.3878 | 8.3062 | 8.2183 | 8.1192 | 8.0126 | 7.9167 | CR PM | S6 | Johnstone | JOHN | 0.028125 | 0.047035 | 0.14142 | 0.25577 | 0.39466 | 0.56296 | 0.7737 | 1.036 | 1.3687 | 1.7788 | 2.2807 | 2.8957 | 3.6497 | 4.5593 | 5.6292 | 6.8487 | 8.1835 | 9.5792 | 10.9607 | 12.2606 | 13.4122 | 14.3929 | 15.4054 | 15.4709 | CR PM | S6 | Johnstone | JOHN | 8.7292 | 8.6685 | 8.766 | 8.888 | 8.9111 | 8.9738 | 9.0973 | 9.2881 | 9.5031 | 9.7036 | 9.8331 | 9.8893 | 9.9151 | 9.9579 | 10.0801 | 10.2245 | 10.3881 | 10.5573 | 10.7266 | 10.8859 | 11.0284 | 11.1542 | 11.2854 | 11.2943 | CR PM | S6 | Johnstone | JOHN | 7.8774 | 7.8145 | 7.7815 | 7.7894 | 7.7702 | 7.7588 | 7.7528 | 7.7584 | 7.7601 | 7.7701 | 7.7897 | 7.8176 | 7.841 | 7.8753 | 7.9382 | 8.016 | 8.106 | 8.212 | 8.3345 | 8.4835 | 8.6608 | 8.8704 | 9.1203 | 9.4123 | CR PM | S6 | Johnstone | JOHN | 0.0085266 | 0.014749 | 0.021149 | 0.028977 | 0.054734 | 0.091806 | 0.12524 | 0.1718 | 0.21707 | 0.2805 | 0.33825 | 0.38816 | 0.44449 | 0.5117 | 0.57774 | 0.6365 | 0.70501 | 0.7661 | 0.82495 | 0.88349 | 0.94842 | 1.014 | 1.0794 | 1.1627 | CR PM | S6 | Johnstone | JOHN | 0 | 0 | 0.0033864 | 0.0053774 | 0.0086788 | 0.012442 | 0.015245 | 0.017814 | 0.022061 | 0.026814 | 0.033249 | 0.0407 | 0.04846 | 0.056475 | 0.065054 | 0.073867 | 0.083623 | 0.092609 | 0.097332 | 0.10202 | 0.10667 | 0.1097 | 0.11284 | 0.11595
CR PM | S6 | Kaimes | KAIM | 27.354 | 27.0267 | 26.3091 | 25.6694 | 24.9997 | 24.3046 | 23.5704 | 22.9001 | 22.2916 | 21.7478 | 21.2836 | 20.9205 | 20.5842 | 20.2835 | 20.055 | 19.8282 | 19.6241 | 19.4513 | 19.2685 | 19.081 | 18.8792 | 18.6515 | 18.4065 | 18.1863 | CR PM | S6 | Kaimes | KAIM | 0.064609 | 0.10805 | 0.32488 | 0.58757 | 0.90662 | 1.2932 | 1.7774 | 2.3799 | 3.1443 | 4.0863 | 5.2392 | 6.652 | 8.384 | 10.4737 | 12.9313 | 15.7328 | 18.7993 | 22.0054 | 25.179 | 28.1651 | 30.8105 | 33.0634 | 35.3893 | 35.5397 | CR PM | S6 | Kaimes | KAIM | 24.504 | 24.3338 | 24.6074 | 24.95 | 25.0149 | 25.1908 | 25.5375 | 26.0731 | 26.6765 | 27.2394 | 27.6028 | 27.7608 | 27.8332 | 27.9533 | 28.2963 | 28.7016 | 29.1609 | 29.6359 | 30.1112 | 30.5583 | 30.9584 | 31.3115 | 31.6797 | 31.7048 | CR PM | S6 | Kaimes | KAIM | 22.1131 | 21.9364 | 21.8439 | 21.8659 | 21.8122 | 21.78 | 21.7633 | 21.7791 | 21.7838 | 21.8117 | 21.8669 | 21.9453 | 22.0109 | 22.1072 | 22.2838 | 22.5022 | 22.7548 | 23.0522 | 23.396 | 23.8145 | 24.3121 | 24.9006 | 25.6021 | 26.4218 | CR PM | S6 | Kaimes | KAIM | 0.019587 | 0.033881 | 0.048583 | 0.066566 | 0.12574 | 0.2109 | 0.28771 | 0.39465 | 0.49865 | 0.64436 | 0.77703 | 0.89168 | 1.0211 | 1.1755 | 1.3272 | 1.4622 | 1.6195 | 1.7599 | 1.8951 | 2.0296 | 2.1787 | 2.3294 | 2.4796 | 2.671 | CR PM | S6 | Kaimes | KAIM | 0 | 0 | 0.0077792 | 0.012353 | 0.019937 | 0.028583 | 0.035021 | 0.040922 | 0.050679 | 0.061597 | 0.076379 | 0.093497 | 0.11132 | 0.12973 | 0.14944 | 0.16969 | 0.1921 | 0.21274 | 0.22359 | 0.23435 | 0.24503 | 0.252 | 0.25922 | 0.26637
CR PM | S6 | Kendoon | KEOO | 2.343 | 2.315 | 2.2535 | 2.1987 | 2.1414 | 2.0818 | 2.0189 | 1.9615 | 1.9094 | 1.8628 | 1.8231 | 1.792 | 1.7632 | 1.7374 | 1.7178 | 1.6984 | 1.6809 | 1.6661 | 1.6505 | 1.6344 | 1.6171 | 1.5976 | 1.5766 | 1.5578 | CR PM | S6 | Kendoon | KEOO | 0.0055342 | 0.0092551 | 0.027828 | 0.050329 | 0.077658 | 0.11077 | 0.15224 | 0.20385 | 0.26933 | 0.35002 | 0.44877 | 0.56979 | 0.71814 | 0.89713 | 1.1076 | 1.3476 | 1.6103 | 1.8849 | 2.1567 | 2.4125 | 2.6391 | 2.8321 | 3.0313 | 3.0442 | CR PM | S6 | Kendoon | KEOO | 2.7993 | 2.7798 | 2.8111 | 2.8502 | 2.8576 | 2.8777 | 2.9173 | 2.9785 | 3.0475 | 3.1118 | 3.1533 | 3.1713 | 3.1796 | 3.1933 | 3.2325 | 3.2788 | 3.3313 | 3.3855 | 3.4398 | 3.4909 | 3.5366 | 3.577 | 3.619 | 3.6219 | CR PM | S6 | Kendoon | KEOO | 2.5261 | 2.506 | 2.4954 | 2.4979 | 2.4918 | 2.4881 | 2.4862 | 2.488 | 2.4885 | 2.4917 | 2.498 | 2.507 | 2.5145 | 2.5255 | 2.5457 | 2.5706 | 2.5995 | 2.6334 | 2.6727 | 2.7205 | 2.7774 | 2.8446 | 2.9247 | 3.0184 | CR PM | S6 | Kendoon | KEOO | 0.0016778 | 0.0029021 | 0.0041614 | 0.0057018 | 0.01077 | 0.018065 | 0.024644 | 0.033804 | 0.042713 | 0.055194 | 0.066557 | 0.076378 | 0.087461 | 0.10069 | 0.11368 | 0.12524 | 0.13872 | 0.15074 | 0.16232 | 0.17384 | 0.18662 | 0.19953 | 0.2124 | 0.22879 | CR PM | S6 | Kendoon | KEOO | 0 | 0 | 0.00066634 | 0.0010581 | 0.0017077 | 0.0024483 | 0.0029997 | 0.0035052 | 0.0043409 | 0.0052761 | 0.0065423 | 0.0080086 | 0.0095355 | 0.011113 | 0.012801 | 0.014535 | 0.016455 | 0.018223 | 0.019152 | 0.020074 | 0.020989 | 0.021585 | 0.022203 | 0.022816
CR PM | S5 | Killermont | KIER | 23.2442 | 22.9661 | 22.3563 | 21.8127 | 21.2436 | 20.653 | 20.0291 | 19.4595 | 18.9424 | 18.4803 | 18.0859 | 17.7773 | 17.4915 | 17.236 | 17.0418 | 16.8491 | 16.6756 | 16.5289 | 16.3735 | 16.2142 | 16.0427 | 15.8492 | 15.6411 | 15.4539 | CR PM | S5 | Killermont | KIER | 0.066984 | 0.1036 | 0.29187 | 0.50005 | 0.73785 | 1.0149 | 1.3553 | 1.7755 | 2.3101 | 2.9751 | 3.803 | 4.8286 | 6.0858 | 7.6026 | 9.3866 | 11.4201 | 13.646 | 15.9733 | 18.2771 | 20.4447 | 22.3648 | 24 | 25.6884 | 25.7979 | CR PM | S5 | Killermont | KIER | 16.1763 | 16.0639 | 16.2446 | 16.4707 | 16.5136 | 16.6297 | 16.8586 | 17.2122 | 17.6105 | 17.9821 | 18.222 | 18.3263 | 18.3741 | 18.4533 | 18.6798 | 18.9474 | 19.2505 | 19.5641 | 19.8779 | 20.1731 | 20.4372 | 20.6703 | 20.9134 | 20.9299 | CR PM | S5 | Killermont | KIER | 14.5979 | 14.4813 | 14.4202 | 14.4348 | 14.3993 | 14.378 | 14.367 | 14.3775 | 14.3806 | 14.399 | 14.4354 | 14.4872 | 14.5305 | 14.594 | 14.7106 | 14.8548 | 15.0216 | 15.2179 | 15.4449 | 15.7211 | 16.0496 | 16.4381 | 16.9012 | 17.4424 | CR PM | S5 | Killermont | KIER | 0.016644 | 0.028791 | 0.041284 | 0.056565 | 0.10684 | 0.17921 | 0.24448 | 0.33536 | 0.42373 | 0.54755 | 0.66028 | 0.75771 | 0.86766 | 0.99887 | 1.1278 | 1.2425 | 1.3762 | 1.4955 | 1.6103 | 1.7246 | 1.8514 | 1.9794 | 2.1071 | 2.2697 | CR PM | S5 | Killermont | KIER | 0 | 0 | 0.0066105 | 0.010497 | 0.016941 | 0.024288 | 0.029759 | 0.034774 | 0.043064 | 0.052342 | 0.064904 | 0.07945 | 0.094597 | 0.11024 | 0.12699 | 0.14419 | 0.16324 | 0.18078 | 0.19 | 0.19914 | 0.20822 | 0.21414 | 0.22027 | 0.22635
CR PM | S5 | Kilbowie 11 | G_EXTRA_6 | 1.663 | 1.6431 | 1.5994 | 1.5605 | 1.5198 | 1.4776 | 1.4329 | 1.3922 | 1.3552 | 1.3221 | 1.2939 | 1.2718 | 1.2514 | 1.2331 | 1.2192 | 1.2054 | 1.193 | 1.1825 | 1.1714 | 1.16 | 1.1477 | 1.1339 | 1.119 | 1.1056 | CR PM | S5 | Kilbowie 11 | G_EXTRA_6 | 0.0047922 | 0.0074121 | 0.020881 | 0.035775 | 0.052788 | 0.07261 | 0.09696 | 0.12702 | 0.16527 | 0.21285 | 0.27208 | 0.34545 | 0.4354 | 0.54391 | 0.67154 | 0.81702 | 0.97627 | 1.1428 | 1.3076 | 1.4627 | 1.6 | 1.717 | 1.8378 | 1.8456 | CR PM | S5 | Kilbowie 11 | G_EXTRA_6 | 1.3066 | 1.2976 | 1.3122 | 1.3304 | 1.3339 | 1.3433 | 1.3617 | 1.3903 | 1.4225 | 1.4525 | 1.4719 | 1.4803 | 1.4842 | 1.4906 | 1.5089 | 1.5305 | 1.555 | 1.5803 | 1.6056 | 1.6295 | 1.6508 | 1.6696 | 1.6893 | 1.6906 | CR PM | S5 | Kilbowie 11 | G_EXTRA_6 | 1.1791 | 1.1697 | 1.1648 | 1.166 | 1.1631 | 1.1614 | 1.1605 | 1.1613 | 1.1616 | 1.1631 | 1.166 | 1.1702 | 1.1737 | 1.1788 | 1.1882 | 1.1999 | 1.2134 | 1.2292 | 1.2476 | 1.2699 | 1.2964 | 1.3278 | 1.3652 | 1.4089 | CR PM | S5 | Kilbowie 11 | G_EXTRA_6 | 0.0011908 | 0.0020598 | 0.0029535 | 0.0040468 | 0.007644 | 0.012821 | 0.017491 | 0.023992 | 0.030315 | 0.039173 | 0.047238 | 0.054208 | 0.062075 | 0.071462 | 0.080685 | 0.088891 | 0.098458 | 0.10699 | 0.11521 | 0.12338 | 0.13245 | 0.14161 | 0.15075 | 0.16238 | CR PM | S5 | Kilbowie 11 | G_EXTRA_6 | 0 | 0 | 0.00047293 | 0.00075098 | 0.001212 | 0.0017376 | 0.002129 | 0.0024878 | 0.0030809 | 0.0037447 | 0.0046434 | 0.0056841 | 0.0067677 | 0.007887 | 0.0090851 | 0.010316 | 0.011678 | 0.012933 | 0.013593 | 0.014247 | 0.014897 | 0.01532 | 0.015759 | 0.016194
CR PM | S5 | Kilbowie 33 | G_EXTRA_7 | 8.3103 | 8.2109 | 7.9929 | 7.7985 | 7.5951 | 7.3839 | 7.1608 | 6.9572 | 6.7723 | 6.6071 | 6.4661 | 6.3558 | 6.2536 | 6.1623 | 6.0928 | 6.0239 | 5.9619 | 5.9094 | 5.8539 | 5.797 | 5.7356 | 5.6665 | 5.592 | 5.5251 | CR PM | S5 | Kilbowie 33 | G_EXTRA_7 | 0.023948 | 0.037041 | 0.10435 | 0.17878 | 0.2638 | 0.36286 | 0.48454 | 0.63478 | 0.82592 | 1.0637 | 1.3597 | 1.7263 | 2.1758 | 2.7181 | 3.3559 | 4.0829 | 4.8788 | 5.7108 | 6.5345 | 7.3094 | 7.9959 | 8.5806 | 9.1842 | 9.2233 | CR PM | S5 | Kilbowie 33 | G_EXTRA_7 | 6.5297 | 6.4843 | 6.5573 | 6.6485 | 6.6658 | 6.7127 | 6.8051 | 6.9478 | 7.1086 | 7.2586 | 7.3555 | 7.3975 | 7.4169 | 7.4488 | 7.5402 | 7.6483 | 7.7706 | 7.8972 | 8.0239 | 8.143 | 8.2496 | 8.3437 | 8.4418 | 8.4485 | CR PM | S5 | Kilbowie 33 | G_EXTRA_7 | 5.8926 | 5.8455 | 5.8208 | 5.8267 | 5.8124 | 5.8038 | 5.7994 | 5.8036 | 5.8048 | 5.8123 | 5.827 | 5.8479 | 5.8653 | 5.891 | 5.9381 | 5.9963 | 6.0636 | 6.1428 | 6.2345 | 6.346 | 6.4786 | 6.6354 | 6.8223 | 7.0408 | CR PM | S5 | Kilbowie 33 | G_EXTRA_7 | 0.0059507 | 0.010293 | 0.01476 | 0.020223 | 0.0382 | 0.064072 | 0.087407 | 0.1199 | 0.15149 | 0.19576 | 0.23607 | 0.2709 | 0.31021 | 0.35712 | 0.40321 | 0.44422 | 0.49203 | 0.53466 | 0.57573 | 0.6166 | 0.66191 | 0.7077 | 0.75333 | 0.81146 | CR PM | S5 | Kilbowie 33 | G_EXTRA_7 | 0 | 0 | 0.0023634 | 0.0037529 | 0.006057 | 0.0086836 | 0.01064 | 0.012432 | 0.015397 | 0.018714 | 0.023205 | 0.028405 | 0.033821 | 0.039414 | 0.045401 | 0.051552 | 0.058361 | 0.064632 | 0.067929 | 0.071198 | 0.074443 | 0.076559 | 0.078752 | 0.080926
CR PM | S6 | Kilmarnock South | KILS | 6.0256 | 5.9535 | 5.7954 | 5.6545 | 5.507 | 5.3538 | 5.1921 | 5.0445 | 4.9104 | 4.7906 | 4.6884 | 4.6084 | 4.5343 | 4.4681 | 4.4177 | 4.3678 | 4.3228 | 4.2848 | 4.2445 | 4.2032 | 4.1587 | 4.1086 | 4.0546 | 4.0061 | CR PM | S6 | Kilmarnock South | KILS | 0.014232 | 0.023801 | 0.071564 | 0.12943 | 0.19971 | 0.28487 | 0.39152 | 0.52424 | 0.69262 | 0.90014 | 1.1541 | 1.4653 | 1.8468 | 2.3072 | 2.8485 | 3.4656 | 4.1411 | 4.8474 | 5.5465 | 6.2043 | 6.787 | 7.2833 | 7.7956 | 7.8287 | CR PM | S6 | Kilmarnock South | KILS | 3.9314 | 3.9041 | 3.948 | 4.003 | 4.0134 | 4.0416 | 4.0972 | 4.1832 | 4.28 | 4.3703 | 4.4286 | 4.4539 | 4.4656 | 4.4848 | 4.5398 | 4.6049 | 4.6786 | 4.7548 | 4.831 | 4.9028 | 4.967 | 5.0236 | 5.0827 | 5.0867 | CR PM | S6 | Kilmarnock South | KILS | 3.5478 | 3.5195 | 3.5046 | 3.5082 | 3.4995 | 3.4944 | 3.4917 | 3.4942 | 3.495 | 3.4995 | 3.5083 | 3.5209 | 3.5314 | 3.5469 | 3.5752 | 3.6102 | 3.6508 | 3.6985 | 3.7537 | 3.8208 | 3.9006 | 3.995 | 4.1076 | 4.2391 | CR PM | S6 | Kilmarnock South | KILS | 0.0043147 | 0.0074634 | 0.010702 | 0.014663 | 0.027697 | 0.046457 | 0.063376 | 0.086935 | 0.10984 | 0.14194 | 0.17116 | 0.19642 | 0.22492 | 0.25894 | 0.29236 | 0.32209 | 0.35676 | 0.38767 | 0.41745 | 0.44707 | 0.47993 | 0.51313 | 0.54622 | 0.58837 | CR PM | S6 | Kilmarnock South | KILS | 0 | 0 | 0.0017136 | 0.0027211 | 0.0043917 | 0.0062962 | 0.0077144 | 0.0090144 | 0.011164 | 0.013569 | 0.016825 | 0.020596 | 0.024522 | 0.028578 | 0.032919 | 0.037379 | 0.042316 | 0.046863 | 0.049253 | 0.051624 | 0.053977 | 0.05551 | 0.057101 | 0.058677
CR PM | S6 | Kilmarnock Town | KILT | 26.1037 | 25.7914 | 25.1066 | 24.4961 | 23.857 | 23.1937 | 22.4931 | 21.8535 | 21.2727 | 20.7538 | 20.3108 | 19.9643 | 19.6434 | 19.3564 | 19.1384 | 18.9219 | 18.7271 | 18.5623 | 18.3878 | 18.2089 | 18.0163 | 17.799 | 17.5652 | 17.3551 | CR PM | S6 | Kilmarnock Town | KILT | 0.061656 | 0.10311 | 0.31003 | 0.56071 | 0.86519 | 1.2341 | 1.6961 | 2.2711 | 3.0006 | 3.8996 | 4.9997 | 6.348 | 8.0008 | 9.995 | 12.3403 | 15.0137 | 17.94 | 20.9996 | 24.0282 | 26.8778 | 29.4023 | 31.5522 | 33.7717 | 33.9153 | CR PM | S6 | Kilmarnock Town | KILT | 21.9754 | 21.8227 | 22.0681 | 22.3753 | 22.4335 | 22.5913 | 22.9022 | 23.3826 | 23.9236 | 24.4284 | 24.7544 | 24.896 | 24.961 | 25.0687 | 25.3763 | 25.7398 | 26.1517 | 26.5777 | 27.0039 | 27.4049 | 27.7637 | 28.0803 | 28.4106 | 28.433 | CR PM | S6 | Kilmarnock Town | KILT | 19.8311 | 19.6727 | 19.5897 | 19.6095 | 19.5613 | 19.5324 | 19.5174 | 19.5316 | 19.5359 | 19.5609 | 19.6104 | 19.6807 | 19.7395 | 19.8259 | 19.9842 | 20.1801 | 20.4067 | 20.6734 | 20.9817 | 21.357 | 21.8032 | 22.331 | 22.9602 | 23.6953 | CR PM | S6 | Kilmarnock Town | KILT | 0.018692 | 0.032332 | 0.046362 | 0.063523 | 0.11999 | 0.20126 | 0.27456 | 0.37661 | 0.47586 | 0.61491 | 0.74151 | 0.85092 | 0.9744 | 1.1218 | 1.2665 | 1.3953 | 1.5455 | 1.6794 | 1.8084 | 1.9368 | 2.0791 | 2.223 | 2.3663 | 2.5489 | CR PM | S6 | Kilmarnock Town | KILT | 0 | 0 | 0.0074237 | 0.011788 | 0.019026 | 0.027276 | 0.03342 | 0.039052 | 0.048362 | 0.058781 | 0.072888 | 0.089224 | 0.10623 | 0.1238 | 0.14261 | 0.16193 | 0.18332 | 0.20302 | 0.21337 | 0.22364 | 0.23384 | 0.24048 | 0.24737 | 0.2542
CR PM | S6 | Kilwinning | KILW | 5.9308 | 5.8599 | 5.7043 | 5.5656 | 5.4204 | 5.2697 | 5.1105 | 4.9651 | 4.8332 | 4.7153 | 4.6147 | 4.5359 | 4.463 | 4.3978 | 4.3483 | 4.2991 | 4.2548 | 4.2174 | 4.1777 | 4.1371 | 4.0933 | 4.044 | 3.9909 | 3.9431 | CR PM | S6 | Kilwinning | KILW | 0.014008 | 0.023427 | 0.070439 | 0.12739 | 0.19657 | 0.28039 | 0.38536 | 0.516 | 0.68173 | 0.88599 | 1.136 | 1.4423 | 1.8178 | 2.2709 | 2.8037 | 3.4111 | 4.076 | 4.7712 | 5.4593 | 6.1067 | 6.6802 | 7.1687 | 7.673 | 7.7056 | CR PM | S6 | Kilwinning | KILW | 7.1811 | 7.1312 | 7.2114 | 7.3118 | 7.3308 | 7.3824 | 7.484 | 7.641 | 7.8178 | 7.9828 | 8.0893 | 8.1356 | 8.1568 | 8.192 | 8.2925 | 8.4113 | 8.5459 | 8.6851 | 8.8244 | 8.9554 | 9.0727 | 9.1761 | 9.284 | 9.2914 | CR PM | S6 | Kilwinning | KILW | 6.4804 | 6.4287 | 6.4016 | 6.408 | 6.3923 | 6.3828 | 6.3779 | 6.3826 | 6.384 | 6.3921 | 6.4083 | 6.4313 | 6.4505 | 6.4787 | 6.5305 | 6.5945 | 6.6685 | 6.7557 | 6.8564 | 6.9791 | 7.1249 | 7.2974 | 7.5029 | 7.7432 | CR PM | S6 | Kilwinning | KILW | 0.0042469 | 0.007346 | 0.010534 | 0.014433 | 0.027262 | 0.045726 | 0.06238 | 0.085568 | 0.10812 | 0.13971 | 0.16847 | 0.19333 | 0.22139 | 0.25487 | 0.28776 | 0.31702 | 0.35115 | 0.38157 | 0.41088 | 0.44004 | 0.47238 | 0.50506 | 0.53763 | 0.57912 | CR PM | S6 | Kilwinning | KILW | 0 | 0 | 0.0016867 | 0.0026783 | 0.0043227 | 0.0061972 | 0.0075931 | 0.0088727 | 0.010988 | 0.013355 | 0.01656 | 0.020272 | 0.024137 | 0.028129 | 0.032401 | 0.036791 | 0.041651 | 0.046126 | 0.048479 | 0.050812 | 0.053128 | 0.054637 | 0.056203 | 0.057754
CR PM | S5 | Leven | LEVE | 25.254 | 24.9519 | 24.2894 | 23.6988 | 23.0805 | 22.4388 | 21.7609 | 21.1421 | 20.5803 | 20.0782 | 19.6497 | 19.3145 | 19.004 | 18.7264 | 18.5154 | 18.306 | 18.1176 | 17.9581 | 17.7893 | 17.6162 | 17.4299 | 17.2197 | 16.9935 | 16.7902 | CR PM | S5 | Leven | LEVE | 0.072776 | 0.11256 | 0.31711 | 0.54328 | 0.80165 | 1.1027 | 1.4725 | 1.929 | 2.5099 | 3.2324 | 4.1319 | 5.2461 | 6.6121 | 8.26 | 10.1983 | 12.4076 | 14.8259 | 17.3544 | 19.8574 | 22.2125 | 24.2987 | 26.0752 | 27.9096 | 28.0286 | CR PM | S5 | Leven | LEVE | 23.6063 | 23.4423 | 23.7059 | 24.0359 | 24.0984 | 24.268 | 24.6019 | 25.1179 | 25.6991 | 26.2414 | 26.5916 | 26.7437 | 26.8135 | 26.9292 | 27.2596 | 27.6501 | 28.0925 | 28.5502 | 29.0081 | 29.4388 | 29.8242 | 30.1644 | 30.5191 | 30.5432 | CR PM | S5 | Leven | LEVE | 21.3029 | 21.1328 | 21.0436 | 21.0648 | 21.0131 | 20.982 | 20.966 | 20.9812 | 20.9858 | 21.0126 | 21.0658 | 21.1413 | 21.2045 | 21.2973 | 21.4674 | 21.6778 | 21.9212 | 22.2077 | 22.5389 | 22.942 | 23.4214 | 23.9883 | 24.6642 | 25.4538 | CR PM | S5 | Leven | LEVE | 0.018084 | 0.03128 | 0.044853 | 0.061456 | 0.11608 | 0.19471 | 0.26562 | 0.36436 | 0.46037 | 0.5949 | 0.71738 | 0.82323 | 0.94269 | 1.0852 | 1.2253 | 1.3499 | 1.4952 | 1.6248 | 1.7496 | 1.8738 | 2.0115 | 2.1506 | 2.2893 | 2.4659 | CR PM | S5 | Leven | LEVE | 0 | 0 | 0.007182 | 0.011405 | 0.018406 | 0.026388 | 0.032332 | 0.037781 | 0.046788 | 0.056868 | 0.070516 | 0.08632 | 0.10278 | 0.11977 | 0.13797 | 0.15666 | 0.17735 | 0.19641 | 0.20643 | 0.21636 | 0.22622 | 0.23265 | 0.23932 | 0.24592
CR PM | S6 | Livingston East | LING | 13.9852 | 13.8179 | 13.451 | 13.124 | 12.7815 | 12.4262 | 12.0508 | 11.7081 | 11.397 | 11.119 | 10.8817 | 10.696 | 10.5241 | 10.3703 | 10.2535 | 10.1375 | 10.0332 | 9.9448 | 9.8514 | 9.7555 | 9.6523 | 9.5359 | 9.4107 | 9.2981 | CR PM | S6 | Livingston East | LING | 0.033033 | 0.055242 | 0.1661 | 0.3004 | 0.46353 | 0.66118 | 0.90871 | 1.2168 | 1.6076 | 2.0892 | 2.6786 | 3.401 | 4.2865 | 5.3549 | 6.6114 | 8.0437 | 9.6115 | 11.2507 | 12.8733 | 14.3999 | 15.7524 | 16.9043 | 18.0934 | 18.1703 | CR PM | S6 | Livingston East | LING | 18.5976 | 18.4684 | 18.6761 | 18.9361 | 18.9853 | 19.1189 | 19.382 | 19.7885 | 20.2464 | 20.6737 | 20.9495 | 21.0694 | 21.1244 | 21.2155 | 21.4758 | 21.7834 | 22.132 | 22.4925 | 22.8533 | 23.1926 | 23.4963 | 23.7642 | 24.0437 | 24.0627 | CR PM | S6 | Livingston East | LING | 16.783 | 16.6489 | 16.5787 | 16.5954 | 16.5546 | 16.5302 | 16.5175 | 16.5295 | 16.5331 | 16.5542 | 16.5962 | 16.6556 | 16.7054 | 16.7785 | 16.9125 | 17.0783 | 17.2701 | 17.4958 | 17.7567 | 18.0743 | 18.452 | 18.8986 | 19.431 | 20.0532 | CR PM | S6 | Livingston East | LING | 0.010014 | 0.017322 | 0.024839 | 0.034033 | 0.064285 | 0.10783 | 0.14709 | 0.20177 | 0.25495 | 0.32944 | 0.39727 | 0.45589 | 0.52204 | 0.60099 | 0.67855 | 0.74756 | 0.82802 | 0.89977 | 0.96889 | 1.0377 | 1.1139 | 1.191 | 1.2678 | 1.3656 | CR PM | S6 | Livingston East | LING | 0 | 0 | 0.0039773 | 0.0063157 | 0.010193 | 0.014613 | 0.017905 | 0.020922 | 0.02591 | 0.031493 | 0.03905 | 0.047802 | 0.056916 | 0.066329 | 0.076405 | 0.086756 | 0.098215 | 0.10877 | 0.11432 | 0.11982 | 0.12528 | 0.12884 | 0.13253 | 0.13619
CR PM | S6 | Linnmill | LINM | 0.72557 | 0.71689 | 0.69786 | 0.68089 | 0.66312 | 0.64468 | 0.62521 | 0.60743 | 0.59129 | 0.57687 | 0.56455 | 0.55492 | 0.546 | 0.53803 | 0.53196 | 0.52595 | 0.52053 | 0.51595 | 0.5111 | 0.50613 | 0.50078 | 0.49474 | 0.48824 | 0.4824 | CR PM | S6 | Linnmill | LINM | 0.0017138 | 0.002866 | 0.0086174 | 0.015585 | 0.024048 | 0.034303 | 0.047145 | 0.063127 | 0.083403 | 0.10839 | 0.13897 | 0.17645 | 0.22239 | 0.27782 | 0.34301 | 0.41732 | 0.49865 | 0.5837 | 0.66788 | 0.74709 | 0.81726 | 0.87701 | 0.93871 | 0.9427 | CR PM | S6 | Linnmill | LINM | 0.50623 | 0.50271 | 0.50836 | 0.51544 | 0.51678 | 0.52041 | 0.52758 | 0.53864 | 0.55111 | 0.56274 | 0.57024 | 0.57351 | 0.575 | 0.57748 | 0.58457 | 0.59294 | 0.60243 | 0.61225 | 0.62206 | 0.6313 | 0.63957 | 0.64686 | 0.65447 | 0.65499 | CR PM | S6 | Linnmill | LINM | 0.45683 | 0.45318 | 0.45127 | 0.45172 | 0.45062 | 0.44995 | 0.44961 | 0.44993 | 0.45003 | 0.4506 | 0.45175 | 0.45336 | 0.45472 | 0.45671 | 0.46036 | 0.46487 | 0.47009 | 0.47623 | 0.48334 | 0.49198 | 0.50226 | 0.51442 | 0.52891 | 0.54585 | CR PM | S6 | Linnmill | LINM | 0.00051956 | 0.0008987 | 0.0012887 | 0.0017657 | 0.0033352 | 0.0055941 | 0.0076315 | 0.010468 | 0.013227 | 0.017092 | 0.020611 | 0.023652 | 0.027084 | 0.03118 | 0.035204 | 0.038784 | 0.042959 | 0.046681 | 0.050267 | 0.053835 | 0.057791 | 0.061789 | 0.065773 | 0.070849 | CR PM | S6 | Linnmill | LINM | 0 | 0 | 0.00020635 | 0.0058275 | 0.0094052 | 0.013484 | 0.016521 | 0.019305 | 0.023908 | 0.029058 | 0.036032 | 0.044107 | 0.052516 | 0.061202 | 0.070499 | 0.080049 | 0.090623 | 0.10036 | 0.10548 | 0.11056 | 0.11559 | 0.11888 | 0.12228 | 0.12566
CR PM | S6 | Maybole | MAYB | 6.6434 | 6.5639 | 6.3897 | 6.2343 | 6.0716 | 5.9028 | 5.7245 | 5.5617 | 5.4139 | 5.2819 | 5.1691 | 5.0809 | 4.9993 | 4.9262 | 4.8707 | 4.8157 | 4.7661 | 4.7241 | 4.6797 | 4.6342 | 4.5852 | 4.5299 | 4.4704 | 4.4169 | CR PM | S6 | Maybole | MAYB | 0.015691 | 0.026242 | 0.078903 | 0.1427 | 0.22019 | 0.31408 | 0.43166 | 0.578 | 0.76365 | 0.99244 | 1.2724 | 1.6156 | 2.0362 | 2.5437 | 3.1406 | 3.821 | 4.5658 | 5.3444 | 6.1152 | 6.8404 | 7.4829 | 8.0301 | 8.5949 | 8.6315 | CR PM | S6 | Maybole | MAYB | 6.5522 | 6.5067 | 6.5799 | 6.6715 | 6.6888 | 6.7359 | 6.8286 | 6.9718 | 7.1331 | 7.2837 | 7.3808 | 7.4231 | 7.4424 | 7.4745 | 7.5663 | 7.6746 | 7.7974 | 7.9245 | 8.0516 | 8.1711 | 8.2781 | 8.3725 | 8.471 | 8.4777 | CR PM | S6 | Maybole | MAYB | 5.9129 | 5.8657 | 5.8409 | 5.8468 | 5.8325 | 5.8238 | 5.8194 | 5.8236 | 5.8249 | 5.8323 | 5.8471 | 5.868 | 5.8856 | 5.9113 | 5.9586 | 6.017 | 6.0845 | 6.164 | 6.256 | 6.3678 | 6.5009 | 6.6583 | 6.8459 | 7.065 | CR PM | S6 | Maybole | MAYB | 0.0047571 | 0.0082287 | 0.011799 | 0.016167 | 0.030537 | 0.05122 | 0.069875 | 0.095849 | 0.12111 | 0.1565 | 0.18872 | 0.21656 | 0.24799 | 0.28549 | 0.32233 | 0.35511 | 0.39334 | 0.42742 | 0.46025 | 0.49292 | 0.52914 | 0.56574 | 0.60223 | 0.6487 | CR PM | S6 | Maybole | MAYB | 0 | 0 | 0.0018893 | 0.0030002 | 0.004842 | 0.0069418 | 0.0085055 | 0.0099387 | 0.012308 | 0.01496 | 0.01855 | 0.022708 | 0.027037 | 0.031508 | 0.036295 | 0.041212 | 0.046655 | 0.051668 | 0.054304 | 0.056917 | 0.059511 | 0.061202 | 0.062956 | 0.064693
CR PM | S6 | Newarthill | NEAR | 25.1292 | 24.8285 | 24.1693 | 23.5816 | 22.9663 | 22.3278 | 21.6533 | 21.0376 | 20.4785 | 19.9789 | 19.5526 | 19.219 | 18.91 | 18.6338 | 18.4238 | 18.2155 | 18.028 | 17.8693 | 17.7013 | 17.5291 | 17.3437 | 17.1345 | 16.9095 | 16.7072 | CR PM | S6 | Newarthill | NEAR | 0.059354 | 0.099261 | 0.29845 | 0.53978 | 0.83288 | 1.188 | 1.6328 | 2.1863 | 2.8885 | 3.754 | 4.8131 | 6.111 | 7.7021 | 9.6218 | 11.8796 | 14.4532 | 17.2702 | 20.2156 | 23.1311 | 25.8743 | 28.3046 | 30.3742 | 32.5109 | 32.6491 | CR PM | S6 | Newarthill | NEAR | 22.3967 | 22.2411 | 22.4913 | 22.8044 | 22.8637 | 23.0245 | 23.3413 | 23.8309 | 24.3823 | 24.8969 | 25.229 | 25.3734 | 25.4396 | 25.5494 | 25.8629 | 26.2333 | 26.6531 | 27.0873 | 27.5217 | 27.9304 | 28.2961 | 28.6188 | 28.9553 | 28.9782 | CR PM | S6 | Newarthill | NEAR | 20.2114 | 20.05 | 19.9654 | 19.9855 | 19.9364 | 19.9069 | 19.8917 | 19.9061 | 19.9105 | 19.9359 | 19.9864 | 20.058 | 20.118 | 20.206 | 20.3674 | 20.567 | 20.798 | 21.0698 | 21.384 | 21.7665 | 22.2213 | 22.7592 | 23.4004 | 24.1496 | CR PM | S6 | Newarthill | NEAR | 0.017994 | 0.031125 | 0.044631 | 0.061152 | 0.11551 | 0.19374 | 0.26431 | 0.36255 | 0.4581 | 0.59195 | 0.71383 | 0.81915 | 0.93802 | 1.0799 | 1.2192 | 1.3432 | 1.4878 | 1.6167 | 1.7409 | 1.8645 | 2.0015 | 2.14 | 2.278 | 2.4537 | CR PM | S6 | Newarthill | NEAR | 0 | 0 | 0.0071465 | 0.011348 | 0.018315 | 0.026258 | 0.032172 | 0.037594 | 0.046557 | 0.056587 | 0.070167 | 0.085893 | 0.10227 | 0.11918 | 0.13729 | 0.15589 | 0.17648 | 0.19544 | 0.20541 | 0.21529 | 0.22511 | 0.2315 | 0.23813 | 0.24471
CR PM | S6 | Newton Stewart | NETS | 1.5125 | 1.4944 | 1.4547 | 1.4193 | 1.3823 | 1.3439 | 1.3033 | 1.2662 | 1.2326 | 1.2025 | 1.1768 | 1.1568 | 1.1382 | 1.1215 | 1.1089 | 1.0964 | 1.0851 | 1.0755 | 1.0654 | 1.055 | 1.0439 | 1.0313 | 1.0178 | 1.0056 | CR PM | S6 | Newton Stewart | NETS | 0.0035724 | 0.0059744 | 0.017963 | 0.032488 | 0.05013 | 0.071506 | 0.098275 | 0.13159 | 0.17386 | 0.22595 | 0.28969 | 0.36781 | 0.46358 | 0.57912 | 0.71501 | 0.86991 | 1.0395 | 1.2167 | 1.3922 | 1.5573 | 1.7036 | 1.8282 | 1.9568 | 1.9651 | CR PM | S6 | Newton Stewart | NETS | 1.807 | 1.7944 | 1.8146 | 1.8399 | 1.8447 | 1.8576 | 1.8832 | 1.9227 | 1.9672 | 2.0087 | 2.0355 | 2.0472 | 2.0525 | 2.0614 | 2.0867 | 2.1165 | 2.1504 | 2.1854 | 2.2205 | 2.2535 | 2.283 | 2.309 | 2.3362 | 2.338 | CR PM | S6 | Newton Stewart | NETS | 1.6307 | 1.6177 | 1.6108 | 1.6125 | 1.6085 | 1.6061 | 1.6049 | 1.6061 | 1.6064 | 1.6085 | 1.6125 | 1.6183 | 1.6231 | 1.6302 | 1.6433 | 1.6594 | 1.678 | 1.6999 | 1.7253 | 1.7561 | 1.7928 | 1.8362 | 1.888 | 1.9484 | CR PM | S6 | Newton Stewart | NETS | 0.001083 | 0.0018734 | 0.0026863 | 0.0036806 | 0.0069523 | 0.011661 | 0.015908 | 0.021822 | 0.027572 | 0.035629 | 0.042964 | 0.049303 | 0.056458 | 0.064996 | 0.073384 | 0.080847 | 0.08955 | 0.097309 | 0.10478 | 0.11222 | 0.12047 | 0.1288 | 0.13711 | 0.14769 | CR PM | S6 | Newton Stewart | NETS | 0 | 0 | 0.00043014 | 0.00068303 | 0.0011024 | 0.0015804 | 0.0019364 | 0.0022627 | 0.0028022 | 0.0034059 | 0.0042232 | 0.0051697 | 0.0061554 | 0.0071734 | 0.008263 | 0.0093825 | 0.010622 | 0.011763 | 0.012363 | 0.012958 | 0.013549 | 0.013934 | 0.014333 | 0.014728
CR PM | S6 | Paisley | PAIS | 8.905 | 8.7985 | 8.5649 | 8.3566 | 8.1386 | 7.9123 | 7.6733 | 7.4551 | 7.257 | 7.08 | 6.9288 | 6.8106 | 6.7012 | 6.6033 | 6.5289 | 6.455 | 6.3886 | 6.3323 | 6.2728 | 6.2118 | 6.1461 | 6.072 | 5.9922 | 5.9205 | CR PM | S6 | Paisley | PAIS | 0.021033 | 0.035175 | 0.10576 | 0.19128 | 0.29515 | 0.42101 | 0.57862 | 0.77476 | 1.0236 | 1.3303 | 1.7056 | 2.1656 | 2.7294 | 3.4097 | 4.2098 | 5.1218 | 6.1201 | 7.1638 | 8.197 | 9.1691 | 10.0303 | 10.7637 | 11.5209 | 11.5699 | CR PM | S6 | Paisley | PAIS | 9.878 | 9.8094 | 9.9197 | 10.0578 | 10.084 | 10.1549 | 10.2946 | 10.5106 | 10.7538 | 10.9807 | 11.1272 | 11.1909 | 11.2201 | 11.2685 | 11.4068 | 11.5702 | 11.7553 | 11.9468 | 12.1384 | 12.3186 | 12.4799 | 12.6222 | 12.7707 | 12.7808 | CR PM | S6 | Paisley | PAIS | 8.9142 | 8.843 | 8.8057 | 8.8145 | 8.7929 | 8.7799 | 8.7732 | 8.7796 | 8.7815 | 8.7927 | 8.815 | 8.8466 | 8.873 | 8.9118 | 8.983 | 9.071 | 9.1729 | 9.2928 | 9.4314 | 9.6001 | 9.8007 | 10.0379 | 10.3207 | 10.6511 | CR PM | S6 | Paisley | PAIS | 0.0063766 | 0.01103 | 0.015816 | 0.02167 | 0.040933 | 0.068657 | 0.093662 | 0.12848 | 0.16234 | 0.20977 | 0.25296 | 0.29028 | 0.33241 | 0.38268 | 0.43207 | 0.47601 | 0.52724 | 0.57293 | 0.61694 | 0.66072 | 0.70927 | 0.75834 | 0.80724 | 0.86953 | CR PM | S6 | Paisley | PAIS | 0 | 0 | 0.0025325 | 0.0040215 | 0.0064904 | 0.009305 | 0.011401 | 0.013322 | 0.016498 | 0.020053 | 0.024865 | 0.030438 | 0.036241 | 0.042235 | 0.04865 | 0.055241 | 0.062538 | 0.069257 | 0.07279 | 0.076293 | 0.079771 | 0.082037 | 0.084387 | 0.086717
CR PM | S5 | Partick | PART | 13.4849 | 13.3235 | 12.9698 | 12.6544 | 12.3243 | 11.9816 | 11.6197 | 11.2893 | 10.9892 | 10.7212 | 10.4924 | 10.3133 | 10.1475 | 9.9993 | 9.8867 | 9.7749 | 9.6742 | 9.5891 | 9.4989 | 9.4065 | 9.307 | 9.1948 | 9.074 | 8.9654 | CR PM | S5 | Partick | PART | 0.03886 | 0.060105 | 0.16933 | 0.2901 | 0.42806 | 0.58879 | 0.78625 | 1.03 | 1.3402 | 1.726 | 2.2063 | 2.8013 | 3.5306 | 4.4106 | 5.4456 | 6.6253 | 7.9166 | 9.2667 | 10.6033 | 11.8608 | 12.9747 | 13.9234 | 14.9029 | 14.9664 | CR PM | S5 | Partick | PART | 10.0936 | 10.0234 | 10.1362 | 10.2773 | 10.304 | 10.3765 | 10.5193 | 10.7399 | 10.9884 | 11.2203 | 11.37 | 11.4351 | 11.4649 | 11.5144 | 11.6556 | 11.8226 | 12.0118 | 12.2075 | 12.4033 | 12.5874 | 12.7522 | 12.8977 | 13.0494 | 13.0597 | CR PM | S5 | Partick | PART | 9.1087 | 9.0359 | 8.9978 | 9.0069 | 8.9848 | 8.9715 | 8.9646 | 8.9711 | 8.9731 | 8.9846 | 9.0073 | 9.0396 | 9.0666 | 9.1063 | 9.179 | 9.269 | 9.3731 | 9.4955 | 9.6372 | 9.8095 | 10.0145 | 10.2569 | 10.5459 | 10.8835 | CR PM | S5 | Partick | PART | 0.0096561 | 0.016703 | 0.02395 | 0.032815 | 0.061985 | 0.10397 | 0.14183 | 0.19455 | 0.24582 | 0.31766 | 0.38306 | 0.43958 | 0.50337 | 0.57949 | 0.65428 | 0.72081 | 0.7984 | 0.86758 | 0.93422 | 1.0005 | 1.0741 | 1.1484 | 1.2224 | 1.3167 | CR PM | S5 | Partick | PART | 0 | 0 | 0.003835 | 0.0060897 | 0.0098284 | 0.014091 | 0.017264 | 0.020174 | 0.024983 | 0.030366 | 0.037653 | 0.046092 | 0.05488 | 0.063956 | 0.073671 | 0.083652 | 0.094701 | 0.10488 | 0.11023 | 0.11553 | 0.1208 | 0.12423 | 0.12779 | 0.13132
CR PM | S6 | Portobello | POOB | 21.9968 | 21.7337 | 21.1566 | 20.6422 | 20.1036 | 19.5447 | 18.9542 | 18.4153 | 17.9259 | 17.4886 | 17.1154 | 16.8233 | 16.5529 | 16.3111 | 16.1273 | 15.945 | 15.7808 | 15.6419 | 15.4949 | 15.3441 | 15.1818 | 14.9987 | 14.8017 | 14.6246 | CR PM | S6 | Portobello | POOB | 0.051956 | 0.086889 | 0.26125 | 0.47249 | 0.72907 | 1.04 | 1.4293 | 1.9138 | 2.5285 | 3.286 | 4.2131 | 5.3493 | 6.7421 | 8.4225 | 10.3988 | 12.6516 | 15.1175 | 17.6958 | 20.2479 | 22.6491 | 24.7764 | 26.5881 | 28.4585 | 28.5794 | CR PM | S6 | Portobello | POOB | 20.6265 | 20.4833 | 20.7136 | 21.002 | 21.0566 | 21.2047 | 21.4965 | 21.9474 | 22.4552 | 22.9291 | 23.235 | 23.368 | 23.429 | 23.53 | 23.8187 | 24.1599 | 24.5465 | 24.9464 | 25.3465 | 25.7229 | 26.0596 | 26.3568 | 26.6668 | 26.6879 | CR PM | S6 | Portobello | POOB | 18.6139 | 18.4653 | 18.3873 | 18.4059 | 18.3607 | 18.3335 | 18.3195 | 18.3328 | 18.3368 | 18.3602 | 18.4067 | 18.4727 | 18.5279 | 18.609 | 18.7576 | 18.9415 | 19.1542 | 19.4045 | 19.6939 | 20.0461 | 20.465 | 20.9604 | 21.5509 | 22.2409 | CR PM | S6 | Portobello | POOB | 0.015751 | 0.027246 | 0.039068 | 0.053529 | 0.10111 | 0.16959 | 0.23136 | 0.31736 | 0.40099 | 0.51817 | 0.62485 | 0.71705 | 0.8211 | 0.94527 | 1.0673 | 1.1758 | 1.3024 | 1.4152 | 1.5239 | 1.6321 | 1.752 | 1.8732 | 1.994 | 2.1479 | CR PM | S6 | Portobello | POOB | 0 | 0 | 0.0062557 | 0.0099337 | 0.016032 | 0.022985 | 0.028162 | 0.032908 | 0.040754 | 0.049533 | 0.061421 | 0.075186 | 0.089521 | 0.10433 | 0.12017 | 0.13645 | 0.15448 | 0.17108 | 0.1798 | 0.18846 | 0.19705 | 0.20265 | 0.20845 | 0.2142
CR PM | S5 | Port Dundas | PORD | 8.9097 | 8.8031 | 8.5693 | 8.361 | 8.1428 | 7.9164 | 7.6773 | 7.459 | 7.2608 | 7.0836 | 6.9324 | 6.8142 | 6.7046 | 6.6067 | 6.5323 | 6.4584 | 6.3919 | 6.3356 | 6.2761 | 6.215 | 6.1493 | 6.0751 | 5.9953 | 5.9236 | CR PM | S5 | Port Dundas | PORD | 0.025676 | 0.039712 | 0.11188 | 0.19167 | 0.28282 | 0.38902 | 0.51949 | 0.68056 | 0.88549 | 1.1404 | 1.4577 | 1.8508 | 2.3327 | 2.9141 | 3.598 | 4.3774 | 5.2306 | 6.1227 | 7.0057 | 7.8366 | 8.5726 | 9.1994 | 9.8465 | 9.8885 | CR PM | S5 | Port Dundas | PORD | 9.8667 | 9.7981 | 9.9083 | 10.0463 | 10.0724 | 10.1432 | 10.2828 | 10.4985 | 10.7414 | 10.9681 | 11.1144 | 11.178 | 11.2072 | 11.2556 | 11.3937 | 11.5569 | 11.7418 | 11.9331 | 12.1245 | 12.3045 | 12.4656 | 12.6077 | 12.756 | 12.7661 | CR PM | S5 | Port Dundas | PORD | 8.904 | 8.8328 | 8.7956 | 8.8044 | 8.7828 | 8.7698 | 8.7631 | 8.7695 | 8.7714 | 8.7826 | 8.8048 | 8.8364 | 8.8628 | 8.9016 | 8.9727 | 9.0606 | 9.1624 | 9.2821 | 9.4206 | 9.589 | 9.7894 | 10.0264 | 10.3088 | 10.6389 | CR PM | S5 | Port Dundas | PORD | 0.0063799 | 0.011036 | 0.015824 | 0.021682 | 0.040954 | 0.068693 | 0.093711 | 0.12855 | 0.16242 | 0.20988 | 0.25309 | 0.29044 | 0.33258 | 0.38288 | 0.43229 | 0.47625 | 0.52751 | 0.57322 | 0.61726 | 0.66106 | 0.70964 | 0.75873 | 0.80766 | 0.86999 | CR PM | S5 | Port Dundas | PORD | 0 | 0 | 0.0025338 | 0.0040236 | 0.0064938 | 0.0093099 | 0.011407 | 0.013329 | 0.016507 | 0.020063 | 0.024878 | 0.030454 | 0.03626 | 0.042257 | 0.048676 | 0.05527 | 0.06257 | 0.069293 | 0.072828 | 0.076333 | 0.079812 | 0.08208 | 0.084431 | 0.086762
CR PM | S6 | Ravenscraig | RAVE | 11.3674 | 11.2314 | 10.9332 | 10.6674 | 10.389 | 10.1002 | 9.7951 | 9.5165 | 9.2637 | 9.0377 | 8.8448 | 8.6939 | 8.5541 | 8.4292 | 8.3342 | 8.2399 | 8.1551 | 8.0833 | 8.0073 | 7.9294 | 7.8456 | 7.7509 | 7.6491 | 7.5576 | CR PM | S6 | Ravenscraig | RAVE | 0.026849 | 0.044902 | 0.13501 | 0.24417 | 0.37676 | 0.53742 | 0.73861 | 0.989 | 1.3067 | 1.6981 | 2.1772 | 2.7644 | 3.4841 | 4.3525 | 5.3738 | 6.538 | 7.8124 | 9.1447 | 10.4636 | 11.7045 | 12.8038 | 13.7401 | 14.7066 | 14.7691 | CR PM | S6 | Ravenscraig | RAVE | 8.0015 | 7.9459 | 8.0352 | 8.1471 | 8.1683 | 8.2257 | 8.3389 | 8.5138 | 8.7108 | 8.8947 | 9.0133 | 9.0649 | 9.0886 | 9.1278 | 9.2398 | 9.3721 | 9.5221 | 9.6772 | 9.8324 | 9.9784 | 10.1091 | 10.2243 | 10.3446 | 10.3528 | CR PM | S6 | Ravenscraig | RAVE | 7.2207 | 7.163 | 7.1328 | 7.14 | 7.1225 | 7.112 | 7.1065 | 7.1117 | 7.1132 | 7.1223 | 7.1403 | 7.1659 | 7.1874 | 7.2188 | 7.2765 | 7.3478 | 7.4303 | 7.5274 | 7.6397 | 7.7763 | 7.9388 | 8.131 | 8.36 | 8.6277 | CR PM | S6 | Ravenscraig | RAVE | 0.0081398 | 0.01408 | 0.020189 | 0.027663 | 0.052252 | 0.087642 | 0.11956 | 0.164 | 0.20722 | 0.26778 | 0.32291 | 0.37055 | 0.42432 | 0.48849 | 0.55154 | 0.60763 | 0.67303 | 0.73135 | 0.78753 | 0.84342 | 0.9054 | 0.96803 | 1.0305 | 1.11 | CR PM | S6 | Ravenscraig | RAVE | 0 | 0 | 0.0032328 | 0.0051335 | 0.0082851 | 0.011878 | 0.014553 | 0.017006 | 0.02106 | 0.025598 | 0.031741 | 0.038854 | 0.046262 | 0.053913 | 0.062103 | 0.070516 | 0.07983 | 0.088408 | 0.092917 | 0.09739 | 0.10183 | 0.10472 | 0.10772 | 0.1107
CR PM | S5 | Redhouse | REDH | 7.1598 | 7.0742 | 6.8864 | 6.7189 | 6.5436 | 6.3617 | 6.1695 | 5.9941 | 5.8348 | 5.6924 | 5.571 | 5.4759 | 5.3879 | 5.3092 | 5.2494 | 5.19 | 5.1366 | 5.0913 | 5.0435 | 4.9944 | 4.9416 | 4.882 | 4.8179 | 4.7602 | CR PM | S5 | Redhouse | REDH | 0.020633 | 0.031913 | 0.089905 | 0.15403 | 0.22728 | 0.31262 | 0.41746 | 0.5469 | 0.71158 | 0.91642 | 1.1714 | 1.4873 | 1.8746 | 2.3418 | 2.8913 | 3.5177 | 4.2033 | 4.9202 | 5.6298 | 6.2975 | 6.889 | 7.3927 | 7.9127 | 7.9465 | CR PM | S5 | Redhouse | REDH | 8.601 | 8.5412 | 8.6373 | 8.7575 | 8.7803 | 8.842 | 8.9637 | 9.1517 | 9.3635 | 9.5611 | 9.6886 | 9.7441 | 9.7695 | 9.8117 | 9.9321 | 10.0743 | 10.2355 | 10.4023 | 10.5691 | 10.726 | 10.8665 | 10.9904 | 11.1197 | 11.1284 | CR PM | S5 | Redhouse | REDH | 7.7617 | 7.6997 | 7.6672 | 7.675 | 7.6561 | 7.6448 | 7.639 | 7.6445 | 7.6462 | 7.6559 | 7.6753 | 7.7028 | 7.7259 | 7.7597 | 7.8217 | 7.8983 | 7.987 | 8.0914 | 8.2121 | 8.3589 | 8.5336 | 8.7402 | 8.9864 | 9.2741 | CR PM | S5 | Redhouse | REDH | 0.0051269 | 0.0088683 | 0.012716 | 0.017423 | 0.032911 | 0.055202 | 0.075306 | 0.1033 | 0.13052 | 0.16866 | 0.20339 | 0.2334 | 0.26726 | 0.30768 | 0.34739 | 0.38272 | 0.42391 | 0.46065 | 0.49603 | 0.53123 | 0.57027 | 0.60972 | 0.64904 | 0.69913 | CR PM | S5 | Redhouse | REDH | 0 | 0 | 0.0020362 | 0.0032334 | 0.0052184 | 0.0074814 | 0.0091666 | 0.010711 | 0.013265 | 0.016123 | 0.019992 | 0.024473 | 0.029138 | 0.033958 | 0.039116 | 0.044415 | 0.050282 | 0.055685 | 0.058525 | 0.061342 | 0.064137 | 0.06596 | 0.067849 | 0.069722
CR PM | S6 | Saltcoats A | G_EXTRA_8 | 0.67712 | 0.66902 | 0.65126 | 0.63542 | 0.61884 | 0.60164 | 0.58346 | 0.56687 | 0.55181 | 0.53834 | 0.52685 | 0.51787 | 0.50954 | 0.5021 | 0.49644 | 0.49083 | 0.48577 | 0.4815 | 0.47697 | 0.47233 | 0.46734 | 0.4617 | 0.45564 | 0.45018 | CR PM | S6 | Saltcoats A | G_EXTRA_8 | 0.0015993 | 0.0026747 | 0.008042 | 0.014545 | 0.022443 | 0.032012 | 0.043997 | 0.058911 | 0.077833 | 0.10115 | 0.12969 | 0.16466 | 0.20754 | 0.25927 | 0.3201 | 0.38945 | 0.46536 | 0.54472 | 0.62328 | 0.6972 | 0.76268 | 0.81845 | 0.87603 | 0.87975 | CR PM | S6 | Saltcoats A | G_EXTRA_8 | 0.56069 | 0.5568 | 0.56306 | 0.5709 | 0.57238 | 0.57641 | 0.58434 | 0.5966 | 0.6104 | 0.62328 | 0.6316 | 0.63522 | 0.63687 | 0.63962 | 0.64747 | 0.65674 | 0.66725 | 0.67812 | 0.689 | 0.69923 | 0.70838 | 0.71646 | 0.72489 | 0.72546 | CR PM | S6 | Saltcoats A | G_EXTRA_8 | 0.50599 | 0.50194 | 0.49983 | 0.50033 | 0.4991 | 0.49836 | 0.49798 | 0.49834 | 0.49845 | 0.49909 | 0.50035 | 0.50215 | 0.50365 | 0.50585 | 0.50989 | 0.51489 | 0.52067 | 0.52748 | 0.53534 | 0.54492 | 0.5563 | 0.56977 | 0.58582 | 0.60458 | CR PM | S6 | Saltcoats A | G_EXTRA_8 | 0.00048486 | 0.00083869 | 0.0012026 | 0.0016478 | 0.0031125 | 0.0052205 | 0.0071219 | 0.0097692 | 0.012344 | 0.015951 | 0.019235 | 0.022073 | 0.025276 | 0.029098 | 0.032853 | 0.036194 | 0.04009 | 0.043564 | 0.04691 | 0.05024 | 0.053932 | 0.057663 | 0.061381 | 0.066118 | CR PM | S6 | Saltcoats A | G_EXTRA_8 | 0 | 0 | 0.00019257 | 0.0054383 | 0.0087771 | 0.012583 | 0.015418 | 0.018016 | 0.022311 | 0.027118 | 0.033626 | 0.041162 | 0.049009 | 0.057115 | 0.065791 | 0.074704 | 0.084571 | 0.093658 | 0.098436 | 0.10317 | 0.10788 | 0.11094 | 0.11412 | 0.11727
CR PM | S6 | Saltcoats B | G_EXTRA_9 | 0.39975 | 0.39497 | 0.38448 | 0.37513 | 0.36534 | 0.35519 | 0.34446 | 0.33466 | 0.32577 | 0.31782 | 0.31104 | 0.30573 | 0.30082 | 0.29642 | 0.29308 | 0.28977 | 0.28679 | 0.28426 | 0.28159 | 0.27885 | 0.2759 | 0.27257 | 0.26899 | 0.26577 | CR PM | S6 | Saltcoats B | G_EXTRA_9 | 0.00094419 | 0.001579 | 0.0047477 | 0.0085867 | 0.013249 | 0.018899 | 0.025974 | 0.034779 | 0.04595 | 0.059718 | 0.076566 | 0.097213 | 0.12252 | 0.15306 | 0.18898 | 0.22992 | 0.27473 | 0.32159 | 0.36797 | 0.4116 | 0.45026 | 0.48319 | 0.51718 | 0.51938 | CR PM | S6 | Saltcoats B | G_EXTRA_9 | 0.33102 | 0.32872 | 0.33241 | 0.33704 | 0.33792 | 0.34029 | 0.34498 | 0.35221 | 0.36036 | 0.36797 | 0.37288 | 0.37501 | 0.37599 | 0.37761 | 0.38224 | 0.38772 | 0.39392 | 0.40034 | 0.40676 | 0.4128 | 0.41821 | 0.42298 | 0.42795 | 0.42829 | CR PM | S6 | Saltcoats B | G_EXTRA_9 | 0.29872 | 0.29633 | 0.29508 | 0.29538 | 0.29465 | 0.29422 | 0.29399 | 0.29421 | 0.29427 | 0.29465 | 0.29539 | 0.29645 | 0.29734 | 0.29864 | 0.30102 | 0.30397 | 0.30739 | 0.3114 | 0.31605 | 0.3217 | 0.32842 | 0.33637 | 0.34585 | 0.35692 | CR PM | S6 | Saltcoats B | G_EXTRA_9 | 0.00028625 | 0.00049514 | 0.00070999 | 0.00097279 | 0.0018375 | 0.003082 | 0.0042045 | 0.0057674 | 0.0072873 | 0.0094167 | 0.011355 | 0.013031 | 0.014922 | 0.017178 | 0.019396 | 0.021368 | 0.023668 | 0.025719 | 0.027694 | 0.02966 | 0.03184 | 0.034042 | 0.036237 | 0.039034 | CR PM | S6 | Saltcoats B | G_EXTRA_9 | 0 | 0 | 0.00011369 | 0.0032106 | 0.0051817 | 0.0074288 | 0.0091022 | 0.010636 | 0.013172 | 0.016009 | 0.019851 | 0.024301 | 0.028934 | 0.033719 | 0.038841 | 0.044103 | 0.049928 | 0.055293 | 0.058113 | 0.06091 | 0.063686 | 0.065496 | 0.067372 | 0.069232
CR PM | S6 | St Andrews Cross | SANX | 6.8181 | 6.7365 | 6.5576 | 6.3982 | 6.2313 | 6.058 | 5.875 | 5.7079 | 5.5563 | 5.4207 | 5.305 | 5.2145 | 5.1307 | 5.0557 | 4.9988 | 4.9423 | 4.8914 | 4.8483 | 4.8027 | 4.756 | 4.7057 | 4.649 | 4.5879 | 4.533 | CR PM | S6 | St Andrews Cross | SANX | 0.016104 | 0.026932 | 0.080977 | 0.14645 | 0.22598 | 0.32234 | 0.44301 | 0.59319 | 0.78372 | 1.0185 | 1.3059 | 1.658 | 2.0898 | 2.6106 | 3.2232 | 3.9215 | 4.6858 | 5.4849 | 6.276 | 7.0203 | 7.6796 | 8.2412 | 8.8209 | 8.8584 | CR PM | S6 | St Andrews Cross | SANX | 9.6108 | 9.544 | 9.6514 | 9.7857 | 9.8112 | 9.8802 | 10.0161 | 10.2262 | 10.4629 | 10.6836 | 10.8262 | 10.8881 | 10.9166 | 10.9636 | 11.0982 | 11.2572 | 11.4373 | 11.6236 | 11.81 | 11.9854 | 12.1423 | 12.2808 | 12.4252 | 12.435 | CR PM | S6 | St Andrews Cross | SANX | 8.673 | 8.6038 | 8.5675 | 8.5761 | 8.555 | 8.5424 | 8.5358 | 8.542 | 8.5439 | 8.5548 | 8.5765 | 8.6072 | 8.633 | 8.6707 | 8.74 | 8.8256 | 8.9247 | 9.0414 | 9.1762 | 9.3403 | 9.5355 | 9.7663 | 10.0415 | 10.363 | CR PM | S6 | St Andrews Cross | SANX | 0.0048822 | 0.008445 | 0.012109 | 0.016592 | 0.03134 | 0.052567 | 0.071712 | 0.098369 | 0.12429 | 0.16061 | 0.19368 | 0.22225 | 0.25451 | 0.29299 | 0.33081 | 0.36445 | 0.40368 | 0.43866 | 0.47235 | 0.50588 | 0.54305 | 0.58062 | 0.61806 | 0.66575 | CR PM | S6 | St Andrews Cross | SANX | 0 | 0 | 0.001939 | 0.003079 | 0.0049693 | 0.0071243 | 0.0087291 | 0.0102 | 0.012632 | 0.015353 | 0.019038 | 0.023305 | 0.027748 | 0.032337 | 0.037249 | 0.042295 | 0.047882 | 0.053027 | 0.055731 | 0.058413 | 0.061076 | 0.062811 | 0.064611 | 0.066394
CR PM | S6 | Shrubhill | SHRU | 16.7593 | 16.5588 | 16.1191 | 15.7272 | 15.3168 | 14.891 | 14.4411 | 14.0305 | 13.6576 | 13.3245 | 13.0401 | 12.8176 | 12.6116 | 12.4273 | 12.2873 | 12.1484 | 12.0233 | 11.9175 | 11.8054 | 11.6906 | 11.5669 | 11.4274 | 11.2773 | 11.1424 | CR PM | S6 | Shrubhill | SHRU | 0.039585 | 0.0662 | 0.19905 | 0.35999 | 0.55547 | 0.79233 | 1.089 | 1.4581 | 1.9264 | 2.5036 | 3.21 | 4.0756 | 5.1367 | 6.417 | 7.9228 | 9.6392 | 11.518 | 13.4823 | 15.4267 | 17.2563 | 18.877 | 20.2573 | 21.6824 | 21.7745 | CR PM | S6 | Shrubhill | SHRU | 19.9724 | 19.8337 | 20.0567 | 20.336 | 20.3888 | 20.5323 | 20.8148 | 21.2514 | 21.7431 | 22.202 | 22.4982 | 22.6269 | 22.686 | 22.7838 | 23.0634 | 23.3938 | 23.7681 | 24.1553 | 24.5427 | 24.9071 | 25.2332 | 25.521 | 25.8211 | 25.8415 | CR PM | S6 | Shrubhill | SHRU | 18.0237 | 17.8797 | 17.8042 | 17.8222 | 17.7784 | 17.7522 | 17.7386 | 17.7514 | 17.7553 | 17.778 | 17.823 | 17.8869 | 17.9404 | 18.0189 | 18.1628 | 18.3408 | 18.5467 | 18.7891 | 19.0694 | 19.4104 | 19.816 | 20.2957 | 20.8675 | 21.5356 | CR PM | S6 | Shrubhill | SHRU | 0.012001 | 0.020758 | 0.029766 | 0.040784 | 0.077036 | 0.12921 | 0.17627 | 0.2418 | 0.30552 | 0.39479 | 0.47607 | 0.54631 | 0.62559 | 0.7202 | 0.81315 | 0.89584 | 0.99227 | 1.0782 | 1.1611 | 1.2435 | 1.3349 | 1.4272 | 1.5192 | 1.6365 | CR PM | S6 | Shrubhill | SHRU | 0 | 0 | 0.0047662 | 0.0075684 | 0.012215 | 0.017512 | 0.021457 | 0.025072 | 0.03105 | 0.037739 | 0.046796 | 0.057284 | 0.068205 | 0.079486 | 0.09156 | 0.10396 | 0.1177 | 0.13034 | 0.13699 | 0.14358 | 0.15013 | 0.15439 | 0.15882 | 0.1632
CR PM | S6 | Sighthill | SIGH | 28.007 | 27.6719 | 26.9372 | 26.2822 | 25.5965 | 24.8848 | 24.1331 | 23.4468 | 22.8238 | 22.267 | 21.7917 | 21.4199 | 21.0756 | 20.7677 | 20.5338 | 20.3016 | 20.0925 | 19.9157 | 19.7285 | 19.5365 | 19.3299 | 19.0968 | 18.8459 | 18.6205 | CR PM | S6 | Sighthill | SIGH | 0.066151 | 0.11063 | 0.33263 | 0.60159 | 0.92827 | 1.3241 | 1.8198 | 2.4367 | 3.2193 | 4.1839 | 5.3643 | 6.8108 | 8.5842 | 10.7237 | 13.24 | 16.1084 | 19.248 | 22.5307 | 25.7801 | 28.8375 | 31.546 | 33.8527 | 36.2341 | 36.3881 | CR PM | S6 | Sighthill | SIGH | 29.396 | 29.1918 | 29.5201 | 29.931 | 30.0089 | 30.22 | 30.6358 | 31.2784 | 32.0022 | 32.6775 | 33.1135 | 33.3029 | 33.3899 | 33.5339 | 33.9453 | 34.4316 | 34.9826 | 35.5525 | 36.1226 | 36.659 | 37.139 | 37.5625 | 38.0043 | 38.0343 | CR PM | S6 | Sighthill | SIGH | 26.5277 | 26.3158 | 26.2048 | 26.2312 | 26.1668 | 26.1281 | 26.1081 | 26.1271 | 26.1328 | 26.1662 | 26.2324 | 26.3264 | 26.4052 | 26.5207 | 26.7325 | 26.9945 | 27.2976 | 27.6544 | 28.0669 | 28.5688 | 29.1658 | 29.8718 | 30.7134 | 31.6967 | CR PM | S6 | Sighthill | SIGH | 0.020055 | 0.03469 | 0.049743 | 0.068155 | 0.12874 | 0.21593 | 0.29457 | 0.40407 | 0.51056 | 0.65975 | 0.79558 | 0.91296 | 1.0454 | 1.2035 | 1.3589 | 1.4971 | 1.6582 | 1.8019 | 1.9403 | 2.078 | 2.2307 | 2.385 | 2.5388 | 2.7347 | CR PM | S6 | Sighthill | SIGH | 0 | 0 | 0.007965 | 0.012648 | 0.020413 | 0.029265 | 0.035857 | 0.041899 | 0.051889 | 0.063067 | 0.078202 | 0.095729 | 0.11398 | 0.13283 | 0.15301 | 0.17374 | 0.19669 | 0.21782 | 0.22893 | 0.23995 | 0.25088 | 0.25801 | 0.2654 | 0.27273
CR PM | S6 | Spango Valley | SPAV | 7.072 | 6.9874 | 6.8019 | 6.6365 | 6.4633 | 6.2836 | 6.0938 | 5.9205 | 5.7632 | 5.6226 | 5.5026 | 5.4087 | 5.3218 | 5.244 | 5.1849 | 5.1263 | 5.0735 | 5.0289 | 4.9816 | 4.9331 | 4.881 | 4.8221 | 4.7588 | 4.7018 | CR PM | S6 | Spango Valley | SPAV | 0.016704 | 0.027935 | 0.083993 | 0.15191 | 0.2344 | 0.33434 | 0.45951 | 0.61528 | 0.81291 | 1.0565 | 1.3545 | 1.7198 | 2.1676 | 2.7078 | 3.3432 | 4.0675 | 4.8603 | 5.6892 | 6.5097 | 7.2817 | 7.9656 | 8.5481 | 9.1494 | 9.1883 | CR PM | S6 | Spango Valley | SPAV | 6.0867 | 6.0444 | 6.1124 | 6.1975 | 6.2136 | 6.2573 | 6.3434 | 6.4765 | 6.6263 | 6.7662 | 6.8564 | 6.8957 | 6.9137 | 6.9435 | 7.0287 | 7.1294 | 7.2435 | 7.3615 | 7.4795 | 7.5906 | 7.69 | 7.7777 | 7.8691 | 7.8753 | CR PM | S6 | Spango Valley | SPAV | 5.4928 | 5.4489 | 5.4259 | 5.4314 | 5.4181 | 5.4101 | 5.4059 | 5.4098 | 5.411 | 5.4179 | 5.4317 | 5.4511 | 5.4674 | 5.4913 | 5.5352 | 5.5895 | 5.6522 | 5.7261 | 5.8115 | 5.9154 | 6.039 | 6.1852 | 6.3595 | 6.5631 | CR PM | S6 | Spango Valley | SPAV | 0.005064 | 0.0087595 | 0.01256 | 0.01721 | 0.032507 | 0.054525 | 0.074382 | 0.10203 | 0.12892 | 0.16659 | 0.20089 | 0.23053 | 0.26398 | 0.30391 | 0.34313 | 0.37802 | 0.41871 | 0.45499 | 0.48994 | 0.52472 | 0.56328 | 0.60224 | 0.64108 | 0.69055 | CR PM | S6 | Spango Valley | SPAV | 0 | 0 | 0.0020112 | 0.0031937 | 0.0051544 | 0.0073896 | 0.0090541 | 0.01058 | 0.013102 | 0.015925 | 0.019747 | 0.024172 | 0.028781 | 0.033541 | 0.038636 | 0.04387 | 0.049665 | 0.055001 | 0.057807 | 0.060589 | 0.06335 | 0.06515 | 0.067017 | 0.068867
CR PM | S6 | Strathaven | STHA | 9.2967 | 9.1855 | 8.9416 | 8.7242 | 8.4965 | 8.2603 | 8.0108 | 7.783 | 7.5762 | 7.3913 | 7.2336 | 7.1102 | 6.9959 | 6.8937 | 6.816 | 6.7389 | 6.6696 | 6.6108 | 6.5487 | 6.485 | 6.4164 | 6.339 | 6.2558 | 6.1809 | CR PM | S6 | Strathaven | STHA | 0.021958 | 0.036722 | 0.11041 | 0.19969 | 0.30813 | 0.43952 | 0.60406 | 0.80884 | 1.0686 | 1.3888 | 1.7806 | 2.2608 | 2.8494 | 3.5596 | 4.3949 | 5.3471 | 6.3892 | 7.4789 | 8.5575 | 9.5724 | 10.4714 | 11.2371 | 12.0276 | 12.0787 | CR PM | S6 | Strathaven | STHA | 6.4508 | 6.406 | 6.4781 | 6.5682 | 6.5853 | 6.6316 | 6.7229 | 6.8639 | 7.0227 | 7.1709 | 7.2666 | 7.3082 | 7.3273 | 7.3589 | 7.4492 | 7.5559 | 7.6768 | 7.8018 | 7.927 | 8.0447 | 8.15 | 8.2429 | 8.3399 | 8.3465 | CR PM | S6 | Strathaven | STHA | 5.8214 | 5.7749 | 5.7505 | 5.7563 | 5.7422 | 5.7337 | 5.7293 | 5.7335 | 5.7347 | 5.7421 | 5.7566 | 5.7772 | 5.7945 | 5.8198 | 5.8663 | 5.9238 | 5.9903 | 6.0686 | 6.1591 | 6.2693 | 6.4003 | 6.5552 | 6.7399 | 6.9557 | CR PM | S6 | Strathaven | STHA | 0.006657 | 0.011515 | 0.016512 | 0.022623 | 0.042733 | 0.071677 | 0.097781 | 0.13413 | 0.16948 | 0.219 | 0.26409 | 0.30305 | 0.34703 | 0.39951 | 0.45107 | 0.49694 | 0.55043 | 0.59812 | 0.64407 | 0.68978 | 0.74047 | 0.79169 | 0.84275 | 0.90778 | CR PM | S6 | Strathaven | STHA | 0 | 0 | 0.0026439 | 0.0041984 | 0.0067759 | 0.0097143 | 0.011902 | 0.013908 | 0.017224 | 0.020935 | 0.025959 | 0.031777 | 0.037835 | 0.044092 | 0.05079 | 0.057671 | 0.065288 | 0.072304 | 0.075991 | 0.079649 | 0.083279 | 0.085645 | 0.088099 | 0.090531
CR PM | S5 | Stirling | STIR | 27.2018 | 26.8764 | 26.1628 | 25.5266 | 24.8606 | 24.1694 | 23.4393 | 22.7728 | 22.1676 | 21.6268 | 21.1653 | 20.8042 | 20.4697 | 20.1707 | 19.9435 | 19.7179 | 19.5149 | 19.3431 | 19.1613 | 18.9749 | 18.7742 | 18.5478 | 18.3042 | 18.0852 | CR PM | S5 | Stirling | STIR | 0.078389 | 0.12124 | 0.34157 | 0.58519 | 0.86348 | 1.1877 | 1.586 | 2.0778 | 2.7035 | 3.4817 | 4.4506 | 5.6507 | 7.122 | 8.8971 | 10.9848 | 13.3645 | 15.9694 | 18.693 | 21.389 | 23.9256 | 26.1728 | 28.0863 | 30.0622 | 30.1903 | CR PM | S5 | Stirling | STIR | 29.874 | 29.6665 | 30.0001 | 30.4177 | 30.4968 | 30.7113 | 31.134 | 31.787 | 32.5225 | 33.2088 | 33.6519 | 33.8444 | 33.9328 | 34.0792 | 34.4973 | 34.9915 | 35.5514 | 36.1305 | 36.71 | 37.2551 | 37.7429 | 38.1733 | 38.6222 | 38.6528 | CR PM | S5 | Stirling | STIR | 26.9591 | 26.7437 | 26.6309 | 26.6577 | 26.5923 | 26.553 | 26.5326 | 26.5519 | 26.5577 | 26.5916 | 26.659 | 26.7545 | 26.8345 | 26.9519 | 27.1672 | 27.4334 | 27.7415 | 28.104 | 28.5232 | 29.0333 | 29.64 | 30.3575 | 31.2128 | 32.2121 | CR PM | S5 | Stirling | STIR | 0.019478 | 0.033693 | 0.048313 | 0.066195 | 0.12504 | 0.20972 | 0.28611 | 0.39246 | 0.49588 | 0.64078 | 0.77271 | 0.88672 | 1.0154 | 1.1689 | 1.3198 | 1.454 | 1.6105 | 1.7501 | 1.8845 | 2.0183 | 2.1666 | 2.3165 | 2.4659 | 2.6561 | CR PM | S5 | Stirling | STIR | 0 | 0 | 0.007736 | 0.012284 | 0.019826 | 0.028424 | 0.034826 | 0.040695 | 0.050397 | 0.061254 | 0.075954 | 0.092977 | 0.1107 | 0.12901 | 0.14861 | 0.16874 | 0.19103 | 0.21156 | 0.22235 | 0.23305 | 0.24367 | 0.2506 | 0.25777 | 0.26489
CR PM | S5 | Strathleven | STLE | 21.4049 | 21.1488 | 20.5873 | 20.0867 | 19.5627 | 19.0187 | 18.4442 | 17.9198 | 17.4435 | 17.018 | 16.6548 | 16.3706 | 16.1075 | 15.8722 | 15.6934 | 15.5159 | 15.3562 | 15.221 | 15.0779 | 14.9312 | 14.7733 | 14.5951 | 14.4034 | 14.2311 | CR PM | S5 | Strathleven | STLE | 0.061684 | 0.095406 | 0.26878 | 0.46048 | 0.67946 | 0.93461 | 1.248 | 1.635 | 2.1273 | 2.7397 | 3.5021 | 4.4465 | 5.6043 | 7.001 | 8.6439 | 10.5165 | 12.5662 | 14.7094 | 16.8309 | 18.8269 | 20.5952 | 22.101 | 23.6557 | 23.7566 | CR PM | S5 | Strathleven | STLE | 20.3464 | 20.2051 | 20.4323 | 20.7168 | 20.7706 | 20.9167 | 21.2046 | 21.6493 | 22.1503 | 22.6177 | 22.9195 | 23.0506 | 23.1108 | 23.2105 | 23.4953 | 23.8319 | 24.2132 | 24.6076 | 25.0023 | 25.3736 | 25.7057 | 25.9989 | 26.3047 | 26.3255 | CR PM | S5 | Strathleven | STLE | 18.3612 | 18.2145 | 18.1377 | 18.1559 | 18.1114 | 18.0846 | 18.0707 | 18.0839 | 18.0878 | 18.1109 | 18.1568 | 18.2219 | 18.2763 | 18.3563 | 18.5029 | 18.6843 | 18.8941 | 19.141 | 19.4265 | 19.7739 | 20.1871 | 20.6757 | 21.2583 | 21.9389 | CR PM | S5 | Strathleven | STLE | 0.015327 | 0.026512 | 0.038017 | 0.052089 | 0.098391 | 0.16503 | 0.22513 | 0.30882 | 0.3902 | 0.50422 | 0.60804 | 0.69775 | 0.79901 | 0.91984 | 1.0386 | 1.1442 | 1.2673 | 1.3771 | 1.4829 | 1.5882 | 1.7049 | 1.8228 | 1.9404 | 2.0901 | CR PM | S5 | Strathleven | STLE | 0 | 0 | 0.0060874 | 0.0096664 | 0.015601 | 0.022366 | 0.027404 | 0.032022 | 0.039657 | 0.048201 | 0.059768 | 0.073163 | 0.087112 | 0.10152 | 0.11694 | 0.13278 | 0.15032 | 0.16647 | 0.17496 | 0.18339 | 0.19174 | 0.19719 | 0.20284 | 0.20844
CR PM | S6 | Telford Road | TELR | 9.0348 | 8.9267 | 8.6897 | 8.4784 | 8.2572 | 8.0276 | 7.7851 | 7.5637 | 7.3627 | 7.1831 | 7.0298 | 6.9098 | 6.7988 | 6.6995 | 6.624 | 6.5491 | 6.4816 | 6.4246 | 6.3642 | 6.3023 | 6.2356 | 6.1604 | 6.0795 | 6.0068 | CR PM | S6 | Telford Road | TELR | 0.02134 | 0.035688 | 0.1073 | 0.19407 | 0.29945 | 0.42714 | 0.58704 | 0.78605 | 1.0385 | 1.3497 | 1.7305 | 2.1971 | 2.7692 | 3.4594 | 4.2711 | 5.1964 | 6.2092 | 7.2682 | 8.3164 | 9.3027 | 10.1764 | 10.9205 | 11.6887 | 11.7384 | CR PM | S6 | Telford Road | TELR | 5.3863 | 5.3489 | 5.4091 | 5.4844 | 5.4986 | 5.5373 | 5.6135 | 5.7313 | 5.8639 | 5.9876 | 6.0675 | 6.1022 | 6.1182 | 6.1445 | 6.2199 | 6.309 | 6.41 | 6.5144 | 6.6189 | 6.7172 | 6.8051 | 6.8827 | 6.9637 | 6.9692 | CR PM | S6 | Telford Road | TELR | 4.8608 | 4.822 | 4.8016 | 4.8064 | 4.7946 | 4.7876 | 4.7839 | 4.7874 | 4.7884 | 4.7945 | 4.8067 | 4.8239 | 4.8383 | 4.8595 | 4.8983 | 4.9463 | 5.0018 | 5.0672 | 5.1428 | 5.2348 | 5.3442 | 5.4735 | 5.6277 | 5.8079 | CR PM | S6 | Telford Road | TELR | 0.0064695 | 0.011191 | 0.016046 | 0.021986 | 0.041529 | 0.069657 | 0.095026 | 0.13035 | 0.1647 | 0.21283 | 0.25664 | 0.29451 | 0.33725 | 0.38825 | 0.43836 | 0.48294 | 0.53492 | 0.58127 | 0.62592 | 0.67034 | 0.71961 | 0.76939 | 0.819 | 0.8822 | CR PM | S6 | Telford Road | TELR | 0 | 0 | 0.0025694 | 0.0040801 | 0.006585 | 0.0094406 | 0.011567 | 0.013516 | 0.016739 | 0.020345 | 0.025227 | 0.030881 | 0.036769 | 0.04285 | 0.049359 | 0.056046 | 0.063449 | 0.070266 | 0.07385 | 0.077405 | 0.080933 | 0.083232 | 0.085617 | 0.08798
CR PM | S6 | Tongland | TONG | 6.1963 | 6.1222 | 5.9596 | 5.8147 | 5.663 | 5.5055 | 5.3392 | 5.1874 | 5.0495 | 4.9264 | 4.8212 | 4.739 | 4.6628 | 4.5947 | 4.5429 | 4.4915 | 4.4453 | 4.4062 | 4.3647 | 4.3223 | 4.2766 | 4.225 | 4.1695 | 4.1196 | CR PM | S6 | Tongland | TONG | 0.014635 | 0.024476 | 0.073592 | 0.1331 | 0.20537 | 0.29294 | 0.40261 | 0.53909 | 0.71225 | 0.92565 | 1.1868 | 1.5068 | 1.8992 | 2.3725 | 2.9292 | 3.5638 | 4.2585 | 4.9847 | 5.7036 | 6.38 | 6.9793 | 7.4896 | 8.0165 | 8.0505 | CR PM | S6 | Tongland | TONG | 7.4029 | 7.3514 | 7.4341 | 7.5376 | 7.5572 | 7.6104 | 7.7151 | 7.8769 | 8.0592 | 8.2292 | 8.339 | 8.3868 | 8.4086 | 8.4449 | 8.5485 | 8.671 | 8.8097 | 8.9533 | 9.0969 | 9.2319 | 9.3528 | 9.4595 | 9.5707 | 9.5783 | CR PM | S6 | Tongland | TONG | 6.6805 | 6.6272 | 6.5992 | 6.6059 | 6.5896 | 6.5799 | 6.5749 | 6.5796 | 6.5811 | 6.5895 | 6.6062 | 6.6298 | 6.6497 | 6.6788 | 6.7321 | 6.7981 | 6.8744 | 6.9643 | 7.0681 | 7.1945 | 7.3449 | 7.5227 | 7.7346 | 7.9823 | CR PM | S6 | Tongland | TONG | 0.004437 | 0.0076748 | 0.011005 | 0.015079 | 0.028482 | 0.047773 | 0.065172 | 0.089398 | 0.11296 | 0.14596 | 0.17601 | 0.20199 | 0.2313 | 0.26627 | 0.30064 | 0.33121 | 0.36686 | 0.39865 | 0.42928 | 0.45974 | 0.49353 | 0.52767 | 0.5617 | 0.60504 | CR PM | S6 | Tongland | TONG | 0 | 0 | 0.0017622 | 0.0027982 | 0.0045161 | 0.0064746 | 0.007933 | 0.0092698 | 0.01148 | 0.013953 | 0.017302 | 0.021179 | 0.025217 | 0.029388 | 0.033852 | 0.038438 | 0.043515 | 0.048191 | 0.050649 | 0.053086 | 0.055506 | 0.057083 | 0.058718 | 0.060339
CR PM | S5 | Westfield | WFIE | 0.019922 | 0.019683 | 0.019161 | 0.018695 | 0.018207 | 0.017701 | 0.017166 | 0.016678 | 0.016235 | 0.015839 | 0.015501 | 0.015236 | 0.014991 | 0.014772 | 0.014606 | 0.014441 | 0.014292 | 0.014166 | 0.014033 | 0.013896 | 0.013749 | 0.013584 | 0.013405 | 0.013245 | CR PM | S5 | Westfield | WFIE | 5.7409e-05 | 8.8795e-05 | 0.00025015 | 0.00042857 | 0.00063238 | 0.00086984 | 0.0011615 | 0.0015217 | 0.0019799 | 0.0025498 | 0.0032594 | 0.0041384 | 0.0052159 | 0.0065159 | 0.0080449 | 0.0097876 | 0.011695 | 0.01369 | 0.015664 | 0.017522 | 0.019168 | 0.020569 | 0.022016 | 0.02211 | CR PM | S5 | Westfield | WFIE | 0.013255 | 0.013162 | 0.01331 | 0.013496 | 0.013531 | 0.013626 | 0.013814 | 0.014103 | 0.01443 | 0.014734 | 0.014931 | 0.015016 | 0.015055 | 0.01512 | 0.015306 | 0.015525 | 0.015774 | 0.01603 | 0.016288 | 0.016529 | 0.016746 | 0.016937 | 0.017136 | 0.01715 | CR PM | S5 | Westfield | WFIE | 0.011961 | 0.011866 | 0.011816 | 0.011828 | 0.011799 | 0.011781 | 0.011772 | 0.011781 | 0.011783 | 0.011798 | 0.011828 | 0.01187 | 0.011906 | 0.011958 | 0.012054 | 0.012172 | 0.012308 | 0.012469 | 0.012655 | 0.012882 | 0.013151 | 0.013469 | 0.013849 | 0.014292 | CR PM | S5 | Westfield | WFIE | 1.4265e-05 | 2.4675e-05 | 3.5382e-05 | 4.8479e-05 | 9.1572e-05 | 0.00015359 | 0.00020953 | 0.00028742 | 0.00036316 | 0.00046928 | 0.0005659 | 0.0006494 | 0.00074363 | 0.00085609 | 0.00096658 | 0.0010649 | 0.0011795 | 0.0012817 | 0.0013802 | 0.0014781 | 0.0015867 | 0.0016965 | 0.0018059 | 0.0019452 | CR PM | S5 | Westfield | WFIE | 0 | 0 | 5.6655e-06 | 0.00016 | 0.00025823 | 0.00037022 | 0.00045361 | 0.00053004 | 0.00065641 | 0.00079783 | 0.0009893 | 0.001211 | 0.0014419 | 0.0016804 | 0.0019356 | 0.0021979 | 0.0024882 | 0.0027555 | 0.0028961 | 0.0030355 | 0.0031738 | 0.003264 | 0.0033575 | 0.0034502
CR PM | S5 | West George Street | WGEO | 1.3853 | 1.3688 | 1.3324 | 1.3 | 1.2661 | 1.2309 | 1.1937 | 1.1598 | 1.129 | 1.1014 | 1.0779 | 1.0595 | 1.0425 | 1.0273 | 1.0157 | 1.0042 | 0.99386 | 0.98511 | 0.97585 | 0.96636 | 0.95614 | 0.94461 | 0.9322 | 0.92105 | CR PM | S5 | West George Street | WGEO | 0.0039922 | 0.0061748 | 0.017396 | 0.029803 | 0.043975 | 0.060489 | 0.080774 | 0.10582 | 0.13768 | 0.17732 | 0.22666 | 0.28778 | 0.36271 | 0.45311 | 0.55944 | 0.68063 | 0.8133 | 0.952 | 1.0893 | 1.2185 | 1.3329 | 1.4304 | 1.531 | 1.5375 | CR PM | S5 | West George Street | WGEO | 18.7588 | 18.6285 | 18.838 | 19.1002 | 19.1499 | 19.2846 | 19.55 | 19.96 | 20.4219 | 20.8528 | 21.131 | 21.2519 | 21.3074 | 21.3993 | 21.6619 | 21.9722 | 22.3238 | 22.6875 | 23.0513 | 23.3936 | 23.6999 | 23.9702 | 24.2521 | 24.2712 | CR PM | S5 | West George Street | WGEO | 16.9284 | 16.7932 | 16.7223 | 16.7392 | 16.6981 | 16.6734 | 16.6606 | 16.6727 | 16.6764 | 16.6977 | 16.74 | 16.8 | 16.8502 | 16.9239 | 17.0591 | 17.2263 | 17.4197 | 17.6474 | 17.9106 | 18.2309 | 18.6119 | 19.0624 | 19.5994 | 20.2269 | CR PM | S5 | West George Street | WGEO | 0.000992 | 0.0017159 | 0.0024605 | 0.0033712 | 0.0063679 | 0.010681 | 0.014571 | 0.019987 | 0.025254 | 0.032634 | 0.039353 | 0.045159 | 0.051712 | 0.059532 | 0.067216 | 0.074052 | 0.082022 | 0.089129 | 0.095976 | 0.10279 | 0.11034 | 0.11797 | 0.12558 | 0.13527 | CR PM | S5 | West George Street | WGEO | 0 | 0 | 0.00039398 | 0.00062562 | 0.0010097 | 0.0014476 | 0.0017736 | 0.0020725 | 0.0025666 | 0.0031196 | 0.0038682 | 0.0047352 | 0.0056379 | 0.0065704 | 0.0075685 | 0.0085938 | 0.0097289 | 0.010774 | 0.011324 | 0.011869 | 0.01241 | 0.012762 | 0.013128 | 0.01349
CR PM | S6 | Whitehouse | WHHO | 18.0265 | 17.8109 | 17.338 | 16.9164 | 16.475 | 16.017 | 15.5331 | 15.0914 | 14.6904 | 14.332 | 14.0261 | 13.7868 | 13.5652 | 13.367 | 13.2164 | 13.067 | 12.9325 | 12.8186 | 12.6981 | 12.5746 | 12.4416 | 12.2915 | 12.1301 | 11.985 | CR PM | S6 | Whitehouse | WHHO | 0.042578 | 0.071206 | 0.2141 | 0.38721 | 0.59747 | 0.85225 | 1.1713 | 1.5684 | 2.0721 | 2.6929 | 3.4527 | 4.3838 | 5.5252 | 6.9023 | 8.5219 | 10.3681 | 12.3889 | 14.5018 | 16.5933 | 18.5611 | 20.3044 | 21.7891 | 23.3219 | 23.421 | CR PM | S6 | Whitehouse | WHHO | 12.2152 | 12.1303 | 12.2667 | 12.4375 | 12.4698 | 12.5575 | 12.7304 | 12.9974 | 13.2981 | 13.5787 | 13.7599 | 13.8386 | 13.8748 | 13.9346 | 14.1056 | 14.3077 | 14.5366 | 14.7734 | 15.0103 | 15.2332 | 15.4327 | 15.6087 | 15.7922 | 15.8047 | CR PM | S6 | Whitehouse | WHHO | 11.0233 | 10.9352 | 10.8891 | 10.9001 | 10.8733 | 10.8572 | 10.8489 | 10.8568 | 10.8592 | 10.873 | 10.9006 | 10.9396 | 10.9724 | 11.0204 | 11.1084 | 11.2173 | 11.3432 | 11.4914 | 11.6629 | 11.8714 | 12.1195 | 12.4129 | 12.7626 | 13.1712 | CR PM | S6 | Whitehouse | WHHO | 0.012908 | 0.022328 | 0.032017 | 0.043867 | 0.082861 | 0.13898 | 0.1896 | 0.26008 | 0.32862 | 0.42464 | 0.51207 | 0.58762 | 0.6729 | 0.77466 | 0.87463 | 0.96358 | 1.0673 | 1.1598 | 1.2489 | 1.3375 | 1.4358 | 1.5351 | 1.6341 | 1.7602 | CR PM | S6 | Whitehouse | WHHO | 0 | 0 | 0.0051266 | 0.0081407 | 0.013139 | 0.018836 | 0.023079 | 0.026968 | 0.033398 | 0.040593 | 0.050335 | 0.061616 | 0.073363 | 0.085496 | 0.098483 | 0.11183 | 0.1266 | 0.1402 | 0.14735 | 0.15444 | 0.16148 | 0.16607 | 0.17083 | 0.17554
CR PM | S6 | Wishaw | WISH | 14.9075 | 14.7291 | 14.338 | 13.9894 | 13.6244 | 13.2456 | 12.8455 | 12.4802 | 12.1486 | 11.8522 | 11.5992 | 11.4013 | 11.2181 | 11.0542 | 10.9297 | 10.806 | 10.6948 | 10.6007 | 10.501 | 10.3989 | 10.2889 | 10.1648 | 10.0313 | 9.9113 | CR PM | S6 | Wishaw | WISH | 0.035211 | 0.058885 | 0.17705 | 0.32021 | 0.4941 | 0.70479 | 0.96863 | 1.297 | 1.7136 | 2.227 | 2.8553 | 3.6253 | 4.5692 | 5.708 | 7.0474 | 8.5741 | 10.2453 | 11.9926 | 13.7222 | 15.3495 | 16.7912 | 18.019 | 19.2866 | 19.3686 | CR PM | S6 | Wishaw | WISH | 10.4933 | 10.4204 | 10.5376 | 10.6843 | 10.7121 | 10.7874 | 10.9359 | 11.1652 | 11.4236 | 11.6646 | 11.8203 | 11.8879 | 11.9189 | 11.9704 | 12.1172 | 12.2908 | 12.4875 | 12.6909 | 12.8944 | 13.0859 | 13.2572 | 13.4084 | 13.5661 | 13.5768 | CR PM | S6 | Wishaw | WISH | 9.4694 | 9.3938 | 9.3541 | 9.3636 | 9.3406 | 9.3268 | 9.3196 | 9.3264 | 9.3284 | 9.3404 | 9.364 | 9.3976 | 9.4257 | 9.4669 | 9.5425 | 9.636 | 9.7442 | 9.8716 | 10.0188 | 10.198 | 10.4111 | 10.6631 | 10.9635 | 11.3145 | CR PM | S6 | Wishaw | WISH | 0.010675 | 0.018465 | 0.026477 | 0.036277 | 0.068524 | 0.11494 | 0.1568 | 0.21508 | 0.27176 | 0.35117 | 0.42347 | 0.48595 | 0.55647 | 0.64062 | 0.7233 | 0.79686 | 0.88263 | 0.95911 | 1.0328 | 1.1061 | 1.1874 | 1.2695 | 1.3514 | 1.4556 | CR PM | S6 | Wishaw | WISH | 0 | 0 | 0.0042396 | 0.0067322 | 0.010865 | 0.015577 | 0.019086 | 0.022302 | 0.027619 | 0.033569 | 0.041625 | 0.050954 | 0.060669 | 0.070703 | 0.081443 | 0.092477 | 0.10469 | 0.11594 | 0.12185 | 0.12772 | 0.13354 | 0.13733 | 0.14127 | 0.14517
CR PM | S6 | Ayr | AYRR | 11.0907 | 10.958 | 10.6671 | 10.4077 | 10.1362 | 9.8544 | 9.5567 | 9.2849 | 9.0382 | 8.8177 | 8.6295 | 8.4823 | 8.3459 | 8.224 | 8.1313 | 8.0394 | 7.9566 | 7.8866 | 7.8125 | 7.7364 | 7.6546 | 7.5623 | 7.463 | 7.3737 | CR PM | S6 | Ayr | AYRR | 0.026196 | 0.043809 | 0.13172 | 0.23823 | 0.36759 | 0.52434 | 0.72063 | 0.96493 | 1.2749 | 1.6568 | 2.1243 | 2.6971 | 3.3993 | 4.2466 | 5.243 | 6.3789 | 7.6222 | 8.9222 | 10.2089 | 11.4196 | 12.4922 | 13.4056 | 14.3487 | 14.4097 | CR PM | S6 | Ayr | AYRR | 10.67 | 10.5959 | 10.7151 | 10.8642 | 10.8925 | 10.9691 | 11.1201 | 11.3533 | 11.616 | 11.8611 | 12.0194 | 12.0881 | 12.1197 | 12.172 | 12.3213 | 12.4978 | 12.6978 | 12.9047 | 13.1116 | 13.3063 | 13.4805 | 13.6343 | 13.7946 | 13.8055 | CR PM | S6 | Ayr | AYRR | 9.6289 | 9.552 | 9.5117 | 9.5213 | 9.4979 | 9.4839 | 9.4766 | 9.4835 | 9.4855 | 9.4977 | 9.5217 | 9.5559 | 9.5844 | 9.6264 | 9.7033 | 9.7983 | 9.9084 | 10.0379 | 10.1876 | 10.3698 | 10.5865 | 10.8427 | 11.1482 | 11.5051 | CR PM | S6 | Ayr | AYRR | 0.0079417 | 0.013737 | 0.019698 | 0.026989 | 0.05098 | 0.085509 | 0.11665 | 0.16001 | 0.20218 | 0.26126 | 0.31505 | 0.36153 | 0.414 | 0.4766 | 0.53811 | 0.59284 | 0.65665 | 0.71355 | 0.76836 | 0.82289 | 0.88336 | 0.94447 | 1.0054 | 1.083 | CR PM | S6 | Ayr | AYRR | 0 | 0 | 0.0031541 | 0.0050085 | 0.0080834 | 0.011589 | 0.014199 | 0.016592 | 0.020548 | 0.024975 | 0.030968 | 0.037909 | 0.045136 | 0.052601 | 0.060591 | 0.0688 | 0.077887 | 0.086256 | 0.090656 | 0.095019 | 0.09935 | 0.10217 | 0.1051 | 0.108
CR PM | S5 | Dunoon | DUNO_P | 0.64016 | 0.6325 | 0.61571 | 0.60074 | 0.58506 | 0.5688 | 0.55161 | 0.53593 | 0.52169 | 0.50896 | 0.4981 | 0.4896 | 0.48173 | 0.47469 | 0.46934 | 0.46404 | 0.45926 | 0.45522 | 0.45094 | 0.44655 | 0.44183 | 0.4365 | 0.43077 | 0.42561 | CR PM | S5 | Dunoon | DUNO_P | 0.0018448 | 0.0028533 | 0.0080384 | 0.013772 | 0.020321 | 0.027952 | 0.037325 | 0.048899 | 0.063623 | 0.081937 | 0.10474 | 0.13298 | 0.16761 | 0.20938 | 0.25851 | 0.31452 | 0.37582 | 0.43992 | 0.50336 | 0.56306 | 0.61594 | 0.66098 | 0.70748 | 0.71049 | CR PM | S5 | Dunoon | DUNO_P | 0.36446 | 0.36192 | 0.36599 | 0.37109 | 0.37205 | 0.37467 | 0.37983 | 0.38779 | 0.39677 | 0.40514 | 0.41054 | 0.41289 | 0.41397 | 0.41576 | 0.42086 | 0.42689 | 0.43372 | 0.44078 | 0.44785 | 0.4545 | 0.46045 | 0.4657 | 0.47118 | 0.47155 | CR PM | S5 | Dunoon | DUNO_P | 0.32889 | 0.32627 | 0.32489 | 0.32522 | 0.32442 | 0.32394 | 0.32369 | 0.32393 | 0.324 | 0.32441 | 0.32523 | 0.3264 | 0.32737 | 0.32881 | 0.33143 | 0.33468 | 0.33844 | 0.34286 | 0.34798 | 0.3542 | 0.3616 | 0.37035 | 0.38079 | 0.39298 | CR PM | S5 | Dunoon | DUNO_P | 0.0004584 | 0.00079291 | 0.001137 | 0.0015578 | 0.0029426 | 0.0049356 | 0.0067331 | 0.009236 | 0.01167 | 0.01508 | 0.018185 | 0.020868 | 0.023896 | 0.02751 | 0.03106 | 0.034219 | 0.037902 | 0.041186 | 0.04435 | 0.047498 | 0.050988 | 0.054515 | 0.058031 | 0.062509 | CR PM | S5 | Dunoon | DUNO_P | 0 | 0 | 0.00018206 | 0.0051415 | 0.0082981 | 0.011897 | 0.014576 | 0.017033 | 0.021093 | 0.025638 | 0.03179 | 0.038915 | 0.046334 | 0.053997 | 0.0622 | 0.070627 | 0.079955 | 0.088547 | 0.093063 | 0.097542 | 0.10199 | 0.10489 | 0.10789 | 0.11087
CR PM | S5 | Railtrack Bathgate | T_BAGTD-1 | 0 | 0 | 0 | 0 | 0 | 0 | 0 | 0 | 0 | 0 | 0 | 0 | 0 | 0 | 0 | 0 | 0 | 0 | 0 | 0 | 0 | 0 | 0 | 0 | CR PM | S5 | Railtrack Bathgate | T_BAGTD-1 | 0 | 0 | 0 | 0 | 0 | 0 | 0 | 0 | 0 | 0 | 0 | 0 | 0 | 0 | 0 | 0 | 0 | 0 | 0 | 0 | 0 | 0 | 0 | 0 | CR PM | S5 | Railtrack Bathgate | T_BAGTD-1 | 2.9 | 2.9725 | 3.0468 | 3.123 | 3.2011 | 3.2811 | 3.3631 | 3.4472 | 3.5334 | 3.6217 | 3.7122 | 3.8051 | 3.9002 | 3.9977 | 4.0976 | 4.2001 | 4.3051 | 4.4127 | 4.523 | 4.6361 | 4.752 | 4.8708 | 4.9926 | 5.1174 | CR PM | S5 | Railtrack Bathgate | T_BAGTD-1 | 0 | 0 | 0 | 0 | 0 | 0 | 0 | 0 | 0 | 0 | 0 | 0 | 0 | 0 | 0 | 0 | 0 | 0 | 0 | 0 | 0 | 0 | 0 | 0 | CR PM | S5 | Railtrack Bathgate | T_BAGTD-1 | 0 | 0 | 0 | 0 | 0 | 0 | 0 | 0 | 0 | 0 | 0 | 0 | 0 | 0 | 0 | 0 | 0 | 0 | 0 | 0 | 0 | 0 | 0 | 0 | CR PM | S5 | Railtrack Bathgate | T_BAGTD-1 | 0 | 0 | 0 | 0 | 0 | 0 | 0 | 0 | 0 | 0 | 0 | 0 | 0 | 0 | 0 | 0 | 0 | 0 | 0 | 0 | 0 | 0 | 0 | 0
CR PM | S6 | Chapelcross Directs | T_CHAPD-1 | 0 | 0 | 0 | 0 | 0 | 0 | 0 | 0 | 0 | 0 | 0 | 0 | 0 | 0 | 0 | 0 | 0 | 0 | 0 | 0 | 0 | 0 | 0 | 0 | CR PM | S6 | Chapelcross Directs | T_CHAPD-1 | 0 | 0 | 0 | 0 | 0 | 0 | 0 | 0 | 0 | 0 | 0 | 0 | 0 | 0 | 0 | 0 | 0 | 0 | 0 | 0 | 0 | 0 | 0 | 0 | CR PM | S6 | Chapelcross Directs | T_CHAPD-1 | 0 | 0 | 0 | 0 | 0 | 0 | 0 | 0 | 0 | 0 | 0 | 0 | 0 | 0 | 0 | 0 | 0 | 0 | 0 | 0 | 0 | 0 | 0 | 0 | CR PM | S6 | Chapelcross Directs | T_CHAPD-1 | 0 | 0 | 0 | 0 | 0 | 0 | 0 | 0 | 0 | 0 | 0 | 0 | 0 | 0 | 0 | 0 | 0 | 0 | 0 | 0 | 0 | 0 | 0 | 0 | CR PM | S6 | Chapelcross Directs | T_CHAPD-1 | 0 | 0 | 0 | 0 | 0 | 0 | 0 | 0 | 0 | 0 | 0 | 0 | 0 | 0 | 0 | 0 | 0 | 0 | 0 | 0 | 0 | 0 | 0 | 0 | CR PM | S6 | Chapelcross Directs | T_CHAPD-1 | 0 | 0 | 0 | 0 | 0 | 0 | 0 | 0 | 0 | 0 | 0 | 0 | 0 | 0 | 0 | 0 | 0 | 0 | 0 | 0 | 0 | 0 | 0 | 0
CR PM | S5 | Railtrack - Dalreoch | T_DALRD-1 | 0 | 0 | 0 | 0 | 0 | 0 | 0 | 0 | 0 | 0 | 0 | 0 | 0 | 0 | 0 | 0 | 0 | 0 | 0 | 0 | 0 | 0 | 0 | 0 | CR PM | S5 | Railtrack - Dalreoch | T_DALRD-1 | 0 | 0 | 0 | 0 | 0 | 0 | 0 | 0 | 0 | 0 | 0 | 0 | 0 | 0 | 0 | 0 | 0 | 0 | 0 | 0 | 0 | 0 | 0 | 0 | CR PM | S5 | Railtrack - Dalreoch | T_DALRD-1 | 3.9 | 3.9975 | 4.0974 | 4.1999 | 4.3049 | 4.4125 | 4.5228 | 4.6359 | 4.7518 | 4.8706 | 4.9923 | 5.1171 | 5.2451 | 5.3762 | 5.5106 | 5.6484 | 5.7896 | 5.9343 | 6.0827 | 6.2347 | 6.3906 | 6.5504 | 6.7141 | 6.882 | CR PM | S5 | Railtrack - Dalreoch | T_DALRD-1 | 0 | 0 | 0 | 0 | 0 | 0 | 0 | 0 | 0 | 0 | 0 | 0 | 0 | 0 | 0 | 0 | 0 | 0 | 0 | 0 | 0 | 0 | 0 | 0 | CR PM | S5 | Railtrack - Dalreoch | T_DALRD-1 | 0 | 0 | 0 | 0 | 0 | 0 | 0 | 0 | 0 | 0 | 0 | 0 | 0 | 0 | 0 | 0 | 0 | 0 | 0 | 0 | 0 | 0 | 0 | 0 | CR PM | S5 | Railtrack - Dalreoch | T_DALRD-1 | 0 | 0 | 0 | 0 | 0 | 0 | 0 | 0 | 0 | 0 | 0 | 0 | 0 | 0 | 0 | 0 | 0 | 0 | 0 | 0 | 0 | 0 | 0 | 0
CR PM | S6 | Railtrack - Ecclefechan | T_ECCFD-1 | 0 | 0 | 0 | 0 | 0 | 0 | 0 | 0 | 0 | 0 | 0 | 0 | 0 | 0 | 0 | 0 | 0 | 0 | 0 | 0 | 0 | 0 | 0 | 0 | CR PM | S6 | Railtrack - Ecclefechan | T_ECCFD-1 | 0 | 0 | 0 | 0 | 0 | 0 | 0 | 0 | 0 | 0 | 0 | 0 | 0 | 0 | 0 | 0 | 0 | 0 | 0 | 0 | 0 | 0 | 0 | 0 | CR PM | S6 | Railtrack - Ecclefechan | T_ECCFD-1 | 2.1 | 2.1525 | 2.2063 | 2.2615 | 2.318 | 2.376 | 2.4354 | 2.4962 | 2.5586 | 2.6226 | 2.6882 | 2.7554 | 2.8243 | 2.8949 | 2.9672 | 3.0414 | 3.1175 | 3.1954 | 3.2753 | 3.3572 | 3.4411 | 3.5271 | 3.6153 | 3.7057 | CR PM | S6 | Railtrack - Ecclefechan | T_ECCFD-1 | 0 | 0 | 0 | 0 | 0 | 0 | 0 | 0 | 0 | 0 | 0 | 0 | 0 | 0 | 0 | 0 | 0 | 0 | 0 | 0 | 0 | 0 | 0 | 0 | CR PM | S6 | Railtrack - Ecclefechan | T_ECCFD-1 | 0 | 0 | 0 | 0 | 0 | 0 | 0 | 0 | 0 | 0 | 0 | 0 | 0 | 0 | 0 | 0 | 0 | 0 | 0 | 0 | 0 | 0 | 0 | 0 | CR PM | S6 | Railtrack - Ecclefechan | T_ECCFD-1 | 0 | 0 | 0 | 0 | 0 | 0 | 0 | 0 | 0 | 0 | 0 | 0 | 0 | 0 | 0 | 0 | 0 | 0 | 0 | 0 | 0 | 0 | 0 | 0
CR PM | S6 | Railtrack - Eglington Street | T_EGLSD-1 | 0 | 0 | 0 | 0 | 0 | 0 | 0 | 0 | 0 | 0 | 0 | 0 | 0 | 0 | 0 | 0 | 0 | 0 | 0 | 0 | 0 | 0 | 0 | 0 | CR PM | S6 | Railtrack - Eglington Street | T_EGLSD-1 | 0 | 0 | 0 | 0 | 0 | 0 | 0 | 0 | 0 | 0 | 0 | 0 | 0 | 0 | 0 | 0 | 0 | 0 | 0 | 0 | 0 | 0 | 0 | 0 | CR PM | S6 | Railtrack - Eglington Street | T_EGLSD-1 | 5.9 | 6.0475 | 6.1987 | 6.3537 | 6.5125 | 6.6753 | 6.8422 | 7.0132 | 7.1886 | 7.3683 | 7.5525 | 7.7413 | 7.9348 | 8.1332 | 8.3365 | 8.545 | 8.7586 | 8.9775 | 9.202 | 9.432 | 9.6678 | 9.9095 | 10.1573 | 10.4112 | CR PM | S6 | Railtrack - Eglington Street | T_EGLSD-1 | 0 | 0 | 0 | 0 | 0 | 0 | 0 | 0 | 0 | 0 | 0 | 0 | 0 | 0 | 0 | 0 | 0 | 0 | 0 | 0 | 0 | 0 | 0 | 0 | CR PM | S6 | Railtrack - Eglington Street | T_EGLSD-1 | 0 | 0 | 0 | 0 | 0 | 0 | 0 | 0 | 0 | 0 | 0 | 0 | 0 | 0 | 0 | 0 | 0 | 0 | 0 | 0 | 0 | 0 | 0 | 0 | CR PM | S6 | Railtrack - Eglington Street | T_EGLSD-1 | 0 | 0 | 0 | 0 | 0 | 0 | 0 | 0 | 0 | 0 | 0 | 0 | 0 | 0 | 0 | 0 | 0 | 0 | 0 | 0 | 0 | 0 | 0 | 0
CR PM | S6 | Railtrack - Elvanfoot | T_ELVAD-1 | 0 | 0 | 0 | 0 | 0 | 0 | 0 | 0 | 0 | 0 | 0 | 0 | 0 | 0 | 0 | 0 | 0 | 0 | 0 | 0 | 0 | 0 | 0 | 0 | CR PM | S6 | Railtrack - Elvanfoot | T_ELVAD-1 | 0 | 0 | 0 | 0 | 0 | 0 | 0 | 0 | 0 | 0 | 0 | 0 | 0 | 0 | 0 | 0 | 0 | 0 | 0 | 0 | 0 | 0 | 0 | 0 | CR PM | S6 | Railtrack - Elvanfoot | T_ELVAD-1 | 4.3 | 4.4075 | 4.5177 | 4.6306 | 4.7464 | 4.8651 | 4.9867 | 5.1113 | 5.2391 | 5.3701 | 5.5044 | 5.642 | 5.783 | 5.9276 | 6.0758 | 6.2277 | 6.3834 | 6.543 | 6.7065 | 6.8742 | 7.0461 | 7.2222 | 7.4028 | 7.5878 | CR PM | S6 | Railtrack - Elvanfoot | T_ELVAD-1 | 0 | 0 | 0 | 0 | 0 | 0 | 0 | 0 | 0 | 0 | 0 | 0 | 0 | 0 | 0 | 0 | 0 | 0 | 0 | 0 | 0 | 0 | 0 | 0 | CR PM | S6 | Railtrack - Elvanfoot | T_ELVAD-1 | 0 | 0 | 0 | 0 | 0 | 0 | 0 | 0 | 0 | 0 | 0 | 0 | 0 | 0 | 0 | 0 | 0 | 0 | 0 | 0 | 0 | 0 | 0 | 0 | CR PM | S6 | Railtrack - Elvanfoot | T_ELVAD-1 | 0 | 0 | 0 | 0 | 0 | 0 | 0 | 0 | 0 | 0 | 0 | 0 | 0 | 0 | 0 | 0 | 0 | 0 | 0 | 0 | 0 | 0 | 0 | 0
CR PM | S6 | Railtrack - Gowkthrapple | T_GOWKD-1 | 0 | 0 | 0 | 0 | 0 | 0 | 0 | 0 | 0 | 0 | 0 | 0 | 0 | 0 | 0 | 0 | 0 | 0 | 0 | 0 | 0 | 0 | 0 | 0 | CR PM | S6 | Railtrack - Gowkthrapple | T_GOWKD-1 | 0 | 0 | 0 | 0 | 0 | 0 | 0 | 0 | 0 | 0 | 0 | 0 | 0 | 0 | 0 | 0 | 0 | 0 | 0 | 0 | 0 | 0 | 0 | 0 | CR PM | S6 | Railtrack - Gowkthrapple | T_GOWKD-1 | 5.1 | 5.2275 | 5.3582 | 5.4921 | 5.6294 | 5.7702 | 5.9144 | 6.0623 | 6.2139 | 6.3692 | 6.5284 | 6.6916 | 6.8589 | 7.0304 | 7.2062 | 7.3863 | 7.571 | 7.7603 | 7.9543 | 8.1531 | 8.3569 | 8.5659 | 8.78 | 8.9995 | CR PM | S6 | Railtrack - Gowkthrapple | T_GOWKD-1 | 0 | 0 | 0 | 0 | 0 | 0 | 0 | 0 | 0 | 0 | 0 | 0 | 0 | 0 | 0 | 0 | 0 | 0 | 0 | 0 | 0 | 0 | 0 | 0 | CR PM | S6 | Railtrack - Gowkthrapple | T_GOWKD-1 | 0 | 0 | 0 | 0 | 0 | 0 | 0 | 0 | 0 | 0 | 0 | 0 | 0 | 0 | 0 | 0 | 0 | 0 | 0 | 0 | 0 | 0 | 0 | 0 | CR PM | S6 | Railtrack - Gowkthrapple | T_GOWKD-1 | 0 | 0 | 0 | 0 | 0 | 0 | 0 | 0 | 0 | 0 | 0 | 0 | 0 | 0 | 0 | 0 | 0 | 0 | 0 | 0 | 0 | 0 | 0 | 0
CR PM | S6 | Grangemouth 1 | T_BPGRD-1 | 0 | 0 | 0 | 0 | 0 | 0 | 0 | 0 | 0 | 0 | 0 | 0 | 0 | 0 | 0 | 0 | 0 | 0 | 0 | 0 | 0 | 0 | 0 | 0 | CR PM | S6 | Grangemouth 1 | T_BPGRD-1 | 0 | 0 | 0 | 0 | 0 | 0 | 0 | 0 | 0 | 0 | 0 | 0 | 0 | 0 | 0 | 0 | 0 | 0 | 0 | 0 | 0 | 0 | 0 | 0 | CR PM | S6 | Grangemouth 1 | T_BPGRD-1 | 0 | 0 | 0 | 0 | 0 | 0 | 0 | 0 | 0 | 0 | 0 | 0 | 0 | 0 | 0 | 0 | 0 | 0 | 0 | 0 | 0 | 0 | 0 | 0 | CR PM | S6 | Grangemouth 1 | T_BPGRD-1 | 81.34 | 81.34 | 81.34 | 81.34 | 81.34 | 81.34 | 81.34 | 81.34 | 81.34 | 81.34 | 81.34 | 81.34 | 81.34 | 81.34 | 81.34 | 81.34 | 81.34 | 81.34 | 81.34 | 81.34 | 81.34 | 81.34 | 81.34 | 81.34 | CR PM | S6 | Grangemouth 1 | T_BPGRD-1 | 0 | 0 | 0 | 0 | 0 | 0 | 0 | 0 | 0 | 0 | 0 | 0 | 0 | 0 | 0 | 0 | 0 | 0 | 0 | 0 | 0 | 0 | 0 | 0 | CR PM | S6 | Grangemouth 1 | T_BPGRD-1 | 0 | 0 | 0 | 0 | 0 | 0 | 0 | 0 | 0 | 0 | 0 | 0 | 0 | 0 | 0 | 0 | 0 | 0 | 0 | 0 | 0 | 0 | 0 | 0
CR PM | S6 | Railtrack - Innerwick | T_INWID-1 | 0 | 0 | 0 | 0 | 0 | 0 | 0 | 0 | 0 | 0 | 0 | 0 | 0 | 0 | 0 | 0 | 0 | 0 | 0 | 0 | 0 | 0 | 0 | 0 | CR PM | S6 | Railtrack - Innerwick | T_INWID-1 | 0 | 0 | 0 | 0 | 0 | 0 | 0 | 0 | 0 | 0 | 0 | 0 | 0 | 0 | 0 | 0 | 0 | 0 | 0 | 0 | 0 | 0 | 0 | 0 | CR PM | S6 | Railtrack - Innerwick | T_INWID-1 | 3.8 | 3.895 | 3.9924 | 4.0922 | 4.1945 | 4.2994 | 4.4068 | 4.517 | 4.6299 | 4.7457 | 4.8643 | 4.9859 | 5.1106 | 5.2383 | 5.3693 | 5.5035 | 5.6411 | 5.7821 | 5.9267 | 6.0749 | 6.2267 | 6.3824 | 6.542 | 6.7055 | CR PM | S6 | Railtrack - Innerwick | T_INWID-1 | 0 | 0 | 0 | 0 | 0 | 0 | 0 | 0 | 0 | 0 | 0 | 0 | 0 | 0 | 0 | 0 | 0 | 0 | 0 | 0 | 0 | 0 | 0 | 0 | CR PM | S6 | Railtrack - Innerwick | T_INWID-1 | 0 | 0 | 0 | 0 | 0 | 0 | 0 | 0 | 0 | 0 | 0 | 0 | 0 | 0 | 0 | 0 | 0 | 0 | 0 | 0 | 0 | 0 | 0 | 0 | CR PM | S6 | Railtrack - Innerwick | T_INWID-1 | 0 | 0 | 0 | 0 | 0 | 0 | 0 | 0 | 0 | 0 | 0 | 0 | 0 | 0 | 0 | 0 | 0 | 0 | 0 | 0 | 0 | 0 | 0 | 0
CR PM | S6 | Railtrack - Marshall Meadows | T_MARMD-1 | 0 | 0 | 0 | 0 | 0 | 0 | 0 | 0 | 0 | 0 | 0 | 0 | 0 | 0 | 0 | 0 | 0 | 0 | 0 | 0 | 0 | 0 | 0 | 0 | CR PM | S6 | Railtrack - Marshall Meadows | T_MARMD-1 | 0 | 0 | 0 | 0 | 0 | 0 | 0 | 0 | 0 | 0 | 0 | 0 | 0 | 0 | 0 | 0 | 0 | 0 | 0 | 0 | 0 | 0 | 0 | 0 | CR PM | S6 | Railtrack - Marshall Meadows | T_MARMD-1 | 2.3 | 2.3575 | 2.4164 | 2.4768 | 2.5388 | 2.6022 | 2.6673 | 2.734 | 2.8023 | 2.8724 | 2.9442 | 3.0178 | 3.0932 | 3.1706 | 3.2498 | 3.3311 | 3.4144 | 3.4997 | 3.5872 | 3.6769 | 3.7688 | 3.863 | 3.9596 | 4.0586 | CR PM | S6 | Railtrack - Marshall Meadows | T_MARMD-1 | 0 | 0 | 0 | 0 | 0 | 0 | 0 | 0 | 0 | 0 | 0 | 0 | 0 | 0 | 0 | 0 | 0 | 0 | 0 | 0 | 0 | 0 | 0 | 0 | CR PM | S6 | Railtrack - Marshall Meadows | T_MARMD-1 | 0 | 0 | 0 | 0 | 0 | 0 | 0 | 0 | 0 | 0 | 0 | 0 | 0 | 0 | 0 | 0 | 0 | 0 | 0 | 0 | 0 | 0 | 0 | 0 | CR PM | S6 | Railtrack - Marshall Meadows | T_MARMD-1 | 0 | 0 | 0 | 0 | 0 | 0 | 0 | 0 | 0 | 0 | 0 | 0 | 0 | 0 | 0 | 0 | 0 | 0 | 0 | 0 | 0 | 0 | 0 | 0
CR PM | S6 | Caledonian Paper | T_MEADD-1 | 0 | 0 | 0 | 0 | 0 | 0 | 0 | 0 | 0 | 0 | 0 | 0 | 0 | 0 | 0 | 0 | 0 | 0 | 0 | 0 | 0 | 0 | 0 | 0 | CR PM | S6 | Caledonian Paper | T_MEADD-1 | 0 | 0 | 0 | 0 | 0 | 0 | 0 | 0 | 0 | 0 | 0 | 0 | 0 | 0 | 0 | 0 | 0 | 0 | 0 | 0 | 0 | 0 | 0 | 0 | CR PM | S6 | Caledonian Paper | T_MEADD-1 | 0 | 0 | 0 | 0 | 0 | 0 | 0 | 0 | 0 | 0 | 0 | 0 | 0 | 0 | 0 | 0 | 0 | 0 | 0 | 0 | 0 | 0 | 0 | 0 | CR PM | S6 | Caledonian Paper | T_MEADD-1 | 46.8 | 46.8 | 46.8 | 46.8 | 46.8 | 46.8 | 46.8 | 46.8 | 46.8 | 46.8 | 46.8 | 46.8 | 46.8 | 46.8 | 46.8 | 46.8 | 46.8 | 46.8 | 46.8 | 46.8 | 46.8 | 46.8 | 46.8 | 46.8 | CR PM | S6 | Caledonian Paper | T_MEADD-1 | 0 | 0 | 0 | 0 | 0 | 0 | 0 | 0 | 0 | 0 | 0 | 0 | 0 | 0 | 0 | 0 | 0 | 0 | 0 | 0 | 0 | 0 | 0 | 0 | CR PM | S6 | Caledonian Paper | T_MEADD-1 | 0 | 0 | 0 | 0 | 0 | 0 | 0 | 0 | 0 | 0 | 0 | 0 | 0 | 0 | 0 | 0 | 0 | 0 | 0 | 0 | 0 | 0 | 0 | 0
CR PM | S5 | HMNB Whistlefield | T_WHISTLD-1 | 0 | 0 | 0 | 0 | 0 | 0 | 0 | 0 | 0 | 0 | 0 | 0 | 0 | 0 | 0 | 0 | 0 | 0 | 0 | 0 | 0 | 0 | 0 | 0 | CR PM | S5 | HMNB Whistlefield | T_WHISTLD-1 | 0 | 0 | 0 | 0 | 0 | 0 | 0 | 0 | 0 | 0 | 0 | 0 | 0 | 0 | 0 | 0 | 0 | 0 | 0 | 0 | 0 | 0 | 0 | 0 | CR PM | S5 | HMNB Whistlefield | T_WHISTLD-1 | 13.37 | 13.7043 | 14.0469 | 14.398 | 14.758 | 15.1269 | 15.5051 | 15.8927 | 16.29 | 16.6973 | 17.1147 | 17.5426 | 17.9812 | 18.4307 | 18.8915 | 19.3637 | 19.8478 | 20.344 | 20.8526 | 21.374 | 21.9083 | 22.456 | 23.0174 | 23.5928 | CR PM | S5 | HMNB Whistlefield | T_WHISTLD-1 | 0 | 0 | 0 | 0 | 0 | 0 | 0 | 0 | 0 | 0 | 0 | 0 | 0 | 0 | 0 | 0 | 0 | 0 | 0 | 0 | 0 | 0 | 0 | 0 | CR PM | S5 | HMNB Whistlefield | T_WHISTLD-1 | 0 | 0 | 0 | 0 | 0 | 0 | 0 | 0 | 0 | 0 | 0 | 0 | 0 | 0 | 0 | 0 | 0 | 0 | 0 | 0 | 0 | 0 | 0 | 0 | CR PM | S5 | HMNB Whistlefield | T_WHISTLD-1 | 0 | 0 | 0 | 0 | 0 | 0 | 0 | 0 | 0 | 0 | 0 | 0 | 0 | 0 | 0 | 0 | 0 | 0 | 0 | 0 | 0 | 0 | 0 | 0
CR PM | S5 | Exxon Mossmoran | T_EXMOSSD-1 | 0 | 0 | 0 | 0 | 0 | 0 | 0 | 0 | 0 | 0 | 0 | 0 | 0 | 0 | 0 | 0 | 0 | 0 | 0 | 0 | 0 | 0 | 0 | 0 | CR PM | S5 | Exxon Mossmoran | T_EXMOSSD-1 | 0 | 0 | 0 | 0 | 0 | 0 | 0 | 0 | 0 | 0 | 0 | 0 | 0 | 0 | 0 | 0 | 0 | 0 | 0 | 0 | 0 | 0 | 0 | 0 | CR PM | S5 | Exxon Mossmoran | T_EXMOSSD-1 | 0 | 0 | 0 | 0 | 0 | 0 | 0 | 0 | 0 | 0 | 0 | 0 | 0 | 0 | 0 | 0 | 0 | 0 | 0 | 0 | 0 | 0 | 0 | 0 | CR PM | S5 | Exxon Mossmoran | T_EXMOSSD-1 | 13.064 | 13.064 | 13.064 | 13.064 | 13.064 | 13.064 | 13.064 | 13.064 | 13.064 | 13.064 | 13.064 | 13.064 | 13.064 | 13.064 | 13.064 | 13.064 | 13.064 | 13.064 | 13.064 | 13.064 | 13.064 | 13.064 | 13.064 | 13.064 | CR PM | S5 | Exxon Mossmoran | T_EXMOSSD-1 | 0 | 0 | 0 | 0 | 0 | 0 | 0 | 0 | 0 | 0 | 0 | 0 | 0 | 0 | 0 | 0 | 0 | 0 | 0 | 0 | 0 | 0 | 0 | 0 | CR PM | S5 | Exxon Mossmoran | T_EXMOSSD-1 | 0 | 0 | 0 | 0 | 0 | 0 | 0 | 0 | 0 | 0 | 0 | 0 | 0 | 0 | 0 | 0 | 0 | 0 | 0 | 0 | 0 | 0 | 0 | 0
CR PM | S5 | Exxon Chemicals (Mossmorran) | T_MOSED-1 | 0 | 0 | 0 | 0 | 0 | 0 | 0 | 0 | 0 | 0 | 0 | 0 | 0 | 0 | 0 | 0 | 0 | 0 | 0 | 0 | 0 | 0 | 0 | 0 | CR PM | S5 | Exxon Chemicals (Mossmorran) | T_MOSED-1 | 0 | 0 | 0 | 0 | 0 | 0 | 0 | 0 | 0 | 0 | 0 | 0 | 0 | 0 | 0 | 0 | 0 | 0 | 0 | 0 | 0 | 0 | 0 | 0 | CR PM | S5 | Exxon Chemicals (Mossmorran) | T_MOSED-1 | 0 | 0 | 0 | 0 | 0 | 0 | 0 | 0 | 0 | 0 | 0 | 0 | 0 | 0 | 0 | 0 | 0 | 0 | 0 | 0 | 0 | 0 | 0 | 0 | CR PM | S5 | Exxon Chemicals (Mossmorran) | T_MOSED-1 | 16.276 | 16.276 | 16.276 | 16.276 | 16.276 | 16.276 | 16.276 | 16.276 | 16.276 | 16.276 | 16.276 | 16.276 | 16.276 | 16.276 | 16.276 | 16.276 | 16.276 | 16.276 | 16.276 | 16.276 | 16.276 | 16.276 | 16.276 | 16.276 | CR PM | S5 | Exxon Chemicals (Mossmorran) | T_MOSED-1 | 0 | 0 | 0 | 0 | 0 | 0 | 0 | 0 | 0 | 0 | 0 | 0 | 0 | 0 | 0 | 0 | 0 | 0 | 0 | 0 | 0 | 0 | 0 | 0 | CR PM | S5 | Exxon Chemicals (Mossmorran) | T_MOSED-1 | 0 | 0 | 0 | 0 | 0 | 0 | 0 | 0 | 0 | 0 | 0 | 0 | 0 | 0 | 0 | 0 | 0 | 0 | 0 | 0 | 0 | 0 | 0 | 0
CR PM | S6 | Railtrack - Parkhead | T_PARHD-1 | 0 | 0 | 0 | 0 | 0 | 0 | 0 | 0 | 0 | 0 | 0 | 0 | 0 | 0 | 0 | 0 | 0 | 0 | 0 | 0 | 0 | 0 | 0 | 0 | CR PM | S6 | Railtrack - Parkhead | T_PARHD-1 | 0 | 0 | 0 | 0 | 0 | 0 | 0 | 0 | 0 | 0 | 0 | 0 | 0 | 0 | 0 | 0 | 0 | 0 | 0 | 0 | 0 | 0 | 0 | 0 | CR PM | S6 | Railtrack - Parkhead | T_PARHD-1 | 3.8 | 3.895 | 3.9924 | 4.0922 | 4.1945 | 4.2994 | 4.4068 | 4.517 | 4.6299 | 4.7457 | 4.8643 | 4.9859 | 5.1106 | 5.2383 | 5.3693 | 5.5035 | 5.6411 | 5.7821 | 5.9267 | 6.0749 | 6.2267 | 6.3824 | 6.542 | 6.7055 | CR PM | S6 | Railtrack - Parkhead | T_PARHD-1 | 0 | 0 | 0 | 0 | 0 | 0 | 0 | 0 | 0 | 0 | 0 | 0 | 0 | 0 | 0 | 0 | 0 | 0 | 0 | 0 | 0 | 0 | 0 | 0 | CR PM | S6 | Railtrack - Parkhead | T_PARHD-1 | 0 | 0 | 0 | 0 | 0 | 0 | 0 | 0 | 0 | 0 | 0 | 0 | 0 | 0 | 0 | 0 | 0 | 0 | 0 | 0 | 0 | 0 | 0 | 0 | CR PM | S6 | Railtrack - Parkhead | T_PARHD-1 | 0 | 0 | 0 | 0 | 0 | 0 | 0 | 0 | 0 | 0 | 0 | 0 | 0 | 0 | 0 | 0 | 0 | 0 | 0 | 0 | 0 | 0 | 0 | 0
CR PM | S6 | Railtrack - Port Glasgow | T_PORGD-1 | 0 | 0 | 0 | 0 | 0 | 0 | 0 | 0 | 0 | 0 | 0 | 0 | 0 | 0 | 0 | 0 | 0 | 0 | 0 | 0 | 0 | 0 | 0 | 0 | CR PM | S6 | Railtrack - Port Glasgow | T_PORGD-1 | 0 | 0 | 0 | 0 | 0 | 0 | 0 | 0 | 0 | 0 | 0 | 0 | 0 | 0 | 0 | 0 | 0 | 0 | 0 | 0 | 0 | 0 | 0 | 0 | CR PM | S6 | Railtrack - Port Glasgow | T_PORGD-1 | 0.8 | 0.82 | 0.8405 | 0.86151 | 0.88305 | 0.90513 | 0.92775 | 0.95095 | 0.97472 | 0.99909 | 1.0241 | 1.0497 | 1.0759 | 1.1028 | 1.1304 | 1.1586 | 1.1876 | 1.2173 | 1.2477 | 1.2789 | 1.3109 | 1.3437 | 1.3773 | 1.4117 | CR PM | S6 | Railtrack - Port Glasgow | T_PORGD-1 | 0 | 0 | 0 | 0 | 0 | 0 | 0 | 0 | 0 | 0 | 0 | 0 | 0 | 0 | 0 | 0 | 0 | 0 | 0 | 0 | 0 | 0 | 0 | 0 | CR PM | S6 | Railtrack - Port Glasgow | T_PORGD-1 | 0 | 0 | 0 | 0 | 0 | 0 | 0 | 0 | 0 | 0 | 0 | 0 | 0 | 0 | 0 | 0 | 0 | 0 | 0 | 0 | 0 | 0 | 0 | 0 | CR PM | S6 | Railtrack - Port Glasgow | T_PORGD-1 | 0 | 0 | 0 | 0 | 0 | 0 | 0 | 0 | 0 | 0 | 0 | 0 | 0 | 0 | 0 | 0 | 0 | 0 | 0 | 0 | 0 | 0 | 0 | 0
CR PM | S6 | Railtrack - Portobello | T_POOBD-1 | 0 | 0 | 0 | 0 | 0 | 0 | 0 | 0 | 0 | 0 | 0 | 0 | 0 | 0 | 0 | 0 | 0 | 0 | 0 | 0 | 0 | 0 | 0 | 0 | CR PM | S6 | Railtrack - Portobello | T_POOBD-1 | 0 | 0 | 0 | 0 | 0 | 0 | 0 | 0 | 0 | 0 | 0 | 0 | 0 | 0 | 0 | 0 | 0 | 0 | 0 | 0 | 0 | 0 | 0 | 0 | CR PM | S6 | Railtrack - Portobello | T_POOBD-1 | 3.5 | 3.5875 | 3.6772 | 3.7691 | 3.8633 | 3.9599 | 4.0589 | 4.1604 | 4.2644 | 4.371 | 4.4803 | 4.5923 | 4.7071 | 4.8248 | 4.9454 | 5.069 | 5.1958 | 5.3257 | 5.4588 | 5.5953 | 5.7352 | 5.8785 | 6.0255 | 6.1761 | CR PM | S6 | Railtrack - Portobello | T_POOBD-1 | 0 | 0 | 0 | 0 | 0 | 0 | 0 | 0 | 0 | 0 | 0 | 0 | 0 | 0 | 0 | 0 | 0 | 0 | 0 | 0 | 0 | 0 | 0 | 0 | CR PM | S6 | Railtrack - Portobello | T_POOBD-1 | 0 | 0 | 0 | 0 | 0 | 0 | 0 | 0 | 0 | 0 | 0 | 0 | 0 | 0 | 0 | 0 | 0 | 0 | 0 | 0 | 0 | 0 | 0 | 0 | CR PM | S6 | Railtrack - Portobello | T_POOBD-1 | 0 | 0 | 0 | 0 | 0 | 0 | 0 | 0 | 0 | 0 | 0 | 0 | 0 | 0 | 0 | 0 | 0 | 0 | 0 | 0 | 0 | 0 | 0 | 0
CR PM | S6 | Corus Dalzell | T_RAVED-1 | 0 | 0 | 0 | 0 | 0 | 0 | 0 | 0 | 0 | 0 | 0 | 0 | 0 | 0 | 0 | 0 | 0 | 0 | 0 | 0 | 0 | 0 | 0 | 0 | CR PM | S6 | Corus Dalzell | T_RAVED-1 | 0 | 0 | 0 | 0 | 0 | 0 | 0 | 0 | 0 | 0 | 0 | 0 | 0 | 0 | 0 | 0 | 0 | 0 | 0 | 0 | 0 | 0 | 0 | 0 | CR PM | S6 | Corus Dalzell | T_RAVED-1 | 0 | 0 | 0 | 0 | 0 | 0 | 0 | 0 | 0 | 0 | 0 | 0 | 0 | 0 | 0 | 0 | 0 | 0 | 0 | 0 | 0 | 0 | 0 | 0 | CR PM | S6 | Corus Dalzell | T_RAVED-1 | 0.968 | 0.968 | 0.968 | 0.968 | 0.968 | 0.968 | 0.968 | 0.968 | 0.968 | 0.968 | 0.968 | 0.968 | 0.968 | 0.968 | 0.968 | 0.968 | 0.968 | 0.968 | 0.968 | 0.968 | 0.968 | 0.968 | 0.968 | 0.968 | CR PM | S6 | Corus Dalzell | T_RAVED-1 | 0 | 0 | 0 | 0 | 0 | 0 | 0 | 0 | 0 | 0 | 0 | 0 | 0 | 0 | 0 | 0 | 0 | 0 | 0 | 0 | 0 | 0 | 0 | 0 | CR PM | S6 | Corus Dalzell | T_RAVED-1 | 0 | 0 | 0 | 0 | 0 | 0 | 0 | 0 | 0 | 0 | 0 | 0 | 0 | 0 | 0 | 0 | 0 | 0 | 0 | 0 | 0 | 0 | 0 | 0
CR PM | S6 | Railtrack - Saltcoats | T_SACOD-1 | 0 | 0 | 0 | 0 | 0 | 0 | 0 | 0 | 0 | 0 | 0 | 0 | 0 | 0 | 0 | 0 | 0 | 0 | 0 | 0 | 0 | 0 | 0 | 0 | CR PM | S6 | Railtrack - Saltcoats | T_SACOD-1 | 0 | 0 | 0 | 0 | 0 | 0 | 0 | 0 | 0 | 0 | 0 | 0 | 0 | 0 | 0 | 0 | 0 | 0 | 0 | 0 | 0 | 0 | 0 | 0 | CR PM | S6 | Railtrack - Saltcoats | T_SACOD-1 | 2.9 | 2.9725 | 3.0468 | 3.123 | 3.2011 | 3.2811 | 3.3631 | 3.4472 | 3.5334 | 3.6217 | 3.7122 | 3.8051 | 3.9002 | 3.9977 | 4.0976 | 4.2001 | 4.3051 | 4.4127 | 4.523 | 4.6361 | 4.752 | 4.8708 | 4.9926 | 5.1174 | CR PM | S6 | Railtrack - Saltcoats | T_SACOD-1 | 0 | 0 | 0 | 0 | 0 | 0 | 0 | 0 | 0 | 0 | 0 | 0 | 0 | 0 | 0 | 0 | 0 | 0 | 0 | 0 | 0 | 0 | 0 | 0 | CR PM | S6 | Railtrack - Saltcoats | T_SACOD-1 | 0 | 0 | 0 | 0 | 0 | 0 | 0 | 0 | 0 | 0 | 0 | 0 | 0 | 0 | 0 | 0 | 0 | 0 | 0 | 0 | 0 | 0 | 0 | 0 | CR PM | S6 | Railtrack - Saltcoats | T_SACOD-1 | 0 | 0 | 0 | 0 | 0 | 0 | 0 | 0 | 0 | 0 | 0 | 0 | 0 | 0 | 0 | 0 | 0 | 0 | 0 | 0 | 0 | 0 | 0 | 0
CR PM | S5 | Bonnybridge (Network Rail) | T_GNHLD-1 | 0 | 0 | 0 | 0 | 0 | 0 | 0 | 0 | 0 | 0 | 0 | 0 | 0 | 0 | 0 | 0 | 0 | 0 | 0 | 0 | 0 | 0 | 0 | 0 | CR PM | S5 | Bonnybridge (Network Rail) | T_GNHLD-1 | 0 | 0 | 0 | 0 | 0 | 0 | 0 | 0 | 0 | 0 | 0 | 0 | 0 | 0 | 0 | 0 | 0 | 0 | 0 | 0 | 0 | 0 | 0 | 0 | CR PM | S5 | Bonnybridge (Network Rail) | T_GNHLD-1 | 9.2772 | 9.5091 | 9.7468 | 9.9905 | 10.2403 | 10.4963 | 10.7587 | 11.0277 | 11.3034 | 11.5859 | 11.8756 | 12.1725 | 12.4768 | 12.7887 | 13.1084 | 13.4361 | 13.772 | 14.1163 | 14.4692 | 14.831 | 15.2018 | 15.5818 | 15.9713 | 16.3706 | CR PM | S5 | Bonnybridge (Network Rail) | T_GNHLD-1 | 0 | 0 | 0 | 0 | 0 | 0 | 0 | 0 | 0 | 0 | 0 | 0 | 0 | 0 | 0 | 0 | 0 | 0 | 0 | 0 | 0 | 0 | 0 | 0 | CR PM | S5 | Bonnybridge (Network Rail) | T_GNHLD-1 | 0 | 0 | 0 | 0 | 0 | 0 | 0 | 0 | 0 | 0 | 0 | 0 | 0 | 0 | 0 | 0 | 0 | 0 | 0 | 0 | 0 | 0 | 0 | 0 | CR PM | S5 | Bonnybridge (Network Rail) | T_GNHLD-1 | 0 | 0 | 0 | 0 | 0 | 0 | 0 | 0 | 0 | 0 | 0 | 0 | 0 | 0 | 0 | 0 | 0 | 0 | 0 | 0 | 0 | 0 | 0 | 0
TD Peak | S5 | Bathgate | BAGA | 20.1293 | 19.886 | 19.3545 | 18.8768 | 18.3705 | 17.8303 | 17.2258 | 16.583 | 15.8561 | 15.2562 | 14.7394 | 14.3489 | 13.9934 | 13.6313 | 13.371 | 13.1316 | 12.9141 | 12.6971 | 12.4965 | 12.2934 | 12.0788 | 11.8593 | 11.6314 | 11.4047 | TD Peak | S5 | Bathgate | BAGA | 0.072725 | 0.11216 | 0.29053 | 0.46484 | 0.6566 | 0.871 | 1.1244 | 1.4487 | 1.8265 | 2.2779 | 2.7784 | 3.3601 | 4.101 | 4.9596 | 5.8295 | 6.4365 | 6.8525 | 7.3013 | 7.4335 | 7.7458 | 8.0596 | 8.3501 | 8.7038 | 8.6409 | TD Peak | S5 | Bathgate | BAGA | 16.058 | 15.8707 | 15.9307 | 16.0613 | 15.9666 | 15.8772 | 15.8032 | 15.7519 | 15.728 | 15.7321 | 15.7761 | 15.8646 | 16.0102 | 16.2497 | 16.6551 | 17.1114 | 17.6118 | 18.1301 | 18.6335 | 19.0921 | 19.4848 | 19.8091 | 20.1017 | 20.0413 | TD Peak | S5 | Bathgate | BAGA | 14.4912 | 14.327 | 14.2585 | 14.2683 | 14.2255 | 14.1921 | 14.1554 | 14.1301 | 14.1094 | 14.1033 | 14.1116 | 14.1445 | 14.1755 | 14.029 | 14.0735 | 14.1262 | 14.178 | 14.2385 | 14.3026 | 14.3737 | 14.4487 | 14.5172 | 14.5765 | 14.6316 | TD Peak | S5 | Bathgate | BAGA | 0.054615 | 0.11776 | 0.15792 | 0.21548 | 0.41779 | 0.66837 | 0.89319 | 1.1519 | 1.3895 | 1.7624 | 2.0519 | 2.3798 | 2.6383 | 2.8658 | 3.0739 | 3.2479 | 3.3786 | 3.5636 | 3.719 | 3.9781 | 4.1577 | 4.3232 | 4.4779 | 4.609 | TD Peak | S5 | Bathgate | BAGA | 0 | 0.019835 | 0.040189 | 0.066253 | 0.10125 | 0.14288 | 0.18624 | 0.24639 | 0.2946 | 0.35782 | 0.42602 | 0.52528 | 0.59509 | 0.68309 | 0.7585 | 0.8363 | 0.92196 | 1.011 | 1.1031 | 1.198 | 1.2944 | 1.3731 | 1.4226 | 1.4825
TD Peak | S5 | Bainsford | BAIN | 9.2113 | 9.0999 | 8.8567 | 8.6381 | 8.4064 | 8.1592 | 7.8826 | 7.5885 | 7.2558 | 6.9813 | 6.7448 | 6.5661 | 6.4034 | 6.2378 | 6.1186 | 6.0091 | 5.9096 | 5.8102 | 5.7184 | 5.6255 | 5.5273 | 5.4269 | 5.3226 | 5.2189 | TD Peak | S5 | Bainsford | BAIN | 0.033279 | 0.051327 | 0.13295 | 0.21271 | 0.30046 | 0.39858 | 0.51454 | 0.66291 | 0.83583 | 1.0424 | 1.2714 | 1.5376 | 1.8766 | 2.2695 | 2.6676 | 2.9454 | 3.1357 | 3.3411 | 3.4016 | 3.5445 | 3.6881 | 3.821 | 3.9829 | 3.9541 | TD Peak | S5 | Bainsford | BAIN | 9.5192 | 9.4082 | 9.4437 | 9.5211 | 9.465 | 9.412 | 9.3682 | 9.3378 | 9.3236 | 9.326 | 9.3521 | 9.4046 | 9.4909 | 9.6328 | 9.8731 | 10.1436 | 10.4403 | 10.7475 | 11.0459 | 11.3178 | 11.5506 | 11.7428 | 11.9163 | 11.8805 | TD Peak | S5 | Bainsford | BAIN | 8.5904 | 8.4931 | 8.4525 | 8.4582 | 8.4329 | 8.4131 | 8.3913 | 8.3763 | 8.3641 | 8.3604 | 8.3653 | 8.3848 | 8.4033 | 8.3164 | 8.3428 | 8.374 | 8.4047 | 8.4406 | 8.4786 | 8.5207 | 8.5652 | 8.6058 | 8.641 | 8.6736 | TD Peak | S5 | Bainsford | BAIN | 0.024992 | 0.053887 | 0.072267 | 0.098603 | 0.19118 | 0.30585 | 0.40873 | 0.52712 | 0.63586 | 0.80649 | 0.93895 | 1.089 | 1.2073 | 1.3114 | 1.4066 | 1.4862 | 1.5461 | 1.6307 | 1.7018 | 1.8204 | 1.9026 | 1.9783 | 2.0491 | 2.1091 | TD Peak | S5 | Bainsford | BAIN | 0 | 0.0090768 | 0.018391 | 0.030318 | 0.046331 | 0.065381 | 0.085226 | 0.11275 | 0.13481 | 0.16374 | 0.19495 | 0.24037 | 0.27232 | 0.31259 | 0.3471 | 0.3827 | 0.42189 | 0.46266 | 0.50478 | 0.54822 | 0.59231 | 0.62834 | 0.651 | 0.67842
TD Peak | S6 | Berwick | BERW | 13.8294 | 13.6622 | 13.2971 | 12.9689 | 12.6211 | 12.2499 | 11.8347 | 11.393 | 10.8936 | 10.4814 | 10.1264 | 9.8581 | 9.6139 | 9.3651 | 9.1863 | 9.0218 | 8.8724 | 8.7232 | 8.5854 | 8.4459 | 8.2985 | 8.1477 | 7.9911 | 7.8354 | TD Peak | S6 | Berwick | BERW | 0.041114 | 0.068563 | 0.18954 | 0.32014 | 0.47289 | 0.65051 | 0.86431 | 1.1381 | 1.4572 | 1.8338 | 2.2435 | 2.7132 | 3.3114 | 4.0048 | 4.7072 | 5.1974 | 5.5332 | 5.8956 | 6.0024 | 6.2545 | 6.5079 | 6.7425 | 7.0281 | 6.9773 | TD Peak | S6 | Berwick | BERW | 17.8227 | 17.6148 | 17.6814 | 17.8263 | 17.7213 | 17.622 | 17.5399 | 17.483 | 17.4564 | 17.4609 | 17.5098 | 17.6081 | 17.7696 | 18.0355 | 18.4854 | 18.9918 | 19.5473 | 20.1225 | 20.6812 | 21.1902 | 21.6261 | 21.986 | 22.3107 | 22.2437 | TD Peak | S6 | Berwick | BERW | 16.0836 | 15.9015 | 15.8254 | 15.8363 | 15.7888 | 15.7517 | 15.711 | 15.6829 | 15.66 | 15.6531 | 15.6623 | 15.6988 | 15.7333 | 15.5707 | 15.62 | 15.6786 | 15.7361 | 15.8032 | 15.8744 | 15.9533 | 16.0365 | 16.1126 | 16.1784 | 16.2395 | TD Peak | S6 | Berwick | BERW | 0.037522 | 0.080904 | 0.1085 | 0.14804 | 0.28704 | 0.45919 | 0.61365 | 0.7914 | 0.95466 | 1.2108 | 1.4097 | 1.635 | 1.8126 | 1.9689 | 2.1118 | 2.2314 | 2.3212 | 2.4483 | 2.5551 | 2.7331 | 2.8565 | 2.9702 | 3.0764 | 3.1665 | TD Peak | S6 | Berwick | BERW | 0 | 0.013628 | 0.027611 | 0.045518 | 0.069559 | 0.09816 | 0.12795 | 0.16928 | 0.2024 | 0.24583 | 0.29269 | 0.36088 | 0.40885 | 0.4693 | 0.52111 | 0.57456 | 0.63341 | 0.69462 | 0.75785 | 0.82308 | 0.88927 | 0.94336 | 0.97738 | 1.0186
TD Peak | S5 | Bonnybridge | BONN | 25.1582 | 24.8541 | 24.1898 | 23.5929 | 22.9601 | 22.2849 | 21.5294 | 20.726 | 19.8174 | 19.0677 | 18.4218 | 17.9337 | 17.4894 | 17.0369 | 16.7115 | 16.4123 | 16.1405 | 15.8692 | 15.6185 | 15.3646 | 15.0965 | 14.8222 | 14.5373 | 14.254 | TD Peak | S5 | Bonnybridge | BONN | 0.090893 | 0.14019 | 0.36311 | 0.58097 | 0.82064 | 1.0886 | 1.4053 | 1.8106 | 2.2829 | 2.8469 | 3.4726 | 4.1996 | 5.1255 | 6.1987 | 7.2859 | 8.0446 | 8.5645 | 9.1254 | 9.2906 | 9.6809 | 10.0732 | 10.4362 | 10.8783 | 10.7997 | TD Peak | S5 | Bonnybridge | BONN | 17.604 | 17.3987 | 17.4645 | 17.6076 | 17.5039 | 17.4058 | 17.3247 | 17.2685 | 17.2423 | 17.2467 | 17.295 | 17.392 | 17.5516 | 17.8142 | 18.2586 | 18.7588 | 19.3075 | 19.8756 | 20.4275 | 20.9302 | 21.3608 | 21.7162 | 22.037 | 21.9708 | TD Peak | S5 | Bonnybridge | BONN | 15.8863 | 15.7064 | 15.6313 | 15.642 | 15.5951 | 15.5585 | 15.5183 | 15.4905 | 15.4678 | 15.4611 | 15.4702 | 15.5062 | 15.5403 | 15.3797 | 15.4284 | 15.4863 | 15.543 | 15.6093 | 15.6796 | 15.7576 | 15.8398 | 15.9149 | 15.9799 | 16.0403 | TD Peak | S5 | Bonnybridge | BONN | 0.06826 | 0.14718 | 0.19738 | 0.26931 | 0.52217 | 0.83535 | 1.1163 | 1.4397 | 1.7367 | 2.2027 | 2.5645 | 2.9744 | 3.2975 | 3.5818 | 3.8418 | 4.0593 | 4.2227 | 4.4539 | 4.6481 | 4.972 | 5.1964 | 5.4033 | 5.5966 | 5.7605 | TD Peak | S5 | Bonnybridge | BONN | 0 | 0.024791 | 0.050229 | 0.082806 | 0.12654 | 0.17857 | 0.23277 | 0.30795 | 0.3682 | 0.44721 | 0.53246 | 0.65651 | 0.74377 | 0.85375 | 0.948 | 1.0452 | 1.1523 | 1.2636 | 1.3787 | 1.4973 | 1.6177 | 1.7161 | 1.778 | 1.8529
TD Peak | S6 | Braehead Park | BRAP | 13.1262 | 12.9676 | 12.621 | 12.3095 | 11.9793 | 11.6271 | 11.2329 | 10.8137 | 10.3397 | 9.9485 | 9.6115 | 9.3569 | 9.125 | 8.8889 | 8.7192 | 8.5631 | 8.4212 | 8.2797 | 8.1489 | 8.0165 | 7.8765 | 7.7334 | 7.5848 | 7.437 | TD Peak | S6 | Braehead Park | BRAP | 0.039024 | 0.065077 | 0.1799 | 0.30387 | 0.44884 | 0.61744 | 0.82037 | 1.0803 | 1.3831 | 1.7405 | 2.1294 | 2.5753 | 3.1431 | 3.8011 | 4.4678 | 4.9331 | 5.2519 | 5.5959 | 5.6972 | 5.9365 | 6.177 | 6.3997 | 6.6708 | 6.6225 | TD Peak | S6 | Braehead Park | BRAP | 8.7992 | 8.6966 | 8.7295 | 8.801 | 8.7492 | 8.7002 | 8.6596 | 8.6315 | 8.6184 | 8.6207 | 8.6448 | 8.6933 | 8.7731 | 8.9043 | 9.1264 | 9.3765 | 9.6507 | 9.9347 | 10.2105 | 10.4618 | 10.677 | 10.8547 | 11.015 | 10.9819 | TD Peak | S6 | Braehead Park | BRAP | 7.9407 | 7.8507 | 7.8132 | 7.8185 | 7.7951 | 7.7768 | 7.7567 | 7.7428 | 7.7315 | 7.7281 | 7.7327 | 7.7507 | 7.7677 | 7.6874 | 7.7118 | 7.7407 | 7.7691 | 7.8022 | 7.8374 | 7.8763 | 7.9174 | 7.955 | 7.9874 | 8.0176 | TD Peak | S6 | Braehead Park | BRAP | 0.014896 | 0.013433 | 0.0075352 | 0.0043003 | 0.0034878 | 0.0023345 | 0.0013057 | 0.00070514 | 0.00035641 | 0.00018965 | 9.2764e-05 | 4.529e-05 | 2.1178e-05 | 9.726e-06 | 4.4218e-06 | 1.9855e-06 | 8.7986e-07 | 3.9663e-07 | 1.7753e-07 | 8.1917e-08 | 3.7128e-08 | 1.6821e-08 | 7.6359e-09 | 3.4626e-09 | TD Peak | S6 | Braehead Park | BRAP | 0 | 0.012935 | 0.026207 | 0.043204 | 0.066023 | 0.093169 | 0.12145 | 0.16067 | 0.19211 | 0.23333 | 0.27781 | 0.34253 | 0.38806 | 0.44544 | 0.49462 | 0.54535 | 0.60121 | 0.6593 | 0.71932 | 0.78123 | 0.84405 | 0.89539 | 0.92768 | 0.96676
TD Peak | S6 | Broxburn | BROX | 14.5029 | 14.3275 | 13.9446 | 13.6005 | 13.2357 | 12.8465 | 12.411 | 11.9478 | 11.4241 | 10.9919 | 10.6195 | 10.3382 | 10.082 | 9.8212 | 9.6336 | 9.4611 | 9.3044 | 9.148 | 9.0035 | 8.8572 | 8.7026 | 8.5445 | 8.3802 | 8.2169 | TD Peak | S6 | Broxburn | BROX | 0.043117 | 0.071902 | 0.19877 | 0.33573 | 0.49592 | 0.68219 | 0.9064 | 1.1936 | 1.5281 | 1.9231 | 2.3528 | 2.8453 | 3.4727 | 4.1998 | 4.9364 | 5.4505 | 5.8027 | 6.1827 | 6.2947 | 6.5591 | 6.8248 | 7.0709 | 7.3704 | 7.317 | TD Peak | S6 | Broxburn | BROX | 15.1412 | 14.9646 | 15.0212 | 15.1443 | 15.0551 | 14.9707 | 14.901 | 14.8526 | 14.83 | 14.8339 | 14.8754 | 14.9589 | 15.0961 | 15.322 | 15.7042 | 16.1344 | 16.6063 | 17.095 | 17.5696 | 18.0021 | 18.3724 | 18.6781 | 18.954 | 18.897 | TD Peak | S6 | Broxburn | BROX | 13.6638 | 13.5091 | 13.4445 | 13.4537 | 13.4133 | 13.3818 | 13.3473 | 13.3234 | 13.3039 | 13.2981 | 13.3059 | 13.3369 | 13.3662 | 13.2281 | 13.27 | 13.3197 | 13.3685 | 13.4256 | 13.4861 | 13.5531 | 13.6238 | 13.6884 | 13.7443 | 13.7963 | TD Peak | S6 | Broxburn | BROX | 0.02927 | 0.046943 | 0.046828 | 0.047527 | 0.068547 | 0.081576 | 0.081103 | 0.077824 | 0.069861 | 0.065959 | 0.057185 | 0.049413 | 0.040833 | 0.033081 | 0.02648 | 0.020895 | 0.016242 | 0.012812 | 0.010008 | 0.0080248 | 0.0062955 | 0.0049195 | 0.0038352 | 0.0029751 | TD Peak | S6 | Broxburn | BROX | 0 | 0.014291 | 0.028955 | 0.047735 | 0.072947 | 0.10294 | 0.13419 | 0.17752 | 0.21226 | 0.2578 | 0.30694 | 0.37846 | 0.42876 | 0.49216 | 0.54649 | 0.60254 | 0.66426 | 0.72844 | 0.79476 | 0.86316 | 0.93257 | 0.9893 | 1.025 | 1.0682
TD Peak | S6 | Carsfad | CAFA | 0.13851 | 0.13684 | 0.13318 | 0.12989 | 0.12641 | 0.12269 | 0.11853 | 0.11411 | 0.10911 | 0.10498 | 0.10142 | 0.098737 | 0.096291 | 0.0938 | 0.092008 | 0.090361 | 0.088864 | 0.087371 | 0.08599 | 0.084593 | 0.083117 | 0.081606 | 0.080038 | 0.078478 | TD Peak | S6 | Carsfad | CAFA | 0.0004118 | 0.00068672 | 0.0018984 | 0.0032065 | 0.0047364 | 0.0065155 | 0.0086569 | 0.011399 | 0.014595 | 0.018367 | 0.022471 | 0.027175 | 0.033167 | 0.040111 | 0.047146 | 0.052056 | 0.05542 | 0.05905 | 0.060119 | 0.062644 | 0.065182 | 0.067532 | 0.070393 | 0.069883 | TD Peak | S6 | Carsfad | CAFA | 0.12477 | 0.12331 | 0.12378 | 0.12479 | 0.12406 | 0.12336 | 0.12279 | 0.12239 | 0.1222 | 0.12224 | 0.12258 | 0.12327 | 0.1244 | 0.12626 | 0.12941 | 0.13295 | 0.13684 | 0.14087 | 0.14478 | 0.14834 | 0.15139 | 0.15391 | 0.15619 | 0.15572 | TD Peak | S6 | Carsfad | CAFA | 0.11259 | 0.11132 | 0.11079 | 0.11086 | 0.11053 | 0.11027 | 0.10999 | 0.10979 | 0.10963 | 0.10958 | 0.10964 | 0.1099 | 0.11014 | 0.109 | 0.10935 | 0.10976 | 0.11016 | 0.11063 | 0.11113 | 0.11168 | 0.11226 | 0.1128 | 0.11326 | 0.11369 | TD Peak | S6 | Carsfad | CAFA | 0.00037582 | 0.00081032 | 0.0010867 | 0.0014827 | 0.0028749 | 0.0045992 | 0.0061462 | 0.0079265 | 0.0095617 | 0.012128 | 0.014119 | 0.016376 | 0.018155 | 0.01972 | 0.021152 | 0.022349 | 0.023249 | 0.024522 | 0.025591 | 0.027374 | 0.02861 | 0.029749 | 0.030813 | 0.031715 | TD Peak | S6 | Carsfad | CAFA | 0 | 0.00013649 | 0.00027655 | 0.0004559 | 0.0006967 | 0.00098316 | 0.0012816 | 0.0016955 | 0.0020272 | 0.0024622 | 0.0029315 | 0.0036145 | 0.004095 | 0.0047005 | 0.0052194 | 0.0057547 | 0.0063442 | 0.0069572 | 0.0075905 | 0.0082438 | 0.0089068 | 0.0094486 | 0.0097893 | 0.010202
TD Peak | S6 | Carntyne | CATY | 10.9976 | 10.8647 | 10.5743 | 10.3133 | 10.0367 | 9.7416 | 9.4113 | 9.0601 | 8.6629 | 8.3352 | 8.0528 | 7.8395 | 7.6453 | 7.4475 | 7.3052 | 7.1744 | 7.0556 | 6.937 | 6.8274 | 6.7165 | 6.5992 | 6.4793 | 6.3548 | 6.231 | TD Peak | S6 | Carntyne | CATY | 0.032696 | 0.054524 | 0.15073 | 0.25459 | 0.37606 | 0.51731 | 0.68733 | 0.90508 | 1.1588 | 1.4583 | 1.7841 | 2.1576 | 2.6334 | 3.1847 | 3.7433 | 4.1331 | 4.4002 | 4.6884 | 4.7733 | 4.9738 | 5.1753 | 5.3619 | 5.589 | 5.5485 | TD Peak | S6 | Carntyne | CATY | 5.8046 | 5.7369 | 5.7586 | 5.8058 | 5.7716 | 5.7392 | 5.7125 | 5.694 | 5.6853 | 5.6868 | 5.7027 | 5.7347 | 5.7873 | 5.8739 | 6.0204 | 6.1854 | 6.3663 | 6.5536 | 6.7356 | 6.9014 | 7.0433 | 7.1605 | 7.2663 | 7.2445 | TD Peak | S6 | Carntyne | CATY | 5.2382 | 5.1789 | 5.1541 | 5.1577 | 5.1422 | 5.1301 | 5.1169 | 5.1077 | 5.1002 | 5.098 | 5.101 | 5.1129 | 5.1241 | 5.0712 | 5.0872 | 5.1063 | 5.125 | 5.1469 | 5.1701 | 5.1958 | 5.2229 | 5.2476 | 5.2691 | 5.289 | TD Peak | S6 | Carntyne | CATY | 5.5592e-08 | 6.7241e-13 | 1.0416e-17 | 3.3193e-22 | 5.9641e-26 | 2.4293e-29 | 1.5502e-32 | 1.6702e-35 | 2.6269e-38 | 7.2658e-41 | 2.7318e-43 | 1.4664e-45 | 9.9075e-48 | 8.3979e-50 | 8.6992e-52 | 1.0605e-53 | 1.4683e-55 | 2.432e-57 | 4.6369e-59 | 1.1191e-60 | 3.0975e-62 | 9.6617e-64 | 3.4449e-65 | 1.3599e-66 | TD Peak | S6 | Carntyne | CATY | 0 | 0.010837 | 0.021957 | 0.036197 | 0.055316 | 0.07806 | 0.10175 | 0.13462 | 0.16096 | 0.19549 | 0.23276 | 0.28698 | 0.32513 | 0.37321 | 0.41441 | 0.45691 | 0.50371 | 0.55238 | 0.60267 | 0.65454 | 0.70718 | 0.75019 | 0.77724 | 0.80999
TD Peak | S6 | Chapelcross | CHAP | 20.6702 | 20.4203 | 19.8746 | 19.3841 | 18.8642 | 18.3094 | 17.6887 | 17.0286 | 16.2822 | 15.6662 | 15.1355 | 14.7345 | 14.3694 | 13.9976 | 13.7303 | 13.4844 | 13.2611 | 13.0383 | 12.8323 | 12.6237 | 12.4034 | 12.178 | 11.9439 | 11.7112 | TD Peak | S6 | Chapelcross | CHAP | 0.061452 | 0.10248 | 0.2833 | 0.4785 | 0.7068 | 0.9723 | 1.2919 | 1.7011 | 2.178 | 2.7409 | 3.3533 | 4.0553 | 4.9495 | 5.9857 | 7.0356 | 7.7683 | 8.2703 | 8.812 | 8.9715 | 9.3483 | 9.7271 | 10.0777 | 10.5047 | 10.4286 | TD Peak | S6 | Chapelcross | CHAP | 18.619 | 18.4019 | 18.4714 | 18.6228 | 18.5131 | 18.4093 | 18.3236 | 18.2641 | 18.2364 | 18.2411 | 18.2922 | 18.3948 | 18.5636 | 18.8413 | 19.3113 | 19.8404 | 20.4207 | 21.0216 | 21.6053 | 22.137 | 22.5924 | 22.9683 | 23.3076 | 23.2375 | TD Peak | S6 | Chapelcross | CHAP | 16.8023 | 16.612 | 16.5325 | 16.5439 | 16.4943 | 16.4555 | 16.413 | 16.3837 | 16.3597 | 16.3525 | 16.3622 | 16.4003 | 16.4363 | 16.2665 | 16.318 | 16.3792 | 16.4392 | 16.5093 | 16.5837 | 16.6661 | 16.7531 | 16.8325 | 16.9012 | 16.9651 | TD Peak | S6 | Chapelcross | CHAP | 0.056083 | 0.12092 | 0.16217 | 0.22127 | 0.42902 | 0.68633 | 0.9172 | 1.1829 | 1.4269 | 1.8098 | 2.107 | 2.4438 | 2.7092 | 2.9428 | 3.1565 | 3.3352 | 3.4694 | 3.6594 | 3.819 | 4.085 | 4.2694 | 4.4394 | 4.5982 | 4.7329 | TD Peak | S6 | Chapelcross | CHAP | 0 | 0.020368 | 0.041269 | 0.068034 | 0.10397 | 0.14672 | 0.19125 | 0.25302 | 0.30252 | 0.36743 | 0.43747 | 0.53939 | 0.61109 | 0.70145 | 0.77889 | 0.85877 | 0.94674 | 1.0382 | 1.1327 | 1.2302 | 1.3292 | 1.41 | 1.4608 | 1.5224
TD Peak | S6 | Charlotte Street | CHAS | 15.4394 | 15.2527 | 14.8451 | 14.4787 | 14.0904 | 13.676 | 13.2124 | 12.7194 | 12.1618 | 11.7017 | 11.3053 | 11.0058 | 10.7331 | 10.4554 | 10.2557 | 10.0721 | 9.9053 | 9.7388 | 9.5849 | 9.4291 | 9.2646 | 9.0962 | 8.9214 | 8.7476 | TD Peak | S6 | Charlotte Street | CHAS | 0.045901 | 0.076545 | 0.21161 | 0.35741 | 0.52794 | 0.72625 | 0.96494 | 1.2706 | 1.6268 | 2.0473 | 2.5047 | 3.0291 | 3.6969 | 4.471 | 5.2552 | 5.8024 | 6.1774 | 6.582 | 6.7011 | 6.9826 | 7.2655 | 7.5275 | 7.8463 | 7.7895 | TD Peak | S6 | Charlotte Street | CHAS | 23.9929 | 23.7131 | 23.8027 | 23.9978 | 23.8564 | 23.7227 | 23.6122 | 23.5356 | 23.4999 | 23.5059 | 23.5718 | 23.704 | 23.9215 | 24.2794 | 24.885 | 25.5668 | 26.3146 | 27.0889 | 27.8411 | 28.5263 | 29.1131 | 29.5975 | 30.0347 | 29.9445 | TD Peak | S6 | Charlotte Street | CHAS | 21.6518 | 21.4066 | 21.3042 | 21.3188 | 21.2549 | 21.205 | 21.1502 | 21.1124 | 21.0815 | 21.0723 | 21.0847 | 21.1338 | 21.1802 | 20.9614 | 21.0277 | 21.1066 | 21.1839 | 21.2743 | 21.3701 | 21.4764 | 21.5884 | 21.6908 | 21.7793 | 21.8617 | TD Peak | S6 | Charlotte Street | CHAS | 7.8045e-08 | 9.4398e-13 | 1.4623e-17 | 4.6599e-22 | 8.3729e-26 | 3.4104e-29 | 2.1763e-32 | 2.3448e-35 | 3.6878e-38 | 1.02e-40 | 3.8352e-43 | 2.0586e-45 | 1.3909e-47 | 1.179e-49 | 1.2213e-51 | 1.4888e-53 | 2.0613e-55 | 3.4142e-57 | 6.5097e-59 | 1.571e-60 | 4.3485e-62 | 1.3564e-63 | 4.8363e-65 | 1.9092e-66 | TD Peak | S6 | Charlotte Street | CHAS | 0 | 0.015214 | 0.030825 | 0.050817 | 0.077657 | 0.10959 | 0.14285 | 0.18899 | 0.22596 | 0.27445 | 0.32676 | 0.40289 | 0.45644 | 0.52394 | 0.58178 | 0.64145 | 0.70715 | 0.77548 | 0.84608 | 0.91889 | 0.99279 | 1.0532 | 1.0912 | 1.1371
TD Peak | S6 | Clyde’s Mill | CLYM | 19.3357 | 19.102 | 18.5915 | 18.1327 | 17.6463 | 17.1274 | 16.5468 | 15.9293 | 15.231 | 14.6548 | 14.1583 | 13.7832 | 13.4417 | 13.0939 | 12.8439 | 12.6139 | 12.405 | 12.1965 | 12.0038 | 11.8087 | 11.6026 | 11.3918 | 11.1729 | 10.9551 | TD Peak | S6 | Clyde’s Mill | CLYM | 0.057485 | 0.095863 | 0.26501 | 0.44761 | 0.66117 | 0.90952 | 1.2085 | 1.5913 | 2.0373 | 2.5639 | 3.1368 | 3.7935 | 4.6299 | 5.5993 | 6.5814 | 7.2668 | 7.7363 | 8.2431 | 8.3923 | 8.7448 | 9.0991 | 9.4271 | 9.8265 | 9.7553 | TD Peak | S6 | Clyde’s Mill | CLYM | 23.603 | 23.3278 | 23.4159 | 23.6079 | 23.4687 | 23.3372 | 23.2285 | 23.1532 | 23.118 | 23.124 | 23.1887 | 23.3188 | 23.5328 | 23.8849 | 24.4806 | 25.1513 | 25.887 | 26.6488 | 27.3886 | 28.0628 | 28.64 | 29.1166 | 29.5466 | 29.4579 | TD Peak | S6 | Clyde’s Mill | CLYM | 21.3 | 21.0588 | 20.958 | 20.9724 | 20.9095 | 20.8604 | 20.8065 | 20.7693 | 20.7389 | 20.7299 | 20.7421 | 20.7904 | 20.8361 | 20.6207 | 20.686 | 20.7636 | 20.8397 | 20.9286 | 21.0229 | 21.1274 | 21.2376 | 21.3383 | 21.4254 | 21.5065 | TD Peak | S6 | Clyde’s Mill | CLYM | 9.7741e-08 | 1.1822e-12 | 1.8313e-17 | 5.8359e-22 | 1.0486e-25 | 4.2711e-29 | 2.7256e-32 | 2.9366e-35 | 4.6185e-38 | 1.2775e-40 | 4.8031e-43 | 2.5781e-45 | 1.7419e-47 | 1.4765e-49 | 1.5295e-51 | 1.8645e-53 | 2.5815e-55 | 4.2759e-57 | 8.1525e-59 | 1.9675e-60 | 5.4459e-62 | 1.6987e-63 | 6.0568e-65 | 2.391e-66 | TD Peak | S6 | Clyde’s Mill | CLYM | 0 | 0.019053 | 0.038604 | 0.063642 | 0.097255 | 0.13724 | 0.1789 | 0.23668 | 0.28299 | 0.34371 | 0.40923 | 0.50457 | 0.57163 | 0.65616 | 0.7286 | 0.80333 | 0.88562 | 0.97119 | 1.0596 | 1.1508 | 1.2433 | 1.319 | 1.3665 | 1.4241
TD Peak | S6 | Coatbridge | COAT | 21.6941 | 21.4319 | 20.8591 | 20.3443 | 19.7986 | 19.2164 | 18.565 | 17.8722 | 17.0887 | 16.4422 | 15.8852 | 15.4644 | 15.0812 | 14.691 | 14.4105 | 14.1524 | 13.918 | 13.6841 | 13.4679 | 13.249 | 13.0178 | 12.7813 | 12.5356 | 12.2913 | TD Peak | S6 | Coatbridge | COAT | 0.064496 | 0.10756 | 0.29733 | 0.50221 | 0.74182 | 1.0205 | 1.3558 | 1.7854 | 2.2858 | 2.8767 | 3.5194 | 4.2562 | 5.1946 | 6.2822 | 7.3841 | 8.1531 | 8.6799 | 9.2485 | 9.4159 | 9.8114 | 10.2089 | 10.5769 | 11.025 | 10.9452 | TD Peak | S6 | Coatbridge | COAT | 15.7756 | 15.5916 | 15.6506 | 15.7788 | 15.6858 | 15.5979 | 15.5253 | 15.4749 | 15.4514 | 15.4554 | 15.4987 | 15.5856 | 15.7287 | 15.964 | 16.3622 | 16.8104 | 17.3021 | 17.8113 | 18.3058 | 18.7564 | 19.1422 | 19.4607 | 19.7481 | 19.6888 | TD Peak | S6 | Coatbridge | COAT | 14.2363 | 14.0751 | 14.0078 | 14.0174 | 13.9753 | 13.9425 | 13.9065 | 13.8816 | 13.8613 | 13.8552 | 13.8634 | 13.8957 | 13.9262 | 13.7823 | 13.826 | 13.8778 | 13.9287 | 13.9881 | 14.0511 | 14.1209 | 14.1946 | 14.2619 | 14.3202 | 14.3743 | TD Peak | S6 | Coatbridge | COAT | 0.058861 | 0.12691 | 0.1702 | 0.23223 | 0.45027 | 0.72033 | 0.96263 | 1.2415 | 1.4976 | 1.8994 | 2.2114 | 2.5649 | 2.8434 | 3.0886 | 3.3128 | 3.5004 | 3.6412 | 3.8406 | 4.0081 | 4.2874 | 4.4809 | 4.6593 | 4.826 | 4.9673 | TD Peak | S6 | Coatbridge | COAT | 0 | 0.021377 | 0.043313 | 0.071404 | 0.10912 | 0.15398 | 0.20072 | 0.26555 | 0.31751 | 0.38563 | 0.45914 | 0.56611 | 0.64136 | 0.7362 | 0.81747 | 0.90131 | 0.99363 | 1.0896 | 1.1888 | 1.2912 | 1.395 | 1.4798 | 1.5332 | 1.5978
TD Peak | S6 | Cockenzie | COCK | 16.5597 | 16.3595 | 15.9223 | 15.5293 | 15.1128 | 14.6684 | 14.1711 | 13.6423 | 13.0443 | 12.5508 | 12.1256 | 11.8044 | 11.5119 | 11.214 | 10.9999 | 10.8029 | 10.624 | 10.4454 | 10.2804 | 10.1133 | 9.9368 | 9.7563 | 9.5687 | 9.3823 | TD Peak | S6 | Cockenzie | COCK | 0.049231 | 0.0821 | 0.22696 | 0.38335 | 0.56625 | 0.77894 | 1.035 | 1.3628 | 1.7448 | 2.1958 | 2.6864 | 3.2489 | 3.9652 | 4.7954 | 5.6365 | 6.2235 | 6.6256 | 7.0596 | 7.1874 | 7.4893 | 7.7927 | 8.0737 | 8.4157 | 8.3547 | TD Peak | S6 | Cockenzie | COCK | 10.7504 | 10.625 | 10.6652 | 10.7526 | 10.6892 | 10.6293 | 10.5798 | 10.5455 | 10.5295 | 10.5322 | 10.5617 | 10.6209 | 10.7184 | 10.8787 | 11.1501 | 11.4556 | 11.7906 | 12.1376 | 12.4746 | 12.7816 | 13.0445 | 13.2616 | 13.4575 | 13.4171 | TD Peak | S6 | Cockenzie | COCK | 9.7014 | 9.5916 | 9.5457 | 9.5522 | 9.5236 | 9.5012 | 9.4767 | 9.4597 | 9.4459 | 9.4417 | 9.4473 | 9.4693 | 9.4901 | 9.392 | 9.4218 | 9.4571 | 9.4918 | 9.5323 | 9.5752 | 9.6228 | 9.673 | 9.7189 | 9.7586 | 9.7955 | TD Peak | S6 | Cockenzie | COCK | 0.04493 | 0.096876 | 0.12992 | 0.17727 | 0.3437 | 0.54985 | 0.7348 | 0.94764 | 1.1431 | 1.4499 | 1.688 | 1.9578 | 2.1705 | 2.3576 | 2.5288 | 2.6719 | 2.7795 | 2.9316 | 3.0595 | 3.2726 | 3.4204 | 3.5565 | 3.6838 | 3.7917 | TD Peak | S6 | Cockenzie | COCK | 0 | 0.016318 | 0.033062 | 0.054504 | 0.083292 | 0.11754 | 0.15322 | 0.2027 | 0.24236 | 0.29436 | 0.35048 | 0.43213 | 0.48956 | 0.56196 | 0.624 | 0.688 | 0.75847 | 0.83175 | 0.90747 | 0.98557 | 1.0648 | 1.1296 | 1.1703 | 1.2196
TD Peak | S6 | Coylton | COYL | 23.3076 | 23.0258 | 22.4104 | 21.8574 | 21.2711 | 20.6456 | 19.9457 | 19.2014 | 18.3597 | 17.6651 | 17.0667 | 16.6145 | 16.2029 | 15.7836 | 15.4822 | 15.205 | 14.9532 | 14.7019 | 14.4696 | 14.2344 | 13.986 | 13.7319 | 13.4679 | 13.2055 | TD Peak | S6 | Coylton | COYL | 0.069293 | 0.11555 | 0.31945 | 0.53956 | 0.79699 | 1.0964 | 1.4567 | 1.9182 | 2.4558 | 3.0906 | 3.7811 | 4.5728 | 5.581 | 6.7495 | 7.9333 | 8.7595 | 9.3255 | 9.9363 | 10.1162 | 10.5411 | 10.9682 | 11.3636 | 11.845 | 11.7592 | TD Peak | S6 | Coylton | COYL | 15.3626 | 15.1834 | 15.2408 | 15.3657 | 15.2752 | 15.1896 | 15.1188 | 15.0698 | 15.0469 | 15.0508 | 15.0929 | 15.1776 | 15.3168 | 15.546 | 15.9338 | 16.3703 | 16.8491 | 17.3449 | 17.8265 | 18.2653 | 18.641 | 18.9512 | 19.2311 | 19.1733 | TD Peak | S6 | Coylton | COYL | 13.8636 | 13.7066 | 13.641 | 13.6504 | 13.6094 | 13.5775 | 13.5424 | 13.5182 | 13.4984 | 13.4925 | 13.5004 | 13.5319 | 13.5616 | 13.4215 | 13.464 | 13.5145 | 13.564 | 13.6218 | 13.6832 | 13.7512 | 13.823 | 13.8885 | 13.9452 | 13.998 | TD Peak | S6 | Coylton | COYL | 0.063239 | 0.13635 | 0.18286 | 0.2495 | 0.48376 | 0.7739 | 1.0342 | 1.3338 | 1.6089 | 2.0407 | 2.3759 | 2.7556 | 3.0549 | 3.3183 | 3.5592 | 3.7607 | 3.9121 | 4.1263 | 4.3062 | 4.6062 | 4.8142 | 5.0058 | 5.1849 | 5.3367 | TD Peak | S6 | Coylton | COYL | 0 | 0.022967 | 0.046534 | 0.076715 | 0.11723 | 0.16544 | 0.21565 | 0.2853 | 0.34112 | 0.41431 | 0.49329 | 0.60822 | 0.68906 | 0.79095 | 0.87827 | 0.96835 | 1.0675 | 1.1707 | 1.2773 | 1.3872 | 1.4987 | 1.5899 | 1.6472 | 1.7166
TD Peak | S6 | Crookston A | G_EXTRA_10 | 21.566 | 21.3053 | 20.7359 | 20.2241 | 19.6817 | 19.1029 | 18.4553 | 17.7666 | 16.9878 | 16.3451 | 15.7914 | 15.373 | 14.9921 | 14.6042 | 14.3254 | 14.0688 | 13.8358 | 13.6033 | 13.3884 | 13.1708 | 12.9409 | 12.7058 | 12.4616 | 12.2187 | TD Peak | S6 | Crookston A | G_EXTRA_10 | 0.064115 | 0.10692 | 0.29558 | 0.49924 | 0.73744 | 1.0144 | 1.3478 | 1.7748 | 2.2723 | 2.8597 | 3.4986 | 4.2311 | 5.164 | 6.2451 | 7.3405 | 8.1049 | 8.6287 | 9.1939 | 9.3603 | 9.7534 | 10.1486 | 10.5145 | 10.9599 | 10.8806 | TD Peak | S6 | Crookston A | G_EXTRA_10 | 7.7888 | 7.6979 | 7.727 | 7.7904 | 7.7445 | 7.7011 | 7.6652 | 7.6403 | 7.6287 | 7.6307 | 7.6521 | 7.695 | 7.7656 | 7.8818 | 8.0784 | 8.2997 | 8.5425 | 8.7938 | 9.038 | 9.2604 | 9.4509 | 9.6082 | 9.7501 | 9.7208 | TD Peak | S6 | Crookston A | G_EXTRA_10 | 7.0288 | 6.9492 | 6.916 | 6.9207 | 6.8999 | 6.8837 | 6.866 | 6.8537 | 6.8436 | 6.8407 | 6.8447 | 6.8606 | 6.8757 | 6.8046 | 6.8262 | 6.8518 | 6.8769 | 6.9062 | 6.9374 | 6.9718 | 7.0082 | 7.0414 | 7.0702 | 7.0969 | TD Peak | S6 | Crookston A | G_EXTRA_10 | 0.019426 | 0.013906 | 0.0061918 | 0.0028049 | 0.0018059 | 0.00095964 | 0.00042618 | 0.00018278 | 7.3393e-05 | 3.1041e-05 | 1.2076e-05 | 4.6933e-06 | 1.7486e-06 | 6.4048e-07 | 2.3251e-07 | 8.3455e-08 | 2.9594e-08 | 1.069e-08 | 3.8402e-09 | 1.4257e-09 | 5.2104e-10 | 1.9073e-10 | 7.0129e-11 | 2.5814e-11 | TD Peak | S6 | Crookston A | G_EXTRA_10 | 0 | 0.021251 | 0.043057 | 0.070982 | 0.10847 | 0.15307 | 0.19954 | 0.26398 | 0.31563 | 0.38336 | 0.45643 | 0.56277 | 0.63757 | 0.73185 | 0.81264 | 0.89599 | 0.98777 | 1.0832 | 1.1818 | 1.2835 | 1.3868 | 1.4711 | 1.5242 | 1.5884
TD Peak | S6 | Crookston B | G_EXTRA_11 | 10.6361 | 10.5075 | 10.2267 | 9.9743 | 9.7068 | 9.4213 | 9.1019 | 8.7623 | 8.3782 | 8.0612 | 7.7881 | 7.5818 | 7.3939 | 7.2026 | 7.0651 | 6.9386 | 6.8237 | 6.709 | 6.603 | 6.4957 | 6.3823 | 6.2663 | 6.1459 | 6.0261 | TD Peak | S6 | Crookston B | G_EXTRA_11 | 0.031621 | 0.052731 | 0.14578 | 0.24622 | 0.36369 | 0.5003 | 0.66474 | 0.87533 | 1.1207 | 1.4104 | 1.7255 | 2.0867 | 2.5468 | 3.08 | 3.6202 | 3.9972 | 4.2556 | 4.5343 | 4.6164 | 4.8103 | 5.0052 | 5.1856 | 5.4053 | 5.3661 | TD Peak | S6 | Crookston B | G_EXTRA_11 | 3.8413 | 3.7965 | 3.8109 | 3.8421 | 3.8195 | 3.7981 | 3.7804 | 3.7681 | 3.7624 | 3.7634 | 3.7739 | 3.7951 | 3.8299 | 3.8872 | 3.9842 | 4.0933 | 4.213 | 4.337 | 4.4574 | 4.5671 | 4.6611 | 4.7386 | 4.8086 | 4.7942 | TD Peak | S6 | Crookston B | G_EXTRA_11 | 3.4665 | 3.4273 | 3.4109 | 3.4132 | 3.403 | 3.395 | 3.3862 | 3.3801 | 3.3752 | 3.3737 | 3.3757 | 3.3836 | 3.391 | 3.356 | 3.3666 | 3.3792 | 3.3916 | 3.4061 | 3.4214 | 3.4384 | 3.4564 | 3.4727 | 3.4869 | 3.5001 | TD Peak | S6 | Crookston B | G_EXTRA_11 | 0.0095809 | 0.0068584 | 0.0030537 | 0.0013833 | 0.00089065 | 0.00047328 | 0.00021019 | 9.0145e-05 | 3.6196e-05 | 1.5309e-05 | 5.9557e-06 | 2.3147e-06 | 8.6238e-07 | 3.1588e-07 | 1.1467e-07 | 4.1159e-08 | 1.4595e-08 | 5.2724e-09 | 1.8939e-09 | 7.0312e-10 | 2.5697e-10 | 9.4064e-11 | 3.4587e-11 | 1.2731e-11 | TD Peak | S6 | Crookston B | G_EXTRA_11 | 0 | 0.010481 | 0.021235 | 0.035007 | 0.053498 | 0.075494 | 0.098408 | 0.13019 | 0.15566 | 0.18907 | 0.22511 | 0.27755 | 0.31444 | 0.36094 | 0.40078 | 0.44189 | 0.48715 | 0.53422 | 0.58286 | 0.63302 | 0.68393 | 0.72553 | 0.75169 | 0.78336
TD Peak | S5 | Cumbernauld | CUMB | 18.3686 | 18.1465 | 17.6616 | 17.2257 | 16.7637 | 16.2707 | 15.7191 | 15.1325 | 14.4692 | 13.9217 | 13.4501 | 13.0938 | 12.7694 | 12.439 | 12.2015 | 11.983 | 11.7845 | 11.5865 | 11.4034 | 11.2181 | 11.0223 | 10.822 | 10.614 | 10.4072 | TD Peak | S5 | Cumbernauld | CUMB | 0.066363 | 0.10235 | 0.26512 | 0.42418 | 0.59917 | 0.79482 | 1.0261 | 1.3219 | 1.6668 | 2.0786 | 2.5354 | 3.0662 | 3.7423 | 4.5258 | 5.3196 | 5.8735 | 6.2531 | 6.6627 | 6.7833 | 7.0683 | 7.3546 | 7.6197 | 7.9425 | 7.8851 | TD Peak | S5 | Cumbernauld | CUMB | 17.0271 | 16.8285 | 16.8921 | 17.0305 | 16.9302 | 16.8353 | 16.7569 | 16.7025 | 16.6772 | 16.6815 | 16.7282 | 16.822 | 16.9764 | 17.2304 | 17.6602 | 18.144 | 18.6747 | 19.2242 | 19.758 | 20.2443 | 20.6607 | 21.0045 | 21.3147 | 21.2507 | TD Peak | S5 | Cumbernauld | CUMB | 15.3657 | 15.1916 | 15.119 | 15.1293 | 15.084 | 15.0486 | 15.0097 | 14.9828 | 14.9609 | 14.9544 | 14.9632 | 14.998 | 15.031 | 14.8757 | 14.9228 | 14.9787 | 15.0336 | 15.0977 | 15.1658 | 15.2411 | 15.3207 | 15.3933 | 15.4561 | 15.5146 | TD Peak | S5 | Cumbernauld | CUMB | 0.049838 | 0.10746 | 0.14411 | 0.19663 | 0.38125 | 0.60991 | 0.81507 | 1.0512 | 1.268 | 1.6083 | 1.8724 | 2.1717 | 2.4076 | 2.6152 | 2.805 | 2.9638 | 3.0831 | 3.2519 | 3.3937 | 3.6301 | 3.794 | 3.945 | 4.0862 | 4.2059 | TD Peak | S5 | Cumbernauld | CUMB | 0 | 0.0181 | 0.036673 | 0.060458 | 0.092391 | 0.13038 | 0.16995 | 0.22484 | 0.26883 | 0.32652 | 0.38876 | 0.47933 | 0.54304 | 0.62334 | 0.69216 | 0.76315 | 0.84132 | 0.92261 | 1.0066 | 1.0932 | 1.1812 | 1.253 | 1.2982 | 1.3529
TD Peak | S5 | Cupar | CUPA | 16.858 | 16.6542 | 16.2091 | 15.8091 | 15.385 | 14.9326 | 14.4264 | 13.888 | 13.2792 | 12.7768 | 12.344 | 12.017 | 11.7192 | 11.416 | 11.198 | 10.9975 | 10.8154 | 10.6336 | 10.4656 | 10.2955 | 10.1158 | 9.932 | 9.7411 | 9.5513 | TD Peak | S5 | Cupar | CUPA | 0.060906 | 0.093935 | 0.24331 | 0.3893 | 0.5499 | 0.72945 | 0.94169 | 1.2132 | 1.5297 | 1.9077 | 2.3269 | 2.8141 | 3.4345 | 4.1536 | 4.8821 | 5.3905 | 5.7389 | 6.1147 | 6.2255 | 6.487 | 6.7498 | 6.9931 | 7.2893 | 7.2366 | TD Peak | S5 | Cupar | CUPA | 15.2235 | 15.0459 | 15.1028 | 15.2266 | 15.1368 | 15.052 | 14.9819 | 14.9333 | 14.9106 | 14.9145 | 14.9562 | 15.0402 | 15.1782 | 15.4052 | 15.7895 | 16.2221 | 16.6965 | 17.1879 | 17.6651 | 18.0999 | 18.4722 | 18.7796 | 19.057 | 18.9997 | TD Peak | S5 | Cupar | CUPA | 13.738 | 13.5825 | 13.5175 | 13.5268 | 13.4862 | 13.4545 | 13.4198 | 13.3958 | 13.3762 | 13.3703 | 13.3782 | 13.4094 | 13.4388 | 13.2999 | 13.3421 | 13.3921 | 13.4412 | 13.4985 | 13.5593 | 13.6267 | 13.6978 | 13.7628 | 13.819 | 13.8712 | TD Peak | S5 | Cupar | CUPA | 0.04574 | 0.098621 | 0.13226 | 0.18046 | 0.3499 | 0.55975 | 0.74804 | 0.96471 | 1.1637 | 1.476 | 1.7184 | 1.9931 | 2.2096 | 2.4001 | 2.5743 | 2.72 | 2.8295 | 2.9845 | 3.1146 | 3.3316 | 3.482 | 3.6206 | 3.7501 | 3.86 | TD Peak | S5 | Cupar | CUPA | 0 | 0.016612 | 0.033657 | 0.055486 | 0.084793 | 0.11966 | 0.15598 | 0.20635 | 0.24673 | 0.29967 | 0.35679 | 0.43991 | 0.49838 | 0.57208 | 0.63524 | 0.70039 | 0.77213 | 0.84673 | 0.92382 | 1.0033 | 1.084 | 1.15 | 1.1914 | 1.2416
TD Peak | S6 | Currie | CURR | 5.4865 | 5.4201 | 5.2753 | 5.1451 | 5.0071 | 4.8599 | 4.6951 | 4.5199 | 4.3218 | 4.1583 | 4.0174 | 3.911 | 3.8141 | 3.7154 | 3.6444 | 3.5792 | 3.5199 | 3.4607 | 3.4061 | 3.3507 | 3.2922 | 3.2324 | 3.1703 | 3.1085 | TD Peak | S6 | Currie | CURR | 0.016311 | 0.027201 | 0.075196 | 0.12701 | 0.18761 | 0.25808 | 0.3429 | 0.45153 | 0.57809 | 0.72751 | 0.89006 | 1.0764 | 1.3137 | 1.5888 | 1.8675 | 2.0619 | 2.1952 | 2.3389 | 2.3813 | 2.4813 | 2.5819 | 2.6749 | 2.7882 | 2.7681 | TD Peak | S6 | Currie | CURR | 1.8881 | 1.8661 | 1.8732 | 1.8885 | 1.8774 | 1.8669 | 1.8582 | 1.8521 | 1.8493 | 1.8498 | 1.855 | 1.8654 | 1.8825 | 1.9107 | 1.9583 | 2.012 | 2.0708 | 2.1318 | 2.191 | 2.2449 | 2.2911 | 2.3292 | 2.3636 | 2.3565 | TD Peak | S6 | Currie | CURR | 1.7039 | 1.6846 | 1.6765 | 1.6777 | 1.6727 | 1.6687 | 1.6644 | 1.6614 | 1.659 | 1.6583 | 1.6593 | 1.6631 | 1.6668 | 1.6496 | 1.6548 | 1.661 | 1.6671 | 1.6742 | 1.6817 | 1.6901 | 1.6989 | 1.707 | 1.7139 | 1.7204 | TD Peak | S6 | Currie | CURR | 0.0046399 | 0.0031184 | 0.0013036 | 0.00055441 | 0.00033513 | 0.0001672 | 6.9721e-05 | 2.8078e-05 | 1.0588e-05 | 4.2059e-06 | 1.5372e-06 | 5.6139e-07 | 1.966e-07 | 6.7711e-08 | 2.312e-08 | 7.8084e-09 | 2.6062e-09 | 8.8654e-10 | 3.0002e-10 | 1.0501e-10 | 3.6211e-11 | 1.2513e-11 | 4.347e-12 | 1.5128e-12 | TD Peak | S6 | Currie | CURR | 0 | 0.0054064 | 0.010954 | 0.018058 | 0.027596 | 0.038943 | 0.050763 | 0.067158 | 0.080298 | 0.097527 | 0.11612 | 0.14317 | 0.1622 | 0.18618 | 0.20674 | 0.22794 | 0.25129 | 0.27557 | 0.30066 | 0.32653 | 0.3528 | 0.37425 | 0.38775 | 0.40409
TD Peak | S6 | Dalmarnock | DALM3 | 18.2789 | 18.058 | 17.5753 | 17.1416 | 16.6818 | 16.1913 | 15.6424 | 15.0587 | 14.3985 | 13.8538 | 13.3845 | 13.0299 | 12.7071 | 12.3783 | 12.1419 | 11.9245 | 11.727 | 11.5299 | 11.3477 | 11.1633 | 10.9685 | 10.7692 | 10.5622 | 10.3564 | TD Peak | S6 | Dalmarnock | DALM3 | 0.054343 | 0.090623 | 0.25053 | 0.42315 | 0.62504 | 0.85981 | 1.1424 | 1.5043 | 1.926 | 2.4238 | 2.9654 | 3.5862 | 4.3769 | 5.2933 | 6.2217 | 6.8696 | 7.3135 | 7.7925 | 7.9336 | 8.2668 | 8.6018 | 8.9119 | 9.2894 | 9.2222 | TD Peak | S6 | Dalmarnock | DALM3 | 9.9796 | 9.8632 | 9.9005 | 9.9816 | 9.9228 | 9.8672 | 9.8212 | 9.7893 | 9.7745 | 9.777 | 9.8044 | 9.8594 | 9.9499 | 10.0987 | 10.3506 | 10.6342 | 10.9452 | 11.2673 | 11.5801 | 11.8652 | 12.1092 | 12.3107 | 12.4926 | 12.455 | TD Peak | S6 | Dalmarnock | DALM3 | 9.0058 | 8.9038 | 8.8612 | 8.8673 | 8.8407 | 8.82 | 8.7972 | 8.7814 | 8.7686 | 8.7647 | 8.7699 | 8.7903 | 8.8097 | 8.7186 | 8.7462 | 8.779 | 8.8112 | 8.8488 | 8.8886 | 8.9328 | 8.9794 | 9.022 | 9.0588 | 9.0931 | TD Peak | S6 | Dalmarnock | DALM3 | 0.025628 | 0.028554 | 0.019789 | 0.013952 | 0.013981 | 0.01156 | 0.0079866 | 0.0053267 | 0.0033244 | 0.0021833 | 0.0013175 | 0.00079304 | 0.0004569 | 0.00025833 | 0.00014447 | 7.9734e-05 | 4.3394e-05 | 2.3999e-05 | 1.3163e-05 | 7.4295e-06 | 4.1119e-06 | 2.2714e-06 | 1.2548e-06 | 6.9137e-07 | TD Peak | S6 | Dalmarnock | DALM3 | 0 | 0.018012 | 0.036494 | 0.060163 | 0.09194 | 0.12974 | 0.16912 | 0.22374 | 0.26752 | 0.32493 | 0.38686 | 0.47699 | 0.54039 | 0.6203 | 0.68878 | 0.75943 | 0.83721 | 0.91811 | 1.0017 | 1.0879 | 1.1754 | 1.2469 | 1.2918 | 1.3463
TD Peak | S6 | Devol Moor | DEVM | 14.7314 | 14.5533 | 14.1643 | 13.8148 | 13.4442 | 13.0489 | 12.6065 | 12.1361 | 11.6041 | 11.1651 | 10.7868 | 10.5011 | 10.2409 | 9.9759 | 9.7854 | 9.6102 | 9.451 | 9.2922 | 9.1454 | 8.9967 | 8.8397 | 8.6791 | 8.5123 | 8.3464 | TD Peak | S6 | Devol Moor | DEVM | 0.043796 | 0.073035 | 0.2019 | 0.34102 | 0.50373 | 0.69294 | 0.92069 | 1.2124 | 1.5522 | 1.9534 | 2.3898 | 2.8902 | 3.5274 | 4.2659 | 5.0142 | 5.5363 | 5.8941 | 6.2802 | 6.3938 | 6.6624 | 6.9324 | 7.1823 | 7.4865 | 7.4323 | TD Peak | S6 | Devol Moor | DEVM | 7.5377 | 7.4498 | 7.478 | 7.5393 | 7.4949 | 7.4529 | 7.4182 | 7.3941 | 7.3828 | 7.3848 | 7.4054 | 7.447 | 7.5153 | 7.6278 | 7.818 | 8.0322 | 8.2671 | 8.5104 | 8.7467 | 8.962 | 9.1463 | 9.2985 | 9.4359 | 9.4075 | TD Peak | S6 | Devol Moor | DEVM | 6.8023 | 6.7252 | 6.6931 | 6.6976 | 6.6776 | 6.6619 | 6.6447 | 6.6328 | 6.6231 | 6.6202 | 6.6241 | 6.6395 | 6.6541 | 6.5853 | 6.6062 | 6.631 | 6.6553 | 6.6837 | 6.7138 | 6.7471 | 6.7823 | 6.8145 | 6.8423 | 6.8682 | TD Peak | S6 | Devol Moor | DEVM | 0.03997 | 0.08618 | 0.11558 | 0.15769 | 0.30576 | 0.48914 | 0.65367 | 0.84301 | 1.0169 | 1.2898 | 1.5016 | 1.7417 | 1.9308 | 2.0973 | 2.2496 | 2.3769 | 2.4726 | 2.608 | 2.7217 | 2.9113 | 3.0428 | 3.1639 | 3.2771 | 3.373 | TD Peak | S6 | Devol Moor | DEVM | 0 | 0.014516 | 0.029412 | 0.048487 | 0.074096 | 0.10456 | 0.1363 | 0.18032 | 0.2156 | 0.26186 | 0.31178 | 0.38442 | 0.43551 | 0.49991 | 0.5551 | 0.61204 | 0.67473 | 0.73992 | 0.80728 | 0.87676 | 0.94727 | 1.0049 | 1.0411 | 1.085
TD Peak | S5 | Devonside | DEVO | 28.2865 | 27.9445 | 27.1977 | 26.5265 | 25.815 | 25.0559 | 24.2064 | 23.3031 | 22.2816 | 21.4386 | 20.7124 | 20.1636 | 19.6641 | 19.1553 | 18.7895 | 18.453 | 18.1474 | 17.8424 | 17.5605 | 17.2751 | 16.9736 | 16.6652 | 16.3449 | 16.0264 | TD Peak | S5 | Devonside | DEVO | 0.1022 | 0.15762 | 0.40826 | 0.65321 | 0.92268 | 1.224 | 1.5801 | 2.0357 | 2.5667 | 3.2009 | 3.9044 | 4.7218 | 5.7629 | 6.9694 | 8.1919 | 9.0449 | 9.6294 | 10.2601 | 10.4459 | 10.8847 | 11.3257 | 11.7339 | 12.231 | 12.1426 | TD Peak | S5 | Devonside | DEVO | 19.893 | 19.661 | 19.7353 | 19.8971 | 19.7798 | 19.669 | 19.5774 | 19.5138 | 19.4842 | 19.4892 | 19.5438 | 19.6535 | 19.8338 | 20.1305 | 20.6327 | 21.1979 | 21.8179 | 22.46 | 23.0836 | 23.6517 | 24.1382 | 24.5399 | 24.9024 | 24.8276 | TD Peak | S5 | Devonside | DEVO | 17.952 | 17.7487 | 17.6638 | 17.6759 | 17.6229 | 17.5815 | 17.5361 | 17.5047 | 17.4791 | 17.4714 | 17.4817 | 17.5225 | 17.561 | 17.3795 | 17.4345 | 17.4999 | 17.564 | 17.6389 | 17.7184 | 17.8065 | 17.8994 | 17.9843 | 18.0577 | 18.126 | TD Peak | S5 | Devonside | DEVO | 0.076748 | 0.16548 | 0.22192 | 0.3028 | 0.5871 | 0.93922 | 1.2552 | 1.6187 | 1.9526 | 2.4766 | 2.8834 | 3.3443 | 3.7075 | 4.0272 | 4.3195 | 4.564 | 4.7477 | 5.0077 | 5.2261 | 5.5902 | 5.8426 | 6.0751 | 6.2925 | 6.4768 | TD Peak | S5 | Devonside | DEVO | 0 | 0.027874 | 0.056475 | 0.093102 | 0.14228 | 0.20078 | 0.26172 | 0.34624 | 0.41399 | 0.50282 | 0.59867 | 0.73814 | 0.83625 | 0.95991 | 1.0659 | 1.1752 | 1.2956 | 1.4208 | 1.5501 | 1.6835 | 1.8189 | 1.9295 | 1.9991 | 2.0833
TD Peak | S6 | Dewar Place | DEWP | 5.6584 | 5.59 | 5.4406 | 5.3063 | 5.164 | 5.0121 | 4.8422 | 4.6615 | 4.4572 | 4.2885 | 4.1433 | 4.0335 | 3.9336 | 3.8318 | 3.7586 | 3.6913 | 3.6302 | 3.5692 | 3.5128 | 3.4557 | 3.3954 | 3.3337 | 3.2696 | 3.2059 | TD Peak | S6 | Dewar Place | DEWP | 0.016822 | 0.028053 | 0.077552 | 0.13099 | 0.19348 | 0.26616 | 0.35364 | 0.46567 | 0.5962 | 0.7503 | 0.91794 | 1.1101 | 1.3549 | 1.6386 | 1.926 | 2.1265 | 2.2639 | 2.4122 | 2.4559 | 2.5591 | 2.6627 | 2.7587 | 2.8756 | 2.8548 | TD Peak | S6 | Dewar Place | DEWP | 16.4824 | 16.2902 | 16.3518 | 16.4858 | 16.3886 | 16.2968 | 16.2209 | 16.1683 | 16.1437 | 16.1479 | 16.1931 | 16.2839 | 16.4334 | 16.6792 | 17.0953 | 17.5636 | 18.0773 | 18.6093 | 19.126 | 19.5967 | 19.9998 | 20.3326 | 20.6329 | 20.5709 | TD Peak | S6 | Dewar Place | DEWP | 14.8742 | 14.7057 | 14.6354 | 14.6454 | 14.6015 | 14.5672 | 14.5296 | 14.5036 | 14.4823 | 14.476 | 14.4845 | 14.5183 | 14.5502 | 14.3998 | 14.4454 | 14.4996 | 14.5527 | 14.6148 | 14.6806 | 14.7536 | 14.8306 | 14.9009 | 14.9617 | 15.0183 | TD Peak | S6 | Dewar Place | DEWP | 2.8603e-08 | 3.4596e-13 | 5.3591e-18 | 1.7078e-22 | 3.0686e-26 | 1.2499e-29 | 7.976e-33 | 8.5935e-36 | 1.3516e-38 | 3.7383e-41 | 1.4056e-43 | 7.5445e-46 | 5.0975e-48 | 4.3208e-50 | 4.4758e-52 | 5.4564e-54 | 7.5546e-56 | 1.2513e-57 | 2.3857e-59 | 5.7577e-61 | 1.5937e-62 | 4.971e-64 | 1.7724e-65 | 6.997e-67 | TD Peak | S6 | Dewar Place | DEWP | 0 | 0.0055758 | 0.011297 | 0.018624 | 0.028461 | 0.040163 | 0.052353 | 0.069262 | 0.082813 | 0.10058 | 0.11976 | 0.14766 | 0.16728 | 0.19202 | 0.21322 | 0.23509 | 0.25916 | 0.28421 | 0.31008 | 0.33677 | 0.36385 | 0.38598 | 0.3999 | 0.41675
TD Peak | S5 | Drumcross | DRCR | 7.1874 | 7.1005 | 6.9107 | 6.7402 | 6.5594 | 6.3665 | 6.1507 | 5.9212 | 5.6616 | 5.4474 | 5.2629 | 5.1234 | 4.9965 | 4.8672 | 4.7743 | 4.6888 | 4.6111 | 4.5336 | 4.462 | 4.3895 | 4.3129 | 4.2345 | 4.1531 | 4.0722 | TD Peak | S5 | Drumcross | DRCR | 0.025967 | 0.040049 | 0.10374 | 0.16598 | 0.23445 | 0.311 | 0.40149 | 0.51726 | 0.65219 | 0.81334 | 0.99207 | 1.1998 | 1.4643 | 1.7709 | 2.0815 | 2.2982 | 2.4468 | 2.607 | 2.6542 | 2.7657 | 2.8778 | 2.9815 | 3.1078 | 3.0853 | TD Peak | S5 | Drumcross | DRCR | 6.0146 | 5.9445 | 5.9669 | 6.0158 | 5.9804 | 5.9469 | 5.9192 | 5.9 | 5.891 | 5.8925 | 5.909 | 5.9422 | 5.9967 | 6.0864 | 6.2382 | 6.4091 | 6.5966 | 6.7907 | 6.9793 | 7.151 | 7.2981 | 7.4196 | 7.5292 | 7.5065 | TD Peak | S5 | Drumcross | DRCR | 5.4277 | 5.3663 | 5.3406 | 5.3442 | 5.3282 | 5.3157 | 5.302 | 5.2925 | 5.2848 | 5.2824 | 5.2856 | 5.2979 | 5.3095 | 5.2546 | 5.2713 | 5.2911 | 5.3104 | 5.3331 | 5.3571 | 5.3837 | 5.4118 | 5.4375 | 5.4597 | 5.4803 | TD Peak | S5 | Drumcross | DRCR | 0.019501 | 0.042047 | 0.056389 | 0.076938 | 0.14918 | 0.23865 | 0.31892 | 0.4113 | 0.49615 | 0.62929 | 0.73265 | 0.84975 | 0.94205 | 1.0233 | 1.0976 | 1.1597 | 1.2064 | 1.2724 | 1.3279 | 1.4204 | 1.4845 | 1.5436 | 1.5989 | 1.6457 | TD Peak | S5 | Drumcross | DRCR | 0 | 0.0070825 | 0.01435 | 0.023657 | 0.036151 | 0.051016 | 0.0665 | 0.087978 | 0.10519 | 0.12776 | 0.15212 | 0.18756 | 0.21249 | 0.24391 | 0.27083 | 0.29861 | 0.3292 | 0.36101 | 0.39387 | 0.42777 | 0.46217 | 0.49028 | 0.50796 | 0.52936
TD Peak | S5 | Drumchapel | DRUM | 33.9459 | 33.5356 | 32.6393 | 31.8338 | 30.9799 | 30.0689 | 29.0496 | 27.9655 | 26.7396 | 25.728 | 24.8564 | 24.1979 | 23.5983 | 22.9878 | 22.5488 | 22.145 | 21.7783 | 21.4122 | 21.0739 | 20.7314 | 20.3696 | 19.9995 | 19.6151 | 19.2329 | TD Peak | S5 | Drumchapel | DRUM | 0.12264 | 0.18915 | 0.48994 | 0.7839 | 1.1073 | 1.4689 | 1.8962 | 2.443 | 3.0803 | 3.8414 | 4.6855 | 5.6665 | 6.9159 | 8.3638 | 9.8309 | 10.8545 | 11.556 | 12.3129 | 12.5358 | 13.0624 | 13.5917 | 14.0815 | 14.6781 | 14.572 | TD Peak | S5 | Drumchapel | DRUM | 11.1975 | 11.0669 | 11.1087 | 11.1998 | 11.1338 | 11.0714 | 11.0198 | 10.9841 | 10.9674 | 10.9702 | 11.0009 | 11.0626 | 11.1642 | 11.3312 | 11.6138 | 11.932 | 12.281 | 12.6424 | 12.9934 | 13.3132 | 13.5871 | 13.8132 | 14.0172 | 13.9751 | TD Peak | S5 | Drumchapel | DRUM | 10.1049 | 9.9905 | 9.9427 | 9.9495 | 9.9197 | 9.8964 | 9.8708 | 9.8531 | 9.8387 | 9.8344 | 9.8402 | 9.8631 | 9.8848 | 9.7827 | 9.8136 | 9.8504 | 9.8865 | 9.9287 | 9.9734 | 10.023 | 10.0753 | 10.1231 | 10.1644 | 10.2028 | TD Peak | S5 | Drumchapel | DRUM | 0.067134 | 0.10551 | 0.10314 | 0.10258 | 0.14497 | 0.16907 | 0.16471 | 0.15489 | 0.13625 | 0.12607 | 0.10711 | 0.090708 | 0.073465 | 0.058335 | 0.045771 | 0.035403 | 0.026976 | 0.020861 | 0.015977 | 0.012561 | 0.0096635 | 0.0074059 | 0.0056629 | 0.0043092 | TD Peak | S5 | Drumchapel | DRUM | 0 | 0.03345 | 0.067774 | 0.11173 | 0.17074 | 0.24095 | 0.31408 | 0.41552 | 0.49682 | 0.60342 | 0.71844 | 0.88583 | 1.0036 | 1.152 | 1.2791 | 1.4103 | 1.5548 | 1.705 | 1.8602 | 2.0203 | 2.1828 | 2.3156 | 2.3991 | 2.5002
TD Peak | S6 | Dumfries 11 | G_EXTRA_1 | 4.9087 | 4.8493 | 4.7197 | 4.6033 | 4.4798 | 4.3481 | 4.2007 | 4.0439 | 3.8666 | 3.7203 | 3.5943 | 3.4991 | 3.4124 | 3.3241 | 3.2606 | 3.2022 | 3.1492 | 3.0963 | 3.0474 | 2.9978 | 2.9455 | 2.892 | 2.8364 | 2.7811 | TD Peak | S6 | Dumfries 11 | G_EXTRA_1 | 0.014593 | 0.024336 | 0.067277 | 0.11363 | 0.16785 | 0.2309 | 0.30678 | 0.40397 | 0.51721 | 0.65089 | 0.79632 | 0.96304 | 1.1754 | 1.4215 | 1.6708 | 1.8448 | 1.964 | 2.0926 | 2.1305 | 2.22 | 2.31 | 2.3932 | 2.4946 | 2.4765 | TD Peak | S6 | Dumfries 11 | G_EXTRA_1 | 3.8903 | 3.8449 | 3.8595 | 3.8911 | 3.8682 | 3.8465 | 3.8286 | 3.8161 | 3.8103 | 3.8113 | 3.822 | 3.8435 | 3.8787 | 3.9367 | 4.0349 | 4.1455 | 4.2667 | 4.3923 | 4.5142 | 4.6254 | 4.7205 | 4.799 | 4.8699 | 4.8553 | TD Peak | S6 | Dumfries 11 | G_EXTRA_1 | 3.5107 | 3.4709 | 3.4543 | 3.4567 | 3.4463 | 3.4383 | 3.4294 | 3.4232 | 3.4182 | 3.4167 | 3.4187 | 3.4267 | 3.4342 | 3.3987 | 3.4095 | 3.4223 | 3.4348 | 3.4495 | 3.465 | 3.4823 | 3.5004 | 3.517 | 3.5314 | 3.5447 | TD Peak | S6 | Dumfries 11 | G_EXTRA_1 | 0.013318 | 0.028716 | 0.038511 | 0.052546 | 0.10188 | 0.16299 | 0.21781 | 0.2809 | 0.33885 | 0.42978 | 0.50037 | 0.58034 | 0.64338 | 0.69885 | 0.74958 | 0.79202 | 0.8239 | 0.86901 | 0.90691 | 0.97009 | 1.0139 | 1.0542 | 1.092 | 1.1239 | TD Peak | S6 | Dumfries 11 | G_EXTRA_1 | 0 | 0.004837 | 0.0098003 | 0.016156 | 0.02469 | 0.034842 | 0.045417 | 0.060085 | 0.071841 | 0.087256 | 0.10389 | 0.12809 | 0.14512 | 0.16658 | 0.18497 | 0.20394 | 0.22483 | 0.24655 | 0.269 | 0.29215 | 0.31564 | 0.33484 | 0.34692 | 0.36153
TD Peak | S6 | Dumfries 33 | G_EXTRA_2 | 14.7729 | 14.5943 | 14.2042 | 13.8537 | 13.4821 | 13.0857 | 12.642 | 12.1703 | 11.6368 | 11.1965 | 10.8172 | 10.5307 | 10.2697 | 10.004 | 9.813 | 9.6373 | 9.4777 | 9.3184 | 9.1711 | 9.0221 | 8.8646 | 8.7036 | 8.5363 | 8.3699 | TD Peak | S6 | Dumfries 33 | G_EXTRA_2 | 0.043919 | 0.073241 | 0.20247 | 0.34198 | 0.50515 | 0.69489 | 0.92328 | 1.2158 | 1.5566 | 1.9589 | 2.3966 | 2.8983 | 3.5373 | 4.278 | 5.0283 | 5.5519 | 5.9107 | 6.2979 | 6.4118 | 6.6812 | 6.9519 | 7.2025 | 7.5076 | 7.4533 | TD Peak | S6 | Dumfries 33 | G_EXTRA_2 | 11.708 | 11.5715 | 11.6152 | 11.7104 | 11.6414 | 11.5762 | 11.5223 | 11.4849 | 11.4674 | 11.4704 | 11.5025 | 11.567 | 11.6732 | 11.8478 | 12.1433 | 12.476 | 12.8409 | 13.2188 | 13.5858 | 13.9202 | 14.2065 | 14.4429 | 14.6563 | 14.6122 | TD Peak | S6 | Dumfries 33 | G_EXTRA_2 | 10.5656 | 10.446 | 10.396 | 10.4031 | 10.3719 | 10.3476 | 10.3208 | 10.3024 | 10.2873 | 10.2828 | 10.2889 | 10.3128 | 10.3355 | 10.2287 | 10.2611 | 10.2996 | 10.3373 | 10.3814 | 10.4282 | 10.48 | 10.5347 | 10.5846 | 10.6278 | 10.668 | TD Peak | S6 | Dumfries 33 | G_EXTRA_2 | 0.040082 | 0.086423 | 0.1159 | 0.15814 | 0.30662 | 0.49052 | 0.65551 | 0.84539 | 1.0198 | 1.2934 | 1.5059 | 1.7466 | 1.9363 | 2.1032 | 2.2559 | 2.3836 | 2.4795 | 2.6153 | 2.7294 | 2.9195 | 3.0513 | 3.1728 | 3.2863 | 3.3826 | TD Peak | S6 | Dumfries 33 | G_EXTRA_2 | 0 | 0.014557 | 0.029494 | 0.048623 | 0.074305 | 0.10486 | 0.13668 | 0.18083 | 0.21621 | 0.2626 | 0.31266 | 0.3855 | 0.43674 | 0.50132 | 0.55667 | 0.61376 | 0.67663 | 0.74201 | 0.80955 | 0.87923 | 0.94994 | 1.0077 | 1.0441 | 1.088
TD Peak | S6 | Dumfries ICI | G_EXTRA_3 | 2.8993 | 2.8642 | 2.7877 | 2.7189 | 2.6459 | 2.5681 | 2.4811 | 2.3885 | 2.2838 | 2.1974 | 2.1229 | 2.0667 | 2.0155 | 1.9633 | 1.9259 | 1.8914 | 1.86 | 1.8288 | 1.7999 | 1.7706 | 1.7397 | 1.7081 | 1.6753 | 1.6426 | TD Peak | S6 | Dumfries ICI | G_EXTRA_3 | 0.0086194 | 0.014374 | 0.039737 | 0.067116 | 0.099138 | 0.13638 | 0.1812 | 0.2386 | 0.30549 | 0.38444 | 0.47034 | 0.56881 | 0.69422 | 0.83958 | 0.98683 | 1.0896 | 1.16 | 1.236 | 1.2584 | 1.3112 | 1.3643 | 1.4135 | 1.4734 | 1.4627 | TD Peak | S6 | Dumfries ICI | G_EXTRA_3 | 2.2978 | 2.271 | 2.2796 | 2.2982 | 2.2847 | 2.2719 | 2.2613 | 2.254 | 2.2505 | 2.2511 | 2.2574 | 2.2701 | 2.2909 | 2.3252 | 2.3832 | 2.4485 | 2.5201 | 2.5943 | 2.6663 | 2.7319 | 2.7881 | 2.8345 | 2.8764 | 2.8677 | TD Peak | S6 | Dumfries ICI | G_EXTRA_3 | 2.0736 | 2.0501 | 2.0403 | 2.0417 | 2.0355 | 2.0308 | 2.0255 | 2.0219 | 2.0189 | 2.0181 | 2.0192 | 2.024 | 2.0284 | 2.0074 | 2.0138 | 2.0213 | 2.0288 | 2.0374 | 2.0466 | 2.0568 | 2.0675 | 2.0773 | 2.0858 | 2.0937 | TD Peak | S6 | Dumfries ICI | G_EXTRA_3 | 0.0078664 | 0.016961 | 0.022746 | 0.031036 | 0.060176 | 0.096267 | 0.12865 | 0.16591 | 0.20014 | 0.25385 | 0.29554 | 0.34277 | 0.38 | 0.41277 | 0.44273 | 0.4678 | 0.48663 | 0.51327 | 0.53566 | 0.57297 | 0.59884 | 0.62268 | 0.64495 | 0.66384 | TD Peak | S6 | Dumfries ICI | G_EXTRA_3 | 0 | 0.0028569 | 0.0057885 | 0.0095426 | 0.014583 | 0.020579 | 0.026825 | 0.035489 | 0.042432 | 0.051537 | 0.061361 | 0.075657 | 0.085713 | 0.098387 | 0.10925 | 0.12045 | 0.13279 | 0.14562 | 0.15888 | 0.17255 | 0.18643 | 0.19777 | 0.2049 | 0.21353
TD Peak | S6 | Dunbar | DUNB | 12.0278 | 11.8824 | 11.5648 | 11.2794 | 10.9769 | 10.6541 | 10.2929 | 9.9088 | 9.4744 | 9.116 | 8.8072 | 8.5739 | 8.3614 | 8.1451 | 7.9895 | 7.8465 | 7.7165 | 7.5868 | 7.467 | 7.3456 | 7.2174 | 7.0863 | 6.9501 | 6.8146 | TD Peak | S6 | Dunbar | DUNB | 0.035758 | 0.059631 | 0.16485 | 0.27844 | 0.41128 | 0.56577 | 0.75172 | 0.98987 | 1.2673 | 1.5949 | 1.9512 | 2.3598 | 2.88 | 3.483 | 4.094 | 4.5203 | 4.8124 | 5.1276 | 5.2204 | 5.4397 | 5.6601 | 5.8641 | 6.1126 | 6.0683 | TD Peak | S6 | Dunbar | DUNB | 9.6478 | 9.5352 | 9.5713 | 9.6497 | 9.5929 | 9.5391 | 9.4947 | 9.4639 | 9.4495 | 9.4519 | 9.4784 | 9.5316 | 9.619 | 9.763 | 10.0065 | 10.2806 | 10.5813 | 10.8927 | 11.1951 | 11.4707 | 11.7066 | 11.9014 | 12.0772 | 12.0409 | TD Peak | S6 | Dunbar | DUNB | 8.7064 | 8.6078 | 8.5666 | 8.5725 | 8.5468 | 8.5267 | 8.5047 | 8.4895 | 8.477 | 8.4733 | 8.4783 | 8.4981 | 8.5168 | 8.4287 | 8.4554 | 8.4871 | 8.5182 | 8.5546 | 8.5931 | 8.6358 | 8.6809 | 8.7221 | 8.7577 | 8.7908 | TD Peak | S6 | Dunbar | DUNB | 0.032634 | 0.070364 | 0.094364 | 0.12875 | 0.24964 | 0.39937 | 0.53371 | 0.6883 | 0.83029 | 1.0531 | 1.2261 | 1.422 | 1.5765 | 1.7124 | 1.8367 | 1.9407 | 2.0188 | 2.1293 | 2.2222 | 2.377 | 2.4843 | 2.5832 | 2.6756 | 2.754 | TD Peak | S6 | Dunbar | DUNB | 0 | 0.011852 | 0.024014 | 0.039588 | 0.060498 | 0.085373 | 0.11129 | 0.14723 | 0.17603 | 0.21381 | 0.25456 | 0.31387 | 0.35559 | 0.40817 | 0.45323 | 0.49971 | 0.5509 | 0.60413 | 0.65912 | 0.71585 | 0.77342 | 0.82046 | 0.85005 | 0.88586
TD Peak | S5 | Dunfermline | DUNF | 14.8277 | 14.6484 | 14.2569 | 13.9051 | 13.5321 | 13.1342 | 12.6889 | 12.2154 | 11.6799 | 11.238 | 10.8573 | 10.5697 | 10.3078 | 10.0411 | 9.8494 | 9.673 | 9.5128 | 9.3529 | 9.2052 | 9.0556 | 8.8975 | 8.7358 | 8.5679 | 8.401 | TD Peak | S5 | Dunfermline | DUNF | 0.05357 | 0.082622 | 0.21401 | 0.34241 | 0.48367 | 0.6416 | 0.82827 | 1.0671 | 1.3455 | 1.6779 | 2.0467 | 2.4751 | 3.0209 | 3.6533 | 4.2941 | 4.7413 | 5.0477 | 5.3783 | 5.4757 | 5.7057 | 5.9369 | 6.1509 | 6.4114 | 6.3651 | TD Peak | S5 | Dunfermline | DUNF | 9.0113 | 8.9062 | 8.9398 | 9.0131 | 8.96 | 8.9098 | 8.8683 | 8.8395 | 8.8261 | 8.8284 | 8.8531 | 8.9028 | 8.9844 | 9.1189 | 9.3463 | 9.6024 | 9.8832 | 10.1741 | 10.4566 | 10.7139 | 10.9343 | 11.1163 | 11.2804 | 11.2466 | TD Peak | S5 | Dunfermline | DUNF | 8.132 | 8.0399 | 8.0015 | 8.0069 | 7.9829 | 7.9642 | 7.9436 | 7.9294 | 7.9178 | 7.9143 | 7.919 | 7.9374 | 7.9549 | 7.8727 | 7.8976 | 7.9272 | 7.9563 | 7.9902 | 8.0262 | 8.0661 | 8.1082 | 8.1466 | 8.1799 | 8.2108 | TD Peak | S5 | Dunfermline | DUNF | 0.040231 | 0.086744 | 0.11633 | 0.15872 | 0.30776 | 0.49234 | 0.65795 | 0.84852 | 1.0236 | 1.2982 | 1.5115 | 1.753 | 1.9434 | 2.111 | 2.2643 | 2.3925 | 2.4887 | 2.625 | 2.7395 | 2.9304 | 3.0626 | 3.1846 | 3.2985 | 3.3951 | TD Peak | S5 | Dunfermline | DUNF | 0 | 0.014611 | 0.029604 | 0.048804 | 0.074581 | 0.10525 | 0.13719 | 0.1815 | 0.21701 | 0.26358 | 0.31382 | 0.38693 | 0.43836 | 0.50318 | 0.55873 | 0.61604 | 0.67914 | 0.74476 | 0.81256 | 0.88249 | 0.95346 | 1.0115 | 1.0479 | 1.0921
TD Peak | S6 | Earlston | EAST | 0.18265 | 0.18044 | 0.17562 | 0.17128 | 0.16669 | 0.16179 | 0.1563 | 0.15047 | 0.14387 | 0.13843 | 0.13374 | 0.1302 | 0.12697 | 0.12369 | 0.12132 | 0.11915 | 0.11718 | 0.11521 | 0.11339 | 0.11155 | 0.1096 | 0.10761 | 0.10554 | 0.10348 | TD Peak | S6 | Earlston | EAST | 0.000543 | 0.00090552 | 0.0025033 | 0.0042282 | 0.0062455 | 0.0085914 | 0.011415 | 0.015031 | 0.019245 | 0.024219 | 0.02963 | 0.035834 | 0.043734 | 0.052891 | 0.062168 | 0.068642 | 0.073078 | 0.077864 | 0.079274 | 0.082604 | 0.085951 | 0.089049 | 0.092821 | 0.092149 | TD Peak | S6 | Earlston | EAST | 0.16452 | 0.1626 | 0.16322 | 0.16456 | 0.16359 | 0.16267 | 0.16191 | 0.16139 | 0.16114 | 0.16118 | 0.16163 | 0.16254 | 0.16403 | 0.16649 | 0.17064 | 0.17531 | 0.18044 | 0.18575 | 0.19091 | 0.19561 | 0.19963 | 0.20295 | 0.20595 | 0.20533 | TD Peak | S6 | Earlston | EAST | 0.14847 | 0.14679 | 0.14609 | 0.14618 | 0.14575 | 0.1454 | 0.14503 | 0.14477 | 0.14456 | 0.14449 | 0.14458 | 0.14492 | 0.14523 | 0.14373 | 0.14419 | 0.14473 | 0.14526 | 0.14588 | 0.14654 | 0.14727 | 0.14803 | 0.14874 | 0.14934 | 0.14991 | TD Peak | S6 | Earlston | EAST | 0.00049556 | 0.0010685 | 0.001433 | 0.0019552 | 0.0037909 | 0.0060646 | 0.0081045 | 0.010452 | 0.012608 | 0.015992 | 0.018618 | 0.021594 | 0.023939 | 0.026004 | 0.027891 | 0.02947 | 0.030656 | 0.032335 | 0.033745 | 0.036096 | 0.037725 | 0.039227 | 0.040631 | 0.041821 | TD Peak | S6 | Earlston | EAST | 0 | 0.00017998 | 0.00036466 | 0.00060116 | 0.00091868 | 0.0012964 | 0.0016899 | 0.0022357 | 0.0026731 | 0.0032467 | 0.0038656 | 0.0047662 | 0.0053997 | 0.0061982 | 0.0068824 | 0.0075883 | 0.0083656 | 0.0091739 | 0.010009 | 0.01087 | 0.011745 | 0.012459 | 0.012908 | 0.013452
TD Peak | S6 | Eccles | ECCL | 10.3039 | 10.1793 | 9.9073 | 9.6628 | 9.4036 | 9.1271 | 8.8177 | 8.4886 | 8.1165 | 7.8094 | 7.5449 | 7.345 | 7.163 | 6.9777 | 6.8444 | 6.7219 | 6.6106 | 6.4994 | 6.3968 | 6.2928 | 6.183 | 6.0706 | 5.9539 | 5.8379 | TD Peak | S6 | Eccles | ECCL | 0.030633 | 0.051085 | 0.14122 | 0.23853 | 0.35234 | 0.48468 | 0.64398 | 0.84799 | 1.0857 | 1.3663 | 1.6716 | 2.0215 | 2.4673 | 2.9838 | 3.5072 | 3.8724 | 4.1226 | 4.3927 | 4.4722 | 4.66 | 4.8489 | 5.0237 | 5.2365 | 5.1986 | TD Peak | S6 | Eccles | ECCL | 7.7662 | 7.6756 | 7.7046 | 7.7678 | 7.722 | 7.6787 | 7.6429 | 7.6181 | 7.6066 | 7.6085 | 7.6298 | 7.6727 | 7.7431 | 7.8589 | 8.0549 | 8.2756 | 8.5177 | 8.7683 | 9.0118 | 9.2336 | 9.4235 | 9.5803 | 9.7218 | 9.6926 | TD Peak | S6 | Eccles | ECCL | 7.0084 | 6.929 | 6.8959 | 6.9006 | 6.8799 | 6.8638 | 6.846 | 6.8338 | 6.8238 | 6.8208 | 6.8248 | 6.8407 | 6.8557 | 6.7849 | 6.8064 | 6.8319 | 6.8569 | 6.8862 | 6.9172 | 6.9516 | 6.9879 | 7.021 | 7.0497 | 7.0763 | TD Peak | S6 | Eccles | ECCL | 0.027957 | 0.060279 | 0.08084 | 0.1103 | 0.21386 | 0.34213 | 0.45721 | 0.58965 | 0.71129 | 0.90216 | 1.0503 | 1.2182 | 1.3505 | 1.467 | 1.5735 | 1.6625 | 1.7295 | 1.8242 | 1.9037 | 2.0363 | 2.1283 | 2.213 | 2.2922 | 2.3593 | TD Peak | S6 | Eccles | ECCL | 0 | 0.010153 | 0.020572 | 0.033914 | 0.051827 | 0.073137 | 0.095335 | 0.12613 | 0.1508 | 0.18316 | 0.21808 | 0.26888 | 0.30462 | 0.34967 | 0.38827 | 0.42809 | 0.47194 | 0.51754 | 0.56465 | 0.61325 | 0.66257 | 0.70287 | 0.72822 | 0.7589
TD Peak | S6 | Easterhouse | EERH | 32.7441 | 32.3483 | 31.4837 | 30.7067 | 29.8831 | 29.0043 | 28.0211 | 26.9754 | 25.7929 | 24.8171 | 23.9764 | 23.3412 | 22.7629 | 22.1739 | 21.7505 | 21.361 | 21.0072 | 20.6542 | 20.3278 | 19.9975 | 19.6484 | 19.2914 | 18.9206 | 18.5519 | TD Peak | S6 | Easterhouse | EERH | 0.097347 | 0.16234 | 0.44878 | 0.75801 | 1.1197 | 1.5402 | 2.0465 | 2.6948 | 3.4501 | 4.3419 | 5.312 | 6.4241 | 7.8405 | 9.4821 | 11.1453 | 12.3059 | 13.1011 | 13.9592 | 14.2119 | 14.8088 | 15.4089 | 15.9643 | 16.6406 | 16.5202 | TD Peak | S6 | Easterhouse | EERH | 15.9218 | 15.7361 | 15.7956 | 15.9251 | 15.8312 | 15.7425 | 15.6692 | 15.6184 | 15.5946 | 15.5987 | 15.6424 | 15.7301 | 15.8744 | 16.1119 | 16.5138 | 16.9663 | 17.4625 | 17.9764 | 18.4755 | 18.9302 | 19.3196 | 19.6411 | 19.9312 | 19.8713 | TD Peak | S6 | Easterhouse | EERH | 14.3683 | 14.2056 | 14.1376 | 14.1473 | 14.1049 | 14.0718 | 14.0354 | 14.0103 | 13.9898 | 13.9837 | 13.9919 | 14.0245 | 14.0553 | 13.9101 | 13.9541 | 14.0065 | 14.0578 | 14.1177 | 14.1813 | 14.2518 | 14.3262 | 14.3941 | 14.4529 | 14.5075 | TD Peak | S6 | Easterhouse | EERH | 0.059288 | 0.085308 | 0.076347 | 0.069517 | 0.089954 | 0.096045 | 0.085674 | 0.073765 | 0.05942 | 0.050348 | 0.039181 | 0.030396 | 0.022556 | 0.016414 | 0.011805 | 0.0083719 | 0.0058503 | 0.0041501 | 0.0029166 | 0.0021054 | 0.0014878 | 0.0010478 | 0.0007367 | 0.0005157 | TD Peak | S6 | Easterhouse | EERH | 0 | 0.032266 | 0.065374 | 0.10777 | 0.1647 | 0.23242 | 0.30296 | 0.40081 | 0.47923 | 0.58206 | 0.69301 | 0.85446 | 0.96803 | 1.1112 | 1.2339 | 1.3604 | 1.4997 | 1.6447 | 1.7944 | 1.9488 | 2.1055 | 2.2336 | 2.3142 | 2.4116
TD Peak | S6 | East Kilbride | EKIL | 26.2921 | 25.9743 | 25.2801 | 24.6562 | 23.9949 | 23.2893 | 22.4997 | 21.6601 | 20.7106 | 19.9271 | 19.252 | 18.742 | 18.2776 | 17.8047 | 17.4647 | 17.152 | 16.8679 | 16.5844 | 16.3224 | 16.0571 | 15.7769 | 15.4902 | 15.1925 | 14.8964 | TD Peak | S6 | East Kilbride | EKIL | 0.078166 | 0.13035 | 0.36035 | 0.60865 | 0.89904 | 1.2367 | 1.6432 | 2.1638 | 2.7703 | 3.4864 | 4.2653 | 5.1583 | 6.2956 | 7.6137 | 8.9492 | 9.8811 | 10.5196 | 11.2086 | 11.4115 | 11.8909 | 12.3727 | 12.8187 | 13.3617 | 13.265 | TD Peak | S6 | East Kilbride | EKIL | 11.1229 | 10.9932 | 11.0348 | 11.1252 | 11.0597 | 10.9977 | 10.9465 | 10.9109 | 10.8944 | 10.8972 | 10.9277 | 10.989 | 11.0898 | 11.2558 | 11.5365 | 11.8526 | 12.1992 | 12.5582 | 12.9069 | 13.2246 | 13.4966 | 13.7212 | 13.9239 | 13.882 | TD Peak | S6 | East Kilbride | EKIL | 10.0376 | 9.924 | 9.8765 | 9.8833 | 9.8536 | 9.8305 | 9.8051 | 9.7875 | 9.7732 | 9.769 | 9.7747 | 9.7975 | 9.819 | 9.7175 | 9.7483 | 9.7849 | 9.8207 | 9.8626 | 9.907 | 9.9563 | 10.0082 | 10.0557 | 10.0967 | 10.1349 | TD Peak | S6 | East Kilbride | EKIL | 0.060108 | 0.1092 | 0.1234 | 0.14187 | 0.23178 | 0.31244 | 0.35185 | 0.3824 | 0.38877 | 0.41565 | 0.40799 | 0.39907 | 0.3732 | 0.34207 | 0.30971 | 0.27632 | 0.2428 | 0.21642 | 0.19096 | 0.17284 | 0.15296 | 0.13476 | 0.11837 | 0.10339 | TD Peak | S6 | East Kilbride | EKIL | 0 | 0.025908 | 0.052493 | 0.086538 | 0.13224 | 0.18662 | 0.24326 | 0.32183 | 0.3848 | 0.46737 | 0.55646 | 0.6861 | 0.77729 | 0.89223 | 0.99073 | 1.0923 | 1.2042 | 1.3206 | 1.4408 | 1.5648 | 1.6907 | 1.7935 | 1.8582 | 1.9364
TD Peak | S6 | East Kilbride South | EKIS | 16.2072 | 16.0112 | 15.5833 | 15.1987 | 14.7911 | 14.3561 | 13.8694 | 13.3519 | 12.7666 | 12.2836 | 11.8675 | 11.5531 | 11.2668 | 10.9753 | 10.7657 | 10.5729 | 10.3978 | 10.2231 | 10.0616 | 9.898 | 9.7253 | 9.5486 | 9.365 | 9.1826 | TD Peak | S6 | East Kilbride South | EKIS | 0.048183 | 0.080352 | 0.22213 | 0.37519 | 0.55419 | 0.76236 | 1.0129 | 1.3338 | 1.7077 | 2.1491 | 2.6293 | 3.1797 | 3.8808 | 4.6933 | 5.5165 | 6.091 | 6.4846 | 6.9093 | 7.0344 | 7.3298 | 7.6268 | 7.9018 | 8.2365 | 8.1769 | TD Peak | S6 | East Kilbride South | EKIS | 9.0093 | 8.9042 | 8.9379 | 9.0112 | 8.9581 | 8.9079 | 8.8664 | 8.8376 | 8.8242 | 8.8265 | 8.8512 | 8.9008 | 8.9825 | 9.1169 | 9.3443 | 9.6003 | 9.8811 | 10.1719 | 10.4543 | 10.7116 | 10.9319 | 11.1138 | 11.278 | 11.2441 | TD Peak | S6 | East Kilbride South | EKIS | 8.1302 | 8.0382 | 7.9997 | 8.0052 | 7.9812 | 7.9625 | 7.9419 | 7.9277 | 7.9161 | 7.9126 | 7.9173 | 7.9357 | 7.9532 | 7.871 | 7.8959 | 7.9255 | 7.9545 | 7.9885 | 8.0245 | 8.0644 | 8.1064 | 8.1449 | 8.1781 | 8.2091 | TD Peak | S6 | East Kilbride South | EKIS | 0.043974 | 0.094814 | 0.12715 | 0.17349 | 0.33639 | 0.53814 | 0.71916 | 0.92747 | 1.1188 | 1.419 | 1.6521 | 1.9161 | 2.1243 | 2.3074 | 2.4749 | 2.615 | 2.7203 | 2.8692 | 2.9944 | 3.203 | 3.3476 | 3.4808 | 3.6054 | 3.711 | TD Peak | S6 | East Kilbride South | EKIS | 0 | 0.015971 | 0.032358 | 0.053344 | 0.081519 | 0.11504 | 0.14995 | 0.19838 | 0.2372 | 0.2881 | 0.34301 | 0.42293 | 0.47914 | 0.54999 | 0.61071 | 0.67335 | 0.74232 | 0.81405 | 0.88815 | 0.96459 | 1.0422 | 1.1056 | 1.1454 | 1.1937
TD Peak | S6 | Elderslie | ELDE | 14.8198 | 14.6407 | 14.2494 | 13.8977 | 13.5249 | 13.1272 | 12.6822 | 12.2089 | 11.6737 | 11.2321 | 10.8516 | 10.5641 | 10.3024 | 10.0358 | 9.8442 | 9.6679 | 9.5078 | 9.348 | 9.2003 | 9.0508 | 8.8928 | 8.7312 | 8.5634 | 8.3965 | TD Peak | S6 | Elderslie | ELDE | 0.044059 | 0.073474 | 0.20312 | 0.34307 | 0.50675 | 0.6971 | 0.92621 | 1.2196 | 1.5615 | 1.9651 | 2.4042 | 2.9075 | 3.5486 | 4.2916 | 5.0443 | 5.5696 | 5.9295 | 6.3179 | 6.4322 | 6.7024 | 6.974 | 7.2254 | 7.5315 | 7.4769 | TD Peak | S6 | Elderslie | ELDE | 6.1138 | 6.0425 | 6.0654 | 6.1151 | 6.079 | 6.045 | 6.0168 | 5.9973 | 5.9882 | 5.9897 | 6.0065 | 6.0402 | 6.0956 | 6.1868 | 6.3411 | 6.5149 | 6.7054 | 6.9027 | 7.0944 | 7.269 | 7.4185 | 7.542 | 7.6534 | 7.6304 | TD Peak | S6 | Elderslie | ELDE | 5.5173 | 5.4548 | 5.4287 | 5.4324 | 5.4161 | 5.4034 | 5.3894 | 5.3798 | 5.3719 | 5.3696 | 5.3728 | 5.3853 | 5.3971 | 5.3413 | 5.3582 | 5.3783 | 5.398 | 5.4211 | 5.4455 | 5.4726 | 5.5011 | 5.5272 | 5.5498 | 5.5707 | TD Peak | S6 | Elderslie | ELDE | 0.04021 | 0.086698 | 0.11627 | 0.15864 | 0.30759 | 0.49208 | 0.6576 | 0.84807 | 1.023 | 1.2976 | 1.5107 | 1.7521 | 1.9424 | 2.1099 | 2.2631 | 2.3912 | 2.4874 | 2.6236 | 2.7381 | 2.9288 | 3.061 | 3.1829 | 3.2967 | 3.3933 | TD Peak | S6 | Elderslie | ELDE | 0 | 0.014603 | 0.029588 | 0.048778 | 0.074541 | 0.10519 | 0.13712 | 0.1814 | 0.2169 | 0.26344 | 0.31365 | 0.38673 | 0.43813 | 0.50291 | 0.55843 | 0.61571 | 0.67878 | 0.74436 | 0.81213 | 0.88202 | 0.95295 | 1.0109 | 1.0474 | 1.0915
TD Peak | S6 | Erskine | ERSK | 11.6758 | 11.5347 | 11.2264 | 10.9494 | 10.6557 | 10.3423 | 9.9917 | 9.6189 | 9.1972 | 8.8492 | 8.5495 | 8.323 | 8.1168 | 7.9067 | 7.7558 | 7.6169 | 7.4907 | 7.3648 | 7.2485 | 7.1307 | 7.0062 | 6.8789 | 6.7467 | 6.6152 | TD Peak | S6 | Erskine | ERSK | 0.034712 | 0.057886 | 0.16003 | 0.27029 | 0.39925 | 0.54921 | 0.72972 | 0.9609 | 1.2302 | 1.5482 | 1.8941 | 2.2907 | 2.7958 | 3.3811 | 3.9742 | 4.388 | 4.6716 | 4.9776 | 5.0676 | 5.2805 | 5.4945 | 5.6925 | 5.9337 | 5.8907 | TD Peak | S6 | Erskine | ERSK | 3.589 | 3.5471 | 3.5605 | 3.5897 | 3.5686 | 3.5486 | 3.5321 | 3.5206 | 3.5152 | 3.5161 | 3.526 | 3.5458 | 3.5783 | 3.6318 | 3.7224 | 3.8244 | 3.9363 | 4.0521 | 4.1646 | 4.2671 | 4.3549 | 4.4274 | 4.4928 | 4.4793 | TD Peak | S6 | Erskine | ERSK | 3.2388 | 3.2021 | 3.1868 | 3.189 | 3.1794 | 3.172 | 3.1638 | 3.1581 | 3.1535 | 3.1521 | 3.154 | 3.1613 | 3.1683 | 3.1355 | 3.1454 | 3.1572 | 3.1688 | 3.1823 | 3.1967 | 3.2126 | 3.2293 | 3.2446 | 3.2579 | 3.2702 | TD Peak | S6 | Erskine | ERSK | 0.031679 | 0.068305 | 0.091603 | 0.12499 | 0.24234 | 0.38768 | 0.51809 | 0.66816 | 0.80599 | 1.0223 | 1.1902 | 1.3804 | 1.5303 | 1.6623 | 1.783 | 1.8839 | 1.9597 | 2.067 | 2.1572 | 2.3075 | 2.4116 | 2.5076 | 2.5973 | 2.6734 | TD Peak | S6 | Erskine | ERSK | 0 | 0.011505 | 0.023311 | 0.03843 | 0.058727 | 0.082874 | 0.10803 | 0.14292 | 0.17088 | 0.20755 | 0.24711 | 0.30468 | 0.34518 | 0.39622 | 0.43996 | 0.48509 | 0.53478 | 0.58645 | 0.63984 | 0.6949 | 0.75079 | 0.79646 | 0.82518 | 0.85994
TD Peak | S5 | Finnieston | FINN | 5.6955 | 5.6267 | 5.4763 | 5.3412 | 5.1979 | 5.045 | 4.874 | 4.6921 | 4.4864 | 4.3167 | 4.1705 | 4.06 | 3.9594 | 3.857 | 3.7833 | 3.7155 | 3.654 | 3.5926 | 3.5358 | 3.4784 | 3.4177 | 3.3556 | 3.2911 | 3.2269 | TD Peak | S5 | Finnieston | FINN | 0.020577 | 0.031736 | 0.082204 | 0.13153 | 0.18578 | 0.24645 | 0.31815 | 0.40989 | 0.51681 | 0.64451 | 0.78615 | 0.95074 | 1.1604 | 1.4033 | 1.6494 | 1.8212 | 1.9389 | 2.0659 | 2.1033 | 2.1916 | 2.2804 | 2.3626 | 2.4627 | 2.4449 | TD Peak | S5 | Finnieston | FINN | 7.5534 | 7.4653 | 7.4935 | 7.555 | 7.5104 | 7.4683 | 7.4336 | 7.4094 | 7.3982 | 7.4001 | 7.4208 | 7.4625 | 7.5309 | 7.6436 | 7.8343 | 8.0489 | 8.2843 | 8.5281 | 8.7649 | 8.9806 | 9.1653 | 9.3178 | 9.4555 | 9.4271 | TD Peak | S5 | Finnieston | FINN | 6.8164 | 6.7392 | 6.707 | 6.7116 | 6.6914 | 6.6757 | 6.6585 | 6.6466 | 6.6368 | 6.6339 | 6.6378 | 6.6533 | 6.6679 | 6.599 | 6.6199 | 6.6447 | 6.6691 | 6.6975 | 6.7277 | 6.7612 | 6.7964 | 6.8287 | 6.8565 | 6.8825 | TD Peak | S5 | Finnieston | FINN | 2.8791e-08 | 3.4823e-13 | 5.3943e-18 | 1.719e-22 | 3.0887e-26 | 1.2581e-29 | 8.0284e-33 | 8.6499e-36 | 1.3604e-38 | 3.7629e-41 | 1.4148e-43 | 7.5941e-46 | 5.131e-48 | 4.3492e-50 | 4.5052e-52 | 5.4922e-54 | 7.6042e-56 | 1.2595e-57 | 2.4014e-59 | 5.7955e-61 | 1.6042e-62 | 5.0037e-64 | 1.7841e-65 | 7.043e-67 | TD Peak | S5 | Finnieston | FINN | 0 | 0.0056124 | 0.011371 | 0.018746 | 0.028648 | 0.040427 | 0.052697 | 0.069717 | 0.083357 | 0.10124 | 0.12054 | 0.14863 | 0.16838 | 0.19328 | 0.21462 | 0.23663 | 0.26087 | 0.28607 | 0.31212 | 0.33898 | 0.36624 | 0.38852 | 0.40253 | 0.41948
TD Peak | S6 | Galashiels | GALA | 21.3054 | 21.0478 | 20.4853 | 19.9797 | 19.4438 | 18.872 | 18.2323 | 17.5519 | 16.7825 | 16.1475 | 15.6005 | 15.1872 | 14.8109 | 14.4277 | 14.1522 | 13.8988 | 13.6686 | 13.4389 | 13.2266 | 13.0116 | 12.7845 | 12.5522 | 12.311 | 12.0711 | TD Peak | S6 | Galashiels | GALA | 0.06334 | 0.10563 | 0.29201 | 0.49321 | 0.72852 | 1.0022 | 1.3315 | 1.7534 | 2.2449 | 2.8251 | 3.4563 | 4.1799 | 5.1015 | 6.1697 | 7.2518 | 8.007 | 8.5244 | 9.0827 | 9.2471 | 9.6356 | 10.026 | 10.3874 | 10.8274 | 10.749 | TD Peak | S6 | Galashiels | GALA | 9.4238 | 9.3139 | 9.3491 | 9.4258 | 9.3702 | 9.3177 | 9.2743 | 9.2442 | 9.2302 | 9.2326 | 9.2584 | 9.3104 | 9.3958 | 9.5364 | 9.7742 | 10.042 | 10.3357 | 10.6399 | 10.9353 | 11.2044 | 11.4349 | 11.6252 | 11.7969 | 11.7615 | TD Peak | S6 | Galashiels | GALA | 8.5043 | 8.408 | 8.3678 | 8.3735 | 8.3484 | 8.3288 | 8.3073 | 8.2924 | 8.2803 | 8.2767 | 8.2816 | 8.3009 | 8.3191 | 8.2331 | 8.2592 | 8.2902 | 8.3205 | 8.356 | 8.3937 | 8.4354 | 8.4794 | 8.5196 | 8.5544 | 8.5867 | TD Peak | S6 | Galashiels | GALA | 0.057806 | 0.12464 | 0.16715 | 0.22807 | 0.4422 | 0.70742 | 0.94538 | 1.2192 | 1.4707 | 1.8654 | 2.1718 | 2.5189 | 2.7925 | 3.0333 | 3.2535 | 3.4376 | 3.576 | 3.7718 | 3.9363 | 4.2105 | 4.4006 | 4.5758 | 4.7395 | 4.8783 | TD Peak | S6 | Galashiels | GALA | 0 | 0.020994 | 0.042537 | 0.070124 | 0.10716 | 0.15122 | 0.19712 | 0.26079 | 0.31182 | 0.37872 | 0.45091 | 0.55597 | 0.62986 | 0.723 | 0.80282 | 0.88516 | 0.97583 | 1.0701 | 1.1675 | 1.268 | 1.37 | 1.4533 | 1.5057 | 1.5692
TD Peak | S6 | Giffnock | GIFF | 30.6657 | 30.295 | 29.4853 | 28.7577 | 27.9863 | 27.1634 | 26.2425 | 25.2632 | 24.1558 | 23.2419 | 22.4545 | 21.8597 | 21.318 | 20.7665 | 20.3699 | 20.0051 | 19.6739 | 19.3432 | 19.0376 | 18.7282 | 18.4013 | 18.067 | 17.7197 | 17.3744 | TD Peak | S6 | Giffnock | GIFF | 0.091168 | 0.15203 | 0.4203 | 0.7099 | 1.0486 | 1.4425 | 1.9166 | 2.5237 | 3.2312 | 4.0663 | 4.9748 | 6.0164 | 7.3429 | 8.8803 | 10.4378 | 11.5248 | 12.2695 | 13.0732 | 13.3098 | 13.8689 | 14.4308 | 14.9511 | 15.5844 | 15.4716 | TD Peak | S6 | Giffnock | GIFF | 6.8187 | 6.7392 | 6.7646 | 6.8201 | 6.7799 | 6.7419 | 6.7105 | 6.6887 | 6.6786 | 6.6803 | 6.699 | 6.7366 | 6.7984 | 6.9001 | 7.0722 | 7.266 | 7.4785 | 7.6986 | 7.9123 | 8.1071 | 8.2738 | 8.4115 | 8.5357 | 8.5101 | TD Peak | S6 | Giffnock | GIFF | 6.1534 | 6.0837 | 6.0546 | 6.0587 | 6.0406 | 6.0264 | 6.0108 | 6.0001 | 5.9913 | 5.9887 | 5.9922 | 6.0061 | 6.0193 | 5.9571 | 5.976 | 5.9984 | 6.0204 | 6.0461 | 6.0733 | 6.1035 | 6.1353 | 6.1644 | 6.1896 | 6.213 | TD Peak | S6 | Giffnock | GIFF | 0.065197 | 0.11015 | 0.11576 | 0.12376 | 0.18804 | 0.23574 | 0.24689 | 0.24956 | 0.23598 | 0.23467 | 0.21428 | 0.19499 | 0.16968 | 0.14473 | 0.12197 | 0.10131 | 0.082881 | 0.068798 | 0.056545 | 0.04769 | 0.039342 | 0.032321 | 0.026482 | 0.021585 | TD Peak | S6 | Giffnock | GIFF | 0 | 0.030218 | 0.061225 | 0.10093 | 0.15424 | 0.21766 | 0.28373 | 0.37537 | 0.44881 | 0.54511 | 0.64902 | 0.80023 | 0.90659 | 1.0407 | 1.1555 | 1.2741 | 1.4046 | 1.5403 | 1.6805 | 1.8251 | 1.9719 | 2.0918 | 2.1673 | 2.2586
TD Peak | S6 | Glenlee | GLLE | 0.85109 | 0.8408 | 0.81833 | 0.79813 | 0.77672 | 0.75388 | 0.72833 | 0.70115 | 0.67041 | 0.64505 | 0.6232 | 0.60669 | 0.59165 | 0.57635 | 0.56534 | 0.55522 | 0.54602 | 0.53684 | 0.52836 | 0.51978 | 0.5107 | 0.50142 | 0.49179 | 0.4822 | TD Peak | S6 | Glenlee | GLLE | 0.0025303 | 0.0042195 | 0.011665 | 0.019702 | 0.029102 | 0.040034 | 0.053192 | 0.070043 | 0.089676 | 0.11285 | 0.13807 | 0.16698 | 0.20379 | 0.24646 | 0.28969 | 0.31986 | 0.34052 | 0.36283 | 0.3694 | 0.38491 | 0.40051 | 0.41495 | 0.43252 | 0.42939 | TD Peak | S6 | Glenlee | GLLE | 0.76663 | 0.75769 | 0.76055 | 0.76679 | 0.76227 | 0.758 | 0.75447 | 0.75202 | 0.75088 | 0.75107 | 0.75317 | 0.7574 | 0.76435 | 0.77578 | 0.79514 | 0.81692 | 0.84081 | 0.86556 | 0.88959 | 0.91148 | 0.93023 | 0.94571 | 0.95968 | 0.9568 | TD Peak | S6 | Glenlee | GLLE | 0.69183 | 0.68399 | 0.68072 | 0.68119 | 0.67914 | 0.67755 | 0.6758 | 0.67459 | 0.6736 | 0.67331 | 0.67371 | 0.67528 | 0.67676 | 0.66976 | 0.67189 | 0.67441 | 0.67688 | 0.67976 | 0.68283 | 0.68622 | 0.6898 | 0.69307 | 0.6959 | 0.69853 | TD Peak | S6 | Glenlee | GLLE | 0.0023092 | 0.004979 | 0.0066772 | 0.0091106 | 0.017665 | 0.028259 | 0.037765 | 0.048704 | 0.058751 | 0.074517 | 0.086756 | 0.10062 | 0.11155 | 0.12117 | 0.12997 | 0.13732 | 0.14285 | 0.15067 | 0.15724 | 0.1682 | 0.17579 | 0.18279 | 0.18933 | 0.19487 | TD Peak | S6 | Glenlee | GLLE | 0 | 0.00083866 | 0.0016992 | 0.0028013 | 0.0042808 | 0.006041 | 0.0078745 | 0.010418 | 0.012456 | 0.015129 | 0.018013 | 0.022209 | 0.025161 | 0.028882 | 0.03207 | 0.03536 | 0.038982 | 0.042748 | 0.04664 | 0.050654 | 0.054727 | 0.058056 | 0.06015 | 0.062684
TD Peak | S6 | Glenluce | GLLU | 9.7644 | 9.6464 | 9.3886 | 9.1569 | 8.9113 | 8.6492 | 8.356 | 8.0442 | 7.6916 | 7.4006 | 7.1499 | 6.9605 | 6.788 | 6.6124 | 6.4861 | 6.3699 | 6.2645 | 6.1592 | 6.0619 | 5.9633 | 5.8593 | 5.7528 | 5.6422 | 5.5323 | TD Peak | S6 | Glenluce | GLLU | 0.029029 | 0.04841 | 0.13383 | 0.22604 | 0.33389 | 0.45931 | 0.61026 | 0.8036 | 1.0288 | 1.2948 | 1.5841 | 1.9157 | 2.3381 | 2.8276 | 3.3236 | 3.6697 | 3.9068 | 4.1627 | 4.238 | 4.4161 | 4.595 | 4.7606 | 4.9623 | 4.9264 | TD Peak | S6 | Glenluce | GLLU | 8.7955 | 8.6929 | 8.7258 | 8.7973 | 8.7454 | 8.6964 | 8.6559 | 8.6278 | 8.6147 | 8.617 | 8.6411 | 8.6896 | 8.7693 | 8.9005 | 9.1225 | 9.3724 | 9.6466 | 9.9304 | 10.2062 | 10.4574 | 10.6725 | 10.8501 | 11.0103 | 10.9772 | TD Peak | S6 | Glenluce | GLLU | 7.9373 | 7.8474 | 7.8098 | 7.8152 | 7.7918 | 7.7735 | 7.7534 | 7.7395 | 7.7282 | 7.7248 | 7.7294 | 7.7474 | 7.7644 | 7.6842 | 7.7085 | 7.7374 | 7.7657 | 7.7989 | 7.834 | 7.8729 | 7.914 | 7.9516 | 7.984 | 8.0142 | TD Peak | S6 | Glenluce | GLLU | 0.026493 | 0.057123 | 0.076607 | 0.10452 | 0.20267 | 0.32422 | 0.43328 | 0.55878 | 0.67405 | 0.85493 | 0.99534 | 1.1544 | 1.2798 | 1.3902 | 1.4911 | 1.5755 | 1.6389 | 1.7287 | 1.804 | 1.9297 | 2.0168 | 2.0971 | 2.1721 | 2.2358 | TD Peak | S6 | Glenluce | GLLU | 0 | 0.0096219 | 0.019495 | 0.032139 | 0.049113 | 0.069307 | 0.090344 | 0.11952 | 0.14291 | 0.17357 | 0.20666 | 0.25481 | 0.28867 | 0.33136 | 0.36794 | 0.40568 | 0.44723 | 0.49044 | 0.53509 | 0.58114 | 0.62788 | 0.66607 | 0.69009 | 0.71916
TD Peak | S5 | Glenniston | GLNI | 13.0594 | 12.9015 | 12.5567 | 12.2468 | 11.9183 | 11.5678 | 11.1757 | 10.7586 | 10.287 | 9.8978 | 9.5625 | 9.3092 | 9.0785 | 8.8437 | 8.6748 | 8.5194 | 8.3783 | 8.2375 | 8.1074 | 7.9756 | 7.8364 | 7.694 | 7.5461 | 7.3991 | TD Peak | S5 | Glenniston | GLNI | 0.047182 | 0.072769 | 0.18849 | 0.30158 | 0.42599 | 0.56508 | 0.7295 | 0.93985 | 1.185 | 1.4778 | 1.8026 | 2.18 | 2.6606 | 3.2177 | 3.782 | 4.1759 | 4.4457 | 4.7369 | 4.8227 | 5.0253 | 5.2289 | 5.4173 | 5.6468 | 5.606 | TD Peak | S5 | Glenniston | GLNI | 7.5978 | 7.5092 | 7.5376 | 7.5994 | 7.5546 | 7.5122 | 7.4772 | 7.453 | 7.4417 | 7.4436 | 7.4644 | 7.5063 | 7.5752 | 7.6885 | 7.8803 | 8.0962 | 8.333 | 8.5782 | 8.8164 | 9.0334 | 9.2192 | 9.3726 | 9.511 | 9.4825 | TD Peak | S5 | Glenniston | GLNI | 6.8565 | 6.7788 | 6.7464 | 6.751 | 6.7308 | 6.715 | 6.6976 | 6.6856 | 6.6758 | 6.6729 | 6.6769 | 6.6924 | 6.7071 | 6.6378 | 6.6588 | 6.6838 | 6.7083 | 6.7369 | 6.7672 | 6.8009 | 6.8364 | 6.8688 | 6.8968 | 6.9229 | TD Peak | S5 | Glenniston | GLNI | 0.035433 | 0.076399 | 0.10246 | 0.1398 | 0.27105 | 0.43362 | 0.57948 | 0.74733 | 0.9015 | 1.1434 | 1.3312 | 1.544 | 1.7117 | 1.8593 | 1.9942 | 2.1071 | 2.1919 | 2.312 | 2.4128 | 2.5809 | 2.6974 | 2.8048 | 2.9051 | 2.9902 | TD Peak | S5 | Glenniston | GLNI | 0 | 0.012869 | 0.026073 | 0.042984 | 0.065686 | 0.092695 | 0.12083 | 0.15985 | 0.19113 | 0.23214 | 0.27639 | 0.34079 | 0.38608 | 0.44317 | 0.4921 | 0.54257 | 0.59815 | 0.65594 | 0.71565 | 0.77725 | 0.83975 | 0.89083 | 0.92296 | 0.96184
TD Peak | S5 | Glenrothes | GLRO | 12.6346 | 12.4818 | 12.1482 | 11.8484 | 11.5306 | 11.1916 | 10.8122 | 10.4087 | 9.9524 | 9.5759 | 9.2515 | 9.0064 | 8.7832 | 8.556 | 8.3926 | 8.2423 | 8.1058 | 7.9696 | 7.8437 | 7.7162 | 7.5815 | 7.4438 | 7.3007 | 7.1584 | TD Peak | S5 | Glenrothes | GLRO | 0.045647 | 0.070402 | 0.18236 | 0.29177 | 0.41213 | 0.5467 | 0.70577 | 0.90928 | 1.1465 | 1.4297 | 1.7439 | 2.1091 | 2.5741 | 3.113 | 3.659 | 4.04 | 4.3011 | 4.5828 | 4.6658 | 4.8618 | 5.0588 | 5.2411 | 5.4631 | 5.4237 | TD Peak | S5 | Glenrothes | GLRO | 9.3206 | 9.2119 | 9.2467 | 9.3225 | 9.2676 | 9.2156 | 9.1727 | 9.143 | 9.1291 | 9.1314 | 9.157 | 9.2084 | 9.2929 | 9.4319 | 9.6672 | 9.932 | 10.2225 | 10.5233 | 10.8155 | 11.0817 | 11.3097 | 11.4978 | 11.6677 | 11.6326 | TD Peak | S5 | Glenrothes | GLRO | 8.4112 | 8.3159 | 8.2761 | 8.2818 | 8.257 | 8.2376 | 8.2163 | 8.2016 | 8.1896 | 8.186 | 8.1908 | 8.2099 | 8.228 | 8.1429 | 8.1687 | 8.1993 | 8.2294 | 8.2645 | 8.3017 | 8.343 | 8.3865 | 8.4263 | 8.4607 | 8.4927 | TD Peak | S5 | Glenrothes | GLRO | 0.03428 | 0.073914 | 0.099125 | 0.13525 | 0.26224 | 0.41952 | 0.56063 | 0.72302 | 0.87218 | 1.1062 | 1.2879 | 1.4938 | 1.656 | 1.7988 | 1.9294 | 2.0386 | 2.1206 | 2.2368 | 2.3343 | 2.4969 | 2.6097 | 2.7135 | 2.8106 | 2.8929 | TD Peak | S5 | Glenrothes | GLRO | 0 | 0.01245 | 0.025225 | 0.041585 | 0.06355 | 0.089679 | 0.1169 | 0.15465 | 0.18491 | 0.22459 | 0.2674 | 0.3297 | 0.37352 | 0.42876 | 0.47609 | 0.52492 | 0.57869 | 0.6346 | 0.69237 | 0.75196 | 0.81244 | 0.86186 | 0.89293 | 0.93055
TD Peak | S6 | Gorgie | GORG | 13.7433 | 13.5772 | 13.2143 | 12.8882 | 12.5425 | 12.1737 | 11.761 | 11.3221 | 10.8258 | 10.4162 | 10.0634 | 9.7968 | 9.554 | 9.3068 | 9.1291 | 8.9656 | 8.8172 | 8.669 | 8.532 | 8.3933 | 8.2468 | 8.097 | 7.9414 | 7.7866 | TD Peak | S6 | Gorgie | GORG | 0.040859 | 0.068137 | 0.18836 | 0.31815 | 0.46994 | 0.64647 | 0.85894 | 1.1311 | 1.4481 | 1.8224 | 2.2296 | 2.6963 | 3.2908 | 3.9798 | 4.6779 | 5.165 | 5.4988 | 5.859 | 5.965 | 6.2156 | 6.4674 | 6.7006 | 6.9844 | 6.9338 | TD Peak | S6 | Gorgie | GORG | 5.8372 | 5.7691 | 5.7909 | 5.8383 | 5.8039 | 5.7714 | 5.7445 | 5.7259 | 5.7172 | 5.7187 | 5.7347 | 5.7669 | 5.8198 | 5.9069 | 6.0542 | 6.2201 | 6.402 | 6.5904 | 6.7734 | 6.9401 | 7.0828 | 7.2007 | 7.307 | 7.2851 | TD Peak | S6 | Gorgie | GORG | 5.2676 | 5.2079 | 5.183 | 5.1866 | 5.171 | 5.1589 | 5.1456 | 5.1364 | 5.1288 | 5.1266 | 5.1296 | 5.1416 | 5.1529 | 5.0996 | 5.1158 | 5.135 | 5.1538 | 5.1758 | 5.1991 | 5.2249 | 5.2522 | 5.2771 | 5.2986 | 5.3187 | TD Peak | S6 | Gorgie | GORG | 6.9472e-08 | 8.4028e-13 | 1.3017e-17 | 4.148e-22 | 7.4531e-26 | 3.0358e-29 | 1.9373e-32 | 2.0872e-35 | 3.2827e-38 | 9.0799e-41 | 3.4139e-43 | 1.8325e-45 | 1.2381e-47 | 1.0495e-49 | 1.0871e-51 | 1.3253e-53 | 1.8349e-55 | 3.0392e-57 | 5.7946e-59 | 1.3985e-60 | 3.8708e-62 | 1.2074e-63 | 4.305e-65 | 1.6995e-66 | TD Peak | S6 | Gorgie | GORG | 0 | 0.013543 | 0.027439 | 0.045235 | 0.069127 | 0.097549 | 0.12716 | 0.16823 | 0.20114 | 0.2443 | 0.29087 | 0.35864 | 0.4063 | 0.46638 | 0.51787 | 0.57099 | 0.62947 | 0.69029 | 0.75313 | 0.81795 | 0.88373 | 0.93749 | 0.9713 | 1.0122
TD Peak | S6 | Govan | GOVA | 10.823 | 10.6922 | 10.4064 | 10.1496 | 9.8773 | 9.5869 | 9.2619 | 8.9163 | 8.5254 | 8.2029 | 7.925 | 7.715 | 7.5239 | 7.3292 | 7.1892 | 7.0605 | 6.9436 | 6.8269 | 6.719 | 6.6098 | 6.4945 | 6.3764 | 6.2539 | 6.132 | TD Peak | S6 | Govan | GOVA | 0.032176 | 0.053658 | 0.14834 | 0.25055 | 0.37009 | 0.5091 | 0.67642 | 0.89071 | 1.1404 | 1.4351 | 1.7558 | 2.1234 | 2.5916 | 3.1341 | 3.6839 | 4.0675 | 4.3303 | 4.614 | 4.6975 | 4.8948 | 5.0931 | 5.2767 | 5.5003 | 5.4605 | TD Peak | S6 | Govan | GOVA | 9.643 | 9.5305 | 9.5666 | 9.645 | 9.5881 | 9.5344 | 9.49 | 9.4592 | 9.4448 | 9.4473 | 9.4737 | 9.5269 | 9.6143 | 9.7581 | 10.0015 | 10.2755 | 10.5761 | 10.8873 | 11.1896 | 11.465 | 11.7008 | 11.8955 | 12.0712 | 12.035 | TD Peak | S6 | Govan | GOVA | 8.7021 | 8.6035 | 8.5624 | 8.5682 | 8.5426 | 8.5225 | 8.5005 | 8.4853 | 8.4729 | 8.4692 | 8.4741 | 8.4939 | 8.5125 | 8.4246 | 8.4513 | 8.483 | 8.514 | 8.5504 | 8.5889 | 8.6316 | 8.6766 | 8.7178 | 8.7533 | 8.7864 | TD Peak | S6 | Govan | GOVA | 5.4709e-08 | 6.6173e-13 | 1.0251e-17 | 3.2666e-22 | 5.8694e-26 | 2.3907e-29 | 1.5256e-32 | 1.6437e-35 | 2.5852e-38 | 7.1505e-41 | 2.6885e-43 | 1.4431e-45 | 9.7502e-48 | 8.2646e-50 | 8.561e-52 | 1.0437e-53 | 1.445e-55 | 2.3934e-57 | 4.5633e-59 | 1.1013e-60 | 3.0483e-62 | 9.5083e-64 | 3.3902e-65 | 1.3384e-66 | TD Peak | S6 | Govan | GOVA | 0 | 0.010665 | 0.021608 | 0.035623 | 0.054438 | 0.076821 | 0.10014 | 0.13248 | 0.1584 | 0.19239 | 0.22906 | 0.28243 | 0.31997 | 0.36728 | 0.40783 | 0.44966 | 0.49571 | 0.54361 | 0.5931 | 0.64414 | 0.69595 | 0.73828 | 0.7649 | 0.79713
TD Peak | S6 | Grangemouth A | G_EXTRA_4 | 13.6346 | 13.4698 | 13.1098 | 12.7863 | 12.4433 | 12.0774 | 11.668 | 11.2326 | 10.7402 | 10.3338 | 9.9838 | 9.7193 | 9.4785 | 9.2332 | 9.0569 | 8.8947 | 8.7474 | 8.6004 | 8.4645 | 8.3269 | 8.1816 | 8.033 | 7.8786 | 7.725 | TD Peak | S6 | Grangemouth A | G_EXTRA_4 | 0.040535 | 0.067598 | 0.18687 | 0.31563 | 0.46623 | 0.64135 | 0.85214 | 1.1221 | 1.4366 | 1.808 | 2.2119 | 2.675 | 3.2648 | 3.9484 | 4.6409 | 5.1242 | 5.4553 | 5.8126 | 5.9178 | 6.1664 | 6.4163 | 6.6476 | 6.9292 | 6.879 | TD Peak | S6 | Grangemouth A | G_EXTRA_4 | 10.1689 | 10.0503 | 10.0883 | 10.1709 | 10.111 | 10.0543 | 10.0075 | 9.975 | 9.9599 | 9.9625 | 9.9904 | 10.0464 | 10.1386 | 10.2903 | 10.547 | 10.8359 | 11.1528 | 11.481 | 11.7998 | 12.0902 | 12.3389 | 12.5443 | 12.7295 | 12.6913 | TD Peak | S6 | Grangemouth A | G_EXTRA_4 | 9.1766 | 9.0727 | 9.0293 | 9.0355 | 9.0084 | 8.9873 | 8.964 | 8.948 | 8.9349 | 8.931 | 8.9363 | 8.9571 | 8.9768 | 8.884 | 8.9121 | 8.9456 | 8.9783 | 9.0166 | 9.0573 | 9.1023 | 9.1498 | 9.1932 | 9.2307 | 9.2656 | TD Peak | S6 | Grangemouth A | G_EXTRA_4 | 0.036994 | 0.079764 | 0.10697 | 0.14595 | 0.28299 | 0.45272 | 0.60501 | 0.78025 | 0.94121 | 1.1938 | 1.3899 | 1.612 | 1.7871 | 1.9412 | 2.0821 | 2.2 | 2.2885 | 2.4138 | 2.5191 | 2.6946 | 2.8162 | 2.9283 | 3.0331 | 3.1219 | TD Peak | S6 | Grangemouth A | G_EXTRA_4 | 0 | 0.013436 | 0.027222 | 0.044877 | 0.06858 | 0.096778 | 0.12615 | 0.1669 | 0.19955 | 0.24237 | 0.28857 | 0.3558 | 0.40309 | 0.4627 | 0.51378 | 0.56647 | 0.62449 | 0.68483 | 0.74718 | 0.81148 | 0.87674 | 0.93007 | 0.96361 | 1.0042
TD Peak | S6 | Grangemouth C | G_EXTRA_5 | 9.3575 | 9.2444 | 8.9973 | 8.7753 | 8.5399 | 8.2888 | 8.0078 | 7.709 | 7.371 | 7.0922 | 6.8519 | 6.6704 | 6.5051 | 6.3368 | 6.2158 | 6.1045 | 6.0034 | 5.9025 | 5.8092 | 5.7148 | 5.6151 | 5.5131 | 5.4071 | 5.3017 | TD Peak | S6 | Grangemouth C | G_EXTRA_5 | 0.02782 | 0.046393 | 0.12825 | 0.21662 | 0.31997 | 0.44016 | 0.58483 | 0.77011 | 0.98597 | 1.2408 | 1.5181 | 1.8359 | 2.2406 | 2.7098 | 3.1851 | 3.5167 | 3.744 | 3.9892 | 4.0614 | 4.232 | 4.4035 | 4.5622 | 4.7555 | 4.7211 | TD Peak | S6 | Grangemouth C | G_EXTRA_5 | 6.9789 | 6.8975 | 6.9236 | 6.9804 | 6.9392 | 6.9003 | 6.8682 | 6.8459 | 6.8355 | 6.8373 | 6.8564 | 6.8949 | 6.9582 | 7.0623 | 7.2384 | 7.4367 | 7.6543 | 7.8795 | 8.0983 | 8.2976 | 8.4683 | 8.6092 | 8.7363 | 8.7101 | TD Peak | S6 | Grangemouth C | G_EXTRA_5 | 6.298 | 6.2267 | 6.1969 | 6.2011 | 6.1825 | 6.168 | 6.1521 | 6.1411 | 6.1321 | 6.1294 | 6.133 | 6.1473 | 6.1608 | 6.0971 | 6.1164 | 6.1394 | 6.1619 | 6.1882 | 6.216 | 6.2469 | 6.2795 | 6.3093 | 6.3351 | 6.359 | TD Peak | S6 | Grangemouth C | G_EXTRA_5 | 0.025389 | 0.054743 | 0.073415 | 0.10017 | 0.19422 | 0.31071 | 0.41522 | 0.53549 | 0.64596 | 0.8193 | 0.95386 | 1.1063 | 1.2265 | 1.3322 | 1.4289 | 1.5098 | 1.5706 | 1.6566 | 1.7289 | 1.8493 | 1.9328 | 2.0097 | 2.0816 | 2.1426 | TD Peak | S6 | Grangemouth C | G_EXTRA_5 | 0 | 0.0092209 | 0.018683 | 0.030799 | 0.047067 | 0.066419 | 0.086579 | 0.11454 | 0.13695 | 0.16634 | 0.19805 | 0.24419 | 0.27664 | 0.31755 | 0.35261 | 0.38877 | 0.42859 | 0.47001 | 0.51279 | 0.55692 | 0.60171 | 0.63831 | 0.66133 | 0.68919
TD Peak | S6 | Haggs Road | HAGR | 19.1059 | 18.8749 | 18.3704 | 17.9171 | 17.4365 | 16.9238 | 16.35 | 15.7399 | 15.0499 | 14.4805 | 13.99 | 13.6194 | 13.2819 | 12.9383 | 12.6912 | 12.4639 | 12.2575 | 12.0515 | 11.8611 | 11.6683 | 11.4647 | 11.2564 | 11.04 | 10.8249 | TD Peak | S6 | Haggs Road | HAGR | 0.056801 | 0.094723 | 0.26186 | 0.44229 | 0.65331 | 0.89871 | 1.1941 | 1.5724 | 2.0131 | 2.5334 | 3.0995 | 3.7484 | 4.5749 | 5.5327 | 6.5031 | 7.1804 | 7.6444 | 8.1451 | 8.2925 | 8.6408 | 8.9909 | 9.315 | 9.7096 | 9.6393 | TD Peak | S6 | Haggs Road | HAGR | 9.0362 | 8.9309 | 8.9646 | 9.0381 | 8.9848 | 8.9345 | 8.8929 | 8.864 | 8.8505 | 8.8528 | 8.8776 | 8.9274 | 9.0093 | 9.1441 | 9.3722 | 9.629 | 9.9106 | 10.2023 | 10.4855 | 10.7436 | 10.9646 | 11.1471 | 11.3117 | 11.2777 | TD Peak | S6 | Haggs Road | HAGR | 8.1545 | 8.0622 | 8.0236 | 8.0291 | 8.0051 | 7.9863 | 7.9656 | 7.9514 | 7.9397 | 7.9363 | 7.9409 | 7.9594 | 7.9769 | 7.8945 | 7.9195 | 7.9492 | 7.9783 | 8.0124 | 8.0485 | 8.0885 | 8.1307 | 8.1692 | 8.2026 | 8.2336 | TD Peak | S6 | Haggs Road | HAGR | 9.6579e-08 | 1.1682e-12 | 1.8095e-17 | 5.7665e-22 | 1.0361e-25 | 4.2203e-29 | 2.6932e-32 | 2.9016e-35 | 4.5636e-38 | 1.2623e-40 | 4.7459e-43 | 2.5475e-45 | 1.7212e-47 | 1.4589e-49 | 1.5113e-51 | 1.8424e-53 | 2.5509e-55 | 4.225e-57 | 8.0556e-59 | 1.9441e-60 | 5.3812e-62 | 1.6785e-63 | 5.9848e-65 | 2.3626e-66 | TD Peak | S6 | Haggs Road | HAGR | 0 | 0.018827 | 0.038145 | 0.062885 | 0.096099 | 0.13561 | 0.17677 | 0.23387 | 0.27962 | 0.33962 | 0.40436 | 0.49857 | 0.56484 | 0.64836 | 0.71994 | 0.79378 | 0.87509 | 0.95964 | 1.047 | 1.1371 | 1.2286 | 1.3033 | 1.3503 | 1.4072
TD Peak | S6 | Hawick | HAWI | 13.0605 | 12.9026 | 12.5577 | 12.2478 | 11.9193 | 11.5688 | 11.1766 | 10.7595 | 10.2879 | 9.8987 | 9.5633 | 9.31 | 9.0793 | 8.8444 | 8.6755 | 8.5201 | 8.3791 | 8.2382 | 8.1081 | 7.9763 | 7.8371 | 7.6947 | 7.5468 | 7.3997 | TD Peak | S6 | Hawick | HAWI | 0.038828 | 0.064751 | 0.179 | 0.30234 | 0.44659 | 0.61434 | 0.81626 | 1.0749 | 1.3761 | 1.7318 | 2.1188 | 2.5624 | 3.1273 | 3.7821 | 4.4454 | 4.9084 | 5.2256 | 5.5678 | 5.6686 | 5.9067 | 6.1461 | 6.3676 | 6.6374 | 6.5893 | TD Peak | S6 | Hawick | HAWI | 5.9714 | 5.9017 | 5.924 | 5.9726 | 5.9374 | 5.9041 | 5.8766 | 5.8576 | 5.8487 | 5.8502 | 5.8666 | 5.8995 | 5.9536 | 6.0427 | 6.1934 | 6.3631 | 6.5492 | 6.7419 | 6.9291 | 7.0996 | 7.2457 | 7.3663 | 7.4751 | 7.4526 | TD Peak | S6 | Hawick | HAWI | 5.3887 | 5.3277 | 5.3022 | 5.3058 | 5.2899 | 5.2775 | 5.2639 | 5.2545 | 5.2468 | 5.2445 | 5.2476 | 5.2598 | 5.2713 | 5.2169 | 5.2334 | 5.253 | 5.2723 | 5.2948 | 5.3186 | 5.3451 | 5.3729 | 5.3984 | 5.4205 | 5.441 | TD Peak | S6 | Hawick | HAWI | 0.035436 | 0.076405 | 0.10247 | 0.13981 | 0.27108 | 0.43366 | 0.57953 | 0.74739 | 0.90158 | 1.1435 | 1.3313 | 1.5441 | 1.7118 | 1.8594 | 1.9944 | 2.1073 | 2.1921 | 2.3122 | 2.413 | 2.5811 | 2.6976 | 2.805 | 2.9054 | 2.9905 | TD Peak | S6 | Hawick | HAWI | 0 | 0.01287 | 0.026076 | 0.042987 | 0.065692 | 0.092702 | 0.12084 | 0.15987 | 0.19115 | 0.23216 | 0.27642 | 0.34082 | 0.38611 | 0.44321 | 0.49214 | 0.54262 | 0.5982 | 0.656 | 0.71571 | 0.77731 | 0.83982 | 0.89091 | 0.92303 | 0.96192
TD Peak | S5 | Helensburgh | HELE | 9.8004 | 9.682 | 9.4232 | 9.1907 | 8.9441 | 8.6811 | 8.3868 | 8.0739 | 7.7199 | 7.4279 | 7.1762 | 6.9861 | 6.813 | 6.6368 | 6.51 | 6.3934 | 6.2876 | 6.1819 | 6.0842 | 5.9853 | 5.8809 | 5.774 | 5.663 | 5.5527 | TD Peak | S5 | Helensburgh | HELE | 0.035408 | 0.05461 | 0.14145 | 0.22632 | 0.31968 | 0.42407 | 0.54745 | 0.70532 | 0.88929 | 1.109 | 1.3527 | 1.636 | 1.9967 | 2.4147 | 2.8382 | 3.1338 | 3.3363 | 3.5548 | 3.6192 | 3.7712 | 3.924 | 4.0655 | 4.2377 | 4.2071 | TD Peak | S5 | Helensburgh | HELE | 3.3368 | 3.2979 | 3.3103 | 3.3375 | 3.3178 | 3.2992 | 3.2838 | 3.2732 | 3.2682 | 3.2691 | 3.2782 | 3.2966 | 3.3269 | 3.3766 | 3.4609 | 3.5557 | 3.6597 | 3.7674 | 3.872 | 3.9673 | 4.0489 | 4.1162 | 4.177 | 4.1645 | TD Peak | S5 | Helensburgh | HELE | 3.0112 | 2.9771 | 2.9629 | 2.9649 | 2.956 | 2.9491 | 2.9414 | 2.9362 | 2.9319 | 2.9306 | 2.9323 | 2.9392 | 2.9456 | 2.9152 | 2.9244 | 2.9354 | 2.9461 | 2.9587 | 2.972 | 2.9868 | 3.0024 | 3.0166 | 3.0289 | 3.0404 | TD Peak | S5 | Helensburgh | HELE | 0.026591 | 0.057334 | 0.07689 | 0.10491 | 0.20341 | 0.32541 | 0.43487 | 0.56084 | 0.67653 | 0.85808 | 0.99901 | 1.1587 | 1.2845 | 1.3953 | 1.4966 | 1.5813 | 1.645 | 1.735 | 1.8107 | 1.9368 | 2.0243 | 2.1049 | 2.1802 | 2.244 | TD Peak | S5 | Helensburgh | HELE | 0 | 0.0096574 | 0.019567 | 0.032257 | 0.049295 | 0.069563 | 0.090677 | 0.11996 | 0.14344 | 0.17421 | 0.20742 | 0.25574 | 0.28974 | 0.33258 | 0.3693 | 0.40717 | 0.44888 | 0.49225 | 0.53706 | 0.58329 | 0.6302 | 0.66853 | 0.69264 | 0.72182
TD Peak | S6 | Hunterston Farm | HUER | 3.7289 | 3.6839 | 3.5854 | 3.4969 | 3.4031 | 3.3031 | 3.1911 | 3.072 | 2.9373 | 2.8262 | 2.7305 | 2.6581 | 2.5923 | 2.5252 | 2.477 | 2.4326 | 2.3923 | 2.3521 | 2.315 | 2.2773 | 2.2376 | 2.1969 | 2.1547 | 2.1127 | TD Peak | S6 | Hunterston Farm | HUER | 0.011086 | 0.018487 | 0.051108 | 0.086323 | 0.12751 | 0.1754 | 0.23305 | 0.30688 | 0.39291 | 0.49446 | 0.60494 | 0.73159 | 0.89289 | 1.0798 | 1.2692 | 1.4014 | 1.492 | 1.5897 | 1.6185 | 1.6865 | 1.7548 | 1.818 | 1.8951 | 1.8813 | TD Peak | S6 | Hunterston Farm | HUER | 2.5636 | 2.5337 | 2.5433 | 2.5642 | 2.549 | 2.5348 | 2.523 | 2.5148 | 2.511 | 2.5116 | 2.5186 | 2.5328 | 2.556 | 2.5942 | 2.659 | 2.7318 | 2.8117 | 2.8944 | 2.9748 | 3.048 | 3.1107 | 3.1625 | 3.2092 | 3.1996 | TD Peak | S6 | Hunterston Farm | HUER | 2.3135 | 2.2873 | 2.2763 | 2.2779 | 2.2711 | 2.2657 | 2.2599 | 2.2558 | 2.2525 | 2.2516 | 2.2529 | 2.2581 | 2.2631 | 2.2397 | 2.2468 | 2.2552 | 2.2635 | 2.2732 | 2.2834 | 2.2947 | 2.3067 | 2.3177 | 2.3271 | 2.3359 | TD Peak | S6 | Hunterston Farm | HUER | 0.010117 | 0.021815 | 0.029256 | 0.039917 | 0.077396 | 0.12382 | 0.16546 | 0.21339 | 0.25741 | 0.32649 | 0.38011 | 0.44087 | 0.48875 | 0.53089 | 0.56943 | 0.60167 | 0.62588 | 0.66015 | 0.68895 | 0.73694 | 0.77021 | 0.80087 | 0.82952 | 0.85382 | TD Peak | S6 | Hunterston Farm | HUER | 0 | 0.0036745 | 0.0074449 | 0.012273 | 0.018756 | 0.026468 | 0.034501 | 0.045644 | 0.054575 | 0.066285 | 0.078921 | 0.097308 | 0.11024 | 0.12654 | 0.14051 | 0.15492 | 0.17079 | 0.1873 | 0.20435 | 0.22193 | 0.23978 | 0.25437 | 0.26354 | 0.27464
TD Peak | S5 | Inverkeithing | INKE | 20.0126 | 19.7707 | 19.2422 | 18.7674 | 18.264 | 17.7269 | 17.126 | 16.4869 | 15.7641 | 15.1677 | 14.6539 | 14.2657 | 13.9122 | 13.5523 | 13.2935 | 13.0554 | 12.8392 | 12.6234 | 12.424 | 12.2221 | 12.0088 | 11.7906 | 11.5639 | 11.3386 | TD Peak | S5 | Inverkeithing | INKE | 0.072303 | 0.11151 | 0.28884 | 0.46214 | 0.6528 | 0.86595 | 1.1179 | 1.4403 | 1.8159 | 2.2647 | 2.7623 | 3.3406 | 4.0772 | 4.9308 | 5.7957 | 6.3992 | 6.8128 | 7.259 | 7.3904 | 7.7009 | 8.0129 | 8.3017 | 8.6534 | 8.5908 | TD Peak | S5 | Inverkeithing | INKE | 11.1579 | 11.0278 | 11.0695 | 11.1602 | 11.0945 | 11.0323 | 10.9809 | 10.9453 | 10.9286 | 10.9315 | 10.9621 | 11.0236 | 11.1247 | 11.2912 | 11.5728 | 11.8899 | 12.2376 | 12.5978 | 12.9475 | 13.2662 | 13.5391 | 13.7644 | 13.9677 | 13.9257 | TD Peak | S5 | Inverkeithing | INKE | 10.0692 | 9.9552 | 9.9076 | 9.9143 | 9.8846 | 9.8614 | 9.8359 | 9.8183 | 9.804 | 9.7997 | 9.8055 | 9.8283 | 9.8499 | 9.7481 | 9.779 | 9.8157 | 9.8516 | 9.8936 | 9.9382 | 9.9876 | 10.0397 | 10.0873 | 10.1285 | 10.1668 | TD Peak | S5 | Inverkeithing | INKE | 0.045664 | 0.0828 | 0.093383 | 0.10715 | 0.17472 | 0.23507 | 0.26421 | 0.2866 | 0.29081 | 0.31032 | 0.30402 | 0.2968 | 0.27702 | 0.25343 | 0.22902 | 0.20394 | 0.17886 | 0.15912 | 0.14014 | 0.1266 | 0.11183 | 0.098344 | 0.086221 | 0.075174 | TD Peak | S5 | Inverkeithing | INKE | 0 | 0.01972 | 0.039956 | 0.065869 | 0.10066 | 0.14205 | 0.18516 | 0.24497 | 0.2929 | 0.35574 | 0.42355 | 0.52223 | 0.59164 | 0.67913 | 0.75411 | 0.83145 | 0.91662 | 1.0052 | 1.0967 | 1.1911 | 1.2869 | 1.3651 | 1.4144 | 1.474
TD Peak | S6 | Johnstone | JOHN | 18.4942 | 18.2707 | 17.7823 | 17.3435 | 16.8783 | 16.382 | 15.8266 | 15.236 | 14.5681 | 14.017 | 13.5421 | 13.1834 | 12.8567 | 12.5241 | 12.2849 | 12.0649 | 11.8651 | 11.6657 | 11.4814 | 11.2948 | 11.0977 | 10.896 | 10.6866 | 10.4783 | TD Peak | S6 | Johnstone | JOHN | 0.054983 | 0.091691 | 0.25348 | 0.42813 | 0.6324 | 0.86994 | 1.1559 | 1.522 | 1.9487 | 2.4523 | 3.0003 | 3.6284 | 4.4284 | 5.3556 | 6.295 | 6.9505 | 7.3996 | 7.8843 | 8.027 | 8.3642 | 8.7031 | 9.0168 | 9.3988 | 9.3308 | TD Peak | S6 | Johnstone | JOHN | 9.58 | 9.4683 | 9.5041 | 9.582 | 9.5255 | 9.4721 | 9.428 | 9.3974 | 9.3832 | 9.3856 | 9.4119 | 9.4647 | 9.5515 | 9.6944 | 9.9362 | 10.2085 | 10.507 | 10.8162 | 11.1165 | 11.3902 | 11.6244 | 11.8179 | 11.9924 | 11.9564 | TD Peak | S6 | Johnstone | JOHN | 8.6453 | 8.5474 | 8.5065 | 8.5123 | 8.4868 | 8.4669 | 8.445 | 8.4299 | 8.4175 | 8.4139 | 8.4188 | 8.4384 | 8.457 | 8.3696 | 8.3961 | 8.4276 | 8.4584 | 8.4945 | 8.5328 | 8.5752 | 8.6199 | 8.6608 | 8.6962 | 8.7291 | TD Peak | S6 | Johnstone | JOHN | 0.050179 | 0.10819 | 0.1451 | 0.19797 | 0.38386 | 0.61408 | 0.82064 | 1.0583 | 1.2767 | 1.6193 | 1.8852 | 2.1865 | 2.424 | 2.633 | 2.8242 | 2.9841 | 3.1042 | 3.2741 | 3.4169 | 3.655 | 3.82 | 3.972 | 4.1141 | 4.2346 | TD Peak | S6 | Johnstone | JOHN | 0 | 0.018224 | 0.036924 | 0.060872 | 0.093023 | 0.13127 | 0.17111 | 0.22638 | 0.27067 | 0.32875 | 0.39142 | 0.48261 | 0.54676 | 0.62761 | 0.69689 | 0.76837 | 0.84707 | 0.92892 | 1.0135 | 1.1007 | 1.1892 | 1.2616 | 1.3071 | 1.3621
TD Peak | S6 | Kaimes | KAIM | 41.0427 | 40.5465 | 39.4629 | 38.489 | 37.4566 | 36.3551 | 35.1227 | 33.812 | 32.3298 | 31.1067 | 30.0529 | 29.2567 | 28.5318 | 27.7936 | 27.2629 | 26.7747 | 26.3313 | 25.8887 | 25.4797 | 25.0656 | 24.6281 | 24.1806 | 23.7159 | 23.2537 | TD Peak | S6 | Kaimes | KAIM | 0.12202 | 0.20348 | 0.56252 | 0.95012 | 1.4034 | 1.9306 | 2.5651 | 3.3777 | 4.3245 | 5.4423 | 6.6583 | 8.0522 | 9.8276 | 11.8852 | 13.9699 | 15.4247 | 16.4214 | 17.497 | 17.8137 | 18.5619 | 19.3141 | 20.0103 | 20.858 | 20.707 | TD Peak | S6 | Kaimes | KAIM | 26.7979 | 26.4854 | 26.5855 | 26.8034 | 26.6454 | 26.4961 | 26.3727 | 26.2871 | 26.2472 | 26.254 | 26.3275 | 26.4752 | 26.7181 | 27.1179 | 27.7943 | 28.5558 | 29.391 | 30.2559 | 31.0959 | 31.8613 | 32.5167 | 33.0577 | 33.546 | 33.4452 | TD Peak | S6 | Kaimes | KAIM | 24.1831 | 23.9092 | 23.7949 | 23.8112 | 23.7398 | 23.6841 | 23.6229 | 23.5806 | 23.5461 | 23.5358 | 23.5497 | 23.6045 | 23.6564 | 23.4119 | 23.4861 | 23.5742 | 23.6605 | 23.7614 | 23.8685 | 23.9871 | 24.1123 | 24.2266 | 24.3255 | 24.4175 | TD Peak | S6 | Kaimes | KAIM | 0.082319 | 0.13121 | 0.13007 | 0.13119 | 0.18805 | 0.2224 | 0.21974 | 0.20955 | 0.18695 | 0.17542 | 0.15114 | 0.1298 | 0.1066 | 0.08583 | 0.068285 | 0.053552 | 0.041374 | 0.032438 | 0.025186 | 0.020074 | 0.015654 | 0.012159 | 0.0094232 | 0.0072669 | TD Peak | S6 | Kaimes | KAIM | 0 | 0.040443 | 0.081943 | 0.13509 | 0.20644 | 0.29132 | 0.37974 | 0.50239 | 0.60068 | 0.72957 | 0.86864 | 1.071 | 1.2134 | 1.3928 | 1.5466 | 1.7052 | 1.8798 | 2.0615 | 2.2491 | 2.4427 | 2.6392 | 2.7997 | 2.9006 | 3.0228
TD Peak | S6 | Kendoon | KEOO | 0.55721 | 0.55048 | 0.53576 | 0.52254 | 0.50853 | 0.49357 | 0.47684 | 0.45905 | 0.43892 | 0.42232 | 0.40801 | 0.3972 | 0.38736 | 0.37734 | 0.37013 | 0.3635 | 0.35748 | 0.35148 | 0.34592 | 0.3403 | 0.33436 | 0.32829 | 0.32198 | 0.3157 | TD Peak | S6 | Kendoon | KEOO | 0.0016566 | 0.0027625 | 0.007637 | 0.012899 | 0.019054 | 0.02621 | 0.034825 | 0.045858 | 0.058712 | 0.073887 | 0.090395 | 0.10932 | 0.13342 | 0.16136 | 0.18966 | 0.20941 | 0.22294 | 0.23755 | 0.24185 | 0.252 | 0.26222 | 0.27167 | 0.28318 | 0.28113 | TD Peak | S6 | Kendoon | KEOO | 0.50192 | 0.49606 | 0.49794 | 0.50202 | 0.49906 | 0.49627 | 0.49395 | 0.49235 | 0.4916 | 0.49173 | 0.49311 | 0.49587 | 0.50042 | 0.50791 | 0.52058 | 0.53484 | 0.55049 | 0.56668 | 0.58242 | 0.59675 | 0.60903 | 0.61916 | 0.62831 | 0.62642 | TD Peak | S6 | Kendoon | KEOO | 0.45294 | 0.44781 | 0.44567 | 0.44598 | 0.44464 | 0.4436 | 0.44245 | 0.44166 | 0.44101 | 0.44082 | 0.44108 | 0.44211 | 0.44308 | 0.4385 | 0.43989 | 0.44154 | 0.44315 | 0.44505 | 0.44705 | 0.44927 | 0.45162 | 0.45376 | 0.45561 | 0.45733 | TD Peak | S6 | Kendoon | KEOO | 0.0015118 | 0.0032598 | 0.0043716 | 0.0059648 | 0.011565 | 0.018502 | 0.024725 | 0.031887 | 0.038465 | 0.048787 | 0.0568 | 0.065878 | 0.073033 | 0.079331 | 0.08509 | 0.089907 | 0.093525 | 0.098646 | 0.10295 | 0.11012 | 0.11509 | 0.11967 | 0.12395 | 0.12758 | TD Peak | S6 | Kendoon | KEOO | 0 | 0.00054908 | 0.0011125 | 0.001834 | 0.0028027 | 0.0039551 | 0.0051555 | 0.0068206 | 0.0081551 | 0.009905 | 0.011793 | 0.014541 | 0.016473 | 0.018909 | 0.020997 | 0.02315 | 0.025521 | 0.027987 | 0.030535 | 0.033163 | 0.03583 | 0.03801 | 0.03938 | 0.041039
TD Peak | S5 | Killermont | KIER | 30.7025 | 30.3314 | 29.5207 | 28.7922 | 28.0199 | 27.1959 | 26.274 | 25.2935 | 24.1847 | 23.2697 | 22.4815 | 21.8859 | 21.3436 | 20.7914 | 20.3943 | 20.0291 | 19.6974 | 19.3664 | 19.0604 | 18.7506 | 18.4234 | 18.0886 | 17.7409 | 17.3952 | TD Peak | S5 | Killermont | KIER | 0.11092 | 0.17108 | 0.44313 | 0.709 | 1.0015 | 1.3285 | 1.715 | 2.2096 | 2.786 | 3.4743 | 4.2378 | 5.1251 | 6.2551 | 7.5647 | 8.8916 | 9.8174 | 10.4519 | 11.1364 | 11.3381 | 11.8144 | 12.293 | 12.7361 | 13.2757 | 13.1797 | TD Peak | S5 | Killermont | KIER | 14.9582 | 14.7838 | 14.8397 | 14.9613 | 14.8731 | 14.7898 | 14.7209 | 14.6731 | 14.6508 | 14.6546 | 14.6957 | 14.7781 | 14.9137 | 15.1368 | 15.5144 | 15.9395 | 16.4057 | 16.8884 | 17.3573 | 17.7846 | 18.1504 | 18.4524 | 18.7249 | 18.6687 | TD Peak | S5 | Killermont | KIER | 13.4987 | 13.3458 | 13.282 | 13.2911 | 13.2512 | 13.2201 | 13.186 | 13.1624 | 13.1431 | 13.1374 | 13.1451 | 13.1757 | 13.2047 | 13.0682 | 13.1096 | 13.1588 | 13.207 | 13.2633 | 13.3231 | 13.3893 | 13.4592 | 13.523 | 13.5782 | 13.6295 | TD Peak | S5 | Killermont | KIER | 0.028763 | 0.021414 | 0.0099159 | 0.0046717 | 0.0031282 | 0.0017287 | 0.00079841 | 0.00035609 | 0.00014868 | 6.5383e-05 | 2.6444e-05 | 1.0683e-05 | 4.1366e-06 | 1.5744e-06 | 5.9375e-07 | 2.2136e-07 | 8.1513e-08 | 3.057e-08 | 1.1397e-08 | 4.3895e-09 | 1.6636e-09 | 6.3124e-10 | 2.4049e-10 | 9.1685e-11 | TD Peak | S5 | Killermont | KIER | 0 | 0.030254 | 0.061298 | 0.10105 | 0.15443 | 0.21792 | 0.28407 | 0.37582 | 0.44935 | 0.54577 | 0.6498 | 0.80119 | 0.90768 | 1.0419 | 1.1569 | 1.2756 | 1.4062 | 1.5421 | 1.6825 | 1.8273 | 1.9743 | 2.0943 | 2.1699 | 2.2613
TD Peak | S5 | Kilbowie 11 | G_EXTRA_6 | 3.5632 | 3.5201 | 3.4261 | 3.3415 | 3.2519 | 3.1563 | 3.0493 | 2.9355 | 2.8068 | 2.7006 | 2.6091 | 2.54 | 2.4771 | 2.413 | 2.3669 | 2.3245 | 2.286 | 2.2476 | 2.2121 | 2.1761 | 2.1381 | 2.0993 | 2.0589 | 2.0188 | TD Peak | S5 | Kilbowie 11 | G_EXTRA_6 | 0.012873 | 0.019855 | 0.051428 | 0.082284 | 0.11623 | 0.15418 | 0.19904 | 0.25644 | 0.32333 | 0.40322 | 0.49183 | 0.5948 | 0.72594 | 0.87793 | 1.0319 | 1.1394 | 1.213 | 1.2925 | 1.3159 | 1.3711 | 1.4267 | 1.4781 | 1.5407 | 1.5296 | TD Peak | S5 | Kilbowie 11 | G_EXTRA_6 | 2.0013 | 1.978 | 1.9854 | 2.0017 | 1.9899 | 1.9788 | 1.9696 | 1.9632 | 1.9602 | 1.9607 | 1.9662 | 1.9772 | 1.9954 | 2.0252 | 2.0757 | 2.1326 | 2.195 | 2.2596 | 2.3223 | 2.3795 | 2.4284 | 2.4688 | 2.5053 | 2.4977 | TD Peak | S5 | Kilbowie 11 | G_EXTRA_6 | 1.806 | 1.7856 | 1.777 | 1.7783 | 1.7729 | 1.7688 | 1.7642 | 1.761 | 1.7585 | 1.7577 | 1.7587 | 1.7628 | 1.7667 | 1.7484 | 1.754 | 1.7606 | 1.767 | 1.7745 | 1.7825 | 1.7914 | 1.8007 | 1.8093 | 1.8167 | 1.8235 | TD Peak | S5 | Kilbowie 11 | G_EXTRA_6 | 0.0090493 | 0.018263 | 0.022926 | 0.029279 | 0.053139 | 0.079572 | 0.099538 | 0.12016 | 0.13569 | 0.16112 | 0.17562 | 0.19072 | 0.19799 | 0.20141 | 0.20234 | 0.20027 | 0.19518 | 0.19291 | 0.18867 | 0.1892 | 0.18542 | 0.18084 | 0.17574 | 0.16976 | TD Peak | S5 | Kilbowie 11 | G_EXTRA_6 | 0 | 0.0035112 | 0.0071141 | 0.011728 | 0.017922 | 0.025291 | 0.032968 | 0.043616 | 0.05215 | 0.063339 | 0.075413 | 0.092983 | 0.10534 | 0.12092 | 0.13427 | 0.14804 | 0.1632 | 0.17897 | 0.19526 | 0.21207 | 0.22912 | 0.24306 | 0.25183 | 0.26244
TD Peak | S5 | Kilbowie 33 | G_EXTRA_7 | 8.3893 | 8.2879 | 8.0664 | 7.8673 | 7.6563 | 7.4312 | 7.1793 | 6.9114 | 6.6084 | 6.3584 | 6.143 | 5.9802 | 5.8321 | 5.6812 | 5.5727 | 5.4729 | 5.3823 | 5.2918 | 5.2082 | 5.1235 | 5.0341 | 4.9426 | 4.8476 | 4.7532 | TD Peak | S5 | Kilbowie 33 | G_EXTRA_7 | 0.03031 | 0.046747 | 0.12108 | 0.19373 | 0.27365 | 0.36301 | 0.46863 | 0.60376 | 0.76125 | 0.94935 | 1.158 | 1.4004 | 1.7092 | 2.067 | 2.4296 | 2.6826 | 2.8559 | 3.043 | 3.0981 | 3.2282 | 3.359 | 3.4801 | 3.6275 | 3.6013 | TD Peak | S5 | Kilbowie 33 | G_EXTRA_7 | 4.7119 | 4.657 | 4.6746 | 4.7129 | 4.6851 | 4.6589 | 4.6372 | 4.6221 | 4.6151 | 4.6163 | 4.6292 | 4.6552 | 4.6979 | 4.7682 | 4.8871 | 5.021 | 5.1679 | 5.32 | 5.4677 | 5.6022 | 5.7175 | 5.8126 | 5.8985 | 5.8808 | TD Peak | S5 | Kilbowie 33 | G_EXTRA_7 | 4.2522 | 4.204 | 4.1839 | 4.1868 | 4.1742 | 4.1644 | 4.1537 | 4.1462 | 4.1402 | 4.1384 | 4.1408 | 4.1504 | 4.1596 | 4.1166 | 4.1296 | 4.1451 | 4.1603 | 4.178 | 4.1969 | 4.2177 | 4.2397 | 4.2598 | 4.2772 | 4.2934 | TD Peak | S5 | Kilbowie 33 | G_EXTRA_7 | 0.021306 | 0.043 | 0.053977 | 0.068936 | 0.12511 | 0.18735 | 0.23436 | 0.28292 | 0.31948 | 0.37934 | 0.41348 | 0.44903 | 0.46614 | 0.4742 | 0.47639 | 0.47153 | 0.45954 | 0.45418 | 0.44422 | 0.44545 | 0.43657 | 0.42577 | 0.41376 | 0.39968 | TD Peak | S5 | Kilbowie 33 | G_EXTRA_7 | 0 | 0.0082669 | 0.01675 | 0.027613 | 0.042197 | 0.059547 | 0.077621 | 0.10269 | 0.12278 | 0.14913 | 0.17756 | 0.21892 | 0.24802 | 0.28469 | 0.31612 | 0.34855 | 0.38425 | 0.42138 | 0.45974 | 0.4993 | 0.53946 | 0.57227 | 0.59291 | 0.61789
TD Peak | S6 | Kilmarnock South | KILS | 17.5732 | 17.3608 | 16.8968 | 16.4798 | 16.0378 | 15.5662 | 15.0385 | 14.4773 | 13.8427 | 13.3189 | 12.8678 | 12.5269 | 12.2165 | 11.9004 | 11.6731 | 11.4641 | 11.2743 | 11.0848 | 10.9096 | 10.7323 | 10.545 | 10.3534 | 10.1544 | 9.9565 | TD Peak | S6 | Kilmarnock South | KILS | 0.052245 | 0.087125 | 0.24085 | 0.40681 | 0.60091 | 0.82662 | 1.0983 | 1.4462 | 1.8516 | 2.3302 | 2.8509 | 3.4477 | 4.2079 | 5.0889 | 5.9815 | 6.6044 | 7.0312 | 7.4917 | 7.6273 | 7.9477 | 8.2697 | 8.5678 | 8.9308 | 8.8661 | TD Peak | S6 | Kilmarnock South | KILS | 7.9282 | 7.8358 | 7.8654 | 7.9299 | 7.8831 | 7.839 | 7.8025 | 7.7771 | 7.7653 | 7.7673 | 7.7891 | 7.8328 | 7.9046 | 8.0229 | 8.223 | 8.4483 | 8.6954 | 8.9513 | 9.1998 | 9.4263 | 9.6202 | 9.7802 | 9.9247 | 9.8949 | TD Peak | S6 | Kilmarnock South | KILS | 7.1547 | 7.0736 | 7.0398 | 7.0446 | 7.0235 | 7.007 | 6.9889 | 6.9764 | 6.9662 | 6.9631 | 6.9672 | 6.9835 | 6.9988 | 6.9265 | 6.9484 | 6.9745 | 7 | 7.0299 | 7.0616 | 7.0967 | 7.1337 | 7.1675 | 7.1968 | 7.224 | TD Peak | S6 | Kilmarnock South | KILS | 0.04768 | 0.10281 | 0.13787 | 0.18812 | 0.36474 | 0.5835 | 0.77978 | 1.0056 | 1.2131 | 1.5386 | 1.7913 | 2.0777 | 2.3033 | 2.5019 | 2.6835 | 2.8355 | 2.9496 | 3.1111 | 3.2468 | 3.473 | 3.6297 | 3.7742 | 3.9092 | 4.0237 | TD Peak | S6 | Kilmarnock South | KILS | 0 | 0.017317 | 0.035085 | 0.05784 | 0.08839 | 0.12473 | 0.16259 | 0.21511 | 0.25719 | 0.31238 | 0.37193 | 0.45858 | 0.51953 | 0.59635 | 0.66219 | 0.73011 | 0.80489 | 0.88266 | 0.96301 | 1.0459 | 1.13 | 1.1987 | 1.242 | 1.2943
TD Peak | S6 | Kilmarnock Town | KILT | 30.3415 | 29.9747 | 29.1736 | 28.4537 | 27.6905 | 26.8762 | 25.9651 | 24.9961 | 23.9004 | 22.9962 | 22.2172 | 21.6286 | 21.0927 | 20.5469 | 20.1546 | 19.7936 | 19.4659 | 19.1387 | 18.8363 | 18.5302 | 18.2068 | 17.8759 | 17.5324 | 17.1907 | TD Peak | S6 | Kilmarnock Town | KILT | 0.090205 | 0.15043 | 0.41585 | 0.70239 | 1.0375 | 1.4272 | 1.8963 | 2.4971 | 3.197 | 4.0233 | 4.9222 | 5.9528 | 7.2652 | 8.7864 | 10.3275 | 11.403 | 12.1398 | 12.935 | 13.1691 | 13.7223 | 14.2783 | 14.793 | 15.4196 | 15.308 | TD Peak | S6 | Kilmarnock Town | KILT | 18.4532 | 18.238 | 18.307 | 18.457 | 18.3482 | 18.2454 | 18.1605 | 18.1015 | 18.074 | 18.0787 | 18.1293 | 18.231 | 18.3983 | 18.6736 | 19.1394 | 19.6637 | 20.2389 | 20.8344 | 21.4129 | 21.9399 | 22.3912 | 22.7638 | 23.1001 | 23.0307 | TD Peak | S6 | Kilmarnock Town | KILT | 16.6527 | 16.4641 | 16.3853 | 16.3966 | 16.3474 | 16.309 | 16.2669 | 16.2378 | 16.214 | 16.2069 | 16.2165 | 16.2543 | 16.29 | 16.1216 | 16.1727 | 16.2333 | 16.2928 | 16.3623 | 16.436 | 16.5177 | 16.6039 | 16.6827 | 16.7508 | 16.8141 | TD Peak | S6 | Kilmarnock Town | KILT | 0.082324 | 0.1775 | 0.23805 | 0.3248 | 0.62975 | 1.0075 | 1.3463 | 1.7363 | 2.0945 | 2.6566 | 3.0929 | 3.5872 | 3.9768 | 4.3198 | 4.6333 | 4.8956 | 5.0927 | 5.3715 | 5.6058 | 5.9963 | 6.267 | 6.5165 | 6.7496 | 6.9473 | TD Peak | S6 | Kilmarnock Town | KILT | 0 | 0.029899 | 0.060578 | 0.099866 | 0.15261 | 0.21536 | 0.28073 | 0.3714 | 0.44407 | 0.53935 | 0.64216 | 0.79177 | 0.89701 | 1.0296 | 1.1433 | 1.2606 | 1.3897 | 1.524 | 1.6627 | 1.8058 | 1.951 | 2.0697 | 2.1444 | 2.2347
TD Peak | S6 | Kilwinning | KILW | 9.3507 | 9.2377 | 8.9908 | 8.7689 | 8.5337 | 8.2828 | 8.002 | 7.7034 | 7.3657 | 7.087 | 6.8469 | 6.6655 | 6.5004 | 6.3322 | 6.2113 | 6.1 | 5.999 | 5.8982 | 5.805 | 5.7107 | 5.611 | 5.509 | 5.4032 | 5.2979 | TD Peak | S6 | Kilwinning | KILW | 0.027799 | 0.046359 | 0.12816 | 0.21646 | 0.31974 | 0.43984 | 0.5844 | 0.76955 | 0.98525 | 1.2399 | 1.5169 | 1.8345 | 2.239 | 2.7078 | 3.1827 | 3.5142 | 3.7413 | 3.9863 | 4.0585 | 4.2289 | 4.4003 | 4.5589 | 4.7521 | 4.7177 | TD Peak | S6 | Kilwinning | KILW | 8.5476 | 8.4479 | 8.4798 | 8.5493 | 8.4989 | 8.4513 | 8.4119 | 8.3846 | 8.3719 | 8.3741 | 8.3975 | 8.4446 | 8.5221 | 8.6496 | 8.8654 | 9.1083 | 9.3747 | 9.6505 | 9.9185 | 10.1626 | 10.3716 | 10.5442 | 10.7 | 10.6678 | TD Peak | S6 | Kilwinning | KILW | 7.7135 | 7.6262 | 7.5897 | 7.5949 | 7.5721 | 7.5544 | 7.5348 | 7.5214 | 7.5103 | 7.5071 | 7.5115 | 7.529 | 7.5455 | 7.4676 | 7.4912 | 7.5193 | 7.5468 | 7.579 | 7.6132 | 7.651 | 7.6909 | 7.7274 | 7.759 | 7.7883 | TD Peak | S6 | Kilwinning | KILW | 0.025371 | 0.054703 | 0.073361 | 0.1001 | 0.19408 | 0.31048 | 0.41492 | 0.5351 | 0.64549 | 0.8187 | 0.95317 | 1.1055 | 1.2256 | 1.3313 | 1.4279 | 1.5087 | 1.5695 | 1.6554 | 1.7276 | 1.848 | 1.9314 | 2.0083 | 2.0801 | 2.141 | TD Peak | S6 | Kilwinning | KILW | 0 | 0.0092142 | 0.018669 | 0.030777 | 0.047032 | 0.066371 | 0.086516 | 0.11446 | 0.13685 | 0.16622 | 0.1979 | 0.24401 | 0.27644 | 0.31732 | 0.35235 | 0.38849 | 0.42828 | 0.46966 | 0.51242 | 0.55652 | 0.60128 | 0.63785 | 0.66085 | 0.68869
TD Peak | S5 | Leven | LEVE | 23.6029 | 23.3176 | 22.6944 | 22.1343 | 21.5406 | 20.9072 | 20.1984 | 19.4447 | 18.5923 | 17.8889 | 17.2829 | 16.825 | 16.4082 | 15.9836 | 15.6784 | 15.3976 | 15.1426 | 14.8881 | 14.6529 | 14.4148 | 14.1632 | 13.9058 | 13.6386 | 13.3728 | TD Peak | S5 | Leven | LEVE | 0.085274 | 0.13152 | 0.34066 | 0.54506 | 0.76991 | 1.0213 | 1.3185 | 1.6986 | 2.1417 | 2.6709 | 3.2579 | 3.94 | 4.8087 | 5.8154 | 6.8355 | 7.5473 | 8.035 | 8.5613 | 8.7163 | 9.0824 | 9.4504 | 9.791 | 10.2058 | 10.1321 | TD Peak | S5 | Leven | LEVE | 16.1731 | 15.9844 | 16.0449 | 16.1764 | 16.081 | 15.9909 | 15.9165 | 15.8648 | 15.8407 | 15.8448 | 15.8892 | 15.9783 | 16.1249 | 16.3662 | 16.7744 | 17.234 | 17.738 | 18.26 | 18.767 | 19.2289 | 19.6244 | 19.951 | 20.2457 | 20.1849 | TD Peak | S5 | Leven | LEVE | 14.595 | 14.4297 | 14.3607 | 14.3705 | 14.3274 | 14.2938 | 14.2569 | 14.2314 | 14.2105 | 14.2043 | 14.2127 | 14.2458 | 14.2771 | 14.1296 | 14.1743 | 14.2275 | 14.2796 | 14.3405 | 14.4051 | 14.4767 | 14.5522 | 14.6213 | 14.6809 | 14.7365 | TD Peak | S5 | Leven | LEVE | 0.06404 | 0.13808 | 0.18518 | 0.25266 | 0.48989 | 0.78371 | 1.0473 | 1.3507 | 1.6293 | 2.0666 | 2.406 | 2.7905 | 3.0936 | 3.3604 | 3.6043 | 3.8084 | 3.9616 | 4.1785 | 4.3608 | 4.6646 | 4.8752 | 5.0692 | 5.2506 | 5.4044 | TD Peak | S5 | Leven | LEVE | 0 | 0.023258 | 0.047124 | 0.077687 | 0.11872 | 0.16753 | 0.21838 | 0.28891 | 0.34544 | 0.41956 | 0.49954 | 0.61592 | 0.69779 | 0.80097 | 0.8894 | 0.98062 | 1.0811 | 1.1855 | 1.2934 | 1.4048 | 1.5177 | 1.6101 | 1.6681 | 1.7384
TD Peak | S6 | Livingston East | LING | 22.7536 | 22.4786 | 21.8778 | 21.3379 | 20.7656 | 20.1549 | 19.4717 | 18.745 | 17.9233 | 17.2452 | 16.661 | 16.2196 | 15.8178 | 15.4085 | 15.1143 | 14.8436 | 14.5978 | 14.3524 | 14.1257 | 13.8961 | 13.6536 | 13.4055 | 13.1478 | 12.8916 | TD Peak | S6 | Livingston East | LING | 0.067646 | 0.11281 | 0.31186 | 0.52673 | 0.77805 | 1.0703 | 1.4221 | 1.8726 | 2.3975 | 3.0172 | 3.6913 | 4.4641 | 5.4483 | 6.5891 | 7.7448 | 8.5513 | 9.1039 | 9.7002 | 9.8757 | 10.2906 | 10.7075 | 11.0935 | 11.5635 | 11.4797 | TD Peak | S6 | Livingston East | LING | 23.0441 | 22.7753 | 22.8614 | 23.0488 | 22.913 | 22.7846 | 22.6784 | 22.6049 | 22.5705 | 22.5764 | 22.6396 | 22.7666 | 22.9755 | 23.3192 | 23.9009 | 24.5557 | 25.2739 | 26.0177 | 26.74 | 27.3982 | 27.9618 | 28.427 | 28.8469 | 28.7603 | TD Peak | S6 | Livingston East | LING | 20.7956 | 20.5601 | 20.4617 | 20.4757 | 20.4144 | 20.3664 | 20.3138 | 20.2775 | 20.2478 | 20.2389 | 20.2509 | 20.298 | 20.3426 | 20.1324 | 20.1962 | 20.2719 | 20.3462 | 20.433 | 20.525 | 20.627 | 20.7347 | 20.833 | 20.918 | 20.9971 | TD Peak | S6 | Livingston East | LING | 0.061736 | 0.13311 | 0.17851 | 0.24357 | 0.47226 | 0.75551 | 1.0096 | 1.3021 | 1.5707 | 1.9922 | 2.3194 | 2.6901 | 2.9823 | 3.2395 | 3.4746 | 3.6713 | 3.8191 | 4.0282 | 4.2039 | 4.4967 | 4.6997 | 4.8868 | 5.0617 | 5.2099 | TD Peak | S6 | Livingston East | LING | 0 | 0.022421 | 0.045428 | 0.074891 | 0.11445 | 0.1615 | 0.21052 | 0.27852 | 0.33301 | 0.40447 | 0.48157 | 0.59376 | 0.67268 | 0.77215 | 0.85739 | 0.94533 | 1.0422 | 1.1429 | 1.2469 | 1.3542 | 1.4631 | 1.5521 | 1.6081 | 1.6758
TD Peak | S6 | Linnmill | LINM | 38.8926 | 38.4224 | 37.3955 | 36.4726 | 35.4944 | 34.4506 | 33.2827 | 32.0407 | 30.6361 | 29.4771 | 28.4785 | 27.7241 | 27.0371 | 26.3376 | 25.8346 | 25.372 | 24.9518 | 24.5325 | 24.1449 | 23.7525 | 23.3379 | 22.9139 | 22.4734 | 22.0355 | TD Peak | S6 | Linnmill | LINM | 0.11563 | 0.19282 | 0.53305 | 0.90034 | 1.3299 | 1.8294 | 2.4307 | 3.2008 | 4.098 | 5.1572 | 6.3095 | 7.6304 | 9.3128 | 11.2626 | 13.238 | 14.6166 | 15.5611 | 16.5804 | 16.8805 | 17.5895 | 18.3023 | 18.962 | 19.7653 | 19.6222 | TD Peak | S6 | Linnmill | LINM | 19.0053 | 18.7837 | 18.8547 | 19.0092 | 18.8972 | 18.7913 | 18.7038 | 18.6431 | 18.6147 | 18.6196 | 18.6717 | 18.7765 | 18.9487 | 19.2322 | 19.712 | 20.252 | 20.8443 | 21.4577 | 22.0535 | 22.5963 | 23.0611 | 23.4448 | 23.7911 | 23.7197 | TD Peak | S6 | Linnmill | LINM | 17.1509 | 16.9566 | 16.8755 | 16.8871 | 16.8365 | 16.7969 | 16.7535 | 16.7236 | 16.6991 | 16.6918 | 16.7016 | 16.7405 | 16.7773 | 16.6039 | 16.6565 | 16.719 | 16.7802 | 16.8518 | 16.9277 | 17.0119 | 17.1006 | 17.1817 | 17.2519 | 17.3171 | TD Peak | S6 | Linnmill | LINM | 0.05868 | 0.070356 | 0.052468 | 0.03981 | 0.042925 | 0.038194 | 0.028393 | 0.020376 | 0.013682 | 0.0096667 | 0.0062744 | 0.0040617 | 0.0025161 | 0.0015292 | 0.00091913 | 0.00054502 | 0.00031862 | 0.00018922 | 0.00011141 | 6.7462e-05 | 4.0037e-05 | 2.3704e-05 | 1.4028e-05 | 8.2749e-06 | TD Peak | S6 | Linnmill | LINM | 0 | 0.038325 | 0.07765 | 0.12801 | 0.19562 | 0.27606 | 0.35985 | 0.47607 | 0.56921 | 0.69135 | 0.82314 | 1.0149 | 1.1498 | 1.3198 | 1.4655 | 1.6158 | 1.7814 | 1.9535 | 2.1313 | 2.3147 | 2.5009 | 2.653 | 2.7487 | 2.8645
TD Peak | S6 | Maybole | MAYB | 10.0234 | 9.9022 | 9.6376 | 9.3997 | 9.1476 | 8.8786 | 8.5776 | 8.2575 | 7.8956 | 7.5968 | 7.3395 | 7.1451 | 6.968 | 6.7877 | 6.6581 | 6.5389 | 6.4306 | 6.3225 | 6.2226 | 6.1215 | 6.0147 | 5.9054 | 5.7919 | 5.679 | TD Peak | S6 | Maybole | MAYB | 0.029799 | 0.049694 | 0.13738 | 0.23204 | 0.34274 | 0.47149 | 0.62645 | 0.82491 | 1.0561 | 1.3291 | 1.6261 | 1.9665 | 2.4001 | 2.9026 | 3.4117 | 3.767 | 4.0104 | 4.2731 | 4.3504 | 4.5332 | 4.7169 | 4.8869 | 5.0939 | 5.057 | TD Peak | S6 | Maybole | MAYB | 7.2964 | 7.2113 | 7.2385 | 7.2978 | 7.2548 | 7.2142 | 7.1806 | 7.1573 | 7.1464 | 7.1483 | 7.1683 | 7.2085 | 7.2746 | 7.3835 | 7.5677 | 7.775 | 8.0024 | 8.2379 | 8.4666 | 8.675 | 8.8534 | 9.0007 | 9.1337 | 9.1063 | TD Peak | S6 | Maybole | MAYB | 6.5844 | 6.5099 | 6.4787 | 6.4832 | 6.4637 | 6.4485 | 6.4319 | 6.4204 | 6.411 | 6.4082 | 6.4119 | 6.4269 | 6.441 | 6.3744 | 6.3946 | 6.4186 | 6.4421 | 6.4696 | 6.4988 | 6.5311 | 6.5651 | 6.5963 | 6.6232 | 6.6482 | TD Peak | S6 | Maybole | MAYB | 0.027196 | 0.058638 | 0.078639 | 0.1073 | 0.20804 | 0.33282 | 0.44477 | 0.5736 | 0.69193 | 0.8776 | 1.0217 | 1.185 | 1.3138 | 1.427 | 1.5306 | 1.6173 | 1.6824 | 1.7745 | 1.8519 | 1.9809 | 2.0703 | 2.1527 | 2.2298 | 2.2951 | TD Peak | S6 | Maybole | MAYB | 0 | 0.0098771 | 0.020012 | 0.032991 | 0.050416 | 0.071146 | 0.09274 | 0.12269 | 0.1467 | 0.17818 | 0.21214 | 0.26156 | 0.29633 | 0.34015 | 0.3777 | 0.41644 | 0.45909 | 0.50345 | 0.54928 | 0.59656 | 0.64453 | 0.68374 | 0.70839 | 0.73824
TD Peak | S6 | Newarthill | NEAR | 36.0236 | 35.5882 | 34.637 | 33.7822 | 32.8761 | 31.9093 | 30.8276 | 29.6772 | 28.3762 | 27.3027 | 26.3778 | 25.679 | 25.0427 | 24.3948 | 23.9289 | 23.5004 | 23.1113 | 22.7228 | 22.3638 | 22.0003 | 21.6164 | 21.2236 | 20.8157 | 20.4101 | TD Peak | S6 | Newarthill | NEAR | 0.1071 | 0.1786 | 0.49373 | 0.83393 | 1.2318 | 1.6945 | 2.2514 | 2.9647 | 3.7957 | 4.7768 | 5.844 | 7.0675 | 8.6258 | 10.4318 | 12.2615 | 13.5384 | 14.4133 | 15.3573 | 15.6353 | 16.292 | 16.9522 | 17.5633 | 18.3073 | 18.1748 | TD Peak | S6 | Newarthill | NEAR | 23.385 | 23.1123 | 23.1996 | 23.3898 | 23.2519 | 23.1216 | 23.014 | 22.9393 | 22.9044 | 22.9104 | 22.9745 | 23.1034 | 23.3154 | 23.6642 | 24.2545 | 24.919 | 25.6478 | 26.4026 | 27.1356 | 27.8035 | 28.3754 | 28.8476 | 29.2737 | 29.1858 | TD Peak | S6 | Newarthill | NEAR | 21.1032 | 20.8642 | 20.7644 | 20.7787 | 20.7164 | 20.6677 | 20.6143 | 20.5774 | 20.5473 | 20.5384 | 20.5504 | 20.5983 | 20.6436 | 20.4303 | 20.4949 | 20.5718 | 20.6472 | 20.7353 | 20.8287 | 20.9322 | 21.0414 | 21.1412 | 21.2275 | 21.3078 | TD Peak | S6 | Newarthill | NEAR | 0.09774 | 0.21074 | 0.28262 | 0.38562 | 0.74769 | 1.1961 | 1.5985 | 2.0615 | 2.4867 | 3.1541 | 3.6721 | 4.259 | 4.7216 | 5.1287 | 5.501 | 5.8124 | 6.0464 | 6.3774 | 6.6556 | 7.1193 | 7.4407 | 7.7368 | 8.0136 | 8.2483 | TD Peak | S6 | Newarthill | NEAR | 0 | 0.035498 | 0.071922 | 0.11857 | 0.18119 | 0.25569 | 0.3333 | 0.44095 | 0.52723 | 0.64035 | 0.76242 | 0.94004 | 1.065 | 1.2225 | 1.3574 | 1.4967 | 1.65 | 1.8094 | 1.9741 | 2.144 | 2.3164 | 2.4573 | 2.5459 | 2.6532
TD Peak | S6 | Newton Stewart | NETS | 3.8675 | 3.8207 | 3.7186 | 3.6269 | 3.5296 | 3.4258 | 3.3096 | 3.1861 | 3.0465 | 2.9312 | 2.8319 | 2.7569 | 2.6886 | 2.619 | 2.569 | 2.523 | 2.4812 | 2.4395 | 2.401 | 2.362 | 2.3207 | 2.2786 | 2.2348 | 2.1912 | TD Peak | S6 | Newton Stewart | NETS | 0.011498 | 0.019174 | 0.053007 | 0.08953 | 0.13225 | 0.18192 | 0.24171 | 0.31829 | 0.40751 | 0.51283 | 0.62742 | 0.75877 | 0.92607 | 1.12 | 1.3164 | 1.4535 | 1.5474 | 1.6488 | 1.6786 | 1.7491 | 1.82 | 1.8856 | 1.9655 | 1.9512 | TD Peak | S6 | Newton Stewart | NETS | 3.4837 | 3.4431 | 3.4561 | 3.4844 | 3.4639 | 3.4445 | 3.4284 | 3.4173 | 3.4121 | 3.413 | 3.4226 | 3.4418 | 3.4733 | 3.5253 | 3.6132 | 3.7122 | 3.8208 | 3.9332 | 4.0424 | 4.1419 | 4.2271 | 4.2975 | 4.361 | 4.3479 | TD Peak | S6 | Newton Stewart | NETS | 3.1438 | 3.1082 | 3.0933 | 3.0954 | 3.0862 | 3.0789 | 3.071 | 3.0655 | 3.061 | 3.0596 | 3.0614 | 3.0686 | 3.0753 | 3.0435 | 3.0532 | 3.0646 | 3.0758 | 3.089 | 3.1029 | 3.1183 | 3.1346 | 3.1494 | 3.1623 | 3.1743 | TD Peak | S6 | Newton Stewart | NETS | 0.010493 | 0.022625 | 0.030343 | 0.0414 | 0.080272 | 0.12842 | 0.17161 | 0.22132 | 0.26698 | 0.33862 | 0.39424 | 0.45725 | 0.50691 | 0.55062 | 0.59059 | 0.62402 | 0.64914 | 0.68468 | 0.71455 | 0.76432 | 0.79883 | 0.83063 | 0.86034 | 0.88554 | TD Peak | S6 | Newton Stewart | NETS | 0 | 0.003811 | 0.0077216 | 0.012729 | 0.019453 | 0.027451 | 0.035783 | 0.04734 | 0.056603 | 0.068748 | 0.081853 | 0.10092 | 0.11434 | 0.13124 | 0.14573 | 0.16068 | 0.17714 | 0.19425 | 0.21194 | 0.23018 | 0.24869 | 0.26382 | 0.27333 | 0.28485
TD Peak | S6 | Paisley | PAIS | 11.2176 | 11.082 | 10.7859 | 10.5197 | 10.2375 | 9.9365 | 9.5996 | 9.2414 | 8.8363 | 8.502 | 8.214 | 7.9964 | 7.7982 | 7.5965 | 7.4514 | 7.318 | 7.1968 | 7.0758 | 6.964 | 6.8508 | 6.7313 | 6.609 | 6.4819 | 6.3556 | TD Peak | S6 | Paisley | PAIS | 0.03335 | 0.055615 | 0.15375 | 0.25968 | 0.38358 | 0.52766 | 0.70108 | 0.92319 | 1.182 | 1.4875 | 1.8198 | 2.2008 | 2.6861 | 3.2484 | 3.8182 | 4.2158 | 4.4882 | 4.7822 | 4.8688 | 5.0733 | 5.2789 | 5.4692 | 5.7008 | 5.6596 | TD Peak | S6 | Paisley | PAIS | 9.3096 | 9.201 | 9.2358 | 9.3115 | 9.2566 | 9.2048 | 9.1619 | 9.1322 | 9.1183 | 9.1206 | 9.1462 | 9.1975 | 9.2819 | 9.4208 | 9.6557 | 9.9203 | 10.2104 | 10.5109 | 10.8027 | 11.0686 | 11.2963 | 11.4843 | 11.6539 | 11.6189 | TD Peak | S6 | Paisley | PAIS | 8.4012 | 8.3061 | 8.2664 | 8.272 | 8.2472 | 8.2279 | 8.2066 | 8.1919 | 8.1799 | 8.1763 | 8.1812 | 8.2002 | 8.2182 | 8.1333 | 8.1591 | 8.1897 | 8.2197 | 8.2547 | 8.2919 | 8.3331 | 8.3766 | 8.4163 | 8.4507 | 8.4827 | TD Peak | S6 | Paisley | PAIS | 0.027675 | 0.054259 | 0.066165 | 0.082088 | 0.14473 | 0.21053 | 0.25584 | 0.30004 | 0.32914 | 0.37968 | 0.40207 | 0.42423 | 0.4279 | 0.42297 | 0.41291 | 0.39717 | 0.37618 | 0.36135 | 0.34352 | 0.33487 | 0.31908 | 0.30259 | 0.28596 | 0.26866 | TD Peak | S6 | Paisley | PAIS | 0 | 0.011054 | 0.022396 | 0.036922 | 0.056423 | 0.079622 | 0.10379 | 0.13731 | 0.16418 | 0.1994 | 0.23741 | 0.29273 | 0.33163 | 0.38067 | 0.4227 | 0.46605 | 0.51379 | 0.56344 | 0.61473 | 0.66763 | 0.72133 | 0.7652 | 0.7928 | 0.82619
TD Peak | S5 | Partick | PART | 14.9938 | 14.8126 | 14.4167 | 14.0609 | 13.6838 | 13.2814 | 12.8311 | 12.3523 | 11.8108 | 11.364 | 10.979 | 10.6882 | 10.4233 | 10.1536 | 9.9597 | 9.7814 | 9.6194 | 9.4577 | 9.3083 | 9.157 | 8.9972 | 8.8337 | 8.6639 | 8.4951 | TD Peak | S5 | Partick | PART | 0.054171 | 0.083548 | 0.21641 | 0.34625 | 0.48909 | 0.64879 | 0.83756 | 1.0791 | 1.3605 | 1.6967 | 2.0696 | 2.5029 | 3.0547 | 3.6943 | 4.3423 | 4.7944 | 5.1043 | 5.4386 | 5.537 | 5.7696 | 6.0034 | 6.2198 | 6.4833 | 6.4364 | TD Peak | S5 | Partick | PART | 7.9586 | 7.8658 | 7.8956 | 7.9603 | 7.9134 | 7.869 | 7.8324 | 7.807 | 7.7951 | 7.7971 | 7.8189 | 7.8628 | 7.935 | 8.0537 | 8.2546 | 8.4807 | 8.7288 | 8.9856 | 9.2351 | 9.4624 | 9.657 | 9.8177 | 9.9628 | 9.9328 | TD Peak | S5 | Partick | PART | 7.1821 | 7.1008 | 7.0668 | 7.0716 | 7.0504 | 7.0339 | 7.0157 | 7.0031 | 6.9929 | 6.9898 | 6.994 | 7.0103 | 7.0257 | 6.9531 | 6.9751 | 7.0012 | 7.0269 | 7.0569 | 7.0887 | 7.1239 | 7.161 | 7.195 | 7.2244 | 7.2517 | TD Peak | S5 | Partick | PART | 7.5793e-08 | 9.1674e-13 | 1.4201e-17 | 4.5254e-22 | 8.1312e-26 | 3.312e-29 | 2.1135e-32 | 2.2771e-35 | 3.5814e-38 | 9.906e-41 | 3.7245e-43 | 1.9992e-45 | 1.3508e-47 | 1.1449e-49 | 1.186e-51 | 1.4459e-53 | 2.0019e-55 | 3.3157e-57 | 6.3219e-59 | 1.5257e-60 | 4.223e-62 | 1.3173e-63 | 4.6967e-65 | 1.8541e-66 | TD Peak | S5 | Partick | PART | 0 | 0.014775 | 0.029936 | 0.049351 | 0.075416 | 0.10643 | 0.13873 | 0.18353 | 0.21944 | 0.26653 | 0.31733 | 0.39127 | 0.44327 | 0.50882 | 0.56499 | 0.62294 | 0.68675 | 0.7531 | 0.82166 | 0.89238 | 0.96414 | 1.0228 | 1.0597 | 1.1043
TD Peak | S6 | Portobello | POOB | 33.2798 | 32.8775 | 31.9988 | 31.2091 | 30.372 | 29.4789 | 28.4795 | 27.4168 | 26.2149 | 25.2231 | 24.3687 | 23.7231 | 23.1353 | 22.5367 | 22.1063 | 21.7105 | 21.3509 | 20.9921 | 20.6604 | 20.3246 | 19.9699 | 19.6071 | 19.2302 | 18.8555 | TD Peak | S6 | Portobello | POOB | 0.09894 | 0.16499 | 0.45612 | 0.77041 | 1.138 | 1.5654 | 2.0799 | 2.7389 | 3.5066 | 4.4129 | 5.3989 | 6.5292 | 7.9688 | 9.6373 | 11.3276 | 12.5072 | 13.3154 | 14.1876 | 14.4444 | 15.0511 | 15.661 | 16.2255 | 16.9129 | 16.7904 | TD Peak | S6 | Portobello | POOB | 22.8853 | 22.6184 | 22.7039 | 22.8899 | 22.7551 | 22.6275 | 22.5222 | 22.4491 | 22.415 | 22.4208 | 22.4836 | 22.6097 | 22.8172 | 23.1585 | 23.7362 | 24.3865 | 25.0997 | 25.8384 | 26.5558 | 27.2094 | 27.7691 | 28.2311 | 28.6481 | 28.5621 | TD Peak | S6 | Portobello | POOB | 20.6523 | 20.4184 | 20.3207 | 20.3346 | 20.2737 | 20.2261 | 20.1738 | 20.1377 | 20.1082 | 20.0995 | 20.1113 | 20.1582 | 20.2024 | 19.9937 | 20.057 | 20.1322 | 20.2059 | 20.2922 | 20.3836 | 20.4849 | 20.5918 | 20.6894 | 20.7739 | 20.8524 | TD Peak | S6 | Portobello | POOB | 0.024622 | 0.014476 | 0.005294 | 0.0019698 | 0.0010417 | 0.00045471 | 0.00016591 | 5.8474e-05 | 1.9301e-05 | 6.714e-06 | 2.1498e-06 | 6.883e-07 | 2.1145e-07 | 6.3934e-08 | 1.9181e-08 | 5.6964e-09 | 1.6732e-09 | 5.0137e-10 | 1.4963e-10 | 4.627e-11 | 1.4118e-11 | 4.3232e-12 | 1.3331e-12 | 4.1244e-13 | TD Peak | S6 | Portobello | POOB | 0 | 0.032794 | 0.066444 | 0.10954 | 0.16739 | 0.23622 | 0.30792 | 0.40736 | 0.48707 | 0.59158 | 0.70435 | 0.86844 | 0.98387 | 1.1294 | 1.254 | 1.3827 | 1.5243 | 1.6716 | 1.8237 | 1.9807 | 2.14 | 2.2702 | 2.352 | 2.4511
TD Peak | S5 | Port Dundas | PORD | 20.0123 | 19.7704 | 19.242 | 18.7672 | 18.2638 | 17.7267 | 17.1258 | 16.4867 | 15.764 | 15.1676 | 14.6537 | 14.2655 | 13.9121 | 13.5521 | 13.2933 | 13.0553 | 12.8391 | 12.6233 | 12.4239 | 12.2219 | 12.0086 | 11.7904 | 11.5638 | 11.3385 | TD Peak | S5 | Port Dundas | PORD | 0.072302 | 0.11151 | 0.28884 | 0.46214 | 0.65279 | 0.86594 | 1.1179 | 1.4402 | 1.8159 | 2.2646 | 2.7623 | 3.3406 | 4.0772 | 4.9308 | 5.7956 | 6.3991 | 6.8127 | 7.2589 | 7.3903 | 7.7008 | 8.0128 | 8.3016 | 8.6533 | 8.5907 | TD Peak | S5 | Port Dundas | PORD | 16.5777 | 16.3843 | 16.4463 | 16.5811 | 16.4834 | 16.391 | 16.3147 | 16.2617 | 16.237 | 16.2412 | 16.2867 | 16.3781 | 16.5283 | 16.7756 | 17.1941 | 17.6651 | 18.1818 | 18.7169 | 19.2365 | 19.71 | 20.1154 | 20.4501 | 20.7522 | 20.6899 | TD Peak | S5 | Port Dundas | PORD | 14.9601 | 14.7907 | 14.72 | 14.73 | 14.6859 | 14.6514 | 14.6135 | 14.5874 | 14.566 | 14.5597 | 14.5683 | 14.6022 | 14.6343 | 14.4831 | 14.5289 | 14.5834 | 14.6368 | 14.6993 | 14.7655 | 14.8389 | 14.9163 | 14.9871 | 15.0482 | 15.1051 | TD Peak | S5 | Port Dundas | PORD | 1.0116e-07 | 1.2236e-12 | 1.8954e-17 | 6.0401e-22 | 1.0853e-25 | 4.4206e-29 | 2.8209e-32 | 3.0393e-35 | 4.7801e-38 | 1.3222e-40 | 4.9711e-43 | 2.6683e-45 | 1.8029e-47 | 1.5282e-49 | 1.583e-51 | 1.9298e-53 | 2.6719e-55 | 4.4255e-57 | 8.4378e-59 | 2.0364e-60 | 5.6365e-62 | 1.7581e-63 | 6.2687e-65 | 2.4747e-66 | TD Peak | S5 | Port Dundas | PORD | 0 | 0.01972 | 0.039955 | 0.065868 | 0.10066 | 0.14205 | 0.18516 | 0.24496 | 0.29289 | 0.35574 | 0.42355 | 0.52223 | 0.59164 | 0.67912 | 0.7541 | 0.83144 | 0.91661 | 1.0052 | 1.0967 | 1.1911 | 1.2868 | 1.3651 | 1.4144 | 1.4739
TD Peak | S6 | Ravenscraig | RAVE | 1.0833 | 1.0702 | 1.0416 | 1.0159 | 0.98867 | 0.9596 | 0.92707 | 0.89247 | 0.85335 | 0.82107 | 0.79325 | 0.77224 | 0.7531 | 0.73362 | 0.71961 | 0.70672 | 0.69502 | 0.68334 | 0.67254 | 0.66161 | 0.65006 | 0.63825 | 0.62598 | 0.61379 | TD Peak | S6 | Ravenscraig | RAVE | 0.0032207 | 0.0053709 | 0.014848 | 0.025078 | 0.037044 | 0.050958 | 0.067706 | 0.089156 | 0.11415 | 0.14365 | 0.17575 | 0.21254 | 0.2594 | 0.31371 | 0.36874 | 0.40714 | 0.43345 | 0.46184 | 0.4702 | 0.48995 | 0.5098 | 0.52818 | 0.55055 | 0.54656 | TD Peak | S6 | Ravenscraig | RAVE | 0.53495 | 0.52871 | 0.53071 | 0.53506 | 0.53191 | 0.52893 | 0.52646 | 0.52475 | 0.52396 | 0.52409 | 0.52556 | 0.52851 | 0.53336 | 0.54134 | 0.55484 | 0.57004 | 0.58671 | 0.60398 | 0.62075 | 0.63603 | 0.64911 | 0.65991 | 0.66966 | 0.66765 | TD Peak | S6 | Ravenscraig | RAVE | 0.48275 | 0.47729 | 0.475 | 0.47533 | 0.4739 | 0.47279 | 0.47157 | 0.47073 | 0.47004 | 0.46983 | 0.47011 | 0.4712 | 0.47224 | 0.46736 | 0.46884 | 0.4706 | 0.47232 | 0.47434 | 0.47647 | 0.47884 | 0.48134 | 0.48362 | 0.4856 | 0.48743 | TD Peak | S6 | Ravenscraig | RAVE | 0.0029393 | 0.0063376 | 0.0084993 | 0.011597 | 0.022485 | 0.035971 | 0.04807 | 0.061994 | 0.074783 | 0.094851 | 0.11043 | 0.12808 | 0.14199 | 0.15423 | 0.16543 | 0.1748 | 0.18183 | 0.19179 | 0.20015 | 0.2141 | 0.22376 | 0.23267 | 0.24099 | 0.24805 | TD Peak | S6 | Ravenscraig | RAVE | 0 | 0.0010675 | 0.0021629 | 0.0035657 | 0.0054489 | 0.0076894 | 0.010023 | 0.013261 | 0.015855 | 0.019257 | 0.022928 | 0.02827 | 0.032027 | 0.036763 | 0.040822 | 0.045008 | 0.049619 | 0.054413 | 0.059366 | 0.064476 | 0.069661 | 0.073898 | 0.076563 | 0.079788
TD Peak | S5 | Redhouse | REDH | 14.3699 | 14.1962 | 13.8167 | 13.4758 | 13.1143 | 12.7287 | 12.2972 | 11.8383 | 11.3193 | 10.8911 | 10.5221 | 10.2434 | 9.9896 | 9.7311 | 9.5453 | 9.3744 | 9.2191 | 9.0642 | 8.921 | 8.776 | 8.6228 | 8.4661 | 8.3034 | 8.1416 | TD Peak | S5 | Redhouse | REDH | 0.051916 | 0.080071 | 0.2074 | 0.33184 | 0.46873 | 0.62179 | 0.8027 | 1.0342 | 1.3039 | 1.6261 | 1.9835 | 2.3987 | 2.9276 | 3.5405 | 4.1616 | 4.5949 | 4.8918 | 5.2123 | 5.3066 | 5.5295 | 5.7536 | 5.961 | 6.2135 | 6.1686 | TD Peak | S5 | Redhouse | REDH | 13.0219 | 12.8701 | 12.9187 | 13.0246 | 12.9479 | 12.8753 | 12.8153 | 12.7738 | 12.7543 | 12.7576 | 12.7934 | 12.8651 | 12.9832 | 13.1774 | 13.5061 | 13.8762 | 14.282 | 14.7023 | 15.1105 | 15.4824 | 15.8009 | 16.0638 | 16.3011 | 16.2521 | TD Peak | S5 | Redhouse | REDH | 11.7513 | 11.6183 | 11.5627 | 11.5706 | 11.5359 | 11.5088 | 11.4791 | 11.4586 | 11.4418 | 11.4368 | 11.4435 | 11.4702 | 11.4954 | 11.3766 | 11.4126 | 11.4554 | 11.4974 | 11.5464 | 11.5985 | 11.6561 | 11.7169 | 11.7725 | 11.8206 | 11.8653 | TD Peak | S5 | Redhouse | REDH | 0.038989 | 0.084065 | 0.11274 | 0.15382 | 0.29825 | 0.47714 | 0.63763 | 0.82233 | 0.99197 | 1.2582 | 1.4648 | 1.6989 | 1.8834 | 2.0459 | 2.1944 | 2.3186 | 2.4119 | 2.544 | 2.6549 | 2.8399 | 2.9681 | 3.0862 | 3.1966 | 3.2903 | TD Peak | S5 | Redhouse | REDH | 0 | 0.01416 | 0.02869 | 0.047297 | 0.072278 | 0.102 | 0.13295 | 0.1759 | 0.21031 | 0.25544 | 0.30413 | 0.37499 | 0.42483 | 0.48765 | 0.54148 | 0.59702 | 0.65817 | 0.72176 | 0.78747 | 0.85524 | 0.92402 | 0.98023 | 1.0156 | 1.0584
TD Peak | S6 | Saltcoats A | G_EXTRA_8 | 19.0306 | 18.8006 | 18.2981 | 17.8465 | 17.3679 | 16.8571 | 16.2857 | 15.6779 | 14.9907 | 14.4235 | 13.9349 | 13.5657 | 13.2296 | 12.8873 | 12.6412 | 12.4149 | 12.2093 | 12.0041 | 11.8144 | 11.6224 | 11.4195 | 11.212 | 10.9966 | 10.7823 | TD Peak | S6 | Saltcoats A | G_EXTRA_8 | 0.056578 | 0.09435 | 0.26083 | 0.44055 | 0.65074 | 0.89517 | 1.1894 | 1.5662 | 2.0052 | 2.5235 | 3.0873 | 3.7337 | 4.5569 | 5.5109 | 6.4775 | 7.1521 | 7.6143 | 8.113 | 8.2598 | 8.6068 | 8.9555 | 9.2784 | 9.6714 | 9.6014 | TD Peak | S6 | Saltcoats A | G_EXTRA_8 | 11.3566 | 11.2241 | 11.2665 | 11.3589 | 11.2919 | 11.2287 | 11.1764 | 11.1401 | 11.1232 | 11.1261 | 11.1572 | 11.2198 | 11.3228 | 11.4922 | 11.7788 | 12.1015 | 12.4555 | 12.822 | 13.178 | 13.5024 | 13.7801 | 14.0094 | 14.2163 | 14.1736 | TD Peak | S6 | Saltcoats A | G_EXTRA_8 | 10.2485 | 10.1324 | 10.0839 | 10.0908 | 10.0606 | 10.037 | 10.011 | 9.9931 | 9.9785 | 9.9741 | 9.98 | 10.0033 | 10.0252 | 9.9216 | 9.9531 | 9.9904 | 10.027 | 10.0698 | 10.1151 | 10.1654 | 10.2184 | 10.2669 | 10.3088 | 10.3478 | TD Peak | S6 | Saltcoats A | G_EXTRA_8 | 0.051634 | 0.11133 | 0.14931 | 0.20372 | 0.39499 | 0.63189 | 0.84444 | 1.089 | 1.3137 | 1.6662 | 1.9399 | 2.25 | 2.4943 | 2.7094 | 2.9061 | 3.0706 | 3.1942 | 3.3691 | 3.516 | 3.761 | 3.9308 | 4.0872 | 4.2335 | 4.3574 | TD Peak | S6 | Saltcoats A | G_EXTRA_8 | 0 | 0.018753 | 0.037995 | 0.062637 | 0.095721 | 0.13508 | 0.17608 | 0.23295 | 0.27852 | 0.33829 | 0.40277 | 0.49661 | 0.56261 | 0.64581 | 0.71711 | 0.79066 | 0.87164 | 0.95586 | 1.0429 | 1.1326 | 1.2237 | 1.2982 | 1.345 | 1.4016
TD Peak | S6 | Saltcoats B | G_EXTRA_9 | 14.245 | 14.0728 | 13.6967 | 13.3587 | 13.0004 | 12.6181 | 12.1903 | 11.7354 | 11.221 | 10.7964 | 10.4307 | 10.1544 | 9.9028 | 9.6466 | 9.4623 | 9.2929 | 9.139 | 8.9854 | 8.8434 | 8.6997 | 8.5479 | 8.3926 | 8.2313 | 8.0709 | TD Peak | S6 | Saltcoats B | G_EXTRA_9 | 0.04235 | 0.070624 | 0.19524 | 0.32976 | 0.4871 | 0.67006 | 0.89029 | 1.1723 | 1.501 | 1.8889 | 2.3109 | 2.7948 | 3.411 | 4.1251 | 4.8486 | 5.3536 | 5.6995 | 6.0728 | 6.1827 | 6.4424 | 6.7035 | 6.9451 | 7.2394 | 7.1869 | TD Peak | S6 | Saltcoats B | G_EXTRA_9 | 8.5007 | 8.4016 | 8.4334 | 8.5025 | 8.4524 | 8.405 | 8.3659 | 8.3387 | 8.326 | 8.3282 | 8.3515 | 8.3984 | 8.4754 | 8.6022 | 8.8168 | 9.0584 | 9.3233 | 9.5977 | 9.8641 | 10.1069 | 10.3148 | 10.4865 | 10.6414 | 10.6094 | TD Peak | S6 | Saltcoats B | G_EXTRA_9 | 7.6713 | 7.5844 | 7.5481 | 7.5533 | 7.5307 | 7.513 | 7.4936 | 7.4802 | 7.4692 | 7.4659 | 7.4703 | 7.4877 | 7.5042 | 7.4266 | 7.4502 | 7.4781 | 7.5055 | 7.5375 | 7.5715 | 7.6091 | 7.6488 | 7.6851 | 7.7165 | 7.7456 | TD Peak | S6 | Saltcoats B | G_EXTRA_9 | 0.03865 | 0.083335 | 0.11176 | 0.15249 | 0.29566 | 0.47299 | 0.63209 | 0.81518 | 0.98335 | 1.2472 | 1.4521 | 1.6842 | 1.8671 | 2.0281 | 2.1753 | 2.2984 | 2.3909 | 2.5219 | 2.6319 | 2.8152 | 2.9423 | 3.0594 | 3.1689 | 3.2617 | TD Peak | S6 | Saltcoats B | G_EXTRA_9 | 0 | 0.014037 | 0.028441 | 0.046886 | 0.07165 | 0.10111 | 0.1318 | 0.17437 | 0.20848 | 0.25322 | 0.30149 | 0.37173 | 0.42113 | 0.48341 | 0.53678 | 0.59183 | 0.65245 | 0.71549 | 0.78063 | 0.84781 | 0.91599 | 0.97171 | 1.0068 | 1.0492
TD Peak | S6 | St Andrews Cross | SANX | 9.5471 | 9.4317 | 9.1796 | 8.9531 | 8.7129 | 8.4567 | 8.17 | 7.8652 | 7.5204 | 7.2359 | 6.9907 | 6.8055 | 6.6369 | 6.4652 | 6.3417 | 6.2282 | 6.125 | 6.0221 | 5.9269 | 5.8306 | 5.7289 | 5.6248 | 5.5166 | 5.4091 | TD Peak | S6 | St Andrews Cross | SANX | 0.028383 | 0.047333 | 0.13085 | 0.22101 | 0.32646 | 0.44908 | 0.59668 | 0.78571 | 1.0059 | 1.266 | 1.5488 | 1.8731 | 2.286 | 2.7647 | 3.2496 | 3.588 | 3.8199 | 4.0701 | 4.1437 | 4.3178 | 4.4927 | 4.6547 | 4.8519 | 4.8167 | TD Peak | S6 | St Andrews Cross | SANX | 10.3007 | 10.1805 | 10.219 | 10.3028 | 10.242 | 10.1847 | 10.1372 | 10.1043 | 10.089 | 10.0916 | 10.1198 | 10.1766 | 10.27 | 10.4236 | 10.6837 | 10.9763 | 11.2974 | 11.6298 | 11.9527 | 12.2469 | 12.4989 | 12.7068 | 12.8945 | 12.8558 | TD Peak | S6 | St Andrews Cross | SANX | 9.2956 | 9.1903 | 9.1464 | 9.1526 | 9.1252 | 9.1038 | 9.0802 | 9.064 | 9.0507 | 9.0468 | 9.0521 | 9.0732 | 9.0931 | 8.9991 | 9.0276 | 9.0615 | 9.0947 | 9.1335 | 9.1746 | 9.2202 | 9.2684 | 9.3123 | 9.3503 | 9.3857 | TD Peak | S6 | St Andrews Cross | SANX | 0.025904 | 0.055852 | 0.074902 | 0.1022 | 0.19816 | 0.317 | 0.42363 | 0.54634 | 0.65905 | 0.8359 | 0.97319 | 1.1287 | 1.2513 | 1.3592 | 1.4579 | 1.5404 | 1.6024 | 1.6902 | 1.7639 | 1.8868 | 1.9719 | 2.0504 | 2.1238 | 2.186 | TD Peak | S6 | St Andrews Cross | SANX | 0 | 0.0094077 | 0.019061 | 0.031423 | 0.04802 | 0.067765 | 0.088333 | 0.11686 | 0.13973 | 0.16971 | 0.20206 | 0.24913 | 0.28225 | 0.32398 | 0.35975 | 0.39665 | 0.43728 | 0.47953 | 0.52318 | 0.56821 | 0.61391 | 0.65125 | 0.67473 | 0.70316
TD Peak | S6 | Shrubhill | SHRU | 27.3035 | 26.9735 | 26.2526 | 25.6047 | 24.9179 | 24.1852 | 23.3653 | 22.4934 | 21.5073 | 20.6936 | 19.9926 | 19.463 | 18.9807 | 18.4896 | 18.1365 | 17.8118 | 17.5168 | 17.2224 | 16.9503 | 16.6748 | 16.3838 | 16.0861 | 15.7769 | 15.4695 | TD Peak | S6 | Shrubhill | SHRU | 0.081173 | 0.13537 | 0.37422 | 0.63206 | 0.93363 | 1.2843 | 1.7064 | 2.247 | 2.8769 | 3.6205 | 4.4294 | 5.3567 | 6.5378 | 7.9066 | 9.2934 | 10.2612 | 10.9243 | 11.6398 | 11.8505 | 12.3483 | 12.8486 | 13.3118 | 13.8757 | 13.7753 | TD Peak | S6 | Shrubhill | SHRU | 24.5261 | 24.2401 | 24.3318 | 24.5312 | 24.3866 | 24.2499 | 24.137 | 24.0587 | 24.0221 | 24.0284 | 24.0956 | 24.2308 | 24.4532 | 24.819 | 25.4381 | 26.135 | 26.8994 | 27.691 | 28.4598 | 29.1603 | 29.7601 | 30.2553 | 30.7022 | 30.61 | TD Peak | S6 | Shrubhill | SHRU | 22.133 | 21.8824 | 21.7777 | 21.7926 | 21.7273 | 21.6763 | 21.6203 | 21.5816 | 21.55 | 21.5406 | 21.5533 | 21.6035 | 21.651 | 21.4272 | 21.4951 | 21.5757 | 21.6547 | 21.7471 | 21.8451 | 21.9537 | 22.0682 | 22.1729 | 22.2634 | 22.3476 | TD Peak | S6 | Shrubhill | SHRU | 1.3802e-07 | 1.6694e-12 | 2.586e-17 | 8.2407e-22 | 1.4807e-25 | 6.0312e-29 | 3.8487e-32 | 4.1466e-35 | 6.5217e-38 | 1.8039e-40 | 6.7823e-43 | 3.6405e-45 | 2.4597e-47 | 2.0849e-49 | 2.1597e-51 | 2.6329e-53 | 3.6453e-55 | 6.0378e-57 | 1.1512e-58 | 2.7783e-60 | 7.6901e-62 | 2.3987e-63 | 8.5527e-65 | 3.3763e-66 | TD Peak | S6 | Shrubhill | SHRU | 0 | 0.026905 | 0.054512 | 0.089867 | 0.13733 | 0.1938 | 0.25262 | 0.33421 | 0.3996 | 0.48535 | 0.57786 | 0.71249 | 0.80719 | 0.92655 | 1.0288 | 1.1344 | 1.2506 | 1.3714 | 1.4962 | 1.625 | 1.7557 | 1.8625 | 1.9296 | 2.0109
TD Peak | S6 | Sighthill | SIGH | 34.6339 | 34.2152 | 33.3008 | 32.4789 | 31.6078 | 30.6783 | 29.6383 | 28.5323 | 27.2815 | 26.2494 | 25.3602 | 24.6883 | 24.0766 | 23.4537 | 23.0058 | 22.5938 | 22.2197 | 21.8462 | 21.5011 | 21.1516 | 20.7825 | 20.4048 | 20.0126 | 19.6227 | TD Peak | S6 | Sighthill | SIGH | 0.10297 | 0.17171 | 0.47468 | 0.80176 | 1.1843 | 1.6291 | 2.1646 | 2.8503 | 3.6493 | 4.5925 | 5.6186 | 6.7949 | 8.293 | 10.0294 | 11.7885 | 13.0161 | 13.8572 | 14.7649 | 15.0321 | 15.6635 | 16.2982 | 16.8857 | 17.601 | 17.4736 | TD Peak | S6 | Sighthill | SIGH | 27.0295 | 26.7142 | 26.8152 | 27.035 | 26.8757 | 26.7251 | 26.6006 | 26.5143 | 26.474 | 26.4809 | 26.555 | 26.704 | 26.949 | 27.3522 | 28.0345 | 28.8025 | 29.645 | 30.5173 | 31.3646 | 32.1366 | 32.7977 | 33.3434 | 33.8359 | 33.7343 | TD Peak | S6 | Sighthill | SIGH | 24.3921 | 24.1159 | 24.0005 | 24.0169 | 23.9449 | 23.8887 | 23.827 | 23.7844 | 23.7496 | 23.7392 | 23.7532 | 23.8085 | 23.8608 | 23.6142 | 23.689 | 23.7779 | 23.865 | 23.9668 | 24.0748 | 24.1944 | 24.3207 | 24.436 | 24.5358 | 24.6285 | TD Peak | S6 | Sighthill | SIGH | 1.7507e-07 | 2.1176e-12 | 3.2802e-17 | 1.0453e-21 | 1.8782e-25 | 7.6504e-29 | 4.882e-32 | 5.2599e-35 | 8.2726e-38 | 2.2882e-40 | 8.6032e-43 | 4.6179e-45 | 3.1201e-47 | 2.6447e-49 | 2.7396e-51 | 3.3397e-53 | 4.624e-55 | 7.6588e-57 | 1.4603e-58 | 3.5242e-60 | 9.7547e-62 | 3.0427e-63 | 1.0849e-64 | 4.2828e-66 | TD Peak | S6 | Sighthill | SIGH | 0 | 0.034128 | 0.069148 | 0.11399 | 0.1742 | 0.24583 | 0.32044 | 0.42394 | 0.50689 | 0.61565 | 0.733 | 0.90378 | 1.0239 | 1.1753 | 1.3051 | 1.4389 | 1.5863 | 1.7396 | 1.8979 | 2.0613 | 2.2271 | 2.3625 | 2.4477 | 2.5508
TD Peak | S6 | Spango Valley | SPAV | 10.6597 | 10.5309 | 10.2494 | 9.9965 | 9.7284 | 9.4423 | 9.1222 | 8.7818 | 8.3968 | 8.0791 | 7.8054 | 7.5987 | 7.4104 | 7.2187 | 7.0808 | 6.954 | 6.8388 | 6.7239 | 6.6177 | 6.5101 | 6.3965 | 6.2803 | 6.1596 | 6.0395 | TD Peak | S6 | Spango Valley | SPAV | 0.031691 | 0.052849 | 0.1461 | 0.24677 | 0.3645 | 0.50142 | 0.66622 | 0.87728 | 1.1232 | 1.4135 | 1.7293 | 2.0914 | 2.5525 | 3.0869 | 3.6283 | 4.0061 | 4.265 | 4.5444 | 4.6266 | 4.821 | 5.0163 | 5.1971 | 5.4173 | 5.3781 | TD Peak | S6 | Spango Valley | SPAV | 6.6495 | 6.572 | 6.5968 | 6.6509 | 6.6117 | 6.5746 | 6.544 | 6.5228 | 6.5129 | 6.5145 | 6.5328 | 6.5694 | 6.6297 | 6.7289 | 6.8968 | 7.0857 | 7.2929 | 7.5076 | 7.716 | 7.9059 | 8.0685 | 8.2028 | 8.324 | 8.299 | TD Peak | S6 | Spango Valley | SPAV | 6.0007 | 5.9327 | 5.9044 | 5.9084 | 5.8907 | 5.8769 | 5.8617 | 5.8512 | 5.8426 | 5.8401 | 5.8435 | 5.8571 | 5.87 | 5.8093 | 5.8277 | 5.8496 | 5.871 | 5.8961 | 5.9226 | 5.9521 | 5.9831 | 6.0115 | 6.036 | 6.0589 | TD Peak | S6 | Spango Valley | SPAV | 0.028922 | 0.062361 | 0.083631 | 0.11411 | 0.22125 | 0.35395 | 0.473 | 0.61001 | 0.73585 | 0.93332 | 1.0866 | 1.2603 | 1.3972 | 1.5176 | 1.6278 | 1.72 | 1.7892 | 1.8871 | 1.9695 | 2.1067 | 2.2018 | 2.2894 | 2.3713 | 2.4408 | TD Peak | S6 | Spango Valley | SPAV | 0 | 0.010504 | 0.021282 | 0.035085 | 0.053617 | 0.075662 | 0.098627 | 0.13048 | 0.15601 | 0.18949 | 0.22561 | 0.27817 | 0.31514 | 0.36174 | 0.40168 | 0.44287 | 0.48824 | 0.53541 | 0.58415 | 0.63443 | 0.68545 | 0.72714 | 0.75337 | 0.7851
TD Peak | S6 | Strathaven | STHA | 22.5004 | 22.2285 | 21.6344 | 21.1005 | 20.5345 | 19.9307 | 19.255 | 18.5365 | 17.7239 | 17.0533 | 16.4756 | 16.0392 | 15.6417 | 15.237 | 14.9461 | 14.6784 | 14.4354 | 14.1927 | 13.9685 | 13.7415 | 13.5016 | 13.2563 | 13.0015 | 12.7482 | TD Peak | S6 | Strathaven | STHA | 0.066893 | 0.11155 | 0.30839 | 0.52087 | 0.76939 | 1.0584 | 1.4062 | 1.8517 | 2.3708 | 2.9836 | 3.6502 | 4.4144 | 5.3877 | 6.5157 | 7.6586 | 8.4561 | 9.0026 | 9.5922 | 9.7658 | 10.176 | 10.5884 | 10.9701 | 11.4348 | 11.352 | TD Peak | S6 | Strathaven | STHA | 10.924 | 10.7966 | 10.8374 | 10.9263 | 10.8619 | 10.801 | 10.7507 | 10.7158 | 10.6995 | 10.7023 | 10.7323 | 10.7925 | 10.8915 | 11.0545 | 11.3302 | 11.6406 | 11.9811 | 12.3337 | 12.6761 | 12.9881 | 13.2553 | 13.4758 | 13.6749 | 13.6338 | TD Peak | S6 | Strathaven | STHA | 9.8581 | 9.7465 | 9.6999 | 9.7065 | 9.6774 | 9.6547 | 9.6297 | 9.6125 | 9.5984 | 9.5943 | 9.5999 | 9.6223 | 9.6434 | 9.5438 | 9.574 | 9.6099 | 9.6451 | 9.6862 | 9.7299 | 9.7782 | 9.8293 | 9.8759 | 9.9162 | 9.9537 | TD Peak | S6 | Strathaven | STHA | 0.061049 | 0.13163 | 0.17653 | 0.24086 | 0.46701 | 0.7471 | 0.99841 | 1.2876 | 1.5532 | 1.97 | 2.2936 | 2.6602 | 2.9491 | 3.2034 | 3.4359 | 3.6305 | 3.7766 | 3.9834 | 4.1571 | 4.4467 | 4.6475 | 4.8324 | 5.0053 | 5.1519 | TD Peak | S6 | Strathaven | STHA | 0 | 0.022172 | 0.044923 | 0.074058 | 0.11317 | 0.15971 | 0.20818 | 0.27542 | 0.32931 | 0.39997 | 0.47621 | 0.58715 | 0.66519 | 0.76356 | 0.84785 | 0.93481 | 1.0306 | 1.1301 | 1.233 | 1.3391 | 1.4468 | 1.5348 | 1.5902 | 1.6572
TD Peak | S5 | Stirling | STIR | 28.9079 | 28.5585 | 27.7952 | 27.1093 | 26.3821 | 25.6063 | 24.7383 | 23.8151 | 22.7711 | 21.9096 | 21.1674 | 20.6066 | 20.0961 | 19.5761 | 19.2023 | 18.8584 | 18.5461 | 18.2344 | 17.9463 | 17.6547 | 17.3465 | 17.0313 | 16.704 | 16.3785 | TD Peak | S5 | Stirling | STIR | 0.10444 | 0.16108 | 0.41723 | 0.66756 | 0.94296 | 1.2509 | 1.6148 | 2.0804 | 2.6231 | 3.2713 | 3.9901 | 4.8255 | 5.8895 | 7.1225 | 8.3719 | 9.2436 | 9.8409 | 10.4855 | 10.6754 | 11.1238 | 11.5745 | 11.9917 | 12.4997 | 12.4094 | TD Peak | S5 | Stirling | STIR | 23.7265 | 23.4498 | 23.5385 | 23.7314 | 23.5915 | 23.4593 | 23.3501 | 23.2743 | 23.239 | 23.245 | 23.3101 | 23.4408 | 23.6559 | 24.0098 | 24.6087 | 25.2829 | 26.0224 | 26.7882 | 27.532 | 28.2096 | 28.7899 | 29.2689 | 29.7013 | 29.612 | TD Peak | S5 | Stirling | STIR | 21.4114 | 21.169 | 21.0677 | 21.0821 | 21.0189 | 20.9696 | 20.9154 | 20.878 | 20.8474 | 20.8383 | 20.8506 | 20.8992 | 20.9451 | 20.7286 | 20.7943 | 20.8723 | 20.9487 | 21.0381 | 21.1329 | 21.2379 | 21.3487 | 21.45 | 21.5375 | 21.619 | TD Peak | S5 | Stirling | STIR | 0.078434 | 0.16911 | 0.2268 | 0.30945 | 0.6 | 0.95986 | 1.2827 | 1.6543 | 1.9955 | 2.531 | 2.9467 | 3.4177 | 3.7889 | 4.1156 | 4.4144 | 4.6643 | 4.852 | 5.1177 | 5.3409 | 5.713 | 5.9709 | 6.2086 | 6.4307 | 6.6191 | TD Peak | S5 | Stirling | STIR | 0 | 0.028486 | 0.057716 | 0.095147 | 0.1454 | 0.20519 | 0.26747 | 0.35385 | 0.42308 | 0.51387 | 0.61182 | 0.75436 | 0.85462 | 0.981 | 1.0893 | 1.201 | 1.324 | 1.452 | 1.5842 | 1.7205 | 1.8589 | 1.9719 | 2.043 | 2.1291
TD Peak | S5 | Strathleven | STLE | 19.2724 | 19.0395 | 18.5306 | 18.0733 | 17.5885 | 17.0713 | 16.4926 | 15.8771 | 15.1811 | 14.6068 | 14.112 | 13.7381 | 13.3977 | 13.0511 | 12.8018 | 12.5726 | 12.3644 | 12.1566 | 11.9645 | 11.7701 | 11.5646 | 11.3545 | 11.1363 | 10.9193 | TD Peak | S5 | Strathleven | STLE | 0.069629 | 0.10739 | 0.27816 | 0.44505 | 0.62865 | 0.83393 | 1.0766 | 1.387 | 1.7488 | 2.1809 | 2.6602 | 3.2171 | 3.9264 | 4.7485 | 5.5814 | 6.1626 | 6.5608 | 6.9905 | 7.1171 | 7.4161 | 7.7165 | 7.9947 | 8.3333 | 8.2731 | TD Peak | S5 | Strathleven | STLE | 13.4582 | 13.3012 | 13.3515 | 13.4609 | 13.3816 | 13.3066 | 13.2446 | 13.2017 | 13.1816 | 13.185 | 13.2219 | 13.2961 | 13.4181 | 13.6189 | 13.9586 | 14.341 | 14.7605 | 15.1948 | 15.6167 | 16.0011 | 16.3302 | 16.6019 | 16.8472 | 16.7965 | TD Peak | S5 | Strathleven | STLE | 12.145 | 12.0075 | 11.95 | 11.9582 | 11.9224 | 11.8944 | 11.8636 | 11.8424 | 11.8251 | 11.8199 | 11.8269 | 11.8544 | 11.8805 | 11.7577 | 11.7949 | 11.8392 | 11.8825 | 11.9332 | 11.987 | 12.0466 | 12.1094 | 12.1669 | 12.2165 | 12.2627 | TD Peak | S5 | Strathleven | STLE | 0.052291 | 0.11275 | 0.1512 | 0.2063 | 0.40001 | 0.63992 | 0.85517 | 1.1029 | 1.3304 | 1.6874 | 1.9645 | 2.2785 | 2.526 | 2.7438 | 2.943 | 3.1096 | 3.2348 | 3.4119 | 3.5607 | 3.8088 | 3.9807 | 4.1392 | 4.2872 | 4.4128 | TD Peak | S5 | Strathleven | STLE | 0 | 0.018991 | 0.038478 | 0.063433 | 0.096937 | 0.13679 | 0.17831 | 0.23591 | 0.28206 | 0.34259 | 0.40789 | 0.50292 | 0.56976 | 0.65402 | 0.72622 | 0.8007 | 0.88272 | 0.96801 | 1.0561 | 1.147 | 1.2393 | 1.3147 | 1.3621 | 1.4194
TD Peak | S6 | Telford Road | TELR | 12.3336 | 12.1845 | 11.8589 | 11.5662 | 11.256 | 10.925 | 10.5546 | 10.1608 | 9.7154 | 9.3478 | 9.0311 | 8.7919 | 8.574 | 8.3522 | 8.1927 | 8.046 | 7.9128 | 7.7798 | 7.6568 | 7.5324 | 7.4009 | 7.2665 | 7.1268 | 6.9879 | TD Peak | S6 | Telford Road | TELR | 0.036668 | 0.061148 | 0.16904 | 0.28552 | 0.42174 | 0.58016 | 0.77083 | 1.015 | 1.2996 | 1.6354 | 2.0009 | 2.4198 | 2.9533 | 3.5716 | 4.1981 | 4.6352 | 4.9348 | 5.258 | 5.3532 | 5.578 | 5.804 | 6.0133 | 6.268 | 6.2226 | TD Peak | S6 | Telford Road | TELR | 4.9889 | 4.9307 | 4.9493 | 4.9899 | 4.9605 | 4.9327 | 4.9097 | 4.8938 | 4.8864 | 4.8876 | 4.9013 | 4.9288 | 4.974 | 5.0485 | 5.1744 | 5.3161 | 5.4716 | 5.6326 | 5.789 | 5.9315 | 6.0535 | 6.1543 | 6.2452 | 6.2264 | TD Peak | S6 | Telford Road | TELR | 4.5021 | 4.4511 | 4.4298 | 4.4329 | 4.4196 | 4.4092 | 4.3978 | 4.3899 | 4.3835 | 4.3816 | 4.3842 | 4.3944 | 4.404 | 4.3585 | 4.3723 | 4.3887 | 4.4048 | 4.4236 | 4.4435 | 4.4656 | 4.4889 | 4.5102 | 4.5286 | 4.5457 | TD Peak | S6 | Telford Road | TELR | 6.2346e-08 | 7.5409e-13 | 1.1681e-17 | 3.7225e-22 | 6.6886e-26 | 2.7244e-29 | 1.7385e-32 | 1.8731e-35 | 2.946e-38 | 8.1485e-41 | 3.0637e-43 | 1.6445e-45 | 1.1111e-47 | 9.4181e-50 | 9.756e-52 | 1.1893e-53 | 1.6467e-55 | 2.7274e-57 | 5.2002e-59 | 1.255e-60 | 3.4738e-62 | 1.0835e-63 | 3.8634e-65 | 1.5252e-66 | TD Peak | S6 | Telford Road | TELR | 0 | 0.012154 | 0.024624 | 0.040595 | 0.062036 | 0.087543 | 0.11411 | 0.15097 | 0.18051 | 0.21924 | 0.26103 | 0.32185 | 0.36463 | 0.41855 | 0.46475 | 0.51242 | 0.56491 | 0.61949 | 0.67588 | 0.73405 | 0.79309 | 0.84133 | 0.87167 | 0.90839
TD Peak | S6 | Tongland | TONG | 7.801 | 7.7067 | 7.5008 | 7.3156 | 7.1194 | 6.9101 | 6.6758 | 6.4267 | 6.145 | 5.9125 | 5.7122 | 5.5609 | 5.4231 | 5.2828 | 5.1819 | 5.0891 | 5.0048 | 4.9207 | 4.843 | 4.7642 | 4.6811 | 4.596 | 4.5077 | 4.4199 | TD Peak | S6 | Tongland | TONG | 0.023192 | 0.038676 | 0.10692 | 0.18059 | 0.26675 | 0.36695 | 0.48755 | 0.64201 | 0.82197 | 1.0344 | 1.2655 | 1.5305 | 1.8679 | 2.259 | 2.6553 | 2.9318 | 3.1212 | 3.3257 | 3.3859 | 3.5281 | 3.6711 | 3.8034 | 3.9645 | 3.9358 | TD Peak | S6 | Tongland | TONG | 7.0269 | 6.945 | 6.9712 | 7.0283 | 6.9869 | 6.9478 | 6.9154 | 6.893 | 6.8825 | 6.8843 | 6.9036 | 6.9423 | 7.006 | 7.1108 | 7.2882 | 7.4879 | 7.7069 | 7.9337 | 8.1539 | 8.3546 | 8.5265 | 8.6684 | 8.7964 | 8.77 | TD Peak | S6 | Tongland | TONG | 6.3413 | 6.2694 | 6.2395 | 6.2437 | 6.225 | 6.2104 | 6.1944 | 6.1833 | 6.1742 | 6.1715 | 6.1752 | 6.1895 | 6.2031 | 6.139 | 6.1585 | 6.1816 | 6.2042 | 6.2307 | 6.2588 | 6.2899 | 6.3227 | 6.3527 | 6.3786 | 6.4027 | TD Peak | S6 | Tongland | TONG | 0.021166 | 0.045637 | 0.061203 | 0.083507 | 0.16191 | 0.25903 | 0.34615 | 0.44642 | 0.53851 | 0.68302 | 0.7952 | 0.9223 | 1.0225 | 1.1106 | 1.1913 | 1.2587 | 1.3094 | 1.3811 | 1.4413 | 1.5417 | 1.6113 | 1.6754 | 1.7354 | 1.7862 | TD Peak | S6 | Tongland | TONG | 0 | 0.0076871 | 0.015575 | 0.025676 | 0.039238 | 0.055371 | 0.072178 | 0.095489 | 0.11417 | 0.13867 | 0.1651 | 0.20357 | 0.23063 | 0.26473 | 0.29396 | 0.32411 | 0.3573 | 0.39183 | 0.4275 | 0.46429 | 0.50163 | 0.53214 | 0.55133 | 0.57456
TD Peak | S5 | Westfield | WFIE | 19.0682 | 18.8377 | 18.3343 | 17.8818 | 17.4022 | 16.8904 | 16.3178 | 15.7089 | 15.0203 | 14.452 | 13.9625 | 13.5926 | 13.2558 | 12.9128 | 12.6662 | 12.4394 | 12.2334 | 12.0278 | 11.8378 | 11.6454 | 11.4421 | 11.2342 | 11.0183 | 10.8036 | TD Peak | S5 | Westfield | WFIE | 0.068891 | 0.10625 | 0.27521 | 0.44034 | 0.62199 | 0.82509 | 1.0652 | 1.3723 | 1.7303 | 2.1578 | 2.632 | 3.183 | 3.8848 | 4.6982 | 5.5222 | 6.0973 | 6.4913 | 6.9165 | 7.0417 | 7.3375 | 7.6348 | 7.9099 | 8.2451 | 8.1855 | TD Peak | S5 | Westfield | WFIE | 8.8064 | 8.7037 | 8.7366 | 8.8082 | 8.7563 | 8.7072 | 8.6667 | 8.6385 | 8.6254 | 8.6276 | 8.6518 | 8.7003 | 8.7802 | 8.9115 | 9.1338 | 9.3841 | 9.6585 | 9.9427 | 10.2188 | 10.4703 | 10.6857 | 10.8635 | 11.024 | 10.9908 | TD Peak | S5 | Westfield | WFIE | 7.9471 | 7.8571 | 7.8195 | 7.8249 | 7.8014 | 7.7831 | 7.763 | 7.7491 | 7.7378 | 7.7344 | 7.7389 | 7.757 | 7.774 | 7.6937 | 7.718 | 7.747 | 7.7754 | 7.8085 | 7.8437 | 7.8827 | 7.9238 | 7.9614 | 7.9939 | 8.0241 | TD Peak | S5 | Westfield | WFIE | 0.051737 | 0.11155 | 0.1496 | 0.20412 | 0.39577 | 0.63314 | 0.84611 | 1.0912 | 1.3163 | 1.6695 | 1.9437 | 2.2544 | 2.4993 | 2.7148 | 2.9118 | 3.0767 | 3.2005 | 3.3758 | 3.523 | 3.7684 | 3.9385 | 4.0953 | 4.2418 | 4.3661 | TD Peak | S5 | Westfield | WFIE | 0 | 0.01879 | 0.03807 | 0.062761 | 0.09591 | 0.13535 | 0.17643 | 0.23341 | 0.27907 | 0.33896 | 0.40357 | 0.49759 | 0.56373 | 0.64709 | 0.71852 | 0.79222 | 0.87336 | 0.95775 | 1.0449 | 1.1349 | 1.2261 | 1.3007 | 1.3476 | 1.4044
TD Peak | S5 | West George Street | WGEO | 1.4742 | 1.4564 | 1.4175 | 1.3825 | 1.3454 | 1.3059 | 1.2616 | 1.2145 | 1.1613 | 1.1173 | 1.0795 | 1.0509 | 1.0248 | 0.99833 | 0.97926 | 0.96173 | 0.9458 | 0.9299 | 0.91521 | 0.90034 | 0.88462 | 0.86855 | 0.85186 | 0.83526 | TD Peak | S5 | West George Street | WGEO | 0.0053262 | 0.0082146 | 0.021278 | 0.034044 | 0.048088 | 0.06379 | 0.08235 | 0.1061 | 0.13377 | 0.16683 | 0.20349 | 0.24609 | 0.30035 | 0.36323 | 0.42694 | 0.4714 | 0.50186 | 0.53473 | 0.54441 | 0.56728 | 0.59027 | 0.61154 | 0.63745 | 0.63284 | TD Peak | S5 | West George Street | WGEO | 16.4189 | 16.2274 | 16.2888 | 16.4223 | 16.3255 | 16.234 | 16.1584 | 16.106 | 16.0815 | 16.0857 | 16.1307 | 16.2212 | 16.3701 | 16.615 | 17.0294 | 17.496 | 18.0077 | 18.5376 | 19.0523 | 19.5212 | 19.9228 | 20.2543 | 20.5535 | 20.4917 | TD Peak | S5 | West George Street | WGEO | 14.8169 | 14.6491 | 14.579 | 14.589 | 14.5452 | 14.5111 | 14.4736 | 14.4477 | 14.4266 | 14.4203 | 14.4288 | 14.4624 | 14.4941 | 14.3444 | 14.3898 | 14.4438 | 14.4967 | 14.5585 | 14.6241 | 14.6968 | 14.7735 | 14.8435 | 14.9041 | 14.9605 | TD Peak | S5 | West George Street | WGEO | 7.4521e-09 | 9.0136e-14 | 1.3963e-18 | 4.4495e-23 | 7.9948e-27 | 3.2565e-30 | 2.0781e-33 | 2.2389e-36 | 3.5213e-39 | 9.7398e-42 | 3.662e-44 | 1.9656e-46 | 1.3281e-48 | 1.1257e-50 | 1.1661e-52 | 1.4216e-54 | 1.9683e-56 | 3.2601e-58 | 6.2158e-60 | 1.5001e-61 | 4.1522e-63 | 1.2952e-64 | 4.6179e-66 | 1.823e-67 | TD Peak | S5 | West George Street | WGEO | 0 | 0.0014527 | 0.0029433 | 0.0048523 | 0.0074151 | 0.010464 | 0.01364 | 0.018045 | 0.021576 | 0.026206 | 0.031201 | 0.03847 | 0.043583 | 0.050028 | 0.055551 | 0.061249 | 0.067522 | 0.074047 | 0.080788 | 0.08774 | 0.094797 | 0.10056 | 0.10419 | 0.10858
TD Peak | S6 | Whitehouse | WHHO | 24.3802 | 24.0854 | 23.4417 | 22.8632 | 22.25 | 21.5957 | 20.8636 | 20.085 | 19.2045 | 18.478 | 17.852 | 17.3791 | 16.9485 | 16.51 | 16.1947 | 15.9047 | 15.6413 | 15.3784 | 15.1354 | 14.8895 | 14.6296 | 14.3638 | 14.0877 | 13.8132 | TD Peak | S6 | Whitehouse | WHHO | 0.072482 | 0.12087 | 0.33415 | 0.56439 | 0.83366 | 1.1468 | 1.5237 | 2.0064 | 2.5689 | 3.2328 | 3.9551 | 4.7832 | 5.8378 | 7.0601 | 8.2984 | 9.1626 | 9.7546 | 10.3936 | 10.5817 | 11.0262 | 11.4729 | 11.8865 | 12.3901 | 12.3004 | TD Peak | S6 | Whitehouse | WHHO | 11.5079 | 11.3737 | 11.4167 | 11.5103 | 11.4424 | 11.3783 | 11.3253 | 11.2886 | 11.2714 | 11.2743 | 11.3059 | 11.3693 | 11.4737 | 11.6453 | 11.9358 | 12.2628 | 12.6215 | 12.9929 | 13.3536 | 13.6823 | 13.9637 | 14.1961 | 14.4058 | 14.3625 | TD Peak | S6 | Whitehouse | WHHO | 10.385 | 10.2674 | 10.2183 | 10.2253 | 10.1947 | 10.1707 | 10.1444 | 10.1263 | 10.1115 | 10.1071 | 10.113 | 10.1366 | 10.1588 | 10.0539 | 10.0857 | 10.1235 | 10.1606 | 10.204 | 10.2499 | 10.3009 | 10.3546 | 10.4037 | 10.4462 | 10.4857 | TD Peak | S6 | Whitehouse | WHHO | 1.2324e-07 | 1.4906e-12 | 2.3091e-17 | 7.3584e-22 | 1.3221e-25 | 5.3854e-29 | 3.4366e-32 | 3.7027e-35 | 5.8234e-38 | 1.6107e-40 | 6.0561e-43 | 3.2507e-45 | 2.1964e-47 | 1.8617e-49 | 1.9285e-51 | 2.351e-53 | 3.255e-55 | 5.3914e-57 | 1.0279e-58 | 2.4808e-60 | 6.8667e-62 | 2.1419e-63 | 7.6369e-65 | 3.0148e-66 | TD Peak | S6 | Whitehouse | WHHO | 0 | 0.024024 | 0.048676 | 0.080245 | 0.12263 | 0.17305 | 0.22557 | 0.29843 | 0.35682 | 0.43338 | 0.51599 | 0.63621 | 0.72077 | 0.82735 | 0.91868 | 1.0129 | 1.1167 | 1.2246 | 1.336 | 1.451 | 1.5677 | 1.6631 | 1.723 | 1.7956
TD Peak | S6 | Wishaw | WISH | 38.8065 | 38.3374 | 37.3127 | 36.3919 | 35.4158 | 34.3743 | 33.209 | 31.9698 | 30.5683 | 29.4118 | 28.4155 | 27.6627 | 26.9773 | 26.2793 | 25.7774 | 25.3158 | 24.8966 | 24.4782 | 24.0914 | 23.6999 | 23.2862 | 22.8631 | 22.4237 | 21.9867 | TD Peak | S6 | Wishaw | WISH | 0.11537 | 0.19239 | 0.53187 | 0.89835 | 1.327 | 1.8254 | 2.4253 | 3.1937 | 4.0889 | 5.1458 | 6.2955 | 7.6135 | 9.2922 | 11.2377 | 13.2087 | 14.5843 | 15.5267 | 16.5437 | 16.8431 | 17.5506 | 18.2617 | 18.9201 | 19.7215 | 19.5788 | TD Peak | S6 | Wishaw | WISH | 19.1627 | 18.9393 | 19.0109 | 19.1667 | 19.0537 | 18.9469 | 18.8587 | 18.7975 | 18.769 | 18.7738 | 18.8264 | 18.932 | 19.1057 | 19.3916 | 19.8753 | 20.4198 | 21.017 | 21.6355 | 22.2362 | 22.7835 | 23.2521 | 23.6391 | 23.9882 | 23.9162 | TD Peak | S6 | Wishaw | WISH | 17.293 | 17.0971 | 17.0153 | 17.027 | 16.9759 | 16.9361 | 16.8923 | 16.8621 | 16.8374 | 16.8301 | 16.84 | 16.8792 | 16.9163 | 16.7415 | 16.7945 | 16.8575 | 16.9192 | 16.9914 | 17.068 | 17.1528 | 17.2423 | 17.3241 | 17.3948 | 17.4606 | TD Peak | S6 | Wishaw | WISH | 0.10529 | 0.22702 | 0.30446 | 0.41541 | 0.80545 | 1.2885 | 1.722 | 2.2207 | 2.6788 | 3.3977 | 3.9558 | 4.588 | 5.0863 | 5.5249 | 5.926 | 6.2615 | 6.5135 | 6.8701 | 7.1697 | 7.6692 | 8.0154 | 8.3345 | 8.6327 | 8.8855 | TD Peak | S6 | Wishaw | WISH | 0 | 0.03824 | 0.077478 | 0.12773 | 0.19519 | 0.27545 | 0.35905 | 0.47501 | 0.56795 | 0.68982 | 0.82131 | 1.0127 | 1.1473 | 1.3169 | 1.4623 | 1.6123 | 1.7774 | 1.9492 | 2.1266 | 2.3096 | 2.4954 | 2.6471 | 2.7426 | 2.8581
TD Peak | S6 | Ayr | AYRR | 18.0851 | 17.8664 | 17.3889 | 16.9598 | 16.5049 | 16.0195 | 15.4765 | 14.8989 | 14.2458 | 13.7069 | 13.2425 | 12.8917 | 12.5723 | 12.247 | 12.0131 | 11.798 | 11.6026 | 11.4076 | 11.2274 | 11.0449 | 10.8521 | 10.6549 | 10.4502 | 10.2465 | TD Peak | S6 | Ayr | AYRR | 0.053766 | 0.089662 | 0.24787 | 0.41866 | 0.61841 | 0.85069 | 1.1303 | 1.4884 | 1.9056 | 2.3981 | 2.9339 | 3.5481 | 4.3304 | 5.2371 | 6.1557 | 6.7967 | 7.2359 | 7.7099 | 7.8494 | 8.1791 | 8.5106 | 8.8174 | 9.1909 | 9.1243 | TD Peak | S6 | Ayr | AYRR | 12.8017 | 12.6524 | 12.7002 | 12.8043 | 12.7289 | 12.6576 | 12.5986 | 12.5577 | 12.5386 | 12.5419 | 12.577 | 12.6476 | 12.7636 | 12.9546 | 13.2777 | 13.6415 | 14.0405 | 14.4536 | 14.8549 | 15.2206 | 15.5337 | 15.7921 | 16.0254 | 15.9772 | TD Peak | S6 | Ayr | AYRR | 11.5526 | 11.4218 | 11.3671 | 11.3749 | 11.3408 | 11.3142 | 11.285 | 11.2648 | 11.2483 | 11.2434 | 11.25 | 11.2762 | 11.301 | 11.1842 | 11.2196 | 11.2617 | 11.3029 | 11.3512 | 11.4023 | 11.459 | 11.5188 | 11.5734 | 11.6206 | 11.6646 | TD Peak | S6 | Ayr | AYRR | 0.049069 | 0.1058 | 0.14189 | 0.19359 | 0.37536 | 0.60049 | 0.80249 | 1.0349 | 1.2484 | 1.5834 | 1.8435 | 2.1382 | 2.3704 | 2.5748 | 2.7617 | 2.918 | 3.0355 | 3.2017 | 3.3413 | 3.5741 | 3.7355 | 3.8841 | 4.0231 | 4.1409 | TD Peak | S6 | Ayr | AYRR | 0 | 0.017821 | 0.036107 | 0.059525 | 0.090965 | 0.12837 | 0.16733 | 0.22137 | 0.26468 | 0.32148 | 0.38276 | 0.47193 | 0.53466 | 0.61372 | 0.68147 | 0.75137 | 0.82833 | 0.90837 | 0.99106 | 1.0764 | 1.1629 | 1.2337 | 1.2781 | 1.332
TD Peak | S5 | Dunoon | DUNO_P | 10.1083 | 9.9861 | 9.7192 | 9.4793 | 9.2251 | 8.9538 | 8.6503 | 8.3275 | 7.9624 | 7.6612 | 7.4016 | 7.2056 | 7.027 | 6.8452 | 6.7145 | 6.5943 | 6.4851 | 6.3761 | 6.2753 | 6.1733 | 6.0656 | 5.9554 | 5.8409 | 5.7271 | TD Peak | S5 | Dunoon | DUNO_P | 0.03652 | 0.056325 | 0.14589 | 0.23343 | 0.32973 | 0.43739 | 0.56465 | 0.72747 | 0.91723 | 1.1439 | 1.3952 | 1.6873 | 2.0594 | 2.4905 | 2.9274 | 3.2322 | 3.4411 | 3.6665 | 3.7329 | 3.8897 | 4.0473 | 4.1931 | 4.3708 | 4.3392 | TD Peak | S5 | Dunoon | DUNO_P | 3.8636 | 3.8185 | 3.833 | 3.8644 | 3.8416 | 3.8201 | 3.8023 | 3.79 | 3.7842 | 3.7852 | 3.7958 | 3.8171 | 3.8521 | 3.9097 | 4.0073 | 4.117 | 4.2375 | 4.3622 | 4.4833 | 4.5936 | 4.6881 | 4.7661 | 4.8365 | 4.822 | TD Peak | S5 | Dunoon | DUNO_P | 3.4866 | 3.4471 | 3.4306 | 3.433 | 3.4227 | 3.4147 | 3.4058 | 3.3997 | 3.3948 | 3.3933 | 3.3953 | 3.4032 | 3.4107 | 3.3754 | 3.3861 | 3.3988 | 3.4113 | 3.4258 | 3.4413 | 3.4584 | 3.4764 | 3.4929 | 3.5071 | 3.5204 | TD Peak | S5 | Dunoon | DUNO_P | 0.027426 | 0.059135 | 0.079305 | 0.10821 | 0.2098 | 0.33563 | 0.44853 | 0.57845 | 0.69779 | 0.88503 | 1.0304 | 1.1951 | 1.3249 | 1.4391 | 1.5436 | 1.631 | 1.6966 | 1.7895 | 1.8676 | 1.9977 | 2.0879 | 2.171 | 2.2486 | 2.3145 | TD Peak | S5 | Dunoon | DUNO_P | 0 | 0.0099607 | 0.020181 | 0.03327 | 0.050843 | 0.071748 | 0.093525 | 0.12373 | 0.14794 | 0.17968 | 0.21394 | 0.26378 | 0.29884 | 0.34303 | 0.3809 | 0.41996 | 0.46298 | 0.50771 | 0.55393 | 0.60161 | 0.64999 | 0.68953 | 0.71439 | 0.74449
TD Peak | S5 | Railtrack Bathgate | T_BAGTD-1 | 0 | 0 | 0 | 0 | 0 | 0 | 0 | 0 | 0 | 0 | 0 | 0 | 0 | 0 | 0 | 0 | 0 | 0 | 0 | 0 | 0 | 0 | 0 | 0 | TD Peak | S5 | Railtrack Bathgate | T_BAGTD-1 | 0 | 0 | 0 | 0 | 0 | 0 | 0 | 0 | 0 | 0 | 0 | 0 | 0 | 0 | 0 | 0 | 0 | 0 | 0 | 0 | 0 | 0 | 0 | 0 | TD Peak | S5 | Railtrack Bathgate | T_BAGTD-1 | 2.9 | 2.9725 | 3.0468 | 3.123 | 3.2011 | 3.2811 | 3.3631 | 3.4472 | 3.5334 | 3.6217 | 3.7122 | 3.8051 | 3.9002 | 3.9977 | 4.0976 | 4.2001 | 4.3051 | 4.4127 | 4.523 | 4.6361 | 4.752 | 4.8708 | 4.9926 | 5.1174 | TD Peak | S5 | Railtrack Bathgate | T_BAGTD-1 | 0 | 0 | 0 | 0 | 0 | 0 | 0 | 0 | 0 | 0 | 0 | 0 | 0 | 0 | 0 | 0 | 0 | 0 | 0 | 0 | 0 | 0 | 0 | 0 | TD Peak | S5 | Railtrack Bathgate | T_BAGTD-1 | 0 | 0 | 0 | 0 | 0 | 0 | 0 | 0 | 0 | 0 | 0 | 0 | 0 | 0 | 0 | 0 | 0 | 0 | 0 | 0 | 0 | 0 | 0 | 0 | TD Peak | S5 | Railtrack Bathgate | T_BAGTD-1 | 0 | 0 | 0 | 0 | 0 | 0 | 0 | 0 | 0 | 0 | 0 | 0 | 0 | 0 | 0 | 0 | 0 | 0 | 0 | 0 | 0 | 0 | 0 | 0
TD Peak | S6 | Chapelcross Directs | T_CHAPD-1 | 0 | 0 | 0 | 0 | 0 | 0 | 0 | 0 | 0 | 0 | 0 | 0 | 0 | 0 | 0 | 0 | 0 | 0 | 0 | 0 | 0 | 0 | 0 | 0 | TD Peak | S6 | Chapelcross Directs | T_CHAPD-1 | 0 | 0 | 0 | 0 | 0 | 0 | 0 | 0 | 0 | 0 | 0 | 0 | 0 | 0 | 0 | 0 | 0 | 0 | 0 | 0 | 0 | 0 | 0 | 0 | TD Peak | S6 | Chapelcross Directs | T_CHAPD-1 | 0 | 0 | 0 | 0 | 0 | 0 | 0 | 0 | 0 | 0 | 0 | 0 | 0 | 0 | 0 | 0 | 0 | 0 | 0 | 0 | 0 | 0 | 0 | 0 | TD Peak | S6 | Chapelcross Directs | T_CHAPD-1 | 0 | 0 | 0 | 0 | 0 | 0 | 0 | 0 | 0 | 0 | 0 | 0 | 0 | 0 | 0 | 0 | 0 | 0 | 0 | 0 | 0 | 0 | 0 | 0 | TD Peak | S6 | Chapelcross Directs | T_CHAPD-1 | 0 | 0 | 0 | 0 | 0 | 0 | 0 | 0 | 0 | 0 | 0 | 0 | 0 | 0 | 0 | 0 | 0 | 0 | 0 | 0 | 0 | 0 | 0 | 0 | TD Peak | S6 | Chapelcross Directs | T_CHAPD-1 | 0 | 0 | 0 | 0 | 0 | 0 | 0 | 0 | 0 | 0 | 0 | 0 | 0 | 0 | 0 | 0 | 0 | 0 | 0 | 0 | 0 | 0 | 0 | 0
TD Peak | S5 | Railtrack - Dalreoch | T_DALRD-1 | 0 | 0 | 0 | 0 | 0 | 0 | 0 | 0 | 0 | 0 | 0 | 0 | 0 | 0 | 0 | 0 | 0 | 0 | 0 | 0 | 0 | 0 | 0 | 0 | TD Peak | S5 | Railtrack - Dalreoch | T_DALRD-1 | 0 | 0 | 0 | 0 | 0 | 0 | 0 | 0 | 0 | 0 | 0 | 0 | 0 | 0 | 0 | 0 | 0 | 0 | 0 | 0 | 0 | 0 | 0 | 0 | TD Peak | S5 | Railtrack - Dalreoch | T_DALRD-1 | 3.9 | 3.9975 | 4.0974 | 4.1999 | 4.3049 | 4.4125 | 4.5228 | 4.6359 | 4.7518 | 4.8706 | 4.9923 | 5.1171 | 5.2451 | 5.3762 | 5.5106 | 5.6484 | 5.7896 | 5.9343 | 6.0827 | 6.2347 | 6.3906 | 6.5504 | 6.7141 | 6.882 | TD Peak | S5 | Railtrack - Dalreoch | T_DALRD-1 | 0 | 0 | 0 | 0 | 0 | 0 | 0 | 0 | 0 | 0 | 0 | 0 | 0 | 0 | 0 | 0 | 0 | 0 | 0 | 0 | 0 | 0 | 0 | 0 | TD Peak | S5 | Railtrack - Dalreoch | T_DALRD-1 | 0 | 0 | 0 | 0 | 0 | 0 | 0 | 0 | 0 | 0 | 0 | 0 | 0 | 0 | 0 | 0 | 0 | 0 | 0 | 0 | 0 | 0 | 0 | 0 | TD Peak | S5 | Railtrack - Dalreoch | T_DALRD-1 | 0 | 0 | 0 | 0 | 0 | 0 | 0 | 0 | 0 | 0 | 0 | 0 | 0 | 0 | 0 | 0 | 0 | 0 | 0 | 0 | 0 | 0 | 0 | 0
TD Peak | S6 | Railtrack - Ecclefechan | T_ECCFD-1 | 0 | 0 | 0 | 0 | 0 | 0 | 0 | 0 | 0 | 0 | 0 | 0 | 0 | 0 | 0 | 0 | 0 | 0 | 0 | 0 | 0 | 0 | 0 | 0 | TD Peak | S6 | Railtrack - Ecclefechan | T_ECCFD-1 | 0 | 0 | 0 | 0 | 0 | 0 | 0 | 0 | 0 | 0 | 0 | 0 | 0 | 0 | 0 | 0 | 0 | 0 | 0 | 0 | 0 | 0 | 0 | 0 | TD Peak | S6 | Railtrack - Ecclefechan | T_ECCFD-1 | 2.1 | 2.1525 | 2.2063 | 2.2615 | 2.318 | 2.376 | 2.4354 | 2.4962 | 2.5586 | 2.6226 | 2.6882 | 2.7554 | 2.8243 | 2.8949 | 2.9672 | 3.0414 | 3.1175 | 3.1954 | 3.2753 | 3.3572 | 3.4411 | 3.5271 | 3.6153 | 3.7057 | TD Peak | S6 | Railtrack - Ecclefechan | T_ECCFD-1 | 0 | 0 | 0 | 0 | 0 | 0 | 0 | 0 | 0 | 0 | 0 | 0 | 0 | 0 | 0 | 0 | 0 | 0 | 0 | 0 | 0 | 0 | 0 | 0 | TD Peak | S6 | Railtrack - Ecclefechan | T_ECCFD-1 | 0 | 0 | 0 | 0 | 0 | 0 | 0 | 0 | 0 | 0 | 0 | 0 | 0 | 0 | 0 | 0 | 0 | 0 | 0 | 0 | 0 | 0 | 0 | 0 | TD Peak | S6 | Railtrack - Ecclefechan | T_ECCFD-1 | 0 | 0 | 0 | 0 | 0 | 0 | 0 | 0 | 0 | 0 | 0 | 0 | 0 | 0 | 0 | 0 | 0 | 0 | 0 | 0 | 0 | 0 | 0 | 0
TD Peak | S6 | Railtrack - Eglington Street | T_EGLSD-1 | 0 | 0 | 0 | 0 | 0 | 0 | 0 | 0 | 0 | 0 | 0 | 0 | 0 | 0 | 0 | 0 | 0 | 0 | 0 | 0 | 0 | 0 | 0 | 0 | TD Peak | S6 | Railtrack - Eglington Street | T_EGLSD-1 | 0 | 0 | 0 | 0 | 0 | 0 | 0 | 0 | 0 | 0 | 0 | 0 | 0 | 0 | 0 | 0 | 0 | 0 | 0 | 0 | 0 | 0 | 0 | 0 | TD Peak | S6 | Railtrack - Eglington Street | T_EGLSD-1 | 5.9 | 6.0475 | 6.1987 | 6.3537 | 6.5125 | 6.6753 | 6.8422 | 7.0132 | 7.1886 | 7.3683 | 7.5525 | 7.7413 | 7.9348 | 8.1332 | 8.3365 | 8.545 | 8.7586 | 8.9775 | 9.202 | 9.432 | 9.6678 | 9.9095 | 10.1573 | 10.4112 | TD Peak | S6 | Railtrack - Eglington Street | T_EGLSD-1 | 0 | 0 | 0 | 0 | 0 | 0 | 0 | 0 | 0 | 0 | 0 | 0 | 0 | 0 | 0 | 0 | 0 | 0 | 0 | 0 | 0 | 0 | 0 | 0 | TD Peak | S6 | Railtrack - Eglington Street | T_EGLSD-1 | 0 | 0 | 0 | 0 | 0 | 0 | 0 | 0 | 0 | 0 | 0 | 0 | 0 | 0 | 0 | 0 | 0 | 0 | 0 | 0 | 0 | 0 | 0 | 0 | TD Peak | S6 | Railtrack - Eglington Street | T_EGLSD-1 | 0 | 0 | 0 | 0 | 0 | 0 | 0 | 0 | 0 | 0 | 0 | 0 | 0 | 0 | 0 | 0 | 0 | 0 | 0 | 0 | 0 | 0 | 0 | 0
TD Peak | S6 | Railtrack - Elvanfoot | T_ELVAD-1 | 0 | 0 | 0 | 0 | 0 | 0 | 0 | 0 | 0 | 0 | 0 | 0 | 0 | 0 | 0 | 0 | 0 | 0 | 0 | 0 | 0 | 0 | 0 | 0 | TD Peak | S6 | Railtrack - Elvanfoot | T_ELVAD-1 | 0 | 0 | 0 | 0 | 0 | 0 | 0 | 0 | 0 | 0 | 0 | 0 | 0 | 0 | 0 | 0 | 0 | 0 | 0 | 0 | 0 | 0 | 0 | 0 | TD Peak | S6 | Railtrack - Elvanfoot | T_ELVAD-1 | 4.3 | 4.4075 | 4.5177 | 4.6306 | 4.7464 | 4.8651 | 4.9867 | 5.1113 | 5.2391 | 5.3701 | 5.5044 | 5.642 | 5.783 | 5.9276 | 6.0758 | 6.2277 | 6.3834 | 6.543 | 6.7065 | 6.8742 | 7.0461 | 7.2222 | 7.4028 | 7.5878 | TD Peak | S6 | Railtrack - Elvanfoot | T_ELVAD-1 | 0 | 0 | 0 | 0 | 0 | 0 | 0 | 0 | 0 | 0 | 0 | 0 | 0 | 0 | 0 | 0 | 0 | 0 | 0 | 0 | 0 | 0 | 0 | 0 | TD Peak | S6 | Railtrack - Elvanfoot | T_ELVAD-1 | 0 | 0 | 0 | 0 | 0 | 0 | 0 | 0 | 0 | 0 | 0 | 0 | 0 | 0 | 0 | 0 | 0 | 0 | 0 | 0 | 0 | 0 | 0 | 0 | TD Peak | S6 | Railtrack - Elvanfoot | T_ELVAD-1 | 0 | 0 | 0 | 0 | 0 | 0 | 0 | 0 | 0 | 0 | 0 | 0 | 0 | 0 | 0 | 0 | 0 | 0 | 0 | 0 | 0 | 0 | 0 | 0
TD Peak | S6 | Railtrack - Gowkthrapple | T_GOWKD-1 | 0 | 0 | 0 | 0 | 0 | 0 | 0 | 0 | 0 | 0 | 0 | 0 | 0 | 0 | 0 | 0 | 0 | 0 | 0 | 0 | 0 | 0 | 0 | 0 | TD Peak | S6 | Railtrack - Gowkthrapple | T_GOWKD-1 | 0 | 0 | 0 | 0 | 0 | 0 | 0 | 0 | 0 | 0 | 0 | 0 | 0 | 0 | 0 | 0 | 0 | 0 | 0 | 0 | 0 | 0 | 0 | 0 | TD Peak | S6 | Railtrack - Gowkthrapple | T_GOWKD-1 | 5.1 | 5.2275 | 5.3582 | 5.4921 | 5.6294 | 5.7702 | 5.9144 | 6.0623 | 6.2139 | 6.3692 | 6.5284 | 6.6916 | 6.8589 | 7.0304 | 7.2062 | 7.3863 | 7.571 | 7.7603 | 7.9543 | 8.1531 | 8.3569 | 8.5659 | 8.78 | 8.9995 | TD Peak | S6 | Railtrack - Gowkthrapple | T_GOWKD-1 | 0 | 0 | 0 | 0 | 0 | 0 | 0 | 0 | 0 | 0 | 0 | 0 | 0 | 0 | 0 | 0 | 0 | 0 | 0 | 0 | 0 | 0 | 0 | 0 | TD Peak | S6 | Railtrack - Gowkthrapple | T_GOWKD-1 | 0 | 0 | 0 | 0 | 0 | 0 | 0 | 0 | 0 | 0 | 0 | 0 | 0 | 0 | 0 | 0 | 0 | 0 | 0 | 0 | 0 | 0 | 0 | 0 | TD Peak | S6 | Railtrack - Gowkthrapple | T_GOWKD-1 | 0 | 0 | 0 | 0 | 0 | 0 | 0 | 0 | 0 | 0 | 0 | 0 | 0 | 0 | 0 | 0 | 0 | 0 | 0 | 0 | 0 | 0 | 0 | 0
TD Peak | S6 | Grangemouth 1 | T_BPGRD-1 | 0 | 0 | 0 | 0 | 0 | 0 | 0 | 0 | 0 | 0 | 0 | 0 | 0 | 0 | 0 | 0 | 0 | 0 | 0 | 0 | 0 | 0 | 0 | 0 | TD Peak | S6 | Grangemouth 1 | T_BPGRD-1 | 0 | 0 | 0 | 0 | 0 | 0 | 0 | 0 | 0 | 0 | 0 | 0 | 0 | 0 | 0 | 0 | 0 | 0 | 0 | 0 | 0 | 0 | 0 | 0 | TD Peak | S6 | Grangemouth 1 | T_BPGRD-1 | 0 | 0 | 0 | 0 | 0 | 0 | 0 | 0 | 0 | 0 | 0 | 0 | 0 | 0 | 0 | 0 | 0 | 0 | 0 | 0 | 0 | 0 | 0 | 0 | TD Peak | S6 | Grangemouth 1 | T_BPGRD-1 | 81.34 | 81.34 | 81.34 | 81.34 | 81.34 | 81.34 | 81.34 | 81.34 | 81.34 | 81.34 | 81.34 | 81.34 | 81.34 | 81.34 | 81.34 | 81.34 | 81.34 | 81.34 | 81.34 | 81.34 | 81.34 | 81.34 | 81.34 | 81.34 | TD Peak | S6 | Grangemouth 1 | T_BPGRD-1 | 0 | 0 | 0 | 0 | 0 | 0 | 0 | 0 | 0 | 0 | 0 | 0 | 0 | 0 | 0 | 0 | 0 | 0 | 0 | 0 | 0 | 0 | 0 | 0 | TD Peak | S6 | Grangemouth 1 | T_BPGRD-1 | 0 | 0 | 0 | 0 | 0 | 0 | 0 | 0 | 0 | 0 | 0 | 0 | 0 | 0 | 0 | 0 | 0 | 0 | 0 | 0 | 0 | 0 | 0 | 0
TD Peak | S6 | Railtrack - Innerwick | T_INWID-1 | 0 | 0 | 0 | 0 | 0 | 0 | 0 | 0 | 0 | 0 | 0 | 0 | 0 | 0 | 0 | 0 | 0 | 0 | 0 | 0 | 0 | 0 | 0 | 0 | TD Peak | S6 | Railtrack - Innerwick | T_INWID-1 | 0 | 0 | 0 | 0 | 0 | 0 | 0 | 0 | 0 | 0 | 0 | 0 | 0 | 0 | 0 | 0 | 0 | 0 | 0 | 0 | 0 | 0 | 0 | 0 | TD Peak | S6 | Railtrack - Innerwick | T_INWID-1 | 3.8 | 3.895 | 3.9924 | 4.0922 | 4.1945 | 4.2994 | 4.4068 | 4.517 | 4.6299 | 4.7457 | 4.8643 | 4.9859 | 5.1106 | 5.2383 | 5.3693 | 5.5035 | 5.6411 | 5.7821 | 5.9267 | 6.0749 | 6.2267 | 6.3824 | 6.542 | 6.7055 | TD Peak | S6 | Railtrack - Innerwick | T_INWID-1 | 0 | 0 | 0 | 0 | 0 | 0 | 0 | 0 | 0 | 0 | 0 | 0 | 0 | 0 | 0 | 0 | 0 | 0 | 0 | 0 | 0 | 0 | 0 | 0 | TD Peak | S6 | Railtrack - Innerwick | T_INWID-1 | 0 | 0 | 0 | 0 | 0 | 0 | 0 | 0 | 0 | 0 | 0 | 0 | 0 | 0 | 0 | 0 | 0 | 0 | 0 | 0 | 0 | 0 | 0 | 0 | TD Peak | S6 | Railtrack - Innerwick | T_INWID-1 | 0 | 0 | 0 | 0 | 0 | 0 | 0 | 0 | 0 | 0 | 0 | 0 | 0 | 0 | 0 | 0 | 0 | 0 | 0 | 0 | 0 | 0 | 0 | 0
TD Peak | S6 | Railtrack - Marshall Meadows | T_MARMD-1 | 0 | 0 | 0 | 0 | 0 | 0 | 0 | 0 | 0 | 0 | 0 | 0 | 0 | 0 | 0 | 0 | 0 | 0 | 0 | 0 | 0 | 0 | 0 | 0 | TD Peak | S6 | Railtrack - Marshall Meadows | T_MARMD-1 | 0 | 0 | 0 | 0 | 0 | 0 | 0 | 0 | 0 | 0 | 0 | 0 | 0 | 0 | 0 | 0 | 0 | 0 | 0 | 0 | 0 | 0 | 0 | 0 | TD Peak | S6 | Railtrack - Marshall Meadows | T_MARMD-1 | 2.3 | 2.3575 | 2.4164 | 2.4768 | 2.5388 | 2.6022 | 2.6673 | 2.734 | 2.8023 | 2.8724 | 2.9442 | 3.0178 | 3.0932 | 3.1706 | 3.2498 | 3.3311 | 3.4144 | 3.4997 | 3.5872 | 3.6769 | 3.7688 | 3.863 | 3.9596 | 4.0586 | TD Peak | S6 | Railtrack - Marshall Meadows | T_MARMD-1 | 0 | 0 | 0 | 0 | 0 | 0 | 0 | 0 | 0 | 0 | 0 | 0 | 0 | 0 | 0 | 0 | 0 | 0 | 0 | 0 | 0 | 0 | 0 | 0 | TD Peak | S6 | Railtrack - Marshall Meadows | T_MARMD-1 | 0 | 0 | 0 | 0 | 0 | 0 | 0 | 0 | 0 | 0 | 0 | 0 | 0 | 0 | 0 | 0 | 0 | 0 | 0 | 0 | 0 | 0 | 0 | 0 | TD Peak | S6 | Railtrack - Marshall Meadows | T_MARMD-1 | 0 | 0 | 0 | 0 | 0 | 0 | 0 | 0 | 0 | 0 | 0 | 0 | 0 | 0 | 0 | 0 | 0 | 0 | 0 | 0 | 0 | 0 | 0 | 0
TD Peak | S6 | Caledonian Paper | T_MEADD-1 | 0 | 0 | 0 | 0 | 0 | 0 | 0 | 0 | 0 | 0 | 0 | 0 | 0 | 0 | 0 | 0 | 0 | 0 | 0 | 0 | 0 | 0 | 0 | 0 | TD Peak | S6 | Caledonian Paper | T_MEADD-1 | 0 | 0 | 0 | 0 | 0 | 0 | 0 | 0 | 0 | 0 | 0 | 0 | 0 | 0 | 0 | 0 | 0 | 0 | 0 | 0 | 0 | 0 | 0 | 0 | TD Peak | S6 | Caledonian Paper | T_MEADD-1 | 0 | 0 | 0 | 0 | 0 | 0 | 0 | 0 | 0 | 0 | 0 | 0 | 0 | 0 | 0 | 0 | 0 | 0 | 0 | 0 | 0 | 0 | 0 | 0 | TD Peak | S6 | Caledonian Paper | T_MEADD-1 | 46.8 | 46.8 | 46.8 | 46.8 | 46.8 | 46.8 | 46.8 | 46.8 | 46.8 | 46.8 | 46.8 | 46.8 | 46.8 | 46.8 | 46.8 | 46.8 | 46.8 | 46.8 | 46.8 | 46.8 | 46.8 | 46.8 | 46.8 | 46.8 | TD Peak | S6 | Caledonian Paper | T_MEADD-1 | 0 | 0 | 0 | 0 | 0 | 0 | 0 | 0 | 0 | 0 | 0 | 0 | 0 | 0 | 0 | 0 | 0 | 0 | 0 | 0 | 0 | 0 | 0 | 0 | TD Peak | S6 | Caledonian Paper | T_MEADD-1 | 0 | 0 | 0 | 0 | 0 | 0 | 0 | 0 | 0 | 0 | 0 | 0 | 0 | 0 | 0 | 0 | 0 | 0 | 0 | 0 | 0 | 0 | 0 | 0
TD Peak | S5 | HMNB Whistlefield | T_WHISTLD-1 | 0 | 0 | 0 | 0 | 0 | 0 | 0 | 0 | 0 | 0 | 0 | 0 | 0 | 0 | 0 | 0 | 0 | 0 | 0 | 0 | 0 | 0 | 0 | 0 | TD Peak | S5 | HMNB Whistlefield | T_WHISTLD-1 | 0 | 0 | 0 | 0 | 0 | 0 | 0 | 0 | 0 | 0 | 0 | 0 | 0 | 0 | 0 | 0 | 0 | 0 | 0 | 0 | 0 | 0 | 0 | 0 | TD Peak | S5 | HMNB Whistlefield | T_WHISTLD-1 | 13.37 | 13.7043 | 14.0469 | 14.398 | 14.758 | 15.1269 | 15.5051 | 15.8927 | 16.29 | 16.6973 | 17.1147 | 17.5426 | 17.9812 | 18.4307 | 18.8915 | 19.3637 | 19.8478 | 20.344 | 20.8526 | 21.374 | 21.9083 | 22.456 | 23.0174 | 23.5928 | TD Peak | S5 | HMNB Whistlefield | T_WHISTLD-1 | 0 | 0 | 0 | 0 | 0 | 0 | 0 | 0 | 0 | 0 | 0 | 0 | 0 | 0 | 0 | 0 | 0 | 0 | 0 | 0 | 0 | 0 | 0 | 0 | TD Peak | S5 | HMNB Whistlefield | T_WHISTLD-1 | 0 | 0 | 0 | 0 | 0 | 0 | 0 | 0 | 0 | 0 | 0 | 0 | 0 | 0 | 0 | 0 | 0 | 0 | 0 | 0 | 0 | 0 | 0 | 0 | TD Peak | S5 | HMNB Whistlefield | T_WHISTLD-1 | 0 | 0 | 0 | 0 | 0 | 0 | 0 | 0 | 0 | 0 | 0 | 0 | 0 | 0 | 0 | 0 | 0 | 0 | 0 | 0 | 0 | 0 | 0 | 0
TD Peak | S5 | Exxon Mossmoran | T_EXMOSSD-1 | 0 | 0 | 0 | 0 | 0 | 0 | 0 | 0 | 0 | 0 | 0 | 0 | 0 | 0 | 0 | 0 | 0 | 0 | 0 | 0 | 0 | 0 | 0 | 0 | TD Peak | S5 | Exxon Mossmoran | T_EXMOSSD-1 | 0 | 0 | 0 | 0 | 0 | 0 | 0 | 0 | 0 | 0 | 0 | 0 | 0 | 0 | 0 | 0 | 0 | 0 | 0 | 0 | 0 | 0 | 0 | 0 | TD Peak | S5 | Exxon Mossmoran | T_EXMOSSD-1 | 0 | 0 | 0 | 0 | 0 | 0 | 0 | 0 | 0 | 0 | 0 | 0 | 0 | 0 | 0 | 0 | 0 | 0 | 0 | 0 | 0 | 0 | 0 | 0 | TD Peak | S5 | Exxon Mossmoran | T_EXMOSSD-1 | 13.064 | 13.064 | 13.064 | 13.064 | 13.064 | 13.064 | 13.064 | 13.064 | 13.064 | 13.064 | 13.064 | 13.064 | 13.064 | 13.064 | 13.064 | 13.064 | 13.064 | 13.064 | 13.064 | 13.064 | 13.064 | 13.064 | 13.064 | 13.064 | TD Peak | S5 | Exxon Mossmoran | T_EXMOSSD-1 | 0 | 0 | 0 | 0 | 0 | 0 | 0 | 0 | 0 | 0 | 0 | 0 | 0 | 0 | 0 | 0 | 0 | 0 | 0 | 0 | 0 | 0 | 0 | 0 | TD Peak | S5 | Exxon Mossmoran | T_EXMOSSD-1 | 0 | 0 | 0 | 0 | 0 | 0 | 0 | 0 | 0 | 0 | 0 | 0 | 0 | 0 | 0 | 0 | 0 | 0 | 0 | 0 | 0 | 0 | 0 | 0
TD Peak | S5 | Exxon Chemicals (Mossmorran) | T_MOSED-1 | 0 | 0 | 0 | 0 | 0 | 0 | 0 | 0 | 0 | 0 | 0 | 0 | 0 | 0 | 0 | 0 | 0 | 0 | 0 | 0 | 0 | 0 | 0 | 0 | TD Peak | S5 | Exxon Chemicals (Mossmorran) | T_MOSED-1 | 0 | 0 | 0 | 0 | 0 | 0 | 0 | 0 | 0 | 0 | 0 | 0 | 0 | 0 | 0 | 0 | 0 | 0 | 0 | 0 | 0 | 0 | 0 | 0 | TD Peak | S5 | Exxon Chemicals (Mossmorran) | T_MOSED-1 | 0 | 0 | 0 | 0 | 0 | 0 | 0 | 0 | 0 | 0 | 0 | 0 | 0 | 0 | 0 | 0 | 0 | 0 | 0 | 0 | 0 | 0 | 0 | 0 | TD Peak | S5 | Exxon Chemicals (Mossmorran) | T_MOSED-1 | 16.276 | 16.276 | 16.276 | 16.276 | 16.276 | 16.276 | 16.276 | 16.276 | 16.276 | 16.276 | 16.276 | 16.276 | 16.276 | 16.276 | 16.276 | 16.276 | 16.276 | 16.276 | 16.276 | 16.276 | 16.276 | 16.276 | 16.276 | 16.276 | TD Peak | S5 | Exxon Chemicals (Mossmorran) | T_MOSED-1 | 0 | 0 | 0 | 0 | 0 | 0 | 0 | 0 | 0 | 0 | 0 | 0 | 0 | 0 | 0 | 0 | 0 | 0 | 0 | 0 | 0 | 0 | 0 | 0 | TD Peak | S5 | Exxon Chemicals (Mossmorran) | T_MOSED-1 | 0 | 0 | 0 | 0 | 0 | 0 | 0 | 0 | 0 | 0 | 0 | 0 | 0 | 0 | 0 | 0 | 0 | 0 | 0 | 0 | 0 | 0 | 0 | 0
TD Peak | S6 | Railtrack - Parkhead | T_PARHD-1 | 0 | 0 | 0 | 0 | 0 | 0 | 0 | 0 | 0 | 0 | 0 | 0 | 0 | 0 | 0 | 0 | 0 | 0 | 0 | 0 | 0 | 0 | 0 | 0 | TD Peak | S6 | Railtrack - Parkhead | T_PARHD-1 | 0 | 0 | 0 | 0 | 0 | 0 | 0 | 0 | 0 | 0 | 0 | 0 | 0 | 0 | 0 | 0 | 0 | 0 | 0 | 0 | 0 | 0 | 0 | 0 | TD Peak | S6 | Railtrack - Parkhead | T_PARHD-1 | 3.8 | 3.895 | 3.9924 | 4.0922 | 4.1945 | 4.2994 | 4.4068 | 4.517 | 4.6299 | 4.7457 | 4.8643 | 4.9859 | 5.1106 | 5.2383 | 5.3693 | 5.5035 | 5.6411 | 5.7821 | 5.9267 | 6.0749 | 6.2267 | 6.3824 | 6.542 | 6.7055 | TD Peak | S6 | Railtrack - Parkhead | T_PARHD-1 | 0 | 0 | 0 | 0 | 0 | 0 | 0 | 0 | 0 | 0 | 0 | 0 | 0 | 0 | 0 | 0 | 0 | 0 | 0 | 0 | 0 | 0 | 0 | 0 | TD Peak | S6 | Railtrack - Parkhead | T_PARHD-1 | 0 | 0 | 0 | 0 | 0 | 0 | 0 | 0 | 0 | 0 | 0 | 0 | 0 | 0 | 0 | 0 | 0 | 0 | 0 | 0 | 0 | 0 | 0 | 0 | TD Peak | S6 | Railtrack - Parkhead | T_PARHD-1 | 0 | 0 | 0 | 0 | 0 | 0 | 0 | 0 | 0 | 0 | 0 | 0 | 0 | 0 | 0 | 0 | 0 | 0 | 0 | 0 | 0 | 0 | 0 | 0
TD Peak | S6 | Railtrack - Port Glasgow | T_PORGD-1 | 0 | 0 | 0 | 0 | 0 | 0 | 0 | 0 | 0 | 0 | 0 | 0 | 0 | 0 | 0 | 0 | 0 | 0 | 0 | 0 | 0 | 0 | 0 | 0 | TD Peak | S6 | Railtrack - Port Glasgow | T_PORGD-1 | 0 | 0 | 0 | 0 | 0 | 0 | 0 | 0 | 0 | 0 | 0 | 0 | 0 | 0 | 0 | 0 | 0 | 0 | 0 | 0 | 0 | 0 | 0 | 0 | TD Peak | S6 | Railtrack - Port Glasgow | T_PORGD-1 | 0.8 | 0.82 | 0.8405 | 0.86151 | 0.88305 | 0.90513 | 0.92775 | 0.95095 | 0.97472 | 0.99909 | 1.0241 | 1.0497 | 1.0759 | 1.1028 | 1.1304 | 1.1586 | 1.1876 | 1.2173 | 1.2477 | 1.2789 | 1.3109 | 1.3437 | 1.3773 | 1.4117 | TD Peak | S6 | Railtrack - Port Glasgow | T_PORGD-1 | 0 | 0 | 0 | 0 | 0 | 0 | 0 | 0 | 0 | 0 | 0 | 0 | 0 | 0 | 0 | 0 | 0 | 0 | 0 | 0 | 0 | 0 | 0 | 0 | TD Peak | S6 | Railtrack - Port Glasgow | T_PORGD-1 | 0 | 0 | 0 | 0 | 0 | 0 | 0 | 0 | 0 | 0 | 0 | 0 | 0 | 0 | 0 | 0 | 0 | 0 | 0 | 0 | 0 | 0 | 0 | 0 | TD Peak | S6 | Railtrack - Port Glasgow | T_PORGD-1 | 0 | 0 | 0 | 0 | 0 | 0 | 0 | 0 | 0 | 0 | 0 | 0 | 0 | 0 | 0 | 0 | 0 | 0 | 0 | 0 | 0 | 0 | 0 | 0
TD Peak | S6 | Railtrack - Portobello | T_POOBD-1 | 0 | 0 | 0 | 0 | 0 | 0 | 0 | 0 | 0 | 0 | 0 | 0 | 0 | 0 | 0 | 0 | 0 | 0 | 0 | 0 | 0 | 0 | 0 | 0 | TD Peak | S6 | Railtrack - Portobello | T_POOBD-1 | 0 | 0 | 0 | 0 | 0 | 0 | 0 | 0 | 0 | 0 | 0 | 0 | 0 | 0 | 0 | 0 | 0 | 0 | 0 | 0 | 0 | 0 | 0 | 0 | TD Peak | S6 | Railtrack - Portobello | T_POOBD-1 | 3.5 | 3.5875 | 3.6772 | 3.7691 | 3.8633 | 3.9599 | 4.0589 | 4.1604 | 4.2644 | 4.371 | 4.4803 | 4.5923 | 4.7071 | 4.8248 | 4.9454 | 5.069 | 5.1958 | 5.3257 | 5.4588 | 5.5953 | 5.7352 | 5.8785 | 6.0255 | 6.1761 | TD Peak | S6 | Railtrack - Portobello | T_POOBD-1 | 0 | 0 | 0 | 0 | 0 | 0 | 0 | 0 | 0 | 0 | 0 | 0 | 0 | 0 | 0 | 0 | 0 | 0 | 0 | 0 | 0 | 0 | 0 | 0 | TD Peak | S6 | Railtrack - Portobello | T_POOBD-1 | 0 | 0 | 0 | 0 | 0 | 0 | 0 | 0 | 0 | 0 | 0 | 0 | 0 | 0 | 0 | 0 | 0 | 0 | 0 | 0 | 0 | 0 | 0 | 0 | TD Peak | S6 | Railtrack - Portobello | T_POOBD-1 | 0 | 0 | 0 | 0 | 0 | 0 | 0 | 0 | 0 | 0 | 0 | 0 | 0 | 0 | 0 | 0 | 0 | 0 | 0 | 0 | 0 | 0 | 0 | 0
TD Peak | S6 | Corus Dalzell | T_RAVED-1 | 0 | 0 | 0 | 0 | 0 | 0 | 0 | 0 | 0 | 0 | 0 | 0 | 0 | 0 | 0 | 0 | 0 | 0 | 0 | 0 | 0 | 0 | 0 | 0 | TD Peak | S6 | Corus Dalzell | T_RAVED-1 | 0 | 0 | 0 | 0 | 0 | 0 | 0 | 0 | 0 | 0 | 0 | 0 | 0 | 0 | 0 | 0 | 0 | 0 | 0 | 0 | 0 | 0 | 0 | 0 | TD Peak | S6 | Corus Dalzell | T_RAVED-1 | 0 | 0 | 0 | 0 | 0 | 0 | 0 | 0 | 0 | 0 | 0 | 0 | 0 | 0 | 0 | 0 | 0 | 0 | 0 | 0 | 0 | 0 | 0 | 0 | TD Peak | S6 | Corus Dalzell | T_RAVED-1 | 0.968 | 0.968 | 0.968 | 0.968 | 0.968 | 0.968 | 0.968 | 0.968 | 0.968 | 0.968 | 0.968 | 0.968 | 0.968 | 0.968 | 0.968 | 0.968 | 0.968 | 0.968 | 0.968 | 0.968 | 0.968 | 0.968 | 0.968 | 0.968 | TD Peak | S6 | Corus Dalzell | T_RAVED-1 | 0 | 0 | 0 | 0 | 0 | 0 | 0 | 0 | 0 | 0 | 0 | 0 | 0 | 0 | 0 | 0 | 0 | 0 | 0 | 0 | 0 | 0 | 0 | 0 | TD Peak | S6 | Corus Dalzell | T_RAVED-1 | 0 | 0 | 0 | 0 | 0 | 0 | 0 | 0 | 0 | 0 | 0 | 0 | 0 | 0 | 0 | 0 | 0 | 0 | 0 | 0 | 0 | 0 | 0 | 0
TD Peak | S6 | Railtrack - Saltcoats | T_SACOD-1 | 0 | 0 | 0 | 0 | 0 | 0 | 0 | 0 | 0 | 0 | 0 | 0 | 0 | 0 | 0 | 0 | 0 | 0 | 0 | 0 | 0 | 0 | 0 | 0 | TD Peak | S6 | Railtrack - Saltcoats | T_SACOD-1 | 0 | 0 | 0 | 0 | 0 | 0 | 0 | 0 | 0 | 0 | 0 | 0 | 0 | 0 | 0 | 0 | 0 | 0 | 0 | 0 | 0 | 0 | 0 | 0 | TD Peak | S6 | Railtrack - Saltcoats | T_SACOD-1 | 2.9 | 2.9725 | 3.0468 | 3.123 | 3.2011 | 3.2811 | 3.3631 | 3.4472 | 3.5334 | 3.6217 | 3.7122 | 3.8051 | 3.9002 | 3.9977 | 4.0976 | 4.2001 | 4.3051 | 4.4127 | 4.523 | 4.6361 | 4.752 | 4.8708 | 4.9926 | 5.1174 | TD Peak | S6 | Railtrack - Saltcoats | T_SACOD-1 | 0 | 0 | 0 | 0 | 0 | 0 | 0 | 0 | 0 | 0 | 0 | 0 | 0 | 0 | 0 | 0 | 0 | 0 | 0 | 0 | 0 | 0 | 0 | 0 | TD Peak | S6 | Railtrack - Saltcoats | T_SACOD-1 | 0 | 0 | 0 | 0 | 0 | 0 | 0 | 0 | 0 | 0 | 0 | 0 | 0 | 0 | 0 | 0 | 0 | 0 | 0 | 0 | 0 | 0 | 0 | 0 | TD Peak | S6 | Railtrack - Saltcoats | T_SACOD-1 | 0 | 0 | 0 | 0 | 0 | 0 | 0 | 0 | 0 | 0 | 0 | 0 | 0 | 0 | 0 | 0 | 0 | 0 | 0 | 0 | 0 | 0 | 0 | 0
TD Peak | S5 | Bonnybridge (Network Rail) | T_GNHLD-1 | 0 | 0 | 0 | 0 | 0 | 0 | 0 | 0 | 0 | 0 | 0 | 0 | 0 | 0 | 0 | 0 | 0 | 0 | 0 | 0 | 0 | 0 | 0 | 0 | TD Peak | S5 | Bonnybridge (Network Rail) | T_GNHLD-1 | 0 | 0 | 0 | 0 | 0 | 0 | 0 | 0 | 0 | 0 | 0 | 0 | 0 | 0 | 0 | 0 | 0 | 0 | 0 | 0 | 0 | 0 | 0 | 0 | TD Peak | S5 | Bonnybridge (Network Rail) | T_GNHLD-1 | 9.2772 | 9.5091 | 9.7468 | 9.9905 | 10.2403 | 10.4963 | 10.7587 | 11.0277 | 11.3034 | 11.5859 | 11.8756 | 12.1725 | 12.4768 | 12.7887 | 13.1084 | 13.4361 | 13.772 | 14.1163 | 14.4692 | 14.831 | 15.2018 | 15.5818 | 15.9713 | 16.3706 | TD Peak | S5 | Bonnybridge (Network Rail) | T_GNHLD-1 | 0 | 0 | 0 | 0 | 0 | 0 | 0 | 0 | 0 | 0 | 0 | 0 | 0 | 0 | 0 | 0 | 0 | 0 | 0 | 0 | 0 | 0 | 0 | 0 | TD Peak | S5 | Bonnybridge (Network Rail) | T_GNHLD-1 | 0 | 0 | 0 | 0 | 0 | 0 | 0 | 0 | 0 | 0 | 0 | 0 | 0 | 0 | 0 | 0 | 0 | 0 | 0 | 0 | 0 | 0 | 0 | 0 | TD Peak | S5 | Bonnybridge (Network Rail) | T_GNHLD-1 | 0 | 0 | 0 | 0 | 0 | 0 | 0 | 0 | 0 | 0 | 0 | 0 | 0 | 0 | 0 | 0 | 0 | 0 | 0 | 0 | 0 | 0 | 0 | 0
TD AM | S5 | Bathgate | BAGA | -1.7644 | -1.7857 | -1.8333 | -1.878 | -1.9272 | -1.9807 | -2.0405 | -2.0984 | -2.1541 | -2.2065 | -2.2534 | -2.2917 | -2.3281 | -2.3622 | -2.3892 | -2.4173 | -2.4427 | -2.4665 | -2.4921 | -2.5211 | -2.5541 | -2.5896 | -2.6282 | -2.6674 | TD AM | S5 | Bathgate | BAGA | 0.0034035 | 0.0052643 | 0.013813 | 0.022913 | 0.033962 | 0.047088 | 0.063818 | 0.084604 | 0.11077 | 0.14405 | 0.18581 | 0.23812 | 0.30238 | 0.37981 | 0.47117 | 0.575 | 0.6882 | 0.80615 | 0.92206 | 1.0305 | 1.1256 | 1.2059 | 1.2805 | 1.2849 | TD AM | S5 | Bathgate | BAGA | -3.0911 | -3.1195 | -3.1172 | -3.1019 | -3.1326 | -3.1648 | -3.1984 | -3.2323 | -3.267 | -3.3042 | -3.3426 | -3.3833 | -3.4246 | -3.4586 | -3.4688 | -3.4806 | -3.4912 | -3.5016 | -3.5115 | -3.5219 | -3.5315 | -3.5395 | -3.5489 | -3.5586 | TD AM | S5 | Bathgate | BAGA | -2.7895 | -2.8121 | -2.8256 | -2.8236 | -2.8321 | -2.8388 | -2.8461 | -2.8512 | -2.8554 | -2.8566 | -2.8549 | -2.8483 | -2.842 | -2.8714 | -2.8623 | -2.8516 | -2.8411 | -2.829 | -2.8162 | -2.8022 | -2.7876 | -2.7744 | -2.7631 | -2.7526 | TD AM | S5 | Bathgate | BAGA | 0.0024026 | 0.0041516 | 0.0059523 | 0.0083252 | 0.015773 | 0.02509 | 0.033503 | 0.043288 | 0.052383 | 0.066013 | 0.078135 | 0.091531 | 0.10279 | 0.11354 | 0.12366 | 0.13228 | 0.13908 | 0.14796 | 0.15607 | 0.16777 | 0.17678 | 0.18594 | 0.19389 | 0.20098 | TD AM | S5 | Bathgate | BAGA | 0 | 0.0007881 | 0.0015874 | 0.0026021 | 0.0039509 | 0.005535 | 0.0071543 | 0.0093849 | 0.011127 | 0.013403 | 0.015838 | 0.019404 | 0.021848 | 0.024931 | 0.027552 | 0.030226 | 0.033168 | 0.036214 | 0.039322 | 0.042471 | 0.045594 | 0.048029 | 0.049374 | 0.051037
TD AM | S5 | Bainsford | BAIN | 2.3565 | 2.328 | 2.266 | 2.2107 | 2.1528 | 2.093 | 2.0298 | 1.9722 | 1.9199 | 1.8732 | 1.8334 | 1.8022 | 1.7736 | 1.7476 | 1.7276 | 1.7073 | 1.6893 | 1.6729 | 1.6555 | 1.6363 | 1.6149 | 1.5924 | 1.5687 | 1.5453 | TD AM | S5 | Bainsford | BAIN | 0.0045456 | 0.0070308 | 0.018448 | 0.030601 | 0.045358 | 0.062889 | 0.085233 | 0.11299 | 0.14794 | 0.19239 | 0.24816 | 0.31802 | 0.40385 | 0.50726 | 0.62927 | 0.76794 | 0.91913 | 1.0767 | 1.2315 | 1.3762 | 1.5033 | 1.6106 | 1.7102 | 1.716 | TD AM | S5 | Bainsford | BAIN | 5.0842 | 5.0374 | 5.0412 | 5.0659 | 5.0159 | 4.9643 | 4.9115 | 4.8594 | 4.8073 | 4.7526 | 4.6974 | 4.6402 | 4.5835 | 4.538 | 4.5246 | 4.5093 | 4.4954 | 4.4821 | 4.4695 | 4.4561 | 4.444 | 4.4339 | 4.4222 | 4.4101 | TD AM | S5 | Bainsford | BAIN | 4.5881 | 4.5509 | 4.5291 | 4.5322 | 4.5186 | 4.508 | 4.4964 | 4.4883 | 4.4818 | 4.4798 | 4.4824 | 4.4929 | 4.5028 | 4.4562 | 4.4703 | 4.4871 | 4.5035 | 4.5228 | 4.5431 | 4.5657 | 4.5895 | 4.6113 | 4.6301 | 4.6476 | TD AM | S5 | Bainsford | BAIN | 0.0032088 | 0.0055447 | 0.0079497 | 0.011119 | 0.021066 | 0.033509 | 0.044745 | 0.057814 | 0.06996 | 0.088165 | 0.10435 | 0.12224 | 0.13728 | 0.15164 | 0.16516 | 0.17667 | 0.18575 | 0.19761 | 0.20844 | 0.22407 | 0.2361 | 0.24833 | 0.25895 | 0.26842 | TD AM | S5 | Bainsford | BAIN | 0 | 0.0010526 | 0.0021201 | 0.0034753 | 0.0052767 | 0.0073923 | 0.009555 | 0.012534 | 0.01486 | 0.017901 | 0.021152 | 0.025915 | 0.029179 | 0.033297 | 0.036797 | 0.040368 | 0.044298 | 0.048366 | 0.052516 | 0.056723 | 0.060894 | 0.064145 | 0.065941 | 0.068162
TD AM | S6 | Berwick | BERW | 5.8876 | 5.8166 | 5.6615 | 5.5233 | 5.3787 | 5.2293 | 5.0714 | 4.9276 | 4.7969 | 4.6802 | 4.5807 | 4.5027 | 4.4312 | 4.3663 | 4.3164 | 4.2658 | 4.2208 | 4.1798 | 4.1363 | 4.0883 | 4.0347 | 3.9786 | 3.9194 | 3.8608 | TD AM | S6 | Berwick | BERW | 0.0093623 | 0.015658 | 0.043847 | 0.076783 | 0.11901 | 0.17112 | 0.23869 | 0.32342 | 0.42997 | 0.56427 | 0.73003 | 0.93554 | 1.188 | 1.4922 | 1.8512 | 2.2591 | 2.7039 | 3.1673 | 3.6227 | 4.0486 | 4.4224 | 4.738 | 5.0311 | 5.0481 | TD AM | S6 | Berwick | BERW | 15.2898 | 15.1492 | 15.1605 | 15.2349 | 15.0843 | 14.9292 | 14.7706 | 14.6139 | 14.457 | 14.2926 | 14.1266 | 13.9546 | 13.784 | 13.6474 | 13.6068 | 13.5609 | 13.5193 | 13.4792 | 13.4411 | 13.4011 | 13.3647 | 13.3343 | 13.2989 | 13.2626 | TD AM | S6 | Berwick | BERW | 13.7979 | 13.686 | 13.6206 | 13.6299 | 13.589 | 13.5571 | 13.5221 | 13.4979 | 13.4781 | 13.4723 | 13.4802 | 13.5116 | 13.5413 | 13.4013 | 13.4438 | 13.4942 | 13.5436 | 13.6014 | 13.6627 | 13.7306 | 13.8022 | 13.8677 | 13.9243 | 13.977 | TD AM | S6 | Berwick | BERW | 0.0080171 | 0.013853 | 0.019862 | 0.02778 | 0.052632 | 0.083721 | 0.11179 | 0.14445 | 0.17479 | 0.22028 | 0.26072 | 0.30542 | 0.34299 | 0.37888 | 0.41264 | 0.4414 | 0.4641 | 0.49373 | 0.52078 | 0.55982 | 0.58988 | 0.62046 | 0.64698 | 0.67065 | TD AM | S6 | Berwick | BERW | 0 | 0.0026298 | 0.0052971 | 0.008683 | 0.013184 | 0.01847 | 0.023873 | 0.031316 | 0.037128 | 0.044725 | 0.052848 | 0.064748 | 0.072903 | 0.083191 | 0.091937 | 0.10086 | 0.11068 | 0.12084 | 0.13121 | 0.14172 | 0.15214 | 0.16026 | 0.16475 | 0.1703
TD AM | S5 | Bonnybridge | BONN | 4.2233 | 4.1724 | 4.0612 | 3.962 | 3.8583 | 3.7511 | 3.6379 | 3.5347 | 3.4409 | 3.3572 | 3.2858 | 3.2299 | 3.1786 | 3.1321 | 3.0963 | 3.0599 | 3.0277 | 2.9983 | 2.9671 | 2.9326 | 2.8942 | 2.854 | 2.8115 | 2.7695 | TD AM | S5 | Bonnybridge | BONN | 0.0081467 | 0.012601 | 0.033062 | 0.054844 | 0.081291 | 0.11271 | 0.15276 | 0.20251 | 0.26513 | 0.34481 | 0.44476 | 0.56996 | 0.72378 | 0.90912 | 1.1278 | 1.3763 | 1.6473 | 1.9296 | 2.2071 | 2.4665 | 2.6942 | 2.8865 | 3.0651 | 3.0755 | TD AM | S5 | Bonnybridge | BONN | 6.6865 | 6.625 | 6.63 | 6.6625 | 6.5967 | 6.5288 | 6.4595 | 6.3909 | 6.3223 | 6.2504 | 6.1779 | 6.1026 | 6.028 | 5.9683 | 5.9505 | 5.9305 | 5.9122 | 5.8947 | 5.8781 | 5.8606 | 5.8446 | 5.8314 | 5.8159 | 5.8 | TD AM | S5 | Bonnybridge | BONN | 6.0341 | 5.9852 | 5.9565 | 5.9606 | 5.9427 | 5.9288 | 5.9135 | 5.9029 | 5.8942 | 5.8917 | 5.8951 | 5.9089 | 5.9219 | 5.8607 | 5.8792 | 5.9013 | 5.9229 | 5.9482 | 5.975 | 6.0047 | 6.036 | 6.0646 | 6.0894 | 6.1124 | TD AM | S5 | Bonnybridge | BONN | 0.0057509 | 0.0099373 | 0.014248 | 0.019927 | 0.037754 | 0.060055 | 0.080193 | 0.10361 | 0.12538 | 0.15801 | 0.18702 | 0.21909 | 0.24604 | 0.27178 | 0.29599 | 0.31662 | 0.33291 | 0.35416 | 0.37357 | 0.40157 | 0.42313 | 0.44507 | 0.4641 | 0.48107 | TD AM | S5 | Bonnybridge | BONN | 0 | 0.0018864 | 0.0037997 | 0.0062285 | 0.009457 | 0.013249 | 0.017125 | 0.022464 | 0.026633 | 0.032082 | 0.037909 | 0.046445 | 0.052295 | 0.059675 | 0.065949 | 0.072349 | 0.079391 | 0.086682 | 0.094121 | 0.10166 | 0.10913 | 0.11496 | 0.11818 | 0.12216
TD AM | S6 | Braehead Park | BRAP | 3.0791 | 3.0419 | 2.9609 | 2.8886 | 2.8129 | 2.7348 | 2.6522 | 2.577 | 2.5087 | 2.4476 | 2.3956 | 2.3548 | 2.3174 | 2.2835 | 2.2574 | 2.2309 | 2.2074 | 2.1859 | 2.1632 | 2.1381 | 2.1101 | 2.0807 | 2.0498 | 2.0191 | TD AM | S6 | Braehead Park | BRAP | 0.0048963 | 0.0081886 | 0.022931 | 0.040156 | 0.06224 | 0.08949 | 0.12483 | 0.16914 | 0.22486 | 0.2951 | 0.38179 | 0.48927 | 0.62131 | 0.78041 | 0.96812 | 1.1815 | 1.4141 | 1.6564 | 1.8946 | 2.1173 | 2.3128 | 2.4779 | 2.6311 | 2.6401 | TD AM | S6 | Braehead Park | BRAP | 4.7193 | 4.6759 | 4.6793 | 4.7023 | 4.6558 | 4.608 | 4.559 | 4.5106 | 4.4622 | 4.4115 | 4.3603 | 4.3071 | 4.2545 | 4.2123 | 4.1998 | 4.1856 | 4.1728 | 4.1604 | 4.1487 | 4.1363 | 4.1251 | 4.1157 | 4.1048 | 4.0935 | TD AM | S6 | Braehead Park | BRAP | 4.2588 | 4.2243 | 4.204 | 4.2069 | 4.1943 | 4.1845 | 4.1737 | 4.1662 | 4.1601 | 4.1583 | 4.1607 | 4.1704 | 4.1796 | 4.1364 | 4.1495 | 4.165 | 4.1803 | 4.1981 | 4.2171 | 4.238 | 4.2601 | 4.2803 | 4.2978 | 4.3141 | TD AM | S6 | Braehead Park | BRAP | 0.0041928 | 0.0030303 | 0.0018172 | 0.0010631 | 0.00084251 | 0.00056072 | 0.00031338 | 0.00016955 | 8.5968e-05 | 4.545e-05 | 2.2601e-05 | 1.1145e-05 | 5.2792e-06 | 2.4655e-06 | 1.1382e-06 | 5.1741e-07 | 2.3175e-07 | 1.0537e-07 | 4.7668e-08 | 2.2104e-08 | 1.01e-08 | 4.6289e-09 | 2.1155e-09 | 9.6611e-10 | TD AM | S6 | Braehead Park | BRAP | 0 | 0.0013753 | 0.0027703 | 0.004541 | 0.0068948 | 0.0096592 | 0.012485 | 0.016378 | 0.019417 | 0.02339 | 0.027638 | 0.033862 | 0.038127 | 0.043507 | 0.048081 | 0.052748 | 0.057882 | 0.063197 | 0.068621 | 0.074117 | 0.079567 | 0.083815 | 0.086162 | 0.089064
TD AM | S6 | Broxburn | BROX | 3.4029 | 3.3618 | 3.2722 | 3.1923 | 3.1087 | 3.0224 | 2.9312 | 2.848 | 2.7725 | 2.705 | 2.6475 | 2.6024 | 2.5611 | 2.5236 | 2.4948 | 2.4655 | 2.4395 | 2.4158 | 2.3907 | 2.3629 | 2.332 | 2.2995 | 2.2653 | 2.2315 | TD AM | S6 | Broxburn | BROX | 0.0054112 | 0.0090497 | 0.025342 | 0.044378 | 0.068785 | 0.098901 | 0.13796 | 0.18693 | 0.24851 | 0.32613 | 0.42194 | 0.54072 | 0.68665 | 0.86247 | 1.0699 | 1.3057 | 1.5628 | 1.8306 | 2.0938 | 2.34 | 2.556 | 2.7385 | 2.9078 | 2.9177 | TD AM | S6 | Broxburn | BROX | 7.4038 | 7.3358 | 7.3412 | 7.3773 | 7.3043 | 7.2292 | 7.1524 | 7.0765 | 7.0006 | 6.9209 | 6.8406 | 6.7573 | 6.6747 | 6.6085 | 6.5889 | 6.5667 | 6.5465 | 6.5271 | 6.5086 | 6.4893 | 6.4716 | 6.4569 | 6.4398 | 6.4222 | TD AM | S6 | Broxburn | BROX | 6.6814 | 6.6272 | 6.5955 | 6.6 | 6.5803 | 6.5648 | 6.5478 | 6.5361 | 6.5266 | 6.5237 | 6.5276 | 6.5428 | 6.5571 | 6.4894 | 6.5099 | 6.5343 | 6.5583 | 6.5863 | 6.6159 | 6.6488 | 6.6835 | 6.7152 | 6.7426 | 6.7681 | TD AM | S6 | Broxburn | BROX | 0.0046337 | 0.0059558 | 0.0063517 | 0.0066081 | 0.009313 | 0.01102 | 0.010948 | 0.010525 | 0.0094775 | 0.0088908 | 0.0078364 | 0.0068392 | 0.0057249 | 0.0047166 | 0.0038337 | 0.0030625 | 0.0024061 | 0.0019143 | 0.0015114 | 0.0012179 | 0.00096327 | 0.00076144 | 0.0005976 | 0.00046686 | TD AM | S6 | Broxburn | BROX | 0 | 0.00152 | 0.0030616 | 0.0050185 | 0.0076199 | 0.010675 | 0.013798 | 0.0181 | 0.021459 | 0.02585 | 0.030545 | 0.037423 | 0.042136 | 0.048082 | 0.053137 | 0.058294 | 0.063969 | 0.069843 | 0.075837 | 0.081911 | 0.087934 | 0.092629 | 0.095223 | 0.09843
TD AM | S6 | Carsfad | CAFA | 0.24699 | 0.24401 | 0.23751 | 0.23171 | 0.22564 | 0.21937 | 0.21275 | 0.20672 | 0.20123 | 0.19634 | 0.19216 | 0.18889 | 0.18589 | 0.18317 | 0.18108 | 0.17895 | 0.17707 | 0.17535 | 0.17352 | 0.17151 | 0.16926 | 0.16691 | 0.16442 | 0.16197 | TD AM | S6 | Carsfad | CAFA | 0.00039276 | 0.00065685 | 0.0018394 | 0.0032211 | 0.0049926 | 0.0071785 | 0.010013 | 0.013568 | 0.018037 | 0.023672 | 0.030625 | 0.039247 | 0.049839 | 0.062601 | 0.077658 | 0.094772 | 0.11343 | 0.13287 | 0.15197 | 0.16984 | 0.18552 | 0.19876 | 0.21106 | 0.21177 | TD AM | S6 | Carsfad | CAFA | 0.4765 | 0.47212 | 0.47247 | 0.47479 | 0.4701 | 0.46526 | 0.46032 | 0.45543 | 0.45055 | 0.44542 | 0.44025 | 0.43489 | 0.42957 | 0.42531 | 0.42405 | 0.42262 | 0.42132 | 0.42007 | 0.41889 | 0.41764 | 0.4165 | 0.41556 | 0.41445 | 0.41332 | TD AM | S6 | Carsfad | CAFA | 0.43 | 0.42652 | 0.42448 | 0.42477 | 0.42349 | 0.4225 | 0.42141 | 0.42065 | 0.42004 | 0.41986 | 0.4201 | 0.42108 | 0.42201 | 0.41765 | 0.41897 | 0.42054 | 0.42208 | 0.42388 | 0.42579 | 0.42791 | 0.43014 | 0.43218 | 0.43394 | 0.43558 | TD AM | S6 | Carsfad | CAFA | 0.00033632 | 0.00058116 | 0.00083323 | 0.0011654 | 0.002208 | 0.0035122 | 0.0046899 | 0.0060596 | 0.0073327 | 0.0092408 | 0.010938 | 0.012813 | 0.014389 | 0.015894 | 0.01731 | 0.018517 | 0.019469 | 0.020712 | 0.021847 | 0.023485 | 0.024746 | 0.026029 | 0.027141 | 0.028134 | TD AM | S6 | Carsfad | CAFA | 0 | 0.00011032 | 0.00022222 | 0.00036426 | 0.00055307 | 0.00077481 | 0.0010015 | 0.0013137 | 0.0015576 | 0.0018763 | 0.002217 | 0.0027162 | 0.0030583 | 0.0034899 | 0.0038569 | 0.0042312 | 0.004643 | 0.0050694 | 0.0055044 | 0.0059453 | 0.0063825 | 0.0067232 | 0.0069115 | 0.0071443
TD AM | S6 | Carntyne | CATY | 1.8503 | 1.828 | 1.7792 | 1.7358 | 1.6903 | 1.6434 | 1.5938 | 1.5486 | 1.5075 | 1.4708 | 1.4396 | 1.4151 | 1.3926 | 1.3722 | 1.3565 | 1.3406 | 1.3265 | 1.3136 | 1.2999 | 1.2848 | 1.268 | 1.2503 | 1.2317 | 1.2133 | TD AM | S6 | Carntyne | CATY | 0.0029423 | 0.0049207 | 0.01378 | 0.02413 | 0.037401 | 0.053776 | 0.075012 | 0.10164 | 0.13512 | 0.17733 | 0.22942 | 0.29401 | 0.37336 | 0.46896 | 0.58176 | 0.70997 | 0.84974 | 0.99538 | 1.1385 | 1.2723 | 1.3898 | 1.489 | 1.5811 | 1.5865 | TD AM | S6 | Carntyne | CATY | 2.382 | 2.3601 | 2.3618 | 2.3734 | 2.35 | 2.3258 | 2.3011 | 2.2767 | 2.2522 | 2.2266 | 2.2008 | 2.174 | 2.1474 | 2.1261 | 2.1198 | 2.1126 | 2.1061 | 2.0999 | 2.094 | 2.0877 | 2.0821 | 2.0773 | 2.0718 | 2.0661 | TD AM | S6 | Carntyne | CATY | 2.1495 | 2.1321 | 2.1219 | 2.1234 | 2.117 | 2.112 | 2.1066 | 2.1028 | 2.0997 | 2.0988 | 2.1001 | 2.1049 | 2.1096 | 2.0878 | 2.0944 | 2.1022 | 2.1099 | 2.1189 | 2.1285 | 2.1391 | 2.1502 | 2.1604 | 2.1692 | 2.1774 | TD AM | S6 | Carntyne | CATY | 0.0025195 | 2.4423e-08 | 4.0446e-13 | 1.3212e-17 | 2.3197e-21 | 9.395e-25 | 5.9906e-28 | 6.4664e-31 | 1.0202e-33 | 2.8038e-36 | 1.0717e-38 | 5.8102e-41 | 3.9766e-43 | 3.4278e-45 | 3.6055e-47 | 4.4498e-49 | 6.2272e-51 | 1.0403e-52 | 2.0047e-54 | 4.8622e-56 | 1.3568e-57 | 4.2812e-59 | 1.5368e-60 | 6.1095e-62 | TD AM | S6 | Carntyne | CATY | 0 | 0.00082646 | 0.0016647 | 0.0027288 | 0.0041432 | 0.0058044 | 0.0075025 | 0.0098417 | 0.011668 | 0.014056 | 0.016608 | 0.020348 | 0.022911 | 0.026144 | 0.028893 | 0.031697 | 0.034782 | 0.037977 | 0.041235 | 0.044538 | 0.047813 | 0.050366 | 0.051777 | 0.05352
TD AM | S6 | Chapelcross | CHAP | 4.5582 | 4.5033 | 4.3832 | 4.2762 | 4.1642 | 4.0485 | 3.9264 | 3.815 | 3.7138 | 3.6234 | 3.5464 | 3.486 | 3.4307 | 3.3805 | 3.3418 | 3.3026 | 3.2678 | 3.236 | 3.2024 | 3.1652 | 3.1237 | 3.0803 | 3.0344 | 2.9891 | TD AM | S6 | Chapelcross | CHAP | 0.0072484 | 0.012122 | 0.033947 | 0.059446 | 0.092139 | 0.13248 | 0.18479 | 0.25039 | 0.33288 | 0.43686 | 0.5652 | 0.7243 | 0.91978 | 1.1553 | 1.4332 | 1.749 | 2.0934 | 2.4522 | 2.8047 | 3.1344 | 3.4238 | 3.6682 | 3.8951 | 3.9083 | TD AM | S6 | Chapelcross | CHAP | 8.7939 | 8.713 | 8.7195 | 8.7623 | 8.6757 | 8.5865 | 8.4952 | 8.4051 | 8.3149 | 8.2203 | 8.1249 | 8.0259 | 7.9278 | 7.8492 | 7.8259 | 7.7995 | 7.7756 | 7.7525 | 7.7306 | 7.7076 | 7.6867 | 7.6692 | 7.6488 | 7.6279 | TD AM | S6 | Chapelcross | CHAP | 7.9358 | 7.8715 | 7.8338 | 7.8392 | 7.8157 | 7.7973 | 7.7772 | 7.7633 | 7.7519 | 7.7485 | 7.7531 | 7.7711 | 7.7882 | 7.7077 | 7.7321 | 7.7611 | 7.7896 | 7.8228 | 7.858 | 7.8971 | 7.9383 | 7.9759 | 8.0085 | 8.0388 | TD AM | S6 | Chapelcross | CHAP | 0.0062069 | 0.010725 | 0.015377 | 0.021508 | 0.040749 | 0.064817 | 0.086553 | 0.11183 | 0.13533 | 0.17054 | 0.20186 | 0.23646 | 0.26555 | 0.29333 | 0.31947 | 0.34173 | 0.35931 | 0.38225 | 0.40319 | 0.43342 | 0.45669 | 0.48036 | 0.5009 | 0.51922 | TD AM | S6 | Chapelcross | CHAP | 0 | 0.002036 | 0.0041011 | 0.0067225 | 0.010207 | 0.014299 | 0.018483 | 0.024245 | 0.028745 | 0.034627 | 0.040916 | 0.050128 | 0.056442 | 0.064407 | 0.071179 | 0.078087 | 0.085687 | 0.093557 | 0.10159 | 0.10972 | 0.11779 | 0.12408 | 0.12755 | 0.13185
TD AM | S6 | Charlotte Street | CHAS | 3.1704 | 3.1322 | 3.0487 | 2.9743 | 2.8964 | 2.8159 | 2.7309 | 2.6535 | 2.5831 | 2.5203 | 2.4667 | 2.4247 | 2.3862 | 2.3512 | 2.3244 | 2.2971 | 2.2729 | 2.2508 | 2.2274 | 2.2015 | 2.1727 | 2.1425 | 2.1106 | 2.079 | TD AM | S6 | Charlotte Street | CHAS | 0.0050416 | 0.0084315 | 0.023611 | 0.041347 | 0.064087 | 0.092145 | 0.12853 | 0.17416 | 0.23154 | 0.30386 | 0.39312 | 0.50378 | 0.63975 | 0.80356 | 0.99684 | 1.2165 | 1.456 | 1.7056 | 1.9508 | 2.1801 | 2.3814 | 2.5514 | 2.7092 | 2.7184 | TD AM | S6 | Charlotte Street | CHAS | 9.6808 | 9.5918 | 9.5989 | 9.6461 | 9.5507 | 9.4525 | 9.3521 | 9.2528 | 9.1536 | 9.0494 | 8.9444 | 8.8354 | 8.7274 | 8.6409 | 8.6152 | 8.5862 | 8.5598 | 8.5344 | 8.5103 | 8.485 | 8.4619 | 8.4427 | 8.4203 | 8.3973 | TD AM | S6 | Charlotte Street | CHAS | 8.7362 | 8.6654 | 8.6239 | 8.6298 | 8.604 | 8.5838 | 8.5616 | 8.5463 | 8.5338 | 8.53 | 8.535 | 8.5549 | 8.5737 | 8.4851 | 8.512 | 8.5439 | 8.5752 | 8.6118 | 8.6506 | 8.6936 | 8.739 | 8.7804 | 8.8162 | 8.8496 | TD AM | S6 | Charlotte Street | CHAS | 0.0043172 | 4.1848e-08 | 6.9304e-13 | 2.2639e-17 | 3.9748e-21 | 1.6098e-24 | 1.0265e-27 | 1.108e-30 | 1.7481e-33 | 4.8043e-36 | 1.8364e-38 | 9.9558e-41 | 6.814e-43 | 5.8736e-45 | 6.178e-47 | 7.6247e-49 | 1.067e-50 | 1.7826e-52 | 3.4351e-54 | 8.3313e-56 | 2.3249e-57 | 7.3358e-59 | 2.6332e-60 | 1.0469e-61 | TD AM | S6 | Charlotte Street | CHAS | 0 | 0.0014161 | 0.0028525 | 0.0046758 | 0.0070994 | 0.0099458 | 0.012855 | 0.016864 | 0.019993 | 0.024084 | 0.028459 | 0.034866 | 0.039258 | 0.044798 | 0.049508 | 0.054313 | 0.059599 | 0.065073 | 0.070657 | 0.076316 | 0.081927 | 0.086302 | 0.088719 | 0.091707
TD AM | S6 | Clyde’s Mill | CLYM | 4.5735 | 4.5184 | 4.398 | 4.2906 | 4.1783 | 4.0622 | 3.9396 | 3.8278 | 3.7263 | 3.6356 | 3.5584 | 3.4978 | 3.4422 | 3.3918 | 3.3531 | 3.3137 | 3.2788 | 3.2469 | 3.2132 | 3.1758 | 3.1342 | 3.0907 | 3.0446 | 2.9991 | TD AM | S6 | Clyde’s Mill | CLYM | 0.0072728 | 0.012163 | 0.034061 | 0.059646 | 0.092449 | 0.13293 | 0.18542 | 0.25123 | 0.334 | 0.43833 | 0.5671 | 0.72674 | 0.92288 | 1.1592 | 1.438 | 1.7549 | 2.1004 | 2.4604 | 2.8141 | 3.145 | 3.4354 | 3.6806 | 3.9082 | 3.9215 | TD AM | S6 | Clyde’s Mill | CLYM | 11.3417 | 11.2374 | 11.2457 | 11.3009 | 11.1892 | 11.0741 | 10.9565 | 10.8403 | 10.7239 | 10.6019 | 10.4788 | 10.3512 | 10.2247 | 10.1234 | 10.0933 | 10.0592 | 10.0283 | 9.9986 | 9.9703 | 9.9407 | 9.9137 | 9.8911 | 9.8648 | 9.8379 | TD AM | S6 | Clyde’s Mill | CLYM | 10.235 | 10.152 | 10.1034 | 10.1104 | 10.08 | 10.0564 | 10.0304 | 10.0125 | 9.9978 | 9.9934 | 9.9993 | 10.0226 | 10.0446 | 9.9408 | 9.9723 | 10.0097 | 10.0464 | 10.0892 | 10.1347 | 10.1851 | 10.2382 | 10.2868 | 10.3288 | 10.3678 | TD AM | S6 | Clyde’s Mill | CLYM | 0.0062278 | 6.0369e-08 | 9.9976e-13 | 3.2658e-17 | 5.7339e-21 | 2.3223e-24 | 1.4808e-27 | 1.5984e-30 | 2.5218e-33 | 6.9305e-36 | 2.6491e-38 | 1.4362e-40 | 9.8296e-43 | 8.473e-45 | 8.9121e-47 | 1.0999e-48 | 1.5393e-50 | 2.5714e-52 | 4.9554e-54 | 1.2018e-55 | 3.3538e-57 | 1.0582e-58 | 3.7986e-60 | 1.5102e-61 | TD AM | S6 | Clyde’s Mill | CLYM | 0 | 0.0020429 | 0.0041148 | 0.0067451 | 0.010241 | 0.014347 | 0.018545 | 0.024327 | 0.028842 | 0.034743 | 0.041053 | 0.050297 | 0.056632 | 0.064624 | 0.071418 | 0.078349 | 0.085976 | 0.093872 | 0.10193 | 0.11009 | 0.11819 | 0.1245 | 0.12798 | 0.13229
TD AM | S6 | Coatbridge | COAT | 4.857 | 4.7984 | 4.6705 | 4.5564 | 4.4372 | 4.3139 | 4.1837 | 4.065 | 3.9572 | 3.8609 | 3.7789 | 3.7145 | 3.6555 | 3.602 | 3.5608 | 3.5191 | 3.482 | 3.4481 | 3.4123 | 3.3726 | 3.3285 | 3.2822 | 3.2333 | 3.185 | TD AM | S6 | Coatbridge | COAT | 0.0077235 | 0.012917 | 0.036172 | 0.063342 | 0.098178 | 0.14116 | 0.19691 | 0.2668 | 0.3547 | 0.4655 | 0.60224 | 0.77177 | 0.98006 | 1.231 | 1.5271 | 1.8637 | 2.2306 | 2.6129 | 2.9885 | 3.3399 | 3.6482 | 3.9087 | 4.1504 | 4.1645 | TD AM | S6 | Coatbridge | COAT | 7.9193 | 7.8464 | 7.8523 | 7.8908 | 7.8128 | 7.7325 | 7.6503 | 7.5692 | 7.4879 | 7.4028 | 7.3168 | 7.2277 | 7.1393 | 7.0686 | 7.0476 | 7.0238 | 7.0022 | 6.9815 | 6.9618 | 6.941 | 6.9222 | 6.9064 | 6.8881 | 6.8693 | TD AM | S6 | Coatbridge | COAT | 7.1465 | 7.0886 | 7.0547 | 7.0595 | 7.0383 | 7.0218 | 7.0037 | 6.9912 | 6.9809 | 6.9779 | 6.982 | 6.9983 | 7.0136 | 6.9411 | 6.9631 | 6.9892 | 7.0148 | 7.0448 | 7.0765 | 7.1117 | 7.1488 | 7.1827 | 7.212 | 7.2393 | TD AM | S6 | Coatbridge | COAT | 0.0066137 | 0.011428 | 0.016385 | 0.022917 | 0.043419 | 0.069066 | 0.092226 | 0.11916 | 0.1442 | 0.18172 | 0.21509 | 0.25196 | 0.28295 | 0.31255 | 0.34041 | 0.36413 | 0.38286 | 0.4073 | 0.42962 | 0.46183 | 0.48662 | 0.51185 | 0.53373 | 0.55325 | TD AM | S6 | Coatbridge | COAT | 0 | 0.0021695 | 0.0043698 | 0.0071631 | 0.010876 | 0.015237 | 0.019694 | 0.025834 | 0.030629 | 0.036896 | 0.043597 | 0.053414 | 0.060141 | 0.068629 | 0.075844 | 0.083205 | 0.091303 | 0.099689 | 0.10824 | 0.11691 | 0.12551 | 0.13221 | 0.13591 | 0.14049
TD AM | S6 | Cockenzie | COCK | 4.2875 | 4.2358 | 4.1229 | 4.0222 | 3.9169 | 3.8081 | 3.6932 | 3.5884 | 3.4933 | 3.4083 | 3.3358 | 3.279 | 3.227 | 3.1797 | 3.1434 | 3.1065 | 3.0737 | 3.0439 | 3.0122 | 2.9772 | 2.9382 | 2.8974 | 2.8542 | 2.8116 | TD AM | S6 | Cockenzie | COCK | 0.0068179 | 0.011402 | 0.031931 | 0.055916 | 0.086667 | 0.12461 | 0.17382 | 0.23552 | 0.31312 | 0.41092 | 0.53163 | 0.68129 | 0.86516 | 1.0867 | 1.3481 | 1.6452 | 1.969 | 2.3065 | 2.6381 | 2.9483 | 3.2205 | 3.4504 | 3.6638 | 3.6762 | TD AM | S6 | Cockenzie | COCK | 6.4153 | 6.3563 | 6.361 | 6.3922 | 6.3291 | 6.264 | 6.1974 | 6.1317 | 6.0659 | 5.9969 | 5.9272 | 5.855 | 5.7835 | 5.7262 | 5.7091 | 5.6899 | 5.6724 | 5.6556 | 5.6396 | 5.6228 | 5.6075 | 5.5948 | 5.5799 | 5.5647 | TD AM | S6 | Cockenzie | COCK | 5.7893 | 5.7424 | 5.7149 | 5.7188 | 5.7017 | 5.6883 | 5.6736 | 5.6634 | 5.6551 | 5.6527 | 5.656 | 5.6692 | 5.6816 | 5.6229 | 5.6407 | 5.6619 | 5.6826 | 5.7069 | 5.7326 | 5.7611 | 5.7911 | 5.8186 | 5.8423 | 5.8644 | TD AM | S6 | Cockenzie | COCK | 0.0058383 | 0.010088 | 0.014464 | 0.02023 | 0.038329 | 0.060968 | 0.081413 | 0.10519 | 0.12729 | 0.16041 | 0.18987 | 0.22242 | 0.24978 | 0.27591 | 0.3005 | 0.32144 | 0.33797 | 0.35955 | 0.37925 | 0.40768 | 0.42957 | 0.45184 | 0.47115 | 0.48839 | TD AM | S6 | Cockenzie | COCK | 0 | 0.0019151 | 0.0038575 | 0.0063232 | 0.0096008 | 0.01345 | 0.017385 | 0.022805 | 0.027038 | 0.03257 | 0.038486 | 0.047151 | 0.05309 | 0.060582 | 0.066952 | 0.073449 | 0.080599 | 0.088001 | 0.095552 | 0.10321 | 0.11079 | 0.11671 | 0.11998 | 0.12402
TD AM | S6 | Coylton | COYL | 4.8447 | 4.7863 | 4.6587 | 4.5449 | 4.4259 | 4.303 | 4.1731 | 4.0547 | 3.9472 | 3.8511 | 3.7693 | 3.7051 | 3.6463 | 3.5929 | 3.5518 | 3.5101 | 3.4731 | 3.4394 | 3.4036 | 3.3641 | 3.32 | 3.2739 | 3.2251 | 3.1769 | TD AM | S6 | Coylton | COYL | 0.0077039 | 0.012884 | 0.03608 | 0.063182 | 0.097929 | 0.14081 | 0.19641 | 0.26613 | 0.3538 | 0.46432 | 0.60071 | 0.76982 | 0.97758 | 1.2279 | 1.5233 | 1.8589 | 2.2249 | 2.6063 | 2.981 | 3.3314 | 3.639 | 3.8988 | 4.1399 | 4.1539 | TD AM | S6 | Coylton | COYL | 7.3317 | 7.2643 | 7.2697 | 7.3054 | 7.2332 | 7.1588 | 7.0827 | 7.0076 | 6.9324 | 6.8535 | 6.774 | 6.6915 | 6.6097 | 6.5442 | 6.5247 | 6.5027 | 6.4827 | 6.4635 | 6.4453 | 6.4261 | 6.4086 | 6.394 | 6.377 | 6.3596 | TD AM | S6 | Coylton | COYL | 6.6163 | 6.5627 | 6.5313 | 6.5358 | 6.5162 | 6.5009 | 6.4841 | 6.4725 | 6.463 | 6.4602 | 6.464 | 6.479 | 6.4933 | 6.4262 | 6.4465 | 6.4707 | 6.4944 | 6.5221 | 6.5515 | 6.5841 | 6.6184 | 6.6498 | 6.6769 | 6.7022 | TD AM | S6 | Coylton | COYL | 0.006597 | 0.011399 | 0.016344 | 0.022859 | 0.043309 | 0.068891 | 0.091992 | 0.11886 | 0.14383 | 0.18126 | 0.21454 | 0.25132 | 0.28223 | 0.31176 | 0.33954 | 0.36321 | 0.38189 | 0.40627 | 0.42853 | 0.46066 | 0.48539 | 0.51055 | 0.53238 | 0.55185 | TD AM | S6 | Coylton | COYL | 0 | 0.002164 | 0.0043588 | 0.0071449 | 0.010848 | 0.015198 | 0.019644 | 0.025769 | 0.030551 | 0.036803 | 0.043487 | 0.053279 | 0.059989 | 0.068455 | 0.075652 | 0.082994 | 0.091072 | 0.099436 | 0.10797 | 0.11662 | 0.12519 | 0.13188 | 0.13557 | 0.14014
TD AM | S6 | Crookston A | G_EXTRA_10 | 3.6195 | 3.5759 | 3.4805 | 3.3955 | 3.3067 | 3.2148 | 3.1178 | 3.0293 | 2.949 | 2.8772 | 2.8161 | 2.7681 | 2.7242 | 2.6843 | 2.6536 | 2.6225 | 2.5948 | 2.5696 | 2.5429 | 2.5133 | 2.4804 | 2.4459 | 2.4095 | 2.3735 | TD AM | S6 | Crookston A | G_EXTRA_10 | 0.0057557 | 0.0096258 | 0.026956 | 0.047204 | 0.073164 | 0.1052 | 0.14674 | 0.19883 | 0.26433 | 0.3469 | 0.4488 | 0.57514 | 0.73036 | 0.91738 | 1.138 | 1.3888 | 1.6623 | 1.9472 | 2.2271 | 2.4889 | 2.7187 | 2.9128 | 3.0929 | 3.1034 | TD AM | S6 | Crookston A | G_EXTRA_10 | 3.6215 | 3.5882 | 3.5909 | 3.6085 | 3.5729 | 3.5361 | 3.4985 | 3.4614 | 3.4243 | 3.3853 | 3.346 | 3.3053 | 3.2649 | 3.2325 | 3.2229 | 3.212 | 3.2022 | 3.1927 | 3.1837 | 3.1742 | 3.1656 | 3.1584 | 3.15 | 3.1414 | TD AM | S6 | Crookston A | G_EXTRA_10 | 3.2682 | 3.2417 | 3.2261 | 3.2284 | 3.2187 | 3.2111 | 3.2028 | 3.1971 | 3.1924 | 3.191 | 3.1929 | 3.2003 | 3.2074 | 3.1742 | 3.1843 | 3.1962 | 3.2079 | 3.2216 | 3.2361 | 3.2522 | 3.2692 | 3.2847 | 3.2981 | 3.3106 | TD AM | S6 | Crookston A | G_EXTRA_10 | 0.0049287 | 0.0028275 | 0.0013459 | 0.00062501 | 0.00039321 | 0.00020776 | 9.2194e-05 | 3.9614e-05 | 1.5957e-05 | 6.7054e-06 | 2.6521e-06 | 1.041e-06 | 3.9289e-07 | 1.4635e-07 | 5.3945e-08 | 1.9603e-08 | 7.026e-09 | 2.5599e-09 | 9.2942e-10 | 3.4676e-10 | 1.2777e-10 | 4.731e-11 | 1.7513e-11 | 6.4919e-12 | TD AM | S6 | Crookston A | G_EXTRA_10 | 0 | 0.0016167 | 0.0032565 | 0.005338 | 0.0081049 | 0.011354 | 0.014676 | 0.019252 | 0.022825 | 0.027496 | 0.032489 | 0.039805 | 0.044818 | 0.051143 | 0.05652 | 0.062005 | 0.068041 | 0.07429 | 0.080664 | 0.087126 | 0.093532 | 0.098526 | 0.10129 | 0.1047
TD AM | S6 | Crookston B | G_EXTRA_11 | -2.3823 | -2.4111 | -2.4753 | -2.5358 | -2.6022 | -2.6745 | -2.7552 | -2.8333 | -2.9085 | -2.9792 | -3.0426 | -3.0944 | -3.1435 | -3.1895 | -3.226 | -3.2638 | -3.2983 | -3.3303 | -3.3649 | -3.404 | -3.4486 | -3.4966 | -3.5486 | -3.6016 | TD AM | S6 | Crookston B | G_EXTRA_11 | 0.0037884 | 0.0063357 | 0.017742 | 0.031069 | 0.048156 | 0.069241 | 0.096583 | 0.13087 | 0.17398 | 0.22833 | 0.2954 | 0.37856 | 0.48072 | 0.60382 | 0.74905 | 0.91413 | 1.0941 | 1.2816 | 1.4659 | 1.6382 | 1.7895 | 1.9172 | 2.0358 | 2.0427 | TD AM | S6 | Crookston B | G_EXTRA_11 | -2.3837 | -2.4056 | -2.4038 | -2.392 | -2.4157 | -2.4405 | -2.4664 | -2.4926 | -2.5193 | -2.548 | -2.5776 | -2.609 | -2.6409 | -2.667 | -2.675 | -2.684 | -2.6922 | -2.7002 | -2.7079 | -2.7159 | -2.7233 | -2.7295 | -2.7367 | -2.7442 | TD AM | S6 | Crookston B | G_EXTRA_11 | -2.1511 | -2.1685 | -2.1789 | -2.1774 | -2.184 | -2.1891 | -2.1947 | -2.1987 | -2.2019 | -2.2028 | -2.2015 | -2.1964 | -2.1916 | -2.2142 | -2.2072 | -2.199 | -2.1909 | -2.1815 | -2.1717 | -2.1609 | -2.1497 | -2.1395 | -2.1307 | -2.1227 | TD AM | S6 | Crookston B | G_EXTRA_11 | 0.003244 | 0.0018611 | 0.00088589 | 0.00041138 | 0.00025881 | 0.00013675 | 6.0682e-05 | 2.6074e-05 | 1.0503e-05 | 4.4135e-06 | 1.7456e-06 | 6.8521e-07 | 2.586e-07 | 9.6326e-08 | 3.5507e-08 | 1.2902e-08 | 4.6245e-09 | 1.685e-09 | 6.1174e-10 | 2.2823e-10 | 8.4096e-11 | 3.114e-11 | 1.1527e-11 | 4.273e-12 | TD AM | S6 | Crookston B | G_EXTRA_11 | 0 | 0.0010641 | 0.0021434 | 0.0035135 | 0.0053347 | 0.0074735 | 0.0096599 | 0.012672 | 0.015024 | 0.018098 | 0.021385 | 0.0262 | 0.029499 | 0.033663 | 0.037202 | 0.040812 | 0.044784 | 0.048897 | 0.053093 | 0.057346 | 0.061563 | 0.06485 | 0.066666 | 0.068911
TD AM | S5 | Cumbernauld | CUMB | 4.2797 | 4.2281 | 4.1154 | 4.0149 | 3.9098 | 3.8012 | 3.6865 | 3.5819 | 3.4869 | 3.4021 | 3.3298 | 3.2731 | 3.2211 | 3.1739 | 3.1377 | 3.1008 | 3.0681 | 3.0383 | 3.0067 | 2.9718 | 2.9329 | 2.8921 | 2.8491 | 2.8065 | TD AM | S5 | Cumbernauld | CUMB | 0.0082556 | 0.012769 | 0.033504 | 0.055578 | 0.082377 | 0.11422 | 0.1548 | 0.20522 | 0.26868 | 0.34942 | 0.4507 | 0.57758 | 0.73346 | 0.92127 | 1.1429 | 1.3947 | 1.6693 | 1.9554 | 2.2366 | 2.4995 | 2.7303 | 2.9251 | 3.1061 | 3.1166 | TD AM | S5 | Cumbernauld | CUMB | 8.4496 | 8.3719 | 8.3781 | 8.4193 | 8.336 | 8.2503 | 8.1626 | 8.076 | 7.9894 | 7.8985 | 7.8068 | 7.7117 | 7.6174 | 7.542 | 7.5195 | 7.4942 | 7.4712 | 7.449 | 7.428 | 7.4058 | 7.3857 | 7.3689 | 7.3494 | 7.3293 | TD AM | S5 | Cumbernauld | CUMB | 7.6251 | 7.5633 | 7.5271 | 7.5323 | 7.5097 | 7.4921 | 7.4727 | 7.4593 | 7.4484 | 7.4452 | 7.4495 | 7.4669 | 7.4833 | 7.406 | 7.4294 | 7.4573 | 7.4846 | 7.5165 | 7.5504 | 7.5879 | 7.6275 | 7.6637 | 7.695 | 7.7241 | TD AM | S5 | Cumbernauld | CUMB | 0.0058277 | 0.01007 | 0.014438 | 0.020194 | 0.038259 | 0.060858 | 0.081265 | 0.105 | 0.12706 | 0.16012 | 0.18952 | 0.22202 | 0.24932 | 0.27541 | 0.29995 | 0.32086 | 0.33736 | 0.3589 | 0.37856 | 0.40694 | 0.42879 | 0.45102 | 0.4703 | 0.4875 | TD AM | S5 | Cumbernauld | CUMB | 0 | 0.0019116 | 0.0038505 | 0.0063118 | 0.0095834 | 0.013426 | 0.017353 | 0.022764 | 0.026989 | 0.032511 | 0.038416 | 0.047066 | 0.052994 | 0.060473 | 0.06683 | 0.073316 | 0.080452 | 0.087841 | 0.095379 | 0.10302 | 0.11059 | 0.1165 | 0.11976 | 0.12379
TD AM | S5 | Cupar | CUPA | 3.847 | 3.8006 | 3.6993 | 3.609 | 3.5145 | 3.4169 | 3.3137 | 3.2197 | 3.1344 | 3.0581 | 2.9931 | 2.9421 | 2.8954 | 2.853 | 2.8204 | 2.7873 | 2.7579 | 2.7311 | 2.7027 | 2.6713 | 2.6363 | 2.5997 | 2.561 | 2.5227 | TD AM | S5 | Cupar | CUPA | 0.0074209 | 0.011478 | 0.030116 | 0.049958 | 0.074048 | 0.10267 | 0.13915 | 0.18447 | 0.24151 | 0.31409 | 0.40513 | 0.51918 | 0.6593 | 0.82812 | 1.0273 | 1.2537 | 1.5005 | 1.7577 | 2.0104 | 2.2468 | 2.4542 | 2.6294 | 2.792 | 2.8015 | TD AM | S5 | Cupar | CUPA | 7.4369 | 7.3685 | 7.374 | 7.4102 | 7.3369 | 7.2615 | 7.1843 | 7.1081 | 7.0318 | 6.9518 | 6.8711 | 6.7874 | 6.7045 | 6.638 | 6.6183 | 6.596 | 6.5757 | 6.5562 | 6.5377 | 6.5182 | 6.5005 | 6.4857 | 6.4685 | 6.4508 | TD AM | S5 | Cupar | CUPA | 6.7112 | 6.6568 | 6.625 | 6.6295 | 6.6096 | 6.5941 | 6.5771 | 6.5653 | 6.5557 | 6.5528 | 6.5567 | 6.572 | 6.5864 | 6.5183 | 6.539 | 6.5635 | 6.5875 | 6.6157 | 6.6455 | 6.6785 | 6.7133 | 6.7452 | 6.7727 | 6.7983 | TD AM | S5 | Cupar | CUPA | 0.0052385 | 0.0090519 | 0.012978 | 0.018152 | 0.034391 | 0.054704 | 0.073048 | 0.094383 | 0.11421 | 0.14393 | 0.17036 | 0.19957 | 0.22411 | 0.24756 | 0.26962 | 0.28842 | 0.30325 | 0.32261 | 0.34028 | 0.3658 | 0.38544 | 0.40542 | 0.42275 | 0.43821 | TD AM | S5 | Cupar | CUPA | 0 | 0.0017183 | 0.0034612 | 0.0056736 | 0.0086145 | 0.012068 | 0.015599 | 0.020462 | 0.02426 | 0.029224 | 0.034532 | 0.042307 | 0.047636 | 0.054358 | 0.060073 | 0.065903 | 0.072318 | 0.07896 | 0.085735 | 0.092603 | 0.099411 | 0.10472 | 0.10765 | 0.11128
TD AM | S6 | Currie | CURR | 1.193 | 1.1786 | 1.1472 | 1.1192 | 1.0899 | 1.0596 | 1.0276 | 0.99846 | 0.97199 | 0.94833 | 0.92818 | 0.91237 | 0.89789 | 0.88474 | 0.87463 | 0.86436 | 0.85525 | 0.84694 | 0.83813 | 0.8284 | 0.81755 | 0.80618 | 0.79418 | 0.78231 | TD AM | S6 | Currie | CURR | 0.0018971 | 0.0031727 | 0.0088846 | 0.015558 | 0.024115 | 0.034673 | 0.048365 | 0.065533 | 0.087123 | 0.11434 | 0.14792 | 0.18957 | 0.24073 | 0.30237 | 0.3751 | 0.45776 | 0.54788 | 0.64178 | 0.73405 | 0.82035 | 0.89609 | 0.96006 | 1.0194 | 1.0229 | TD AM | S6 | Currie | CURR | 1.1587 | 1.1481 | 1.1489 | 1.1546 | 1.1431 | 1.1314 | 1.1194 | 1.1075 | 1.0956 | 1.0831 | 1.0706 | 1.0575 | 1.0446 | 1.0342 | 1.0312 | 1.0277 | 1.0245 | 1.0215 | 1.0186 | 1.0156 | 1.0128 | 1.0105 | 1.0078 | 1.0051 | TD AM | S6 | Currie | CURR | 1.0457 | 1.0372 | 1.0322 | 1.0329 | 1.0298 | 1.0274 | 1.0248 | 1.0229 | 1.0214 | 1.021 | 1.0216 | 1.024 | 1.0262 | 1.0156 | 1.0188 | 1.0226 | 1.0264 | 1.0308 | 1.0354 | 1.0406 | 1.046 | 1.0509 | 1.0552 | 1.0592 | TD AM | S6 | Currie | CURR | 0.0016245 | 0.00087496 | 0.00039102 | 0.00017048 | 0.00010069 | 4.9953e-05 | 2.0813e-05 | 8.3977e-06 | 3.1766e-06 | 1.2538e-06 | 4.6586e-07 | 1.7184e-07 | 6.0959e-08 | 2.135e-08 | 7.4024e-09 | 2.531e-09 | 8.5385e-10 | 2.9295e-10 | 1.002e-10 | 3.5247e-11 | 1.2253e-11 | 4.2834e-12 | 1.498e-12 | 5.25e-13 | TD AM | S6 | Currie | CURR | 0 | 0.00053287 | 0.0010733 | 0.0017594 | 0.0026714 | 0.0037424 | 0.0048373 | 0.0063455 | 0.0075232 | 0.0090625 | 0.010709 | 0.01312 | 0.014772 | 0.016857 | 0.018629 | 0.020437 | 0.022426 | 0.024486 | 0.026587 | 0.028717 | 0.030828 | 0.032474 | 0.033384 | 0.034508
TD AM | S6 | Dalmarnock | DALM3 | 5.599 | 5.5315 | 5.384 | 5.2525 | 5.115 | 4.9729 | 4.8228 | 4.686 | 4.5618 | 4.4508 | 4.3562 | 4.282 | 4.214 | 4.1523 | 4.1048 | 4.0567 | 4.0139 | 3.9749 | 3.9336 | 3.8879 | 3.8369 | 3.7836 | 3.7273 | 3.6716 | TD AM | S6 | Dalmarnock | DALM3 | 0.0089034 | 0.01489 | 0.041697 | 0.073019 | 0.11318 | 0.16273 | 0.22699 | 0.30756 | 0.40889 | 0.53661 | 0.69424 | 0.88968 | 1.1298 | 1.4191 | 1.7604 | 2.1484 | 2.5713 | 3.012 | 3.4451 | 3.8501 | 4.2056 | 4.5058 | 4.7845 | 4.8007 | TD AM | S6 | Dalmarnock | DALM3 | 7.3828 | 7.3149 | 7.3204 | 7.3563 | 7.2836 | 7.2087 | 7.1321 | 7.0564 | 6.9807 | 6.9013 | 6.8212 | 6.7381 | 6.6557 | 6.5898 | 6.5702 | 6.548 | 6.5279 | 6.5085 | 6.4902 | 6.4708 | 6.4533 | 6.4386 | 6.4215 | 6.4039 | TD AM | S6 | Dalmarnock | DALM3 | 6.6624 | 6.6084 | 6.5768 | 6.5813 | 6.5616 | 6.5462 | 6.5293 | 6.5176 | 6.508 | 6.5052 | 6.509 | 6.5242 | 6.5385 | 6.471 | 6.4914 | 6.5158 | 6.5397 | 6.5676 | 6.5972 | 6.6299 | 6.6645 | 6.6961 | 6.7235 | 6.7489 | TD AM | S6 | Dalmarnock | DALM3 | 0.0076241 | 0.0068078 | 0.0050438 | 0.0036455 | 0.0035694 | 0.0029346 | 0.0020259 | 0.0013537 | 0.0008475 | 0.00055302 | 0.00033927 | 0.00020626 | 0.00012038 | 6.9214e-05 | 3.9305e-05 | 2.1961e-05 | 1.208e-05 | 6.7385e-06 | 3.7356e-06 | 2.1189e-06 | 1.1823e-06 | 6.6064e-07 | 3.6744e-07 | 2.0388e-07 | TD AM | S6 | Dalmarnock | DALM3 | 0 | 0.0025009 | 0.0050374 | 0.0082574 | 0.012537 | 0.017564 | 0.022703 | 0.029781 | 0.035308 | 0.042533 | 0.050258 | 0.061574 | 0.069329 | 0.079113 | 0.087431 | 0.095916 | 0.10525 | 0.11492 | 0.12478 | 0.13477 | 0.14468 | 0.15241 | 0.15668 | 0.16195
TD AM | S6 | Devol Moor | DEVM | 4.8482 | 4.7898 | 4.6621 | 4.5483 | 4.4292 | 4.3061 | 4.1762 | 4.0577 | 3.9501 | 3.854 | 3.7721 | 3.7078 | 3.649 | 3.5955 | 3.5544 | 3.5127 | 3.4757 | 3.4419 | 3.4061 | 3.3666 | 3.3225 | 3.2763 | 3.2275 | 3.1793 | TD AM | S6 | Devol Moor | DEVM | 0.0077096 | 0.012894 | 0.036107 | 0.063228 | 0.098002 | 0.14091 | 0.19655 | 0.26632 | 0.35406 | 0.46466 | 0.60116 | 0.77039 | 0.9783 | 1.2288 | 1.5244 | 1.8603 | 2.2266 | 2.6082 | 2.9832 | 3.3339 | 3.6417 | 3.9016 | 4.1429 | 4.157 | TD AM | S6 | Devol Moor | DEVM | 6.1069 | 6.0507 | 6.0552 | 6.085 | 6.0248 | 5.9629 | 5.8995 | 5.8369 | 5.7743 | 5.7086 | 5.6423 | 5.5736 | 5.5055 | 5.4509 | 5.4347 | 5.4164 | 5.3997 | 5.3837 | 5.3685 | 5.3525 | 5.338 | 5.3259 | 5.3117 | 5.2972 | TD AM | S6 | Devol Moor | DEVM | 5.511 | 5.4663 | 5.4402 | 5.4439 | 5.4276 | 5.4148 | 5.4008 | 5.3912 | 5.3833 | 5.3809 | 5.3841 | 5.3967 | 5.4085 | 5.3526 | 5.3696 | 5.3897 | 5.4095 | 5.4325 | 5.457 | 5.4841 | 5.5127 | 5.5389 | 5.5615 | 5.5825 | TD AM | S6 | Devol Moor | DEVM | 0.0066018 | 0.011408 | 0.016356 | 0.022876 | 0.043341 | 0.068942 | 0.09206 | 0.11895 | 0.14394 | 0.18139 | 0.2147 | 0.25151 | 0.28244 | 0.31199 | 0.33979 | 0.36348 | 0.38217 | 0.40657 | 0.42885 | 0.461 | 0.48575 | 0.51093 | 0.53277 | 0.55226 | TD AM | S6 | Devol Moor | DEVM | 0 | 0.0021656 | 0.004362 | 0.0071502 | 0.010856 | 0.015209 | 0.019659 | 0.025788 | 0.030574 | 0.03683 | 0.043519 | 0.053318 | 0.060033 | 0.068505 | 0.075708 | 0.083055 | 0.091139 | 0.099509 | 0.10805 | 0.1167 | 0.12528 | 0.13197 | 0.13567 | 0.14024
TD AM | S5 | Devonside | DEVO | -3.1363 | -3.1741 | -3.2587 | -3.3383 | -3.4257 | -3.5209 | -3.6272 | -3.73 | -3.8289 | -3.9221 | -4.0055 | -4.0737 | -4.1384 | -4.199 | -4.247 | -4.2968 | -4.3421 | -4.3843 | -4.4299 | -4.4813 | -4.54 | -4.6032 | -4.6717 | -4.7415 | TD AM | S5 | Devonside | DEVO | 0.0060499 | 0.0093576 | 0.024553 | 0.040729 | 0.060369 | 0.083702 | 0.11344 | 0.15039 | 0.1969 | 0.25606 | 0.33029 | 0.42327 | 0.5375 | 0.67513 | 0.83752 | 1.0221 | 1.2233 | 1.433 | 1.639 | 1.8317 | 2.0008 | 2.1436 | 2.2762 | 2.284 | TD AM | S5 | Devonside | DEVO | -4.9847 | -5.0305 | -5.0268 | -5.0021 | -5.0515 | -5.1035 | -5.1577 | -5.2124 | -5.2684 | -5.3283 | -5.3902 | -5.4558 | -5.5225 | -5.5772 | -5.5938 | -5.6127 | -5.6299 | -5.6466 | -5.6626 | -5.6794 | -5.6948 | -5.7078 | -5.723 | -5.7386 | TD AM | S5 | Devonside | DEVO | -4.4983 | -4.5348 | -4.5565 | -4.5534 | -4.567 | -4.5777 | -4.5896 | -4.5978 | -4.6045 | -4.6065 | -4.6038 | -4.5931 | -4.583 | -4.6303 | -4.6157 | -4.5984 | -4.5815 | -4.562 | -4.5414 | -4.5189 | -4.4953 | -4.474 | -4.4557 | -4.4388 | TD AM | S5 | Devonside | DEVO | 0.0042707 | 0.0073797 | 0.010581 | 0.014799 | 0.028037 | 0.044598 | 0.059554 | 0.076947 | 0.093113 | 0.11734 | 0.13889 | 0.1627 | 0.18271 | 0.20183 | 0.21981 | 0.23513 | 0.24723 | 0.26301 | 0.27742 | 0.29822 | 0.31423 | 0.33052 | 0.34465 | 0.35726 | TD AM | S5 | Devonside | DEVO | 0 | 0.0014009 | 0.0028218 | 0.0046255 | 0.007023 | 0.0098388 | 0.012717 | 0.016682 | 0.019778 | 0.023825 | 0.028152 | 0.034491 | 0.038836 | 0.044316 | 0.048975 | 0.053728 | 0.058958 | 0.064373 | 0.069897 | 0.075495 | 0.081046 | 0.085374 | 0.087765 | 0.090721
TD AM | S6 | Dewar Place | DEWP | 2.1954 | 2.1689 | 2.1111 | 2.0595 | 2.0056 | 1.9499 | 1.8911 | 1.8374 | 1.7887 | 1.7452 | 1.7081 | 1.679 | 1.6523 | 1.6281 | 1.6095 | 1.5906 | 1.5739 | 1.5586 | 1.5424 | 1.5245 | 1.5045 | 1.4836 | 1.4615 | 1.4396 | TD AM | S6 | Dewar Place | DEWP | 0.0034911 | 0.0058384 | 0.01635 | 0.028631 | 0.044377 | 0.063806 | 0.089002 | 0.1206 | 0.16033 | 0.21041 | 0.27222 | 0.34885 | 0.44299 | 0.55643 | 0.69027 | 0.84239 | 1.0082 | 1.181 | 1.3508 | 1.5096 | 1.649 | 1.7667 | 1.876 | 1.8824 | TD AM | S6 | Dewar Place | DEWP | 11.8379 | 11.729 | 11.7377 | 11.7954 | 11.6788 | 11.5587 | 11.4359 | 11.3146 | 11.1931 | 11.0658 | 10.9373 | 10.8041 | 10.6721 | 10.5663 | 10.5349 | 10.4993 | 10.4671 | 10.436 | 10.4066 | 10.3756 | 10.3474 | 10.3239 | 10.2965 | 10.2683 | TD AM | S6 | Dewar Place | DEWP | 10.6828 | 10.5962 | 10.5455 | 10.5527 | 10.5211 | 10.4964 | 10.4693 | 10.4505 | 10.4352 | 10.4307 | 10.4368 | 10.4611 | 10.4841 | 10.3758 | 10.4086 | 10.4477 | 10.4859 | 10.5307 | 10.5781 | 10.6307 | 10.6862 | 10.7369 | 10.7807 | 10.8214 | TD AM | S6 | Dewar Place | DEWP | 0.0029894 | 2.8978e-08 | 4.799e-13 | 1.5677e-17 | 2.7524e-21 | 1.1147e-24 | 7.1079e-28 | 7.6725e-31 | 1.2105e-33 | 3.3267e-36 | 1.2716e-38 | 6.8939e-41 | 4.7184e-43 | 4.0672e-45 | 4.278e-47 | 5.2797e-49 | 7.3886e-51 | 1.2343e-52 | 2.3786e-54 | 5.7691e-56 | 1.6099e-57 | 5.0797e-59 | 1.8234e-60 | 7.2491e-62 | TD AM | S6 | Dewar Place | DEWP | 0 | 0.00098061 | 0.0019752 | 0.0032377 | 0.004916 | 0.006887 | 0.0089018 | 0.011677 | 0.013844 | 0.016677 | 0.019706 | 0.024143 | 0.027184 | 0.031021 | 0.034282 | 0.037609 | 0.04127 | 0.04506 | 0.048926 | 0.052846 | 0.056731 | 0.05976 | 0.061434 | 0.063503
TD AM | S5 | Drumcross | DRCR | 3.0459 | 3.0092 | 2.929 | 2.8574 | 2.7826 | 2.7053 | 2.6237 | 2.5493 | 2.4817 | 2.4213 | 2.3698 | 2.3295 | 2.2925 | 2.2589 | 2.2331 | 2.2069 | 2.1836 | 2.1624 | 2.1399 | 2.1151 | 2.0873 | 2.0583 | 2.0277 | 1.9974 | TD AM | S5 | Drumcross | DRCR | 0.0058755 | 0.0090879 | 0.023845 | 0.039555 | 0.058628 | 0.081289 | 0.11017 | 0.14605 | 0.19122 | 0.24868 | 0.32077 | 0.41106 | 0.52201 | 0.65567 | 0.81338 | 0.99262 | 1.188 | 1.3917 | 1.5918 | 1.7789 | 1.9431 | 2.0818 | 2.2106 | 2.2181 | TD AM | S5 | Drumcross | DRCR | 5.5411 | 5.4901 | 5.4942 | 5.5212 | 5.4666 | 5.4104 | 5.3529 | 5.2961 | 5.2393 | 5.1797 | 5.1196 | 5.0572 | 4.9954 | 4.9459 | 4.9312 | 4.9145 | 4.8994 | 4.8849 | 4.8711 | 4.8566 | 4.8434 | 4.8324 | 4.8196 | 4.8064 | TD AM | S5 | Drumcross | DRCR | 5.0004 | 4.9599 | 4.9361 | 4.9395 | 4.9247 | 4.9132 | 4.9005 | 4.8917 | 4.8845 | 4.8824 | 4.8853 | 4.8967 | 4.9074 | 4.8567 | 4.8721 | 4.8904 | 4.9083 | 4.9292 | 4.9514 | 4.976 | 5.002 | 5.0257 | 5.0462 | 5.0653 | TD AM | S5 | Drumcross | DRCR | 0.0041476 | 0.0071669 | 0.010276 | 0.014372 | 0.027229 | 0.043313 | 0.057837 | 0.074729 | 0.090429 | 0.11396 | 0.13488 | 0.15801 | 0.17744 | 0.19601 | 0.21348 | 0.22835 | 0.2401 | 0.25543 | 0.26942 | 0.28962 | 0.30517 | 0.32099 | 0.33471 | 0.34696 | TD AM | S5 | Drumcross | DRCR | 0 | 0.0013605 | 0.0027404 | 0.0044921 | 0.0068206 | 0.0095551 | 0.012351 | 0.016201 | 0.019208 | 0.023138 | 0.027341 | 0.033497 | 0.037716 | 0.043039 | 0.047563 | 0.052179 | 0.057258 | 0.062517 | 0.067882 | 0.073319 | 0.07871 | 0.082912 | 0.085234 | 0.088105
TD AM | S5 | Drumchapel | DRUM | 6.8491 | 6.7665 | 6.5862 | 6.4253 | 6.2571 | 6.0833 | 5.8997 | 5.7323 | 5.5804 | 5.4445 | 5.3288 | 5.2381 | 5.1549 | 5.0794 | 5.0214 | 4.9625 | 4.9101 | 4.8624 | 4.8119 | 4.756 | 4.6937 | 4.6284 | 4.5595 | 4.4914 | TD AM | S5 | Drumchapel | DRUM | 0.013212 | 0.020435 | 0.053619 | 0.088944 | 0.13183 | 0.18279 | 0.24773 | 0.32842 | 0.42998 | 0.55919 | 0.72128 | 0.92433 | 1.1738 | 1.4744 | 1.829 | 2.232 | 2.6715 | 3.1293 | 3.5793 | 4.0001 | 4.3694 | 4.6813 | 4.9708 | 4.9877 | TD AM | S5 | Drumchapel | DRUM | 6.4841 | 6.4244 | 6.4292 | 6.4608 | 6.3969 | 6.3311 | 6.2639 | 6.1974 | 6.1309 | 6.0612 | 5.9908 | 5.9178 | 5.8455 | 5.7876 | 5.7704 | 5.7509 | 5.7332 | 5.7162 | 5.7001 | 5.6831 | 5.6677 | 5.6548 | 5.6398 | 5.6243 | TD AM | S5 | Drumchapel | DRUM | 5.8514 | 5.8039 | 5.7762 | 5.7801 | 5.7628 | 5.7493 | 5.7344 | 5.7242 | 5.7158 | 5.7133 | 5.7166 | 5.73 | 5.7425 | 5.6832 | 5.7012 | 5.7226 | 5.7435 | 5.7681 | 5.794 | 5.8228 | 5.8532 | 5.881 | 5.905 | 5.9273 | TD AM | S5 | Drumchapel | DRUM | 0.0093265 | 0.011747 | 0.012276 | 0.012516 | 0.017284 | 0.020042 | 0.019511 | 0.018381 | 0.016221 | 0.014912 | 0.012881 | 0.011017 | 0.0090387 | 0.0072987 | 0.0058149 | 0.0045534 | 0.0035069 | 0.0027353 | 0.0021173 | 0.0016729 | 0.0012975 | 0.0010059 | 0.00077433 | 0.0005934 | TD AM | S5 | Drumchapel | DRUM | 0 | 0.0030593 | 0.0061622 | 0.010101 | 0.015337 | 0.021486 | 0.027772 | 0.036431 | 0.043192 | 0.05203 | 0.061479 | 0.075322 | 0.084809 | 0.096778 | 0.10695 | 0.11733 | 0.12875 | 0.14058 | 0.15264 | 0.16487 | 0.17699 | 0.18644 | 0.19166 | 0.19812
TD AM | S6 | Dumfries 11 | G_EXTRA_1 | 1.1579 | 1.1439 | 1.1134 | 1.0862 | 1.0578 | 1.0284 | 0.99735 | 0.96906 | 0.94337 | 0.92041 | 0.90085 | 0.88551 | 0.87145 | 0.85869 | 0.84887 | 0.83891 | 0.83007 | 0.822 | 0.81345 | 0.80401 | 0.79347 | 0.78244 | 0.77079 | 0.75928 | TD AM | S6 | Dumfries 11 | G_EXTRA_1 | 0.0018412 | 0.0030792 | 0.008623 | 0.0151 | 0.023405 | 0.033652 | 0.046941 | 0.063603 | 0.084558 | 0.11097 | 0.14357 | 0.18398 | 0.23364 | 0.29347 | 0.36405 | 0.44428 | 0.53175 | 0.62288 | 0.71244 | 0.7962 | 0.86971 | 0.93179 | 0.98942 | 0.99277 | TD AM | S6 | Dumfries 11 | G_EXTRA_1 | 2.0181 | 1.9995 | 2.001 | 2.0109 | 1.991 | 1.9705 | 1.9496 | 1.9289 | 1.9082 | 1.8865 | 1.8646 | 1.8419 | 1.8194 | 1.8013 | 1.796 | 1.7899 | 1.7844 | 1.7791 | 1.7741 | 1.7688 | 1.764 | 1.76 | 1.7553 | 1.7505 | TD AM | S6 | Dumfries 11 | G_EXTRA_1 | 1.8212 | 1.8064 | 1.7978 | 1.799 | 1.7936 | 1.7894 | 1.7848 | 1.7816 | 1.779 | 1.7782 | 1.7793 | 1.7834 | 1.7873 | 1.7688 | 1.7744 | 1.7811 | 1.7876 | 1.7953 | 1.8033 | 1.8123 | 1.8218 | 1.8304 | 1.8379 | 1.8448 | TD AM | S6 | Dumfries 11 | G_EXTRA_1 | 0.0015767 | 0.0027244 | 0.0039061 | 0.0054633 | 0.010351 | 0.016465 | 0.021986 | 0.028407 | 0.034375 | 0.04332 | 0.051275 | 0.060065 | 0.067453 | 0.07451 | 0.08115 | 0.086806 | 0.09127 | 0.097097 | 0.10242 | 0.1101 | 0.11601 | 0.12202 | 0.12724 | 0.13189 | TD AM | S6 | Dumfries 11 | G_EXTRA_1 | 0 | 0.00051718 | 0.0010417 | 0.0017076 | 0.0025927 | 0.0036322 | 0.0046949 | 0.0061587 | 0.0073017 | 0.0087957 | 0.010393 | 0.012733 | 0.014337 | 0.01636 | 0.018081 | 0.019835 | 0.021766 | 0.023765 | 0.025804 | 0.027871 | 0.02992 | 0.031518 | 0.032401 | 0.033492
TD AM | S6 | Dumfries 33 | G_EXTRA_2 | 3.01 | 2.9737 | 2.8945 | 2.8238 | 2.7499 | 2.6735 | 2.5928 | 2.5192 | 2.4524 | 2.3928 | 2.3419 | 2.302 | 2.2655 | 2.2323 | 2.2068 | 2.1809 | 2.1579 | 2.1369 | 2.1147 | 2.0901 | 2.0628 | 2.0341 | 2.0038 | 1.9739 | TD AM | S6 | Dumfries 33 | G_EXTRA_2 | 0.0047865 | 0.008005 | 0.022417 | 0.039255 | 0.060844 | 0.087484 | 0.12203 | 0.16535 | 0.21982 | 0.28848 | 0.37323 | 0.4783 | 0.60738 | 0.76291 | 0.94641 | 1.155 | 1.3824 | 1.6193 | 1.8521 | 2.0698 | 2.2609 | 2.4223 | 2.5721 | 2.5809 | TD AM | S6 | Dumfries 33 | G_EXTRA_2 | 5.2464 | 5.1981 | 5.202 | 5.2276 | 5.1759 | 5.1226 | 5.0682 | 5.0144 | 4.9606 | 4.9042 | 4.8473 | 4.7882 | 4.7297 | 4.6828 | 4.6689 | 4.6532 | 4.6389 | 4.6251 | 4.612 | 4.5983 | 4.5858 | 4.5754 | 4.5632 | 4.5508 | TD AM | S6 | Dumfries 33 | G_EXTRA_2 | 4.7345 | 4.6961 | 4.6736 | 4.6768 | 4.6628 | 4.6518 | 4.6398 | 4.6315 | 4.6247 | 4.6227 | 4.6254 | 4.6362 | 4.6464 | 4.5984 | 4.613 | 4.6303 | 4.6472 | 4.667 | 4.6881 | 4.7114 | 4.736 | 4.7584 | 4.7778 | 4.7959 | TD AM | S6 | Dumfries 33 | G_EXTRA_2 | 0.0040988 | 0.0070825 | 0.010155 | 0.014203 | 0.026908 | 0.042802 | 0.057155 | 0.073848 | 0.089364 | 0.11262 | 0.1333 | 0.15615 | 0.17535 | 0.1937 | 0.21096 | 0.22567 | 0.23727 | 0.25242 | 0.26625 | 0.28621 | 0.30158 | 0.31721 | 0.33077 | 0.34287 | TD AM | S6 | Dumfries 33 | G_EXTRA_2 | 0 | 0.0013445 | 0.0027081 | 0.0044392 | 0.0067402 | 0.0094426 | 0.012205 | 0.01601 | 0.018982 | 0.022866 | 0.027019 | 0.033102 | 0.037272 | 0.042532 | 0.047003 | 0.051565 | 0.056584 | 0.061781 | 0.067082 | 0.072455 | 0.077783 | 0.081936 | 0.08423 | 0.087068
TD AM | S6 | Dumfries ICI | G_EXTRA_3 | 1.9249 | 1.9017 | 1.851 | 1.8058 | 1.7585 | 1.7096 | 1.658 | 1.611 | 1.5683 | 1.5301 | 1.4976 | 1.4721 | 1.4487 | 1.4275 | 1.4112 | 1.3946 | 1.3799 | 1.3665 | 1.3523 | 1.3366 | 1.3191 | 1.3008 | 1.2814 | 1.2623 | TD AM | S6 | Dumfries ICI | G_EXTRA_3 | 0.0030609 | 0.0051191 | 0.014335 | 0.025103 | 0.038909 | 0.055945 | 0.078036 | 0.10574 | 0.14057 | 0.18448 | 0.23868 | 0.30586 | 0.38841 | 0.48787 | 0.60522 | 0.73859 | 0.884 | 1.0355 | 1.1844 | 1.3236 | 1.4458 | 1.549 | 1.6449 | 1.6504 | TD AM | S6 | Dumfries ICI | G_EXTRA_3 | 3.355 | 3.3241 | 3.3266 | 3.3429 | 3.3099 | 3.2759 | 3.2411 | 3.2067 | 3.1723 | 3.1362 | 3.0998 | 3.062 | 3.0246 | 2.9946 | 2.9857 | 2.9756 | 2.9665 | 2.9577 | 2.9493 | 2.9406 | 2.9326 | 2.9259 | 2.9181 | 2.9102 | TD AM | S6 | Dumfries ICI | G_EXTRA_3 | 3.0276 | 3.0031 | 2.9887 | 2.9908 | 2.9818 | 2.9748 | 2.9671 | 2.9618 | 2.9575 | 2.9562 | 2.9579 | 2.9648 | 2.9713 | 2.9406 | 2.9499 | 2.961 | 2.9718 | 2.9845 | 2.998 | 3.0129 | 3.0286 | 3.0429 | 3.0554 | 3.0669 | TD AM | S6 | Dumfries ICI | G_EXTRA_3 | 0.0026211 | 0.0045292 | 0.0064937 | 0.0090824 | 0.017208 | 0.027372 | 0.03655 | 0.047225 | 0.057147 | 0.072017 | 0.085241 | 0.099855 | 0.11214 | 0.12387 | 0.13491 | 0.14431 | 0.15173 | 0.16142 | 0.17026 | 0.18303 | 0.19285 | 0.20285 | 0.21152 | 0.21926 | TD AM | S6 | Dumfries ICI | G_EXTRA_3 | 0 | 0.00085978 | 0.0017318 | 0.0028388 | 0.0043103 | 0.0060384 | 0.007805 | 0.010238 | 0.012139 | 0.014622 | 0.017278 | 0.021169 | 0.023835 | 0.027198 | 0.030058 | 0.032975 | 0.036185 | 0.039508 | 0.042898 | 0.046334 | 0.049741 | 0.052397 | 0.053864 | 0.055679
TD AM | S6 | Dunbar | DUNB | 5.1896 | 5.127 | 4.9904 | 4.8685 | 4.741 | 4.6093 | 4.4702 | 4.3434 | 4.2282 | 4.1253 | 4.0377 | 3.9689 | 3.9059 | 3.8487 | 3.8047 | 3.7601 | 3.7204 | 3.6843 | 3.6459 | 3.6036 | 3.5564 | 3.5069 | 3.4547 | 3.4031 | TD AM | S6 | Dunbar | DUNB | 0.0082524 | 0.013801 | 0.038649 | 0.06768 | 0.1049 | 0.15083 | 0.21039 | 0.28507 | 0.37899 | 0.49738 | 0.64348 | 0.82463 | 1.0472 | 1.3153 | 1.6317 | 1.9913 | 2.3833 | 2.7918 | 3.1932 | 3.5686 | 3.8981 | 4.1763 | 4.4346 | 4.4497 | TD AM | S6 | Dunbar | DUNB | 9.1309 | 9.0469 | 9.0536 | 9.0981 | 9.0082 | 8.9155 | 8.8208 | 8.7272 | 8.6336 | 8.5354 | 8.4363 | 8.3335 | 8.2317 | 8.1501 | 8.1258 | 8.0984 | 8.0736 | 8.0496 | 8.0269 | 8.003 | 7.9812 | 7.9631 | 7.9419 | 7.9202 | TD AM | S6 | Dunbar | DUNB | 8.24 | 8.1731 | 8.134 | 8.1396 | 8.1152 | 8.0961 | 8.0752 | 8.0608 | 8.049 | 8.0455 | 8.0502 | 8.069 | 8.0867 | 8.0031 | 8.0285 | 8.0586 | 8.0881 | 8.1226 | 8.1592 | 8.1998 | 8.2425 | 8.2816 | 8.3154 | 8.3469 | TD AM | S6 | Dunbar | DUNB | 0.0070667 | 0.012211 | 0.017507 | 0.024487 | 0.046393 | 0.073795 | 0.098541 | 0.12732 | 0.15407 | 0.19416 | 0.22982 | 0.26922 | 0.30233 | 0.33396 | 0.36372 | 0.38907 | 0.40908 | 0.43519 | 0.45904 | 0.49345 | 0.51995 | 0.5469 | 0.57028 | 0.59114 | TD AM | S6 | Dunbar | DUNB | 0 | 0.002318 | 0.0046691 | 0.0076536 | 0.011621 | 0.01628 | 0.021043 | 0.027604 | 0.032727 | 0.039423 | 0.046583 | 0.057072 | 0.06426 | 0.073329 | 0.081038 | 0.088903 | 0.097556 | 0.10652 | 0.11566 | 0.12492 | 0.1341 | 0.14126 | 0.14522 | 0.15011
TD AM | S5 | Dunfermline | DUNF | 3.1019 | 3.0645 | 2.9828 | 2.91 | 2.8338 | 2.7551 | 2.6719 | 2.5961 | 2.5273 | 2.4658 | 2.4134 | 2.3723 | 2.3346 | 2.3004 | 2.2742 | 2.2475 | 2.2238 | 2.2022 | 2.1793 | 2.154 | 2.1257 | 2.0962 | 2.065 | 2.0341 | TD AM | S5 | Dunfermline | DUNF | 0.0059836 | 0.009255 | 0.024283 | 0.040282 | 0.059706 | 0.082784 | 0.1122 | 0.14874 | 0.19474 | 0.25325 | 0.32667 | 0.41862 | 0.53161 | 0.66773 | 0.82834 | 1.0109 | 1.2099 | 1.4173 | 1.621 | 1.8116 | 1.9789 | 2.1201 | 2.2512 | 2.2589 | TD AM | S5 | Dunfermline | DUNF | 4.42 | 4.3794 | 4.3826 | 4.4041 | 4.3606 | 4.3157 | 4.2699 | 4.2246 | 4.1793 | 4.1317 | 4.0837 | 4.034 | 3.9847 | 3.9452 | 3.9335 | 3.9202 | 3.9082 | 3.8966 | 3.8856 | 3.874 | 3.8635 | 3.8547 | 3.8445 | 3.834 | TD AM | S5 | Dunfermline | DUNF | 3.9887 | 3.9564 | 3.9374 | 3.9401 | 3.9283 | 3.9191 | 3.909 | 3.902 | 3.8963 | 3.8946 | 3.8969 | 3.9059 | 3.9145 | 3.8741 | 3.8863 | 3.9009 | 3.9152 | 3.9319 | 3.9496 | 3.9693 | 3.99 | 4.0089 | 4.0253 | 4.0405 | TD AM | S5 | Dunfermline | DUNF | 0.0042239 | 0.0072987 | 0.010465 | 0.014636 | 0.02773 | 0.044109 | 0.0589 | 0.076103 | 0.092092 | 0.11606 | 0.13737 | 0.16092 | 0.18071 | 0.19961 | 0.2174 | 0.23255 | 0.24451 | 0.26012 | 0.27438 | 0.29495 | 0.31078 | 0.32689 | 0.34087 | 0.35334 | TD AM | S5 | Dunfermline | DUNF | 0 | 0.0013855 | 0.0027908 | 0.0045747 | 0.006946 | 0.0097309 | 0.012578 | 0.016499 | 0.019561 | 0.023564 | 0.027844 | 0.034113 | 0.03841 | 0.04383 | 0.048438 | 0.053139 | 0.058311 | 0.063667 | 0.06913 | 0.074667 | 0.080157 | 0.084437 | 0.086802 | 0.089726
TD AM | S6 | Earlston | EAST | 0.5156 | 0.50939 | 0.49581 | 0.4837 | 0.47104 | 0.45795 | 0.44413 | 0.43153 | 0.42009 | 0.40987 | 0.40115 | 0.39432 | 0.38806 | 0.38238 | 0.37801 | 0.37357 | 0.36963 | 0.36604 | 0.36224 | 0.35803 | 0.35334 | 0.34843 | 0.34324 | 0.33811 | TD AM | S6 | Earlston | EAST | 0.0008199 | 0.0013712 | 0.0038399 | 0.0067242 | 0.010422 | 0.014985 | 0.020903 | 0.028323 | 0.037654 | 0.049416 | 0.063932 | 0.081929 | 0.10404 | 0.13068 | 0.16211 | 0.19784 | 0.23679 | 0.27738 | 0.31725 | 0.35455 | 0.38729 | 0.41493 | 0.4406 | 0.44209 | TD AM | S6 | Earlston | EAST | 0.99472 | 0.98557 | 0.9863 | 0.99115 | 0.98135 | 0.97126 | 0.96094 | 0.95074 | 0.94054 | 0.92984 | 0.91904 | 0.90785 | 0.89675 | 0.88787 | 0.88523 | 0.88224 | 0.87953 | 0.87692 | 0.87445 | 0.87184 | 0.86948 | 0.8675 | 0.86519 | 0.86283 | TD AM | S6 | Earlston | EAST | 0.89766 | 0.89038 | 0.88612 | 0.88673 | 0.88407 | 0.88199 | 0.87971 | 0.87814 | 0.87685 | 0.87647 | 0.87699 | 0.87903 | 0.88096 | 0.87186 | 0.87462 | 0.8779 | 0.88112 | 0.88487 | 0.88886 | 0.89328 | 0.89794 | 0.9022 | 0.90588 | 0.90931 | TD AM | S6 | Earlston | EAST | 0.0007021 | 0.0012132 | 0.0017394 | 0.0024328 | 0.0046093 | 0.0073318 | 0.0097904 | 0.01265 | 0.015307 | 0.019291 | 0.022833 | 0.026747 | 0.030037 | 0.03318 | 0.036137 | 0.038655 | 0.040643 | 0.043238 | 0.045607 | 0.049026 | 0.051659 | 0.054336 | 0.056659 | 0.058732 | TD AM | S6 | Earlston | EAST | 0 | 0.0002303 | 0.00046389 | 0.00076041 | 0.0011546 | 0.0016175 | 0.0020907 | 0.0027425 | 0.0032515 | 0.0039168 | 0.0046282 | 0.0056703 | 0.0063844 | 0.0072854 | 0.0080514 | 0.0088328 | 0.0096925 | 0.010583 | 0.011491 | 0.012411 | 0.013324 | 0.014035 | 0.014428 | 0.014914
TD AM | S6 | Eccles | ECCL | -0.15097 | -0.15279 | -0.15686 | -0.16069 | -0.16489 | -0.16948 | -0.17459 | -0.17954 | -0.1843 | -0.18879 | -0.1928 | -0.19608 | -0.1992 | -0.20211 | -0.20443 | -0.20682 | -0.209 | -0.21104 | -0.21323 | -0.21571 | -0.21853 | -0.22157 | -0.22487 | -0.22823 | TD AM | S6 | Eccles | ECCL | 0.00024006 | 0.00040148 | 0.0011243 | 0.0019688 | 0.0030516 | 0.0043877 | 0.0061203 | 0.0082928 | 0.011025 | 0.014469 | 0.018719 | 0.023988 | 0.030463 | 0.038263 | 0.047466 | 0.057927 | 0.069331 | 0.081214 | 0.09289 | 0.10381 | 0.1134 | 0.12149 | 0.129 | 0.12944 | TD AM | S6 | Eccles | ECCL | -0.25304 | -0.25537 | -0.25518 | -0.25392 | -0.25643 | -0.25907 | -0.26182 | -0.2646 | -0.26744 | -0.27048 | -0.27362 | -0.27696 | -0.28034 | -0.28312 | -0.28396 | -0.28492 | -0.2858 | -0.28664 | -0.28745 | -0.28831 | -0.28909 | -0.28975 | -0.29052 | -0.29131 | TD AM | S6 | Eccles | ECCL | -0.22835 | -0.2302 | -0.2313 | -0.23115 | -0.23184 | -0.23238 | -0.23298 | -0.2334 | -0.23374 | -0.23384 | -0.23371 | -0.23316 | -0.23265 | -0.23505 | -0.23431 | -0.23343 | -0.23257 | -0.23158 | -0.23054 | -0.22939 | -0.2282 | -0.22711 | -0.22619 | -0.22533 | TD AM | S6 | Eccles | ECCL | 0.00020557 | 0.00035522 | 0.00050929 | 0.00071232 | 0.0013496 | 0.0021467 | 0.0028666 | 0.0037038 | 0.0044819 | 0.0056482 | 0.0066853 | 0.0078315 | 0.0087947 | 0.0097149 | 0.010581 | 0.011318 | 0.0119 | 0.01266 | 0.013353 | 0.014355 | 0.015125 | 0.015909 | 0.01659 | 0.017196 | TD AM | S6 | Eccles | ECCL | 0 | 6.7432e-05 | 0.00013582 | 0.00022264 | 0.00033805 | 0.00047358 | 0.00061213 | 0.00080299 | 0.00095202 | 0.0011468 | 0.0013551 | 0.0016602 | 0.0018693 | 0.0021331 | 0.0023574 | 0.0025862 | 0.0028379 | 0.0030985 | 0.0033644 | 0.0036339 | 0.0039011 | 0.0041094 | 0.0042245 | 0.0043668
TD AM | S6 | Easterhouse | EERH | 5.8881 | 5.8171 | 5.6621 | 5.5238 | 5.3792 | 5.2297 | 5.0719 | 4.928 | 4.7974 | 4.6806 | 4.5811 | 4.5031 | 4.4316 | 4.3667 | 4.3168 | 4.2662 | 4.2212 | 4.1802 | 4.1367 | 4.0887 | 4.0351 | 3.979 | 3.9198 | 3.8612 | TD AM | S6 | Easterhouse | EERH | 0.0093632 | 0.015659 | 0.043851 | 0.07679 | 0.11902 | 0.17113 | 0.23871 | 0.32344 | 0.43001 | 0.56432 | 0.7301 | 0.93562 | 1.1881 | 1.4924 | 1.8513 | 2.2593 | 2.7041 | 3.1676 | 3.623 | 4.0489 | 4.4228 | 4.7385 | 5.0315 | 5.0486 | TD AM | S6 | Easterhouse | EERH | 7.159 | 7.0932 | 7.0985 | 7.1333 | 7.0628 | 6.9902 | 6.9159 | 6.8425 | 6.7691 | 6.6921 | 6.6144 | 6.5338 | 6.454 | 6.39 | 6.371 | 6.3495 | 6.33 | 6.3112 | 6.2934 | 6.2747 | 6.2576 | 6.2434 | 6.2268 | 6.2098 | TD AM | S6 | Easterhouse | EERH | 6.4605 | 6.4081 | 6.3774 | 6.3818 | 6.3627 | 6.3477 | 6.3313 | 6.32 | 6.3108 | 6.308 | 6.3117 | 6.3264 | 6.3403 | 6.2748 | 6.2947 | 6.3183 | 6.3414 | 6.3685 | 6.3972 | 6.429 | 6.4625 | 6.4932 | 6.5197 | 6.5443 | TD AM | S6 | Easterhouse | EERH | 0.0080178 | 0.0092457 | 0.0088462 | 0.0082569 | 0.01044 | 0.011084 | 0.0098791 | 0.0085217 | 0.0068861 | 0.0057974 | 0.0045866 | 0.0035938 | 0.0027015 | 0.0019991 | 0.00146 | 0.0010482 | 0.00074035 | 0.00052972 | 0.00037627 | 0.00027296 | 0.00019447 | 0.00013854 | 9.8063e-05 | 6.9131e-05 | TD AM | S6 | Easterhouse | EERH | 0 | 0.00263 | 0.0052976 | 0.0086838 | 0.013185 | 0.018471 | 0.023875 | 0.031319 | 0.037132 | 0.044729 | 0.052853 | 0.064754 | 0.072909 | 0.083199 | 0.091946 | 0.10087 | 0.11069 | 0.12085 | 0.13122 | 0.14173 | 0.15216 | 0.16028 | 0.16477 | 0.17032
TD AM | S6 | East Kilbride | EKIL | 6.0019 | 5.9295 | 5.7715 | 5.6305 | 5.4831 | 5.3308 | 5.1699 | 5.0232 | 4.8901 | 4.771 | 4.6696 | 4.5901 | 4.5172 | 4.4511 | 4.4002 | 4.3486 | 4.3027 | 4.2609 | 4.2166 | 4.1677 | 4.1131 | 4.0559 | 3.9955 | 3.9358 | TD AM | S6 | East Kilbride | EKIL | 0.0095441 | 0.015962 | 0.044698 | 0.078273 | 0.12132 | 0.17444 | 0.24332 | 0.32969 | 0.43831 | 0.57523 | 0.7442 | 0.9537 | 1.2111 | 1.5212 | 1.8871 | 2.303 | 2.7564 | 3.2288 | 3.693 | 4.1272 | 4.5082 | 4.83 | 5.1288 | 5.1461 | TD AM | S6 | East Kilbride | EKIL | 6.6446 | 6.5835 | 6.5883 | 6.6207 | 6.5553 | 6.4878 | 6.4189 | 6.3508 | 6.2827 | 6.2112 | 6.1391 | 6.0643 | 5.9902 | 5.9308 | 5.9132 | 5.8932 | 5.8751 | 5.8577 | 5.8412 | 5.8238 | 5.808 | 5.7948 | 5.7794 | 5.7636 | TD AM | S6 | East Kilbride | EKIL | 5.9962 | 5.9476 | 5.9191 | 5.9232 | 5.9054 | 5.8916 | 5.8764 | 5.8658 | 5.8573 | 5.8547 | 5.8581 | 5.8718 | 5.8847 | 5.8239 | 5.8423 | 5.8642 | 5.8857 | 5.9108 | 5.9375 | 5.967 | 5.9981 | 6.0265 | 6.0511 | 6.074 | TD AM | S6 | East Kilbride | EKIL | 0.0081728 | 0.011899 | 0.014375 | 0.016941 | 0.027046 | 0.036251 | 0.040791 | 0.044416 | 0.045298 | 0.04812 | 0.048019 | 0.047439 | 0.044939 | 0.041888 | 0.038509 | 0.034784 | 0.030893 | 0.027774 | 0.024768 | 0.022529 | 0.020101 | 0.017915 | 0.015842 | 0.013935 | TD AM | S6 | East Kilbride | EKIL | 0 | 0.0026809 | 0.0053999 | 0.0088516 | 0.01344 | 0.018828 | 0.024336 | 0.031924 | 0.037849 | 0.045593 | 0.053874 | 0.066005 | 0.074318 | 0.084806 | 0.093722 | 0.10282 | 0.11283 | 0.12319 | 0.13376 | 0.14447 | 0.1551 | 0.16338 | 0.16795 | 0.17361
TD AM | S6 | East Kilbride South | EKIS | -7.0091 | -7.0936 | -7.2827 | -7.4605 | -7.6558 | -7.8685 | -8.106 | -8.336 | -8.557 | -8.7652 | -8.9515 | -9.1039 | -9.2485 | -9.3839 | -9.4912 | -9.6025 | -9.7038 | -9.7981 | -9.9 | -10.0149 | -10.1461 | -10.2872 | -10.4404 | -10.5964 | TD AM | S6 | East Kilbride South | EKIS | 0.011146 | 0.01864 | 0.052199 | 0.091409 | 0.14168 | 0.20371 | 0.28416 | 0.38502 | 0.51187 | 0.67176 | 0.8691 | 1.1138 | 1.4143 | 1.7765 | 2.2038 | 2.6895 | 3.2189 | 3.7706 | 4.3128 | 4.8198 | 5.2648 | 5.6406 | 5.9895 | 6.0098 | TD AM | S6 | East Kilbride South | EKIS | -9.362 | -9.4481 | -9.4411 | -9.3947 | -9.4875 | -9.5851 | -9.687 | -9.7897 | -9.8948 | -10.0073 | -10.1235 | -10.2468 | -10.3721 | -10.4749 | -10.506 | -10.5415 | -10.5738 | -10.6052 | -10.6351 | -10.6668 | -10.6958 | -10.7201 | -10.7486 | -10.778 | TD AM | S6 | East Kilbride South | EKIS | -8.4485 | -8.517 | -8.5578 | -8.5519 | -8.5775 | -8.5977 | -8.6199 | -8.6353 | -8.6479 | -8.6517 | -8.6466 | -8.6265 | -8.6075 | -8.6965 | -8.6689 | -8.6364 | -8.6048 | -8.5681 | -8.5295 | -8.4871 | -8.4428 | -8.4028 | -8.3685 | -8.3368 | TD AM | S6 | East Kilbride South | EKIS | 0.0095443 | 0.016492 | 0.023646 | 0.033072 | 0.062658 | 0.099669 | 0.13309 | 0.17196 | 0.20809 | 0.26224 | 0.31039 | 0.36361 | 0.40833 | 0.45105 | 0.49124 | 0.52548 | 0.5525 | 0.58778 | 0.61998 | 0.66646 | 0.70225 | 0.73865 | 0.77023 | 0.7984 | TD AM | S6 | East Kilbride South | EKIS | 0 | 0.0031308 | 0.0063061 | 0.010337 | 0.015695 | 0.021988 | 0.028421 | 0.037282 | 0.044201 | 0.053245 | 0.062915 | 0.077082 | 0.08679 | 0.099038 | 0.10945 | 0.12007 | 0.13176 | 0.14386 | 0.15621 | 0.16872 | 0.18112 | 0.19079 | 0.19614 | 0.20274
TD AM | S6 | Elderslie | ELDE | 2.8643 | 2.8297 | 2.7543 | 2.6871 | 2.6167 | 2.544 | 2.4672 | 2.3972 | 2.3337 | 2.2769 | 2.2285 | 2.1906 | 2.1558 | 2.1242 | 2.0999 | 2.0753 | 2.0534 | 2.0335 | 2.0123 | 1.9889 | 1.9629 | 1.9356 | 1.9068 | 1.8783 | TD AM | S6 | Elderslie | ELDE | 0.0045547 | 0.0076174 | 0.021331 | 0.037355 | 0.057898 | 0.083248 | 0.11612 | 0.15734 | 0.20918 | 0.27452 | 0.35516 | 0.45514 | 0.57797 | 0.72597 | 0.90058 | 1.0991 | 1.3154 | 1.5409 | 1.7624 | 1.9696 | 2.1515 | 2.305 | 2.4476 | 2.4559 | TD AM | S6 | Elderslie | ELDE | 3.1192 | 3.0905 | 3.0928 | 3.108 | 3.0773 | 3.0456 | 3.0133 | 2.9813 | 2.9493 | 2.9158 | 2.8819 | 2.8468 | 2.812 | 2.7841 | 2.7759 | 2.7665 | 2.758 | 2.7498 | 2.7421 | 2.7339 | 2.7265 | 2.7203 | 2.713 | 2.7056 | TD AM | S6 | Elderslie | ELDE | 2.8148 | 2.792 | 2.7787 | 2.7806 | 2.7722 | 2.7657 | 2.7586 | 2.7536 | 2.7496 | 2.7484 | 2.75 | 2.7564 | 2.7625 | 2.7339 | 2.7426 | 2.7529 | 2.763 | 2.7747 | 2.7873 | 2.8011 | 2.8157 | 2.8291 | 2.8406 | 2.8514 | TD AM | S6 | Elderslie | ELDE | 0.0039003 | 0.0067396 | 0.0096629 | 0.013515 | 0.025605 | 0.04073 | 0.054388 | 0.070273 | 0.085036 | 0.10716 | 0.12684 | 0.14859 | 0.16686 | 0.18432 | 0.20075 | 0.21474 | 0.22578 | 0.2402 | 0.25336 | 0.27235 | 0.28697 | 0.30185 | 0.31475 | 0.32627 | TD AM | S6 | Elderslie | ELDE | 0 | 0.0012794 | 0.002577 | 0.0042242 | 0.0064138 | 0.0089854 | 0.011614 | 0.015235 | 0.018063 | 0.021759 | 0.02571 | 0.0315 | 0.035467 | 0.040472 | 0.044727 | 0.049068 | 0.053844 | 0.058789 | 0.063834 | 0.068947 | 0.074016 | 0.077968 | 0.080152 | 0.082852
TD AM | S6 | Erskine | ERSK | 3.3321 | 3.2919 | 3.2041 | 3.1259 | 3.0441 | 2.9595 | 2.8702 | 2.7887 | 2.7148 | 2.6487 | 2.5924 | 2.5483 | 2.5078 | 2.4711 | 2.4429 | 2.4142 | 2.3887 | 2.3655 | 2.3409 | 2.3138 | 2.2834 | 2.2517 | 2.2182 | 2.185 | TD AM | S6 | Erskine | ERSK | 0.0052986 | 0.0088614 | 0.024815 | 0.043455 | 0.067354 | 0.096843 | 0.13508 | 0.18304 | 0.24334 | 0.31935 | 0.41316 | 0.52947 | 0.67236 | 0.84453 | 1.0477 | 1.2785 | 1.5303 | 1.7925 | 2.0502 | 2.2913 | 2.5028 | 2.6815 | 2.8473 | 2.857 | TD AM | S6 | Erskine | ERSK | 3.0256 | 2.9977 | 3 | 3.0147 | 2.9849 | 2.9542 | 2.9228 | 2.8918 | 2.8608 | 2.8282 | 2.7954 | 2.7613 | 2.7276 | 2.7006 | 2.6925 | 2.6835 | 2.6752 | 2.6673 | 2.6597 | 2.6518 | 2.6446 | 2.6386 | 2.6316 | 2.6244 | TD AM | S6 | Erskine | ERSK | 2.7303 | 2.7082 | 2.6953 | 2.6971 | 2.689 | 2.6827 | 2.6758 | 2.671 | 2.6671 | 2.6659 | 2.6675 | 2.6737 | 2.6796 | 2.6519 | 2.6603 | 2.6702 | 2.68 | 2.6915 | 2.7036 | 2.717 | 2.7312 | 2.7442 | 2.7554 | 2.7658 | TD AM | S6 | Erskine | ERSK | 0.0045373 | 0.0078402 | 0.011241 | 0.015722 | 0.029787 | 0.047382 | 0.06327 | 0.081749 | 0.098924 | 0.12467 | 0.14756 | 0.17285 | 0.19411 | 0.21442 | 0.23353 | 0.24981 | 0.26265 | 0.27942 | 0.29473 | 0.31683 | 0.33384 | 0.35115 | 0.36616 | 0.37955 | TD AM | S6 | Erskine | ERSK | 0 | 0.0014883 | 0.0029979 | 0.0049141 | 0.0074613 | 0.010453 | 0.013511 | 0.017723 | 0.021013 | 0.025312 | 0.029909 | 0.036644 | 0.041259 | 0.047082 | 0.052032 | 0.057081 | 0.062638 | 0.06839 | 0.074259 | 0.080207 | 0.086104 | 0.090701 | 0.093242 | 0.096382
TD AM | S5 | Finnieston | FINN | 3.019 | 2.9826 | 2.9031 | 2.8322 | 2.7581 | 2.6814 | 2.6005 | 2.5267 | 2.4598 | 2.3999 | 2.3489 | 2.3089 | 2.2722 | 2.239 | 2.2134 | 2.1874 | 2.1643 | 2.1433 | 2.121 | 2.0964 | 2.0689 | 2.0401 | 2.0098 | 1.9797 | TD AM | S5 | Finnieston | FINN | 0.0058237 | 0.0090076 | 0.023634 | 0.039206 | 0.058111 | 0.080571 | 0.1092 | 0.14476 | 0.18953 | 0.24648 | 0.31793 | 0.40743 | 0.5174 | 0.64988 | 0.8062 | 0.98386 | 1.1776 | 1.3794 | 1.5777 | 1.7632 | 1.926 | 2.0634 | 2.1911 | 2.1985 | TD AM | S5 | Finnieston | FINN | 8.0348 | 7.961 | 7.9669 | 8.006 | 7.9269 | 7.8453 | 7.762 | 7.6796 | 7.5972 | 7.5108 | 7.4236 | 7.3332 | 7.2435 | 7.1718 | 7.1504 | 7.1263 | 7.1044 | 7.0833 | 7.0634 | 7.0423 | 7.0232 | 7.0072 | 6.9886 | 6.9695 | TD AM | S5 | Finnieston | FINN | 7.2508 | 7.192 | 7.1576 | 7.1625 | 7.1411 | 7.1243 | 7.1059 | 7.0932 | 7.0828 | 7.0797 | 7.0839 | 7.1004 | 7.116 | 7.0424 | 7.0647 | 7.0912 | 7.1172 | 7.1476 | 7.1798 | 7.2155 | 7.2531 | 7.2875 | 7.3173 | 7.3449 | TD AM | S5 | Finnieston | FINN | 0.004111 | 3.9849e-08 | 6.5994e-13 | 2.1558e-17 | 3.785e-21 | 1.5329e-24 | 9.7746e-28 | 1.0551e-30 | 1.6647e-33 | 4.5748e-36 | 1.7487e-38 | 9.4803e-41 | 6.4885e-43 | 5.5931e-45 | 5.8829e-47 | 7.2606e-49 | 1.0161e-50 | 1.6974e-52 | 3.271e-54 | 7.9334e-56 | 2.2139e-57 | 6.9854e-59 | 2.5075e-60 | 9.9687e-62 | TD AM | S5 | Finnieston | FINN | 0 | 0.0013485 | 0.0027162 | 0.0044524 | 0.0067603 | 0.0094708 | 0.012241 | 0.016058 | 0.019039 | 0.022934 | 0.027099 | 0.033201 | 0.037383 | 0.042659 | 0.047143 | 0.051719 | 0.056753 | 0.061965 | 0.067282 | 0.072672 | 0.078015 | 0.08218 | 0.084482 | 0.087327
TD AM | S6 | Galashiels | GALA | 0.68944 | 0.68113 | 0.66297 | 0.64678 | 0.62985 | 0.61235 | 0.59387 | 0.57702 | 0.56172 | 0.54805 | 0.53641 | 0.52727 | 0.5189 | 0.5113 | 0.50546 | 0.49953 | 0.49426 | 0.48946 | 0.48437 | 0.47874 | 0.47247 | 0.4659 | 0.45897 | 0.45211 | TD AM | S6 | Galashiels | GALA | 0.0010963 | 0.0018335 | 0.0051345 | 0.0089913 | 0.013936 | 0.020038 | 0.027951 | 0.037872 | 0.05035 | 0.066077 | 0.085487 | 0.10955 | 0.13912 | 0.17474 | 0.21677 | 0.26454 | 0.31663 | 0.37089 | 0.42422 | 0.47409 | 0.51786 | 0.55483 | 0.58914 | 0.59114 | TD AM | S6 | Galashiels | GALA | 0.78613 | 0.7789 | 0.77948 | 0.78331 | 0.77557 | 0.76759 | 0.75943 | 0.75138 | 0.74331 | 0.73486 | 0.72633 | 0.71748 | 0.70871 | 0.70169 | 0.6996 | 0.69724 | 0.6951 | 0.69304 | 0.69108 | 0.68902 | 0.68715 | 0.68559 | 0.68377 | 0.6819 | TD AM | S6 | Galashiels | GALA | 0.70943 | 0.70367 | 0.70031 | 0.70079 | 0.69868 | 0.69704 | 0.69524 | 0.694 | 0.69298 | 0.69268 | 0.69309 | 0.6947 | 0.69623 | 0.68904 | 0.69122 | 0.69381 | 0.69635 | 0.69932 | 0.70247 | 0.70596 | 0.70965 | 0.71301 | 0.71592 | 0.71863 | TD AM | S6 | Galashiels | GALA | 0.00093881 | 0.0016222 | 0.0023259 | 0.0032531 | 0.0061633 | 0.0098038 | 0.013091 | 0.016915 | 0.020469 | 0.025795 | 0.030531 | 0.035766 | 0.040165 | 0.044367 | 0.04832 | 0.051688 | 0.054346 | 0.057816 | 0.060984 | 0.065556 | 0.069076 | 0.072656 | 0.075762 | 0.078534 | TD AM | S6 | Galashiels | GALA | 0 | 0.00030795 | 0.00062029 | 0.0010168 | 0.0015438 | 0.0021628 | 0.0027955 | 0.0036672 | 0.0043478 | 0.0052374 | 0.0061886 | 0.007582 | 0.008537 | 0.0097418 | 0.010766 | 0.011811 | 0.01296 | 0.014151 | 0.015365 | 0.016596 | 0.017816 | 0.018767 | 0.019293 | 0.019943
TD AM | S6 | Giffnock | GIFF | 4.1427 | 4.0927 | 3.9836 | 3.8863 | 3.7846 | 3.6795 | 3.5684 | 3.4672 | 3.3753 | 3.2931 | 3.2231 | 3.1682 | 3.1179 | 3.0723 | 3.0372 | 3.0015 | 2.9699 | 2.941 | 2.9104 | 2.8766 | 2.839 | 2.7995 | 2.7578 | 2.7166 | TD AM | S6 | Giffnock | GIFF | 0.0065876 | 0.011017 | 0.030852 | 0.054027 | 0.08374 | 0.1204 | 0.16795 | 0.22757 | 0.30254 | 0.39704 | 0.51367 | 0.65827 | 0.83593 | 1.05 | 1.3025 | 1.5896 | 1.9025 | 2.2286 | 2.549 | 2.8487 | 3.1117 | 3.3338 | 3.54 | 3.552 | TD AM | S6 | Giffnock | GIFF | 3.1554 | 3.1264 | 3.1287 | 3.1441 | 3.113 | 3.081 | 3.0482 | 3.0159 | 2.9835 | 2.9496 | 2.9153 | 2.8798 | 2.8446 | 2.8164 | 2.8081 | 2.7986 | 2.79 | 2.7817 | 2.7739 | 2.7656 | 2.7581 | 2.7518 | 2.7445 | 2.737 | TD AM | S6 | Giffnock | GIFF | 2.8475 | 2.8244 | 2.8109 | 2.8128 | 2.8044 | 2.7978 | 2.7906 | 2.7856 | 2.7815 | 2.7803 | 2.7819 | 2.7884 | 2.7945 | 2.7657 | 2.7744 | 2.7848 | 2.795 | 2.8069 | 2.8196 | 2.8336 | 2.8484 | 2.8619 | 2.8736 | 2.8845 | TD AM | S6 | Giffnock | GIFF | 0.0056411 | 0.0076382 | 0.0085813 | 0.0094049 | 0.013963 | 0.017405 | 0.018214 | 0.018445 | 0.017497 | 0.017288 | 0.016049 | 0.01475 | 0.013002 | 0.011278 | 0.0096507 | 0.0081151 | 0.0067105 | 0.0056183 | 0.0046671 | 0.0039558 | 0.00329 | 0.0027341 | 0.0022553 | 0.0018513 | TD AM | S6 | Giffnock | GIFF | 0 | 0.0018504 | 0.0037272 | 0.0061096 | 0.0092765 | 0.012996 | 0.016798 | 0.022035 | 0.026125 | 0.03147 | 0.037186 | 0.045559 | 0.051297 | 0.058536 | 0.06469 | 0.070968 | 0.077876 | 0.085028 | 0.092324 | 0.09972 | 0.10705 | 0.11277 | 0.11593 | 0.11983
TD AM | S6 | Glenlee | GLLE | 0.96509 | 0.95346 | 0.92804 | 0.90538 | 0.88168 | 0.85718 | 0.83131 | 0.80773 | 0.78631 | 0.76718 | 0.75087 | 0.73809 | 0.72637 | 0.71573 | 0.70755 | 0.69925 | 0.69188 | 0.68515 | 0.67803 | 0.67015 | 0.66138 | 0.65218 | 0.64247 | 0.63287 | TD AM | S6 | Glenlee | GLLE | 0.0015347 | 0.0025666 | 0.0071874 | 0.012586 | 0.019508 | 0.02805 | 0.039126 | 0.053014 | 0.07048 | 0.092496 | 0.11967 | 0.15335 | 0.19474 | 0.24461 | 0.30344 | 0.37032 | 0.44322 | 0.51919 | 0.59383 | 0.66364 | 0.72492 | 0.77666 | 0.8247 | 0.82749 | TD AM | S6 | Glenlee | GLLE | 1.8619 | 1.8448 | 1.8461 | 1.8552 | 1.8369 | 1.818 | 1.7987 | 1.7796 | 1.7605 | 1.7405 | 1.7202 | 1.6993 | 1.6785 | 1.6619 | 1.657 | 1.6514 | 1.6463 | 1.6414 | 1.6368 | 1.6319 | 1.6275 | 1.6238 | 1.6195 | 1.615 | TD AM | S6 | Glenlee | GLLE | 1.6802 | 1.6666 | 1.6586 | 1.6598 | 1.6548 | 1.6509 | 1.6466 | 1.6437 | 1.6413 | 1.6406 | 1.6415 | 1.6454 | 1.649 | 1.6319 | 1.6371 | 1.6432 | 1.6493 | 1.6563 | 1.6638 | 1.672 | 1.6807 | 1.6887 | 1.6956 | 1.702 | TD AM | S6 | Glenlee | GLLE | 0.0013142 | 0.0022708 | 0.0032558 | 0.0045537 | 0.0086275 | 0.013724 | 0.018326 | 0.023678 | 0.028652 | 0.036108 | 0.042738 | 0.050065 | 0.056223 | 0.062106 | 0.06764 | 0.072354 | 0.076075 | 0.080932 | 0.085367 | 0.091766 | 0.096693 | 0.10171 | 0.10605 | 0.10993 | TD AM | S6 | Glenlee | GLLE | 0 | 0.00043108 | 0.0008683 | 0.0014233 | 0.0021611 | 0.0030275 | 0.0039133 | 0.0051334 | 0.0060861 | 0.0073314 | 0.0086629 | 0.010614 | 0.01195 | 0.013637 | 0.01507 | 0.016533 | 0.018142 | 0.019808 | 0.021508 | 0.023231 | 0.024939 | 0.026271 | 0.027006 | 0.027916
TD AM | S6 | Glenluce | GLLU | 2.6362 | 2.6044 | 2.535 | 2.4731 | 2.4083 | 2.3414 | 2.2708 | 2.2063 | 2.1478 | 2.0956 | 2.051 | 2.0161 | 1.9841 | 1.955 | 1.9327 | 1.91 | 1.8899 | 1.8715 | 1.8521 | 1.8305 | 1.8066 | 1.7814 | 1.7549 | 1.7287 | TD AM | S6 | Glenluce | GLLU | 0.004192 | 0.0070107 | 0.019633 | 0.03438 | 0.053287 | 0.076618 | 0.10687 | 0.14481 | 0.19252 | 0.25265 | 0.32687 | 0.41889 | 0.53194 | 0.66816 | 0.82886 | 1.0115 | 1.2107 | 1.4182 | 1.6221 | 1.8128 | 1.9801 | 2.1215 | 2.2527 | 2.2603 | TD AM | S6 | Glenluce | GLLU | 5.0858 | 5.039 | 5.0428 | 5.0676 | 5.0175 | 4.9659 | 4.9131 | 4.861 | 4.8088 | 4.7541 | 4.6989 | 4.6417 | 4.5849 | 4.5395 | 4.526 | 4.5107 | 4.4969 | 4.4835 | 4.4709 | 4.4576 | 4.4455 | 4.4354 | 4.4236 | 4.4115 | TD AM | S6 | Glenluce | GLLU | 4.5896 | 4.5523 | 4.5306 | 4.5337 | 4.5201 | 4.5095 | 4.4978 | 4.4898 | 4.4832 | 4.4812 | 4.4839 | 4.4943 | 4.5042 | 4.4577 | 4.4718 | 4.4885 | 4.505 | 4.5242 | 4.5446 | 4.5672 | 4.591 | 4.6128 | 4.6316 | 4.6491 | TD AM | S6 | Glenluce | GLLU | 0.0035897 | 0.0062029 | 0.0088933 | 0.012439 | 0.023566 | 0.037486 | 0.050057 | 0.064676 | 0.078264 | 0.09863 | 0.11674 | 0.13676 | 0.15358 | 0.16964 | 0.18476 | 0.19764 | 0.2078 | 0.22107 | 0.23318 | 0.25066 | 0.26412 | 0.27781 | 0.28969 | 0.30028 | TD AM | S6 | Glenluce | GLLU | 0 | 0.0011775 | 0.0023718 | 0.0038878 | 0.0059031 | 0.0082698 | 0.010689 | 0.014022 | 0.016624 | 0.020026 | 0.023663 | 0.028991 | 0.032642 | 0.037249 | 0.041165 | 0.04516 | 0.049556 | 0.054107 | 0.05875 | 0.063456 | 0.068122 | 0.071759 | 0.073769 | 0.076254
TD AM | S5 | Glenniston | GLNI | 1.2493 | 1.2342 | 1.2013 | 1.172 | 1.1413 | 1.1096 | 1.0761 | 1.0456 | 1.0178 | 0.99308 | 0.97197 | 0.95542 | 0.94025 | 0.92648 | 0.91589 | 0.90515 | 0.8956 | 0.8869 | 0.87768 | 0.86749 | 0.85612 | 0.84422 | 0.83165 | 0.81922 | TD AM | S5 | Glenniston | GLNI | 0.0024098 | 0.0037274 | 0.00978 | 0.016223 | 0.024046 | 0.03334 | 0.045186 | 0.059903 | 0.078428 | 0.102 | 0.13156 | 0.1686 | 0.2141 | 0.26892 | 0.33361 | 0.40712 | 0.48727 | 0.57079 | 0.65286 | 0.72961 | 0.79697 | 0.85386 | 0.90667 | 0.90975 | TD AM | S5 | Glenniston | GLNI | 1.7243 | 1.7085 | 1.7097 | 1.7181 | 1.7012 | 1.6837 | 1.6658 | 1.6481 | 1.6304 | 1.6119 | 1.5932 | 1.5737 | 1.5545 | 1.5391 | 1.5345 | 1.5294 | 1.5247 | 1.5201 | 1.5158 | 1.5113 | 1.5072 | 1.5038 | 1.4998 | 1.4957 | TD AM | S5 | Glenniston | GLNI | 1.5561 | 1.5435 | 1.5361 | 1.5371 | 1.5325 | 1.5289 | 1.525 | 1.5222 | 1.52 | 1.5194 | 1.5202 | 1.5238 | 1.5271 | 1.5114 | 1.5161 | 1.5218 | 1.5274 | 1.5339 | 1.5408 | 1.5485 | 1.5566 | 1.564 | 1.5703 | 1.5763 | TD AM | S5 | Glenniston | GLNI | 0.0017011 | 0.0029395 | 0.0042145 | 0.0058946 | 0.011168 | 0.017765 | 0.023722 | 0.03065 | 0.037089 | 0.04674 | 0.055323 | 0.064808 | 0.072779 | 0.080393 | 0.087557 | 0.093659 | 0.098476 | 0.10476 | 0.1105 | 0.11879 | 0.12517 | 0.13165 | 0.13728 | 0.1423 | TD AM | S5 | Glenniston | GLNI | 0 | 0.00055801 | 0.001124 | 0.0018424 | 0.0027974 | 0.003919 | 0.0050656 | 0.0066449 | 0.0078782 | 0.0094902 | 0.011214 | 0.013739 | 0.015469 | 0.017652 | 0.019508 | 0.021401 | 0.023484 | 0.025641 | 0.027841 | 0.030072 | 0.032283 | 0.034006 | 0.034959 | 0.036136
TD AM | S5 | Glenrothes | GLRO | 3.3611 | 3.3205 | 3.232 | 3.1531 | 3.0706 | 2.9853 | 2.8952 | 2.813 | 2.7384 | 2.6718 | 2.615 | 2.5705 | 2.5297 | 2.4926 | 2.4641 | 2.4352 | 2.4095 | 2.3861 | 2.3613 | 2.3339 | 2.3033 | 2.2713 | 2.2375 | 2.204 | TD AM | S5 | Glenrothes | GLRO | 0.0064835 | 0.010028 | 0.026312 | 0.043647 | 0.064694 | 0.0897 | 0.12157 | 0.16116 | 0.211 | 0.27441 | 0.35396 | 0.4536 | 0.57602 | 0.72351 | 0.89754 | 1.0953 | 1.311 | 1.5357 | 1.7565 | 1.963 | 2.1442 | 2.2972 | 2.4393 | 2.4476 | TD AM | S5 | Glenrothes | GLRO | 5.5411 | 5.4901 | 5.4942 | 5.5212 | 5.4666 | 5.4104 | 5.3529 | 5.2961 | 5.2393 | 5.1797 | 5.1195 | 5.0572 | 4.9954 | 4.9459 | 4.9312 | 4.9145 | 4.8994 | 4.8849 | 4.8711 | 4.8566 | 4.8434 | 4.8324 | 4.8196 | 4.8064 | TD AM | S5 | Glenrothes | GLRO | 5.0004 | 4.9598 | 4.9361 | 4.9395 | 4.9247 | 4.9131 | 4.9004 | 4.8917 | 4.8845 | 4.8824 | 4.8853 | 4.8966 | 4.9074 | 4.8567 | 4.8721 | 4.8903 | 4.9082 | 4.9292 | 4.9514 | 4.976 | 5.002 | 5.0257 | 5.0462 | 5.0653 | TD AM | S5 | Glenrothes | GLRO | 0.0045768 | 0.0079085 | 0.011339 | 0.015859 | 0.030046 | 0.047794 | 0.063821 | 0.082461 | 0.099785 | 0.12575 | 0.14884 | 0.17436 | 0.1958 | 0.21629 | 0.23556 | 0.25198 | 0.26494 | 0.28186 | 0.2973 | 0.31959 | 0.33675 | 0.3542 | 0.36935 | 0.38286 | TD AM | S5 | Glenrothes | GLRO | 0 | 0.0015013 | 0.003024 | 0.0049569 | 0.0075263 | 0.010544 | 0.013628 | 0.017878 | 0.021196 | 0.025532 | 0.03017 | 0.036963 | 0.041618 | 0.047492 | 0.052485 | 0.057578 | 0.063183 | 0.068985 | 0.074905 | 0.080905 | 0.086854 | 0.091491 | 0.094053 | 0.097221
TD AM | S6 | Gorgie | GORG | 5.2589 | 5.1955 | 5.0571 | 4.9336 | 4.8044 | 4.6709 | 4.53 | 4.4015 | 4.2847 | 4.1805 | 4.0916 | 4.022 | 3.9581 | 3.9001 | 3.8556 | 3.8103 | 3.7701 | 3.7335 | 3.6947 | 3.6518 | 3.6039 | 3.5538 | 3.5009 | 3.4486 | TD AM | S6 | Gorgie | GORG | 0.0083627 | 0.013986 | 0.039165 | 0.068585 | 0.1063 | 0.15285 | 0.2132 | 0.28888 | 0.38406 | 0.50402 | 0.65208 | 0.83565 | 1.0612 | 1.3329 | 1.6535 | 2.0179 | 2.4152 | 2.8291 | 3.2359 | 3.6163 | 3.9502 | 4.2322 | 4.4939 | 4.5091 | TD AM | S6 | Gorgie | GORG | 5.8372 | 5.7836 | 5.7878 | 5.8163 | 5.7588 | 5.6995 | 5.639 | 5.5792 | 5.5193 | 5.4565 | 5.3932 | 5.3275 | 5.2624 | 5.2102 | 5.1947 | 5.1772 | 5.1613 | 5.146 | 5.1315 | 5.1162 | 5.1023 | 5.0907 | 5.0772 | 5.0633 | TD AM | S6 | Gorgie | GORG | 5.2677 | 5.2249 | 5.2 | 5.2035 | 5.1879 | 5.1757 | 5.1624 | 5.1531 | 5.1456 | 5.1433 | 5.1464 | 5.1584 | 5.1697 | 5.1163 | 5.1325 | 5.1517 | 5.1706 | 5.1926 | 5.216 | 5.242 | 5.2693 | 5.2943 | 5.3159 | 5.336 | TD AM | S6 | Gorgie | GORG | 0.0071611 | 6.9416e-08 | 1.1496e-12 | 3.7553e-17 | 6.5932e-21 | 2.6703e-24 | 1.7027e-27 | 1.8379e-30 | 2.8997e-33 | 7.9691e-36 | 3.0461e-38 | 1.6514e-40 | 1.1303e-42 | 9.7428e-45 | 1.0248e-46 | 1.2647e-48 | 1.7699e-50 | 2.9568e-52 | 5.698e-54 | 1.382e-55 | 3.8564e-57 | 1.2168e-58 | 4.3679e-60 | 1.7365e-61 | TD AM | S6 | Gorgie | GORG | 0 | 0.002349 | 0.0047315 | 0.0077559 | 0.011776 | 0.016498 | 0.021324 | 0.027973 | 0.033164 | 0.03995 | 0.047206 | 0.057835 | 0.065119 | 0.074309 | 0.082121 | 0.090091 | 0.09886 | 0.10794 | 0.1172 | 0.12659 | 0.1359 | 0.14315 | 0.14716 | 0.15212
TD AM | S6 | Govan | GOVA | 3.206 | 3.1674 | 3.0829 | 3.0077 | 2.9289 | 2.8476 | 2.7616 | 2.6833 | 2.6121 | 2.5486 | 2.4944 | 2.4519 | 2.413 | 2.3777 | 2.3505 | 2.3229 | 2.2984 | 2.2761 | 2.2524 | 2.2262 | 2.1971 | 2.1665 | 2.1343 | 2.1024 | TD AM | S6 | Govan | GOVA | 0.0050982 | 0.0085262 | 0.023876 | 0.041811 | 0.064806 | 0.09318 | 0.12998 | 0.17611 | 0.23413 | 0.30727 | 0.39753 | 0.50944 | 0.64693 | 0.81259 | 1.008 | 1.2302 | 1.4724 | 1.7247 | 1.9727 | 2.2046 | 2.4082 | 2.5801 | 2.7396 | 2.7489 | TD AM | S6 | Govan | GOVA | 6.1311 | 6.0748 | 6.0793 | 6.1091 | 6.0487 | 5.9865 | 5.9229 | 5.8601 | 5.7972 | 5.7313 | 5.6647 | 5.5957 | 5.5273 | 5.4725 | 5.4563 | 5.4379 | 5.4212 | 5.4051 | 5.3898 | 5.3738 | 5.3592 | 5.347 | 5.3328 | 5.3182 | TD AM | S6 | Govan | GOVA | 5.5329 | 5.488 | 5.4618 | 5.4655 | 5.4491 | 5.4363 | 5.4223 | 5.4126 | 5.4047 | 5.4023 | 5.4055 | 5.4181 | 5.43 | 5.3739 | 5.3909 | 5.4111 | 5.4309 | 5.4541 | 5.4787 | 5.5059 | 5.5346 | 5.5609 | 5.5836 | 5.6047 | TD AM | S6 | Govan | GOVA | 0.0043656 | 4.2318e-08 | 7.0082e-13 | 2.2893e-17 | 4.0194e-21 | 1.6279e-24 | 1.038e-27 | 1.1205e-30 | 1.7678e-33 | 4.8582e-36 | 1.857e-38 | 1.0068e-40 | 6.8905e-43 | 5.9395e-45 | 6.2473e-47 | 7.7103e-49 | 1.079e-50 | 1.8026e-52 | 3.4737e-54 | 8.4249e-56 | 2.351e-57 | 7.4181e-59 | 2.6628e-60 | 1.0586e-61 | TD AM | S6 | Govan | GOVA | 0 | 0.001432 | 0.0028845 | 0.0047283 | 0.0071791 | 0.010057 | 0.013 | 0.017053 | 0.020218 | 0.024355 | 0.028778 | 0.035258 | 0.039699 | 0.045301 | 0.050064 | 0.054922 | 0.060268 | 0.065803 | 0.07145 | 0.077173 | 0.082847 | 0.087271 | 0.089715 | 0.092737
TD AM | S6 | Grangemouth A | G_EXTRA_4 | 4.8248 | 4.7666 | 4.6396 | 4.5263 | 4.4078 | 4.2853 | 4.156 | 4.0381 | 3.931 | 3.8354 | 3.7538 | 3.6899 | 3.6313 | 3.5782 | 3.5373 | 3.4958 | 3.4589 | 3.4253 | 3.3897 | 3.3503 | 3.3064 | 3.2604 | 3.2119 | 3.1639 | TD AM | S6 | Grangemouth A | G_EXTRA_4 | 0.0076723 | 0.012831 | 0.035932 | 0.062923 | 0.097528 | 0.14023 | 0.1956 | 0.26503 | 0.35235 | 0.46241 | 0.59825 | 0.76666 | 0.97357 | 1.2229 | 1.517 | 1.8513 | 2.2158 | 2.5956 | 2.9687 | 3.3178 | 3.6241 | 3.8828 | 4.1229 | 4.1369 | TD AM | S6 | Grangemouth A | G_EXTRA_4 | 8.0215 | 7.9477 | 7.9536 | 7.9927 | 7.9137 | 7.8323 | 7.7491 | 7.6669 | 7.5846 | 7.4983 | 7.4112 | 7.321 | 7.2315 | 7.1598 | 7.1385 | 7.1145 | 7.0926 | 7.0716 | 7.0516 | 7.0306 | 7.0115 | 6.9956 | 6.977 | 6.9579 | TD AM | S6 | Grangemouth A | G_EXTRA_4 | 7.2388 | 7.1801 | 7.1457 | 7.1506 | 7.1292 | 7.1125 | 7.0941 | 7.0814 | 7.071 | 7.0679 | 7.0721 | 7.0886 | 7.1042 | 7.0307 | 7.053 | 7.0795 | 7.1054 | 7.1357 | 7.1679 | 7.2035 | 7.2411 | 7.2754 | 7.3051 | 7.3327 | TD AM | S6 | Grangemouth A | G_EXTRA_4 | 0.0065699 | 0.011353 | 0.016277 | 0.022765 | 0.043132 | 0.068608 | 0.091615 | 0.11837 | 0.14324 | 0.18051 | 0.21366 | 0.25029 | 0.28108 | 0.31048 | 0.33815 | 0.36172 | 0.38032 | 0.4046 | 0.42677 | 0.45877 | 0.4834 | 0.50846 | 0.53019 | 0.54959 | TD AM | S6 | Grangemouth A | G_EXTRA_4 | 0 | 0.0021551 | 0.0043409 | 0.0071156 | 0.010804 | 0.015136 | 0.019564 | 0.025663 | 0.030426 | 0.036652 | 0.043309 | 0.05306 | 0.059743 | 0.068174 | 0.075342 | 0.082654 | 0.090699 | 0.099028 | 0.10753 | 0.11614 | 0.12468 | 0.13134 | 0.13501 | 0.13956
TD AM | S6 | Grangemouth C | G_EXTRA_5 | 1.8846 | 1.8619 | 1.8123 | 1.768 | 1.7217 | 1.6739 | 1.6234 | 1.5773 | 1.5355 | 1.4981 | 1.4663 | 1.4413 | 1.4184 | 1.3977 | 1.3817 | 1.3655 | 1.3511 | 1.338 | 1.324 | 1.3087 | 1.2915 | 1.2736 | 1.2546 | 1.2359 | TD AM | S6 | Grangemouth C | G_EXTRA_5 | 0.0029969 | 0.005012 | 0.014035 | 0.024578 | 0.038095 | 0.054775 | 0.076404 | 0.10353 | 0.13763 | 0.18062 | 0.23368 | 0.29947 | 0.38029 | 0.47767 | 0.59256 | 0.72315 | 0.86552 | 1.0139 | 1.1596 | 1.296 | 1.4156 | 1.5167 | 1.6105 | 1.6159 | TD AM | S6 | Grangemouth C | G_EXTRA_5 | 3.1333 | 3.1045 | 3.1068 | 3.122 | 3.0912 | 3.0594 | 3.0269 | 2.9948 | 2.9626 | 2.9289 | 2.8949 | 2.8597 | 2.8247 | 2.7967 | 2.7884 | 2.779 | 2.7705 | 2.7622 | 2.7544 | 2.7462 | 2.7388 | 2.7326 | 2.7253 | 2.7178 | TD AM | S6 | Grangemouth C | G_EXTRA_5 | 2.8276 | 2.8046 | 2.7912 | 2.7931 | 2.7847 | 2.7782 | 2.771 | 2.7661 | 2.762 | 2.7608 | 2.7624 | 2.7689 | 2.775 | 2.7463 | 2.755 | 2.7653 | 2.7754 | 2.7873 | 2.7998 | 2.8138 | 2.8284 | 2.8419 | 2.8535 | 2.8642 | TD AM | S6 | Grangemouth C | G_EXTRA_5 | 0.0025663 | 0.0044345 | 0.0063579 | 0.0088925 | 0.016848 | 0.026799 | 0.035786 | 0.046237 | 0.055952 | 0.070511 | 0.083458 | 0.097767 | 0.10979 | 0.12128 | 0.13209 | 0.14129 | 0.14856 | 0.15804 | 0.1667 | 0.1792 | 0.18882 | 0.19861 | 0.2071 | 0.21468 | TD AM | S6 | Grangemouth C | G_EXTRA_5 | 0 | 0.0008418 | 0.0016956 | 0.0027794 | 0.0042201 | 0.0059121 | 0.0076418 | 0.010024 | 0.011885 | 0.014317 | 0.016917 | 0.020726 | 0.023336 | 0.02663 | 0.029429 | 0.032285 | 0.035428 | 0.038682 | 0.042001 | 0.045365 | 0.048701 | 0.051301 | 0.052738 | 0.054514
TD AM | S6 | Haggs Road | HAGR | 4.659 | 4.6029 | 4.4802 | 4.3708 | 4.2564 | 4.1381 | 4.0132 | 3.8994 | 3.796 | 3.7036 | 3.6249 | 3.5632 | 3.5066 | 3.4552 | 3.4157 | 3.3757 | 3.3401 | 3.3076 | 3.2732 | 3.2352 | 3.1928 | 3.1484 | 3.1016 | 3.0552 | TD AM | S6 | Haggs Road | HAGR | 0.0074087 | 0.01239 | 0.034698 | 0.060761 | 0.094177 | 0.13541 | 0.18888 | 0.25593 | 0.34025 | 0.44653 | 0.5777 | 0.74032 | 0.94013 | 1.1809 | 1.4649 | 1.7877 | 2.1397 | 2.5064 | 2.8668 | 3.2038 | 3.4996 | 3.7494 | 3.9813 | 3.9948 | TD AM | S6 | Haggs Road | HAGR | 5.5581 | 5.507 | 5.5111 | 5.5381 | 5.4834 | 5.427 | 5.3693 | 5.3124 | 5.2554 | 5.1956 | 5.1353 | 5.0727 | 5.0107 | 4.961 | 4.9463 | 4.9296 | 4.9145 | 4.8999 | 4.8861 | 4.8715 | 4.8583 | 4.8472 | 4.8344 | 4.8211 | TD AM | S6 | Haggs Road | HAGR | 5.0158 | 4.9751 | 4.9513 | 4.9547 | 4.9398 | 4.9282 | 4.9155 | 4.9067 | 4.8995 | 4.8974 | 4.9003 | 4.9117 | 4.9225 | 4.8716 | 4.887 | 4.9054 | 4.9233 | 4.9443 | 4.9666 | 4.9913 | 5.0173 | 5.0411 | 5.0617 | 5.0808 | TD AM | S6 | Haggs Road | HAGR | 0.0063442 | 6.1497e-08 | 1.0184e-12 | 3.3269e-17 | 5.8411e-21 | 2.3657e-24 | 1.5085e-27 | 1.6283e-30 | 2.5689e-33 | 7.0601e-36 | 2.6986e-38 | 1.463e-40 | 1.0013e-42 | 8.6314e-45 | 9.0787e-47 | 1.1205e-48 | 1.568e-50 | 2.6195e-52 | 5.048e-54 | 1.2243e-55 | 3.4165e-57 | 1.078e-58 | 3.8696e-60 | 1.5384e-61 | TD AM | S6 | Haggs Road | HAGR | 0 | 0.0020811 | 0.0041918 | 0.0068712 | 0.010433 | 0.014616 | 0.018891 | 0.024782 | 0.029381 | 0.035393 | 0.041821 | 0.051237 | 0.057691 | 0.065832 | 0.072753 | 0.079814 | 0.087583 | 0.095626 | 0.10383 | 0.11215 | 0.1204 | 0.12682 | 0.13038 | 0.13477
TD AM | S6 | Hawick | HAWI | 0.7708 | 0.76151 | 0.74121 | 0.72311 | 0.70418 | 0.68462 | 0.66395 | 0.64512 | 0.62801 | 0.61273 | 0.59971 | 0.5895 | 0.58014 | 0.57164 | 0.56511 | 0.55848 | 0.55259 | 0.54722 | 0.54153 | 0.53524 | 0.52823 | 0.52088 | 0.51313 | 0.50546 | TD AM | S6 | Hawick | HAWI | 0.0012257 | 0.0020499 | 0.0057404 | 0.010052 | 0.015581 | 0.022403 | 0.031249 | 0.042342 | 0.056291 | 0.073874 | 0.095576 | 0.12248 | 0.15554 | 0.19536 | 0.24235 | 0.29576 | 0.35399 | 0.41466 | 0.47428 | 0.53004 | 0.57898 | 0.62031 | 0.65867 | 0.6609 | TD AM | S6 | Hawick | HAWI | 0.89865 | 0.89039 | 0.89105 | 0.89543 | 0.88657 | 0.87746 | 0.86813 | 0.85892 | 0.84971 | 0.84004 | 0.83029 | 0.82017 | 0.81015 | 0.80212 | 0.79974 | 0.79704 | 0.79459 | 0.79223 | 0.79 | 0.78764 | 0.78551 | 0.78372 | 0.78164 | 0.7795 | TD AM | S6 | Hawick | HAWI | 0.81097 | 0.80439 | 0.80054 | 0.80109 | 0.79869 | 0.79681 | 0.79475 | 0.79333 | 0.79217 | 0.79183 | 0.79229 | 0.79414 | 0.79588 | 0.78766 | 0.79015 | 0.79312 | 0.79602 | 0.79942 | 0.80302 | 0.80701 | 0.81122 | 0.81507 | 0.81839 | 0.82149 | TD AM | S6 | Hawick | HAWI | 0.0010496 | 0.0018137 | 0.0026004 | 0.003637 | 0.0068906 | 0.010961 | 0.014636 | 0.018911 | 0.022884 | 0.028839 | 0.034134 | 0.039986 | 0.044904 | 0.049602 | 0.054023 | 0.057788 | 0.06076 | 0.064639 | 0.068181 | 0.073292 | 0.077227 | 0.08123 | 0.084703 | 0.087801 | TD AM | S6 | Hawick | HAWI | 0 | 0.00034429 | 0.00069349 | 0.0011368 | 0.001726 | 0.002418 | 0.0031254 | 0.0040999 | 0.0048608 | 0.0058554 | 0.0069189 | 0.0084768 | 0.0095445 | 0.010891 | 0.012036 | 0.013205 | 0.01449 | 0.015821 | 0.017178 | 0.018554 | 0.019918 | 0.020982 | 0.02157 | 0.022296
TD AM | S5 | Helensburgh | HELE | 2.2253 | 2.1985 | 2.1399 | 2.0877 | 2.033 | 1.9765 | 1.9169 | 1.8625 | 1.8131 | 1.769 | 1.7314 | 1.7019 | 1.6749 | 1.6504 | 1.6315 | 1.6124 | 1.5954 | 1.5799 | 1.5634 | 1.5453 | 1.525 | 1.5038 | 1.4814 | 1.4593 | TD AM | S5 | Helensburgh | HELE | 0.0042927 | 0.0066396 | 0.017421 | 0.028899 | 0.042834 | 0.05939 | 0.080491 | 0.10671 | 0.13971 | 0.18169 | 0.23435 | 0.30032 | 0.38138 | 0.47903 | 0.59426 | 0.72521 | 0.86799 | 1.0168 | 1.1629 | 1.2997 | 1.4197 | 1.521 | 1.6151 | 1.6206 | TD AM | S5 | Helensburgh | HELE | 2.1474 | 2.1276 | 2.1292 | 2.1397 | 2.1185 | 2.0967 | 2.0745 | 2.0524 | 2.0304 | 2.0073 | 1.984 | 1.9598 | 1.9359 | 1.9167 | 1.911 | 1.9046 | 1.8987 | 1.8931 | 1.8877 | 1.8821 | 1.877 | 1.8727 | 1.8678 | 1.8627 | TD AM | S5 | Helensburgh | HELE | 1.9378 | 1.9221 | 1.9129 | 1.9142 | 1.9085 | 1.904 | 1.8991 | 1.8957 | 1.8929 | 1.8921 | 1.8932 | 1.8976 | 1.9018 | 1.8822 | 1.8881 | 1.8952 | 1.9021 | 1.9103 | 1.9189 | 1.9284 | 1.9385 | 1.9476 | 1.9556 | 1.963 | TD AM | S5 | Helensburgh | HELE | 0.0030303 | 0.0052362 | 0.0075074 | 0.0105 | 0.019894 | 0.031644 | 0.042256 | 0.054597 | 0.066067 | 0.083259 | 0.098547 | 0.11544 | 0.12964 | 0.14321 | 0.15597 | 0.16684 | 0.17542 | 0.18662 | 0.19684 | 0.2116 | 0.22296 | 0.23452 | 0.24454 | 0.25349 | TD AM | S5 | Helensburgh | HELE | 0 | 0.000994 | 0.0020022 | 0.0032819 | 0.0049831 | 0.006981 | 0.0090234 | 0.011837 | 0.014034 | 0.016905 | 0.019975 | 0.024473 | 0.027555 | 0.031444 | 0.03475 | 0.038122 | 0.041833 | 0.045675 | 0.049594 | 0.053567 | 0.057506 | 0.060576 | 0.062273 | 0.06437
TD AM | S6 | Hunterston Farm | HUER | 3.1662 | 3.128 | 3.0447 | 2.9703 | 2.8926 | 2.8122 | 2.7273 | 2.6499 | 2.5797 | 2.5169 | 2.4634 | 2.4215 | 2.383 | 2.3481 | 2.3213 | 2.294 | 2.2699 | 2.2478 | 2.2244 | 2.1986 | 2.1698 | 2.1396 | 2.1078 | 2.0763 | TD AM | S6 | Hunterston Farm | HUER | 0.0050349 | 0.0084203 | 0.02358 | 0.041292 | 0.064001 | 0.092023 | 0.12836 | 0.17393 | 0.23123 | 0.30345 | 0.3926 | 0.50311 | 0.6389 | 0.8025 | 0.99552 | 1.2149 | 1.4541 | 1.7033 | 1.9482 | 2.1772 | 2.3783 | 2.548 | 2.7056 | 2.7148 | TD AM | S6 | Hunterston Farm | HUER | 4.9462 | 4.9008 | 4.9044 | 4.9285 | 4.8798 | 4.8296 | 4.7783 | 4.7276 | 4.6768 | 4.6236 | 4.57 | 4.5143 | 4.4591 | 4.4149 | 4.4018 | 4.3869 | 4.3735 | 4.3605 | 4.3482 | 4.3352 | 4.3235 | 4.3136 | 4.3022 | 4.2904 | TD AM | S6 | Hunterston Farm | HUER | 4.4636 | 4.4274 | 4.4062 | 4.4093 | 4.396 | 4.3857 | 4.3744 | 4.3666 | 4.3602 | 4.3583 | 4.3608 | 4.371 | 4.3806 | 4.3353 | 4.349 | 4.3654 | 4.3814 | 4.4 | 4.4199 | 4.4418 | 4.465 | 4.4862 | 4.5045 | 4.5215 | TD AM | S6 | Hunterston Farm | HUER | 0.0043114 | 0.00745 | 0.010681 | 0.01494 | 0.028305 | 0.045023 | 0.060121 | 0.07768 | 0.094 | 0.11846 | 0.14021 | 0.16425 | 0.18445 | 0.20375 | 0.22191 | 0.23737 | 0.24958 | 0.26552 | 0.28006 | 0.30106 | 0.31723 | 0.33367 | 0.34793 | 0.36066 | TD AM | S6 | Hunterston Farm | HUER | 0 | 0.0014143 | 0.0028487 | 0.0046695 | 0.00709 | 0.0099326 | 0.012838 | 0.016841 | 0.019967 | 0.024052 | 0.028421 | 0.03482 | 0.039206 | 0.044739 | 0.049442 | 0.05424 | 0.05952 | 0.064986 | 0.070563 | 0.076215 | 0.081819 | 0.086187 | 0.088601 | 0.091585
TD AM | S5 | Inverkeithing | INKE | 5.5213 | 5.4547 | 5.3093 | 5.1797 | 5.0441 | 4.9039 | 4.7559 | 4.621 | 4.4985 | 4.389 | 4.2957 | 4.2226 | 4.1555 | 4.0947 | 4.0479 | 4.0004 | 3.9582 | 3.9197 | 3.879 | 3.8339 | 3.7837 | 3.7311 | 3.6756 | 3.6206 | TD AM | S5 | Inverkeithing | INKE | 0.010651 | 0.016473 | 0.043223 | 0.071701 | 0.10627 | 0.14735 | 0.1997 | 0.26475 | 0.34662 | 0.45078 | 0.58145 | 0.74513 | 0.94623 | 1.1885 | 1.4744 | 1.7993 | 2.1536 | 2.5227 | 2.8854 | 3.2246 | 3.5223 | 3.7737 | 4.0071 | 4.0207 | TD AM | S5 | Inverkeithing | INKE | 7.3905 | 7.3225 | 7.328 | 7.364 | 7.2912 | 7.2162 | 7.1395 | 7.0638 | 6.988 | 6.9085 | 6.8283 | 6.7451 | 6.6627 | 6.5966 | 6.577 | 6.5548 | 6.5347 | 6.5153 | 6.4969 | 6.4776 | 6.46 | 6.4453 | 6.4282 | 6.4106 | TD AM | S5 | Inverkeithing | INKE | 6.6694 | 6.6153 | 6.5837 | 6.5882 | 6.5684 | 6.553 | 6.5361 | 6.5244 | 6.5148 | 6.512 | 6.5158 | 6.531 | 6.5453 | 6.4777 | 6.4982 | 6.5226 | 6.5465 | 6.5744 | 6.604 | 6.6368 | 6.6715 | 6.7031 | 6.7305 | 6.7559 | TD AM | S5 | Inverkeithing | INKE | 0.0075183 | 0.010925 | 0.013173 | 0.015495 | 0.024688 | 0.033027 | 0.037092 | 0.04031 | 0.041032 | 0.043503 | 0.043329 | 0.042723 | 0.040394 | 0.03758 | 0.034483 | 0.031088 | 0.027557 | 0.024728 | 0.022011 | 0.019983 | 0.017796 | 0.015831 | 0.013973 | 0.012269 | TD AM | S5 | Inverkeithing | INKE | 0 | 0.0024662 | 0.0049675 | 0.0081428 | 0.012364 | 0.017321 | 0.022388 | 0.029368 | 0.034818 | 0.041943 | 0.04956 | 0.06072 | 0.068367 | 0.078016 | 0.086218 | 0.094585 | 0.10379 | 0.11332 | 0.12305 | 0.1329 | 0.14268 | 0.15029 | 0.1545 | 0.15971
TD AM | S6 | Johnstone | JOHN | 3.9378 | 3.8903 | 3.7866 | 3.6941 | 3.5974 | 3.4975 | 3.3919 | 3.2957 | 3.2083 | 3.1302 | 3.0637 | 3.0115 | 2.9637 | 2.9203 | 2.8869 | 2.8531 | 2.823 | 2.7956 | 2.7665 | 2.7344 | 2.6985 | 2.661 | 2.6214 | 2.5822 | TD AM | S6 | Johnstone | JOHN | 0.0062618 | 0.010472 | 0.029326 | 0.051354 | 0.079598 | 0.11445 | 0.15964 | 0.21631 | 0.28757 | 0.3774 | 0.48826 | 0.62571 | 0.79458 | 0.99805 | 1.2381 | 1.511 | 1.8084 | 2.1184 | 2.4229 | 2.7078 | 2.9578 | 3.1689 | 3.3649 | 3.3763 | TD AM | S6 | Johnstone | JOHN | 5.0029 | 4.9569 | 4.9606 | 4.9849 | 4.9357 | 4.8849 | 4.833 | 4.7817 | 4.7304 | 4.6766 | 4.6223 | 4.566 | 4.5102 | 4.4655 | 4.4522 | 4.4372 | 4.4236 | 4.4104 | 4.398 | 4.3849 | 4.373 | 4.3631 | 4.3515 | 4.3396 | TD AM | S6 | Johnstone | JOHN | 4.5147 | 4.4781 | 4.4567 | 4.4598 | 4.4464 | 4.436 | 4.4245 | 4.4166 | 4.4101 | 4.4082 | 4.4108 | 4.4211 | 4.4308 | 4.385 | 4.3989 | 4.4154 | 4.4315 | 4.4504 | 4.4705 | 4.4927 | 4.5162 | 4.5376 | 4.5561 | 4.5733 | TD AM | S6 | Johnstone | JOHN | 0.0053621 | 0.0092655 | 0.013284 | 0.01858 | 0.035202 | 0.055995 | 0.074772 | 0.09661 | 0.11691 | 0.14733 | 0.17438 | 0.20428 | 0.2294 | 0.2534 | 0.27598 | 0.29522 | 0.3104 | 0.33022 | 0.34831 | 0.37442 | 0.39453 | 0.41498 | 0.43272 | 0.44855 | TD AM | S6 | Johnstone | JOHN | 0 | 0.0017589 | 0.0035428 | 0.0058074 | 0.0088177 | 0.012353 | 0.015967 | 0.020945 | 0.024832 | 0.029913 | 0.035346 | 0.043305 | 0.048759 | 0.055641 | 0.06149 | 0.067458 | 0.074024 | 0.080822 | 0.087758 | 0.094787 | 0.10176 | 0.10719 | 0.11019 | 0.1139
TD AM | S6 | Kaimes | KAIM | 9.0458 | 8.9368 | 8.6986 | 8.4861 | 8.264 | 8.0344 | 7.7919 | 7.5709 | 7.3701 | 7.1908 | 7.0379 | 6.9181 | 6.8083 | 6.7086 | 6.6319 | 6.5541 | 6.485 | 6.422 | 6.3552 | 6.2814 | 6.1991 | 6.1129 | 6.0219 | 5.9319 | TD AM | S6 | Kaimes | KAIM | 0.014385 | 0.024057 | 0.067368 | 0.11797 | 0.18285 | 0.26291 | 0.36673 | 0.49691 | 0.66062 | 0.86696 | 1.1216 | 1.4374 | 1.8253 | 2.2927 | 2.8442 | 3.471 | 4.1543 | 4.8663 | 5.566 | 6.2204 | 6.7946 | 7.2797 | 7.7299 | 7.7561 | TD AM | S6 | Kaimes | KAIM | 13.5932 | 13.4682 | 13.4782 | 13.5444 | 13.4105 | 13.2726 | 13.1316 | 12.9923 | 12.8528 | 12.7066 | 12.5591 | 12.4061 | 12.2545 | 12.133 | 12.097 | 12.0562 | 12.0191 | 11.9835 | 11.9497 | 11.9141 | 11.8817 | 11.8547 | 11.8232 | 11.7909 | TD AM | S6 | Kaimes | KAIM | 12.2669 | 12.1674 | 12.1092 | 12.1175 | 12.0811 | 12.0528 | 12.0216 | 12.0001 | 11.9826 | 11.9773 | 11.9844 | 12.0123 | 12.0387 | 11.9143 | 11.952 | 11.9968 | 12.0408 | 12.0922 | 12.1466 | 12.207 | 12.2707 | 12.3289 | 12.3792 | 12.426 | TD AM | S6 | Kaimes | KAIM | 0.012318 | 0.015734 | 0.016676 | 0.017242 | 0.024148 | 0.028398 | 0.028036 | 0.026786 | 0.023972 | 0.022349 | 0.019577 | 0.01698 | 0.014126 | 0.011567 | 0.0093441 | 0.0074189 | 0.0057933 | 0.0045812 | 0.0035951 | 0.0028796 | 0.0022639 | 0.0017789 | 0.0013879 | 0.0010779 | TD AM | S6 | Kaimes | KAIM | 0 | 0.0040405 | 0.0081386 | 0.013341 | 0.020256 | 0.028377 | 0.036679 | 0.048115 | 0.057045 | 0.068717 | 0.081198 | 0.099481 | 0.11201 | 0.12782 | 0.14126 | 0.15496 | 0.17005 | 0.18566 | 0.2016 | 0.21775 | 0.23376 | 0.24624 | 0.25313 | 0.26166
TD AM | S6 | Kendoon | KEOO | 0.77483 | 0.76549 | 0.74509 | 0.72689 | 0.70786 | 0.6882 | 0.66743 | 0.64849 | 0.6313 | 0.61593 | 0.60284 | 0.59258 | 0.58317 | 0.57463 | 0.56806 | 0.5614 | 0.55548 | 0.55008 | 0.54436 | 0.53804 | 0.53099 | 0.52361 | 0.51581 | 0.5081 | TD AM | S6 | Kendoon | KEOO | 0.0012321 | 0.0020606 | 0.0057705 | 0.010105 | 0.015662 | 0.02252 | 0.031412 | 0.042563 | 0.056586 | 0.074261 | 0.096076 | 0.12312 | 0.15635 | 0.19639 | 0.24362 | 0.29731 | 0.35584 | 0.41683 | 0.47676 | 0.53281 | 0.582 | 0.62355 | 0.66211 | 0.66436 | TD AM | S6 | Kendoon | KEOO | 1.4948 | 1.4811 | 1.4822 | 1.4895 | 1.4747 | 1.4596 | 1.4441 | 1.4287 | 1.4134 | 1.3973 | 1.3811 | 1.3643 | 1.3476 | 1.3343 | 1.3303 | 1.3258 | 1.3217 | 1.3178 | 1.3141 | 1.3102 | 1.3066 | 1.3037 | 1.3002 | 1.2966 | TD AM | S6 | Kendoon | KEOO | 1.349 | 1.338 | 1.3316 | 1.3325 | 1.3286 | 1.3254 | 1.322 | 1.3196 | 1.3177 | 1.3171 | 1.3179 | 1.321 | 1.3239 | 1.3102 | 1.3144 | 1.3193 | 1.3241 | 1.3298 | 1.3358 | 1.3424 | 1.3494 | 1.3558 | 1.3613 | 1.3665 | TD AM | S6 | Kendoon | KEOO | 0.0010551 | 0.0018232 | 0.002614 | 0.003656 | 0.0069267 | 0.011018 | 0.014713 | 0.01901 | 0.023004 | 0.02899 | 0.034313 | 0.040195 | 0.045139 | 0.049862 | 0.054305 | 0.05809 | 0.061077 | 0.064977 | 0.068537 | 0.073675 | 0.077631 | 0.081655 | 0.085146 | 0.08826 | TD AM | S6 | Kendoon | KEOO | 0 | 0.00034609 | 0.00069712 | 0.0011427 | 0.001735 | 0.0024307 | 0.0031418 | 0.0041214 | 0.0048863 | 0.005886 | 0.0069551 | 0.0085211 | 0.0095944 | 0.010948 | 0.012099 | 0.013274 | 0.014566 | 0.015903 | 0.017268 | 0.018651 | 0.020023 | 0.021092 | 0.021682 | 0.022413
TD AM | S5 | Killermont | KIER | 7.6868 | 7.5941 | 7.3917 | 7.2111 | 7.0224 | 6.8273 | 6.6212 | 6.4334 | 6.2628 | 6.1104 | 5.9805 | 5.8787 | 5.7854 | 5.7007 | 5.6355 | 5.5694 | 5.5106 | 5.4571 | 5.4003 | 5.3376 | 5.2677 | 5.1945 | 5.1171 | 5.0407 | TD AM | S5 | Killermont | KIER | 0.014828 | 0.022934 | 0.060176 | 0.099822 | 0.14796 | 0.20514 | 0.27803 | 0.36858 | 0.48257 | 0.62758 | 0.8095 | 1.0374 | 1.3174 | 1.6547 | 2.0527 | 2.505 | 2.9982 | 3.5121 | 4.017 | 4.4893 | 4.9038 | 5.2538 | 5.5787 | 5.5977 | TD AM | S5 | Killermont | KIER | 9.3585 | 9.2724 | 9.2793 | 9.3249 | 9.2327 | 9.1377 | 9.0407 | 8.9447 | 8.8488 | 8.7481 | 8.6465 | 8.5412 | 8.4368 | 8.3532 | 8.3284 | 8.3003 | 8.2748 | 8.2502 | 8.2269 | 8.2024 | 8.1802 | 8.1616 | 8.1399 | 8.1176 | TD AM | S5 | Killermont | KIER | 8.4453 | 8.3768 | 8.3368 | 8.3425 | 8.3175 | 8.2979 | 8.2765 | 8.2617 | 8.2496 | 8.246 | 8.2508 | 8.2701 | 8.2882 | 8.2026 | 8.2286 | 8.2594 | 8.2897 | 8.325 | 8.3626 | 8.4041 | 8.448 | 8.488 | 8.5227 | 8.5549 | TD AM | S5 | Killermont | KIER | 0.010467 | 0.0062451 | 0.0030917 | 0.0014931 | 0.00097694 | 0.00053682 | 0.00024773 | 0.0001107 | 4.6366e-05 | 2.0259e-05 | 8.33e-06 | 3.3989e-06 | 1.3331e-06 | 5.16e-07 | 1.9759e-07 | 7.4577e-08 | 2.7758e-08 | 1.05e-08 | 3.9565e-09 | 1.5314e-09 | 5.8512e-10 | 2.2459e-10 | 8.614e-11 | 3.3073e-11 | TD AM | S5 | Killermont | KIER | 0 | 0.0034334 | 0.0069158 | 0.011336 | 0.017213 | 0.024114 | 0.031168 | 0.040886 | 0.048474 | 0.058393 | 0.068998 | 0.084534 | 0.095181 | 0.10861 | 0.12003 | 0.13168 | 0.1445 | 0.15777 | 0.17131 | 0.18503 | 0.19863 | 0.20924 | 0.2151 | 0.22235
TD AM | S5 | Kilbowie 11 | G_EXTRA_6 | 0.54993 | 0.5433 | 0.52882 | 0.5159 | 0.5024 | 0.48844 | 0.4737 | 0.46026 | 0.44806 | 0.43715 | 0.42786 | 0.42058 | 0.4139 | 0.40784 | 0.40318 | 0.39845 | 0.39425 | 0.39042 | 0.38635 | 0.38187 | 0.37687 | 0.37163 | 0.36609 | 0.36062 | TD AM | S5 | Kilbowie 11 | G_EXTRA_6 | 0.0010608 | 0.0016408 | 0.0043051 | 0.0071415 | 0.010585 | 0.014677 | 0.019891 | 0.02637 | 0.034524 | 0.044899 | 0.057914 | 0.074217 | 0.094247 | 0.11838 | 0.14685 | 0.17922 | 0.2145 | 0.25126 | 0.28739 | 0.32118 | 0.35083 | 0.37587 | 0.39912 | 0.40047 | TD AM | S5 | Kilbowie 11 | G_EXTRA_6 | 0.74 | 0.7332 | 0.73374 | 0.73734 | 0.73006 | 0.72255 | 0.71487 | 0.70729 | 0.6997 | 0.69174 | 0.68371 | 0.67538 | 0.66712 | 0.66051 | 0.65855 | 0.65633 | 0.65431 | 0.65237 | 0.65053 | 0.64859 | 0.64683 | 0.64536 | 0.64364 | 0.64189 | TD AM | S5 | Kilbowie 11 | G_EXTRA_6 | 0.6678 | 0.66238 | 0.65921 | 0.65966 | 0.65769 | 0.65614 | 0.65445 | 0.65328 | 0.65232 | 0.65203 | 0.65242 | 0.65394 | 0.65537 | 0.6486 | 0.65066 | 0.6531 | 0.65549 | 0.65829 | 0.66125 | 0.66454 | 0.668 | 0.67117 | 0.67391 | 0.67646 | TD AM | S5 | Kilbowie 11 | G_EXTRA_6 | 0.00074884 | 0.0012112 | 0.0016254 | 0.002128 | 0.0037738 | 0.0056189 | 0.0070233 | 0.0084944 | 0.0096223 | 0.011352 | 0.01258 | 0.013798 | 0.01451 | 0.01501 | 0.015312 | 0.015344 | 0.015114 | 0.015067 | 0.014894 | 0.015009 | 0.01483 | 0.014631 | 0.014314 | 0.013925 | TD AM | S5 | Kilbowie 11 | G_EXTRA_6 | 0 | 0.00024564 | 0.00049478 | 0.00081104 | 0.0012314 | 0.0017252 | 0.0022299 | 0.0029251 | 0.003468 | 0.0041776 | 0.0049363 | 0.0060478 | 0.0068095 | 0.0077705 | 0.0085875 | 0.0094209 | 0.010338 | 0.011287 | 0.012256 | 0.013238 | 0.014211 | 0.01497 | 0.015389 | 0.015907
TD AM | S5 | Kilbowie 33 | G_EXTRA_7 | 2.7482 | 2.7151 | 2.6427 | 2.5781 | 2.5107 | 2.4409 | 2.3672 | 2.3001 | 2.2391 | 2.1846 | 2.1382 | 2.1018 | 2.0684 | 2.0381 | 2.0148 | 1.9912 | 1.9702 | 1.951 | 1.9307 | 1.9083 | 1.8833 | 1.8571 | 1.8295 | 1.8022 | TD AM | S5 | Kilbowie 33 | G_EXTRA_7 | 0.0053012 | 0.0081996 | 0.021514 | 0.035689 | 0.052898 | 0.073344 | 0.099402 | 0.13178 | 0.17253 | 0.22437 | 0.28941 | 0.37089 | 0.47098 | 0.59158 | 0.73388 | 0.8956 | 1.0719 | 1.2556 | 1.4362 | 1.605 | 1.7532 | 1.8783 | 1.9945 | 2.0013 | TD AM | S5 | Kilbowie 33 | G_EXTRA_7 | 3.698 | 3.664 | 3.6667 | 3.6848 | 3.6483 | 3.6108 | 3.5724 | 3.5345 | 3.4966 | 3.4568 | 3.4167 | 3.3751 | 3.3338 | 3.3008 | 3.291 | 3.2799 | 3.2698 | 3.2601 | 3.2509 | 3.2412 | 3.2324 | 3.2251 | 3.2165 | 3.2077 | TD AM | S5 | Kilbowie 33 | G_EXTRA_7 | 3.3372 | 3.3101 | 3.2943 | 3.2966 | 3.2867 | 3.279 | 3.2705 | 3.2646 | 3.2599 | 3.2584 | 3.2604 | 3.268 | 3.2751 | 3.2413 | 3.2515 | 3.2637 | 3.2757 | 3.2897 | 3.3045 | 3.3209 | 3.3382 | 3.3541 | 3.3678 | 3.3805 | TD AM | S5 | Kilbowie 33 | G_EXTRA_7 | 0.0037422 | 0.0060527 | 0.0081229 | 0.010634 | 0.018859 | 0.028079 | 0.035098 | 0.042449 | 0.048086 | 0.05673 | 0.062865 | 0.068953 | 0.07251 | 0.075012 | 0.07652 | 0.076677 | 0.075531 | 0.075293 | 0.07443 | 0.075007 | 0.074112 | 0.073116 | 0.071532 | 0.069586 | TD AM | S5 | Kilbowie 33 | G_EXTRA_7 | 0 | 0.0012275 | 0.0024726 | 0.004053 | 0.0061539 | 0.0086212 | 0.011143 | 0.014618 | 0.017331 | 0.020877 | 0.024668 | 0.030223 | 0.03403 | 0.038832 | 0.042914 | 0.047079 | 0.051662 | 0.056406 | 0.061247 | 0.066153 | 0.071016 | 0.074808 | 0.076903 | 0.079494
TD AM | S6 | Kilmarnock South | KILS | 1.9926 | 1.9686 | 1.9161 | 1.8693 | 1.8204 | 1.7698 | 1.7164 | 1.6677 | 1.6235 | 1.584 | 1.5503 | 1.5239 | 1.4997 | 1.4778 | 1.4609 | 1.4437 | 1.4285 | 1.4146 | 1.3999 | 1.3837 | 1.3655 | 1.3466 | 1.3265 | 1.3067 | TD AM | S6 | Kilmarnock South | KILS | 0.0031687 | 0.0052993 | 0.01484 | 0.025987 | 0.040279 | 0.057914 | 0.080783 | 0.10946 | 0.14552 | 0.19098 | 0.24708 | 0.31663 | 0.40208 | 0.50504 | 0.62652 | 0.76459 | 0.91512 | 1.072 | 1.2261 | 1.3702 | 1.4967 | 1.6036 | 1.7028 | 1.7085 | TD AM | S6 | Kilmarnock South | KILS | 2.3024 | 2.2812 | 2.2829 | 2.2941 | 2.2714 | 2.2481 | 2.2242 | 2.2006 | 2.177 | 2.1522 | 2.1272 | 2.1013 | 2.0756 | 2.0551 | 2.049 | 2.042 | 2.0358 | 2.0297 | 2.024 | 2.018 | 2.0125 | 2.0079 | 2.0026 | 1.9971 | TD AM | S6 | Kilmarnock South | KILS | 2.0777 | 2.0609 | 2.051 | 2.0524 | 2.0463 | 2.0415 | 2.0362 | 2.0325 | 2.0296 | 2.0287 | 2.0299 | 2.0346 | 2.0391 | 2.018 | 2.0244 | 2.032 | 2.0394 | 2.0481 | 2.0574 | 2.0676 | 2.0784 | 2.0882 | 2.0968 | 2.1047 | TD AM | S6 | Kilmarnock South | KILS | 0.0027134 | 0.0046886 | 0.0067223 | 0.0094021 | 0.017813 | 0.028335 | 0.037837 | 0.048887 | 0.059158 | 0.074552 | 0.088242 | 0.10337 | 0.11608 | 0.12823 | 0.13966 | 0.14939 | 0.15707 | 0.1671 | 0.17626 | 0.18947 | 0.19964 | 0.20999 | 0.21897 | 0.22698 | TD AM | S6 | Kilmarnock South | KILS | 0 | 0.00089005 | 0.0017928 | 0.0029387 | 0.004462 | 0.006251 | 0.0080797 | 0.010599 | 0.012566 | 0.015137 | 0.017886 | 0.021914 | 0.024674 | 0.028156 | 0.031116 | 0.034136 | 0.037458 | 0.040899 | 0.044408 | 0.047965 | 0.051492 | 0.054241 | 0.05576 | 0.057638
TD AM | S6 | Kilmarnock Town | KILT | 8.6324 | 8.5283 | 8.301 | 8.0983 | 7.8863 | 7.6672 | 7.4358 | 7.2248 | 7.0333 | 6.8621 | 6.7163 | 6.6019 | 6.4971 | 6.402 | 6.3288 | 6.2545 | 6.1886 | 6.1284 | 6.0647 | 5.9943 | 5.9157 | 5.8335 | 5.7467 | 5.6608 | TD AM | S6 | Kilmarnock Town | KILT | 0.013727 | 0.022957 | 0.064289 | 0.11258 | 0.17449 | 0.25089 | 0.34997 | 0.47419 | 0.63042 | 0.82734 | 1.0704 | 1.3717 | 1.7419 | 2.1879 | 2.7142 | 3.3123 | 3.9644 | 4.6439 | 5.3116 | 5.936 | 6.4841 | 6.947 | 7.3766 | 7.4016 | TD AM | S6 | Kilmarnock Town | KILT | 12.3072 | 12.194 | 12.2031 | 12.263 | 12.1418 | 12.0169 | 11.8892 | 11.7631 | 11.6369 | 11.5045 | 11.3709 | 11.2324 | 11.0951 | 10.9852 | 10.9525 | 10.9156 | 10.882 | 10.8497 | 10.8191 | 10.7869 | 10.7576 | 10.7332 | 10.7046 | 10.6754 | TD AM | S6 | Kilmarnock Town | KILT | 11.1063 | 11.0162 | 10.9636 | 10.9711 | 10.9382 | 10.9125 | 10.8843 | 10.8648 | 10.8489 | 10.8442 | 10.8506 | 10.8758 | 10.8997 | 10.7871 | 10.8213 | 10.8618 | 10.9016 | 10.9481 | 10.9975 | 11.0521 | 11.1098 | 11.1625 | 11.208 | 11.2504 | TD AM | S6 | Kilmarnock Town | KILT | 0.011755 | 0.020312 | 0.029122 | 0.040731 | 0.07717 | 0.12275 | 0.16391 | 0.21179 | 0.25628 | 0.32297 | 0.38228 | 0.44782 | 0.5029 | 0.55551 | 0.60501 | 0.64718 | 0.68046 | 0.72391 | 0.76357 | 0.82082 | 0.86489 | 0.90972 | 0.94861 | 0.98331 | TD AM | S6 | Kilmarnock Town | KILT | 0 | 0.0038558 | 0.0077666 | 0.012731 | 0.01933 | 0.02708 | 0.035003 | 0.045916 | 0.054438 | 0.065576 | 0.077487 | 0.094934 | 0.10689 | 0.12198 | 0.1348 | 0.14788 | 0.16228 | 0.17718 | 0.19238 | 0.20779 | 0.22307 | 0.23498 | 0.24156 | 0.2497
TD AM | S6 | Kilwinning | KILW | 1.9613 | 1.9377 | 1.886 | 1.8399 | 1.7918 | 1.742 | 1.6894 | 1.6415 | 1.598 | 1.5591 | 1.5259 | 1.5 | 1.4761 | 1.4545 | 1.4379 | 1.421 | 1.4061 | 1.3924 | 1.3779 | 1.3619 | 1.3441 | 1.3254 | 1.3057 | 1.2861 | TD AM | S6 | Kilwinning | KILW | 0.0031188 | 0.0052159 | 0.014606 | 0.025578 | 0.039645 | 0.057003 | 0.079513 | 0.10774 | 0.14323 | 0.18797 | 0.24319 | 0.31165 | 0.39576 | 0.4971 | 0.61667 | 0.75257 | 0.90073 | 1.0551 | 1.2068 | 1.3487 | 1.4732 | 1.5784 | 1.676 | 1.6817 | TD AM | S6 | Kilwinning | KILW | 3.8288 | 3.7936 | 3.7964 | 3.8151 | 3.7774 | 3.7385 | 3.6988 | 3.6596 | 3.6203 | 3.5791 | 3.5376 | 3.4945 | 3.4518 | 3.4176 | 3.4074 | 3.3959 | 3.3855 | 3.3754 | 3.3659 | 3.3559 | 3.3468 | 3.3392 | 3.3303 | 3.3212 | TD AM | S6 | Kilwinning | KILW | 3.4552 | 3.4272 | 3.4108 | 3.4132 | 3.4029 | 3.3949 | 3.3862 | 3.3801 | 3.3752 | 3.3737 | 3.3757 | 3.3835 | 3.391 | 3.3559 | 3.3666 | 3.3792 | 3.3916 | 3.406 | 3.4214 | 3.4384 | 3.4563 | 3.4727 | 3.4869 | 3.5001 | TD AM | S6 | Kilwinning | KILW | 0.0026707 | 0.0046149 | 0.0066166 | 0.0092543 | 0.017533 | 0.027889 | 0.037242 | 0.048119 | 0.058228 | 0.07338 | 0.086854 | 0.10174 | 0.11426 | 0.12621 | 0.13746 | 0.14704 | 0.1546 | 0.16447 | 0.17348 | 0.18649 | 0.1965 | 0.20669 | 0.21553 | 0.22341 | TD AM | S6 | Kilwinning | KILW | 0 | 0.00087605 | 0.0017646 | 0.0028925 | 0.0043918 | 0.0061527 | 0.0079527 | 0.010432 | 0.012368 | 0.014899 | 0.017605 | 0.021569 | 0.024286 | 0.027713 | 0.030627 | 0.033599 | 0.036869 | 0.040255 | 0.04371 | 0.047211 | 0.050682 | 0.053388 | 0.054883 | 0.056732
TD AM | S5 | Leven | LEVE | 8.3514 | 8.2507 | 8.0308 | 7.8347 | 7.6296 | 7.4176 | 7.1937 | 6.9897 | 6.8044 | 6.6388 | 6.4977 | 6.387 | 6.2856 | 6.1936 | 6.1228 | 6.0509 | 5.9871 | 5.929 | 5.8673 | 5.7992 | 5.7232 | 5.6436 | 5.5596 | 5.4765 | TD AM | S5 | Leven | LEVE | 0.01611 | 0.024918 | 0.065379 | 0.10845 | 0.16075 | 0.22288 | 0.30207 | 0.40045 | 0.5243 | 0.68184 | 0.87949 | 1.1271 | 1.4313 | 1.7977 | 2.2302 | 2.7216 | 3.2574 | 3.8157 | 4.3644 | 4.8775 | 5.3278 | 5.7081 | 6.0611 | 6.0817 | TD AM | S5 | Leven | LEVE | 13.0137 | 12.8941 | 12.9036 | 12.967 | 12.8388 | 12.7068 | 12.5718 | 12.4384 | 12.3049 | 12.165 | 12.0237 | 11.8773 | 11.7321 | 11.6158 | 11.5813 | 11.5422 | 11.5068 | 11.4726 | 11.4403 | 11.4062 | 11.3752 | 11.3494 | 11.3192 | 11.2883 | TD AM | S5 | Leven | LEVE | 11.7439 | 11.6487 | 11.593 | 11.6009 | 11.5661 | 11.539 | 11.5092 | 11.4886 | 11.4717 | 11.4667 | 11.4735 | 11.5002 | 11.5255 | 11.4064 | 11.4425 | 11.4854 | 11.5275 | 11.5767 | 11.6288 | 11.6866 | 11.7476 | 11.8033 | 11.8515 | 11.8963 | TD AM | S5 | Leven | LEVE | 0.011372 | 0.019651 | 0.028174 | 0.039406 | 0.074658 | 0.11876 | 0.15858 | 0.20489 | 0.24794 | 0.31246 | 0.36983 | 0.43324 | 0.48653 | 0.53743 | 0.58532 | 0.62611 | 0.65831 | 0.70034 | 0.73872 | 0.7941 | 0.83673 | 0.88011 | 0.91773 | 0.9513 | TD AM | S5 | Leven | LEVE | 0 | 0.0037303 | 0.0075138 | 0.012317 | 0.018701 | 0.026199 | 0.033863 | 0.044422 | 0.052666 | 0.063442 | 0.074964 | 0.091844 | 0.10341 | 0.11801 | 0.13041 | 0.14307 | 0.15699 | 0.17141 | 0.18612 | 0.20103 | 0.21581 | 0.22733 | 0.2337 | 0.24157
TD AM | S6 | Livingston East | LING | 4.6249 | 4.5691 | 4.4473 | 4.3387 | 4.2251 | 4.1077 | 3.9838 | 3.8708 | 3.7681 | 3.6764 | 3.5983 | 3.537 | 3.4809 | 3.4299 | 3.3907 | 3.3509 | 3.3156 | 3.2833 | 3.2492 | 3.2115 | 3.1694 | 3.1253 | 3.0788 | 3.0328 | TD AM | S6 | Livingston East | LING | 0.0073544 | 0.0123 | 0.034443 | 0.060315 | 0.093486 | 0.13442 | 0.1875 | 0.25405 | 0.33775 | 0.44325 | 0.57346 | 0.73489 | 0.93323 | 1.1722 | 1.4541 | 1.7746 | 2.124 | 2.488 | 2.8457 | 3.1803 | 3.4739 | 3.7219 | 3.9521 | 3.9655 | TD AM | S6 | Livingston East | LING | 9.8139 | 9.7236 | 9.7309 | 9.7787 | 9.682 | 9.5824 | 9.4806 | 9.38 | 9.2794 | 9.1738 | 9.0673 | 8.9569 | 8.8474 | 8.7597 | 8.7337 | 8.7042 | 8.6775 | 8.6517 | 8.6273 | 8.6016 | 8.5782 | 8.5587 | 8.536 | 8.5127 | TD AM | S6 | Livingston East | LING | 8.8563 | 8.7845 | 8.7425 | 8.7484 | 8.7222 | 8.7017 | 8.6793 | 8.6637 | 8.651 | 8.6473 | 8.6524 | 8.6725 | 8.6916 | 8.6018 | 8.629 | 8.6614 | 8.6931 | 8.7302 | 8.7695 | 8.8131 | 8.8591 | 8.9011 | 8.9374 | 8.9712 | TD AM | S6 | Livingston East | LING | 0.0062977 | 0.010882 | 0.015602 | 0.021822 | 0.041344 | 0.065765 | 0.087818 | 0.11347 | 0.13731 | 0.17303 | 0.20481 | 0.23992 | 0.26943 | 0.29762 | 0.32414 | 0.34673 | 0.36456 | 0.38784 | 0.40909 | 0.43976 | 0.46337 | 0.48739 | 0.50822 | 0.52681 | TD AM | S6 | Livingston East | LING | 0 | 0.0020658 | 0.004161 | 0.0068207 | 0.010356 | 0.014508 | 0.018753 | 0.0246 | 0.029165 | 0.035133 | 0.041514 | 0.050861 | 0.057267 | 0.065349 | 0.07222 | 0.079228 | 0.08694 | 0.094925 | 0.10307 | 0.11133 | 0.11951 | 0.12589 | 0.12942 | 0.13378
TD AM | S6 | Linnmill | LINM | -4.2674 | -4.3188 | -4.4339 | -4.5422 | -4.6611 | -4.7906 | -4.9352 | -5.0752 | -5.2098 | -5.3365 | -5.45 | -5.5428 | -5.6308 | -5.7132 | -5.7785 | -5.8463 | -5.908 | -5.9654 | -6.0274 | -6.0974 | -6.1773 | -6.2632 | -6.3564 | -6.4514 | TD AM | S6 | Linnmill | LINM | 0.0067859 | 0.011349 | 0.031781 | 0.055653 | 0.08626 | 0.12403 | 0.173 | 0.23441 | 0.31164 | 0.40899 | 0.52913 | 0.67809 | 0.86109 | 1.0816 | 1.3417 | 1.6374 | 1.9598 | 2.2957 | 2.6257 | 2.9344 | 3.2054 | 3.4342 | 3.6466 | 3.6589 | TD AM | S6 | Linnmill | LINM | -5.2062 | -5.254 | -5.2501 | -5.2243 | -5.276 | -5.3302 | -5.3869 | -5.444 | -5.5024 | -5.565 | -5.6297 | -5.6982 | -5.7679 | -5.825 | -5.8423 | -5.8621 | -5.8801 | -5.8975 | -5.9142 | -5.9318 | -5.9479 | -5.9614 | -5.9772 | -5.9936 | TD AM | S6 | Linnmill | LINM | -4.6982 | -4.7363 | -4.7589 | -4.7557 | -4.7699 | -4.7811 | -4.7935 | -4.8021 | -4.8091 | -4.8112 | -4.8084 | -4.7971 | -4.7866 | -4.8361 | -4.8208 | -4.8027 | -4.7851 | -4.7647 | -4.7432 | -4.7196 | -4.695 | -4.6727 | -4.6537 | -4.6361 | TD AM | S6 | Linnmill | LINM | 0.0058109 | 0.0055836 | 0.0044517 | 0.0034624 | 0.003648 | 0.0032274 | 0.0023974 | 0.0017237 | 0.0011611 | 0.00081506 | 0.00053784 | 0.00035165 | 0.00022066 | 0.00013639 | 8.3237e-05 | 4.9968e-05 | 2.9525e-05 | 1.7685e-05 | 1.0525e-05 | 6.4045e-06 | 3.8319e-06 | 2.295e-06 | 1.3673e-06 | 8.1227e-07 | TD AM | S6 | Linnmill | LINM | 0 | 0.0019061 | 0.0038394 | 0.0062935 | 0.0095557 | 0.013387 | 0.017303 | 0.022698 | 0.026911 | 0.032417 | 0.038305 | 0.04693 | 0.052841 | 0.060298 | 0.066637 | 0.073104 | 0.08022 | 0.087587 | 0.095103 | 0.10272 | 0.11027 | 0.11616 | 0.11941 | 0.12344
TD AM | S6 | Maybole | MAYB | 2.197 | 2.1705 | 2.1126 | 2.061 | 2.0071 | 1.9513 | 1.8924 | 1.8387 | 1.79 | 1.7464 | 1.7093 | 1.6802 | 1.6535 | 1.6293 | 1.6107 | 1.5918 | 1.575 | 1.5597 | 1.5435 | 1.5256 | 1.5056 | 1.4846 | 1.4625 | 1.4407 | TD AM | S6 | Maybole | MAYB | 0.0034936 | 0.0058427 | 0.016362 | 0.028652 | 0.044409 | 0.063852 | 0.089067 | 0.12068 | 0.16044 | 0.21056 | 0.27241 | 0.3491 | 0.44331 | 0.55683 | 0.69076 | 0.84299 | 1.009 | 1.1819 | 1.3518 | 1.5107 | 1.6502 | 1.768 | 1.8774 | 1.8837 | TD AM | S6 | Maybole | MAYB | 3.585 | 3.552 | 3.5546 | 3.5721 | 3.5368 | 3.5004 | 3.4632 | 3.4265 | 3.3897 | 3.3511 | 3.3122 | 3.2719 | 3.2319 | 3.1999 | 3.1904 | 3.1796 | 3.1698 | 3.1604 | 3.1515 | 3.1421 | 3.1336 | 3.1265 | 3.1182 | 3.1096 | TD AM | S6 | Maybole | MAYB | 3.2352 | 3.2089 | 3.1936 | 3.1958 | 3.1862 | 3.1787 | 3.1705 | 3.1648 | 3.1602 | 3.1588 | 3.1607 | 3.168 | 3.175 | 3.1422 | 3.1521 | 3.1639 | 3.1755 | 3.1891 | 3.2035 | 3.2194 | 3.2362 | 3.2515 | 3.2648 | 3.2771 | TD AM | S6 | Maybole | MAYB | 0.0029916 | 0.0051694 | 0.0074116 | 0.010366 | 0.01964 | 0.031241 | 0.041716 | 0.0539 | 0.065224 | 0.082197 | 0.09729 | 0.11397 | 0.12799 | 0.14138 | 0.15398 | 0.16471 | 0.17318 | 0.18423 | 0.19433 | 0.2089 | 0.22011 | 0.23152 | 0.24142 | 0.25025 | TD AM | S6 | Maybole | MAYB | 0 | 0.00098131 | 0.0019766 | 0.0032401 | 0.0049195 | 0.0068919 | 0.0089082 | 0.011686 | 0.013854 | 0.016689 | 0.01972 | 0.024161 | 0.027204 | 0.031043 | 0.034307 | 0.037636 | 0.041299 | 0.045092 | 0.048962 | 0.052884 | 0.056772 | 0.059803 | 0.061478 | 0.063549
TD AM | S6 | Newarthill | NEAR | 8.3101 | 8.2099 | 7.9911 | 7.7959 | 7.5919 | 7.3809 | 7.1582 | 6.9551 | 6.7707 | 6.6059 | 6.4655 | 6.3554 | 6.2545 | 6.1629 | 6.0925 | 6.021 | 5.9575 | 5.8996 | 5.8383 | 5.7705 | 5.6949 | 5.6157 | 5.5321 | 5.4494 | TD AM | S6 | Newarthill | NEAR | 0.013215 | 0.0221 | 0.061888 | 0.10838 | 0.16798 | 0.24153 | 0.3369 | 0.45649 | 0.60688 | 0.79645 | 1.0304 | 1.3205 | 1.6769 | 2.1062 | 2.6129 | 3.1887 | 3.8164 | 4.4705 | 5.1133 | 5.7144 | 6.242 | 6.6876 | 7.1012 | 7.1253 | TD AM | S6 | Newarthill | NEAR | 12.4337 | 12.3194 | 12.3285 | 12.3891 | 12.2666 | 12.1404 | 12.0114 | 11.884 | 11.7565 | 11.6228 | 11.4878 | 11.3479 | 11.2092 | 11.0981 | 11.0651 | 11.0278 | 10.9939 | 10.9613 | 10.9303 | 10.8978 | 10.8682 | 10.8435 | 10.8147 | 10.7851 | TD AM | S6 | Newarthill | NEAR | 11.2205 | 11.1295 | 11.0763 | 11.0838 | 11.0506 | 11.0247 | 10.9962 | 10.9765 | 10.9604 | 10.9557 | 10.9621 | 10.9876 | 11.0118 | 10.898 | 10.9325 | 10.9735 | 11.0137 | 11.0607 | 11.1105 | 11.1657 | 11.224 | 11.2772 | 11.3233 | 11.3661 | TD AM | S6 | Newarthill | NEAR | 0.011316 | 0.019553 | 0.028035 | 0.039211 | 0.074289 | 0.11817 | 0.1578 | 0.20388 | 0.24672 | 0.31091 | 0.36801 | 0.4311 | 0.48412 | 0.53477 | 0.58242 | 0.62302 | 0.65506 | 0.69688 | 0.73506 | 0.79017 | 0.8326 | 0.87576 | 0.9132 | 0.9466 | TD AM | S6 | Newarthill | NEAR | 0 | 0.0037119 | 0.0074767 | 0.012256 | 0.018608 | 0.026069 | 0.033696 | 0.044202 | 0.052405 | 0.063128 | 0.074594 | 0.09139 | 0.1029 | 0.11742 | 0.12977 | 0.14236 | 0.15622 | 0.17056 | 0.1852 | 0.20004 | 0.21474 | 0.22621 | 0.23254 | 0.24038
TD AM | S6 | Newton Stewart | NETS | 0.50017 | 0.49414 | 0.48097 | 0.46922 | 0.45694 | 0.44425 | 0.43084 | 0.41862 | 0.40752 | 0.3976 | 0.38915 | 0.38252 | 0.37645 | 0.37094 | 0.3667 | 0.36239 | 0.35857 | 0.35509 | 0.3514 | 0.34732 | 0.34277 | 0.338 | 0.33297 | 0.32799 | TD AM | S6 | Newton Stewart | NETS | 0.00079537 | 0.0013302 | 0.003725 | 0.006523 | 0.01011 | 0.014537 | 0.020277 | 0.027475 | 0.036527 | 0.047937 | 0.062019 | 0.079478 | 0.10093 | 0.12677 | 0.15726 | 0.19192 | 0.2297 | 0.26907 | 0.30776 | 0.34394 | 0.3757 | 0.40251 | 0.42741 | 0.42886 | TD AM | S6 | Newton Stewart | NETS | 0.96495 | 0.95608 | 0.95678 | 0.96148 | 0.95198 | 0.94219 | 0.93218 | 0.92229 | 0.91239 | 0.90201 | 0.89154 | 0.88068 | 0.86992 | 0.8613 | 0.85874 | 0.85584 | 0.85321 | 0.85068 | 0.84828 | 0.84575 | 0.84345 | 0.84154 | 0.8393 | 0.83701 | TD AM | S6 | Newton Stewart | NETS | 0.87079 | 0.86373 | 0.8596 | 0.86019 | 0.85761 | 0.8556 | 0.85339 | 0.85186 | 0.85061 | 0.85024 | 0.85074 | 0.85272 | 0.8546 | 0.84577 | 0.84844 | 0.85163 | 0.85475 | 0.85839 | 0.86226 | 0.86655 | 0.87107 | 0.8752 | 0.87877 | 0.88209 | TD AM | S6 | Newton Stewart | NETS | 0.00068108 | 0.0011769 | 0.0016874 | 0.00236 | 0.0044713 | 0.0071124 | 0.0094974 | 0.012271 | 0.014849 | 0.018713 | 0.02215 | 0.025947 | 0.029138 | 0.032187 | 0.035055 | 0.037498 | 0.039427 | 0.041944 | 0.044242 | 0.047559 | 0.050113 | 0.05271 | 0.054964 | 0.056974 | TD AM | S6 | Newton Stewart | NETS | 0 | 0.00022341 | 0.00045001 | 0.00073765 | 0.00112 | 0.0015691 | 0.0020281 | 0.0026604 | 0.0031542 | 0.0037996 | 0.0044897 | 0.0055006 | 0.0061934 | 0.0070674 | 0.0078104 | 0.0085684 | 0.0094025 | 0.010266 | 0.011147 | 0.01204 | 0.012925 | 0.013615 | 0.013996 | 0.014468
TD AM | S6 | Paisley | PAIS | 2.9449 | 2.9094 | 2.8318 | 2.7626 | 2.6903 | 2.6156 | 2.5366 | 2.4647 | 2.3993 | 2.3409 | 2.2912 | 2.2522 | 2.2164 | 2.184 | 2.159 | 2.1337 | 2.1112 | 2.0907 | 2.0689 | 2.0449 | 2.0181 | 1.99 | 1.9604 | 1.9311 | TD AM | S6 | Paisley | PAIS | 0.0046829 | 0.0078317 | 0.021931 | 0.038405 | 0.059527 | 0.08559 | 0.11939 | 0.16177 | 0.21506 | 0.28224 | 0.36515 | 0.46794 | 0.59423 | 0.74639 | 0.92592 | 1.13 | 1.3524 | 1.5842 | 1.812 | 2.025 | 2.212 | 2.3699 | 2.5165 | 2.525 | TD AM | S6 | Paisley | PAIS | 5.3222 | 5.2733 | 5.2772 | 5.3031 | 5.2507 | 5.1967 | 5.1415 | 5.0869 | 5.0323 | 4.9751 | 4.9173 | 4.8574 | 4.7981 | 4.7505 | 4.7364 | 4.7204 | 4.7059 | 4.6919 | 4.6787 | 4.6648 | 4.6521 | 4.6415 | 4.6292 | 4.6165 | TD AM | S6 | Paisley | PAIS | 4.8029 | 4.7639 | 4.7412 | 4.7444 | 4.7302 | 4.7191 | 4.7069 | 4.6985 | 4.6916 | 4.6895 | 4.6923 | 4.7032 | 4.7136 | 4.6648 | 4.6796 | 4.6972 | 4.7144 | 4.7345 | 4.7558 | 4.7795 | 4.8044 | 4.8272 | 4.8469 | 4.8652 | TD AM | S6 | Paisley | PAIS | 0.00401 | 0.0063006 | 0.0082141 | 0.010446 | 0.017997 | 0.026031 | 0.031608 | 0.037138 | 0.040869 | 0.046842 | 0.05043 | 0.053742 | 0.05491 | 0.055196 | 0.054714 | 0.05328 | 0.051006 | 0.049417 | 0.047483 | 0.046517 | 0.044686 | 0.042866 | 0.040784 | 0.038588 | TD AM | S6 | Paisley | PAIS | 0 | 0.0013154 | 0.0026495 | 0.0043431 | 0.0065943 | 0.0092382 | 0.011941 | 0.015664 | 0.018571 | 0.022371 | 0.026434 | 0.032386 | 0.036465 | 0.041611 | 0.045986 | 0.050448 | 0.055359 | 0.060443 | 0.06563 | 0.070887 | 0.076099 | 0.080162 | 0.082407 | 0.085182
TD AM | S5 | Partick | PART | 4.4594 | 4.4056 | 4.2882 | 4.1835 | 4.074 | 3.9608 | 3.8412 | 3.7323 | 3.6333 | 3.5449 | 3.4695 | 3.4105 | 3.3563 | 3.3072 | 3.2694 | 3.231 | 3.1969 | 3.1659 | 3.133 | 3.0966 | 3.056 | 3.0135 | 2.9687 | 2.9243 | TD AM | S5 | Partick | PART | 0.0086021 | 0.013305 | 0.03491 | 0.057911 | 0.085836 | 0.11901 | 0.1613 | 0.21383 | 0.27996 | 0.36408 | 0.46962 | 0.60182 | 0.76425 | 0.95994 | 1.1908 | 1.4533 | 1.7394 | 2.0375 | 2.3304 | 2.6044 | 2.8449 | 3.0479 | 3.2364 | 3.2475 | TD AM | S5 | Partick | PART | 5.7638 | 5.7108 | 5.715 | 5.7431 | 5.6863 | 5.6279 | 5.5681 | 5.509 | 5.4499 | 5.3879 | 5.3253 | 5.2605 | 5.1962 | 5.1447 | 5.1294 | 5.1121 | 5.0964 | 5.0812 | 5.0669 | 5.0518 | 5.0381 | 5.0267 | 5.0133 | 4.9996 | TD AM | S5 | Partick | PART | 5.2014 | 5.1592 | 5.1345 | 5.1381 | 5.1227 | 5.1106 | 5.0974 | 5.0883 | 5.0809 | 5.0786 | 5.0816 | 5.0935 | 5.1047 | 5.0519 | 5.0679 | 5.0869 | 5.1056 | 5.1273 | 5.1504 | 5.176 | 5.203 | 5.2277 | 5.2491 | 5.2689 | TD AM | S5 | Partick | PART | 0.0060724 | 5.8862e-08 | 9.7481e-13 | 3.1843e-17 | 5.5908e-21 | 2.2643e-24 | 1.4438e-27 | 1.5585e-30 | 2.4589e-33 | 6.7575e-36 | 2.583e-38 | 1.4003e-40 | 9.5843e-43 | 8.2615e-45 | 8.6897e-47 | 1.0725e-48 | 1.5008e-50 | 2.5073e-52 | 4.8317e-54 | 1.1719e-55 | 3.2701e-57 | 1.0318e-58 | 3.7038e-60 | 1.4725e-61 | TD AM | S5 | Partick | PART | 0 | 0.0019919 | 0.0040121 | 0.0065767 | 0.0099857 | 0.013989 | 0.018082 | 0.02372 | 0.028122 | 0.033876 | 0.040029 | 0.049042 | 0.055219 | 0.063011 | 0.069636 | 0.076394 | 0.08383 | 0.091529 | 0.099383 | 0.10734 | 0.11524 | 0.12139 | 0.12479 | 0.12899
TD AM | S6 | Portobello | POOB | 7.2743 | 7.1866 | 6.995 | 6.8242 | 6.6455 | 6.4609 | 6.2659 | 6.0882 | 5.9267 | 5.7825 | 5.6596 | 5.5632 | 5.4749 | 5.3947 | 5.3331 | 5.2705 | 5.2149 | 5.1643 | 5.1105 | 5.0512 | 4.985 | 4.9157 | 4.8425 | 4.7702 | TD AM | S6 | Portobello | POOB | 0.011567 | 0.019345 | 0.054174 | 0.094867 | 0.14704 | 0.21142 | 0.29491 | 0.39959 | 0.53124 | 0.69717 | 0.90198 | 1.1559 | 1.4678 | 1.8437 | 2.2872 | 2.7912 | 3.3407 | 3.9133 | 4.4759 | 5.0021 | 5.464 | 5.854 | 6.2161 | 6.2371 | TD AM | S6 | Portobello | POOB | 11.3659 | 11.2614 | 11.2697 | 11.3251 | 11.2132 | 11.0978 | 10.9799 | 10.8634 | 10.7469 | 10.6246 | 10.5012 | 10.3733 | 10.2465 | 10.145 | 10.1148 | 10.0807 | 10.0498 | 10.0199 | 9.9917 | 9.9619 | 9.9349 | 9.9123 | 9.8859 | 9.8589 | TD AM | S6 | Portobello | POOB | 10.2569 | 10.1737 | 10.125 | 10.132 | 10.1016 | 10.0779 | 10.0518 | 10.0339 | 10.0192 | 10.0148 | 10.0207 | 10.044 | 10.0661 | 9.9621 | 9.9936 | 10.0311 | 10.0679 | 10.1108 | 10.1564 | 10.2068 | 10.2601 | 10.3088 | 10.3508 | 10.39 | TD AM | S6 | Portobello | POOB | 0.0099054 | 0.0046673 | 0.0018248 | 0.00069597 | 0.00035964 | 0.0001561 | 5.691e-05 | 2.0095e-05 | 6.6539e-06 | 2.2998e-06 | 7.4865e-07 | 2.4209e-07 | 7.5338e-08 | 2.3165e-08 | 7.0566e-09 | 2.1217e-09 | 6.2988e-10 | 1.9037e-10 | 5.7424e-11 | 1.7845e-11 | 5.4894e-12 | 1.7004e-12 | 5.2789e-13 | 1.6447e-13 | TD AM | S6 | Portobello | POOB | 0 | 0.0032492 | 0.0065447 | 0.010728 | 0.016289 | 0.02282 | 0.029496 | 0.038692 | 0.045873 | 0.055259 | 0.065296 | 0.079998 | 0.090074 | 0.10279 | 0.11359 | 0.12462 | 0.13675 | 0.1493 | 0.16212 | 0.1751 | 0.18798 | 0.19801 | 0.20356 | 0.21041
TD AM | S5 | Port Dundas | PORD | 2.9464 | 2.9109 | 2.8333 | 2.7641 | 2.6917 | 2.6169 | 2.538 | 2.466 | 2.4006 | 2.3422 | 2.2924 | 2.2533 | 2.2176 | 2.1851 | 2.1601 | 2.1348 | 2.1123 | 2.0917 | 2.07 | 2.046 | 2.0192 | 1.9911 | 1.9614 | 1.9321 | TD AM | S5 | Port Dundas | PORD | 0.0056836 | 0.0087909 | 0.023066 | 0.038262 | 0.056713 | 0.078633 | 0.10657 | 0.14128 | 0.18497 | 0.24056 | 0.31029 | 0.39763 | 0.50495 | 0.63425 | 0.7868 | 0.96019 | 1.1492 | 1.3462 | 1.5398 | 1.7208 | 1.8796 | 2.0138 | 2.1384 | 2.1456 | TD AM | S5 | Port Dundas | PORD | 5.3172 | 5.2683 | 5.2722 | 5.2981 | 5.2457 | 5.1918 | 5.1366 | 5.0821 | 5.0276 | 4.9704 | 4.9127 | 4.8528 | 4.7935 | 4.746 | 4.7319 | 4.716 | 4.7015 | 4.6875 | 4.6743 | 4.6604 | 4.6477 | 4.6372 | 4.6248 | 4.6122 | TD AM | S5 | Port Dundas | PORD | 4.7984 | 4.7595 | 4.7367 | 4.7399 | 4.7257 | 4.7146 | 4.7024 | 4.694 | 4.6872 | 4.6851 | 4.6879 | 4.6988 | 4.7091 | 4.6605 | 4.6752 | 4.6927 | 4.7099 | 4.73 | 4.7513 | 4.775 | 4.7999 | 4.8226 | 4.8423 | 4.8606 | TD AM | S5 | Port Dundas | PORD | 0.0040121 | 3.8891e-08 | 6.4407e-13 | 2.1039e-17 | 3.6939e-21 | 1.4961e-24 | 9.5395e-28 | 1.0297e-30 | 1.6246e-33 | 4.4648e-36 | 1.7066e-38 | 9.2523e-41 | 6.3325e-43 | 5.4585e-45 | 5.7414e-47 | 7.0859e-49 | 9.9162e-51 | 1.6566e-52 | 3.1924e-54 | 7.7426e-56 | 2.1606e-57 | 6.8174e-59 | 2.4471e-60 | 9.7289e-62 | TD AM | S5 | Port Dundas | PORD | 0 | 0.0013161 | 0.0026509 | 0.0043453 | 0.0065977 | 0.009243 | 0.011947 | 0.015672 | 0.018581 | 0.022382 | 0.026448 | 0.032403 | 0.036484 | 0.041632 | 0.046009 | 0.050475 | 0.055388 | 0.060474 | 0.065664 | 0.070923 | 0.076138 | 0.080203 | 0.08245 | 0.085227
TD AM | S6 | Ravenscraig | RAVE | 3.7592 | 3.7138 | 3.6148 | 3.5266 | 3.4342 | 3.3388 | 3.2381 | 3.1462 | 3.0628 | 2.9883 | 2.9247 | 2.8749 | 2.8293 | 2.7879 | 2.756 | 2.7237 | 2.6949 | 2.6688 | 2.641 | 2.6103 | 2.5761 | 2.5403 | 2.5025 | 2.4651 | TD AM | S6 | Ravenscraig | RAVE | 0.0059778 | 0.0099972 | 0.027996 | 0.049025 | 0.075987 | 0.10926 | 0.1524 | 0.2065 | 0.27453 | 0.36028 | 0.46612 | 0.59733 | 0.75854 | 0.95278 | 1.1819 | 1.4424 | 1.7264 | 2.0223 | 2.313 | 2.585 | 2.8236 | 3.0252 | 3.2123 | 3.2232 | TD AM | S6 | Ravenscraig | RAVE | 4.6194 | 4.5769 | 4.5803 | 4.6028 | 4.5573 | 4.5105 | 4.4625 | 4.4152 | 4.3678 | 4.3181 | 4.268 | 4.216 | 4.1645 | 4.1232 | 4.111 | 4.0971 | 4.0845 | 4.0724 | 4.0609 | 4.0488 | 4.0378 | 4.0286 | 4.0179 | 4.0069 | TD AM | S6 | Ravenscraig | RAVE | 4.1687 | 4.1349 | 4.1151 | 4.1179 | 4.1056 | 4.0959 | 4.0853 | 4.078 | 4.0721 | 4.0703 | 4.0727 | 4.0822 | 4.0911 | 4.0489 | 4.0617 | 4.0769 | 4.0919 | 4.1093 | 4.1278 | 4.1483 | 4.17 | 4.1898 | 4.2069 | 4.2228 | TD AM | S6 | Ravenscraig | RAVE | 0.0051188 | 0.0088452 | 0.012682 | 0.017737 | 0.033605 | 0.053455 | 0.07138 | 0.092228 | 0.1116 | 0.14065 | 0.16647 | 0.19501 | 0.219 | 0.24191 | 0.26347 | 0.28183 | 0.29632 | 0.31524 | 0.33251 | 0.35744 | 0.37663 | 0.39616 | 0.41309 | 0.4282 | TD AM | S6 | Ravenscraig | RAVE | 0 | 0.0016791 | 0.0033821 | 0.005544 | 0.0084177 | 0.011793 | 0.015243 | 0.019995 | 0.023706 | 0.028557 | 0.033743 | 0.041341 | 0.046548 | 0.053117 | 0.058701 | 0.064398 | 0.070666 | 0.077156 | 0.083777 | 0.090488 | 0.097141 | 0.10233 | 0.10519 | 0.10874
TD AM | S5 | Redhouse | REDH | 2.3677 | 2.3392 | 2.2768 | 2.2212 | 2.1631 | 2.103 | 2.0395 | 1.9817 | 1.9291 | 1.8822 | 1.8422 | 1.8108 | 1.7821 | 1.756 | 1.7359 | 1.7155 | 1.6974 | 1.6809 | 1.6635 | 1.6441 | 1.6226 | 1.6 | 1.5762 | 1.5527 | TD AM | S5 | Redhouse | REDH | 0.0045673 | 0.0070644 | 0.018536 | 0.030748 | 0.045575 | 0.06319 | 0.085641 | 0.11353 | 0.14864 | 0.19331 | 0.24935 | 0.31954 | 0.40578 | 0.50968 | 0.63228 | 0.77161 | 0.92353 | 1.0818 | 1.2374 | 1.3828 | 1.5105 | 1.6183 | 1.7184 | 1.7242 | TD AM | S5 | Redhouse | REDH | 4.59 | 4.5478 | 4.5512 | 4.5736 | 4.5284 | 4.4818 | 4.4342 | 4.3871 | 4.3401 | 4.2907 | 4.2409 | 4.1892 | 4.138 | 4.097 | 4.0848 | 4.071 | 4.0585 | 4.0465 | 4.0351 | 4.0231 | 4.0121 | 4.003 | 3.9924 | 3.9815 | TD AM | S5 | Redhouse | REDH | 4.1422 | 4.1086 | 4.0889 | 4.0917 | 4.0795 | 4.0699 | 4.0594 | 4.0521 | 4.0462 | 4.0444 | 4.0468 | 4.0562 | 4.0651 | 4.0231 | 4.0359 | 4.051 | 4.0658 | 4.0832 | 4.1016 | 4.122 | 4.1435 | 4.1631 | 4.1801 | 4.1959 | TD AM | S5 | Redhouse | REDH | 0.0032241 | 0.0055712 | 0.0079877 | 0.011172 | 0.021167 | 0.033669 | 0.044959 | 0.05809 | 0.070295 | 0.088586 | 0.10485 | 0.12283 | 0.13794 | 0.15237 | 0.16595 | 0.17751 | 0.18664 | 0.19856 | 0.20944 | 0.22514 | 0.23722 | 0.24952 | 0.26019 | 0.26971 | TD AM | S5 | Redhouse | REDH | 0 | 0.0010576 | 0.0021303 | 0.0034919 | 0.005302 | 0.0074277 | 0.0096007 | 0.012594 | 0.014931 | 0.017987 | 0.021253 | 0.026039 | 0.029318 | 0.033456 | 0.036973 | 0.040562 | 0.04451 | 0.048597 | 0.052768 | 0.056994 | 0.061185 | 0.064452 | 0.066257 | 0.068489
TD AM | S6 | Saltcoats A | G_EXTRA_8 | -3.9824 | -4.0304 | -4.1378 | -4.2389 | -4.3499 | -4.4707 | -4.6056 | -4.7363 | -4.8619 | -4.9802 | -5.086 | -5.1726 | -5.2548 | -5.3317 | -5.3927 | -5.4559 | -5.5135 | -5.567 | -5.6249 | -5.6902 | -5.7648 | -5.845 | -5.932 | -6.0206 | TD AM | S6 | Saltcoats A | G_EXTRA_8 | 0.0063328 | 0.010591 | 0.029658 | 0.051936 | 0.0805 | 0.11574 | 0.16145 | 0.21876 | 0.29083 | 0.38168 | 0.4938 | 0.63281 | 0.80359 | 1.0094 | 1.2521 | 1.5281 | 1.8289 | 2.1424 | 2.4504 | 2.7385 | 2.9913 | 3.2049 | 3.4031 | 3.4146 | TD AM | S6 | Saltcoats A | G_EXTRA_8 | -5.5993 | -5.6508 | -5.6466 | -5.6189 | -5.6744 | -5.7328 | -5.7937 | -5.8552 | -5.918 | -5.9853 | -6.0548 | -6.1286 | -6.2035 | -6.265 | -6.2836 | -6.3048 | -6.3241 | -6.3429 | -6.3608 | -6.3797 | -6.3971 | -6.4116 | -6.4287 | -6.4462 | TD AM | S6 | Saltcoats A | G_EXTRA_8 | -5.053 | -5.094 | -5.1183 | -5.1148 | -5.1302 | -5.1422 | -5.1555 | -5.1647 | -5.1723 | -5.1745 | -5.1715 | -5.1594 | -5.1481 | -5.2013 | -5.1848 | -5.1654 | -5.1465 | -5.1245 | -5.1014 | -5.0761 | -5.0496 | -5.0256 | -5.0051 | -4.9862 | TD AM | S6 | Saltcoats A | G_EXTRA_8 | 0.0054228 | 0.0093705 | 0.013435 | 0.018791 | 0.035601 | 0.056629 | 0.075619 | 0.097705 | 0.11823 | 0.149 | 0.17636 | 0.20659 | 0.232 | 0.25627 | 0.27911 | 0.29856 | 0.31392 | 0.33396 | 0.35226 | 0.37867 | 0.399 | 0.41968 | 0.43762 | 0.45363 | TD AM | S6 | Saltcoats A | G_EXTRA_8 | 0 | 0.0017788 | 0.003583 | 0.0058733 | 0.0089176 | 0.012493 | 0.016148 | 0.021183 | 0.025114 | 0.030252 | 0.035747 | 0.043796 | 0.049312 | 0.056271 | 0.062187 | 0.068223 | 0.074863 | 0.081738 | 0.088752 | 0.095862 | 0.10291 | 0.1084 | 0.11144 | 0.11519
TD AM | S6 | Saltcoats B | G_EXTRA_9 | -2.3511 | -2.3794 | -2.4428 | -2.5025 | -2.568 | -2.6394 | -2.719 | -2.7962 | -2.8703 | -2.9401 | -3.0026 | -3.0538 | -3.1022 | -3.1477 | -3.1836 | -3.221 | -3.255 | -3.2866 | -3.3208 | -3.3593 | -3.4033 | -3.4507 | -3.502 | -3.5544 | TD AM | S6 | Saltcoats B | G_EXTRA_9 | 0.0037387 | 0.0062525 | 0.017509 | 0.030662 | 0.047524 | 0.068332 | 0.095315 | 0.12915 | 0.1717 | 0.22533 | 0.29152 | 0.37359 | 0.47441 | 0.5959 | 0.73922 | 0.90213 | 1.0797 | 1.2648 | 1.4466 | 1.6167 | 1.766 | 1.892 | 2.0091 | 2.0159 | TD AM | S6 | Saltcoats B | G_EXTRA_9 | -3.3057 | -3.3361 | -3.3336 | -3.3172 | -3.35 | -3.3845 | -3.4204 | -3.4567 | -3.4938 | -3.5335 | -3.5746 | -3.6181 | -3.6623 | -3.6986 | -3.7096 | -3.7221 | -3.7336 | -3.7446 | -3.7552 | -3.7664 | -3.7766 | -3.7852 | -3.7953 | -3.8056 | TD AM | S6 | Saltcoats B | G_EXTRA_9 | -2.9831 | -3.0073 | -3.0217 | -3.0196 | -3.0287 | -3.0358 | -3.0436 | -3.0491 | -3.0535 | -3.0549 | -3.0531 | -3.046 | -3.0393 | -3.0707 | -3.061 | -3.0495 | -3.0383 | -3.0253 | -3.0117 | -2.9967 | -2.9811 | -2.967 | -2.9549 | -2.9437 | TD AM | S6 | Saltcoats B | G_EXTRA_9 | 0.0032015 | 0.005532 | 0.0079315 | 0.011093 | 0.021018 | 0.033432 | 0.044643 | 0.057682 | 0.0698 | 0.087963 | 0.10412 | 0.12197 | 0.13697 | 0.1513 | 0.16478 | 0.17626 | 0.18533 | 0.19716 | 0.20796 | 0.22355 | 0.23556 | 0.24777 | 0.25836 | 0.26781 | TD AM | S6 | Saltcoats B | G_EXTRA_9 | 0 | 0.0010502 | 0.0021153 | 0.0034674 | 0.0052647 | 0.0073755 | 0.0095332 | 0.012506 | 0.014826 | 0.01786 | 0.021104 | 0.025856 | 0.029112 | 0.033221 | 0.036713 | 0.040276 | 0.044197 | 0.048256 | 0.052397 | 0.056594 | 0.060755 | 0.063999 | 0.065791 | 0.068007
TD AM | S6 | St Andrews Cross | SANX | 2.2547 | 2.2275 | 2.1682 | 2.1152 | 2.0598 | 2.0026 | 1.9422 | 1.8871 | 1.837 | 1.7923 | 1.7542 | 1.7244 | 1.697 | 1.6721 | 1.653 | 1.6336 | 1.6164 | 1.6007 | 1.5841 | 1.5657 | 1.5451 | 1.5237 | 1.501 | 1.4785 | TD AM | S6 | St Andrews Cross | SANX | 0.0035854 | 0.0059963 | 0.016792 | 0.029405 | 0.045576 | 0.065531 | 0.091408 | 0.12386 | 0.16466 | 0.21609 | 0.27957 | 0.35827 | 0.45497 | 0.57147 | 0.70892 | 0.86515 | 1.0355 | 1.213 | 1.3873 | 1.5504 | 1.6936 | 1.8145 | 1.9267 | 1.9332 | TD AM | S6 | St Andrews Cross | SANX | 5.0412 | 4.9949 | 4.9986 | 5.0231 | 4.9735 | 4.9223 | 4.87 | 4.8183 | 4.7666 | 4.7124 | 4.6577 | 4.601 | 4.5447 | 4.4997 | 4.4863 | 4.4712 | 4.4575 | 4.4442 | 4.4317 | 4.4185 | 4.4065 | 4.3965 | 4.3848 | 4.3728 | TD AM | S6 | St Andrews Cross | SANX | 4.5493 | 4.5124 | 4.4908 | 4.4939 | 4.4804 | 4.4699 | 4.4584 | 4.4504 | 4.4439 | 4.4419 | 4.4446 | 4.4549 | 4.4647 | 4.4186 | 4.4326 | 4.4492 | 4.4655 | 4.4845 | 4.5047 | 4.5271 | 4.5507 | 4.5723 | 4.591 | 4.6084 | TD AM | S6 | St Andrews Cross | SANX | 0.0030702 | 0.0053053 | 0.0076064 | 0.010639 | 0.020156 | 0.032062 | 0.042813 | 0.055317 | 0.066939 | 0.084358 | 0.099848 | 0.11697 | 0.13135 | 0.14509 | 0.15802 | 0.16904 | 0.17773 | 0.18908 | 0.19944 | 0.21439 | 0.2259 | 0.23761 | 0.24777 | 0.25683 | TD AM | S6 | St Andrews Cross | SANX | 0 | 0.0010071 | 0.0020286 | 0.0033253 | 0.0050489 | 0.0070731 | 0.0091424 | 0.011993 | 0.014219 | 0.017128 | 0.020239 | 0.024796 | 0.027919 | 0.031859 | 0.035209 | 0.038625 | 0.042385 | 0.046278 | 0.050249 | 0.054274 | 0.058264 | 0.061375 | 0.063094 | 0.065219
TD AM | S6 | Shrubhill | SHRU | 5.5422 | 5.4754 | 5.3295 | 5.1993 | 5.0632 | 4.9225 | 4.774 | 4.6385 | 4.5156 | 4.4057 | 4.312 | 4.2386 | 4.1713 | 4.1102 | 4.0632 | 4.0156 | 3.9732 | 3.9346 | 3.8937 | 3.8485 | 3.7981 | 3.7453 | 3.6895 | 3.6344 | TD AM | S6 | Shrubhill | SHRU | 0.0088132 | 0.014739 | 0.041275 | 0.072279 | 0.11203 | 0.16108 | 0.22469 | 0.30444 | 0.40475 | 0.53117 | 0.68721 | 0.88066 | 1.1183 | 1.4047 | 1.7426 | 2.1266 | 2.5453 | 2.9815 | 3.4102 | 3.8111 | 4.163 | 4.4601 | 4.736 | 4.752 | TD AM | S6 | Shrubhill | SHRU | 10.6685 | 10.5704 | 10.5783 | 10.6302 | 10.5252 | 10.4169 | 10.3062 | 10.1969 | 10.0875 | 9.9727 | 9.8569 | 9.7369 | 9.6179 | 9.5225 | 9.4942 | 9.4622 | 9.4331 | 9.4051 | 9.3786 | 9.3507 | 9.3253 | 9.3041 | 9.2794 | 9.254 | TD AM | S6 | Shrubhill | SHRU | 9.6276 | 9.5495 | 9.5038 | 9.5103 | 9.4818 | 9.4595 | 9.4351 | 9.4182 | 9.4044 | 9.4003 | 9.4059 | 9.4278 | 9.4485 | 9.3508 | 9.3804 | 9.4156 | 9.4501 | 9.4904 | 9.5332 | 9.5806 | 9.6306 | 9.6762 | 9.7157 | 9.7525 | TD AM | S6 | Shrubhill | SHRU | 0.0075469 | 7.3155e-08 | 1.2115e-12 | 3.9576e-17 | 6.9484e-21 | 2.8141e-24 | 1.7944e-27 | 1.9369e-30 | 3.0559e-33 | 8.3984e-36 | 3.2102e-38 | 1.7404e-40 | 1.1912e-42 | 1.0268e-44 | 1.08e-46 | 1.3329e-48 | 1.8653e-50 | 3.1161e-52 | 6.0049e-54 | 1.4564e-55 | 4.0642e-57 | 1.2824e-58 | 4.6031e-60 | 1.83e-61 | TD AM | S6 | Shrubhill | SHRU | 0 | 0.0024755 | 0.0049864 | 0.0081737 | 0.01241 | 0.017386 | 0.022473 | 0.029479 | 0.03495 | 0.042102 | 0.049748 | 0.06095 | 0.068627 | 0.078312 | 0.086545 | 0.094944 | 0.10419 | 0.11375 | 0.12351 | 0.13341 | 0.14322 | 0.15086 | 0.15509 | 0.16031
TD AM | S6 | Sighthill | SIGH | 9.2618 | 9.1501 | 8.9062 | 8.6887 | 8.4613 | 8.2262 | 7.9779 | 7.7516 | 7.5461 | 7.3624 | 7.206 | 7.0833 | 6.9708 | 6.8687 | 6.7902 | 6.7105 | 6.6398 | 6.5753 | 6.5069 | 6.4313 | 6.3471 | 6.2588 | 6.1657 | 6.0735 | TD AM | S6 | Sighthill | SIGH | 0.014728 | 0.024631 | 0.068976 | 0.12079 | 0.18722 | 0.26919 | 0.37548 | 0.50877 | 0.67639 | 0.88766 | 1.1484 | 1.4717 | 1.8689 | 2.3475 | 2.9121 | 3.5538 | 4.2535 | 4.9825 | 5.6989 | 6.3689 | 6.9569 | 7.4535 | 7.9144 | 7.9413 | TD AM | S6 | Sighthill | SIGH | 15.9501 | 15.8035 | 15.8152 | 15.8929 | 15.7358 | 15.5739 | 15.4085 | 15.245 | 15.0814 | 14.9099 | 14.7367 | 14.5572 | 14.3793 | 14.2368 | 14.1945 | 14.1466 | 14.1031 | 14.0613 | 14.0216 | 13.9799 | 13.9419 | 13.9102 | 13.8732 | 13.8353 | TD AM | S6 | Sighthill | SIGH | 14.3938 | 14.2771 | 14.2088 | 14.2185 | 14.1759 | 14.1426 | 14.1061 | 14.0808 | 14.0602 | 14.0541 | 14.0624 | 14.0951 | 14.1261 | 13.9801 | 14.0244 | 14.077 | 14.1285 | 14.1888 | 14.2527 | 14.3236 | 14.3983 | 14.4666 | 14.5257 | 14.5806 | TD AM | S6 | Sighthill | SIGH | 0.012612 | 1.2225e-07 | 2.0246e-12 | 6.6136e-17 | 1.1612e-20 | 4.7028e-24 | 2.9987e-27 | 3.2369e-30 | 5.1069e-33 | 1.4035e-35 | 5.3647e-38 | 2.9084e-40 | 1.9906e-42 | 1.7158e-44 | 1.8048e-46 | 2.2274e-48 | 3.1171e-50 | 5.2074e-52 | 1.0035e-53 | 2.4338e-55 | 6.7917e-57 | 2.143e-58 | 7.6924e-60 | 3.0582e-61 | TD AM | S6 | Sighthill | SIGH | 0 | 0.004137 | 0.0083329 | 0.013659 | 0.02074 | 0.029055 | 0.037555 | 0.049264 | 0.058407 | 0.070358 | 0.083136 | 0.10186 | 0.11468 | 0.13087 | 0.14463 | 0.15866 | 0.17411 | 0.1901 | 0.20641 | 0.22294 | 0.23934 | 0.25211 | 0.25918 | 0.2679
TD AM | S6 | Spango Valley | SPAV | 2.3387 | 2.3105 | 2.2489 | 2.194 | 2.1365 | 2.0772 | 2.0145 | 1.9573 | 1.9055 | 1.8591 | 1.8196 | 1.7886 | 1.7602 | 1.7344 | 1.7146 | 1.6945 | 1.6766 | 1.6603 | 1.643 | 1.624 | 1.6027 | 1.5804 | 1.5569 | 1.5336 | TD AM | S6 | Spango Valley | SPAV | 0.0037189 | 0.0062196 | 0.017417 | 0.0305 | 0.047274 | 0.067972 | 0.094812 | 0.12847 | 0.17079 | 0.22414 | 0.28999 | 0.37162 | 0.47191 | 0.59275 | 0.73532 | 0.89737 | 1.074 | 1.2581 | 1.439 | 1.6082 | 1.7567 | 1.8821 | 1.9985 | 2.0052 | TD AM | S6 | Spango Valley | SPAV | 3.3971 | 3.3659 | 3.3683 | 3.3849 | 3.3514 | 3.317 | 3.2817 | 3.2469 | 3.2121 | 3.1755 | 3.1387 | 3.1004 | 3.0625 | 3.0322 | 3.0232 | 3.013 | 3.0037 | 2.9948 | 2.9863 | 2.9775 | 2.9694 | 2.9626 | 2.9547 | 2.9467 | TD AM | S6 | Spango Valley | SPAV | 3.0656 | 3.0408 | 3.0262 | 3.0283 | 3.0192 | 3.0121 | 3.0043 | 2.999 | 2.9946 | 2.9933 | 2.995 | 3.002 | 3.0086 | 2.9775 | 2.9869 | 2.9981 | 3.0091 | 3.022 | 3.0356 | 3.0507 | 3.0666 | 3.0811 | 3.0937 | 3.1054 | TD AM | S6 | Spango Valley | SPAV | 0.0031846 | 0.0055029 | 0.0078897 | 0.011035 | 0.020907 | 0.033256 | 0.044408 | 0.057377 | 0.069432 | 0.087499 | 0.10357 | 0.12132 | 0.13624 | 0.1505 | 0.16391 | 0.17533 | 0.18435 | 0.19612 | 0.20687 | 0.22237 | 0.23431 | 0.24646 | 0.257 | 0.2664 | TD AM | S6 | Spango Valley | SPAV | 0 | 0.0010446 | 0.0021041 | 0.0034491 | 0.0052369 | 0.0073365 | 0.0094829 | 0.01244 | 0.014748 | 0.017766 | 0.020993 | 0.025719 | 0.028959 | 0.033046 | 0.03652 | 0.040064 | 0.043964 | 0.048001 | 0.05212 | 0.056295 | 0.060434 | 0.063661 | 0.065444 | 0.067648
TD AM | S6 | Strathaven | STHA | 3.0744 | 3.0373 | 2.9564 | 2.8842 | 2.8087 | 2.7306 | 2.6482 | 2.5731 | 2.5049 | 2.4439 | 2.392 | 2.3512 | 2.3139 | 2.28 | 2.254 | 2.2275 | 2.204 | 2.1826 | 2.1599 | 2.1348 | 2.1069 | 2.0776 | 2.0466 | 2.0161 | TD AM | S6 | Strathaven | STHA | 0.0048888 | 0.0081761 | 0.022896 | 0.040095 | 0.062145 | 0.089354 | 0.12464 | 0.16888 | 0.22452 | 0.29465 | 0.38121 | 0.48852 | 0.62037 | 0.77922 | 0.96664 | 1.1797 | 1.4119 | 1.6539 | 1.8917 | 2.1141 | 2.3093 | 2.4741 | 2.6271 | 2.636 | TD AM | S6 | Strathaven | STHA | 3.734 | 3.6997 | 3.7024 | 3.7206 | 3.6838 | 3.6459 | 3.6072 | 3.5689 | 3.5306 | 3.4905 | 3.45 | 3.4079 | 3.3663 | 3.3329 | 3.323 | 3.3118 | 3.3016 | 3.2918 | 3.2825 | 3.2728 | 3.2639 | 3.2565 | 3.2478 | 3.2389 | TD AM | S6 | Strathaven | STHA | 3.3697 | 3.3423 | 3.3264 | 3.3286 | 3.3187 | 3.3109 | 3.3023 | 3.2964 | 3.2916 | 3.2901 | 3.2921 | 3.2998 | 3.307 | 3.2728 | 3.2832 | 3.2955 | 3.3076 | 3.3217 | 3.3367 | 3.3532 | 3.3707 | 3.3867 | 3.4005 | 3.4134 | TD AM | S6 | Strathaven | STHA | 0.0041864 | 0.0072339 | 0.010372 | 0.014506 | 0.027484 | 0.043717 | 0.058377 | 0.075427 | 0.091274 | 0.11502 | 0.13615 | 0.15949 | 0.1791 | 0.19784 | 0.21547 | 0.23049 | 0.24234 | 0.25782 | 0.27194 | 0.29233 | 0.30802 | 0.32399 | 0.33784 | 0.3502 | TD AM | S6 | Strathaven | STHA | 0 | 0.0013732 | 0.002766 | 0.0045341 | 0.0068843 | 0.0096445 | 0.012466 | 0.016353 | 0.019388 | 0.023355 | 0.027596 | 0.03381 | 0.038069 | 0.043441 | 0.048008 | 0.052667 | 0.057794 | 0.063101 | 0.068516 | 0.074004 | 0.079446 | 0.083687 | 0.086031 | 0.088929
TD AM | S5 | Stirling | STIR | 8.9955 | 8.8871 | 8.6502 | 8.4389 | 8.218 | 7.9897 | 7.7486 | 7.5288 | 7.3292 | 7.1508 | 6.9988 | 6.8796 | 6.7704 | 6.6713 | 6.595 | 6.5176 | 6.4489 | 6.3862 | 6.3198 | 6.2464 | 6.1646 | 6.0789 | 5.9884 | 5.8989 | TD AM | S5 | Stirling | STIR | 0.017352 | 0.026839 | 0.070422 | 0.11682 | 0.17315 | 0.24007 | 0.32537 | 0.43134 | 0.56473 | 0.73443 | 0.94732 | 1.214 | 1.5416 | 1.9364 | 2.4022 | 2.9315 | 3.5087 | 4.11 | 4.701 | 5.2537 | 5.7387 | 6.1483 | 6.5286 | 6.5508 | TD AM | S5 | Stirling | STIR | 16.1159 | 15.9677 | 15.9796 | 16.0581 | 15.8994 | 15.7358 | 15.5686 | 15.4035 | 15.2382 | 15.0648 | 14.8899 | 14.7086 | 14.5288 | 14.3848 | 14.342 | 14.2936 | 14.2497 | 14.2075 | 14.1674 | 14.1252 | 14.0868 | 14.0548 | 14.0174 | 13.9791 | TD AM | S5 | Stirling | STIR | 14.5434 | 14.4255 | 14.3565 | 14.3663 | 14.3232 | 14.2896 | 14.2527 | 14.2272 | 14.2064 | 14.2002 | 14.2085 | 14.2416 | 14.2729 | 14.1254 | 14.1702 | 14.2233 | 14.2754 | 14.3363 | 14.4009 | 14.4725 | 14.548 | 14.617 | 14.6766 | 14.7322 | TD AM | S5 | Stirling | STIR | 0.012249 | 0.021166 | 0.030347 | 0.042445 | 0.080416 | 0.12792 | 0.17081 | 0.2207 | 0.26706 | 0.33656 | 0.39836 | 0.46665 | 0.52405 | 0.57888 | 0.63046 | 0.6744 | 0.70909 | 0.75436 | 0.79569 | 0.85535 | 0.90127 | 0.94799 | 0.98852 | 1.0247 | TD AM | S5 | Stirling | STIR | 0 | 0.004018 | 0.0080933 | 0.013267 | 0.020143 | 0.028219 | 0.036475 | 0.047848 | 0.056728 | 0.068335 | 0.080746 | 0.098927 | 0.11139 | 0.12711 | 0.14047 | 0.1541 | 0.1691 | 0.18463 | 0.20048 | 0.21653 | 0.23246 | 0.24487 | 0.25172 | 0.2602
TD AM | S5 | Strathleven | STLE | 7.0785 | 6.9932 | 6.8068 | 6.6405 | 6.4667 | 6.2871 | 6.0973 | 5.9243 | 5.7673 | 5.6269 | 5.5073 | 5.4135 | 5.3276 | 5.2496 | 5.1896 | 5.1287 | 5.0746 | 5.0253 | 4.973 | 4.9153 | 4.8509 | 4.7834 | 4.7122 | 4.6418 | TD AM | S5 | Strathleven | STLE | 0.013654 | 0.02112 | 0.055414 | 0.091923 | 0.13625 | 0.18891 | 0.25603 | 0.33942 | 0.44438 | 0.57792 | 0.74544 | 0.95529 | 1.2131 | 1.5237 | 1.8903 | 2.3068 | 2.761 | 3.2342 | 3.6992 | 4.1341 | 4.5157 | 4.8381 | 5.1373 | 5.1548 | TD AM | S5 | Strathleven | STLE | 11.1898 | 11.0869 | 11.0951 | 11.1496 | 11.0394 | 10.9259 | 10.8098 | 10.6951 | 10.5803 | 10.46 | 10.3385 | 10.2126 | 10.0878 | 9.9878 | 9.9581 | 9.9245 | 9.894 | 9.8647 | 9.8368 | 9.8075 | 9.7809 | 9.7587 | 9.7328 | 9.7062 | TD AM | S5 | Strathleven | STLE | 10.098 | 10.0161 | 9.9682 | 9.975 | 9.9451 | 9.9217 | 9.8961 | 9.8784 | 9.8639 | 9.8596 | 9.8654 | 9.8884 | 9.9101 | 9.8077 | 9.8388 | 9.8757 | 9.9119 | 9.9542 | 9.999 | 10.0487 | 10.1011 | 10.149 | 10.1905 | 10.229 | TD AM | S5 | Strathleven | STLE | 0.0096388 | 0.016656 | 0.02388 | 0.0334 | 0.063279 | 0.10066 | 0.13441 | 0.17367 | 0.21015 | 0.26484 | 0.31347 | 0.36721 | 0.41237 | 0.45552 | 0.49611 | 0.53068 | 0.55798 | 0.5936 | 0.62612 | 0.67307 | 0.7092 | 0.74597 | 0.77786 | 0.80631 | TD AM | S5 | Strathleven | STLE | 0 | 0.0031618 | 0.0063686 | 0.010439 | 0.015851 | 0.022206 | 0.028702 | 0.037651 | 0.044639 | 0.053772 | 0.063539 | 0.077845 | 0.08765 | 0.10002 | 0.11053 | 0.12126 | 0.13307 | 0.14529 | 0.15775 | 0.17039 | 0.18292 | 0.19268 | 0.19808 | 0.20475
TD AM | S6 | Telford Road | TELR | 2.9878 | 2.9517 | 2.8731 | 2.8029 | 2.7295 | 2.6537 | 2.5736 | 2.5006 | 2.4343 | 2.375 | 2.3246 | 2.285 | 2.2487 | 2.2158 | 2.1905 | 2.1647 | 2.1419 | 2.1211 | 2.0991 | 2.0747 | 2.0475 | 2.019 | 1.989 | 1.9593 | TD AM | S6 | Telford Road | TELR | 0.0047511 | 0.0079457 | 0.022251 | 0.038965 | 0.060394 | 0.086836 | 0.12113 | 0.16412 | 0.21819 | 0.28635 | 0.37047 | 0.47476 | 0.60289 | 0.75727 | 0.93941 | 1.1464 | 1.3721 | 1.6073 | 1.8384 | 2.0545 | 2.2442 | 2.4044 | 2.5531 | 2.5618 | TD AM | S6 | Telford Road | TELR | 3.2123 | 3.1827 | 3.1851 | 3.2007 | 3.1691 | 3.1365 | 3.1032 | 3.0703 | 3.0373 | 3.0028 | 2.9679 | 2.9317 | 2.8959 | 2.8672 | 2.8587 | 2.849 | 2.8403 | 2.8319 | 2.8239 | 2.8155 | 2.8078 | 2.8014 | 2.794 | 2.7864 | TD AM | S6 | Telford Road | TELR | 2.8988 | 2.8753 | 2.8616 | 2.8635 | 2.8549 | 2.8482 | 2.8409 | 2.8358 | 2.8316 | 2.8304 | 2.8321 | 2.8387 | 2.8449 | 2.8155 | 2.8244 | 2.835 | 2.8454 | 2.8575 | 2.8704 | 2.8847 | 2.8997 | 2.9135 | 2.9254 | 2.9364 | TD AM | S6 | Telford Road | TELR | 0.0040684 | 3.9437e-08 | 6.5311e-13 | 2.1335e-17 | 3.7458e-21 | 1.5171e-24 | 9.6734e-28 | 1.0442e-30 | 1.6474e-33 | 4.5275e-36 | 1.7306e-38 | 9.3822e-41 | 6.4214e-43 | 5.5351e-45 | 5.822e-47 | 7.1854e-49 | 1.0055e-50 | 1.6798e-52 | 3.2372e-54 | 7.8513e-56 | 2.1909e-57 | 6.9131e-59 | 2.4815e-60 | 9.8655e-62 | TD AM | S6 | Telford Road | TELR | 0 | 0.0013345 | 0.0026881 | 0.0044064 | 0.0066903 | 0.0093727 | 0.012115 | 0.015892 | 0.018841 | 0.022697 | 0.026819 | 0.032858 | 0.036996 | 0.042217 | 0.046655 | 0.051183 | 0.056165 | 0.061323 | 0.066586 | 0.071919 | 0.077207 | 0.081329 | 0.083607 | 0.086423
TD AM | S6 | Tongland | TONG | 2.0491 | 2.0244 | 1.9704 | 1.9223 | 1.872 | 1.82 | 1.765 | 1.715 | 1.6695 | 1.6289 | 1.5943 | 1.5671 | 1.5422 | 1.5196 | 1.5023 | 1.4846 | 1.469 | 1.4547 | 1.4396 | 1.4229 | 1.4042 | 1.3847 | 1.3641 | 1.3437 | TD AM | S6 | Tongland | TONG | 0.0032584 | 0.0054494 | 0.01526 | 0.026723 | 0.04142 | 0.059555 | 0.083072 | 0.11256 | 0.14964 | 0.19639 | 0.25408 | 0.3256 | 0.41348 | 0.51935 | 0.64427 | 0.78625 | 0.94105 | 1.1023 | 1.2608 | 1.4091 | 1.5391 | 1.649 | 1.751 | 1.7569 | TD AM | S6 | Tongland | TONG | 3.9532 | 3.9168 | 3.9197 | 3.939 | 3.9 | 3.8599 | 3.8189 | 3.7784 | 3.7379 | 3.6953 | 3.6524 | 3.6079 | 3.5639 | 3.5285 | 3.518 | 3.5062 | 3.4954 | 3.485 | 3.4752 | 3.4648 | 3.4554 | 3.4476 | 3.4384 | 3.429 | TD AM | S6 | Tongland | TONG | 3.5674 | 3.5385 | 3.5216 | 3.524 | 3.5134 | 3.5052 | 3.4961 | 3.4899 | 3.4848 | 3.4832 | 3.4853 | 3.4934 | 3.5011 | 3.4649 | 3.4759 | 3.4889 | 3.5017 | 3.5166 | 3.5325 | 3.55 | 3.5686 | 3.5855 | 3.6001 | 3.6137 | TD AM | S6 | Tongland | TONG | 0.0027902 | 0.0048214 | 0.0069128 | 0.0096685 | 0.018318 | 0.029138 | 0.038909 | 0.050273 | 0.060835 | 0.076665 | 0.090742 | 0.1063 | 0.11937 | 0.13186 | 0.14361 | 0.15362 | 0.16152 | 0.17183 | 0.18125 | 0.19484 | 0.2053 | 0.21594 | 0.22517 | 0.23341 | TD AM | S6 | Tongland | TONG | 0 | 0.00091526 | 0.0018436 | 0.003022 | 0.0045884 | 0.0064281 | 0.0083086 | 0.010899 | 0.012922 | 0.015566 | 0.018393 | 0.022535 | 0.025373 | 0.028954 | 0.031998 | 0.035103 | 0.03852 | 0.042057 | 0.045666 | 0.049324 | 0.052951 | 0.055778 | 0.05734 | 0.059272
TD AM | S5 | Westfield | WFIE | -0.11717 | -0.11858 | -0.12174 | -0.12471 | -0.12798 | -0.13153 | -0.1355 | -0.13935 | -0.14304 | -0.14652 | -0.14964 | -0.15218 | -0.1546 | -0.15686 | -0.15866 | -0.16052 | -0.16221 | -0.16379 | -0.16549 | -0.16741 | -0.16961 | -0.17196 | -0.17452 | -0.17713 | TD AM | S5 | Westfield | WFIE | 0.00022601 | 0.00034958 | 0.00091724 | 0.0015215 | 0.0022552 | 0.0031269 | 0.0042379 | 0.0056182 | 0.0073556 | 0.0095659 | 0.012339 | 0.015812 | 0.02008 | 0.025221 | 0.031288 | 0.038183 | 0.0457 | 0.053533 | 0.06123 | 0.068429 | 0.074746 | 0.080081 | 0.085034 | 0.085323 | TD AM | S5 | Westfield | WFIE | -0.13753 | -0.1388 | -0.13869 | -0.13801 | -0.13938 | -0.14081 | -0.14231 | -0.14382 | -0.14536 | -0.14701 | -0.14872 | -0.15053 | -0.15237 | -0.15388 | -0.15434 | -0.15486 | -0.15534 | -0.1558 | -0.15624 | -0.1567 | -0.15713 | -0.15748 | -0.1579 | -0.15833 | TD AM | S5 | Westfield | WFIE | -0.12411 | -0.12512 | -0.12572 | -0.12563 | -0.12601 | -0.1263 | -0.12663 | -0.12686 | -0.12704 | -0.1271 | -0.12702 | -0.12673 | -0.12645 | -0.12776 | -0.12735 | -0.12687 | -0.12641 | -0.12587 | -0.1253 | -0.12468 | -0.12403 | -0.12344 | -0.12294 | -0.12247 | TD AM | S5 | Westfield | WFIE | 0.00015955 | 0.00027569 | 0.00039527 | 0.00055284 | 0.0010474 | 0.0016661 | 0.0022248 | 0.0028746 | 0.0034785 | 0.0043837 | 0.0051886 | 0.0060781 | 0.0068257 | 0.0075399 | 0.0082117 | 0.0087841 | 0.0092358 | 0.0098255 | 0.010364 | 0.011141 | 0.011739 | 0.012347 | 0.012875 | 0.013346 | TD AM | S5 | Westfield | WFIE | 0 | 5.2335e-05 | 0.00010542 | 0.0001728 | 0.00026236 | 0.00036756 | 0.00047509 | 0.00062321 | 0.00073888 | 0.00089006 | 0.0010517 | 0.0012885 | 0.0014508 | 0.0016556 | 0.0018296 | 0.0020072 | 0.0022025 | 0.0024048 | 0.0026112 | 0.0028203 | 0.0030277 | 0.0031894 | 0.0032787 | 0.0033891
TD AM | S5 | West George Street | WGEO | 0.45813 | 0.4526 | 0.44054 | 0.42978 | 0.41853 | 0.4069 | 0.39462 | 0.38343 | 0.37326 | 0.36418 | 0.35644 | 0.35037 | 0.34481 | 0.33976 | 0.33587 | 0.33193 | 0.32843 | 0.32524 | 0.32186 | 0.31812 | 0.31395 | 0.30959 | 0.30498 | 0.30042 | TD AM | S5 | West George Street | WGEO | 0.00088373 | 0.0013669 | 0.0035865 | 0.0059493 | 0.0088181 | 0.012226 | 0.01657 | 0.021967 | 0.028761 | 0.037403 | 0.048246 | 0.061827 | 0.078514 | 0.098618 | 0.12234 | 0.1493 | 0.17869 | 0.20932 | 0.23941 | 0.26756 | 0.29226 | 0.31312 | 0.33249 | 0.33362 | TD AM | S5 | West George Street | WGEO | 8.9548 | 8.8725 | 8.8791 | 8.9227 | 8.8345 | 8.7436 | 8.6507 | 8.5589 | 8.4671 | 8.3708 | 8.2736 | 8.1728 | 8.0729 | 7.9929 | 7.9692 | 7.9423 | 7.9179 | 7.8944 | 7.8721 | 7.8487 | 7.8273 | 7.8096 | 7.7888 | 7.7675 | TD AM | S5 | West George Street | WGEO | 8.0811 | 8.0155 | 7.9772 | 7.9826 | 7.9587 | 7.94 | 7.9195 | 7.9053 | 7.8938 | 7.8903 | 7.895 | 7.9134 | 7.9308 | 7.8488 | 7.8737 | 7.9032 | 7.9321 | 7.966 | 8.0019 | 8.0416 | 8.0836 | 8.1219 | 8.1551 | 8.1859 | TD AM | S5 | West George Street | WGEO | 0.00062383 | 6.0471e-09 | 1.0014e-13 | 3.2714e-18 | 5.7436e-22 | 2.3262e-25 | 1.4833e-28 | 1.6011e-31 | 2.5261e-34 | 6.9422e-37 | 2.6536e-39 | 1.4386e-41 | 9.8462e-44 | 8.4873e-46 | 8.9272e-48 | 1.1018e-49 | 1.5419e-51 | 2.5758e-53 | 4.9637e-55 | 1.2039e-56 | 3.3595e-58 | 1.06e-59 | 3.805e-61 | 1.5127e-62 | TD AM | S5 | West George Street | WGEO | 0 | 0.00020463 | 0.00041218 | 0.00067565 | 0.0010259 | 0.0014372 | 0.0018576 | 0.0024368 | 0.0028891 | 0.0034802 | 0.0041123 | 0.0050382 | 0.0056728 | 0.0064733 | 0.0071539 | 0.0078482 | 0.0086121 | 0.009403 | 0.01021 | 0.011028 | 0.011839 | 0.012471 | 0.01282 | 0.013252
TD AM | S6 | Whitehouse | WHHO | 5.9613 | 5.8894 | 5.7325 | 5.5925 | 5.4461 | 5.2948 | 5.135 | 4.9893 | 4.857 | 4.7388 | 4.6381 | 4.5591 | 4.4867 | 4.421 | 4.3705 | 4.3192 | 4.2737 | 4.2321 | 4.1881 | 4.1395 | 4.0853 | 4.0285 | 3.9685 | 3.9092 | TD AM | S6 | Whitehouse | WHHO | 0.0094796 | 0.015854 | 0.044396 | 0.077744 | 0.1205 | 0.17326 | 0.24168 | 0.32747 | 0.43535 | 0.57134 | 0.73917 | 0.94725 | 1.2029 | 1.5109 | 1.8743 | 2.2874 | 2.7377 | 3.207 | 3.6681 | 4.0993 | 4.4777 | 4.7974 | 5.0941 | 5.1114 | TD AM | S6 | Whitehouse | WHHO | 7.102 | 7.0367 | 7.0419 | 7.0765 | 7.0066 | 6.9345 | 6.8608 | 6.7881 | 6.7152 | 6.6388 | 6.5617 | 6.4818 | 6.4026 | 6.3391 | 6.3203 | 6.299 | 6.2796 | 6.261 | 6.2433 | 6.2247 | 6.2078 | 6.1937 | 6.1773 | 6.1604 | TD AM | S6 | Whitehouse | WHHO | 6.4091 | 6.3571 | 6.3267 | 6.331 | 6.312 | 6.2972 | 6.2809 | 6.2697 | 6.2605 | 6.2578 | 6.2615 | 6.2761 | 6.2898 | 6.2248 | 6.2446 | 6.268 | 6.2909 | 6.3178 | 6.3462 | 6.3778 | 6.4111 | 6.4415 | 6.4678 | 6.4922 | TD AM | S6 | Whitehouse | WHHO | 0.0081175 | 7.8686e-08 | 1.3031e-12 | 4.2568e-17 | 7.4738e-21 | 3.0269e-24 | 1.9301e-27 | 2.0834e-30 | 3.287e-33 | 9.0334e-36 | 3.453e-38 | 1.872e-40 | 1.2812e-42 | 1.1044e-44 | 1.1616e-46 | 1.4337e-48 | 2.0063e-50 | 3.3517e-52 | 6.459e-54 | 1.5665e-55 | 4.3715e-57 | 1.3793e-58 | 4.9512e-60 | 1.9684e-61 | TD AM | S6 | Whitehouse | WHHO | 0 | 0.0026627 | 0.0053634 | 0.0087917 | 0.013349 | 0.018701 | 0.024172 | 0.031708 | 0.037593 | 0.045285 | 0.05351 | 0.065559 | 0.073816 | 0.084233 | 0.093089 | 0.10212 | 0.11206 | 0.12236 | 0.13285 | 0.1435 | 0.15405 | 0.16227 | 0.16682 | 0.17244
TD AM | S6 | Wishaw | WISH | 4.9298 | 4.8704 | 4.7406 | 4.6248 | 4.5037 | 4.3786 | 4.2465 | 4.126 | 4.0166 | 3.9189 | 3.8356 | 3.7703 | 3.7104 | 3.6561 | 3.6143 | 3.5719 | 3.5342 | 3.4999 | 3.4635 | 3.4232 | 3.3784 | 3.3314 | 3.2818 | 3.2328 | TD AM | S6 | Wishaw | WISH | 0.0078394 | 0.013111 | 0.036714 | 0.064293 | 0.099651 | 0.14328 | 0.19986 | 0.27081 | 0.36002 | 0.47248 | 0.61128 | 0.78335 | 0.99477 | 1.2495 | 1.55 | 1.8916 | 2.264 | 2.6521 | 3.0334 | 3.39 | 3.703 | 3.9673 | 4.2127 | 4.227 | TD AM | S6 | Wishaw | WISH | 6.058 | 6.0023 | 6.0068 | 6.0363 | 5.9766 | 5.9151 | 5.8523 | 5.7902 | 5.7281 | 5.6629 | 5.5971 | 5.529 | 5.4614 | 5.4073 | 5.3912 | 5.373 | 5.3565 | 5.3406 | 5.3255 | 5.3097 | 5.2953 | 5.2832 | 5.2692 | 5.2548 | TD AM | S6 | Wishaw | WISH | 5.4669 | 5.4226 | 5.3966 | 5.4003 | 5.3841 | 5.3715 | 5.3576 | 5.348 | 5.3402 | 5.3379 | 5.341 | 5.3535 | 5.3652 | 5.3098 | 5.3266 | 5.3466 | 5.3662 | 5.389 | 5.4133 | 5.4402 | 5.4686 | 5.4946 | 5.517 | 5.5378 | TD AM | S6 | Wishaw | WISH | 0.006713 | 0.0116 | 0.016631 | 0.023261 | 0.044071 | 0.070102 | 0.093609 | 0.12095 | 0.14636 | 0.18445 | 0.21831 | 0.25574 | 0.2872 | 0.31724 | 0.34551 | 0.3696 | 0.3886 | 0.41341 | 0.43606 | 0.46876 | 0.49392 | 0.51953 | 0.54174 | 0.56155 | TD AM | S6 | Wishaw | WISH | 0 | 0.002202 | 0.0044354 | 0.0072705 | 0.011039 | 0.015465 | 0.01999 | 0.026222 | 0.031089 | 0.03745 | 0.044251 | 0.054215 | 0.061044 | 0.069659 | 0.076982 | 0.084453 | 0.092673 | 0.10118 | 0.10987 | 0.11867 | 0.12739 | 0.13419 | 0.13795 | 0.1426
TD AM | S6 | Ayr | AYRR | 3.6677 | 3.6234 | 3.5269 | 3.4407 | 3.3507 | 3.2576 | 3.1593 | 3.0696 | 2.9882 | 2.9155 | 2.8536 | 2.805 | 2.7604 | 2.72 | 2.6889 | 2.6574 | 2.6293 | 2.6038 | 2.5767 | 2.5468 | 2.5134 | 2.4785 | 2.4416 | 2.4051 | TD AM | S6 | Ayr | AYRR | 0.0058323 | 0.0097539 | 0.027314 | 0.047832 | 0.074138 | 0.1066 | 0.14869 | 0.20147 | 0.26785 | 0.35151 | 0.45477 | 0.58279 | 0.74008 | 0.92959 | 1.1532 | 1.4073 | 1.6844 | 1.9731 | 2.2567 | 2.5221 | 2.7549 | 2.9516 | 3.1341 | 3.1447 | TD AM | S6 | Ayr | AYRR | 5.8581 | 5.8043 | 5.8086 | 5.8371 | 5.7794 | 5.72 | 5.6592 | 5.5992 | 5.5391 | 5.4761 | 5.4125 | 5.3466 | 5.2812 | 5.2289 | 5.2133 | 5.1957 | 5.1798 | 5.1644 | 5.1498 | 5.1345 | 5.1206 | 5.1089 | 5.0953 | 5.0814 | TD AM | S6 | Ayr | AYRR | 5.2865 | 5.2437 | 5.2186 | 5.2222 | 5.2065 | 5.1943 | 5.1809 | 5.1716 | 5.164 | 5.1618 | 5.1648 | 5.1768 | 5.1882 | 5.1346 | 5.1509 | 5.1702 | 5.1891 | 5.2113 | 5.2347 | 5.2608 | 5.2882 | 5.3133 | 5.335 | 5.3551 | TD AM | S6 | Ayr | AYRR | 0.0049943 | 0.0086299 | 0.012373 | 0.017306 | 0.032787 | 0.052154 | 0.069643 | 0.089983 | 0.10889 | 0.13722 | 0.16242 | 0.19026 | 0.21367 | 0.23602 | 0.25705 | 0.27497 | 0.28911 | 0.30757 | 0.32442 | 0.34874 | 0.36747 | 0.38651 | 0.40304 | 0.41778 | TD AM | S6 | Ayr | AYRR | 0 | 0.0016382 | 0.0032998 | 0.0054091 | 0.0082128 | 0.011506 | 0.014872 | 0.019508 | 0.023129 | 0.027862 | 0.032922 | 0.040335 | 0.045415 | 0.051824 | 0.057272 | 0.062831 | 0.068946 | 0.075278 | 0.081738 | 0.088285 | 0.094777 | 0.099837 | 0.10263 | 0.10609
TD AM | S5 | Dunoon | DUNO_P | -3.765 | -3.8104 | -3.912 | -4.0075 | -4.1124 | -4.2267 | -4.3543 | -4.4778 | -4.5965 | -4.7084 | -4.8084 | -4.8903 | -4.968 | -5.0407 | -5.0983 | -5.1581 | -5.2125 | -5.2632 | -5.3179 | -5.3797 | -5.4501 | -5.5259 | -5.6082 | -5.692 | TD AM | S5 | Dunoon | DUNO_P | 0.0072627 | 0.011233 | 0.029475 | 0.048894 | 0.07247 | 0.10048 | 0.13618 | 0.18054 | 0.23637 | 0.30739 | 0.3965 | 0.50811 | 0.64525 | 0.81047 | 1.0054 | 1.227 | 1.4685 | 1.7202 | 1.9676 | 2.1989 | 2.4019 | 2.5733 | 2.7325 | 2.7418 | TD AM | S5 | Dunoon | DUNO_P | -3.9036 | -3.9395 | -3.9366 | -3.9173 | -3.956 | -3.9967 | -4.0391 | -4.082 | -4.1258 | -4.1727 | -4.2212 | -4.2726 | -4.3248 | -4.3677 | -4.3806 | -4.3954 | -4.4089 | -4.422 | -4.4345 | -4.4477 | -4.4598 | -4.4699 | -4.4818 | -4.494 | TD AM | S5 | Dunoon | DUNO_P | -3.5227 | -3.5513 | -3.5683 | -3.5658 | -3.5765 | -3.5849 | -3.5942 | -3.6006 | -3.6059 | -3.6075 | -3.6053 | -3.5969 | -3.589 | -3.6261 | -3.6147 | -3.6011 | -3.5879 | -3.5726 | -3.5565 | -3.5388 | -3.5204 | -3.5037 | -3.4894 | -3.4762 | TD AM | S5 | Dunoon | DUNO_P | 0.0051269 | 0.008859 | 0.012702 | 0.017765 | 0.033658 | 0.053539 | 0.071492 | 0.092372 | 0.11178 | 0.14087 | 0.16673 | 0.19532 | 0.21934 | 0.24229 | 0.26388 | 0.28227 | 0.29679 | 0.31573 | 0.33303 | 0.358 | 0.37722 | 0.39678 | 0.41374 | 0.42887 | TD AM | S5 | Dunoon | DUNO_P | 0 | 0.0016817 | 0.0033874 | 0.0055527 | 0.0084309 | 0.011811 | 0.015266 | 0.020026 | 0.023743 | 0.028601 | 0.033796 | 0.041406 | 0.046621 | 0.0532 | 0.058793 | 0.064499 | 0.070777 | 0.077277 | 0.083908 | 0.090629 | 0.097293 | 0.10249 | 0.10536 | 0.10891
TD AM | S5 | Railtrack Bathgate | T_BAGTD-1 | 0 | 0 | 0 | 0 | 0 | 0 | 0 | 0 | 0 | 0 | 0 | 0 | 0 | 0 | 0 | 0 | 0 | 0 | 0 | 0 | 0 | 0 | 0 | 0 | TD AM | S5 | Railtrack Bathgate | T_BAGTD-1 | 0 | 0 | 0 | 0 | 0 | 0 | 0 | 0 | 0 | 0 | 0 | 0 | 0 | 0 | 0 | 0 | 0 | 0 | 0 | 0 | 0 | 0 | 0 | 0 | TD AM | S5 | Railtrack Bathgate | T_BAGTD-1 | 2.9 | 2.9725 | 3.0468 | 3.123 | 3.2011 | 3.2811 | 3.3631 | 3.4472 | 3.5334 | 3.6217 | 3.7122 | 3.8051 | 3.9002 | 3.9977 | 4.0976 | 4.2001 | 4.3051 | 4.4127 | 4.523 | 4.6361 | 4.752 | 4.8708 | 4.9926 | 5.1174 | TD AM | S5 | Railtrack Bathgate | T_BAGTD-1 | 0 | 0 | 0 | 0 | 0 | 0 | 0 | 0 | 0 | 0 | 0 | 0 | 0 | 0 | 0 | 0 | 0 | 0 | 0 | 0 | 0 | 0 | 0 | 0 | TD AM | S5 | Railtrack Bathgate | T_BAGTD-1 | 0 | 0 | 0 | 0 | 0 | 0 | 0 | 0 | 0 | 0 | 0 | 0 | 0 | 0 | 0 | 0 | 0 | 0 | 0 | 0 | 0 | 0 | 0 | 0 | TD AM | S5 | Railtrack Bathgate | T_BAGTD-1 | 0 | 0 | 0 | 0 | 0 | 0 | 0 | 0 | 0 | 0 | 0 | 0 | 0 | 0 | 0 | 0 | 0 | 0 | 0 | 0 | 0 | 0 | 0 | 0
TD AM | S6 | Chapelcross Directs | T_CHAPD-1 | 0 | 0 | 0 | 0 | 0 | 0 | 0 | 0 | 0 | 0 | 0 | 0 | 0 | 0 | 0 | 0 | 0 | 0 | 0 | 0 | 0 | 0 | 0 | 0 | TD AM | S6 | Chapelcross Directs | T_CHAPD-1 | 0 | 0 | 0 | 0 | 0 | 0 | 0 | 0 | 0 | 0 | 0 | 0 | 0 | 0 | 0 | 0 | 0 | 0 | 0 | 0 | 0 | 0 | 0 | 0 | TD AM | S6 | Chapelcross Directs | T_CHAPD-1 | 0 | 0 | 0 | 0 | 0 | 0 | 0 | 0 | 0 | 0 | 0 | 0 | 0 | 0 | 0 | 0 | 0 | 0 | 0 | 0 | 0 | 0 | 0 | 0 | TD AM | S6 | Chapelcross Directs | T_CHAPD-1 | 0 | 0 | 0 | 0 | 0 | 0 | 0 | 0 | 0 | 0 | 0 | 0 | 0 | 0 | 0 | 0 | 0 | 0 | 0 | 0 | 0 | 0 | 0 | 0 | TD AM | S6 | Chapelcross Directs | T_CHAPD-1 | 0 | 0 | 0 | 0 | 0 | 0 | 0 | 0 | 0 | 0 | 0 | 0 | 0 | 0 | 0 | 0 | 0 | 0 | 0 | 0 | 0 | 0 | 0 | 0 | TD AM | S6 | Chapelcross Directs | T_CHAPD-1 | 0 | 0 | 0 | 0 | 0 | 0 | 0 | 0 | 0 | 0 | 0 | 0 | 0 | 0 | 0 | 0 | 0 | 0 | 0 | 0 | 0 | 0 | 0 | 0
TD AM | S5 | Railtrack - Dalreoch | T_DALRD-1 | 0 | 0 | 0 | 0 | 0 | 0 | 0 | 0 | 0 | 0 | 0 | 0 | 0 | 0 | 0 | 0 | 0 | 0 | 0 | 0 | 0 | 0 | 0 | 0 | TD AM | S5 | Railtrack - Dalreoch | T_DALRD-1 | 0 | 0 | 0 | 0 | 0 | 0 | 0 | 0 | 0 | 0 | 0 | 0 | 0 | 0 | 0 | 0 | 0 | 0 | 0 | 0 | 0 | 0 | 0 | 0 | TD AM | S5 | Railtrack - Dalreoch | T_DALRD-1 | 3.9 | 3.9975 | 4.0974 | 4.1999 | 4.3049 | 4.4125 | 4.5228 | 4.6359 | 4.7518 | 4.8706 | 4.9923 | 5.1171 | 5.2451 | 5.3762 | 5.5106 | 5.6484 | 5.7896 | 5.9343 | 6.0827 | 6.2347 | 6.3906 | 6.5504 | 6.7141 | 6.882 | TD AM | S5 | Railtrack - Dalreoch | T_DALRD-1 | 0 | 0 | 0 | 0 | 0 | 0 | 0 | 0 | 0 | 0 | 0 | 0 | 0 | 0 | 0 | 0 | 0 | 0 | 0 | 0 | 0 | 0 | 0 | 0 | TD AM | S5 | Railtrack - Dalreoch | T_DALRD-1 | 0 | 0 | 0 | 0 | 0 | 0 | 0 | 0 | 0 | 0 | 0 | 0 | 0 | 0 | 0 | 0 | 0 | 0 | 0 | 0 | 0 | 0 | 0 | 0 | TD AM | S5 | Railtrack - Dalreoch | T_DALRD-1 | 0 | 0 | 0 | 0 | 0 | 0 | 0 | 0 | 0 | 0 | 0 | 0 | 0 | 0 | 0 | 0 | 0 | 0 | 0 | 0 | 0 | 0 | 0 | 0
TD AM | S6 | Railtrack - Ecclefechan | T_ECCFD-1 | 0 | 0 | 0 | 0 | 0 | 0 | 0 | 0 | 0 | 0 | 0 | 0 | 0 | 0 | 0 | 0 | 0 | 0 | 0 | 0 | 0 | 0 | 0 | 0 | TD AM | S6 | Railtrack - Ecclefechan | T_ECCFD-1 | 0 | 0 | 0 | 0 | 0 | 0 | 0 | 0 | 0 | 0 | 0 | 0 | 0 | 0 | 0 | 0 | 0 | 0 | 0 | 0 | 0 | 0 | 0 | 0 | TD AM | S6 | Railtrack - Ecclefechan | T_ECCFD-1 | 2.1 | 2.1525 | 2.2063 | 2.2615 | 2.318 | 2.376 | 2.4354 | 2.4962 | 2.5586 | 2.6226 | 2.6882 | 2.7554 | 2.8243 | 2.8949 | 2.9672 | 3.0414 | 3.1175 | 3.1954 | 3.2753 | 3.3572 | 3.4411 | 3.5271 | 3.6153 | 3.7057 | TD AM | S6 | Railtrack - Ecclefechan | T_ECCFD-1 | 0 | 0 | 0 | 0 | 0 | 0 | 0 | 0 | 0 | 0 | 0 | 0 | 0 | 0 | 0 | 0 | 0 | 0 | 0 | 0 | 0 | 0 | 0 | 0 | TD AM | S6 | Railtrack - Ecclefechan | T_ECCFD-1 | 0 | 0 | 0 | 0 | 0 | 0 | 0 | 0 | 0 | 0 | 0 | 0 | 0 | 0 | 0 | 0 | 0 | 0 | 0 | 0 | 0 | 0 | 0 | 0 | TD AM | S6 | Railtrack - Ecclefechan | T_ECCFD-1 | 0 | 0 | 0 | 0 | 0 | 0 | 0 | 0 | 0 | 0 | 0 | 0 | 0 | 0 | 0 | 0 | 0 | 0 | 0 | 0 | 0 | 0 | 0 | 0
TD AM | S6 | Railtrack - Eglington Street | T_EGLSD-1 | 0 | 0 | 0 | 0 | 0 | 0 | 0 | 0 | 0 | 0 | 0 | 0 | 0 | 0 | 0 | 0 | 0 | 0 | 0 | 0 | 0 | 0 | 0 | 0 | TD AM | S6 | Railtrack - Eglington Street | T_EGLSD-1 | 0 | 0 | 0 | 0 | 0 | 0 | 0 | 0 | 0 | 0 | 0 | 0 | 0 | 0 | 0 | 0 | 0 | 0 | 0 | 0 | 0 | 0 | 0 | 0 | TD AM | S6 | Railtrack - Eglington Street | T_EGLSD-1 | 5.9 | 6.0475 | 6.1987 | 6.3537 | 6.5125 | 6.6753 | 6.8422 | 7.0132 | 7.1886 | 7.3683 | 7.5525 | 7.7413 | 7.9348 | 8.1332 | 8.3365 | 8.545 | 8.7586 | 8.9775 | 9.202 | 9.432 | 9.6678 | 9.9095 | 10.1573 | 10.4112 | TD AM | S6 | Railtrack - Eglington Street | T_EGLSD-1 | 0 | 0 | 0 | 0 | 0 | 0 | 0 | 0 | 0 | 0 | 0 | 0 | 0 | 0 | 0 | 0 | 0 | 0 | 0 | 0 | 0 | 0 | 0 | 0 | TD AM | S6 | Railtrack - Eglington Street | T_EGLSD-1 | 0 | 0 | 0 | 0 | 0 | 0 | 0 | 0 | 0 | 0 | 0 | 0 | 0 | 0 | 0 | 0 | 0 | 0 | 0 | 0 | 0 | 0 | 0 | 0 | TD AM | S6 | Railtrack - Eglington Street | T_EGLSD-1 | 0 | 0 | 0 | 0 | 0 | 0 | 0 | 0 | 0 | 0 | 0 | 0 | 0 | 0 | 0 | 0 | 0 | 0 | 0 | 0 | 0 | 0 | 0 | 0
TD AM | S6 | Railtrack - Elvanfoot | T_ELVAD-1 | 0 | 0 | 0 | 0 | 0 | 0 | 0 | 0 | 0 | 0 | 0 | 0 | 0 | 0 | 0 | 0 | 0 | 0 | 0 | 0 | 0 | 0 | 0 | 0 | TD AM | S6 | Railtrack - Elvanfoot | T_ELVAD-1 | 0 | 0 | 0 | 0 | 0 | 0 | 0 | 0 | 0 | 0 | 0 | 0 | 0 | 0 | 0 | 0 | 0 | 0 | 0 | 0 | 0 | 0 | 0 | 0 | TD AM | S6 | Railtrack - Elvanfoot | T_ELVAD-1 | 4.3 | 4.4075 | 4.5177 | 4.6306 | 4.7464 | 4.8651 | 4.9867 | 5.1113 | 5.2391 | 5.3701 | 5.5044 | 5.642 | 5.783 | 5.9276 | 6.0758 | 6.2277 | 6.3834 | 6.543 | 6.7065 | 6.8742 | 7.0461 | 7.2222 | 7.4028 | 7.5878 | TD AM | S6 | Railtrack - Elvanfoot | T_ELVAD-1 | 0 | 0 | 0 | 0 | 0 | 0 | 0 | 0 | 0 | 0 | 0 | 0 | 0 | 0 | 0 | 0 | 0 | 0 | 0 | 0 | 0 | 0 | 0 | 0 | TD AM | S6 | Railtrack - Elvanfoot | T_ELVAD-1 | 0 | 0 | 0 | 0 | 0 | 0 | 0 | 0 | 0 | 0 | 0 | 0 | 0 | 0 | 0 | 0 | 0 | 0 | 0 | 0 | 0 | 0 | 0 | 0 | TD AM | S6 | Railtrack - Elvanfoot | T_ELVAD-1 | 0 | 0 | 0 | 0 | 0 | 0 | 0 | 0 | 0 | 0 | 0 | 0 | 0 | 0 | 0 | 0 | 0 | 0 | 0 | 0 | 0 | 0 | 0 | 0
TD AM | S6 | Railtrack - Gowkthrapple | T_GOWKD-1 | 0 | 0 | 0 | 0 | 0 | 0 | 0 | 0 | 0 | 0 | 0 | 0 | 0 | 0 | 0 | 0 | 0 | 0 | 0 | 0 | 0 | 0 | 0 | 0 | TD AM | S6 | Railtrack - Gowkthrapple | T_GOWKD-1 | 0 | 0 | 0 | 0 | 0 | 0 | 0 | 0 | 0 | 0 | 0 | 0 | 0 | 0 | 0 | 0 | 0 | 0 | 0 | 0 | 0 | 0 | 0 | 0 | TD AM | S6 | Railtrack - Gowkthrapple | T_GOWKD-1 | 5.1 | 5.2275 | 5.3582 | 5.4921 | 5.6294 | 5.7702 | 5.9144 | 6.0623 | 6.2139 | 6.3692 | 6.5284 | 6.6916 | 6.8589 | 7.0304 | 7.2062 | 7.3863 | 7.571 | 7.7603 | 7.9543 | 8.1531 | 8.3569 | 8.5659 | 8.78 | 8.9995 | TD AM | S6 | Railtrack - Gowkthrapple | T_GOWKD-1 | 0 | 0 | 0 | 0 | 0 | 0 | 0 | 0 | 0 | 0 | 0 | 0 | 0 | 0 | 0 | 0 | 0 | 0 | 0 | 0 | 0 | 0 | 0 | 0 | TD AM | S6 | Railtrack - Gowkthrapple | T_GOWKD-1 | 0 | 0 | 0 | 0 | 0 | 0 | 0 | 0 | 0 | 0 | 0 | 0 | 0 | 0 | 0 | 0 | 0 | 0 | 0 | 0 | 0 | 0 | 0 | 0 | TD AM | S6 | Railtrack - Gowkthrapple | T_GOWKD-1 | 0 | 0 | 0 | 0 | 0 | 0 | 0 | 0 | 0 | 0 | 0 | 0 | 0 | 0 | 0 | 0 | 0 | 0 | 0 | 0 | 0 | 0 | 0 | 0
TD AM | S6 | Grangemouth 1 | T_BPGRD-1 | 0 | 0 | 0 | 0 | 0 | 0 | 0 | 0 | 0 | 0 | 0 | 0 | 0 | 0 | 0 | 0 | 0 | 0 | 0 | 0 | 0 | 0 | 0 | 0 | TD AM | S6 | Grangemouth 1 | T_BPGRD-1 | 0 | 0 | 0 | 0 | 0 | 0 | 0 | 0 | 0 | 0 | 0 | 0 | 0 | 0 | 0 | 0 | 0 | 0 | 0 | 0 | 0 | 0 | 0 | 0 | TD AM | S6 | Grangemouth 1 | T_BPGRD-1 | 0 | 0 | 0 | 0 | 0 | 0 | 0 | 0 | 0 | 0 | 0 | 0 | 0 | 0 | 0 | 0 | 0 | 0 | 0 | 0 | 0 | 0 | 0 | 0 | TD AM | S6 | Grangemouth 1 | T_BPGRD-1 | 81.34 | 81.34 | 81.34 | 81.34 | 81.34 | 81.34 | 81.34 | 81.34 | 81.34 | 81.34 | 81.34 | 81.34 | 81.34 | 81.34 | 81.34 | 81.34 | 81.34 | 81.34 | 81.34 | 81.34 | 81.34 | 81.34 | 81.34 | 81.34 | TD AM | S6 | Grangemouth 1 | T_BPGRD-1 | 0 | 0 | 0 | 0 | 0 | 0 | 0 | 0 | 0 | 0 | 0 | 0 | 0 | 0 | 0 | 0 | 0 | 0 | 0 | 0 | 0 | 0 | 0 | 0 | TD AM | S6 | Grangemouth 1 | T_BPGRD-1 | 0 | 0 | 0 | 0 | 0 | 0 | 0 | 0 | 0 | 0 | 0 | 0 | 0 | 0 | 0 | 0 | 0 | 0 | 0 | 0 | 0 | 0 | 0 | 0
TD AM | S6 | Railtrack - Innerwick | T_INWID-1 | 0 | 0 | 0 | 0 | 0 | 0 | 0 | 0 | 0 | 0 | 0 | 0 | 0 | 0 | 0 | 0 | 0 | 0 | 0 | 0 | 0 | 0 | 0 | 0 | TD AM | S6 | Railtrack - Innerwick | T_INWID-1 | 0 | 0 | 0 | 0 | 0 | 0 | 0 | 0 | 0 | 0 | 0 | 0 | 0 | 0 | 0 | 0 | 0 | 0 | 0 | 0 | 0 | 0 | 0 | 0 | TD AM | S6 | Railtrack - Innerwick | T_INWID-1 | 3.8 | 3.895 | 3.9924 | 4.0922 | 4.1945 | 4.2994 | 4.4068 | 4.517 | 4.6299 | 4.7457 | 4.8643 | 4.9859 | 5.1106 | 5.2383 | 5.3693 | 5.5035 | 5.6411 | 5.7821 | 5.9267 | 6.0749 | 6.2267 | 6.3824 | 6.542 | 6.7055 | TD AM | S6 | Railtrack - Innerwick | T_INWID-1 | 0 | 0 | 0 | 0 | 0 | 0 | 0 | 0 | 0 | 0 | 0 | 0 | 0 | 0 | 0 | 0 | 0 | 0 | 0 | 0 | 0 | 0 | 0 | 0 | TD AM | S6 | Railtrack - Innerwick | T_INWID-1 | 0 | 0 | 0 | 0 | 0 | 0 | 0 | 0 | 0 | 0 | 0 | 0 | 0 | 0 | 0 | 0 | 0 | 0 | 0 | 0 | 0 | 0 | 0 | 0 | TD AM | S6 | Railtrack - Innerwick | T_INWID-1 | 0 | 0 | 0 | 0 | 0 | 0 | 0 | 0 | 0 | 0 | 0 | 0 | 0 | 0 | 0 | 0 | 0 | 0 | 0 | 0 | 0 | 0 | 0 | 0
TD AM | S6 | Railtrack - Marshall Meadows | T_MARMD-1 | 0 | 0 | 0 | 0 | 0 | 0 | 0 | 0 | 0 | 0 | 0 | 0 | 0 | 0 | 0 | 0 | 0 | 0 | 0 | 0 | 0 | 0 | 0 | 0 | TD AM | S6 | Railtrack - Marshall Meadows | T_MARMD-1 | 0 | 0 | 0 | 0 | 0 | 0 | 0 | 0 | 0 | 0 | 0 | 0 | 0 | 0 | 0 | 0 | 0 | 0 | 0 | 0 | 0 | 0 | 0 | 0 | TD AM | S6 | Railtrack - Marshall Meadows | T_MARMD-1 | 2.3 | 2.3575 | 2.4164 | 2.4768 | 2.5388 | 2.6022 | 2.6673 | 2.734 | 2.8023 | 2.8724 | 2.9442 | 3.0178 | 3.0932 | 3.1706 | 3.2498 | 3.3311 | 3.4144 | 3.4997 | 3.5872 | 3.6769 | 3.7688 | 3.863 | 3.9596 | 4.0586 | TD AM | S6 | Railtrack - Marshall Meadows | T_MARMD-1 | 0 | 0 | 0 | 0 | 0 | 0 | 0 | 0 | 0 | 0 | 0 | 0 | 0 | 0 | 0 | 0 | 0 | 0 | 0 | 0 | 0 | 0 | 0 | 0 | TD AM | S6 | Railtrack - Marshall Meadows | T_MARMD-1 | 0 | 0 | 0 | 0 | 0 | 0 | 0 | 0 | 0 | 0 | 0 | 0 | 0 | 0 | 0 | 0 | 0 | 0 | 0 | 0 | 0 | 0 | 0 | 0 | TD AM | S6 | Railtrack - Marshall Meadows | T_MARMD-1 | 0 | 0 | 0 | 0 | 0 | 0 | 0 | 0 | 0 | 0 | 0 | 0 | 0 | 0 | 0 | 0 | 0 | 0 | 0 | 0 | 0 | 0 | 0 | 0
TD AM | S6 | Caledonian Paper | T_MEADD-1 | 0 | 0 | 0 | 0 | 0 | 0 | 0 | 0 | 0 | 0 | 0 | 0 | 0 | 0 | 0 | 0 | 0 | 0 | 0 | 0 | 0 | 0 | 0 | 0 | TD AM | S6 | Caledonian Paper | T_MEADD-1 | 0 | 0 | 0 | 0 | 0 | 0 | 0 | 0 | 0 | 0 | 0 | 0 | 0 | 0 | 0 | 0 | 0 | 0 | 0 | 0 | 0 | 0 | 0 | 0 | TD AM | S6 | Caledonian Paper | T_MEADD-1 | 0 | 0 | 0 | 0 | 0 | 0 | 0 | 0 | 0 | 0 | 0 | 0 | 0 | 0 | 0 | 0 | 0 | 0 | 0 | 0 | 0 | 0 | 0 | 0 | TD AM | S6 | Caledonian Paper | T_MEADD-1 | 46.8 | 46.8 | 46.8 | 46.8 | 46.8 | 46.8 | 46.8 | 46.8 | 46.8 | 46.8 | 46.8 | 46.8 | 46.8 | 46.8 | 46.8 | 46.8 | 46.8 | 46.8 | 46.8 | 46.8 | 46.8 | 46.8 | 46.8 | 46.8 | TD AM | S6 | Caledonian Paper | T_MEADD-1 | 0 | 0 | 0 | 0 | 0 | 0 | 0 | 0 | 0 | 0 | 0 | 0 | 0 | 0 | 0 | 0 | 0 | 0 | 0 | 0 | 0 | 0 | 0 | 0 | TD AM | S6 | Caledonian Paper | T_MEADD-1 | 0 | 0 | 0 | 0 | 0 | 0 | 0 | 0 | 0 | 0 | 0 | 0 | 0 | 0 | 0 | 0 | 0 | 0 | 0 | 0 | 0 | 0 | 0 | 0
TD AM | S5 | HMNB Whistlefield | T_WHISTLD-1 | 0 | 0 | 0 | 0 | 0 | 0 | 0 | 0 | 0 | 0 | 0 | 0 | 0 | 0 | 0 | 0 | 0 | 0 | 0 | 0 | 0 | 0 | 0 | 0 | TD AM | S5 | HMNB Whistlefield | T_WHISTLD-1 | 0 | 0 | 0 | 0 | 0 | 0 | 0 | 0 | 0 | 0 | 0 | 0 | 0 | 0 | 0 | 0 | 0 | 0 | 0 | 0 | 0 | 0 | 0 | 0 | TD AM | S5 | HMNB Whistlefield | T_WHISTLD-1 | 13.37 | 13.7043 | 14.0469 | 14.398 | 14.758 | 15.1269 | 15.5051 | 15.8927 | 16.29 | 16.6973 | 17.1147 | 17.5426 | 17.9812 | 18.4307 | 18.8915 | 19.3637 | 19.8478 | 20.344 | 20.8526 | 21.374 | 21.9083 | 22.456 | 23.0174 | 23.5928 | TD AM | S5 | HMNB Whistlefield | T_WHISTLD-1 | 0 | 0 | 0 | 0 | 0 | 0 | 0 | 0 | 0 | 0 | 0 | 0 | 0 | 0 | 0 | 0 | 0 | 0 | 0 | 0 | 0 | 0 | 0 | 0 | TD AM | S5 | HMNB Whistlefield | T_WHISTLD-1 | 0 | 0 | 0 | 0 | 0 | 0 | 0 | 0 | 0 | 0 | 0 | 0 | 0 | 0 | 0 | 0 | 0 | 0 | 0 | 0 | 0 | 0 | 0 | 0 | TD AM | S5 | HMNB Whistlefield | T_WHISTLD-1 | 0 | 0 | 0 | 0 | 0 | 0 | 0 | 0 | 0 | 0 | 0 | 0 | 0 | 0 | 0 | 0 | 0 | 0 | 0 | 0 | 0 | 0 | 0 | 0
TD AM | S5 | Exxon Mossmoran | T_EXMOSSD-1 | 0 | 0 | 0 | 0 | 0 | 0 | 0 | 0 | 0 | 0 | 0 | 0 | 0 | 0 | 0 | 0 | 0 | 0 | 0 | 0 | 0 | 0 | 0 | 0 | TD AM | S5 | Exxon Mossmoran | T_EXMOSSD-1 | 0 | 0 | 0 | 0 | 0 | 0 | 0 | 0 | 0 | 0 | 0 | 0 | 0 | 0 | 0 | 0 | 0 | 0 | 0 | 0 | 0 | 0 | 0 | 0 | TD AM | S5 | Exxon Mossmoran | T_EXMOSSD-1 | 0 | 0 | 0 | 0 | 0 | 0 | 0 | 0 | 0 | 0 | 0 | 0 | 0 | 0 | 0 | 0 | 0 | 0 | 0 | 0 | 0 | 0 | 0 | 0 | TD AM | S5 | Exxon Mossmoran | T_EXMOSSD-1 | 13.064 | 13.064 | 13.064 | 13.064 | 13.064 | 13.064 | 13.064 | 13.064 | 13.064 | 13.064 | 13.064 | 13.064 | 13.064 | 13.064 | 13.064 | 13.064 | 13.064 | 13.064 | 13.064 | 13.064 | 13.064 | 13.064 | 13.064 | 13.064 | TD AM | S5 | Exxon Mossmoran | T_EXMOSSD-1 | 0 | 0 | 0 | 0 | 0 | 0 | 0 | 0 | 0 | 0 | 0 | 0 | 0 | 0 | 0 | 0 | 0 | 0 | 0 | 0 | 0 | 0 | 0 | 0 | TD AM | S5 | Exxon Mossmoran | T_EXMOSSD-1 | 0 | 0 | 0 | 0 | 0 | 0 | 0 | 0 | 0 | 0 | 0 | 0 | 0 | 0 | 0 | 0 | 0 | 0 | 0 | 0 | 0 | 0 | 0 | 0
TD AM | S5 | Exxon Chemicals (Mossmorran) | T_MOSED-1 | 0 | 0 | 0 | 0 | 0 | 0 | 0 | 0 | 0 | 0 | 0 | 0 | 0 | 0 | 0 | 0 | 0 | 0 | 0 | 0 | 0 | 0 | 0 | 0 | TD AM | S5 | Exxon Chemicals (Mossmorran) | T_MOSED-1 | 0 | 0 | 0 | 0 | 0 | 0 | 0 | 0 | 0 | 0 | 0 | 0 | 0 | 0 | 0 | 0 | 0 | 0 | 0 | 0 | 0 | 0 | 0 | 0 | TD AM | S5 | Exxon Chemicals (Mossmorran) | T_MOSED-1 | 0 | 0 | 0 | 0 | 0 | 0 | 0 | 0 | 0 | 0 | 0 | 0 | 0 | 0 | 0 | 0 | 0 | 0 | 0 | 0 | 0 | 0 | 0 | 0 | TD AM | S5 | Exxon Chemicals (Mossmorran) | T_MOSED-1 | 16.276 | 16.276 | 16.276 | 16.276 | 16.276 | 16.276 | 16.276 | 16.276 | 16.276 | 16.276 | 16.276 | 16.276 | 16.276 | 16.276 | 16.276 | 16.276 | 16.276 | 16.276 | 16.276 | 16.276 | 16.276 | 16.276 | 16.276 | 16.276 | TD AM | S5 | Exxon Chemicals (Mossmorran) | T_MOSED-1 | 0 | 0 | 0 | 0 | 0 | 0 | 0 | 0 | 0 | 0 | 0 | 0 | 0 | 0 | 0 | 0 | 0 | 0 | 0 | 0 | 0 | 0 | 0 | 0 | TD AM | S5 | Exxon Chemicals (Mossmorran) | T_MOSED-1 | 0 | 0 | 0 | 0 | 0 | 0 | 0 | 0 | 0 | 0 | 0 | 0 | 0 | 0 | 0 | 0 | 0 | 0 | 0 | 0 | 0 | 0 | 0 | 0
TD AM | S6 | Railtrack - Parkhead | T_PARHD-1 | 0 | 0 | 0 | 0 | 0 | 0 | 0 | 0 | 0 | 0 | 0 | 0 | 0 | 0 | 0 | 0 | 0 | 0 | 0 | 0 | 0 | 0 | 0 | 0 | TD AM | S6 | Railtrack - Parkhead | T_PARHD-1 | 0 | 0 | 0 | 0 | 0 | 0 | 0 | 0 | 0 | 0 | 0 | 0 | 0 | 0 | 0 | 0 | 0 | 0 | 0 | 0 | 0 | 0 | 0 | 0 | TD AM | S6 | Railtrack - Parkhead | T_PARHD-1 | 3.8 | 3.895 | 3.9924 | 4.0922 | 4.1945 | 4.2994 | 4.4068 | 4.517 | 4.6299 | 4.7457 | 4.8643 | 4.9859 | 5.1106 | 5.2383 | 5.3693 | 5.5035 | 5.6411 | 5.7821 | 5.9267 | 6.0749 | 6.2267 | 6.3824 | 6.542 | 6.7055 | TD AM | S6 | Railtrack - Parkhead | T_PARHD-1 | 0 | 0 | 0 | 0 | 0 | 0 | 0 | 0 | 0 | 0 | 0 | 0 | 0 | 0 | 0 | 0 | 0 | 0 | 0 | 0 | 0 | 0 | 0 | 0 | TD AM | S6 | Railtrack - Parkhead | T_PARHD-1 | 0 | 0 | 0 | 0 | 0 | 0 | 0 | 0 | 0 | 0 | 0 | 0 | 0 | 0 | 0 | 0 | 0 | 0 | 0 | 0 | 0 | 0 | 0 | 0 | TD AM | S6 | Railtrack - Parkhead | T_PARHD-1 | 0 | 0 | 0 | 0 | 0 | 0 | 0 | 0 | 0 | 0 | 0 | 0 | 0 | 0 | 0 | 0 | 0 | 0 | 0 | 0 | 0 | 0 | 0 | 0
TD AM | S6 | Railtrack - Port Glasgow | T_PORGD-1 | 0 | 0 | 0 | 0 | 0 | 0 | 0 | 0 | 0 | 0 | 0 | 0 | 0 | 0 | 0 | 0 | 0 | 0 | 0 | 0 | 0 | 0 | 0 | 0 | TD AM | S6 | Railtrack - Port Glasgow | T_PORGD-1 | 0 | 0 | 0 | 0 | 0 | 0 | 0 | 0 | 0 | 0 | 0 | 0 | 0 | 0 | 0 | 0 | 0 | 0 | 0 | 0 | 0 | 0 | 0 | 0 | TD AM | S6 | Railtrack - Port Glasgow | T_PORGD-1 | 0.8 | 0.82 | 0.8405 | 0.86151 | 0.88305 | 0.90513 | 0.92775 | 0.95095 | 0.97472 | 0.99909 | 1.0241 | 1.0497 | 1.0759 | 1.1028 | 1.1304 | 1.1586 | 1.1876 | 1.2173 | 1.2477 | 1.2789 | 1.3109 | 1.3437 | 1.3773 | 1.4117 | TD AM | S6 | Railtrack - Port Glasgow | T_PORGD-1 | 0 | 0 | 0 | 0 | 0 | 0 | 0 | 0 | 0 | 0 | 0 | 0 | 0 | 0 | 0 | 0 | 0 | 0 | 0 | 0 | 0 | 0 | 0 | 0 | TD AM | S6 | Railtrack - Port Glasgow | T_PORGD-1 | 0 | 0 | 0 | 0 | 0 | 0 | 0 | 0 | 0 | 0 | 0 | 0 | 0 | 0 | 0 | 0 | 0 | 0 | 0 | 0 | 0 | 0 | 0 | 0 | TD AM | S6 | Railtrack - Port Glasgow | T_PORGD-1 | 0 | 0 | 0 | 0 | 0 | 0 | 0 | 0 | 0 | 0 | 0 | 0 | 0 | 0 | 0 | 0 | 0 | 0 | 0 | 0 | 0 | 0 | 0 | 0
TD AM | S6 | Railtrack - Portobello | T_POOBD-1 | 0 | 0 | 0 | 0 | 0 | 0 | 0 | 0 | 0 | 0 | 0 | 0 | 0 | 0 | 0 | 0 | 0 | 0 | 0 | 0 | 0 | 0 | 0 | 0 | TD AM | S6 | Railtrack - Portobello | T_POOBD-1 | 0 | 0 | 0 | 0 | 0 | 0 | 0 | 0 | 0 | 0 | 0 | 0 | 0 | 0 | 0 | 0 | 0 | 0 | 0 | 0 | 0 | 0 | 0 | 0 | TD AM | S6 | Railtrack - Portobello | T_POOBD-1 | 3.5 | 3.5875 | 3.6772 | 3.7691 | 3.8633 | 3.9599 | 4.0589 | 4.1604 | 4.2644 | 4.371 | 4.4803 | 4.5923 | 4.7071 | 4.8248 | 4.9454 | 5.069 | 5.1958 | 5.3257 | 5.4588 | 5.5953 | 5.7352 | 5.8785 | 6.0255 | 6.1761 | TD AM | S6 | Railtrack - Portobello | T_POOBD-1 | 0 | 0 | 0 | 0 | 0 | 0 | 0 | 0 | 0 | 0 | 0 | 0 | 0 | 0 | 0 | 0 | 0 | 0 | 0 | 0 | 0 | 0 | 0 | 0 | TD AM | S6 | Railtrack - Portobello | T_POOBD-1 | 0 | 0 | 0 | 0 | 0 | 0 | 0 | 0 | 0 | 0 | 0 | 0 | 0 | 0 | 0 | 0 | 0 | 0 | 0 | 0 | 0 | 0 | 0 | 0 | TD AM | S6 | Railtrack - Portobello | T_POOBD-1 | 0 | 0 | 0 | 0 | 0 | 0 | 0 | 0 | 0 | 0 | 0 | 0 | 0 | 0 | 0 | 0 | 0 | 0 | 0 | 0 | 0 | 0 | 0 | 0
TD AM | S6 | Corus Dalzell | T_RAVED-1 | 0 | 0 | 0 | 0 | 0 | 0 | 0 | 0 | 0 | 0 | 0 | 0 | 0 | 0 | 0 | 0 | 0 | 0 | 0 | 0 | 0 | 0 | 0 | 0 | TD AM | S6 | Corus Dalzell | T_RAVED-1 | 0 | 0 | 0 | 0 | 0 | 0 | 0 | 0 | 0 | 0 | 0 | 0 | 0 | 0 | 0 | 0 | 0 | 0 | 0 | 0 | 0 | 0 | 0 | 0 | TD AM | S6 | Corus Dalzell | T_RAVED-1 | 0 | 0 | 0 | 0 | 0 | 0 | 0 | 0 | 0 | 0 | 0 | 0 | 0 | 0 | 0 | 0 | 0 | 0 | 0 | 0 | 0 | 0 | 0 | 0 | TD AM | S6 | Corus Dalzell | T_RAVED-1 | 0.968 | 0.968 | 0.968 | 0.968 | 0.968 | 0.968 | 0.968 | 0.968 | 0.968 | 0.968 | 0.968 | 0.968 | 0.968 | 0.968 | 0.968 | 0.968 | 0.968 | 0.968 | 0.968 | 0.968 | 0.968 | 0.968 | 0.968 | 0.968 | TD AM | S6 | Corus Dalzell | T_RAVED-1 | 0 | 0 | 0 | 0 | 0 | 0 | 0 | 0 | 0 | 0 | 0 | 0 | 0 | 0 | 0 | 0 | 0 | 0 | 0 | 0 | 0 | 0 | 0 | 0 | TD AM | S6 | Corus Dalzell | T_RAVED-1 | 0 | 0 | 0 | 0 | 0 | 0 | 0 | 0 | 0 | 0 | 0 | 0 | 0 | 0 | 0 | 0 | 0 | 0 | 0 | 0 | 0 | 0 | 0 | 0
TD AM | S6 | Railtrack - Saltcoats | T_SACOD-1 | 0 | 0 | 0 | 0 | 0 | 0 | 0 | 0 | 0 | 0 | 0 | 0 | 0 | 0 | 0 | 0 | 0 | 0 | 0 | 0 | 0 | 0 | 0 | 0 | TD AM | S6 | Railtrack - Saltcoats | T_SACOD-1 | 0 | 0 | 0 | 0 | 0 | 0 | 0 | 0 | 0 | 0 | 0 | 0 | 0 | 0 | 0 | 0 | 0 | 0 | 0 | 0 | 0 | 0 | 0 | 0 | TD AM | S6 | Railtrack - Saltcoats | T_SACOD-1 | 2.9 | 2.9725 | 3.0468 | 3.123 | 3.2011 | 3.2811 | 3.3631 | 3.4472 | 3.5334 | 3.6217 | 3.7122 | 3.8051 | 3.9002 | 3.9977 | 4.0976 | 4.2001 | 4.3051 | 4.4127 | 4.523 | 4.6361 | 4.752 | 4.8708 | 4.9926 | 5.1174 | TD AM | S6 | Railtrack - Saltcoats | T_SACOD-1 | 0 | 0 | 0 | 0 | 0 | 0 | 0 | 0 | 0 | 0 | 0 | 0 | 0 | 0 | 0 | 0 | 0 | 0 | 0 | 0 | 0 | 0 | 0 | 0 | TD AM | S6 | Railtrack - Saltcoats | T_SACOD-1 | 0 | 0 | 0 | 0 | 0 | 0 | 0 | 0 | 0 | 0 | 0 | 0 | 0 | 0 | 0 | 0 | 0 | 0 | 0 | 0 | 0 | 0 | 0 | 0 | TD AM | S6 | Railtrack - Saltcoats | T_SACOD-1 | 0 | 0 | 0 | 0 | 0 | 0 | 0 | 0 | 0 | 0 | 0 | 0 | 0 | 0 | 0 | 0 | 0 | 0 | 0 | 0 | 0 | 0 | 0 | 0
TD AM | S5 | Bonnybridge (Network Rail) | T_GNHLD-1 | 0 | 0 | 0 | 0 | 0 | 0 | 0 | 0 | 0 | 0 | 0 | 0 | 0 | 0 | 0 | 0 | 0 | 0 | 0 | 0 | 0 | 0 | 0 | 0 | TD AM | S5 | Bonnybridge (Network Rail) | T_GNHLD-1 | 0 | 0 | 0 | 0 | 0 | 0 | 0 | 0 | 0 | 0 | 0 | 0 | 0 | 0 | 0 | 0 | 0 | 0 | 0 | 0 | 0 | 0 | 0 | 0 | TD AM | S5 | Bonnybridge (Network Rail) | T_GNHLD-1 | 9.2772 | 9.5091 | 9.7468 | 9.9905 | 10.2403 | 10.4963 | 10.7587 | 11.0277 | 11.3034 | 11.5859 | 11.8756 | 12.1725 | 12.4768 | 12.7887 | 13.1084 | 13.4361 | 13.772 | 14.1163 | 14.4692 | 14.831 | 15.2018 | 15.5818 | 15.9713 | 16.3706 | TD AM | S5 | Bonnybridge (Network Rail) | T_GNHLD-1 | 0 | 0 | 0 | 0 | 0 | 0 | 0 | 0 | 0 | 0 | 0 | 0 | 0 | 0 | 0 | 0 | 0 | 0 | 0 | 0 | 0 | 0 | 0 | 0 | TD AM | S5 | Bonnybridge (Network Rail) | T_GNHLD-1 | 0 | 0 | 0 | 0 | 0 | 0 | 0 | 0 | 0 | 0 | 0 | 0 | 0 | 0 | 0 | 0 | 0 | 0 | 0 | 0 | 0 | 0 | 0 | 0 | TD AM | S5 | Bonnybridge (Network Rail) | T_GNHLD-1 | 0 | 0 | 0 | 0 | 0 | 0 | 0 | 0 | 0 | 0 | 0 | 0 | 0 | 0 | 0 | 0 | 0 | 0 | 0 | 0 | 0 | 0 | 0 | 0
TD PM | S5 | Bathgate | BAGA | 0.3 | 0.29638 | 0.28848 | 0.28144 | 0.27407 | 0.26645 | 0.25841 | 0.25108 | 0.24442 | 0.23848 | 0.23341 | 0.22943 | 0.22579 | 0.22248 | 0.21994 | 0.21736 | 0.21507 | 0.21298 | 0.21076 | 0.20832 | 0.20559 | 0.20273 | 0.19971 | 0.19673 | TD PM | S5 | Bathgate | BAGA | 0.00086452 | 0.0013372 | 0.0035084 | 0.0058199 | 0.0086263 | 0.01196 | 0.01621 | 0.021489 | 0.028135 | 0.03659 | 0.047196 | 0.060482 | 0.076805 | 0.096472 | 0.11968 | 0.14605 | 0.1748 | 0.20476 | 0.2342 | 0.26174 | 0.2859 | 0.30631 | 0.32526 | 0.32636 | TD PM | S5 | Bathgate | BAGA | 0.32114 | 0.3184 | 0.31933 | 0.32163 | 0.31936 | 0.31717 | 0.3152 | 0.31361 | 0.31245 | 0.31171 | 0.31163 | 0.31225 | 0.31386 | 0.3172 | 0.32376 | 0.33132 | 0.33991 | 0.34916 | 0.35859 | 0.36765 | 0.37598 | 0.38337 | 0.39002 | 0.39222 | TD PM | S5 | Bathgate | BAGA | 0.2898 | 0.28745 | 0.28608 | 0.28627 | 0.28542 | 0.28475 | 0.28401 | 0.2835 | 0.28309 | 0.28296 | 0.28313 | 0.28379 | 0.28441 | 0.28147 | 0.28237 | 0.28343 | 0.28446 | 0.28568 | 0.28696 | 0.28839 | 0.2899 | 0.29127 | 0.29246 | 0.29356 | TD PM | S5 | Bathgate | BAGA | 0.00021482 | 0.0003712 | 0.00053221 | 0.00074437 | 0.0014103 | 0.0022433 | 0.0029955 | 0.0038704 | 0.0046836 | 0.0059023 | 0.0069861 | 0.0081839 | 0.0091904 | 0.010152 | 0.011057 | 0.011827 | 0.012435 | 0.013229 | 0.013954 | 0.015 | 0.015806 | 0.016625 | 0.017336 | 0.01797 | TD PM | S5 | Bathgate | BAGA | 0 | 0 | 0.00013852 | 0.0037313 | 0.0057021 | 0.0080466 | 0.010489 | 0.013877 | 0.016592 | 0.020152 | 0.023993 | 0.029583 | 0.033515 | 0.038471 | 0.042718 | 0.047099 | 0.051924 | 0.056941 | 0.062124 | 0.067471 | 0.072897 | 0.077331 | 0.08012 | 0.083495
TD PM | S5 | Bainsford | BAIN | 7.1258 | 7.0398 | 6.8522 | 6.6849 | 6.5099 | 6.329 | 6.138 | 5.9639 | 5.8057 | 5.6645 | 5.5441 | 5.4497 | 5.3631 | 5.2846 | 5.2242 | 5.1629 | 5.1084 | 5.0588 | 5.0062 | 4.9481 | 4.8833 | 4.8153 | 4.7437 | 4.6728 | TD PM | S5 | Bainsford | BAIN | 0.020535 | 0.031761 | 0.083335 | 0.13824 | 0.2049 | 0.28409 | 0.38503 | 0.51043 | 0.66828 | 0.8691 | 1.121 | 1.4366 | 1.8243 | 2.2915 | 2.8426 | 3.4691 | 4.152 | 4.8637 | 5.563 | 6.217 | 6.791 | 7.2757 | 7.7257 | 7.752 | TD PM | S5 | Bainsford | BAIN | 9.6535 | 9.571 | 9.599 | 9.6682 | 9.6001 | 9.5342 | 9.475 | 9.427 | 9.3923 | 9.3701 | 9.3676 | 9.3863 | 9.4345 | 9.5352 | 9.7321 | 9.9595 | 10.2178 | 10.4958 | 10.7791 | 11.0517 | 11.3019 | 11.5241 | 11.724 | 11.7901 | TD PM | S5 | Bainsford | BAIN | 8.7115 | 8.6409 | 8.5996 | 8.6054 | 8.5796 | 8.5595 | 8.5374 | 8.5221 | 8.5096 | 8.5059 | 8.5109 | 8.5308 | 8.5495 | 8.4612 | 8.4879 | 8.5198 | 8.551 | 8.5875 | 8.6262 | 8.669 | 8.7143 | 8.7556 | 8.7913 | 8.8246 | TD PM | S5 | Bainsford | BAIN | 0.0051025 | 0.008817 | 0.012641 | 0.017681 | 0.033498 | 0.053284 | 0.071152 | 0.091933 | 0.11125 | 0.1402 | 0.16594 | 0.19439 | 0.2183 | 0.24114 | 0.26262 | 0.28093 | 0.29538 | 0.31423 | 0.33145 | 0.3563 | 0.37543 | 0.39489 | 0.41177 | 0.42684 | TD PM | S5 | Bainsford | BAIN | 0 | 0 | 0.0032902 | 0.0049833 | 0.0076154 | 0.010747 | 0.014009 | 0.018533 | 0.022159 | 0.026914 | 0.032044 | 0.03951 | 0.044761 | 0.05138 | 0.057052 | 0.062904 | 0.069347 | 0.076047 | 0.08297 | 0.090111 | 0.097358 | 0.10328 | 0.107 | 0.11151
TD PM | S6 | Berwick | BERW | 17.8036 | 17.5889 | 17.1201 | 16.702 | 16.2648 | 15.8129 | 15.3356 | 14.9006 | 14.5055 | 14.1525 | 13.8517 | 13.6159 | 13.3997 | 13.2035 | 13.0525 | 12.8994 | 12.7634 | 12.6394 | 12.5079 | 12.3627 | 12.2007 | 12.0311 | 11.852 | 11.6749 | TD PM | S6 | Berwick | BERW | 0.042051 | 0.070325 | 0.19693 | 0.34486 | 0.53452 | 0.76855 | 1.072 | 1.4526 | 1.9311 | 2.5344 | 3.2788 | 4.2019 | 5.3359 | 6.7022 | 8.3143 | 10.1466 | 12.1442 | 14.2256 | 16.2708 | 18.1837 | 19.8625 | 21.2804 | 22.5965 | 22.6731 | TD PM | S6 | Berwick | BERW | 29.6014 | 29.3485 | 29.4343 | 29.6465 | 29.4378 | 29.2358 | 29.0541 | 28.907 | 28.8007 | 28.7327 | 28.7247 | 28.7823 | 28.93 | 29.2387 | 29.8426 | 30.54 | 31.332 | 32.1842 | 33.053 | 33.8888 | 34.6562 | 35.3377 | 35.9506 | 36.1531 | TD PM | S6 | Berwick | BERW | 26.7131 | 26.4964 | 26.3697 | 26.3878 | 26.3087 | 26.2469 | 26.1791 | 26.1322 | 26.094 | 26.0826 | 26.098 | 26.1588 | 26.2162 | 25.9453 | 26.0275 | 26.1251 | 26.2208 | 26.3327 | 26.4513 | 26.5828 | 26.7214 | 26.8482 | 26.9578 | 27.0597 | TD PM | S6 | Berwick | BERW | 0.012749 | 0.022029 | 0.031584 | 0.044175 | 0.083694 | 0.13313 | 0.17777 | 0.22969 | 0.27795 | 0.35028 | 0.4146 | 0.48568 | 0.54541 | 0.60247 | 0.65616 | 0.70189 | 0.73799 | 0.78511 | 0.82813 | 0.89021 | 0.93801 | 0.98663 | 1.0288 | 1.0664 | TD PM | S6 | Berwick | BERW | 0 | 0 | 0.0082205 | 0.012451 | 0.019027 | 0.02685 | 0.035 | 0.046304 | 0.055364 | 0.067243 | 0.080061 | 0.098714 | 0.11183 | 0.12837 | 0.14254 | 0.15716 | 0.17326 | 0.19 | 0.2073 | 0.22514 | 0.24325 | 0.25804 | 0.26735 | 0.27861
TD PM | S5 | Bonnybridge | BONN | 12.7709 | 12.6169 | 12.2806 | 11.9807 | 11.6671 | 11.343 | 11.0006 | 10.6886 | 10.4052 | 10.1519 | 9.9362 | 9.767 | 9.6119 | 9.4712 | 9.3629 | 9.253 | 9.1555 | 9.0665 | 8.9722 | 8.868 | 8.7519 | 8.6302 | 8.5017 | 8.3746 | TD PM | S5 | Bonnybridge | BONN | 0.036803 | 0.056923 | 0.14935 | 0.24775 | 0.36722 | 0.50916 | 0.69005 | 0.91481 | 1.1977 | 1.5576 | 2.0091 | 2.5747 | 3.2696 | 4.1068 | 5.0946 | 6.2173 | 7.4414 | 8.7168 | 9.9701 | 11.1422 | 12.1709 | 13.0396 | 13.8461 | 13.8932 | TD PM | S5 | Bonnybridge | BONN | 12.1612 | 12.0574 | 12.0926 | 12.1798 | 12.094 | 12.011 | 11.9364 | 11.876 | 11.8323 | 11.8043 | 11.8011 | 11.8247 | 11.8854 | 12.0122 | 12.2603 | 12.5468 | 12.8722 | 13.2223 | 13.5793 | 13.9227 | 14.2379 | 14.5179 | 14.7697 | 14.8529 | TD PM | S5 | Bonnybridge | BONN | 10.9746 | 10.8856 | 10.8336 | 10.841 | 10.8085 | 10.7831 | 10.7552 | 10.736 | 10.7203 | 10.7156 | 10.7219 | 10.7469 | 10.7705 | 10.6592 | 10.6929 | 10.7331 | 10.7724 | 10.8183 | 10.8671 | 10.9211 | 10.9781 | 11.0301 | 11.0751 | 11.117 | TD PM | S5 | Bonnybridge | BONN | 0.0091448 | 0.015802 | 0.022656 | 0.031688 | 0.060036 | 0.095497 | 0.12752 | 0.16476 | 0.19938 | 0.25126 | 0.2974 | 0.34839 | 0.39124 | 0.43217 | 0.47068 | 0.50348 | 0.52938 | 0.56318 | 0.59403 | 0.63857 | 0.67285 | 0.70773 | 0.73799 | 0.76498 | TD PM | S5 | Bonnybridge | BONN | 0 | 0 | 0.0058968 | 0.0089312 | 0.013649 | 0.01926 | 0.025106 | 0.033215 | 0.039714 | 0.048235 | 0.05743 | 0.07081 | 0.080221 | 0.092084 | 0.10225 | 0.11274 | 0.12428 | 0.13629 | 0.1487 | 0.1615 | 0.17449 | 0.1851 | 0.19177 | 0.19985
TD PM | S6 | Braehead Park | BRAP | 9.3109 | 9.1986 | 8.9534 | 8.7348 | 8.5061 | 8.2698 | 8.0202 | 7.7927 | 7.5861 | 7.4015 | 7.2441 | 7.1208 | 7.0077 | 6.9051 | 6.8262 | 6.7461 | 6.675 | 6.6101 | 6.5414 | 6.4654 | 6.3807 | 6.292 | 6.1983 | 6.1057 | TD PM | S6 | Braehead Park | BRAP | 0.021992 | 0.036778 | 0.10299 | 0.18035 | 0.27954 | 0.40193 | 0.56065 | 0.75967 | 1.0099 | 1.3254 | 1.7148 | 2.1975 | 2.7906 | 3.5051 | 4.3482 | 5.3064 | 6.3511 | 7.4397 | 8.5093 | 9.5097 | 10.3877 | 11.1292 | 11.8175 | 11.8575 | TD PM | S6 | Braehead Park | BRAP | 8.5365 | 8.4636 | 8.4883 | 8.5495 | 8.4893 | 8.4311 | 8.3787 | 8.3363 | 8.3056 | 8.286 | 8.2837 | 8.3003 | 8.3429 | 8.4319 | 8.606 | 8.8072 | 9.0356 | 9.2813 | 9.5319 | 9.7729 | 9.9942 | 10.1907 | 10.3675 | 10.4259 | TD PM | S6 | Braehead Park | BRAP | 7.7036 | 7.6411 | 7.6045 | 7.6097 | 7.5869 | 7.5691 | 7.5496 | 7.536 | 7.525 | 7.5217 | 7.5262 | 7.5437 | 7.5603 | 7.4821 | 7.5058 | 7.534 | 7.5616 | 7.5938 | 7.6281 | 7.666 | 7.706 | 7.7425 | 7.7741 | 7.8035 | TD PM | S6 | Braehead Park | BRAP | 0.0066672 | 0.0048186 | 0.0028896 | 0.0016905 | 0.0013397 | 0.00089164 | 0.00049832 | 0.00026961 | 0.0001367 | 7.2274e-05 | 3.594e-05 | 1.7723e-05 | 8.3948e-06 | 3.9206e-06 | 1.8099e-06 | 8.2276e-07 | 3.6852e-07 | 1.6756e-07 | 7.5799e-08 | 3.515e-08 | 1.6061e-08 | 7.3608e-09 | 3.364e-09 | 1.5363e-09 | TD PM | S6 | Braehead Park | BRAP | 0 | 0 | 0.0042991 | 0.0065115 | 0.0099507 | 0.014042 | 0.018304 | 0.024216 | 0.028954 | 0.035167 | 0.04187 | 0.051625 | 0.058487 | 0.067136 | 0.074547 | 0.082193 | 0.090612 | 0.099367 | 0.10841 | 0.11774 | 0.12721 | 0.13495 | 0.13982 | 0.14571
TD PM | S6 | Broxburn | BROX | 10.29 | 10.1659 | 9.895 | 9.6533 | 9.4006 | 9.1394 | 8.8636 | 8.6122 | 8.3838 | 8.1798 | 8.0059 | 7.8696 | 7.7447 | 7.6313 | 7.544 | 7.4555 | 7.3769 | 7.3052 | 7.2292 | 7.1453 | 7.0517 | 6.9536 | 6.8501 | 6.7478 | TD PM | S6 | Broxburn | BROX | 0.024305 | 0.040646 | 0.11382 | 0.19932 | 0.30894 | 0.4442 | 0.61961 | 0.83955 | 1.1162 | 1.4648 | 1.8951 | 2.4286 | 3.084 | 3.8737 | 4.8054 | 5.8644 | 7.019 | 8.222 | 9.4041 | 10.5097 | 11.48 | 12.2995 | 13.0602 | 13.1045 | TD PM | S6 | Broxburn | BROX | 14.0715 | 13.9513 | 13.9921 | 14.0929 | 13.9937 | 13.8977 | 13.8113 | 13.7414 | 13.6909 | 13.6585 | 13.6548 | 13.6821 | 13.7524 | 13.8991 | 14.1862 | 14.5177 | 14.8942 | 15.2993 | 15.7123 | 16.1096 | 16.4744 | 16.7983 | 17.0897 | 17.1859 | TD PM | S6 | Broxburn | BROX | 12.6985 | 12.5955 | 12.5353 | 12.5438 | 12.5062 | 12.4769 | 12.4446 | 12.4224 | 12.4042 | 12.3988 | 12.4061 | 12.435 | 12.4623 | 12.3335 | 12.3726 | 12.419 | 12.4645 | 12.5177 | 12.574 | 12.6365 | 12.7025 | 12.7627 | 12.8148 | 12.8633 | TD PM | S6 | Broxburn | BROX | 0.0073683 | 0.0094707 | 0.0101 | 0.010508 | 0.014809 | 0.017524 | 0.017408 | 0.016736 | 0.015071 | 0.014138 | 0.012461 | 0.010875 | 0.0091036 | 0.0075001 | 0.0060962 | 0.0048699 | 0.0038261 | 0.0030441 | 0.0024034 | 0.0019367 | 0.0015318 | 0.0012108 | 0.00095029 | 0.00074239 | TD PM | S6 | Broxburn | BROX | 0 | 0 | 0.0047512 | 0.0071962 | 0.010997 | 0.015519 | 0.020229 | 0.026763 | 0.031999 | 0.038865 | 0.046273 | 0.057054 | 0.064637 | 0.074195 | 0.082386 | 0.090836 | 0.10014 | 0.10982 | 0.11981 | 0.13013 | 0.14059 | 0.14914 | 0.15452 | 0.16103
TD PM | S6 | Carsfad | CAFA | 0.74687 | 0.73787 | 0.7182 | 0.70066 | 0.68232 | 0.66336 | 0.64334 | 0.62509 | 0.60852 | 0.59371 | 0.58109 | 0.5712 | 0.56213 | 0.5539 | 0.54757 | 0.54114 | 0.53543 | 0.53023 | 0.52472 | 0.51862 | 0.51183 | 0.50471 | 0.4972 | 0.48977 | TD PM | S6 | Carsfad | CAFA | 0.0017641 | 0.0029502 | 0.0082616 | 0.014467 | 0.022424 | 0.032241 | 0.044973 | 0.060937 | 0.081013 | 0.10632 | 0.13755 | 0.17627 | 0.22384 | 0.28116 | 0.34879 | 0.42566 | 0.50946 | 0.59677 | 0.68258 | 0.76282 | 0.83325 | 0.89273 | 0.94794 | 0.95116 | TD PM | S6 | Carsfad | CAFA | 0.89231 | 0.88469 | 0.88727 | 0.89367 | 0.88738 | 0.88129 | 0.87581 | 0.87138 | 0.86817 | 0.86612 | 0.86588 | 0.86762 | 0.87207 | 0.88138 | 0.89958 | 0.9206 | 0.94448 | 0.97017 | 0.99636 | 1.0216 | 1.0447 | 1.0652 | 1.0837 | 1.0898 | TD PM | S6 | Carsfad | CAFA | 0.80524 | 0.79871 | 0.79489 | 0.79544 | 0.79305 | 0.79119 | 0.78915 | 0.78773 | 0.78658 | 0.78624 | 0.7867 | 0.78853 | 0.79027 | 0.7821 | 0.78458 | 0.78752 | 0.7904 | 0.79378 | 0.79735 | 0.80131 | 0.8055 | 0.80932 | 0.81262 | 0.81569 | TD PM | S6 | Carsfad | CAFA | 0.00053481 | 0.00092414 | 0.001325 | 0.0018532 | 0.003511 | 0.0055849 | 0.0074577 | 0.0096358 | 0.01166 | 0.014694 | 0.017393 | 0.020375 | 0.02288 | 0.025274 | 0.027527 | 0.029445 | 0.030959 | 0.032936 | 0.034741 | 0.037345 | 0.03935 | 0.04139 | 0.043159 | 0.044738 | TD PM | S6 | Carsfad | CAFA | 0 | 0 | 0.00034486 | 0.00052232 | 0.0007982 | 0.0011264 | 0.0014683 | 0.0019425 | 0.0023226 | 0.0028209 | 0.0033586 | 0.0041411 | 0.0046915 | 0.0053853 | 0.0059798 | 0.0065931 | 0.0072685 | 0.0079708 | 0.0086964 | 0.0094448 | 0.010204 | 0.010825 | 0.011215 | 0.011688
TD PM | S6 | Carntyne | CATY | 5.5951 | 5.5276 | 5.3803 | 5.2489 | 5.1115 | 4.9695 | 4.8195 | 4.6828 | 4.5586 | 4.4477 | 4.3531 | 4.279 | 4.2111 | 4.1494 | 4.102 | 4.0539 | 4.0111 | 3.9721 | 3.9308 | 3.8852 | 3.8343 | 3.781 | 3.7247 | 3.669 | TD PM | S6 | Carntyne | CATY | 0.013215 | 0.022101 | 0.06189 | 0.10838 | 0.16798 | 0.24153 | 0.33691 | 0.4565 | 0.6069 | 0.79647 | 1.0304 | 1.3205 | 1.6769 | 2.1063 | 2.6129 | 3.1887 | 3.8165 | 4.4706 | 5.1134 | 5.7145 | 6.2421 | 6.6877 | 7.1013 | 7.1254 | TD PM | S6 | Carntyne | CATY | 4.1678 | 4.1322 | 4.1443 | 4.1741 | 4.1448 | 4.1163 | 4.0907 | 4.07 | 4.0551 | 4.0455 | 4.0444 | 4.0525 | 4.0733 | 4.1167 | 4.2017 | 4.2999 | 4.4115 | 4.5314 | 4.6538 | 4.7715 | 4.8795 | 4.9754 | 5.0617 | 5.0902 | TD PM | S6 | Carntyne | CATY | 3.7611 | 3.7306 | 3.7128 | 3.7153 | 3.7042 | 3.6955 | 3.6859 | 3.6793 | 3.674 | 3.6724 | 3.6745 | 3.6831 | 3.6912 | 3.653 | 3.6646 | 3.6783 | 3.6918 | 3.7076 | 3.7243 | 3.7428 | 3.7623 | 3.7801 | 3.7956 | 3.8099 | TD PM | S6 | Carntyne | CATY | 0.0040064 | 3.8836e-08 | 6.4316e-13 | 2.101e-17 | 3.6887e-21 | 1.494e-24 | 9.526e-28 | 1.0283e-30 | 1.6223e-33 | 4.4585e-36 | 1.7042e-38 | 9.2392e-41 | 6.3235e-43 | 5.4508e-45 | 5.7333e-47 | 7.0759e-49 | 9.9022e-51 | 1.6543e-52 | 3.1879e-54 | 7.7317e-56 | 2.1576e-57 | 6.8078e-59 | 2.4437e-60 | 9.7152e-62 | TD PM | S6 | Carntyne | CATY | 0 | 0 | 0.0025834 | 0.0039129 | 0.0059796 | 0.0084382 | 0.010999 | 0.014552 | 0.017399 | 0.021132 | 0.025161 | 0.031023 | 0.035146 | 0.040343 | 0.044797 | 0.049391 | 0.05445 | 0.059712 | 0.065147 | 0.070754 | 0.076444 | 0.081094 | 0.084019 | 0.087558
TD PM | S6 | Chapelcross | CHAP | 13.7837 | 13.6175 | 13.2546 | 12.9308 | 12.5924 | 12.2425 | 11.873 | 11.5362 | 11.2303 | 10.957 | 10.7241 | 10.5415 | 10.3742 | 10.2223 | 10.1054 | 9.9868 | 9.8815 | 9.7855 | 9.6838 | 9.5713 | 9.4459 | 9.3146 | 9.1759 | 9.0388 | TD PM | S6 | Chapelcross | CHAP | 0.032557 | 0.054446 | 0.15247 | 0.26699 | 0.41383 | 0.59502 | 0.82998 | 1.1246 | 1.4951 | 1.9621 | 2.5385 | 3.2531 | 4.1311 | 5.1889 | 6.437 | 7.8556 | 9.4021 | 11.0136 | 12.5971 | 14.078 | 15.3778 | 16.4755 | 17.4945 | 17.5538 | TD PM | S6 | Chapelcross | CHAP | 16.4677 | 16.3271 | 16.3748 | 16.4928 | 16.3767 | 16.2643 | 16.1632 | 16.0814 | 16.0223 | 15.9844 | 15.98 | 16.0121 | 16.0942 | 16.2659 | 16.6019 | 16.9899 | 17.4305 | 17.9046 | 18.3879 | 18.8529 | 19.2798 | 19.6589 | 19.9999 | 20.1125 | TD PM | S6 | Chapelcross | CHAP | 14.8609 | 14.7404 | 14.6699 | 14.6799 | 14.6359 | 14.6016 | 14.5638 | 14.5378 | 14.5165 | 14.5102 | 14.5187 | 14.5525 | 14.5845 | 14.4338 | 14.4795 | 14.5338 | 14.587 | 14.6493 | 14.7153 | 14.7884 | 14.8656 | 14.9361 | 14.997 | 15.0537 | TD PM | S6 | Chapelcross | CHAP | 0.00987 | 0.017055 | 0.024453 | 0.034201 | 0.064797 | 0.10307 | 0.13763 | 0.17783 | 0.21519 | 0.27119 | 0.32098 | 0.37602 | 0.42226 | 0.46644 | 0.50801 | 0.54341 | 0.57136 | 0.60784 | 0.64114 | 0.68921 | 0.72621 | 0.76386 | 0.79651 | 0.82565 | TD PM | S6 | Chapelcross | CHAP | 0 | 0 | 0.0063644 | 0.0096395 | 0.014731 | 0.020788 | 0.027097 | 0.035849 | 0.042863 | 0.052061 | 0.061984 | 0.076425 | 0.086583 | 0.099387 | 0.11036 | 0.12168 | 0.13414 | 0.1471 | 0.16049 | 0.17431 | 0.18832 | 0.19978 | 0.20698 | 0.2157
TD PM | S6 | Charlotte Street | CHAS | 9.5871 | 9.4715 | 9.2191 | 8.9939 | 8.7585 | 8.5152 | 8.2582 | 8.0239 | 7.8112 | 7.6211 | 7.4591 | 7.3321 | 7.2157 | 7.11 | 7.0287 | 6.9463 | 6.873 | 6.8062 | 6.7355 | 6.6572 | 6.57 | 6.4787 | 6.3822 | 6.2869 | TD PM | S6 | Charlotte Street | CHAS | 0.022644 | 0.03787 | 0.10605 | 0.18571 | 0.28784 | 0.41386 | 0.57729 | 0.78221 | 1.0399 | 1.3647 | 1.7656 | 2.2627 | 2.8733 | 3.6091 | 4.4772 | 5.4639 | 6.5396 | 7.6604 | 8.7618 | 9.7918 | 10.6959 | 11.4594 | 12.1681 | 12.2094 | TD PM | S6 | Charlotte Street | CHAS | 19.0073 | 18.845 | 18.9 | 19.0363 | 18.9023 | 18.7726 | 18.6559 | 18.5615 | 18.4932 | 18.4495 | 18.4444 | 18.4814 | 18.5762 | 18.7744 | 19.1622 | 19.61 | 20.1186 | 20.6658 | 21.2237 | 21.7603 | 22.2531 | 22.6906 | 23.0842 | 23.2142 | TD PM | S6 | Charlotte Street | CHAS | 17.1527 | 17.0136 | 16.9322 | 16.9438 | 16.893 | 16.8534 | 16.8098 | 16.7797 | 16.7552 | 16.7479 | 16.7577 | 16.7968 | 16.8337 | 16.6597 | 16.7125 | 16.7752 | 16.8366 | 16.9084 | 16.9846 | 17.069 | 17.1581 | 17.2395 | 17.3098 | 17.3753 | TD PM | S6 | Charlotte Street | CHAS | 0.006865 | 6.6545e-08 | 1.1021e-12 | 3.6e-17 | 6.3206e-21 | 2.5599e-24 | 1.6323e-27 | 1.7619e-30 | 2.7798e-33 | 7.6396e-36 | 2.9202e-38 | 1.5831e-40 | 1.0835e-42 | 9.3399e-45 | 9.824e-47 | 1.2125e-48 | 1.6967e-50 | 2.8346e-52 | 5.4624e-54 | 1.3248e-55 | 3.697e-57 | 1.1665e-58 | 4.1873e-60 | 1.6647e-61 | TD PM | S6 | Charlotte Street | CHAS | 0 | 0 | 0.0044267 | 0.0067047 | 0.010246 | 0.014459 | 0.018847 | 0.024935 | 0.029813 | 0.03621 | 0.043113 | 0.053157 | 0.060222 | 0.069128 | 0.076759 | 0.084632 | 0.0933 | 0.10232 | 0.11163 | 0.12124 | 0.13099 | 0.13895 | 0.14397 | 0.15003
TD PM | S6 | Clyde’s Mill | CLYM | 13.8301 | 13.6633 | 13.2991 | 12.9743 | 12.6347 | 12.2837 | 11.913 | 11.575 | 11.2681 | 10.9939 | 10.7602 | 10.577 | 10.4091 | 10.2567 | 10.1394 | 10.0204 | 9.9148 | 9.8184 | 9.7163 | 9.6035 | 9.4777 | 9.3459 | 9.2068 | 9.0692 | TD PM | S6 | Clyde’s Mill | CLYM | 0.032666 | 0.054629 | 0.15298 | 0.26789 | 0.41522 | 0.59702 | 0.83277 | 1.1284 | 1.5001 | 1.9687 | 2.5471 | 3.2641 | 4.145 | 5.2064 | 6.4587 | 7.882 | 9.4338 | 11.0506 | 12.6394 | 14.1254 | 15.4295 | 16.5309 | 17.5533 | 17.6128 | TD PM | S6 | Clyde’s Mill | CLYM | 21.8596 | 21.6729 | 21.7362 | 21.8929 | 21.7388 | 21.5896 | 21.4554 | 21.3468 | 21.2683 | 21.2181 | 21.2122 | 21.2547 | 21.3638 | 21.5917 | 22.0377 | 22.5527 | 23.1376 | 23.7669 | 24.4085 | 25.0257 | 25.5924 | 26.0956 | 26.5482 | 26.6978 | TD PM | S6 | Clyde’s Mill | CLYM | 19.7267 | 19.5667 | 19.4731 | 19.4864 | 19.428 | 19.3824 | 19.3323 | 19.2977 | 19.2695 | 19.2611 | 19.2724 | 19.3173 | 19.3598 | 19.1597 | 19.2204 | 19.2925 | 19.3631 | 19.4457 | 19.5333 | 19.6304 | 19.7328 | 19.8264 | 19.9074 | 19.9827 | TD PM | S6 | Clyde’s Mill | CLYM | 0.0099032 | 9.5996e-08 | 1.5898e-12 | 5.1932e-17 | 9.1179e-21 | 3.6928e-24 | 2.3547e-27 | 2.5417e-30 | 4.0101e-33 | 1.1021e-35 | 4.2126e-38 | 2.2838e-40 | 1.5631e-42 | 1.3473e-44 | 1.4172e-46 | 1.749e-48 | 2.4477e-50 | 4.089e-52 | 7.8798e-54 | 1.9111e-55 | 5.3331e-57 | 1.6828e-58 | 6.0404e-60 | 2.4014e-61 | TD PM | S6 | Clyde’s Mill | CLYM | 0 | 0 | 0.0063858 | 0.009672 | 0.01478 | 0.020858 | 0.027189 | 0.03597 | 0.043008 | 0.052236 | 0.062193 | 0.076682 | 0.086875 | 0.099721 | 0.11073 | 0.12209 | 0.13459 | 0.1476 | 0.16103 | 0.17489 | 0.18896 | 0.20045 | 0.20768 | 0.21643
TD PM | S6 | Coatbridge | COAT | 14.6871 | 14.51 | 14.1233 | 13.7783 | 13.4177 | 13.0449 | 12.6512 | 12.2923 | 11.9664 | 11.6752 | 11.427 | 11.2324 | 11.0541 | 10.8922 | 10.7677 | 10.6414 | 10.5292 | 10.4269 | 10.3184 | 10.1986 | 10.065 | 9.925 | 9.7773 | 9.6312 | TD PM | S6 | Coatbridge | COAT | 0.03469 | 0.058015 | 0.16246 | 0.28449 | 0.44095 | 0.63402 | 0.88438 | 1.1983 | 1.5931 | 2.0907 | 2.7049 | 3.4663 | 4.4019 | 5.529 | 6.8589 | 8.3704 | 10.0184 | 11.7354 | 13.4227 | 15.0007 | 16.3856 | 17.5553 | 18.6411 | 18.7042 | TD PM | S6 | Coatbridge | COAT | 14.4722 | 14.3486 | 14.3905 | 14.4943 | 14.3922 | 14.2935 | 14.2046 | 14.1327 | 14.0808 | 14.0475 | 14.0436 | 14.0718 | 14.144 | 14.2949 | 14.5901 | 14.9311 | 15.3183 | 15.735 | 16.1597 | 16.5684 | 16.9435 | 17.2767 | 17.5763 | 17.6754 | TD PM | S6 | Coatbridge | COAT | 13.0601 | 12.9542 | 12.8922 | 12.9011 | 12.8624 | 12.8322 | 12.799 | 12.7761 | 12.7574 | 12.7519 | 12.7594 | 12.7891 | 12.8172 | 12.6847 | 12.7249 | 12.7726 | 12.8194 | 12.8741 | 12.9321 | 12.9964 | 13.0642 | 13.1262 | 13.1797 | 13.2296 | TD PM | S6 | Coatbridge | COAT | 0.010517 | 0.018173 | 0.026055 | 0.036442 | 0.069044 | 0.10983 | 0.14665 | 0.18949 | 0.2293 | 0.28896 | 0.34202 | 0.40066 | 0.44994 | 0.49701 | 0.5413 | 0.57903 | 0.60881 | 0.64768 | 0.68316 | 0.73438 | 0.77381 | 0.81392 | 0.84872 | 0.87976 | TD PM | S6 | Coatbridge | COAT | 0 | 0 | 0.0067815 | 0.010271 | 0.015696 | 0.02215 | 0.028873 | 0.038199 | 0.045673 | 0.055473 | 0.066047 | 0.081434 | 0.092258 | 0.1059 | 0.11759 | 0.12965 | 0.14293 | 0.15674 | 0.17101 | 0.18573 | 0.20067 | 0.21287 | 0.22055 | 0.22984
TD PM | S6 | Cockenzie | COCK | 12.9651 | 12.8088 | 12.4674 | 12.1629 | 11.8445 | 11.5154 | 11.1679 | 10.8511 | 10.5634 | 10.3063 | 10.0873 | 9.9155 | 9.7581 | 9.6152 | 9.5053 | 9.3937 | 9.2947 | 9.2044 | 9.1087 | 9.0029 | 8.8849 | 8.7614 | 8.631 | 8.502 | TD PM | S6 | Cockenzie | COCK | 0.030623 | 0.051213 | 0.14341 | 0.25114 | 0.38926 | 0.55968 | 0.78069 | 1.0578 | 1.4063 | 1.8456 | 2.3878 | 3.0599 | 3.8858 | 4.8808 | 6.0547 | 7.389 | 8.8438 | 10.3595 | 11.8489 | 13.242 | 14.4645 | 15.497 | 16.4555 | 16.5113 | TD PM | S6 | Cockenzie | COCK | 11.5559 | 11.4571 | 11.4906 | 11.5735 | 11.492 | 11.4131 | 11.3422 | 11.2848 | 11.2433 | 11.2167 | 11.2136 | 11.2361 | 11.2938 | 11.4143 | 11.65 | 11.9223 | 12.2314 | 12.5641 | 12.9033 | 13.2296 | 13.5292 | 13.7952 | 14.0344 | 14.1135 | TD PM | S6 | Cockenzie | COCK | 10.4283 | 10.3437 | 10.2943 | 10.3013 | 10.2704 | 10.2463 | 10.2198 | 10.2015 | 10.1866 | 10.1822 | 10.1882 | 10.2119 | 10.2343 | 10.1286 | 10.1606 | 10.1988 | 10.2361 | 10.2798 | 10.3261 | 10.3774 | 10.4316 | 10.481 | 10.5238 | 10.5636 | TD PM | S6 | Cockenzie | COCK | 0.0092839 | 0.016042 | 0.023001 | 0.03217 | 0.060949 | 0.096949 | 0.12946 | 0.16727 | 0.20241 | 0.25508 | 0.30192 | 0.35368 | 0.39719 | 0.43874 | 0.47784 | 0.51114 | 0.53743 | 0.57174 | 0.60307 | 0.64828 | 0.68309 | 0.71849 | 0.74921 | 0.77661 | TD PM | S6 | Cockenzie | COCK | 0 | 0 | 0.0059864 | 0.0090671 | 0.013856 | 0.019553 | 0.025488 | 0.03372 | 0.040318 | 0.048969 | 0.058303 | 0.071887 | 0.081441 | 0.093484 | 0.1038 | 0.11445 | 0.12617 | 0.13837 | 0.15096 | 0.16395 | 0.17714 | 0.18791 | 0.19469 | 0.20289
TD PM | S6 | Coylton | COYL | 14.6499 | 14.4733 | 14.0875 | 13.7434 | 13.3837 | 13.0118 | 12.6191 | 12.2612 | 11.9361 | 11.6456 | 11.3981 | 11.204 | 11.0261 | 10.8646 | 10.7405 | 10.6144 | 10.5025 | 10.4005 | 10.2923 | 10.1728 | 10.0395 | 9.8999 | 9.7525 | 9.6068 | TD PM | S6 | Coylton | COYL | 0.034602 | 0.057868 | 0.16205 | 0.28377 | 0.43984 | 0.63241 | 0.88214 | 1.1953 | 1.5891 | 2.0854 | 2.698 | 3.4576 | 4.3907 | 5.515 | 6.8415 | 8.3492 | 9.993 | 11.7057 | 13.3887 | 14.9627 | 16.3441 | 17.5108 | 18.5938 | 18.6569 | TD PM | S6 | Coylton | COYL | 13.233 | 13.12 | 13.1583 | 13.2532 | 13.1599 | 13.0695 | 12.9883 | 12.9226 | 12.875 | 12.8446 | 12.8411 | 12.8668 | 12.9329 | 13.0708 | 13.3408 | 13.6526 | 14.0066 | 14.3876 | 14.776 | 15.1496 | 15.4927 | 15.7973 | 16.0713 | 16.1619 | TD PM | S6 | Coylton | COYL | 11.9418 | 11.845 | 11.7883 | 11.7964 | 11.761 | 11.7334 | 11.7031 | 11.6821 | 11.665 | 11.6599 | 11.6668 | 11.694 | 11.7197 | 11.5986 | 11.6353 | 11.6789 | 11.7217 | 11.7717 | 11.8248 | 11.8835 | 11.9455 | 12.0022 | 12.0512 | 12.0968 | TD PM | S6 | Coylton | COYL | 0.01049 | 0.018127 | 0.025989 | 0.03635 | 0.068869 | 0.10955 | 0.14628 | 0.18901 | 0.22872 | 0.28823 | 0.34116 | 0.39964 | 0.4488 | 0.49575 | 0.53993 | 0.57756 | 0.60727 | 0.64604 | 0.68143 | 0.73252 | 0.77185 | 0.81186 | 0.84657 | 0.87753 | TD PM | S6 | Coylton | COYL | 0 | 0 | 0.0067643 | 0.010245 | 0.015657 | 0.022094 | 0.0288 | 0.038102 | 0.045557 | 0.055332 | 0.065879 | 0.081228 | 0.092024 | 0.10563 | 0.11729 | 0.12932 | 0.14257 | 0.15635 | 0.17058 | 0.18526 | 0.20016 | 0.21233 | 0.21999 | 0.22926
TD PM | S6 | Crookston A | G_EXTRA_10 | 10.9451 | 10.8131 | 10.5249 | 10.2678 | 9.9991 | 9.7213 | 9.4279 | 9.1604 | 8.9175 | 8.7005 | 8.5156 | 8.3706 | 8.2377 | 8.1171 | 8.0243 | 7.9301 | 7.8465 | 7.7703 | 7.6895 | 7.6002 | 7.5006 | 7.3963 | 7.2862 | 7.1773 | TD PM | S6 | Crookston A | G_EXTRA_10 | 0.025852 | 0.043234 | 0.12107 | 0.21201 | 0.32861 | 0.47248 | 0.65905 | 0.893 | 1.1872 | 1.558 | 2.0157 | 2.5832 | 3.2803 | 4.1203 | 5.1114 | 6.2378 | 7.4658 | 8.7454 | 10.0028 | 11.1788 | 12.2108 | 13.0825 | 13.8916 | 13.9387 | TD PM | S6 | Crookston A | G_EXTRA_10 | 5.9532 | 5.9023 | 5.9196 | 5.9623 | 5.9203 | 5.8797 | 5.8431 | 5.8135 | 5.7922 | 5.7785 | 5.7769 | 5.7885 | 5.8182 | 5.8802 | 6.0017 | 6.1419 | 6.3012 | 6.4726 | 6.6474 | 6.8154 | 6.9698 | 7.1068 | 7.2301 | 7.2708 | TD PM | S6 | Crookston A | G_EXTRA_10 | 5.3723 | 5.3287 | 5.3033 | 5.3069 | 5.291 | 5.2786 | 5.2649 | 5.2555 | 5.2478 | 5.2455 | 5.2486 | 5.2608 | 5.2724 | 5.2179 | 5.2344 | 5.2541 | 5.2733 | 5.2958 | 5.3197 | 5.3461 | 5.374 | 5.3995 | 5.4215 | 5.442 | TD PM | S6 | Crookston A | G_EXTRA_10 | 0.0078374 | 0.0044962 | 0.0021403 | 0.00099387 | 0.00062526 | 0.00033037 | 0.0001466 | 6.2993e-05 | 2.5374e-05 | 1.0663e-05 | 4.2172e-06 | 1.6554e-06 | 6.2476e-07 | 2.3272e-07 | 8.5782e-08 | 3.1171e-08 | 1.1172e-08 | 4.0707e-09 | 1.4779e-09 | 5.514e-10 | 2.0317e-10 | 7.5231e-11 | 2.7848e-11 | 1.0323e-11 | TD PM | S6 | Crookston A | G_EXTRA_10 | 0 | 0 | 0.0050537 | 0.0076544 | 0.011697 | 0.016507 | 0.021517 | 0.028466 | 0.034036 | 0.041339 | 0.049219 | 0.060686 | 0.068752 | 0.078919 | 0.087631 | 0.096619 | 0.10652 | 0.11681 | 0.12744 | 0.13841 | 0.14954 | 0.15864 | 0.16436 | 0.17128
TD PM | S6 | Crookston B | G_EXTRA_11 | 0.40507 | 0.40018 | 0.38952 | 0.38 | 0.37006 | 0.35977 | 0.34892 | 0.33902 | 0.33003 | 0.322 | 0.31515 | 0.30979 | 0.30487 | 0.3004 | 0.29697 | 0.29349 | 0.29039 | 0.28757 | 0.28458 | 0.28127 | 0.27759 | 0.27373 | 0.26966 | 0.26563 | TD PM | S6 | Crookston B | G_EXTRA_11 | 0.00095675 | 0.0016 | 0.0044806 | 0.0078463 | 0.012161 | 0.017486 | 0.024391 | 0.033049 | 0.043937 | 0.057662 | 0.0746 | 0.095601 | 0.1214 | 0.15249 | 0.18917 | 0.23085 | 0.2763 | 0.32366 | 0.37019 | 0.41372 | 0.45191 | 0.48417 | 0.51411 | 0.51586 | TD PM | S6 | Crookston B | G_EXTRA_11 | 0.22032 | 0.21844 | 0.21908 | 0.22066 | 0.2191 | 0.2176 | 0.21625 | 0.21515 | 0.21436 | 0.21386 | 0.2138 | 0.21423 | 0.21532 | 0.21762 | 0.22212 | 0.22731 | 0.2332 | 0.23955 | 0.24601 | 0.25223 | 0.25794 | 0.26302 | 0.26758 | 0.26909 | TD PM | S6 | Crookston B | G_EXTRA_11 | 0.19882 | 0.19721 | 0.19627 | 0.1964 | 0.19581 | 0.19535 | 0.19485 | 0.1945 | 0.19422 | 0.19413 | 0.19425 | 0.1947 | 0.19513 | 0.19311 | 0.19372 | 0.19445 | 0.19516 | 0.19599 | 0.19688 | 0.19785 | 0.19889 | 0.19983 | 0.20065 | 0.2014 | TD PM | S6 | Crookston B | G_EXTRA_11 | 0.00029005 | 0.0001664 | 7.9209e-05 | 3.6782e-05 | 2.314e-05 | 1.2227e-05 | 5.4256e-06 | 2.3313e-06 | 9.3905e-07 | 3.9461e-07 | 1.5607e-07 | 6.1265e-08 | 2.3122e-08 | 8.6126e-09 | 3.1747e-09 | 1.1536e-09 | 4.1348e-10 | 1.5065e-10 | 5.4697e-11 | 2.0407e-11 | 7.5191e-12 | 2.7842e-12 | 1.0306e-12 | 3.8205e-13 | TD PM | S6 | Crookston B | G_EXTRA_11 | 0 | 0 | 0.00018703 | 0.0050381 | 0.0076991 | 0.010865 | 0.014162 | 0.018736 | 0.022402 | 0.027209 | 0.032396 | 0.039944 | 0.045253 | 0.051944 | 0.057679 | 0.063595 | 0.070109 | 0.076883 | 0.083882 | 0.091101 | 0.098427 | 0.10441 | 0.10818 | 0.11274
TD PM | S5 | Cumbernauld | CUMB | 12.9416 | 12.7856 | 12.4448 | 12.1409 | 11.823 | 11.4946 | 11.1476 | 10.8314 | 10.5442 | 10.2876 | 10.069 | 9.8975 | 9.7404 | 9.5977 | 9.488 | 9.3767 | 9.2778 | 9.1877 | 9.0921 | 8.9866 | 8.8688 | 8.7455 | 8.6153 | 8.4866 | TD PM | S5 | Cumbernauld | CUMB | 0.037295 | 0.057683 | 0.15135 | 0.25106 | 0.37213 | 0.51596 | 0.69928 | 0.92703 | 1.2137 | 1.5784 | 2.036 | 2.6091 | 3.3133 | 4.1617 | 5.1627 | 6.3004 | 7.5408 | 8.8333 | 10.1033 | 11.2911 | 12.3336 | 13.2139 | 14.0312 | 14.0789 | TD PM | S5 | Cumbernauld | CUMB | 15.8706 | 15.735 | 15.781 | 15.8948 | 15.7829 | 15.6746 | 15.5772 | 15.4983 | 15.4413 | 15.4048 | 15.4006 | 15.4315 | 15.5106 | 15.6761 | 15.9999 | 16.3738 | 16.7984 | 17.2554 | 17.7212 | 18.1693 | 18.5807 | 18.9461 | 19.2747 | 19.3832 | TD PM | S5 | Cumbernauld | CUMB | 14.322 | 14.2059 | 14.1379 | 14.1476 | 14.1052 | 14.0721 | 14.0357 | 14.0106 | 13.9901 | 13.984 | 13.9922 | 14.0248 | 14.0557 | 13.9104 | 13.9545 | 14.0068 | 14.0581 | 14.1181 | 14.1817 | 14.2522 | 14.3265 | 14.3945 | 14.4532 | 14.5079 | TD PM | S5 | Cumbernauld | CUMB | 0.009267 | 0.016013 | 0.022959 | 0.032111 | 0.060838 | 0.096774 | 0.12922 | 0.16697 | 0.20205 | 0.25462 | 0.30137 | 0.35304 | 0.39647 | 0.43795 | 0.47697 | 0.51021 | 0.53645 | 0.5707 | 0.60197 | 0.6471 | 0.68185 | 0.71719 | 0.74785 | 0.77521 | TD PM | S5 | Cumbernauld | CUMB | 0 | 0 | 0.0059756 | 0.0090506 | 0.013831 | 0.019518 | 0.025442 | 0.033659 | 0.040245 | 0.04888 | 0.058197 | 0.071756 | 0.081294 | 0.093315 | 0.10362 | 0.11424 | 0.12595 | 0.13811 | 0.15069 | 0.16366 | 0.17682 | 0.18757 | 0.19434 | 0.20253
TD PM | S5 | Cupar | CUPA | 11.6331 | 11.4929 | 11.1865 | 10.9133 | 10.6276 | 10.3324 | 10.0205 | 9.7363 | 9.4781 | 9.2475 | 9.0509 | 8.8968 | 8.7555 | 8.6273 | 8.5287 | 8.4286 | 8.3398 | 8.2587 | 8.1728 | 8.0779 | 7.9721 | 7.8613 | 7.7442 | 7.6285 | TD PM | S5 | Cupar | CUPA | 0.033524 | 0.051851 | 0.13605 | 0.22568 | 0.3345 | 0.46379 | 0.62857 | 0.8333 | 1.091 | 1.4188 | 1.8301 | 2.3453 | 2.9783 | 3.7409 | 4.6407 | 5.6634 | 6.7784 | 7.9401 | 9.0818 | 10.1495 | 11.0865 | 11.8778 | 12.6125 | 12.6554 | TD PM | S5 | Cupar | CUPA | 13.9303 | 13.8113 | 13.8517 | 13.9515 | 13.8533 | 13.7582 | 13.6727 | 13.6035 | 13.5535 | 13.5215 | 13.5177 | 13.5448 | 13.6143 | 13.7596 | 14.0438 | 14.372 | 14.7447 | 15.1458 | 15.5546 | 15.9479 | 16.3091 | 16.6298 | 16.9182 | 17.0135 | TD PM | S5 | Cupar | CUPA | 12.5711 | 12.4691 | 12.4095 | 12.418 | 12.3807 | 12.3517 | 12.3198 | 12.2977 | 12.2797 | 12.2744 | 12.2816 | 12.3102 | 12.3372 | 12.2097 | 12.2484 | 12.2944 | 12.3394 | 12.392 | 12.4479 | 12.5097 | 12.575 | 12.6346 | 12.6862 | 12.7342 | TD PM | S5 | Cupar | CUPA | 0.0083301 | 0.014394 | 0.020637 | 0.028865 | 0.054687 | 0.086989 | 0.11616 | 0.15008 | 0.18162 | 0.22888 | 0.2709 | 0.31735 | 0.35638 | 0.39367 | 0.42875 | 0.45863 | 0.48221 | 0.513 | 0.54111 | 0.58168 | 0.61291 | 0.64468 | 0.67224 | 0.69683 | TD PM | S5 | Cupar | CUPA | 0 | 0 | 0.0053714 | 0.0081355 | 0.012433 | 0.017544 | 0.022869 | 0.030256 | 0.036176 | 0.043938 | 0.052313 | 0.064501 | 0.073074 | 0.08388 | 0.09314 | 0.10269 | 0.11321 | 0.12415 | 0.13545 | 0.14711 | 0.15894 | 0.16861 | 0.17469 | 0.18205
TD PM | S6 | Currie | CURR | 3.6075 | 3.564 | 3.469 | 3.3843 | 3.2957 | 3.2041 | 3.1074 | 3.0193 | 2.9392 | 2.8677 | 2.8067 | 2.7589 | 2.7151 | 2.6754 | 2.6448 | 2.6138 | 2.5862 | 2.5611 | 2.5344 | 2.505 | 2.4722 | 2.4378 | 2.4015 | 2.3656 | TD PM | S6 | Currie | CURR | 0.0085207 | 0.01425 | 0.039904 | 0.069878 | 0.10831 | 0.15573 | 0.21722 | 0.29433 | 0.3913 | 0.51353 | 0.66438 | 0.85141 | 1.0812 | 1.3581 | 1.6847 | 2.056 | 2.4607 | 2.8825 | 3.2969 | 3.6845 | 4.0247 | 4.312 | 4.5787 | 4.5942 | TD PM | S6 | Currie | CURR | 1.8881 | 1.872 | 1.8775 | 1.891 | 1.8777 | 1.8648 | 1.8532 | 1.8438 | 1.8371 | 1.8327 | 1.8322 | 1.8359 | 1.8453 | 1.865 | 1.9035 | 1.948 | 1.9985 | 2.0529 | 2.1083 | 2.1616 | 2.2105 | 2.254 | 2.2931 | 2.306 | TD PM | S6 | Currie | CURR | 1.7039 | 1.6901 | 1.682 | 1.6831 | 1.6781 | 1.6742 | 1.6698 | 1.6668 | 1.6644 | 1.6637 | 1.6647 | 1.6685 | 1.6722 | 1.6549 | 1.6602 | 1.6664 | 1.6725 | 1.6796 | 1.6872 | 1.6956 | 1.7044 | 1.7125 | 1.7195 | 1.726 | TD PM | S6 | Currie | CURR | 0.0025832 | 0.0013913 | 0.00062179 | 0.00027109 | 0.00016012 | 7.9434e-05 | 3.3097e-05 | 1.3354e-05 | 5.0513e-06 | 1.9937e-06 | 7.4079e-07 | 2.7325e-07 | 9.6935e-08 | 3.395e-08 | 1.1771e-08 | 4.0247e-09 | 1.3578e-09 | 4.6584e-10 | 1.5934e-10 | 5.6048e-11 | 1.9484e-11 | 6.8112e-12 | 2.3821e-12 | 8.3483e-13 | TD PM | S6 | Currie | CURR | 0 | 0 | 0.0016657 | 0.0025229 | 0.0038554 | 0.0054406 | 0.007092 | 0.0093825 | 0.011218 | 0.013625 | 0.016223 | 0.020002 | 0.022661 | 0.026012 | 0.028883 | 0.031846 | 0.035108 | 0.0385 | 0.042005 | 0.04562 | 0.049288 | 0.052286 | 0.054172 | 0.056454
TD PM | S6 | Dalmarnock | DALM3 | 16.9308 | 16.7267 | 16.2809 | 15.8833 | 15.4675 | 15.0378 | 14.5839 | 14.1702 | 13.7945 | 13.4588 | 13.1727 | 12.9484 | 12.7428 | 12.5562 | 12.4127 | 12.2671 | 12.1377 | 12.0198 | 11.8948 | 11.7567 | 11.6026 | 11.4413 | 11.271 | 11.1026 | TD PM | S6 | Dalmarnock | DALM3 | 0.03999 | 0.066878 | 0.18728 | 0.32796 | 0.50832 | 0.73088 | 1.0195 | 1.3814 | 1.8365 | 2.4101 | 3.1181 | 3.9959 | 5.0743 | 6.3737 | 7.9067 | 9.6492 | 11.5489 | 13.5282 | 15.4733 | 17.2924 | 18.8889 | 20.2372 | 21.4888 | 21.5617 | TD PM | S6 | Dalmarnock | DALM3 | 12.9825 | 12.8716 | 12.9092 | 13.0023 | 12.9108 | 12.8222 | 12.7425 | 12.678 | 12.6314 | 12.6015 | 12.598 | 12.6233 | 12.6881 | 12.8235 | 13.0883 | 13.3942 | 13.7415 | 14.1153 | 14.4964 | 14.8629 | 15.1995 | 15.4983 | 15.7671 | 15.856 | TD PM | S6 | Dalmarnock | DALM3 | 11.7158 | 11.6208 | 11.5652 | 11.5731 | 11.5384 | 11.5113 | 11.4816 | 11.461 | 11.4443 | 11.4393 | 11.446 | 11.4727 | 11.4979 | 11.3791 | 11.4151 | 11.4579 | 11.4999 | 11.5489 | 11.601 | 11.6586 | 11.7194 | 11.775 | 11.8231 | 11.8678 | TD PM | S6 | Dalmarnock | DALM3 | 0.012124 | 0.010825 | 0.0080205 | 0.0057969 | 0.0056759 | 0.0046665 | 0.0032215 | 0.0021526 | 0.0013477 | 0.0008794 | 0.00053949 | 0.00032799 | 0.00019142 | 0.00011006 | 6.2501e-05 | 3.4921e-05 | 1.921e-05 | 1.0715e-05 | 5.9403e-06 | 3.3694e-06 | 1.88e-06 | 1.0505e-06 | 5.8429e-07 | 3.242e-07 | TD PM | S6 | Dalmarnock | DALM3 | 0 | 0 | 0.0078175 | 0.01184 | 0.018094 | 0.025534 | 0.033284 | 0.044034 | 0.05265 | 0.063947 | 0.076137 | 0.093875 | 0.10635 | 0.12208 | 0.13556 | 0.14946 | 0.16477 | 0.18069 | 0.19714 | 0.2141 | 0.23132 | 0.24539 | 0.25424 | 0.26495
TD PM | S6 | Devol Moor | DEVM | 14.6607 | 14.484 | 14.0979 | 13.7536 | 13.3936 | 13.0215 | 12.6284 | 12.2702 | 11.9449 | 11.6542 | 11.4065 | 11.2123 | 11.0342 | 10.8727 | 10.7484 | 10.6223 | 10.5102 | 10.4081 | 10.2999 | 10.1803 | 10.0469 | 9.9072 | 9.7597 | 9.6139 | TD PM | S6 | Devol Moor | DEVM | 0.034628 | 0.057911 | 0.16217 | 0.28398 | 0.44016 | 0.63288 | 0.88279 | 1.1962 | 1.5902 | 2.087 | 2.7 | 3.4601 | 4.3939 | 5.5191 | 6.8466 | 8.3554 | 10.0004 | 11.7143 | 13.3986 | 14.9737 | 16.3562 | 17.5238 | 18.6076 | 18.6706 | TD PM | S6 | Devol Moor | DEVM | 10.6357 | 10.5448 | 10.5756 | 10.6519 | 10.5769 | 10.5043 | 10.439 | 10.3862 | 10.348 | 10.3235 | 10.3207 | 10.3414 | 10.3945 | 10.5054 | 10.7223 | 10.9729 | 11.2575 | 11.5637 | 11.8758 | 12.1761 | 12.4519 | 12.6967 | 12.9169 | 12.9897 | TD PM | S6 | Devol Moor | DEVM | 9.5979 | 9.5201 | 9.4745 | 9.481 | 9.4526 | 9.4304 | 9.406 | 9.3892 | 9.3755 | 9.3714 | 9.3769 | 9.3988 | 9.4194 | 9.3221 | 9.3516 | 9.3867 | 9.421 | 9.4612 | 9.5039 | 9.5511 | 9.6009 | 9.6465 | 9.6858 | 9.7225 | TD PM | S6 | Devol Moor | DEVM | 0.010498 | 0.01814 | 0.026009 | 0.036377 | 0.06892 | 0.10963 | 0.14639 | 0.18915 | 0.22888 | 0.28844 | 0.34141 | 0.39994 | 0.44913 | 0.49612 | 0.54033 | 0.57799 | 0.60771 | 0.64651 | 0.68194 | 0.73306 | 0.77242 | 0.81246 | 0.84719 | 0.87818 | TD PM | S6 | Devol Moor | DEVM | 0 | 0 | 0.0067693 | 0.010253 | 0.015668 | 0.02211 | 0.028821 | 0.03813 | 0.045591 | 0.055373 | 0.065928 | 0.081288 | 0.092092 | 0.10571 | 0.11738 | 0.12942 | 0.14268 | 0.15646 | 0.1707 | 0.1854 | 0.20031 | 0.21249 | 0.22015 | 0.22943
TD PM | S5 | Devonside | DEVO | 0.53326 | 0.52683 | 0.51279 | 0.50027 | 0.48717 | 0.47364 | 0.45934 | 0.44631 | 0.43448 | 0.42391 | 0.4149 | 0.40783 | 0.40136 | 0.39548 | 0.39096 | 0.38637 | 0.3823 | 0.37858 | 0.37464 | 0.37029 | 0.36544 | 0.36036 | 0.355 | 0.34969 | TD PM | S5 | Devonside | DEVO | 0.0015367 | 0.0023769 | 0.0062365 | 0.010345 | 0.015334 | 0.02126 | 0.028814 | 0.038199 | 0.050012 | 0.06504 | 0.083893 | 0.10751 | 0.13653 | 0.17148 | 0.21273 | 0.25961 | 0.31072 | 0.36398 | 0.41631 | 0.46526 | 0.50821 | 0.54448 | 0.57816 | 0.58013 | TD PM | S5 | Devonside | DEVO | 0.51008 | 0.50572 | 0.5072 | 0.51086 | 0.50726 | 0.50378 | 0.50065 | 0.49812 | 0.49628 | 0.49511 | 0.49497 | 0.49597 | 0.49851 | 0.50383 | 0.51424 | 0.52625 | 0.5399 | 0.55459 | 0.56956 | 0.58396 | 0.59718 | 0.60893 | 0.61949 | 0.62298 | TD PM | S5 | Devonside | DEVO | 0.46031 | 0.45658 | 0.45439 | 0.4547 | 0.45334 | 0.45228 | 0.45111 | 0.4503 | 0.44964 | 0.44945 | 0.44971 | 0.45076 | 0.45175 | 0.44708 | 0.4485 | 0.45018 | 0.45183 | 0.45375 | 0.4558 | 0.45806 | 0.46045 | 0.46264 | 0.46453 | 0.46628 | TD PM | S5 | Devonside | DEVO | 0.00038185 | 0.00065983 | 0.00094603 | 0.0013232 | 0.0025069 | 0.0039876 | 0.0053247 | 0.0068799 | 0.0083253 | 0.010492 | 0.012418 | 0.014547 | 0.016337 | 0.018046 | 0.019654 | 0.021024 | 0.022105 | 0.023516 | 0.024805 | 0.026664 | 0.028096 | 0.029552 | 0.030816 | 0.031943 | TD PM | S5 | Devonside | DEVO | 0 | 0 | 0.00024623 | 0.0066326 | 0.010136 | 0.014303 | 0.018645 | 0.024666 | 0.029493 | 0.035821 | 0.042649 | 0.052585 | 0.059574 | 0.068384 | 0.075933 | 0.083721 | 0.092297 | 0.10121 | 0.11043 | 0.11993 | 0.12958 | 0.13746 | 0.14242 | 0.14842
TD PM | S6 | Dewar Place | DEWP | 6.6386 | 6.5586 | 6.3838 | 6.2279 | 6.0649 | 5.8964 | 5.7184 | 5.5562 | 5.4089 | 5.2772 | 5.1651 | 5.0771 | 4.9965 | 4.9233 | 4.8671 | 4.81 | 4.7592 | 4.713 | 4.664 | 4.6098 | 4.5494 | 4.4862 | 4.4194 | 4.3534 | TD PM | S6 | Dewar Place | DEWP | 0.01568 | 0.026223 | 0.073433 | 0.12859 | 0.19931 | 0.28658 | 0.39974 | 0.54164 | 0.72009 | 0.94502 | 1.2226 | 1.5668 | 1.9897 | 2.4991 | 3.1003 | 3.7835 | 4.5284 | 5.3045 | 6.0671 | 6.7804 | 7.4064 | 7.9351 | 8.4259 | 8.4544 | TD PM | S6 | Dewar Place | DEWP | 24.0422 | 23.8369 | 23.9065 | 24.0789 | 23.9094 | 23.7453 | 23.5977 | 23.4783 | 23.3919 | 23.3366 | 23.3302 | 23.377 | 23.497 | 23.7476 | 24.2381 | 24.8045 | 25.4478 | 26.14 | 26.8457 | 27.5245 | 28.1478 | 28.7012 | 29.199 | 29.3635 | TD PM | S6 | Dewar Place | DEWP | 21.6964 | 21.5204 | 21.4175 | 21.4321 | 21.3679 | 21.3177 | 21.2626 | 21.2246 | 21.1935 | 21.1843 | 21.1967 | 21.2461 | 21.2928 | 21.0728 | 21.1395 | 21.2188 | 21.2965 | 21.3874 | 21.4837 | 21.5905 | 21.7031 | 21.8061 | 21.8951 | 21.9779 | TD PM | S6 | Dewar Place | DEWP | 0.0047537 | 4.608e-08 | 7.6312e-13 | 2.4928e-17 | 4.3767e-21 | 1.7726e-24 | 1.1303e-27 | 1.2201e-30 | 1.9249e-33 | 5.2901e-36 | 2.0221e-38 | 1.0962e-40 | 7.503e-43 | 6.4675e-45 | 6.8027e-47 | 8.3957e-49 | 1.1749e-50 | 1.9628e-52 | 3.7824e-54 | 9.1738e-56 | 2.56e-57 | 8.0775e-59 | 2.8995e-60 | 1.1527e-61 | TD PM | S6 | Dewar Place | DEWP | 0 | 0 | 0.0030653 | 0.0046427 | 0.0070948 | 0.010012 | 0.013051 | 0.017266 | 0.020644 | 0.025074 | 0.029854 | 0.036809 | 0.041701 | 0.047868 | 0.053152 | 0.058604 | 0.064606 | 0.070849 | 0.077298 | 0.083951 | 0.090703 | 0.09622 | 0.099689 | 0.10389
TD PM | S5 | Drumcross | DRCR | 9.2106 | 9.0995 | 8.857 | 8.6407 | 8.4145 | 8.1807 | 7.9338 | 7.7088 | 7.5044 | 7.3217 | 7.1661 | 7.0441 | 6.9323 | 6.8308 | 6.7527 | 6.6734 | 6.6031 | 6.5389 | 6.4709 | 6.3958 | 6.312 | 6.2242 | 6.1316 | 6.0399 | TD PM | S5 | Drumcross | DRCR | 0.026543 | 0.041054 | 0.10772 | 0.17868 | 0.26484 | 0.36721 | 0.49768 | 0.65977 | 0.86381 | 1.1234 | 1.449 | 1.8569 | 2.3581 | 2.9619 | 3.6743 | 4.484 | 5.3668 | 6.2867 | 7.1906 | 8.036 | 8.7778 | 9.4044 | 9.986 | 10.02 | TD PM | S5 | Drumcross | DRCR | 10.2938 | 10.2059 | 10.2357 | 10.3095 | 10.2369 | 10.1667 | 10.1035 | 10.0524 | 10.0154 | 9.9917 | 9.989 | 10.009 | 10.0604 | 10.1677 | 10.3777 | 10.6202 | 10.8956 | 11.192 | 11.4941 | 11.7848 | 12.0516 | 12.2886 | 12.5017 | 12.5722 | TD PM | S5 | Drumcross | DRCR | 9.2894 | 9.2141 | 9.17 | 9.1763 | 9.1488 | 9.1273 | 9.1037 | 9.0874 | 9.0741 | 9.0702 | 9.0755 | 9.0967 | 9.1166 | 9.0224 | 9.051 | 9.085 | 9.1182 | 9.1571 | 9.1984 | 9.2441 | 9.2923 | 9.3364 | 9.3745 | 9.41 | TD PM | S5 | Drumcross | DRCR | 0.0065954 | 0.011397 | 0.01634 | 0.022854 | 0.043299 | 0.068874 | 0.09197 | 0.11883 | 0.1438 | 0.18121 | 0.21449 | 0.25126 | 0.28217 | 0.31169 | 0.33946 | 0.36312 | 0.3818 | 0.40617 | 0.42843 | 0.46055 | 0.48527 | 0.51043 | 0.53225 | 0.55172 | TD PM | S5 | Drumcross | DRCR | 0 | 0 | 0.0042528 | 0.0064414 | 0.0098435 | 0.013891 | 0.018107 | 0.023955 | 0.028642 | 0.034788 | 0.041419 | 0.051069 | 0.057857 | 0.066412 | 0.073744 | 0.081308 | 0.089636 | 0.098297 | 0.10725 | 0.11648 | 0.12584 | 0.1335 | 0.13831 | 0.14414
TD PM | S5 | Drumchapel | DRUM | 20.7112 | 20.4615 | 19.9161 | 19.4297 | 18.9211 | 18.3955 | 17.8403 | 17.3342 | 16.8746 | 16.4639 | 16.114 | 15.8396 | 15.5881 | 15.3599 | 15.1843 | 15.0061 | 14.8479 | 14.7036 | 14.5507 | 14.3817 | 14.1933 | 13.996 | 13.7876 | 13.5816 | TD PM | S5 | Drumchapel | DRUM | 0.059685 | 0.092314 | 0.24222 | 0.40179 | 0.59554 | 0.82572 | 1.1191 | 1.4836 | 1.9424 | 2.5261 | 3.2583 | 4.1755 | 5.3025 | 6.6602 | 8.2622 | 10.0829 | 12.0681 | 14.1364 | 16.169 | 18.0699 | 19.7381 | 21.147 | 22.4549 | 22.5313 | TD PM | S5 | Drumchapel | DRUM | 10.4834 | 10.3938 | 10.4242 | 10.4993 | 10.4254 | 10.3539 | 10.2895 | 10.2375 | 10.1998 | 10.1757 | 10.1729 | 10.1933 | 10.2456 | 10.3549 | 10.5688 | 10.8158 | 11.0963 | 11.3981 | 11.7058 | 12.0018 | 12.2735 | 12.5149 | 12.7319 | 12.8036 | TD PM | S5 | Drumchapel | DRUM | 9.4605 | 9.3837 | 9.3389 | 9.3453 | 9.3172 | 9.2954 | 9.2713 | 9.2548 | 9.2412 | 9.2372 | 9.2426 | 9.2642 | 9.2845 | 9.1886 | 9.2177 | 9.2522 | 9.2861 | 9.3257 | 9.3677 | 9.4143 | 9.4634 | 9.5083 | 9.5471 | 9.5832 | TD PM | S5 | Drumchapel | DRUM | 0.014831 | 0.018679 | 0.019521 | 0.019902 | 0.027485 | 0.03187 | 0.031026 | 0.029229 | 0.025793 | 0.023712 | 0.020482 | 0.017519 | 0.014373 | 0.011606 | 0.0092467 | 0.0072406 | 0.0055766 | 0.0043496 | 0.0033669 | 0.0026602 | 0.0020633 | 0.0015995 | 0.0012313 | 0.00094361 | TD PM | S5 | Drumchapel | DRUM | 0 | 0 | 0.0095631 | 0.014484 | 0.022134 | 0.031236 | 0.040716 | 0.053866 | 0.064406 | 0.078226 | 0.093137 | 0.11484 | 0.1301 | 0.14934 | 0.16582 | 0.18283 | 0.20156 | 0.22103 | 0.24116 | 0.26191 | 0.28297 | 0.30019 | 0.31101 | 0.32411
TD PM | S6 | Dumfries 11 | G_EXTRA_1 | 3.5013 | 3.4591 | 3.3669 | 3.2846 | 3.1987 | 3.1098 | 3.0159 | 2.9304 | 2.8527 | 2.7833 | 2.7241 | 2.6777 | 2.6352 | 2.5966 | 2.5669 | 2.5368 | 2.5101 | 2.4857 | 2.4598 | 2.4313 | 2.3994 | 2.366 | 2.3308 | 2.296 | TD PM | S6 | Dumfries 11 | G_EXTRA_1 | 0.0082699 | 0.01383 | 0.038729 | 0.067821 | 0.10512 | 0.15114 | 0.21083 | 0.28567 | 0.37978 | 0.49841 | 0.64482 | 0.82634 | 1.0494 | 1.3181 | 1.6351 | 1.9954 | 2.3883 | 2.7976 | 3.1998 | 3.576 | 3.9062 | 4.185 | 4.4439 | 4.4589 | TD PM | S6 | Dumfries 11 | G_EXTRA_1 | 3.726 | 3.6942 | 3.705 | 3.7317 | 3.7054 | 3.68 | 3.6571 | 3.6386 | 3.6252 | 3.6167 | 3.6157 | 3.6229 | 3.6415 | 3.6804 | 3.7564 | 3.8442 | 3.9438 | 4.0511 | 4.1605 | 4.2657 | 4.3623 | 4.4481 | 4.5252 | 4.5507 | TD PM | S6 | Dumfries 11 | G_EXTRA_1 | 3.3625 | 3.3352 | 3.3192 | 3.3215 | 3.3115 | 3.3038 | 3.2952 | 3.2893 | 3.2845 | 3.2831 | 3.285 | 3.2927 | 3.2999 | 3.2658 | 3.2761 | 3.2884 | 3.3005 | 3.3146 | 3.3295 | 3.346 | 3.3635 | 3.3795 | 3.3933 | 3.4061 | TD PM | S6 | Dumfries 11 | G_EXTRA_1 | 0.0025071 | 0.0043323 | 0.0062114 | 0.0086875 | 0.016459 | 0.026181 | 0.034961 | 0.045172 | 0.054662 | 0.068886 | 0.081535 | 0.095514 | 0.10726 | 0.11848 | 0.12904 | 0.13804 | 0.14513 | 0.1544 | 0.16286 | 0.17507 | 0.18447 | 0.19403 | 0.20233 | 0.20973 | TD PM | S6 | Dumfries 11 | G_EXTRA_1 | 0 | 0 | 0.0016167 | 0.0024486 | 0.0037419 | 0.0052804 | 0.0068831 | 0.0091062 | 0.010888 | 0.013224 | 0.015745 | 0.019413 | 0.021993 | 0.025246 | 0.028033 | 0.030908 | 0.034074 | 0.037366 | 0.040768 | 0.044276 | 0.047837 | 0.050747 | 0.052577 | 0.054792
TD PM | S6 | Dumfries 33 | G_EXTRA_2 | 9.1021 | 8.9924 | 8.7527 | 8.5389 | 8.3154 | 8.0844 | 7.8404 | 7.618 | 7.416 | 7.2355 | 7.0817 | 6.9611 | 6.8506 | 6.7503 | 6.6731 | 6.5948 | 6.5253 | 6.4619 | 6.3947 | 6.3204 | 6.2376 | 6.1509 | 6.0593 | 5.9688 | TD PM | S6 | Dumfries 33 | G_EXTRA_2 | 0.021499 | 0.035954 | 0.10068 | 0.17631 | 0.27328 | 0.39292 | 0.54808 | 0.74264 | 0.9873 | 1.2957 | 1.6763 | 2.1482 | 2.728 | 3.4265 | 4.2507 | 5.1875 | 6.2087 | 7.2729 | 8.3185 | 9.2965 | 10.1548 | 10.8796 | 11.5525 | 11.5917 | TD PM | S6 | Dumfries 33 | G_EXTRA_2 | 9.6864 | 9.6036 | 9.6317 | 9.7011 | 9.6328 | 9.5667 | 9.5073 | 9.4591 | 9.4243 | 9.4021 | 9.3995 | 9.4183 | 9.4667 | 9.5677 | 9.7653 | 9.9935 | 10.2527 | 10.5315 | 10.8158 | 11.0893 | 11.3404 | 11.5634 | 11.764 | 11.8302 | TD PM | S6 | Dumfries 33 | G_EXTRA_2 | 8.7412 | 8.6703 | 8.6289 | 8.6348 | 8.6089 | 8.5887 | 8.5665 | 8.5512 | 8.5386 | 8.5349 | 8.5399 | 8.5598 | 8.5786 | 8.49 | 8.5169 | 8.5488 | 8.5801 | 8.6167 | 8.6556 | 8.6986 | 8.744 | 8.7854 | 8.8213 | 8.8547 | TD PM | S6 | Dumfries 33 | G_EXTRA_2 | 0.0065177 | 0.011262 | 0.016147 | 0.022585 | 0.042789 | 0.068063 | 0.090887 | 0.11743 | 0.1421 | 0.17908 | 0.21196 | 0.2483 | 0.27884 | 0.30802 | 0.33546 | 0.35884 | 0.3773 | 0.40139 | 0.42338 | 0.45512 | 0.47956 | 0.50442 | 0.52598 | 0.54522 | TD PM | S6 | Dumfries 33 | G_EXTRA_2 | 0 | 0 | 0.0042027 | 0.0063655 | 0.0097276 | 0.013727 | 0.017894 | 0.023673 | 0.028305 | 0.034378 | 0.040932 | 0.050468 | 0.057176 | 0.06563 | 0.072876 | 0.08035 | 0.08858 | 0.097139 | 0.10598 | 0.1151 | 0.12436 | 0.13192 | 0.13668 | 0.14244
TD PM | S6 | Dumfries ICI | G_EXTRA_3 | 5.8207 | 5.7505 | 5.5972 | 5.4605 | 5.3176 | 5.1698 | 5.0138 | 4.8716 | 4.7424 | 4.627 | 4.5287 | 4.4516 | 4.3809 | 4.3167 | 4.2674 | 4.2173 | 4.1728 | 4.1323 | 4.0893 | 4.0418 | 3.9889 | 3.9334 | 3.8749 | 3.817 | TD PM | S6 | Dumfries ICI | G_EXTRA_3 | 0.013748 | 0.022992 | 0.064385 | 0.11275 | 0.17476 | 0.25127 | 0.35049 | 0.47491 | 0.63137 | 0.82858 | 1.072 | 1.3738 | 1.7445 | 2.1912 | 2.7183 | 3.3173 | 3.9704 | 4.6509 | 5.3196 | 5.945 | 6.4938 | 6.9574 | 7.3877 | 7.4127 | TD PM | S6 | Dumfries ICI | G_EXTRA_3 | 6.1943 | 6.1414 | 6.1593 | 6.2037 | 6.1601 | 6.1178 | 6.0798 | 6.049 | 6.0267 | 6.0125 | 6.0108 | 6.0229 | 6.0538 | 6.1184 | 6.2448 | 6.3907 | 6.5564 | 6.7348 | 6.9166 | 7.0915 | 7.252 | 7.3946 | 7.5229 | 7.5653 | TD PM | S6 | Dumfries ICI | G_EXTRA_3 | 5.5899 | 5.5446 | 5.518 | 5.5218 | 5.5053 | 5.4923 | 5.4781 | 5.4683 | 5.4603 | 5.458 | 5.4612 | 5.4739 | 5.4859 | 5.4292 | 5.4464 | 5.4669 | 5.4869 | 5.5103 | 5.5351 | 5.5626 | 5.5916 | 5.6182 | 5.6411 | 5.6624 | TD PM | S6 | Dumfries ICI | G_EXTRA_3 | 0.004168 | 0.0072021 | 0.010326 | 0.014443 | 0.027363 | 0.043525 | 0.058121 | 0.075096 | 0.090873 | 0.11452 | 0.13555 | 0.15879 | 0.17832 | 0.19697 | 0.21452 | 0.22948 | 0.24128 | 0.25668 | 0.27075 | 0.29104 | 0.30667 | 0.32257 | 0.33636 | 0.34866 | TD PM | S6 | Dumfries ICI | G_EXTRA_3 | 0 | 0 | 0.0026876 | 0.0040706 | 0.0062207 | 0.0087784 | 0.011443 | 0.015139 | 0.018101 | 0.021984 | 0.026175 | 0.032273 | 0.036563 | 0.04197 | 0.046603 | 0.051383 | 0.056646 | 0.062119 | 0.067774 | 0.073607 | 0.079527 | 0.084364 | 0.087406 | 0.091089
TD PM | S6 | Dunbar | DUNB | 15.6929 | 15.5037 | 15.0905 | 14.7219 | 14.3365 | 13.9382 | 13.5176 | 13.1341 | 12.7859 | 12.4747 | 12.2096 | 12.0017 | 11.8111 | 11.6382 | 11.5051 | 11.3701 | 11.2502 | 11.1409 | 11.0251 | 10.897 | 10.7543 | 10.6047 | 10.4469 | 10.2908 | TD PM | S6 | Dunbar | DUNB | 0.037066 | 0.061988 | 0.17359 | 0.30398 | 0.47115 | 0.67744 | 0.94494 | 1.2804 | 1.7022 | 2.2339 | 2.8901 | 3.7037 | 4.7033 | 5.9077 | 7.3286 | 8.9437 | 10.7044 | 12.5391 | 14.3419 | 16.028 | 17.5078 | 18.7575 | 19.9176 | 19.9851 | TD PM | S6 | Dunbar | DUNB | 16.8817 | 16.7375 | 16.7864 | 16.9074 | 16.7884 | 16.6731 | 16.5695 | 16.4857 | 16.425 | 16.3862 | 16.3817 | 16.4145 | 16.4988 | 16.6748 | 17.0192 | 17.4169 | 17.8686 | 18.3546 | 18.8501 | 19.3268 | 19.7644 | 20.1531 | 20.5026 | 20.6181 | TD PM | S6 | Dunbar | DUNB | 15.2345 | 15.1109 | 15.0386 | 15.0489 | 15.0038 | 14.9686 | 14.9299 | 14.9032 | 14.8814 | 14.8749 | 14.8836 | 14.9183 | 14.9511 | 14.7966 | 14.8434 | 14.8991 | 14.9537 | 15.0175 | 15.0852 | 15.1601 | 15.2392 | 15.3115 | 15.374 | 15.4321 | TD PM | S6 | Dunbar | DUNB | 0.011237 | 0.019417 | 0.02784 | 0.038938 | 0.073772 | 0.11735 | 0.1567 | 0.20246 | 0.245 | 0.30875 | 0.36544 | 0.4281 | 0.48075 | 0.53105 | 0.57837 | 0.61868 | 0.6505 | 0.69203 | 0.72995 | 0.78467 | 0.8268 | 0.86966 | 0.90684 | 0.94001 | TD PM | S6 | Dunbar | DUNB | 0 | 0 | 0.0072459 | 0.010975 | 0.016771 | 0.023667 | 0.030851 | 0.040815 | 0.0488 | 0.059271 | 0.07057 | 0.087011 | 0.098576 | 0.11315 | 0.12564 | 0.13853 | 0.15272 | 0.16748 | 0.18272 | 0.19845 | 0.21441 | 0.22745 | 0.23565 | 0.24558
TD PM | S5 | Dunfermline | DUNF | 9.38 | 9.2669 | 9.0199 | 8.7996 | 8.5693 | 8.3312 | 8.0797 | 7.8505 | 7.6424 | 7.4564 | 7.2979 | 7.1737 | 7.0597 | 6.9564 | 6.8769 | 6.7962 | 6.7245 | 6.6592 | 6.5899 | 6.5134 | 6.4281 | 6.3387 | 6.2443 | 6.151 | TD PM | S5 | Dunfermline | DUNF | 0.027031 | 0.041809 | 0.1097 | 0.18197 | 0.26972 | 0.37396 | 0.50683 | 0.67191 | 0.8797 | 1.144 | 1.4757 | 1.8911 | 2.4015 | 3.0164 | 3.7419 | 4.5665 | 5.4655 | 6.4023 | 7.3228 | 8.1837 | 8.9393 | 9.5773 | 10.1697 | 10.2043 | TD PM | S5 | Dunfermline | DUNF | 7.8914 | 7.824 | 7.8469 | 7.9034 | 7.8478 | 7.7939 | 7.7455 | 7.7063 | 7.6779 | 7.6598 | 7.6577 | 7.6731 | 7.7124 | 7.7947 | 7.9557 | 8.1416 | 8.3528 | 8.58 | 8.8116 | 9.0344 | 9.239 | 9.4206 | 9.584 | 9.638 | TD PM | S5 | Dunfermline | DUNF | 7.1214 | 7.0637 | 7.0299 | 7.0347 | 7.0136 | 6.9971 | 6.9791 | 6.9666 | 6.9564 | 6.9533 | 6.9574 | 6.9736 | 6.989 | 6.9167 | 6.9386 | 6.9647 | 6.9902 | 7.02 | 7.0516 | 7.0867 | 7.1236 | 7.1574 | 7.1866 | 7.2138 | TD PM | S5 | Dunfermline | DUNF | 0.0067167 | 0.011606 | 0.01664 | 0.023274 | 0.044095 | 0.070141 | 0.093661 | 0.12102 | 0.14644 | 0.18455 | 0.21843 | 0.25588 | 0.28736 | 0.31742 | 0.34571 | 0.3698 | 0.38882 | 0.41364 | 0.43631 | 0.46902 | 0.4942 | 0.51982 | 0.54204 | 0.56186 | TD PM | S5 | Dunfermline | DUNF | 0 | 0 | 0.0043311 | 0.0065598 | 0.010025 | 0.014146 | 0.01844 | 0.024396 | 0.029169 | 0.035428 | 0.042181 | 0.052008 | 0.058921 | 0.067634 | 0.0751 | 0.082803 | 0.091285 | 0.1001 | 0.10922 | 0.11862 | 0.12816 | 0.13595 | 0.14085 | 0.14679
TD PM | S6 | Earlston | EAST | 1.5591 | 1.5403 | 1.4993 | 1.4627 | 1.4244 | 1.3848 | 1.343 | 1.3049 | 1.2703 | 1.2394 | 1.2131 | 1.1924 | 1.1735 | 1.1563 | 1.1431 | 1.1297 | 1.1177 | 1.1069 | 1.0954 | 1.0827 | 1.0685 | 1.0536 | 1.0379 | 1.0224 | TD PM | S6 | Earlston | EAST | 0.0036826 | 0.0061587 | 0.017246 | 0.030201 | 0.046811 | 0.067306 | 0.093883 | 0.12721 | 0.16912 | 0.22195 | 0.28714 | 0.36798 | 0.46729 | 0.58695 | 0.72812 | 0.88858 | 1.0635 | 1.2458 | 1.4249 | 1.5924 | 1.7395 | 1.8636 | 1.9789 | 1.9856 | TD PM | S6 | Earlston | EAST | 1.8627 | 1.8468 | 1.8522 | 1.8656 | 1.8524 | 1.8397 | 1.8283 | 1.819 | 1.8124 | 1.8081 | 1.8076 | 1.8112 | 1.8205 | 1.8399 | 1.8779 | 1.9218 | 1.9716 | 2.0253 | 2.0799 | 2.1325 | 2.1808 | 2.2237 | 2.2623 | 2.275 | TD PM | S6 | Earlston | EAST | 1.681 | 1.6674 | 1.6594 | 1.6605 | 1.6555 | 1.6517 | 1.6474 | 1.6444 | 1.642 | 1.6413 | 1.6423 | 1.6461 | 1.6497 | 1.6327 | 1.6378 | 1.644 | 1.65 | 1.6571 | 1.6645 | 1.6728 | 1.6815 | 1.6895 | 1.6964 | 1.7028 | TD PM | S6 | Earlston | EAST | 0.0011164 | 0.0019292 | 0.002766 | 0.0038686 | 0.0073295 | 0.011659 | 0.015568 | 0.020115 | 0.024341 | 0.030675 | 0.036308 | 0.042533 | 0.047764 | 0.052762 | 0.057463 | 0.061468 | 0.064629 | 0.068756 | 0.072523 | 0.07796 | 0.082146 | 0.086404 | 0.090098 | 0.093393 | TD PM | S6 | Earlston | EAST | 0 | 0 | 0.00071991 | 0.0010904 | 0.0016663 | 0.0023514 | 0.0030651 | 0.0040551 | 0.0048485 | 0.0058888 | 0.0070113 | 0.0086448 | 0.0097939 | 0.011242 | 0.012483 | 0.013764 | 0.015173 | 0.016639 | 0.018154 | 0.019717 | 0.021302 | 0.022598 | 0.023413 | 0.024399
TD PM | S6 | Eccles | ECCL | 0.025668 | 0.025359 | 0.024683 | 0.02408 | 0.02345 | 0.022798 | 0.02211 | 0.021483 | 0.020913 | 0.020404 | 0.019971 | 0.019631 | 0.019319 | 0.019036 | 0.018819 | 0.018598 | 0.018402 | 0.018223 | 0.018033 | 0.017824 | 0.01759 | 0.017346 | 0.017088 | 0.016832 | TD PM | S6 | Eccles | ECCL | 6.0628e-05 | 0.00010139 | 0.00028393 | 0.0004972 | 0.00077065 | 0.0011081 | 0.0015456 | 0.0020943 | 0.0027842 | 0.0036539 | 0.0047273 | 0.006058 | 0.007693 | 0.009663 | 0.011987 | 0.014629 | 0.017509 | 0.02051 | 0.023459 | 0.026216 | 0.028637 | 0.030681 | 0.032579 | 0.032689 | TD PM | S6 | Eccles | ECCL | 0.026114 | 0.025891 | 0.025967 | 0.026154 | 0.02597 | 0.025791 | 0.025631 | 0.025501 | 0.025408 | 0.025348 | 0.025341 | 0.025391 | 0.025522 | 0.025794 | 0.026327 | 0.026942 | 0.027641 | 0.028393 | 0.029159 | 0.029896 | 0.030573 | 0.031175 | 0.031715 | 0.031894 | TD PM | S6 | Eccles | ECCL | 0.023566 | 0.023375 | 0.023263 | 0.023279 | 0.023209 | 0.023155 | 0.023095 | 0.023054 | 0.02302 | 0.02301 | 0.023023 | 0.023077 | 0.023128 | 0.022889 | 0.022961 | 0.023047 | 0.023132 | 0.02323 | 0.023335 | 0.023451 | 0.023573 | 0.023685 | 0.023782 | 0.023872 | TD PM | S6 | Eccles | ECCL | 1.838e-05 | 3.176e-05 | 4.5536e-05 | 6.3689e-05 | 0.00012067 | 0.00019194 | 0.0002563 | 0.00033116 | 0.00040074 | 0.00050501 | 0.00059774 | 0.00070022 | 0.00078635 | 0.00086862 | 0.00094602 | 0.001012 | 0.001064 | 0.0011319 | 0.001194 | 0.0012835 | 0.0013524 | 0.0014225 | 0.0014833 | 0.0015375 | TD PM | S6 | Eccles | ECCL | 0 | 0 | 1.1852e-05 | 0.00031926 | 0.00048788 | 0.00068848 | 0.00089745 | 0.0011873 | 0.0014196 | 0.0017242 | 0.0020529 | 0.0025312 | 0.0028676 | 0.0032916 | 0.003655 | 0.0040299 | 0.0044427 | 0.0048719 | 0.0053154 | 0.0057729 | 0.0062372 | 0.0066166 | 0.0068552 | 0.007144
TD PM | S6 | Easterhouse | EERH | 17.8052 | 17.5905 | 17.1216 | 16.7035 | 16.2662 | 15.8143 | 15.337 | 14.902 | 14.5068 | 14.1538 | 13.853 | 13.6171 | 13.4009 | 13.2047 | 13.0537 | 12.9005 | 12.7645 | 12.6405 | 12.509 | 12.3638 | 12.2018 | 12.0321 | 11.853 | 11.6759 | TD PM | S6 | Easterhouse | EERH | 0.042055 | 0.070331 | 0.19695 | 0.34489 | 0.53457 | 0.76862 | 1.0721 | 1.4527 | 1.9313 | 2.5346 | 3.2791 | 4.2022 | 5.3364 | 6.7028 | 8.315 | 10.1475 | 12.1453 | 14.2268 | 16.2723 | 18.1853 | 19.8643 | 21.2823 | 22.5985 | 22.6751 | TD PM | S6 | Easterhouse | EERH | 12.3708 | 12.2651 | 12.3009 | 12.3896 | 12.3024 | 12.218 | 12.142 | 12.0806 | 12.0361 | 12.0077 | 12.0044 | 12.0285 | 12.0902 | 12.2192 | 12.4716 | 12.763 | 13.094 | 13.4501 | 13.8132 | 14.1625 | 14.4832 | 14.768 | 15.0241 | 15.1088 | TD PM | S6 | Easterhouse | EERH | 11.1637 | 11.0732 | 11.0202 | 11.0277 | 10.9947 | 10.9689 | 10.9405 | 10.921 | 10.905 | 10.9002 | 10.9066 | 10.932 | 10.9561 | 10.8428 | 10.8772 | 10.918 | 10.958 | 11.0047 | 11.0543 | 11.1092 | 11.1672 | 11.2202 | 11.266 | 11.3086 | TD PM | S6 | Easterhouse | EERH | 0.01275 | 0.014702 | 0.014067 | 0.01313 | 0.016601 | 0.017625 | 0.015709 | 0.013551 | 0.01095 | 0.0092188 | 0.0072934 | 0.0057148 | 0.0042958 | 0.003179 | 0.0023216 | 0.0016668 | 0.0011773 | 0.00084234 | 0.00059833 | 0.00043405 | 0.00030924 | 0.00022031 | 0.00015594 | 0.00010993 | TD PM | S6 | Easterhouse | EERH | 0 | 0 | 0.0082212 | 0.012452 | 0.019029 | 0.026853 | 0.035003 | 0.046308 | 0.055369 | 0.067249 | 0.080069 | 0.098723 | 0.11184 | 0.12838 | 0.14256 | 0.15718 | 0.17328 | 0.19002 | 0.20732 | 0.22516 | 0.24327 | 0.25807 | 0.26737 | 0.27864
TD PM | S6 | East Kilbride | EKIL | 18.1492 | 17.9304 | 17.4525 | 17.0262 | 16.5806 | 16.1199 | 15.6334 | 15.1899 | 14.7872 | 14.4273 | 14.1206 | 13.8802 | 13.6598 | 13.4598 | 13.306 | 13.1498 | 13.0112 | 12.8848 | 12.7508 | 12.6027 | 12.4376 | 12.2646 | 12.0821 | 11.9015 | TD PM | S6 | East Kilbride | EKIL | 0.042868 | 0.07169 | 0.20076 | 0.35156 | 0.5449 | 0.78347 | 1.0928 | 1.4808 | 1.9686 | 2.5836 | 3.3425 | 4.2834 | 5.4395 | 6.8324 | 8.4757 | 10.3436 | 12.3799 | 14.5018 | 16.5867 | 18.5367 | 20.2481 | 21.6935 | 23.0352 | 23.1133 | TD PM | S6 | East Kilbride | EKIL | 11.2264 | 11.1305 | 11.1631 | 11.2435 | 11.1644 | 11.0878 | 11.0189 | 10.9631 | 10.9228 | 10.897 | 10.894 | 10.9158 | 10.9718 | 11.0889 | 11.3179 | 11.5824 | 11.8828 | 12.206 | 12.5355 | 12.8525 | 13.1435 | 13.4019 | 13.6344 | 13.7112 | TD PM | S6 | East Kilbride | EKIL | 10.131 | 10.0489 | 10.0008 | 10.0076 | 9.9776 | 9.9542 | 9.9285 | 9.9107 | 9.8962 | 9.8919 | 9.8977 | 9.9208 | 9.9426 | 9.8398 | 9.871 | 9.908 | 9.9443 | 9.9867 | 10.0317 | 10.0816 | 10.1342 | 10.1823 | 10.2238 | 10.2625 | TD PM | S6 | East Kilbride | EKIL | 0.012996 | 0.018922 | 0.022859 | 0.02694 | 0.043007 | 0.057644 | 0.064864 | 0.070628 | 0.072031 | 0.076518 | 0.076359 | 0.075435 | 0.071461 | 0.066609 | 0.061236 | 0.055313 | 0.049125 | 0.044164 | 0.039386 | 0.035825 | 0.031964 | 0.028488 | 0.025191 | 0.02216 | TD PM | S6 | East Kilbride | EKIL | 0 | 0 | 0.0083801 | 0.012693 | 0.019396 | 0.027372 | 0.03568 | 0.047203 | 0.056439 | 0.068549 | 0.081616 | 0.10063 | 0.11401 | 0.13086 | 0.14531 | 0.16021 | 0.17663 | 0.19369 | 0.21132 | 0.22951 | 0.24797 | 0.26305 | 0.27254 | 0.28402
TD PM | S6 | East Kilbride South | EKIS | 1.1917 | 1.1774 | 1.146 | 1.118 | 1.0887 | 1.0585 | 1.0265 | 0.99743 | 0.97098 | 0.94735 | 0.92721 | 0.91143 | 0.89695 | 0.88382 | 0.87372 | 0.86347 | 0.85436 | 0.84606 | 0.83726 | 0.82754 | 0.8167 | 0.80534 | 0.79335 | 0.7815 | TD PM | S6 | East Kilbride South | EKIS | 0.0028148 | 0.0047075 | 0.013182 | 0.023084 | 0.03578 | 0.051446 | 0.071761 | 0.097234 | 0.12927 | 0.16965 | 0.21948 | 0.28127 | 0.35718 | 0.44864 | 0.55655 | 0.6792 | 0.81291 | 0.95224 | 1.0891 | 1.2172 | 1.3296 | 1.4245 | 1.5126 | 1.5177 | TD PM | S6 | East Kilbride South | EKIS | 0.9281 | 0.92017 | 0.92286 | 0.92951 | 0.92297 | 0.91663 | 0.91093 | 0.90632 | 0.90299 | 0.90086 | 0.90061 | 0.90241 | 0.90705 | 0.91672 | 0.93566 | 0.95752 | 0.98235 | 1.0091 | 1.0363 | 1.0625 | 1.0866 | 1.1079 | 1.1272 | 1.1335 | TD PM | S6 | East Kilbride South | EKIS | 0.83754 | 0.83074 | 0.82677 | 0.82734 | 0.82486 | 0.82292 | 0.82079 | 0.81933 | 0.81813 | 0.81777 | 0.81825 | 0.82016 | 0.82196 | 0.81347 | 0.81604 | 0.8191 | 0.8221 | 0.82561 | 0.82933 | 0.83345 | 0.8378 | 0.84177 | 0.84521 | 0.84841 | TD PM | S6 | East Kilbride South | EKIS | 0.00085337 | 0.0014746 | 0.0021142 | 0.002957 | 0.0056024 | 0.0089115 | 0.0119 | 0.015375 | 0.018606 | 0.023447 | 0.027752 | 0.03251 | 0.036509 | 0.040329 | 0.043923 | 0.046984 | 0.0494 | 0.052554 | 0.055433 | 0.059589 | 0.062789 | 0.066044 | 0.068867 | 0.071386 | TD PM | S6 | East Kilbride South | EKIS | 0 | 0 | 0.00055027 | 0.014823 | 0.022651 | 0.031965 | 0.041667 | 0.055125 | 0.06591 | 0.080053 | 0.095312 | 0.11752 | 0.13314 | 0.15283 | 0.1697 | 0.1871 | 0.20627 | 0.2262 | 0.24679 | 0.26803 | 0.28958 | 0.3072 | 0.31828 | 0.33168
TD PM | S6 | Elderslie | ELDE | 8.6614 | 8.557 | 8.3289 | 8.1255 | 7.9128 | 7.6929 | 7.4607 | 7.2491 | 7.0569 | 6.8852 | 6.7388 | 6.6241 | 6.5189 | 6.4234 | 6.35 | 6.2755 | 6.2093 | 6.149 | 6.0851 | 6.0144 | 5.9356 | 5.8531 | 5.7659 | 5.6798 | TD PM | S6 | Elderslie | ELDE | 0.020458 | 0.034213 | 0.095808 | 0.16777 | 0.26004 | 0.3739 | 0.52154 | 0.70668 | 0.9395 | 1.233 | 1.5951 | 2.0442 | 2.5959 | 3.2606 | 4.0449 | 4.9363 | 5.9081 | 6.9207 | 7.9157 | 8.8463 | 9.663 | 10.3528 | 10.9931 | 11.0304 | TD PM | S6 | Elderslie | ELDE | 5.2478 | 5.203 | 5.2182 | 5.2558 | 5.2188 | 5.183 | 5.1508 | 5.1247 | 5.1059 | 5.0938 | 5.0924 | 5.1026 | 5.1288 | 5.1835 | 5.2906 | 5.4142 | 5.5546 | 5.7057 | 5.8597 | 6.0079 | 6.144 | 6.2648 | 6.3734 | 6.4093 | TD PM | S6 | Elderslie | ELDE | 4.7358 | 4.6974 | 4.6749 | 4.6781 | 4.6641 | 4.6531 | 4.6411 | 4.6328 | 4.626 | 4.624 | 4.6267 | 4.6375 | 4.6477 | 4.5997 | 4.6142 | 4.6315 | 4.6485 | 4.6683 | 4.6894 | 4.7127 | 4.7373 | 4.7597 | 4.7792 | 4.7972 | TD PM | S6 | Elderslie | ELDE | 0.0062021 | 0.010717 | 0.015366 | 0.021491 | 0.040717 | 0.064767 | 0.086486 | 0.11175 | 0.13522 | 0.17041 | 0.2017 | 0.23628 | 0.26534 | 0.2931 | 0.31922 | 0.34147 | 0.35903 | 0.38195 | 0.40288 | 0.43308 | 0.45634 | 0.47999 | 0.50051 | 0.51882 | TD PM | S6 | Elderslie | ELDE | 0 | 0 | 0.0039992 | 0.0060573 | 0.0092566 | 0.013063 | 0.017027 | 0.022527 | 0.026934 | 0.032714 | 0.03895 | 0.048024 | 0.054407 | 0.062452 | 0.069347 | 0.076459 | 0.084291 | 0.092436 | 0.10085 | 0.10953 | 0.11834 | 0.12554 | 0.13006 | 0.13554
TD PM | S6 | Erskine | ERSK | 10.0759 | 9.9544 | 9.6891 | 9.4524 | 9.205 | 8.9493 | 8.6792 | 8.433 | 8.2094 | 8.0096 | 7.8393 | 7.7059 | 7.5835 | 7.4725 | 7.3871 | 7.3004 | 7.2234 | 7.1532 | 7.0788 | 6.9966 | 6.905 | 6.8089 | 6.7076 | 6.6074 | TD PM | S6 | Erskine | ERSK | 0.023799 | 0.0398 | 0.11145 | 0.19517 | 0.30251 | 0.43496 | 0.60672 | 0.82209 | 1.0929 | 1.4343 | 1.8557 | 2.378 | 3.0198 | 3.7931 | 4.7054 | 5.7424 | 6.873 | 8.0509 | 9.2084 | 10.291 | 11.2411 | 12.0436 | 12.7884 | 12.8318 | TD PM | S6 | Erskine | ERSK | 4.827 | 4.7857 | 4.7997 | 4.8343 | 4.8003 | 4.7673 | 4.7377 | 4.7137 | 4.6964 | 4.6853 | 4.684 | 4.6934 | 4.7175 | 4.7678 | 4.8663 | 4.98 | 5.1092 | 5.2481 | 5.3898 | 5.5261 | 5.6512 | 5.7623 | 5.8623 | 5.8953 | TD PM | S6 | Erskine | ERSK | 4.356 | 4.3206 | 4.3 | 4.3029 | 4.29 | 4.2799 | 4.2689 | 4.2613 | 4.255 | 4.2532 | 4.2557 | 4.2656 | 4.2749 | 4.2308 | 4.2442 | 4.2601 | 4.2757 | 4.2939 | 4.3133 | 4.3347 | 4.3573 | 4.378 | 4.3959 | 4.4125 | TD PM | S6 | Erskine | ERSK | 0.007215 | 0.012467 | 0.017875 | 0.025001 | 0.047367 | 0.075344 | 0.10061 | 0.12999 | 0.15731 | 0.19824 | 0.23464 | 0.27487 | 0.30867 | 0.34097 | 0.37135 | 0.39724 | 0.41766 | 0.44433 | 0.46868 | 0.50381 | 0.53086 | 0.55838 | 0.58225 | 0.60355 | TD PM | S6 | Erskine | ERSK | 0 | 0 | 0.0046524 | 0.0070465 | 0.010768 | 0.015196 | 0.019808 | 0.026206 | 0.031333 | 0.038056 | 0.045311 | 0.055867 | 0.063292 | 0.072652 | 0.080672 | 0.088946 | 0.098057 | 0.10753 | 0.11732 | 0.12742 | 0.13766 | 0.14604 | 0.1513 | 0.15768
TD PM | S5 | Finnieston | FINN | 9.1293 | 9.0192 | 8.7788 | 8.5644 | 8.3402 | 8.1085 | 7.8638 | 7.6407 | 7.4381 | 7.2571 | 7.1029 | 6.9819 | 6.8711 | 6.7704 | 6.6931 | 6.6145 | 6.5448 | 6.4812 | 6.4138 | 6.3393 | 6.2563 | 6.1693 | 6.0774 | 5.9866 | TD PM | S5 | Finnieston | FINN | 0.026308 | 0.040691 | 0.10677 | 0.17711 | 0.26251 | 0.36397 | 0.49328 | 0.65395 | 0.85618 | 1.1135 | 1.4362 | 1.8405 | 2.3373 | 2.9357 | 3.6419 | 4.4444 | 5.3195 | 6.2312 | 7.1271 | 7.965 | 8.7003 | 9.3213 | 9.8979 | 9.9315 | TD PM | S5 | Finnieston | FINN | 15.5913 | 15.4581 | 15.5032 | 15.615 | 15.5051 | 15.3987 | 15.303 | 15.2255 | 15.1695 | 15.1337 | 15.1295 | 15.1598 | 15.2376 | 15.4002 | 15.7183 | 16.0856 | 16.5028 | 16.9516 | 17.4093 | 17.8495 | 18.2537 | 18.6126 | 18.9354 | 19.0421 | TD PM | S5 | Finnieston | FINN | 14.07 | 13.9559 | 13.8891 | 13.8986 | 13.8569 | 13.8244 | 13.7887 | 13.764 | 13.7439 | 13.7379 | 13.746 | 13.778 | 13.8083 | 13.6656 | 13.7088 | 13.7603 | 13.8107 | 13.8696 | 13.9321 | 14.0013 | 14.0744 | 14.1411 | 14.1988 | 14.2525 | TD PM | S5 | Finnieston | FINN | 0.0065372 | 6.3367e-08 | 1.0494e-12 | 3.4281e-17 | 6.0188e-21 | 2.4376e-24 | 1.5543e-27 | 1.6778e-30 | 2.6471e-33 | 7.2748e-36 | 2.7807e-38 | 1.5075e-40 | 1.0318e-42 | 8.8939e-45 | 9.3548e-47 | 1.1545e-48 | 1.6157e-50 | 2.6992e-52 | 5.2015e-54 | 1.2615e-55 | 3.5204e-57 | 1.1108e-58 | 3.9873e-60 | 1.5852e-61 | TD PM | S5 | Finnieston | FINN | 0 | 0 | 0.0042153 | 0.0063845 | 0.0097566 | 0.013768 | 0.017947 | 0.023744 | 0.028389 | 0.034481 | 0.041054 | 0.050618 | 0.057346 | 0.065826 | 0.073093 | 0.08059 | 0.088845 | 0.097429 | 0.1063 | 0.11545 | 0.12473 | 0.13232 | 0.13709 | 0.14287
TD PM | S6 | Galashiels | GALA | 2.0848 | 2.0597 | 2.0048 | 1.9558 | 1.9046 | 1.8517 | 1.7958 | 1.7449 | 1.6986 | 1.6573 | 1.6221 | 1.5944 | 1.5691 | 1.5461 | 1.5285 | 1.5105 | 1.4946 | 1.4801 | 1.4647 | 1.4477 | 1.4287 | 1.4089 | 1.3879 | 1.3671 | TD PM | S6 | Galashiels | GALA | 0.0049242 | 0.0082351 | 0.023061 | 0.040384 | 0.062593 | 0.089998 | 0.12554 | 0.1701 | 0.22614 | 0.29678 | 0.38396 | 0.49204 | 0.62484 | 0.78484 | 0.97361 | 1.1882 | 1.4221 | 1.6658 | 1.9053 | 2.1293 | 2.3259 | 2.492 | 2.6461 | 2.655 | TD PM | S6 | Galashiels | GALA | 1.338 | 1.3266 | 1.3305 | 1.3401 | 1.3306 | 1.3215 | 1.3133 | 1.3067 | 1.3019 | 1.2988 | 1.2984 | 1.301 | 1.3077 | 1.3216 | 1.3489 | 1.3805 | 1.4163 | 1.4548 | 1.4941 | 1.5318 | 1.5665 | 1.5973 | 1.625 | 1.6342 | TD PM | S6 | Galashiels | GALA | 1.2075 | 1.1977 | 1.192 | 1.1928 | 1.1892 | 1.1864 | 1.1833 | 1.1812 | 1.1795 | 1.179 | 1.1797 | 1.1824 | 1.185 | 1.1728 | 1.1765 | 1.1809 | 1.1852 | 1.1903 | 1.1957 | 1.2016 | 1.2079 | 1.2136 | 1.2185 | 1.2232 | TD PM | S6 | Galashiels | GALA | 0.0014929 | 0.0025796 | 0.0036985 | 0.0051729 | 0.0098007 | 0.01559 | 0.020817 | 0.026897 | 0.032548 | 0.041018 | 0.04855 | 0.056873 | 0.063868 | 0.07055 | 0.076837 | 0.082193 | 0.08642 | 0.091937 | 0.096974 | 0.10424 | 0.10984 | 0.11554 | 0.12047 | 0.12488 | TD PM | S6 | Galashiels | GALA | 0 | 0 | 0.00096263 | 0.001458 | 0.0022281 | 0.0031442 | 0.0040985 | 0.0054223 | 0.0064832 | 0.0078743 | 0.0093753 | 0.01156 | 0.013096 | 0.015032 | 0.016692 | 0.018404 | 0.020289 | 0.02225 | 0.024275 | 0.026364 | 0.028484 | 0.030217 | 0.031307 | 0.032626
TD PM | S6 | Giffnock | GIFF | 12.5271 | 12.3761 | 12.0462 | 11.752 | 11.4444 | 11.1264 | 10.7906 | 10.4845 | 10.2065 | 9.9582 | 9.7465 | 9.5805 | 9.4284 | 9.2904 | 9.1842 | 9.0764 | 8.9807 | 8.8934 | 8.801 | 8.6988 | 8.5848 | 8.4654 | 8.3394 | 8.2148 | TD PM | S6 | Giffnock | GIFF | 0.029589 | 0.049483 | 0.13857 | 0.24265 | 0.37611 | 0.54078 | 0.75432 | 1.0221 | 1.3588 | 1.7833 | 2.3071 | 2.9566 | 3.7545 | 4.7159 | 5.8502 | 7.1394 | 8.545 | 10.0096 | 11.4487 | 12.7946 | 13.9759 | 14.9735 | 15.8996 | 15.9535 | TD PM | S6 | Giffnock | GIFF | 4.7165 | 4.6763 | 4.6899 | 4.7237 | 4.6905 | 4.6583 | 4.6293 | 4.6059 | 4.589 | 4.5781 | 4.5769 | 4.586 | 4.6096 | 4.6587 | 4.755 | 4.8661 | 4.9923 | 5.1281 | 5.2665 | 5.3997 | 5.5219 | 5.6305 | 5.7282 | 5.7605 | TD PM | S6 | Giffnock | GIFF | 4.2563 | 4.2218 | 4.2016 | 4.2045 | 4.1919 | 4.182 | 4.1712 | 4.1638 | 4.1577 | 4.1559 | 4.1583 | 4.168 | 4.1772 | 4.134 | 4.1471 | 4.1626 | 4.1779 | 4.1957 | 4.2146 | 4.2356 | 4.2577 | 4.2779 | 4.2953 | 4.3116 | TD PM | S6 | Giffnock | GIFF | 0.0089703 | 0.012146 | 0.013646 | 0.014955 | 0.022203 | 0.027677 | 0.028964 | 0.029331 | 0.027822 | 0.027491 | 0.02552 | 0.023456 | 0.020675 | 0.017934 | 0.015346 | 0.012904 | 0.010671 | 0.008934 | 0.0074215 | 0.0062903 | 0.0052317 | 0.0043477 | 0.0035863 | 0.0029438 | TD PM | S6 | Giffnock | GIFF | 0 | 0 | 0.0057842 | 0.0087608 | 0.013388 | 0.018893 | 0.024627 | 0.032581 | 0.038956 | 0.047315 | 0.056334 | 0.069458 | 0.07869 | 0.090326 | 0.1003 | 0.11059 | 0.12191 | 0.13369 | 0.14586 | 0.15842 | 0.17116 | 0.18157 | 0.18811 | 0.19604
TD PM | S6 | Glenlee | GLLE | 2.9184 | 2.8832 | 2.8063 | 2.7378 | 2.6661 | 2.5921 | 2.5138 | 2.4425 | 2.3778 | 2.3199 | 2.2706 | 2.2319 | 2.1965 | 2.1643 | 2.1396 | 2.1145 | 2.0922 | 2.0719 | 2.0503 | 2.0265 | 1.9999 | 1.9721 | 1.9428 | 1.9138 | TD PM | S6 | Glenlee | GLLE | 0.0068931 | 0.011528 | 0.032282 | 0.05653 | 0.087619 | 0.12598 | 0.17573 | 0.23811 | 0.31656 | 0.41543 | 0.53747 | 0.68877 | 0.87466 | 1.0986 | 1.3629 | 1.6632 | 1.9907 | 2.3319 | 2.6671 | 2.9807 | 3.2559 | 3.4883 | 3.704 | 3.7166 | TD PM | S6 | Glenlee | GLLE | 3.4867 | 3.4569 | 3.467 | 3.492 | 3.4674 | 3.4436 | 3.4222 | 3.4049 | 3.3923 | 3.3843 | 3.3834 | 3.3902 | 3.4076 | 3.4439 | 3.5151 | 3.5972 | 3.6905 | 3.7909 | 3.8932 | 3.9917 | 4.082 | 4.1623 | 4.2345 | 4.2584 | TD PM | S6 | Glenlee | GLLE | 3.1464 | 3.1209 | 3.106 | 3.1081 | 3.0988 | 3.0915 | 3.0835 | 3.078 | 3.0735 | 3.0722 | 3.074 | 3.0812 | 3.0879 | 3.056 | 3.0657 | 3.0772 | 3.0885 | 3.1016 | 3.1156 | 3.1311 | 3.1474 | 3.1624 | 3.1753 | 3.1873 | TD PM | S6 | Glenlee | GLLE | 0.0020897 | 0.003611 | 0.0051773 | 0.0072412 | 0.013719 | 0.021823 | 0.029141 | 0.037651 | 0.045562 | 0.057418 | 0.067961 | 0.079612 | 0.089404 | 0.098758 | 0.10756 | 0.11505 | 0.12097 | 0.1287 | 0.13575 | 0.14592 | 0.15376 | 0.16173 | 0.16864 | 0.17481 | TD PM | S6 | Glenlee | GLLE | 0 | 0 | 0.0013475 | 0.0020409 | 0.0031189 | 0.0044013 | 0.0057372 | 0.0075902 | 0.0090753 | 0.011023 | 0.013124 | 0.016181 | 0.018332 | 0.021043 | 0.023366 | 0.025762 | 0.028401 | 0.031145 | 0.033981 | 0.036905 | 0.039873 | 0.042298 | 0.043824 | 0.04567
TD PM | S6 | Glenluce | GLLU | 7.9716 | 7.8755 | 7.6656 | 7.4784 | 7.2826 | 7.0803 | 6.8666 | 6.6718 | 6.4949 | 6.3368 | 6.2022 | 6.0966 | 5.9998 | 5.9119 | 5.8443 | 5.7757 | 5.7148 | 5.6593 | 5.6005 | 5.5354 | 5.4629 | 5.3869 | 5.3068 | 5.2275 | TD PM | S6 | Glenluce | GLLU | 0.018829 | 0.031488 | 0.088178 | 0.15441 | 0.23933 | 0.34412 | 0.48001 | 0.6504 | 0.86468 | 1.1348 | 1.4681 | 1.8814 | 2.3892 | 3.0009 | 3.7227 | 4.5432 | 5.4376 | 6.3695 | 7.2853 | 8.1418 | 8.8935 | 9.5284 | 10.1177 | 10.152 | TD PM | S6 | Glenluce | GLLU | 9.5239 | 9.4425 | 9.4701 | 9.5384 | 9.4712 | 9.4062 | 9.3478 | 9.3005 | 9.2663 | 9.2444 | 9.2418 | 9.2603 | 9.3079 | 9.4072 | 9.6015 | 9.8259 | 10.0807 | 10.3549 | 10.6344 | 10.9033 | 11.1502 | 11.3694 | 11.5666 | 11.6318 | TD PM | S6 | Glenluce | GLLU | 8.5946 | 8.5249 | 8.4841 | 8.4899 | 8.4645 | 8.4446 | 8.4228 | 8.4077 | 8.3954 | 8.3917 | 8.3967 | 8.4163 | 8.4347 | 8.3476 | 8.374 | 8.4054 | 8.4362 | 8.4722 | 8.5104 | 8.5527 | 8.5973 | 8.6381 | 8.6733 | 8.7061 | TD PM | S6 | Glenluce | GLLU | 0.0057082 | 0.0098636 | 0.014142 | 0.01978 | 0.037474 | 0.059609 | 0.079598 | 0.10285 | 0.12445 | 0.15684 | 0.18564 | 0.21746 | 0.24421 | 0.26976 | 0.2938 | 0.31428 | 0.33044 | 0.35153 | 0.3708 | 0.39859 | 0.42 | 0.44177 | 0.46065 | 0.4775 | TD PM | S6 | Glenluce | GLLU | 0 | 0 | 0.0036808 | 0.0055749 | 0.0085194 | 0.012022 | 0.015671 | 0.020733 | 0.024789 | 0.030108 | 0.035848 | 0.0442 | 0.050074 | 0.057479 | 0.063824 | 0.07037 | 0.077578 | 0.085074 | 0.092819 | 0.10081 | 0.10891 | 0.11554 | 0.11971 | 0.12475
TD PM | S5 | Glenniston | GLNI | 3.7777 | 3.7322 | 3.6327 | 3.544 | 3.4512 | 3.3553 | 3.254 | 3.1617 | 3.0779 | 3.003 | 2.9392 | 2.8891 | 2.8433 | 2.8016 | 2.7696 | 2.7371 | 2.7082 | 2.6819 | 2.654 | 2.6232 | 2.5888 | 2.5528 | 2.5148 | 2.4773 | TD PM | S5 | Glenniston | GLNI | 0.010886 | 0.016838 | 0.04418 | 0.073287 | 0.10863 | 0.15061 | 0.20412 | 0.27061 | 0.35429 | 0.46075 | 0.59431 | 0.76161 | 0.96717 | 1.2148 | 1.507 | 1.8391 | 2.2012 | 2.5785 | 2.9492 | 3.2959 | 3.6002 | 3.8572 | 4.0958 | 4.1097 | TD PM | S5 | Glenniston | GLNI | 3.06 | 3.0338 | 3.0427 | 3.0647 | 3.0431 | 3.0222 | 3.0034 | 2.9882 | 2.9772 | 2.9702 | 2.9694 | 2.9753 | 2.9906 | 3.0225 | 3.0849 | 3.157 | 3.2389 | 3.327 | 3.4168 | 3.5032 | 3.5825 | 3.653 | 3.7163 | 3.7373 | TD PM | S5 | Glenniston | GLNI | 2.7614 | 2.739 | 2.7259 | 2.7278 | 2.7196 | 2.7132 | 2.7062 | 2.7014 | 2.6974 | 2.6962 | 2.6978 | 2.7041 | 2.7101 | 2.682 | 2.6905 | 2.7006 | 2.7105 | 2.7221 | 2.7344 | 2.7479 | 2.7623 | 2.7754 | 2.7867 | 2.7972 | TD PM | S5 | Glenniston | GLNI | 0.0027051 | 0.0046743 | 0.0067018 | 0.0093734 | 0.017759 | 0.028249 | 0.037721 | 0.048738 | 0.058978 | 0.074325 | 0.087972 | 0.10305 | 0.11573 | 0.12784 | 0.13923 | 0.14893 | 0.15659 | 0.16659 | 0.17572 | 0.18889 | 0.19903 | 0.20935 | 0.2183 | 0.22629 | TD PM | S5 | Glenniston | GLNI | 0 | 0 | 0.0017443 | 0.0026419 | 0.0040373 | 0.0056973 | 0.0074266 | 0.0098252 | 0.011748 | 0.014268 | 0.016988 | 0.020946 | 0.02373 | 0.027239 | 0.030246 | 0.033348 | 0.036764 | 0.040316 | 0.043986 | 0.047772 | 0.051614 | 0.054754 | 0.056728 | 0.059118
TD PM | S5 | Glenrothes | GLRO | 10.1636 | 10.0411 | 9.7734 | 9.5347 | 9.2851 | 9.0272 | 8.7547 | 8.5064 | 8.2808 | 8.0793 | 7.9076 | 7.7729 | 7.6495 | 7.5375 | 7.4514 | 7.3639 | 7.2863 | 7.2155 | 7.1404 | 7.0575 | 6.9651 | 6.8682 | 6.766 | 6.6649 | TD PM | S5 | Glenrothes | GLRO | 0.029289 | 0.045301 | 0.11886 | 0.19717 | 0.29225 | 0.40521 | 0.54917 | 0.72804 | 0.95319 | 1.2396 | 1.5989 | 2.0491 | 2.6021 | 3.2684 | 4.0545 | 4.948 | 5.9221 | 6.9371 | 7.9346 | 8.8674 | 9.6861 | 10.3774 | 11.0193 | 11.0568 | TD PM | S5 | Glenrothes | GLRO | 10.1439 | 10.0572 | 10.0866 | 10.1594 | 10.0878 | 10.0186 | 9.9563 | 9.9059 | 9.8695 | 9.8462 | 9.8435 | 9.8632 | 9.9138 | 10.0196 | 10.2265 | 10.4655 | 10.7369 | 11.029 | 11.3267 | 11.6131 | 11.8761 | 12.1096 | 12.3196 | 12.389 | TD PM | S5 | Glenrothes | GLRO | 9.1541 | 9.0799 | 9.0364 | 9.0426 | 9.0155 | 8.9944 | 8.9711 | 8.9551 | 8.942 | 8.9381 | 8.9433 | 8.9642 | 8.9839 | 8.891 | 8.9192 | 8.9526 | 8.9854 | 9.0238 | 9.0644 | 9.1095 | 9.157 | 9.2004 | 9.238 | 9.2729 | TD PM | S5 | Glenrothes | GLRO | 0.0072778 | 0.012576 | 0.018031 | 0.025218 | 0.047779 | 0.076 | 0.10149 | 0.13113 | 0.15867 | 0.19996 | 0.23668 | 0.27726 | 0.31136 | 0.34394 | 0.37459 | 0.40069 | 0.4213 | 0.4482 | 0.47276 | 0.5082 | 0.53548 | 0.56324 | 0.58732 | 0.6088 | TD PM | S5 | Glenrothes | GLRO | 0 | 0 | 0.0046929 | 0.0071078 | 0.010862 | 0.015328 | 0.019981 | 0.026434 | 0.031606 | 0.038388 | 0.045705 | 0.056353 | 0.063843 | 0.073284 | 0.081374 | 0.089721 | 0.098911 | 0.10847 | 0.11834 | 0.12853 | 0.13886 | 0.14731 | 0.15262 | 0.15905
TD PM | S6 | Gorgie | GORG | 15.9027 | 15.7109 | 15.2922 | 14.9187 | 14.5282 | 14.1245 | 13.6982 | 13.3097 | 12.9568 | 12.6414 | 12.3728 | 12.1621 | 11.969 | 11.7937 | 11.6589 | 11.5221 | 11.4006 | 11.2898 | 11.1724 | 11.0427 | 10.898 | 10.7465 | 10.5865 | 10.4283 | TD PM | S6 | Gorgie | GORG | 0.037561 | 0.062816 | 0.17591 | 0.30804 | 0.47745 | 0.68649 | 0.95757 | 1.2975 | 1.725 | 2.2638 | 2.9288 | 3.7532 | 4.7662 | 5.9866 | 7.4266 | 9.0632 | 10.8475 | 12.7067 | 14.5336 | 16.2422 | 17.7418 | 19.0083 | 20.1839 | 20.2523 | TD PM | S6 | Gorgie | GORG | 9.8689 | 9.7846 | 9.8132 | 9.8839 | 9.8144 | 9.747 | 9.6864 | 9.6374 | 9.6019 | 9.5793 | 9.5766 | 9.5958 | 9.6451 | 9.748 | 9.9493 | 10.1818 | 10.4459 | 10.73 | 11.0196 | 11.2983 | 11.5541 | 11.7813 | 11.9857 | 12.0532 | TD PM | S6 | Gorgie | GORG | 8.906 | 8.8337 | 8.7915 | 8.7975 | 8.7711 | 8.7505 | 8.7279 | 8.7123 | 8.6995 | 8.6957 | 8.7009 | 8.7211 | 8.7403 | 8.65 | 8.6774 | 8.7099 | 8.7418 | 8.7791 | 8.8187 | 8.8625 | 8.9087 | 8.951 | 8.9875 | 9.0215 | TD PM | S6 | Gorgie | GORG | 0.011387 | 1.1038e-07 | 1.828e-12 | 5.9715e-17 | 1.0484e-20 | 4.2462e-24 | 2.7075e-27 | 2.9226e-30 | 4.611e-33 | 1.2672e-35 | 4.8438e-38 | 2.626e-40 | 1.7973e-42 | 1.5493e-44 | 1.6296e-46 | 2.0112e-48 | 2.8145e-50 | 4.7018e-52 | 9.0607e-54 | 2.1975e-55 | 6.1324e-57 | 1.9349e-58 | 6.9456e-60 | 2.7613e-61 | TD PM | S6 | Gorgie | GORG | 0 | 0 | 0.0073428 | 0.011121 | 0.016995 | 0.023984 | 0.031263 | 0.04136 | 0.049453 | 0.060064 | 0.071513 | 0.088174 | 0.099894 | 0.11467 | 0.12732 | 0.14038 | 0.15476 | 0.16972 | 0.18517 | 0.2011 | 0.21728 | 0.23049 | 0.2388 | 0.24886
TD PM | S6 | Govan | GOVA | 9.6948 | 9.5779 | 9.3226 | 9.0949 | 8.8568 | 8.6108 | 8.3509 | 8.114 | 7.8989 | 7.7066 | 7.5428 | 7.4144 | 7.2967 | 7.1898 | 7.1077 | 7.0243 | 6.9502 | 6.8827 | 6.8111 | 6.732 | 6.6438 | 6.5514 | 6.4539 | 6.3574 | TD PM | S6 | Govan | GOVA | 0.022899 | 0.038295 | 0.10724 | 0.18779 | 0.29107 | 0.41851 | 0.58377 | 0.79099 | 1.0516 | 1.3801 | 1.7855 | 2.2881 | 2.9056 | 3.6496 | 4.5275 | 5.5252 | 6.613 | 7.7464 | 8.8602 | 9.9018 | 10.816 | 11.5881 | 12.3047 | 12.3464 | TD PM | S6 | Govan | GOVA | 11.4681 | 11.3701 | 11.4034 | 11.4856 | 11.4047 | 11.3264 | 11.2561 | 11.1991 | 11.1579 | 11.1315 | 11.1285 | 11.1508 | 11.208 | 11.3276 | 11.5615 | 11.8317 | 12.1386 | 12.4687 | 12.8053 | 13.1291 | 13.4264 | 13.6904 | 13.9279 | 14.0063 | TD PM | S6 | Govan | GOVA | 10.3491 | 10.2652 | 10.2161 | 10.2231 | 10.1924 | 10.1685 | 10.1422 | 10.1241 | 10.1093 | 10.1048 | 10.1108 | 10.1344 | 10.1566 | 10.0517 | 10.0835 | 10.1213 | 10.1584 | 10.2017 | 10.2477 | 10.2986 | 10.3523 | 10.4014 | 10.4439 | 10.4834 | TD PM | S6 | Govan | GOVA | 0.0069421 | 6.7293e-08 | 1.1144e-12 | 3.6404e-17 | 6.3916e-21 | 2.5886e-24 | 1.6506e-27 | 1.7817e-30 | 2.811e-33 | 7.7254e-36 | 2.953e-38 | 1.6009e-40 | 1.0957e-42 | 9.4448e-45 | 9.9343e-47 | 1.2261e-48 | 1.7158e-50 | 2.8664e-52 | 5.5237e-54 | 1.3397e-55 | 3.7385e-57 | 1.1796e-58 | 4.2343e-60 | 1.6834e-61 | TD PM | S6 | Govan | GOVA | 0 | 0 | 0.0044764 | 0.00678 | 0.010361 | 0.014621 | 0.019059 | 0.025214 | 0.030148 | 0.036617 | 0.043597 | 0.053754 | 0.060898 | 0.069904 | 0.077621 | 0.085582 | 0.094348 | 0.10346 | 0.11288 | 0.1226 | 0.13246 | 0.14051 | 0.14558 | 0.15172
TD PM | S6 | Grangemouth A | G_EXTRA_4 | 14.5898 | 14.4139 | 14.0297 | 13.6871 | 13.3288 | 12.9585 | 12.5674 | 12.2109 | 11.8871 | 11.5978 | 11.3513 | 11.158 | 10.9809 | 10.8201 | 10.6964 | 10.5709 | 10.4594 | 10.3578 | 10.2501 | 10.1311 | 9.9983 | 9.8593 | 9.7126 | 9.5674 | TD PM | S6 | Grangemouth A | G_EXTRA_4 | 0.034461 | 0.057631 | 0.16139 | 0.28261 | 0.43803 | 0.62982 | 0.87852 | 1.1904 | 1.5826 | 2.0769 | 2.687 | 3.4434 | 4.3727 | 5.4924 | 6.8135 | 8.315 | 9.952 | 11.6577 | 13.3338 | 14.9013 | 16.2771 | 17.439 | 18.5176 | 18.5803 | TD PM | S6 | Grangemouth A | G_EXTRA_4 | 14.7041 | 14.5785 | 14.6211 | 14.7265 | 14.6229 | 14.5225 | 14.4323 | 14.3592 | 14.3064 | 14.2726 | 14.2687 | 14.2973 | 14.3707 | 14.524 | 14.8239 | 15.1704 | 15.5638 | 15.9871 | 16.4187 | 16.8339 | 17.2151 | 17.5536 | 17.858 | 17.9586 | TD PM | S6 | Grangemouth A | G_EXTRA_4 | 13.2694 | 13.1618 | 13.0988 | 13.1078 | 13.0685 | 13.0378 | 13.0041 | 12.9809 | 12.9619 | 12.9562 | 12.9638 | 12.9941 | 13.0226 | 12.888 | 12.9288 | 12.9773 | 13.0249 | 13.0804 | 13.1394 | 13.2047 | 13.2736 | 13.3365 | 13.391 | 13.4416 | TD PM | S6 | Grangemouth A | G_EXTRA_4 | 0.010447 | 0.018053 | 0.025883 | 0.036201 | 0.068586 | 0.1091 | 0.14568 | 0.18823 | 0.22778 | 0.28705 | 0.33976 | 0.39801 | 0.44696 | 0.49372 | 0.53772 | 0.57519 | 0.60477 | 0.64339 | 0.67864 | 0.72952 | 0.76868 | 0.80853 | 0.8431 | 0.87393 | TD PM | S6 | Grangemouth A | G_EXTRA_4 | 0 | 0 | 0.0067366 | 0.010203 | 0.015592 | 0.022004 | 0.028682 | 0.037946 | 0.04537 | 0.055105 | 0.065609 | 0.080895 | 0.091647 | 0.1052 | 0.11681 | 0.12879 | 0.14199 | 0.1557 | 0.16988 | 0.1845 | 0.19934 | 0.21146 | 0.21909 | 0.22832
TD PM | S6 | Grangemouth C | G_EXTRA_5 | 5.6989 | 5.6302 | 5.4802 | 5.3463 | 5.2064 | 5.0617 | 4.909 | 4.7697 | 4.6432 | 4.5302 | 4.434 | 4.3585 | 4.2893 | 4.2265 | 4.1781 | 4.1291 | 4.0856 | 4.0459 | 4.0038 | 3.9573 | 3.9055 | 3.8512 | 3.7938 | 3.7371 | TD PM | S6 | Grangemouth C | G_EXTRA_5 | 0.013461 | 0.022511 | 0.063039 | 0.11039 | 0.1711 | 0.24601 | 0.34316 | 0.46497 | 0.61816 | 0.81125 | 1.0496 | 1.345 | 1.708 | 2.1454 | 2.6614 | 3.2479 | 3.8874 | 4.5536 | 5.2083 | 5.8206 | 6.358 | 6.8119 | 7.2332 | 7.2577 | TD PM | S6 | Grangemouth C | G_EXTRA_5 | 5.7436 | 5.6945 | 5.7112 | 5.7524 | 5.7119 | 5.6727 | 5.6374 | 5.6089 | 5.5882 | 5.575 | 5.5735 | 5.5847 | 5.6133 | 5.6732 | 5.7904 | 5.9257 | 6.0794 | 6.2448 | 6.4133 | 6.5755 | 6.7244 | 6.8566 | 6.9755 | 7.0148 | TD PM | S6 | Grangemouth C | G_EXTRA_5 | 5.1832 | 5.1411 | 5.1166 | 5.1201 | 5.1047 | 5.0927 | 5.0796 | 5.0705 | 5.0631 | 5.0608 | 5.0638 | 5.0756 | 5.0868 | 5.0342 | 5.0501 | 5.0691 | 5.0877 | 5.1094 | 5.1324 | 5.1579 | 5.1848 | 5.2094 | 5.2307 | 5.2504 | TD PM | S6 | Grangemouth C | G_EXTRA_5 | 0.0040808 | 0.0070515 | 0.01011 | 0.01414 | 0.026791 | 0.042615 | 0.056905 | 0.073525 | 0.088972 | 0.11212 | 0.13271 | 0.15547 | 0.17459 | 0.19285 | 0.21004 | 0.22468 | 0.23623 | 0.25131 | 0.26508 | 0.28496 | 0.30026 | 0.31582 | 0.32932 | 0.34137 | TD PM | S6 | Grangemouth C | G_EXTRA_5 | 0 | 0 | 0.0026314 | 0.0039855 | 0.0060906 | 0.0085948 | 0.011204 | 0.014822 | 0.017722 | 0.021525 | 0.025628 | 0.031598 | 0.035798 | 0.041092 | 0.045628 | 0.050308 | 0.055461 | 0.06082 | 0.066357 | 0.072068 | 0.077864 | 0.0826 | 0.085578 | 0.089184
TD PM | S6 | Haggs Road | HAGR | 14.0886 | 13.9187 | 13.5477 | 13.2169 | 12.8709 | 12.5133 | 12.1356 | 11.7914 | 11.4787 | 11.1994 | 10.9614 | 10.7747 | 10.6036 | 10.4484 | 10.329 | 10.2077 | 10.1001 | 10.002 | 9.898 | 9.783 | 9.6549 | 9.5206 | 9.3789 | 9.2387 | TD PM | S6 | Haggs Road | HAGR | 0.033277 | 0.055651 | 0.15584 | 0.2729 | 0.42299 | 0.60818 | 0.84834 | 1.1495 | 1.5282 | 2.0055 | 2.5947 | 3.3251 | 4.2225 | 5.3037 | 6.5794 | 8.0293 | 9.6101 | 11.2572 | 12.8757 | 14.3894 | 15.7179 | 16.8399 | 17.8814 | 17.942 | TD PM | S6 | Haggs Road | HAGR | 9.5627 | 9.481 | 9.5087 | 9.5772 | 9.5098 | 9.4445 | 9.3858 | 9.3383 | 9.304 | 9.282 | 9.2795 | 9.2981 | 9.3458 | 9.4455 | 9.6406 | 9.8659 | 10.1217 | 10.397 | 10.6777 | 10.9477 | 11.1956 | 11.4157 | 11.6137 | 11.6792 | TD PM | S6 | Haggs Road | HAGR | 8.6296 | 8.5596 | 8.5187 | 8.5245 | 8.4989 | 8.479 | 8.4571 | 8.4419 | 8.4296 | 8.4259 | 8.4309 | 8.4505 | 8.4691 | 8.3816 | 8.4081 | 8.4396 | 8.4706 | 8.5067 | 8.545 | 8.5875 | 8.6323 | 8.6732 | 8.7086 | 8.7416 | TD PM | S6 | Haggs Road | HAGR | 0.010088 | 9.779e-08 | 1.6195e-12 | 5.2903e-17 | 9.2883e-21 | 3.7618e-24 | 2.3987e-27 | 2.5892e-30 | 4.0851e-33 | 1.1227e-35 | 4.2913e-38 | 2.3265e-40 | 1.5923e-42 | 1.3725e-44 | 1.4437e-46 | 1.7817e-48 | 2.4934e-50 | 4.1655e-52 | 8.0271e-54 | 1.9469e-55 | 5.4328e-57 | 1.7142e-58 | 6.1533e-60 | 2.4463e-61 | TD PM | S6 | Haggs Road | HAGR | 0 | 0 | 0.0065052 | 0.0098528 | 0.015057 | 0.021248 | 0.027697 | 0.036642 | 0.043811 | 0.053212 | 0.063355 | 0.078116 | 0.088498 | 0.10159 | 0.1128 | 0.12437 | 0.13711 | 0.15036 | 0.16404 | 0.17816 | 0.19249 | 0.2042 | 0.21156 | 0.22047
TD PM | S6 | Hawick | HAWI | 2.3308 | 2.3027 | 2.2414 | 2.1866 | 2.1294 | 2.0702 | 2.0077 | 1.9508 | 1.8991 | 1.8529 | 1.8135 | 1.7826 | 1.7543 | 1.7286 | 1.7088 | 1.6888 | 1.671 | 1.6547 | 1.6375 | 1.6185 | 1.5973 | 1.5751 | 1.5517 | 1.5285 | TD PM | S6 | Hawick | HAWI | 0.0055054 | 0.009207 | 0.025783 | 0.045149 | 0.06998 | 0.10062 | 0.14035 | 0.19017 | 0.25283 | 0.3318 | 0.42927 | 0.55011 | 0.69858 | 0.87746 | 1.0885 | 1.3284 | 1.5899 | 1.8624 | 2.1302 | 2.3806 | 2.6004 | 2.786 | 2.9583 | 2.9684 | TD PM | S6 | Hawick | HAWI | 1.5378 | 1.5247 | 1.5291 | 1.5401 | 1.5293 | 1.5188 | 1.5094 | 1.5017 | 1.4962 | 1.4927 | 1.4923 | 1.4952 | 1.5029 | 1.519 | 1.5503 | 1.5866 | 1.6277 | 1.672 | 1.7171 | 1.7605 | 1.8004 | 1.8358 | 1.8676 | 1.8782 | TD PM | S6 | Hawick | HAWI | 1.3877 | 1.3765 | 1.3699 | 1.3708 | 1.3667 | 1.3635 | 1.36 | 1.3576 | 1.3556 | 1.355 | 1.3558 | 1.359 | 1.3619 | 1.3479 | 1.3521 | 1.3572 | 1.3622 | 1.368 | 1.3741 | 1.381 | 1.3882 | 1.3948 | 1.4005 | 1.4058 | TD PM | S6 | Hawick | HAWI | 0.001669 | 0.002884 | 0.004135 | 0.0057834 | 0.010957 | 0.017429 | 0.023274 | 0.030072 | 0.036389 | 0.045858 | 0.054279 | 0.063585 | 0.071405 | 0.078876 | 0.085905 | 0.091892 | 0.096618 | 0.10279 | 0.10842 | 0.11655 | 0.1228 | 0.12917 | 0.13469 | 0.13962 | TD PM | S6 | Hawick | HAWI | 0 | 0 | 0.0010762 | 0.0016301 | 0.002491 | 0.0035153 | 0.0045822 | 0.0060621 | 0.0072483 | 0.0088035 | 0.010482 | 0.012924 | 0.014641 | 0.016806 | 0.018662 | 0.020576 | 0.022683 | 0.024875 | 0.02714 | 0.029475 | 0.031846 | 0.033783 | 0.035001 | 0.036476
TD PM | S5 | Helensburgh | HELE | 6.7293 | 6.6482 | 6.471 | 6.3129 | 6.1477 | 5.9769 | 5.7965 | 5.6321 | 5.4827 | 5.3493 | 5.2356 | 5.1464 | 5.0647 | 4.9906 | 4.9335 | 4.8756 | 4.8242 | 4.7774 | 4.7277 | 4.6728 | 4.6116 | 4.5474 | 4.4797 | 4.4128 | TD PM | S5 | Helensburgh | HELE | 0.019392 | 0.029994 | 0.078698 | 0.13055 | 0.1935 | 0.26829 | 0.36361 | 0.48203 | 0.6311 | 0.82075 | 1.0587 | 1.3567 | 1.7228 | 2.164 | 2.6845 | 3.276 | 3.921 | 4.5931 | 5.2535 | 5.8711 | 6.4131 | 6.8709 | 7.2958 | 7.3207 | TD PM | S5 | Helensburgh | HELE | 3.4923 | 3.4624 | 3.4726 | 3.4976 | 3.473 | 3.4491 | 3.4277 | 3.4104 | 3.3978 | 3.3898 | 3.3888 | 3.3956 | 3.4131 | 3.4495 | 3.5207 | 3.603 | 3.6964 | 3.797 | 3.8995 | 3.9981 | 4.0886 | 4.169 | 4.2413 | 4.2652 | TD PM | S5 | Helensburgh | HELE | 3.1515 | 3.126 | 3.111 | 3.1131 | 3.1038 | 3.0965 | 3.0885 | 3.083 | 3.0785 | 3.0771 | 3.0789 | 3.0861 | 3.0929 | 3.0609 | 3.0706 | 3.0821 | 3.0934 | 3.1066 | 3.1206 | 3.1361 | 3.1525 | 3.1675 | 3.1804 | 3.1924 | TD PM | S5 | Helensburgh | HELE | 0.0048186 | 0.0083264 | 0.011938 | 0.016697 | 0.031634 | 0.05032 | 0.067193 | 0.086818 | 0.10506 | 0.1324 | 0.15671 | 0.18357 | 0.20615 | 0.22772 | 0.24801 | 0.2653 | 0.27894 | 0.29675 | 0.31301 | 0.33648 | 0.35454 | 0.37292 | 0.38886 | 0.40309 | TD PM | S5 | Helensburgh | HELE | 0 | 0 | 0.0031071 | 0.0047061 | 0.0071917 | 0.010149 | 0.013229 | 0.017502 | 0.020926 | 0.025416 | 0.030261 | 0.037311 | 0.042271 | 0.048521 | 0.053878 | 0.059404 | 0.065488 | 0.071816 | 0.078354 | 0.085097 | 0.091941 | 0.097533 | 0.10105 | 0.10531
TD PM | S6 | Hunterston Farm | HUER | 9.5744 | 9.459 | 9.2068 | 8.982 | 8.7469 | 8.5039 | 8.2472 | 8.0132 | 7.8008 | 7.6109 | 7.4492 | 7.3223 | 7.2061 | 7.1006 | 7.0194 | 6.937 | 6.8639 | 6.7972 | 6.7265 | 6.6484 | 6.5613 | 6.4701 | 6.3737 | 6.2785 | TD PM | S6 | Hunterston Farm | HUER | 0.022614 | 0.037819 | 0.10591 | 0.18546 | 0.28745 | 0.41331 | 0.57652 | 0.78117 | 1.0385 | 1.3629 | 1.7633 | 2.2597 | 2.8695 | 3.6043 | 4.4713 | 5.4566 | 6.5309 | 7.6502 | 8.7501 | 9.7788 | 10.6817 | 11.4442 | 12.1519 | 12.1931 | TD PM | S6 | Hunterston Farm | HUER | 8.976 | 8.8994 | 8.9254 | 8.9897 | 8.9264 | 8.8652 | 8.8101 | 8.7655 | 8.7332 | 8.7126 | 8.7102 | 8.7277 | 8.7725 | 8.866 | 9.0492 | 9.2606 | 9.5008 | 9.7592 | 10.0227 | 10.2761 | 10.5088 | 10.7154 | 10.9013 | 10.9627 | TD PM | S6 | Hunterston Farm | HUER | 8.1002 | 8.0345 | 7.9961 | 8.0016 | 7.9776 | 7.9588 | 7.9383 | 7.9241 | 7.9125 | 7.909 | 7.9137 | 7.9321 | 7.9495 | 7.8674 | 7.8923 | 7.9219 | 7.9509 | 7.9848 | 8.0208 | 8.0607 | 8.1027 | 8.1412 | 8.1744 | 8.2053 | TD PM | S6 | Hunterston Farm | HUER | 0.0068559 | 0.011847 | 0.016985 | 0.023756 | 0.045009 | 0.071595 | 0.095602 | 0.12352 | 0.14948 | 0.18837 | 0.22296 | 0.26119 | 0.29331 | 0.324 | 0.35287 | 0.37746 | 0.39688 | 0.42221 | 0.44535 | 0.47874 | 0.50444 | 0.53059 | 0.55327 | 0.57351 | TD PM | S6 | Hunterston Farm | HUER | 0 | 0 | 0.0044208 | 0.0066958 | 0.010232 | 0.01444 | 0.018822 | 0.024901 | 0.029774 | 0.036162 | 0.043055 | 0.053086 | 0.060142 | 0.069036 | 0.076657 | 0.084519 | 0.093177 | 0.10218 | 0.11148 | 0.12108 | 0.13081 | 0.13877 | 0.14377 | 0.14983
TD PM | S5 | Inverkeithing | INKE | 16.6959 | 16.4947 | 16.055 | 15.6629 | 15.2529 | 14.8291 | 14.3816 | 13.9736 | 13.6031 | 13.2721 | 12.99 | 12.7688 | 12.566 | 12.382 | 12.2405 | 12.0969 | 11.9693 | 11.853 | 11.7298 | 11.5936 | 11.4417 | 11.2826 | 11.1146 | 10.9485 | TD PM | S5 | Inverkeithing | INKE | 0.048114 | 0.074417 | 0.19526 | 0.3239 | 0.48008 | 0.66564 | 0.90214 | 1.196 | 1.5658 | 2.0363 | 2.6266 | 3.366 | 4.2745 | 5.369 | 6.6604 | 8.1282 | 9.7284 | 11.3958 | 13.0343 | 14.5667 | 15.9115 | 17.0472 | 18.1016 | 18.1632 | TD PM | S5 | Inverkeithing | INKE | 13.0358 | 12.9244 | 12.9622 | 13.0556 | 12.9637 | 12.8747 | 12.7947 | 12.73 | 12.6831 | 12.6532 | 12.6497 | 12.6751 | 12.7401 | 12.876 | 13.142 | 13.4491 | 13.7979 | 14.1732 | 14.5558 | 14.9238 | 15.2618 | 15.5619 | 15.8318 | 15.921 | TD PM | S5 | Inverkeithing | INKE | 11.7638 | 11.6684 | 11.6126 | 11.6205 | 11.5857 | 11.5585 | 11.5286 | 11.508 | 11.4912 | 11.4862 | 11.4929 | 11.5197 | 11.545 | 11.4257 | 11.4619 | 11.5049 | 11.547 | 11.5963 | 11.6485 | 11.7064 | 11.7675 | 11.8233 | 11.8716 | 11.9165 | TD PM | S5 | Inverkeithing | INKE | 0.011955 | 0.017373 | 0.020948 | 0.024639 | 0.039258 | 0.052519 | 0.058982 | 0.064099 | 0.065247 | 0.069178 | 0.068901 | 0.067937 | 0.064234 | 0.059758 | 0.054833 | 0.049435 | 0.043821 | 0.039321 | 0.035 | 0.031776 | 0.028298 | 0.025174 | 0.022219 | 0.01951 | TD PM | S5 | Inverkeithing | INKE | 0 | 0 | 0.0077091 | 0.011676 | 0.017843 | 0.02518 | 0.032823 | 0.043423 | 0.05192 | 0.06306 | 0.07508 | 0.092573 | 0.10488 | 0.12039 | 0.13368 | 0.14739 | 0.16248 | 0.17818 | 0.1944 | 0.21113 | 0.22811 | 0.24199 | 0.25072 | 0.26128
TD PM | S6 | Johnstone | JOHN | 11.9075 | 11.764 | 11.4504 | 11.1707 | 10.8783 | 10.5761 | 10.2569 | 9.9659 | 9.7017 | 9.4656 | 9.2644 | 9.1067 | 8.9621 | 8.8308 | 8.7299 | 8.6275 | 8.5365 | 8.4536 | 8.3656 | 8.2685 | 8.1602 | 8.0467 | 7.9269 | 7.8085 | TD PM | S6 | Johnstone | JOHN | 0.028125 | 0.047035 | 0.13171 | 0.23065 | 0.3575 | 0.51403 | 0.71701 | 0.97153 | 1.2916 | 1.695 | 2.193 | 2.8103 | 3.5688 | 4.4826 | 5.5608 | 6.7863 | 8.1223 | 9.5144 | 10.8824 | 12.1618 | 13.2846 | 14.2329 | 15.1132 | 15.1644 | TD PM | S6 | Johnstone | JOHN | 8.7292 | 8.6546 | 8.6799 | 8.7425 | 8.6809 | 8.6213 | 8.5678 | 8.5244 | 8.493 | 8.473 | 8.4706 | 8.4876 | 8.5312 | 8.6222 | 8.8003 | 9.0059 | 9.2395 | 9.4908 | 9.747 | 9.9935 | 10.2198 | 10.4207 | 10.6014 | 10.6612 | TD PM | S6 | Johnstone | JOHN | 7.8774 | 7.8135 | 7.7762 | 7.7815 | 7.7582 | 7.7399 | 7.7199 | 7.7061 | 7.6948 | 7.6915 | 7.696 | 7.714 | 7.7309 | 7.651 | 7.6752 | 7.704 | 7.7322 | 7.7652 | 7.8002 | 7.839 | 7.8799 | 7.9173 | 7.9496 | 7.9796 | TD PM | S6 | Johnstone | JOHN | 0.0085266 | 0.014734 | 0.021124 | 0.029545 | 0.055977 | 0.089041 | 0.1189 | 0.15363 | 0.1859 | 0.23428 | 0.27729 | 0.32483 | 0.36479 | 0.40295 | 0.43886 | 0.46945 | 0.49359 | 0.5251 | 0.55387 | 0.5954 | 0.62736 | 0.65989 | 0.6881 | 0.71326 | TD PM | S6 | Johnstone | JOHN | 0 | 0 | 0.0054981 | 0.0083274 | 0.012726 | 0.017958 | 0.023409 | 0.030969 | 0.037029 | 0.044974 | 0.053547 | 0.066023 | 0.074798 | 0.085858 | 0.095337 | 0.10512 | 0.11588 | 0.12708 | 0.13865 | 0.15058 | 0.16269 | 0.17259 | 0.17881 | 0.18634
TD PM | S6 | Kaimes | KAIM | 27.354 | 27.0242 | 26.3039 | 25.6615 | 24.9897 | 24.2954 | 23.5622 | 22.8938 | 22.2868 | 21.7444 | 21.2822 | 20.9199 | 20.5877 | 20.2862 | 20.0544 | 19.819 | 19.61 | 19.4195 | 19.2176 | 18.9944 | 18.7456 | 18.4849 | 18.2098 | 17.9376 | TD PM | S6 | Kaimes | KAIM | 0.064609 | 0.10805 | 0.30258 | 0.52985 | 0.82126 | 1.1808 | 1.6471 | 2.2318 | 2.9671 | 3.8939 | 5.0377 | 6.4559 | 8.1982 | 10.2975 | 12.7743 | 15.5895 | 18.6587 | 21.8566 | 24.9991 | 27.938 | 30.5174 | 32.6959 | 34.718 | 34.8357 | TD PM | S6 | Kaimes | KAIM | 24.504 | 24.2947 | 24.3657 | 24.5413 | 24.3686 | 24.2013 | 24.0509 | 23.9292 | 23.8412 | 23.7848 | 23.7783 | 23.826 | 23.9482 | 24.2037 | 24.7036 | 25.2809 | 25.9366 | 26.642 | 27.3613 | 28.0531 | 28.6884 | 29.2525 | 29.7598 | 29.9275 | TD PM | S6 | Kaimes | KAIM | 22.1131 | 21.9337 | 21.8288 | 21.8437 | 21.7783 | 21.7271 | 21.671 | 21.6322 | 21.6006 | 21.5911 | 21.6038 | 21.6542 | 21.7017 | 21.4775 | 21.5455 | 21.6263 | 21.7055 | 21.7981 | 21.8963 | 22.0052 | 22.12 | 22.2249 | 22.3156 | 22.4 | TD PM | S6 | Kaimes | KAIM | 0.019587 | 0.02502 | 0.026518 | 0.027417 | 0.0384 | 0.045157 | 0.044582 | 0.042594 | 0.038119 | 0.035539 | 0.03113 | 0.027001 | 0.022463 | 0.018393 | 0.014859 | 0.011797 | 0.0092124 | 0.0072849 | 0.0057168 | 0.004579 | 0.0036 | 0.0028287 | 0.002207 | 0.001714 | TD PM | S6 | Kaimes | KAIM | 0 | 0 | 0.01263 | 0.01913 | 0.029234 | 0.041254 | 0.053775 | 0.071143 | 0.085063 | 0.10331 | 0.12301 | 0.15167 | 0.17183 | 0.19723 | 0.21901 | 0.24147 | 0.2662 | 0.29193 | 0.3185 | 0.34591 | 0.37373 | 0.39646 | 0.41076 | 0.42807
TD PM | S6 | Kendoon | KEOO | 2.343 | 2.3148 | 2.2531 | 2.1981 | 2.1405 | 2.0811 | 2.0182 | 1.961 | 1.909 | 1.8625 | 1.823 | 1.7919 | 1.7635 | 1.7376 | 1.7178 | 1.6976 | 1.6797 | 1.6634 | 1.6461 | 1.627 | 1.6057 | 1.5833 | 1.5598 | 1.5365 | TD PM | S6 | Kendoon | KEOO | 0.0055342 | 0.0092551 | 0.025917 | 0.045385 | 0.070346 | 0.10115 | 0.14109 | 0.19117 | 0.25415 | 0.33353 | 0.43151 | 0.55299 | 0.70223 | 0.88205 | 1.0942 | 1.3353 | 1.5982 | 1.8722 | 2.1413 | 2.3931 | 2.614 | 2.8006 | 2.9738 | 2.9839 | TD PM | S6 | Kendoon | KEOO | 2.7993 | 2.7754 | 2.7835 | 2.8035 | 2.7838 | 2.7647 | 2.7475 | 2.7336 | 2.7236 | 2.7171 | 2.7164 | 2.7218 | 2.7358 | 2.765 | 2.8221 | 2.888 | 2.9629 | 3.0435 | 3.1257 | 3.2047 | 3.2773 | 3.3417 | 3.3997 | 3.4188 | TD PM | S6 | Kendoon | KEOO | 2.5261 | 2.5057 | 2.4937 | 2.4954 | 2.4879 | 2.4821 | 2.4756 | 2.4712 | 2.4676 | 2.4665 | 2.468 | 2.4737 | 2.4792 | 2.4535 | 2.4613 | 2.4705 | 2.4796 | 2.4902 | 2.5014 | 2.5138 | 2.5269 | 2.5389 | 2.5493 | 2.5589 | TD PM | S6 | Kendoon | KEOO | 0.0016778 | 0.0028991 | 0.0041566 | 0.0058136 | 0.011015 | 0.017521 | 0.023396 | 0.030229 | 0.03658 | 0.046098 | 0.054563 | 0.063917 | 0.071779 | 0.079289 | 0.086354 | 0.092373 | 0.097123 | 0.10332 | 0.10899 | 0.11716 | 0.12345 | 0.12985 | 0.1354 | 0.14035 | TD PM | S6 | Kendoon | KEOO | 0 | 0 | 0.0010819 | 0.0016386 | 0.002504 | 0.0035336 | 0.0046062 | 0.0060938 | 0.0072862 | 0.0088496 | 0.010536 | 0.012991 | 0.014718 | 0.016894 | 0.018759 | 0.020683 | 0.022802 | 0.025005 | 0.027282 | 0.02963 | 0.032012 | 0.03396 | 0.035184 | 0.036667
TD PM | S5 | Killermont | KIER | 23.2442 | 22.964 | 22.3519 | 21.806 | 21.2352 | 20.6452 | 20.0221 | 19.4541 | 18.9383 | 18.4774 | 18.0847 | 17.7768 | 17.4945 | 17.2383 | 17.0413 | 16.8413 | 16.6637 | 16.5018 | 16.3302 | 16.1406 | 15.9292 | 15.7076 | 15.4738 | 15.2426 | TD PM | S5 | Killermont | KIER | 0.066984 | 0.1036 | 0.27184 | 0.45093 | 0.66837 | 0.92671 | 1.256 | 1.665 | 2.1799 | 2.835 | 3.6568 | 4.6862 | 5.951 | 7.4748 | 9.2727 | 11.3161 | 13.544 | 15.8653 | 18.1464 | 20.2798 | 22.1521 | 23.7332 | 25.2011 | 25.2869 | TD PM | S5 | Killermont | KIER | 16.1763 | 16.0381 | 16.085 | 16.201 | 16.0869 | 15.9765 | 15.8772 | 15.7969 | 15.7387 | 15.7016 | 15.6972 | 15.7287 | 15.8094 | 15.9781 | 16.3081 | 16.6892 | 17.122 | 17.5877 | 18.0625 | 18.5193 | 18.9386 | 19.311 | 19.6459 | 19.7566 | TD PM | S5 | Killermont | KIER | 14.5979 | 14.4795 | 14.4103 | 14.4201 | 14.3769 | 14.3432 | 14.3061 | 14.2805 | 14.2596 | 14.2534 | 14.2618 | 14.295 | 14.3264 | 14.1784 | 14.2232 | 14.2766 | 14.3289 | 14.39 | 14.4549 | 14.5267 | 14.6025 | 14.6718 | 14.7316 | 14.7873 | TD PM | S5 | Killermont | KIER | 0.016644 | 0.0099307 | 0.0049163 | 0.0023743 | 0.0015535 | 0.00085364 | 0.00039394 | 0.00017602 | 7.3729e-05 | 3.2214e-05 | 1.3246e-05 | 5.4048e-06 | 2.1199e-06 | 8.2052e-07 | 3.1421e-07 | 1.1859e-07 | 4.4139e-08 | 1.6696e-08 | 6.2915e-09 | 2.4351e-09 | 9.3043e-10 | 3.5714e-10 | 1.3698e-10 | 5.2591e-11 | TD PM | S5 | Killermont | KIER | 0 | 0 | 0.010733 | 0.016256 | 0.024841 | 0.035056 | 0.045696 | 0.060454 | 0.072283 | 0.087792 | 0.10453 | 0.12888 | 0.14601 | 0.1676 | 0.1861 | 0.20519 | 0.22621 | 0.24807 | 0.27065 | 0.29394 | 0.31758 | 0.3369 | 0.34905 | 0.36375
TD PM | S5 | Kilbowie 11 | G_EXTRA_6 | 1.663 | 1.6429 | 1.5991 | 1.5601 | 1.5192 | 1.477 | 1.4324 | 1.3918 | 1.3549 | 1.3219 | 1.2938 | 1.2718 | 1.2516 | 1.2333 | 1.2192 | 1.2049 | 1.1922 | 1.1806 | 1.1683 | 1.1547 | 1.1396 | 1.1238 | 1.107 | 1.0905 | TD PM | S5 | Kilbowie 11 | G_EXTRA_6 | 0.0047922 | 0.0074121 | 0.019448 | 0.032261 | 0.047817 | 0.066299 | 0.089855 | 0.11912 | 0.15596 | 0.20282 | 0.26162 | 0.33526 | 0.42575 | 0.53476 | 0.66339 | 0.80958 | 0.96897 | 1.135 | 1.2982 | 1.4509 | 1.5848 | 1.6979 | 1.803 | 1.8091 | TD PM | S5 | Kilbowie 11 | G_EXTRA_6 | 1.3066 | 1.2955 | 1.2993 | 1.3086 | 1.2994 | 1.2905 | 1.2825 | 1.276 | 1.2713 | 1.2683 | 1.2679 | 1.2705 | 1.277 | 1.2906 | 1.3173 | 1.3481 | 1.383 | 1.4206 | 1.459 | 1.4959 | 1.5298 | 1.5598 | 1.5869 | 1.5958 | TD PM | S5 | Kilbowie 11 | G_EXTRA_6 | 1.1791 | 1.1696 | 1.164 | 1.1648 | 1.1613 | 1.1586 | 1.1556 | 1.1535 | 1.1518 | 1.1513 | 1.152 | 1.1547 | 1.1572 | 1.1453 | 1.1489 | 1.1532 | 1.1574 | 1.1623 | 1.1676 | 1.1734 | 1.1795 | 1.1851 | 1.1899 | 1.1944 | TD PM | S5 | Kilbowie 11 | G_EXTRA_6 | 0.0011908 | 0.001926 | 0.0025847 | 0.0033838 | 0.0060009 | 0.0089349 | 0.011168 | 0.013508 | 0.015301 | 0.018052 | 0.020004 | 0.021941 | 0.023073 | 0.023869 | 0.024349 | 0.024399 | 0.024034 | 0.023958 | 0.023684 | 0.023867 | 0.023583 | 0.023266 | 0.022762 | 0.022143 | TD PM | S5 | Kilbowie 11 | G_EXTRA_6 | 0 | 0 | 0.00076784 | 0.001163 | 0.0017772 | 0.002508 | 0.0032692 | 0.0043251 | 0.0051713 | 0.0062809 | 0.0074782 | 0.0092204 | 0.010446 | 0.011991 | 0.013314 | 0.01468 | 0.016184 | 0.017747 | 0.019363 | 0.021029 | 0.022721 | 0.024103 | 0.024972 | 0.026024
TD PM | S5 | Kilbowie 33 | G_EXTRA_7 | 8.3103 | 8.2101 | 7.9913 | 7.7961 | 7.5921 | 7.3811 | 7.1584 | 6.9553 | 6.7709 | 6.6061 | 6.4657 | 6.3556 | 6.2547 | 6.1631 | 6.0927 | 6.0212 | 5.9577 | 5.8998 | 5.8384 | 5.7706 | 5.695 | 5.6158 | 5.5323 | 5.4496 | TD PM | S5 | Kilbowie 33 | G_EXTRA_7 | 0.023948 | 0.037041 | 0.097188 | 0.16122 | 0.23896 | 0.33132 | 0.44903 | 0.59529 | 0.77938 | 1.0136 | 1.3074 | 1.6754 | 2.1276 | 2.6724 | 3.3152 | 4.0458 | 4.8423 | 5.6722 | 6.4878 | 7.2505 | 7.9199 | 8.4852 | 9.01 | 9.0406 | TD PM | S5 | Kilbowie 33 | G_EXTRA_7 | 6.5297 | 6.4739 | 6.4928 | 6.5396 | 6.4936 | 6.449 | 6.409 | 6.3765 | 6.3531 | 6.3381 | 6.3363 | 6.349 | 6.3816 | 6.4497 | 6.5829 | 6.7367 | 6.9114 | 7.0994 | 7.2911 | 7.4755 | 7.6447 | 7.795 | 7.9302 | 7.9749 | TD PM | S5 | Kilbowie 33 | G_EXTRA_7 | 5.8926 | 5.8448 | 5.8168 | 5.8208 | 5.8034 | 5.7897 | 5.7748 | 5.7644 | 5.756 | 5.7535 | 5.7569 | 5.7703 | 5.783 | 5.7232 | 5.7413 | 5.7629 | 5.784 | 5.8087 | 5.8348 | 5.8638 | 5.8944 | 5.9224 | 5.9465 | 5.969 | TD PM | S5 | Kilbowie 33 | G_EXTRA_7 | 0.0059507 | 0.0096248 | 0.012917 | 0.01691 | 0.029989 | 0.044651 | 0.055811 | 0.067502 | 0.076464 | 0.09021 | 0.099965 | 0.10965 | 0.1153 | 0.11928 | 0.12168 | 0.12193 | 0.12011 | 0.11973 | 0.11836 | 0.11927 | 0.11785 | 0.11627 | 0.11375 | 0.11065 | TD PM | S5 | Kilbowie 33 | G_EXTRA_7 | 0 | 0 | 0.0038372 | 0.0058118 | 0.0088814 | 0.012533 | 0.016337 | 0.021614 | 0.025843 | 0.031388 | 0.037371 | 0.046078 | 0.052202 | 0.059921 | 0.066536 | 0.073361 | 0.080875 | 0.088689 | 0.096763 | 0.10509 | 0.11354 | 0.12045 | 0.12479 | 0.13005
TD PM | S6 | Kilmarnock South | KILS | 6.0256 | 5.9529 | 5.7943 | 5.6527 | 5.5048 | 5.3518 | 5.1903 | 5.0431 | 4.9094 | 4.7899 | 4.6881 | 4.6083 | 4.5351 | 4.4687 | 4.4176 | 4.3658 | 4.3197 | 4.2778 | 4.2333 | 4.1841 | 4.1293 | 4.0719 | 4.0113 | 3.9513 | TD PM | S6 | Kilmarnock South | KILS | 0.014232 | 0.023801 | 0.066652 | 0.11672 | 0.18091 | 0.26011 | 0.36283 | 0.49162 | 0.65359 | 0.85775 | 1.1097 | 1.4221 | 1.8059 | 2.2684 | 2.8139 | 3.4341 | 4.1102 | 4.8146 | 5.5068 | 6.1542 | 6.7224 | 7.2023 | 7.6477 | 7.6737 | TD PM | S6 | Kilmarnock South | KILS | 3.9314 | 3.8978 | 3.9092 | 3.9374 | 3.9097 | 3.8829 | 3.8587 | 3.8392 | 3.8251 | 3.816 | 3.815 | 3.8226 | 3.8423 | 3.8832 | 3.9634 | 4.0561 | 4.1613 | 4.2744 | 4.3898 | 4.5008 | 4.6028 | 4.6933 | 4.7747 | 4.8016 | TD PM | S6 | Kilmarnock South | KILS | 3.5478 | 3.519 | 3.5022 | 3.5046 | 3.4941 | 3.4859 | 3.4769 | 3.4707 | 3.4656 | 3.4641 | 3.4661 | 3.4742 | 3.4818 | 3.4458 | 3.4568 | 3.4697 | 3.4824 | 3.4973 | 3.513 | 3.5305 | 3.5489 | 3.5658 | 3.5803 | 3.5939 | TD PM | S6 | Kilmarnock South | KILS | 0.0043147 | 0.0074557 | 0.01069 | 0.014951 | 0.028326 | 0.045057 | 0.060167 | 0.077739 | 0.094072 | 0.11855 | 0.14032 | 0.16438 | 0.18459 | 0.20391 | 0.22208 | 0.23755 | 0.24977 | 0.26572 | 0.28028 | 0.30129 | 0.31747 | 0.33392 | 0.3482 | 0.36093 | TD PM | S6 | Kilmarnock South | KILS | 0 | 0 | 0.0027822 | 0.0042139 | 0.0064396 | 0.0090874 | 0.011846 | 0.015671 | 0.018738 | 0.022758 | 0.027097 | 0.033409 | 0.03785 | 0.043447 | 0.048243 | 0.053192 | 0.05864 | 0.064306 | 0.07016 | 0.076198 | 0.082326 | 0.087334 | 0.090483 | 0.094295
TD PM | S6 | Kilmarnock Town | KILT | 26.1037 | 25.789 | 25.1016 | 24.4886 | 23.8475 | 23.185 | 22.4852 | 21.8474 | 21.2681 | 20.7505 | 20.3095 | 19.9637 | 19.6467 | 19.359 | 19.1378 | 18.9132 | 18.7137 | 18.5319 | 18.3392 | 18.1262 | 17.8888 | 17.64 | 17.3775 | 17.1178 | TD PM | S6 | Kilmarnock Town | KILT | 0.061656 | 0.10311 | 0.28875 | 0.50564 | 0.78372 | 1.1269 | 1.5718 | 2.1298 | 2.8315 | 3.7159 | 4.8075 | 6.1608 | 7.8235 | 9.8269 | 12.1905 | 14.877 | 17.8059 | 20.8576 | 23.8564 | 26.6611 | 29.1226 | 31.2015 | 33.1312 | 33.2435 | TD PM | S6 | Kilmarnock Town | KILT | 21.9754 | 21.7876 | 21.8513 | 22.0088 | 21.8539 | 21.7039 | 21.569 | 21.4599 | 21.3809 | 21.3304 | 21.3245 | 21.3673 | 21.4769 | 21.7061 | 22.1544 | 22.6721 | 23.2601 | 23.8928 | 24.5378 | 25.1582 | 25.7279 | 26.2338 | 26.6888 | 26.8391 | TD PM | S6 | Kilmarnock Town | KILT | 19.8311 | 19.6703 | 19.5762 | 19.5896 | 19.5309 | 19.485 | 19.4347 | 19.3999 | 19.3715 | 19.3631 | 19.3745 | 19.4196 | 19.4623 | 19.2611 | 19.3221 | 19.3946 | 19.4657 | 19.5487 | 19.6368 | 19.7344 | 19.8373 | 19.9314 | 20.0128 | 20.0885 | TD PM | S6 | Kilmarnock Town | KILT | 0.018692 | 0.032299 | 0.046309 | 0.06477 | 0.12271 | 0.1952 | 0.26065 | 0.33678 | 0.40753 | 0.51358 | 0.60788 | 0.7121 | 0.79969 | 0.88335 | 0.96207 | 1.0291 | 1.082 | 1.1511 | 1.2142 | 1.3052 | 1.3753 | 1.4466 | 1.5084 | 1.5636 | TD PM | S6 | Kilmarnock Town | KILT | 0 | 0 | 0.012053 | 0.018255 | 0.027898 | 0.039368 | 0.051317 | 0.067891 | 0.081175 | 0.098593 | 0.11739 | 0.14474 | 0.16397 | 0.18822 | 0.209 | 0.23043 | 0.25404 | 0.27858 | 0.30394 | 0.3301 | 0.35665 | 0.37834 | 0.39199 | 0.4085
TD PM | S6 | Kilwinning | KILW | 5.9308 | 5.8593 | 5.7031 | 5.5638 | 5.4182 | 5.2677 | 5.1087 | 4.9638 | 4.8322 | 4.7146 | 4.6144 | 4.5358 | 4.4638 | 4.3984 | 4.3481 | 4.2971 | 4.2518 | 4.2105 | 4.1667 | 4.1183 | 4.0644 | 4.0078 | 3.9482 | 3.8892 | TD PM | S6 | Kilwinning | KILW | 0.014008 | 0.023427 | 0.065604 | 0.11488 | 0.17806 | 0.25602 | 0.35712 | 0.48389 | 0.64331 | 0.84426 | 1.0923 | 1.3997 | 1.7775 | 2.2327 | 2.7697 | 3.3801 | 4.0455 | 4.7389 | 5.4202 | 6.0575 | 6.6167 | 7.089 | 7.5275 | 7.553 | TD PM | S6 | Kilwinning | KILW | 7.1811 | 7.1198 | 7.1406 | 7.1921 | 7.1414 | 7.0924 | 7.0484 | 7.0127 | 6.9869 | 6.9704 | 6.9685 | 6.9824 | 7.0183 | 7.0931 | 7.2396 | 7.4088 | 7.601 | 7.8077 | 8.0185 | 8.2212 | 8.4074 | 8.5727 | 8.7214 | 8.7705 | TD PM | S6 | Kilwinning | KILW | 6.4804 | 6.4279 | 6.3971 | 6.4015 | 6.3823 | 6.3673 | 6.3509 | 6.3395 | 6.3302 | 6.3275 | 6.3312 | 6.346 | 6.3599 | 6.2942 | 6.3141 | 6.3378 | 6.361 | 6.3881 | 6.4169 | 6.4488 | 6.4825 | 6.5132 | 6.5398 | 6.5645 | TD PM | S6 | Kilwinning | KILW | 0.0042469 | 0.0073384 | 0.010521 | 0.014716 | 0.027881 | 0.044349 | 0.05922 | 0.076517 | 0.092592 | 0.11669 | 0.13811 | 0.16179 | 0.18169 | 0.2007 | 0.21858 | 0.23382 | 0.24584 | 0.26154 | 0.27587 | 0.29655 | 0.31247 | 0.32867 | 0.34272 | 0.35526 | TD PM | S6 | Kilwinning | KILW | 0 | 0 | 0.0027385 | 0.0041477 | 0.0063384 | 0.0089445 | 0.011659 | 0.015425 | 0.018443 | 0.0224 | 0.02667 | 0.032884 | 0.037255 | 0.042764 | 0.047485 | 0.052355 | 0.057718 | 0.063295 | 0.069057 | 0.075 | 0.081032 | 0.08596 | 0.08906 | 0.092812
TD PM | S5 | Leven | LEVE | 25.254 | 24.9496 | 24.2846 | 23.6915 | 23.0713 | 22.4303 | 21.7533 | 21.1363 | 20.5759 | 20.0751 | 19.6484 | 19.3139 | 19.0072 | 18.7289 | 18.5148 | 18.2976 | 18.1046 | 17.9287 | 17.7423 | 17.5362 | 17.3065 | 17.0659 | 16.8118 | 16.5606 | TD PM | S5 | Leven | LEVE | 0.072776 | 0.11256 | 0.29534 | 0.48992 | 0.72616 | 1.0068 | 1.3646 | 1.809 | 2.3684 | 3.0801 | 3.973 | 5.0914 | 6.4655 | 8.1211 | 10.0745 | 12.2945 | 14.7151 | 17.2371 | 19.7155 | 22.0334 | 24.0675 | 25.7854 | 27.3802 | 27.4733 | TD PM | S5 | Leven | LEVE | 23.6063 | 23.4046 | 23.473 | 23.6422 | 23.4758 | 23.3147 | 23.1698 | 23.0525 | 22.9677 | 22.9135 | 22.9072 | 22.9531 | 23.0709 | 23.317 | 23.7986 | 24.3548 | 24.9864 | 25.666 | 26.3589 | 27.0254 | 27.6373 | 28.1808 | 28.6695 | 28.8311 | TD PM | S5 | Leven | LEVE | 21.3029 | 21.1302 | 21.0291 | 21.0435 | 20.9804 | 20.9312 | 20.8771 | 20.8397 | 20.8092 | 20.8001 | 20.8124 | 20.8609 | 20.9067 | 20.6906 | 20.7562 | 20.834 | 20.9103 | 20.9995 | 21.0941 | 21.199 | 21.3096 | 21.4107 | 21.4981 | 21.5794 | TD PM | S5 | Leven | LEVE | 0.018084 | 0.031248 | 0.044801 | 0.062662 | 0.11872 | 0.18884 | 0.25217 | 0.32582 | 0.39427 | 0.49686 | 0.5881 | 0.68892 | 0.77366 | 0.8546 | 0.93075 | 0.99563 | 1.0468 | 1.1137 | 1.1747 | 1.2627 | 1.3305 | 1.3995 | 1.4593 | 1.5127 | TD PM | S5 | Leven | LEVE | 0 | 0 | 0.011661 | 0.017661 | 0.026989 | 0.038087 | 0.049647 | 0.065682 | 0.078533 | 0.095384 | 0.11357 | 0.14002 | 0.15864 | 0.18209 | 0.2022 | 0.22293 | 0.24577 | 0.26952 | 0.29405 | 0.31936 | 0.34504 | 0.36603 | 0.37923 | 0.3952
TD PM | S6 | Livingston East | LING | 13.9852 | 13.8166 | 13.4483 | 13.1199 | 12.7765 | 12.4215 | 12.0466 | 11.7049 | 11.3945 | 11.1172 | 10.8809 | 10.6957 | 10.5258 | 10.3717 | 10.2532 | 10.1328 | 10.026 | 9.9286 | 9.8253 | 9.7112 | 9.584 | 9.4507 | 9.3101 | 9.1709 | TD PM | S6 | Livingston East | LING | 0.033033 | 0.055242 | 0.1547 | 0.2709 | 0.41988 | 0.60372 | 0.84212 | 1.141 | 1.517 | 1.9908 | 2.5756 | 3.3007 | 4.1915 | 5.2648 | 6.5311 | 7.9704 | 9.5396 | 11.1746 | 12.7812 | 14.2838 | 15.6026 | 16.7164 | 17.7502 | 17.8104 | TD PM | S6 | Livingston East | LING | 18.5976 | 18.4387 | 18.4926 | 18.6259 | 18.4948 | 18.3679 | 18.2537 | 18.1614 | 18.0945 | 18.0518 | 18.0468 | 18.083 | 18.1758 | 18.3697 | 18.7491 | 19.1873 | 19.6849 | 20.2203 | 20.7662 | 21.2913 | 21.7734 | 22.2015 | 22.5866 | 22.7138 | TD PM | S6 | Livingston East | LING | 16.783 | 16.6469 | 16.5672 | 16.5786 | 16.5289 | 16.4901 | 16.4475 | 16.418 | 16.394 | 16.3868 | 16.3965 | 16.4347 | 16.4708 | 16.3006 | 16.3522 | 16.4135 | 16.4737 | 16.544 | 16.6185 | 16.7011 | 16.7882 | 16.8678 | 16.9367 | 17.0007 | TD PM | S6 | Livingston East | LING | 0.010014 | 0.017304 | 0.02481 | 0.034701 | 0.065744 | 0.10458 | 0.13965 | 0.18043 | 0.21834 | 0.27515 | 0.32568 | 0.38151 | 0.42844 | 0.47326 | 0.51543 | 0.55136 | 0.57971 | 0.61672 | 0.65052 | 0.69929 | 0.73683 | 0.77503 | 0.80816 | 0.83772 | TD PM | S6 | Livingston East | LING | 0 | 0 | 0.0064574 | 0.0097805 | 0.014946 | 0.021092 | 0.027494 | 0.036373 | 0.04349 | 0.052822 | 0.062891 | 0.077543 | 0.087849 | 0.10084 | 0.11197 | 0.12346 | 0.1361 | 0.14925 | 0.16284 | 0.17685 | 0.19108 | 0.2027 | 0.21001 | 0.21886
TD PM | S6 | Linnmill | LINM | 0.72557 | 0.71682 | 0.69772 | 0.68068 | 0.66286 | 0.64444 | 0.62499 | 0.60726 | 0.59116 | 0.57678 | 0.56452 | 0.5549 | 0.54609 | 0.5381 | 0.53195 | 0.5257 | 0.52016 | 0.51511 | 0.50975 | 0.50383 | 0.49723 | 0.49032 | 0.48302 | 0.4758 | TD PM | S6 | Linnmill | LINM | 0.0017138 | 0.002866 | 0.0080259 | 0.014055 | 0.021784 | 0.031322 | 0.04369 | 0.059199 | 0.078702 | 0.10329 | 0.13363 | 0.17124 | 0.21746 | 0.27314 | 0.33884 | 0.41352 | 0.49493 | 0.57975 | 0.66311 | 0.74106 | 0.80948 | 0.86727 | 0.9209 | 0.92402 | TD PM | S6 | Linnmill | LINM | 0.50623 | 0.5019 | 0.50337 | 0.507 | 0.50343 | 0.49997 | 0.49687 | 0.49435 | 0.49253 | 0.49137 | 0.49123 | 0.49222 | 0.49474 | 0.50002 | 0.51035 | 0.52228 | 0.53582 | 0.5504 | 0.56525 | 0.57955 | 0.59267 | 0.60432 | 0.6148 | 0.61827 | TD PM | S6 | Linnmill | LINM | 0.45683 | 0.45313 | 0.45096 | 0.45127 | 0.44991 | 0.44886 | 0.4477 | 0.4469 | 0.44624 | 0.44605 | 0.44631 | 0.44735 | 0.44833 | 0.4437 | 0.44511 | 0.44678 | 0.44841 | 0.45033 | 0.45235 | 0.4546 | 0.45697 | 0.45914 | 0.46102 | 0.46276 | TD PM | S6 | Linnmill | LINM | 0.00051956 | 0.00049923 | 0.00039803 | 0.00030957 | 0.00032617 | 0.00028857 | 0.00021436 | 0.00015411 | 0.00010381 | 7.2875e-05 | 4.8089e-05 | 3.1441e-05 | 1.973e-05 | 1.2195e-05 | 7.4423e-06 | 4.4677e-06 | 2.6399e-06 | 1.5813e-06 | 9.4101e-07 | 5.7264e-07 | 3.4262e-07 | 2.052e-07 | 1.2225e-07 | 7.2626e-08 | TD PM | S6 | Linnmill | LINM | 0 | 0 | 0.00033502 | 0.0090244 | 0.013791 | 0.019461 | 0.025368 | 0.033562 | 0.040128 | 0.048739 | 0.058029 | 0.071549 | 0.081058 | 0.093045 | 0.10332 | 0.11391 | 0.12558 | 0.13772 | 0.15025 | 0.16318 | 0.17631 | 0.18703 | 0.19378 | 0.20194
TD PM | S6 | Maybole | MAYB | 6.6434 | 6.5633 | 6.3884 | 6.2324 | 6.0692 | 5.9006 | 5.7225 | 5.5602 | 5.4128 | 5.281 | 5.1688 | 5.0808 | 5.0001 | 4.9269 | 4.8706 | 4.8134 | 4.7627 | 4.7164 | 4.6673 | 4.6132 | 4.5527 | 4.4894 | 4.4226 | 4.3565 | TD PM | S6 | Maybole | MAYB | 0.015691 | 0.026242 | 0.073486 | 0.12869 | 0.19946 | 0.28679 | 0.40003 | 0.54203 | 0.72061 | 0.9457 | 1.2235 | 1.5679 | 1.9911 | 2.5009 | 3.1025 | 3.7862 | 4.5316 | 5.3083 | 6.0715 | 6.7853 | 7.4117 | 7.9408 | 8.4319 | 8.4605 | TD PM | S6 | Maybole | MAYB | 6.5522 | 6.4963 | 6.5152 | 6.5622 | 6.516 | 6.4713 | 6.4311 | 6.3985 | 6.375 | 6.3599 | 6.3582 | 6.3709 | 6.4036 | 6.4719 | 6.6056 | 6.76 | 6.9353 | 7.1239 | 7.3162 | 7.5012 | 7.6711 | 7.8219 | 7.9576 | 8.0024 | TD PM | S6 | Maybole | MAYB | 5.9129 | 5.8649 | 5.8369 | 5.8409 | 5.8234 | 5.8097 | 5.7947 | 5.7843 | 5.7759 | 5.7733 | 5.7767 | 5.7902 | 5.8029 | 5.743 | 5.7611 | 5.7828 | 5.8039 | 5.8287 | 5.855 | 5.8841 | 5.9148 | 5.9428 | 5.9671 | 5.9896 | TD PM | S6 | Maybole | MAYB | 0.0047571 | 0.0082202 | 0.011786 | 0.016484 | 0.031231 | 0.049678 | 0.066336 | 0.08571 | 0.10372 | 0.13071 | 0.15471 | 0.18123 | 0.20352 | 0.22481 | 0.24485 | 0.26191 | 0.27538 | 0.29296 | 0.30902 | 0.33218 | 0.35002 | 0.36816 | 0.3839 | 0.39794 | TD PM | S6 | Maybole | MAYB | 0 | 0 | 0.0030675 | 0.004646 | 0.0071 | 0.010019 | 0.01306 | 0.017278 | 0.020659 | 0.025092 | 0.029875 | 0.036835 | 0.041731 | 0.047902 | 0.05319 | 0.058646 | 0.064653 | 0.0709 | 0.077354 | 0.084011 | 0.090768 | 0.096289 | 0.099761 | 0.10396
TD PM | S6 | Newarthill | NEAR | 25.1292 | 24.8262 | 24.1645 | 23.5743 | 22.9572 | 22.3194 | 21.6458 | 21.0317 | 20.4741 | 19.9758 | 19.5513 | 19.2184 | 18.9132 | 18.6363 | 18.4233 | 18.2071 | 18.0151 | 17.8401 | 17.6545 | 17.4495 | 17.2209 | 16.9815 | 16.7287 | 16.4787 | TD PM | S6 | Newarthill | NEAR | 0.059354 | 0.099261 | 0.27797 | 0.48676 | 0.75446 | 1.0848 | 1.5131 | 2.0503 | 2.7258 | 3.5772 | 4.628 | 5.9308 | 7.5314 | 9.46 | 11.7353 | 14.3215 | 17.1411 | 20.0789 | 22.9658 | 25.6657 | 28.0353 | 30.0366 | 31.8943 | 32.0024 | TD PM | S6 | Newarthill | NEAR | 22.3967 | 22.2054 | 22.2703 | 22.4308 | 22.2729 | 22.1201 | 21.9826 | 21.8713 | 21.7909 | 21.7394 | 21.7334 | 21.777 | 21.8888 | 22.1223 | 22.5792 | 23.1069 | 23.7061 | 24.3509 | 25.0083 | 25.6406 | 26.2212 | 26.7368 | 27.2005 | 27.3538 | TD PM | S6 | Newarthill | NEAR | 20.2114 | 20.0475 | 19.9516 | 19.9652 | 19.9054 | 19.8587 | 19.8073 | 19.7719 | 19.743 | 19.7343 | 19.746 | 19.792 | 19.8355 | 19.6305 | 19.6926 | 19.7665 | 19.8389 | 19.9235 | 20.0133 | 20.1128 | 20.2177 | 20.3136 | 20.3965 | 20.4737 | TD PM | S6 | Newarthill | NEAR | 0.017994 | 0.031093 | 0.04458 | 0.062352 | 0.11813 | 0.18791 | 0.25092 | 0.3242 | 0.39232 | 0.49441 | 0.58519 | 0.68552 | 0.76983 | 0.85037 | 0.92615 | 0.9907 | 1.0417 | 1.1082 | 1.1689 | 1.2565 | 1.324 | 1.3926 | 1.4521 | 1.5052 | TD PM | S6 | Newarthill | NEAR | 0 | 0 | 0.011603 | 0.017574 | 0.026856 | 0.037898 | 0.049401 | 0.065357 | 0.078144 | 0.094912 | 0.113 | 0.13933 | 0.15785 | 0.18119 | 0.2012 | 0.22183 | 0.24455 | 0.26818 | 0.2926 | 0.31778 | 0.34334 | 0.36422 | 0.37735 | 0.39325
TD PM | S6 | Newton Stewart | NETS | 1.5125 | 1.4942 | 1.4544 | 1.4189 | 1.3818 | 1.3434 | 1.3028 | 1.2659 | 1.2323 | 1.2023 | 1.1768 | 1.1567 | 1.1384 | 1.1217 | 1.1089 | 1.0959 | 1.0843 | 1.0738 | 1.0626 | 1.0503 | 1.0365 | 1.0221 | 1.0069 | 0.99182 | TD PM | S6 | Newton Stewart | NETS | 0.0035724 | 0.0059744 | 0.01673 | 0.029297 | 0.04541 | 0.065291 | 0.091074 | 0.1234 | 0.16406 | 0.2153 | 0.27855 | 0.35696 | 0.4533 | 0.56938 | 0.70633 | 0.86199 | 1.0317 | 1.2085 | 1.3823 | 1.5448 | 1.6874 | 1.8078 | 1.9197 | 1.9262 | TD PM | S6 | Newton Stewart | NETS | 1.807 | 1.7916 | 1.7968 | 1.8098 | 1.797 | 1.7847 | 1.7736 | 1.7646 | 1.7581 | 1.754 | 1.7535 | 1.757 | 1.766 | 1.7849 | 1.8217 | 1.8643 | 1.9126 | 1.9647 | 2.0177 | 2.0687 | 2.1156 | 2.1572 | 2.1946 | 2.2069 | TD PM | S6 | Newton Stewart | NETS | 1.6307 | 1.6175 | 1.6097 | 1.6108 | 1.606 | 1.6022 | 1.5981 | 1.5952 | 1.5929 | 1.5922 | 1.5931 | 1.5968 | 1.6004 | 1.5838 | 1.5888 | 1.5948 | 1.6006 | 1.6075 | 1.6147 | 1.6227 | 1.6312 | 1.6389 | 1.6456 | 1.6518 | TD PM | S6 | Newton Stewart | NETS | 0.001083 | 0.0018714 | 0.0026832 | 0.0037528 | 0.0071101 | 0.01131 | 0.015102 | 0.019513 | 0.023613 | 0.029757 | 0.035222 | 0.04126 | 0.046335 | 0.051183 | 0.055743 | 0.059629 | 0.062695 | 0.066698 | 0.070352 | 0.075627 | 0.079687 | 0.083818 | 0.087401 | 0.090598 | TD PM | S6 | Newton Stewart | NETS | 0 | 0 | 0.00069836 | 0.0010577 | 0.0016164 | 0.002281 | 0.0029734 | 0.0039337 | 0.0047034 | 0.0057126 | 0.0068015 | 0.0083861 | 0.0095008 | 0.010906 | 0.01211 | 0.013352 | 0.014719 | 0.016141 | 0.017611 | 0.019127 | 0.020665 | 0.021922 | 0.022712 | 0.023669
TD PM | S6 | Paisley | PAIS | 8.905 | 8.7977 | 8.5632 | 8.354 | 8.1354 | 7.9093 | 7.6706 | 7.453 | 7.2554 | 7.0788 | 6.9284 | 6.8104 | 6.7023 | 6.6042 | 6.5287 | 6.452 | 6.384 | 6.322 | 6.2562 | 6.1836 | 6.1026 | 6.0177 | 5.9282 | 5.8396 | TD PM | S6 | Paisley | PAIS | 0.021033 | 0.035175 | 0.098503 | 0.17249 | 0.26736 | 0.38442 | 0.53621 | 0.72656 | 0.96593 | 1.2676 | 1.64 | 2.1017 | 2.6689 | 3.3523 | 4.1587 | 5.0751 | 6.0743 | 7.1154 | 8.1384 | 9.0952 | 9.9349 | 10.6441 | 11.3024 | 11.3407 | TD PM | S6 | Paisley | PAIS | 9.878 | 9.7936 | 9.8223 | 9.8931 | 9.8234 | 9.756 | 9.6954 | 9.6463 | 9.6108 | 9.5881 | 9.5855 | 9.6047 | 9.654 | 9.757 | 9.9585 | 10.1912 | 10.4555 | 10.7399 | 11.0298 | 11.3087 | 11.5648 | 11.7922 | 11.9967 | 12.0643 | TD PM | S6 | Paisley | PAIS | 8.9142 | 8.8419 | 8.7996 | 8.8056 | 8.7792 | 8.7586 | 8.736 | 8.7204 | 8.7076 | 8.7038 | 8.7089 | 8.7292 | 8.7484 | 8.658 | 8.6854 | 8.718 | 8.7499 | 8.7872 | 8.8268 | 8.8707 | 8.917 | 8.9593 | 8.9958 | 9.0299 | TD PM | S6 | Paisley | PAIS | 0.0063766 | 0.010019 | 0.013062 | 0.016612 | 0.028618 | 0.041393 | 0.050262 | 0.059055 | 0.064988 | 0.074486 | 0.080192 | 0.085458 | 0.087316 | 0.087771 | 0.087004 | 0.084723 | 0.081107 | 0.078581 | 0.075505 | 0.073969 | 0.071058 | 0.068165 | 0.064853 | 0.061361 | TD PM | S6 | Paisley | PAIS | 0 | 0 | 0.0041118 | 0.0062277 | 0.009517 | 0.01343 | 0.017506 | 0.023161 | 0.027692 | 0.033634 | 0.040045 | 0.049375 | 0.055938 | 0.064209 | 0.071298 | 0.07861 | 0.086662 | 0.095036 | 0.10369 | 0.11261 | 0.12167 | 0.12907 | 0.13372 | 0.13936
TD PM | S5 | Partick | PART | 13.4849 | 13.3223 | 12.9672 | 12.6505 | 12.3194 | 11.9771 | 11.6156 | 11.2861 | 10.9869 | 10.7195 | 10.4917 | 10.313 | 10.1493 | 10.0007 | 9.8863 | 9.7703 | 9.6673 | 9.5734 | 9.4738 | 9.3638 | 9.2411 | 9.1126 | 8.977 | 8.8428 | TD PM | S5 | Partick | PART | 0.03886 | 0.060105 | 0.1577 | 0.2616 | 0.38775 | 0.53762 | 0.72863 | 0.96595 | 1.2647 | 1.6447 | 2.1215 | 2.7187 | 3.4524 | 4.3364 | 5.3795 | 6.5649 | 7.8574 | 9.2041 | 10.5275 | 11.7651 | 12.8513 | 13.7686 | 14.6202 | 14.6699 | TD PM | S5 | Partick | PART | 10.0936 | 10.0073 | 10.0366 | 10.1089 | 10.0378 | 9.9689 | 9.9069 | 9.8568 | 9.8205 | 9.7973 | 9.7946 | 9.8143 | 9.8646 | 9.9699 | 10.1758 | 10.4136 | 10.6837 | 10.9743 | 11.2705 | 11.5555 | 11.8172 | 12.0495 | 12.2585 | 12.3276 | TD PM | S5 | Partick | PART | 9.1087 | 9.0348 | 8.9916 | 8.9978 | 8.9708 | 8.9497 | 8.9266 | 8.9106 | 8.8976 | 8.8937 | 8.8989 | 8.9197 | 8.9393 | 8.8469 | 8.8749 | 8.9082 | 8.9408 | 8.979 | 9.0194 | 9.0643 | 9.1115 | 9.1548 | 9.1921 | 9.2269 | TD PM | S5 | Partick | PART | 0.0096561 | 9.36e-08 | 1.5501e-12 | 5.0636e-17 | 8.8903e-21 | 3.6006e-24 | 2.2959e-27 | 2.4783e-30 | 3.91e-33 | 1.0746e-35 | 4.1074e-38 | 2.2268e-40 | 1.5241e-42 | 1.3137e-44 | 1.3818e-46 | 1.7054e-48 | 2.3866e-50 | 3.987e-52 | 7.6832e-54 | 1.8634e-55 | 5.2e-57 | 1.6408e-58 | 5.8896e-60 | 2.3415e-61 | TD PM | S5 | Partick | PART | 0 | 0 | 0.0062264 | 0.0094306 | 0.014412 | 0.020337 | 0.02651 | 0.035072 | 0.041934 | 0.050932 | 0.060641 | 0.074769 | 0.084706 | 0.097232 | 0.10797 | 0.11904 | 0.13123 | 0.14391 | 0.15701 | 0.17053 | 0.18424 | 0.19545 | 0.2025 | 0.21103
TD PM | S6 | Portobello | POOB | 21.9968 | 21.7317 | 21.1524 | 20.6358 | 20.0956 | 19.5373 | 18.9477 | 18.4102 | 17.922 | 17.4859 | 17.1142 | 16.8228 | 16.5557 | 16.3133 | 16.1268 | 15.9376 | 15.7695 | 15.6163 | 15.4539 | 15.2745 | 15.0744 | 14.8647 | 14.6435 | 14.4246 | TD PM | S6 | Portobello | POOB | 0.051956 | 0.086889 | 0.24332 | 0.42609 | 0.66042 | 0.94957 | 1.3245 | 1.7947 | 2.386 | 3.1313 | 4.0511 | 5.1915 | 6.5927 | 8.2808 | 10.2726 | 12.5364 | 15.0045 | 17.5761 | 20.1031 | 22.4665 | 24.5407 | 26.2926 | 27.9187 | 28.0133 | TD PM | S6 | Portobello | POOB | 20.6265 | 20.4503 | 20.5101 | 20.658 | 20.5125 | 20.3718 | 20.2452 | 20.1427 | 20.0686 | 20.0212 | 20.0157 | 20.0558 | 20.1587 | 20.3738 | 20.7946 | 21.2805 | 21.8324 | 22.4263 | 23.0317 | 23.6141 | 24.1488 | 24.6236 | 25.0507 | 25.1918 | TD PM | S6 | Portobello | POOB | 18.6139 | 18.463 | 18.3747 | 18.3872 | 18.3321 | 18.2891 | 18.2418 | 18.2092 | 18.1825 | 18.1746 | 18.1853 | 18.2277 | 18.2677 | 18.0789 | 18.1362 | 18.2042 | 18.2709 | 18.3488 | 18.4315 | 18.5231 | 18.6198 | 18.7081 | 18.7844 | 18.8555 | TD PM | S6 | Portobello | POOB | 0.015751 | 0.0074218 | 0.0029017 | 0.0011067 | 0.00057189 | 0.00024822 | 9.0497e-05 | 3.1955e-05 | 1.0581e-05 | 3.6571e-06 | 1.1905e-06 | 3.8497e-07 | 1.198e-07 | 3.6836e-08 | 1.1221e-08 | 3.3738e-09 | 1.0016e-09 | 3.0273e-10 | 9.1313e-11 | 2.8377e-11 | 8.7291e-12 | 2.704e-12 | 8.3943e-13 | 2.6154e-13 | TD PM | S6 | Portobello | POOB | 0 | 0 | 0.010157 | 0.015383 | 0.023508 | 0.033174 | 0.043244 | 0.05721 | 0.068404 | 0.083081 | 0.098918 | 0.12196 | 0.13817 | 0.15861 | 0.17612 | 0.19418 | 0.21407 | 0.23475 | 0.25612 | 0.27817 | 0.30054 | 0.31882 | 0.33032 | 0.34423
TD PM | S5 | Port Dundas | PORD | 8.9097 | 8.8022 | 8.5676 | 8.3584 | 8.1396 | 7.9135 | 7.6746 | 7.4569 | 7.2592 | 7.0825 | 6.932 | 6.814 | 6.7058 | 6.6076 | 6.5321 | 6.4554 | 6.3873 | 6.3253 | 6.2595 | 6.1868 | 6.1058 | 6.0209 | 5.9312 | 5.8426 | TD PM | S5 | Port Dundas | PORD | 0.025676 | 0.039712 | 0.1042 | 0.17285 | 0.25619 | 0.35521 | 0.48142 | 0.63822 | 0.83559 | 1.0867 | 1.4017 | 1.7963 | 2.281 | 2.8651 | 3.5543 | 4.3375 | 5.1915 | 6.0813 | 6.9556 | 7.7734 | 8.4911 | 9.0971 | 9.6598 | 9.6926 | TD PM | S5 | Port Dundas | PORD | 9.8667 | 9.7824 | 9.811 | 9.8817 | 9.8121 | 9.7448 | 9.6842 | 9.6352 | 9.5998 | 9.5771 | 9.5745 | 9.5937 | 9.6429 | 9.7458 | 9.9471 | 10.1795 | 10.4435 | 10.7276 | 11.0172 | 11.2958 | 11.5515 | 11.7787 | 11.983 | 12.0505 | TD PM | S5 | Port Dundas | PORD | 8.904 | 8.8317 | 8.7895 | 8.7955 | 8.7691 | 8.7486 | 8.7259 | 8.7103 | 8.6976 | 8.6938 | 8.6989 | 8.7192 | 8.7383 | 8.648 | 8.6754 | 8.708 | 8.7399 | 8.7771 | 8.8167 | 8.8605 | 8.9067 | 8.949 | 8.9855 | 9.0195 | TD PM | S5 | Port Dundas | PORD | 0.0063799 | 6.1843e-08 | 1.0242e-12 | 3.3456e-17 | 5.874e-21 | 2.379e-24 | 1.5169e-27 | 1.6374e-30 | 2.5834e-33 | 7.0998e-36 | 2.7138e-38 | 1.4713e-40 | 1.007e-42 | 8.6799e-45 | 9.1298e-47 | 1.1268e-48 | 1.5768e-50 | 2.6343e-52 | 5.0764e-54 | 1.2312e-55 | 3.4357e-57 | 1.0841e-58 | 3.8914e-60 | 1.5471e-61 | TD PM | S5 | Port Dundas | PORD | 0 | 0 | 0.0041139 | 0.0062309 | 0.0095219 | 0.013437 | 0.017515 | 0.023173 | 0.027706 | 0.033651 | 0.040066 | 0.049401 | 0.055967 | 0.064243 | 0.071335 | 0.078651 | 0.086707 | 0.095085 | 0.10374 | 0.11267 | 0.12173 | 0.12914 | 0.13379 | 0.13943
TD PM | S6 | Ravenscraig | RAVE | 11.3674 | 11.2304 | 10.931 | 10.6641 | 10.3849 | 10.0964 | 9.7917 | 9.5139 | 9.2616 | 9.0363 | 8.8442 | 8.6936 | 8.5556 | 8.4303 | 8.3339 | 8.2361 | 8.1493 | 8.0701 | 7.9862 | 7.8935 | 7.79 | 7.6817 | 7.5674 | 7.4543 | TD PM | S6 | Ravenscraig | RAVE | 0.026849 | 0.044902 | 0.12574 | 0.22019 | 0.34129 | 0.49071 | 0.68449 | 0.92746 | 1.233 | 1.6182 | 2.0935 | 2.6828 | 3.4069 | 4.2793 | 5.3086 | 6.4785 | 7.7539 | 9.0829 | 10.3888 | 11.6101 | 12.682 | 13.5873 | 14.4277 | 14.4766 | TD PM | S6 | Ravenscraig | RAVE | 8.0015 | 7.9331 | 7.9563 | 8.0136 | 7.9572 | 7.9026 | 7.8535 | 7.8138 | 7.785 | 7.7666 | 7.7645 | 7.78 | 7.82 | 7.9034 | 8.0666 | 8.2552 | 8.4692 | 8.6996 | 8.9345 | 9.1604 | 9.3678 | 9.552 | 9.7177 | 9.7724 | TD PM | S6 | Ravenscraig | RAVE | 7.2207 | 7.1622 | 7.1279 | 7.1328 | 7.1114 | 7.0947 | 7.0764 | 7.0637 | 7.0534 | 7.0503 | 7.0544 | 7.0709 | 7.0864 | 7.0132 | 7.0354 | 7.0618 | 7.0876 | 7.1179 | 7.15 | 7.1855 | 7.223 | 7.2572 | 7.2869 | 7.3144 | TD PM | S6 | Ravenscraig | RAVE | 0.0081398 | 0.014065 | 0.020166 | 0.028205 | 0.053438 | 0.085002 | 0.11351 | 0.14666 | 0.17747 | 0.22365 | 0.26472 | 0.3101 | 0.34824 | 0.38467 | 0.41895 | 0.44815 | 0.4712 | 0.50128 | 0.52875 | 0.56839 | 0.59891 | 0.62995 | 0.65689 | 0.68091 | TD PM | S6 | Ravenscraig | RAVE | 0 | 0 | 0.0052487 | 0.0079497 | 0.012149 | 0.017144 | 0.022347 | 0.029565 | 0.035349 | 0.042934 | 0.051118 | 0.063028 | 0.071405 | 0.081964 | 0.091013 | 0.10035 | 0.11063 | 0.12131 | 0.13236 | 0.14375 | 0.15531 | 0.16476 | 0.1707 | 0.17789
TD PM | S5 | Redhouse | REDH | 7.1598 | 7.0735 | 6.885 | 6.7168 | 6.541 | 6.3593 | 6.1674 | 5.9924 | 5.8335 | 5.6916 | 5.5706 | 5.4757 | 5.3888 | 5.3099 | 5.2492 | 5.1876 | 5.1329 | 5.083 | 5.0302 | 4.9718 | 4.9066 | 4.8384 | 4.7664 | 4.6951 | TD PM | S5 | Redhouse | REDH | 0.020633 | 0.031913 | 0.083734 | 0.1389 | 0.20588 | 0.28545 | 0.38687 | 0.51288 | 0.67148 | 0.87326 | 1.1264 | 1.4435 | 1.8331 | 2.3024 | 2.8562 | 3.4857 | 4.1719 | 4.8869 | 5.5896 | 6.2467 | 6.8235 | 7.3105 | 7.7626 | 7.789 | TD PM | S5 | Redhouse | REDH | 8.601 | 8.5275 | 8.5524 | 8.6141 | 8.5534 | 8.4947 | 8.4419 | 8.3992 | 8.3683 | 8.3485 | 8.3462 | 8.363 | 8.4059 | 8.4956 | 8.671 | 8.8737 | 9.1038 | 9.3514 | 9.6039 | 9.8467 | 10.0697 | 10.2677 | 10.4458 | 10.5046 | TD PM | S5 | Redhouse | REDH | 7.7617 | 7.6988 | 7.662 | 7.6672 | 7.6442 | 7.6263 | 7.6066 | 7.593 | 7.5818 | 7.5785 | 7.583 | 7.6007 | 7.6174 | 7.5386 | 7.5625 | 7.5909 | 7.6187 | 7.6512 | 7.6857 | 7.7239 | 7.7642 | 7.801 | 7.8328 | 7.8624 | TD PM | S5 | Redhouse | REDH | 0.0051269 | 0.0088591 | 0.012702 | 0.017765 | 0.033658 | 0.053539 | 0.071493 | 0.092373 | 0.11178 | 0.14087 | 0.16673 | 0.19532 | 0.21934 | 0.24229 | 0.26388 | 0.28227 | 0.29679 | 0.31574 | 0.33304 | 0.35801 | 0.37723 | 0.39678 | 0.41374 | 0.42888 | TD PM | S5 | Redhouse | REDH | 0 | 0 | 0.0033059 | 0.0050072 | 0.0076519 | 0.010798 | 0.014076 | 0.018622 | 0.022265 | 0.027042 | 0.032197 | 0.039699 | 0.044975 | 0.051626 | 0.057325 | 0.063205 | 0.069679 | 0.076411 | 0.083367 | 0.090542 | 0.097824 | 0.10377 | 0.10752 | 0.11205
TD PM | S6 | Saltcoats A | G_EXTRA_8 | 0.67712 | 0.66896 | 0.65113 | 0.63522 | 0.6186 | 0.60141 | 0.58326 | 0.56671 | 0.55169 | 0.53826 | 0.52682 | 0.51785 | 0.50963 | 0.50217 | 0.49643 | 0.4906 | 0.48543 | 0.48071 | 0.47571 | 0.47019 | 0.46403 | 0.45758 | 0.45076 | 0.44403 | TD PM | S6 | Saltcoats A | G_EXTRA_8 | 0.0015993 | 0.0026747 | 0.00749 | 0.013116 | 0.020329 | 0.02923 | 0.040773 | 0.055246 | 0.073447 | 0.096389 | 0.1247 | 0.15981 | 0.20294 | 0.2549 | 0.31622 | 0.3859 | 0.46188 | 0.54104 | 0.61883 | 0.69158 | 0.75543 | 0.80935 | 0.85941 | 0.86232 | TD PM | S6 | Saltcoats A | G_EXTRA_8 | 0.56069 | 0.55591 | 0.55753 | 0.56155 | 0.5576 | 0.55377 | 0.55033 | 0.54754 | 0.54553 | 0.54424 | 0.54409 | 0.54518 | 0.54798 | 0.55382 | 0.56526 | 0.57847 | 0.59347 | 0.60962 | 0.62607 | 0.64191 | 0.65644 | 0.66935 | 0.68096 | 0.68479 | TD PM | S6 | Saltcoats A | G_EXTRA_8 | 0.50599 | 0.50188 | 0.49948 | 0.49982 | 0.49833 | 0.49716 | 0.49587 | 0.49498 | 0.49426 | 0.49404 | 0.49433 | 0.49549 | 0.49657 | 0.49144 | 0.493 | 0.49485 | 0.49666 | 0.49878 | 0.50103 | 0.50352 | 0.50614 | 0.50854 | 0.51062 | 0.51255 | TD PM | S6 | Saltcoats A | G_EXTRA_8 | 0.00048486 | 0.00083783 | 0.0012012 | 0.0016801 | 0.0031831 | 0.0050633 | 0.0067612 | 0.0087359 | 0.010571 | 0.013322 | 0.015768 | 0.018472 | 0.020744 | 0.022914 | 0.024956 | 0.026695 | 0.028068 | 0.02986 | 0.031496 | 0.033857 | 0.035675 | 0.037524 | 0.039129 | 0.04056 | TD PM | S6 | Saltcoats A | G_EXTRA_8 | 0 | 0 | 0.00031265 | 0.0084218 | 0.01287 | 0.018162 | 0.023674 | 0.03132 | 0.037449 | 0.045484 | 0.054154 | 0.066771 | 0.075646 | 0.086832 | 0.096418 | 0.10631 | 0.1172 | 0.12852 | 0.14022 | 0.15229 | 0.16453 | 0.17454 | 0.18084 | 0.18845
TD PM | S6 | Saltcoats B | G_EXTRA_9 | 0.39975 | 0.39493 | 0.3844 | 0.37502 | 0.3652 | 0.35505 | 0.34434 | 0.33457 | 0.3257 | 0.31777 | 0.31102 | 0.30572 | 0.30087 | 0.29646 | 0.29307 | 0.28963 | 0.28658 | 0.2838 | 0.28084 | 0.27758 | 0.27395 | 0.27014 | 0.26612 | 0.26214 | TD PM | S6 | Saltcoats B | G_EXTRA_9 | 0.00094419 | 0.001579 | 0.0044218 | 0.0077433 | 0.012002 | 0.017257 | 0.024071 | 0.032615 | 0.043361 | 0.056905 | 0.073621 | 0.094346 | 0.11981 | 0.15049 | 0.18668 | 0.22782 | 0.27268 | 0.31941 | 0.36534 | 0.40829 | 0.44598 | 0.47782 | 0.50737 | 0.50909 | TD PM | S6 | Saltcoats B | G_EXTRA_9 | 0.33102 | 0.32819 | 0.32915 | 0.33152 | 0.32919 | 0.32693 | 0.3249 | 0.32325 | 0.32206 | 0.3213 | 0.32121 | 0.32186 | 0.32351 | 0.32696 | 0.33371 | 0.34151 | 0.35037 | 0.3599 | 0.36961 | 0.37896 | 0.38754 | 0.39516 | 0.40202 | 0.40428 | TD PM | S6 | Saltcoats B | G_EXTRA_9 | 0.29872 | 0.2963 | 0.29488 | 0.29508 | 0.2942 | 0.2935 | 0.29275 | 0.29222 | 0.29179 | 0.29167 | 0.29184 | 0.29252 | 0.29316 | 0.29013 | 0.29105 | 0.29214 | 0.29321 | 0.29446 | 0.29579 | 0.29726 | 0.29881 | 0.30023 | 0.30145 | 0.30259 | TD PM | S6 | Saltcoats B | G_EXTRA_9 | 0.00028625 | 0.00049463 | 0.00070917 | 0.00099188 | 0.0018792 | 0.0029892 | 0.0039916 | 0.0051574 | 0.0062409 | 0.0078649 | 0.0093091 | 0.010905 | 0.012246 | 0.013528 | 0.014733 | 0.01576 | 0.01657 | 0.017628 | 0.018594 | 0.019988 | 0.021061 | 0.022153 | 0.0231 | 0.023945 | TD PM | S6 | Saltcoats B | G_EXTRA_9 | 0 | 0 | 0.00018458 | 0.004972 | 0.007598 | 0.010722 | 0.013977 | 0.018491 | 0.022108 | 0.026852 | 0.031971 | 0.039419 | 0.044659 | 0.051263 | 0.056922 | 0.06276 | 0.069189 | 0.075874 | 0.082781 | 0.089905 | 0.097136 | 0.10304 | 0.10676 | 0.11126
TD PM | S6 | St Andrews Cross | SANX | 6.8181 | 6.7359 | 6.5563 | 6.3962 | 6.2288 | 6.0557 | 5.873 | 5.7064 | 5.5551 | 5.4199 | 5.3047 | 5.2144 | 5.1316 | 5.0564 | 4.9986 | 4.94 | 4.8879 | 4.8404 | 4.7901 | 4.7344 | 4.6724 | 4.6074 | 4.5389 | 4.471 | TD PM | S6 | St Andrews Cross | SANX | 0.016104 | 0.026932 | 0.075418 | 0.13207 | 0.2047 | 0.29433 | 0.41055 | 0.55628 | 0.73956 | 0.97056 | 1.2557 | 1.6092 | 2.0434 | 2.5667 | 3.1841 | 3.8857 | 4.6507 | 5.4478 | 6.2311 | 6.9637 | 7.6066 | 8.1496 | 8.6536 | 8.6829 | TD PM | S6 | St Andrews Cross | SANX | 9.6108 | 9.5287 | 9.5565 | 9.6254 | 9.5577 | 9.4921 | 9.4331 | 9.3853 | 9.3508 | 9.3287 | 9.3262 | 9.3449 | 9.3928 | 9.493 | 9.6891 | 9.9155 | 10.1727 | 10.4494 | 10.7314 | 11.0028 | 11.252 | 11.4732 | 11.6722 | 11.7379 | TD PM | S6 | St Andrews Cross | SANX | 8.673 | 8.6027 | 8.5615 | 8.5674 | 8.5417 | 8.5217 | 8.4996 | 8.4844 | 8.472 | 8.4683 | 8.4733 | 8.4931 | 8.5117 | 8.4238 | 8.4504 | 8.4821 | 8.5132 | 8.5495 | 8.588 | 8.6307 | 8.6757 | 8.7169 | 8.7525 | 8.7856 | TD PM | S6 | St Andrews Cross | SANX | 0.0048822 | 0.0084363 | 0.012095 | 0.016917 | 0.032052 | 0.050984 | 0.06808 | 0.087964 | 0.10644 | 0.13414 | 0.15877 | 0.186 | 0.20887 | 0.23072 | 0.25128 | 0.2688 | 0.28262 | 0.30067 | 0.31714 | 0.34092 | 0.35922 | 0.37784 | 0.39399 | 0.40841 | TD PM | S6 | St Andrews Cross | SANX | 0 | 0 | 0.0031481 | 0.0047682 | 0.0072866 | 0.010283 | 0.013404 | 0.017733 | 0.021202 | 0.025752 | 0.03066 | 0.037804 | 0.042828 | 0.049161 | 0.054589 | 0.060188 | 0.066353 | 0.072764 | 0.079388 | 0.08622 | 0.093154 | 0.09882 | 0.10238 | 0.1067
TD PM | S6 | Shrubhill | SHRU | 16.7593 | 16.5572 | 16.1159 | 15.7223 | 15.3108 | 14.8854 | 14.4361 | 14.0266 | 13.6547 | 13.3224 | 13.0392 | 12.8172 | 12.6137 | 12.429 | 12.2869 | 12.1428 | 12.0147 | 11.898 | 11.7743 | 11.6375 | 11.4851 | 11.3254 | 11.1568 | 10.9901 | TD PM | S6 | Shrubhill | SHRU | 0.039585 | 0.0662 | 0.18538 | 0.32463 | 0.50317 | 0.72347 | 1.0092 | 1.3674 | 1.8179 | 2.3857 | 3.0865 | 3.9554 | 5.0229 | 6.3091 | 7.8266 | 9.5514 | 11.4318 | 13.3912 | 15.3165 | 17.1171 | 18.6975 | 20.0322 | 21.2711 | 21.3432 | TD PM | S6 | Shrubhill | SHRU | 19.9724 | 19.8018 | 19.8597 | 20.0029 | 19.862 | 19.7257 | 19.6032 | 19.5039 | 19.4322 | 19.3863 | 19.3809 | 19.4198 | 19.5195 | 19.7277 | 20.1352 | 20.6057 | 21.1401 | 21.7151 | 22.3013 | 22.8652 | 23.383 | 23.8428 | 24.2563 | 24.3929 | TD PM | S6 | Shrubhill | SHRU | 18.0237 | 17.8775 | 17.792 | 17.8041 | 17.7508 | 17.7091 | 17.6633 | 17.6317 | 17.6059 | 17.5982 | 17.6086 | 17.6496 | 17.6884 | 17.5056 | 17.561 | 17.6269 | 17.6915 | 17.767 | 17.847 | 17.9357 | 18.0293 | 18.1148 | 18.1887 | 18.2575 | TD PM | S6 | Shrubhill | SHRU | 0.012001 | 1.1633e-07 | 1.9265e-12 | 6.2932e-17 | 1.1049e-20 | 4.4749e-24 | 2.8534e-27 | 3.08e-30 | 4.8594e-33 | 1.3355e-35 | 5.1048e-38 | 2.7675e-40 | 1.8941e-42 | 1.6327e-44 | 1.7173e-46 | 2.1195e-48 | 2.9661e-50 | 4.9551e-52 | 9.5488e-54 | 2.3159e-55 | 6.4627e-57 | 2.0392e-58 | 7.3197e-60 | 2.9101e-61 | TD PM | S6 | Shrubhill | SHRU | 0 | 0 | 0.0077383 | 0.01172 | 0.017911 | 0.025275 | 0.032947 | 0.043588 | 0.052116 | 0.063299 | 0.075365 | 0.092924 | 0.10527 | 0.12084 | 0.13418 | 0.14794 | 0.1631 | 0.17886 | 0.19514 | 0.21193 | 0.22898 | 0.24291 | 0.25167 | 0.26227
TD PM | S6 | Sighthill | SIGH | 28.007 | 27.6693 | 26.9318 | 26.2741 | 25.5863 | 24.8755 | 24.1247 | 23.4403 | 22.8188 | 22.2635 | 21.7903 | 21.4193 | 21.0792 | 20.7705 | 20.5331 | 20.2922 | 20.0782 | 19.8831 | 19.6763 | 19.4479 | 19.1931 | 18.9262 | 18.6445 | 18.3659 | TD PM | S6 | Sighthill | SIGH | 0.066151 | 0.11063 | 0.3098 | 0.5425 | 0.84086 | 1.209 | 1.6864 | 2.2851 | 3.0379 | 3.9868 | 5.158 | 6.61 | 8.3939 | 10.5434 | 13.0793 | 15.9617 | 19.1041 | 22.3784 | 25.5959 | 28.605 | 31.2459 | 33.4764 | 35.5468 | 35.6673 | TD PM | S6 | Sighthill | SIGH | 29.396 | 29.1449 | 29.23 | 29.4408 | 29.2335 | 29.0329 | 28.8525 | 28.7064 | 28.6008 | 28.5333 | 28.5254 | 28.5826 | 28.7293 | 29.0358 | 29.6355 | 30.3281 | 31.1146 | 31.9609 | 32.8237 | 33.6537 | 34.4157 | 35.0925 | 35.7011 | 35.9022 | TD PM | S6 | Sighthill | SIGH | 26.5277 | 26.3126 | 26.1867 | 26.2046 | 26.1261 | 26.0648 | 25.9974 | 25.9509 | 25.9129 | 25.9016 | 25.9168 | 25.9772 | 26.0343 | 25.7653 | 25.8468 | 25.9438 | 26.0388 | 26.1499 | 26.2677 | 26.3983 | 26.536 | 26.6619 | 26.7707 | 26.8719 | TD PM | S6 | Sighthill | SIGH | 0.020055 | 1.944e-07 | 3.2194e-12 | 1.0517e-16 | 1.8464e-20 | 7.4782e-24 | 4.7684e-27 | 5.1471e-30 | 8.1208e-33 | 2.2318e-35 | 8.5307e-38 | 4.6248e-40 | 3.1653e-42 | 2.7285e-44 | 2.8699e-46 | 3.542e-48 | 4.9567e-50 | 8.2806e-52 | 1.5957e-53 | 3.8702e-55 | 1.08e-56 | 3.4077e-58 | 1.2232e-59 | 4.8631e-61 | TD PM | S6 | Sighthill | SIGH | 0 | 0 | 0.012932 | 0.019587 | 0.029932 | 0.042239 | 0.055059 | 0.072841 | 0.087094 | 0.10578 | 0.12595 | 0.15529 | 0.17593 | 0.20194 | 0.22424 | 0.24724 | 0.27256 | 0.2989 | 0.3261 | 0.35417 | 0.38265 | 0.40593 | 0.42057 | 0.43829
TD PM | S6 | Spango Valley | SPAV | 7.072 | 6.9867 | 6.8005 | 6.6344 | 6.4608 | 6.2813 | 6.0917 | 5.9189 | 5.7619 | 5.6217 | 5.5022 | 5.4085 | 5.3227 | 5.2447 | 5.1848 | 5.1239 | 5.0699 | 5.0207 | 4.9684 | 4.9107 | 4.8464 | 4.779 | 4.7079 | 4.6375 | TD PM | S6 | Spango Valley | SPAV | 0.016704 | 0.027935 | 0.078227 | 0.13699 | 0.21232 | 0.30529 | 0.42584 | 0.577 | 0.7671 | 1.0067 | 1.3024 | 1.6691 | 2.1195 | 2.6623 | 3.3026 | 4.0305 | 4.8239 | 5.6507 | 6.4632 | 7.223 | 7.8899 | 8.4531 | 8.9759 | 9.0063 | TD PM | S6 | Spango Valley | SPAV | 6.0867 | 6.0347 | 6.0523 | 6.096 | 6.0531 | 6.0115 | 5.9742 | 5.9439 | 5.9221 | 5.9081 | 5.9064 | 5.9183 | 5.9487 | 6.0121 | 6.1363 | 6.2797 | 6.4426 | 6.6178 | 6.7964 | 6.9683 | 7.1261 | 7.2662 | 7.3922 | 7.4339 | TD PM | S6 | Spango Valley | SPAV | 5.4928 | 5.4483 | 5.4222 | 5.4259 | 5.4096 | 5.3969 | 5.383 | 5.3734 | 5.3655 | 5.3632 | 5.3663 | 5.3788 | 5.3906 | 5.3349 | 5.3518 | 5.3719 | 5.3916 | 5.4146 | 5.439 | 5.466 | 5.4945 | 5.5206 | 5.5431 | 5.5641 | TD PM | S6 | Spango Valley | SPAV | 0.005064 | 0.0087504 | 0.012546 | 0.017547 | 0.033245 | 0.052882 | 0.070615 | 0.09124 | 0.11041 | 0.13914 | 0.16469 | 0.19292 | 0.21665 | 0.23932 | 0.26064 | 0.27881 | 0.29315 | 0.31186 | 0.32895 | 0.35361 | 0.3726 | 0.39191 | 0.40867 | 0.42361 | TD PM | S6 | Spango Valley | SPAV | 0 | 0 | 0.0032654 | 0.0049458 | 0.007558 | 0.010666 | 0.013903 | 0.018393 | 0.021992 | 0.026711 | 0.031802 | 0.039212 | 0.044423 | 0.050992 | 0.056622 | 0.062429 | 0.068824 | 0.075474 | 0.082344 | 0.089431 | 0.096623 | 0.1025 | 0.1062 | 0.11067
TD PM | S6 | Strathaven | STHA | 9.2967 | 9.1846 | 8.9398 | 8.7215 | 8.4932 | 8.2572 | 8.008 | 7.7808 | 7.5745 | 7.3902 | 7.2331 | 7.11 | 6.9971 | 6.8946 | 6.8158 | 6.7358 | 6.6648 | 6.6 | 6.5314 | 6.4556 | 6.371 | 6.2824 | 6.1889 | 6.0964 | TD PM | S6 | Strathaven | STHA | 0.021958 | 0.036722 | 0.10284 | 0.18008 | 0.27912 | 0.40132 | 0.5598 | 0.75851 | 1.0084 | 1.3234 | 1.7122 | 2.1941 | 2.7863 | 3.4998 | 4.3416 | 5.2983 | 6.3415 | 7.4283 | 8.4963 | 9.4952 | 10.3718 | 11.1122 | 11.7995 | 11.8395 | TD PM | S6 | Strathaven | STHA | 6.4508 | 6.3957 | 6.4144 | 6.4607 | 6.4152 | 6.3711 | 6.3315 | 6.2995 | 6.2763 | 6.2615 | 6.2598 | 6.2723 | 6.3045 | 6.3718 | 6.5034 | 6.6554 | 6.828 | 7.0137 | 7.203 | 7.3852 | 7.5524 | 7.7009 | 7.8344 | 7.8786 | TD PM | S6 | Strathaven | STHA | 5.8214 | 5.7742 | 5.7466 | 5.7505 | 5.7333 | 5.7198 | 5.705 | 5.6948 | 5.6865 | 5.684 | 5.6873 | 5.7006 | 5.7131 | 5.6541 | 5.672 | 5.6933 | 5.7141 | 5.7385 | 5.7643 | 5.793 | 5.8232 | 5.8508 | 5.8747 | 5.8969 | TD PM | S6 | Strathaven | STHA | 0.006657 | 0.011503 | 0.016493 | 0.023067 | 0.043704 | 0.069518 | 0.09283 | 0.11994 | 0.14514 | 0.18291 | 0.21649 | 0.25361 | 0.2848 | 0.3146 | 0.34264 | 0.36652 | 0.38537 | 0.40997 | 0.43243 | 0.46485 | 0.48981 | 0.5152 | 0.53723 | 0.55688 | TD PM | S6 | Strathaven | STHA | 0 | 0 | 0.0042926 | 0.0065016 | 0.0099355 | 0.014021 | 0.018276 | 0.024179 | 0.02891 | 0.035113 | 0.041807 | 0.051547 | 0.058398 | 0.067033 | 0.074434 | 0.082068 | 0.090474 | 0.099216 | 0.10825 | 0.11756 | 0.12702 | 0.13475 | 0.1396 | 0.14549
TD PM | S5 | Stirling | STIR | 27.2018 | 26.8739 | 26.1576 | 25.5187 | 24.8507 | 24.1603 | 23.4311 | 22.7665 | 22.1628 | 21.6235 | 21.1639 | 20.8035 | 20.4732 | 20.1734 | 19.9428 | 19.7088 | 19.501 | 19.3115 | 19.1107 | 18.8888 | 18.6413 | 18.3821 | 18.1085 | 17.8379 | TD PM | S5 | Stirling | STIR | 0.078389 | 0.12124 | 0.31812 | 0.52771 | 0.78217 | 1.0845 | 1.4698 | 1.9485 | 2.5511 | 3.3177 | 4.2794 | 5.4841 | 6.9642 | 8.7474 | 10.8515 | 13.2428 | 15.85 | 18.5666 | 21.2361 | 23.7328 | 25.9238 | 27.7741 | 29.492 | 29.5923 | TD PM | S5 | Stirling | STIR | 29.874 | 29.6188 | 29.7053 | 29.9195 | 29.7089 | 29.505 | 29.3216 | 29.1732 | 29.0659 | 28.9972 | 28.9892 | 29.0473 | 29.1964 | 29.5079 | 30.1174 | 30.8212 | 31.6205 | 32.4806 | 33.3574 | 34.2009 | 34.9753 | 35.6631 | 36.2816 | 36.486 | TD PM | S5 | Stirling | STIR | 26.9591 | 26.7404 | 26.6125 | 26.6307 | 26.5509 | 26.4886 | 26.4201 | 26.3729 | 26.3343 | 26.3228 | 26.3383 | 26.3996 | 26.4576 | 26.1842 | 26.2671 | 26.3656 | 26.4622 | 26.5751 | 26.6949 | 26.8275 | 26.9675 | 27.0954 | 27.206 | 27.3089 | TD PM | S5 | Stirling | STIR | 0.019478 | 0.033658 | 0.048257 | 0.067494 | 0.12788 | 0.20341 | 0.27162 | 0.35095 | 0.42468 | 0.53518 | 0.63346 | 0.74206 | 0.83333 | 0.92051 | 1.0025 | 1.0724 | 1.1276 | 1.1996 | 1.2653 | 1.3601 | 1.4332 | 1.5075 | 1.5719 | 1.6294 | TD PM | S5 | Stirling | STIR | 0 | 0 | 0.01256 | 0.019023 | 0.029071 | 0.041024 | 0.053476 | 0.070747 | 0.08459 | 0.10274 | 0.12232 | 0.15082 | 0.17087 | 0.19614 | 0.21779 | 0.24013 | 0.26472 | 0.2903 | 0.31673 | 0.34399 | 0.37165 | 0.39426 | 0.40848 | 0.42569
TD PM | S5 | Strathleven | STLE | 21.4049 | 21.1469 | 20.5832 | 20.0805 | 19.5549 | 19.0116 | 18.4378 | 17.9148 | 17.4398 | 17.0154 | 16.6537 | 16.3701 | 16.1102 | 15.8743 | 15.6929 | 15.5087 | 15.3452 | 15.1961 | 15.0381 | 14.8634 | 14.6687 | 14.4647 | 14.2494 | 14.0365 | TD PM | S5 | Strathleven | STLE | 0.061684 | 0.095406 | 0.25033 | 0.41525 | 0.61549 | 0.85338 | 1.1566 | 1.5333 | 2.0074 | 2.6107 | 3.3674 | 4.3154 | 5.4801 | 6.8833 | 8.539 | 10.4207 | 12.4723 | 14.6099 | 16.7105 | 18.6751 | 20.3993 | 21.8553 | 23.207 | 23.286 | TD PM | S5 | Strathleven | STLE | 20.3464 | 20.1726 | 20.2316 | 20.3774 | 20.234 | 20.0951 | 19.9702 | 19.8692 | 19.7961 | 19.7493 | 19.7439 | 19.7834 | 19.885 | 20.0971 | 20.5122 | 20.9916 | 21.536 | 22.1217 | 22.7189 | 23.2934 | 23.8209 | 24.2893 | 24.7105 | 24.8497 | TD PM | S5 | Strathleven | STLE | 18.3612 | 18.2123 | 18.1251 | 18.1375 | 18.0832 | 18.0407 | 17.9941 | 17.9619 | 17.9356 | 17.9278 | 17.9384 | 17.9802 | 18.0196 | 17.8334 | 17.8899 | 17.957 | 18.0228 | 18.0997 | 18.1812 | 18.2716 | 18.3669 | 18.454 | 18.5293 | 18.5994 | TD PM | S5 | Strathleven | STLE | 0.015327 | 0.026485 | 0.037973 | 0.053111 | 0.10062 | 0.16006 | 0.21373 | 0.27616 | 0.33418 | 0.42113 | 0.49846 | 0.58392 | 0.65574 | 0.72435 | 0.78889 | 0.84388 | 0.88727 | 0.94392 | 0.99564 | 1.0703 | 1.1277 | 1.1862 | 1.2369 | 1.2822 | TD PM | S5 | Strathleven | STLE | 0 | 0 | 0.0098834 | 0.014969 | 0.022876 | 0.032282 | 0.04208 | 0.055671 | 0.066563 | 0.080846 | 0.096256 | 0.11868 | 0.13446 | 0.15434 | 0.17138 | 0.18896 | 0.20831 | 0.22844 | 0.24923 | 0.27068 | 0.29245 | 0.31024 | 0.32143 | 0.33497
TD PM | S6 | Telford Road | TELR | 9.0348 | 8.9258 | 8.6879 | 8.4757 | 8.2539 | 8.0246 | 7.7824 | 7.5616 | 7.3611 | 7.182 | 7.0293 | 6.9096 | 6.7999 | 6.7004 | 6.6238 | 6.546 | 6.477 | 6.4141 | 6.3474 | 6.2737 | 6.1915 | 6.1054 | 6.0145 | 5.9246 | TD PM | S6 | Telford Road | TELR | 0.02134 | 0.035688 | 0.099938 | 0.17501 | 0.27125 | 0.39002 | 0.54403 | 0.73714 | 0.98 | 1.2861 | 1.6639 | 2.1323 | 2.7078 | 3.4012 | 4.2192 | 5.1491 | 6.1628 | 7.219 | 8.257 | 9.2277 | 10.0796 | 10.7991 | 11.467 | 11.5059 | TD PM | S6 | Telford Road | TELR | 5.3863 | 5.3403 | 5.3559 | 5.3945 | 5.3566 | 5.3198 | 5.2868 | 5.26 | 5.2406 | 5.2283 | 5.2268 | 5.2373 | 5.2642 | 5.3203 | 5.4302 | 5.5571 | 5.7012 | 5.8563 | 6.0144 | 6.1665 | 6.3061 | 6.4301 | 6.5416 | 6.5785 | TD PM | S6 | Telford Road | TELR | 4.8608 | 4.8214 | 4.7983 | 4.8016 | 4.7872 | 4.7759 | 4.7636 | 4.7551 | 4.7481 | 4.746 | 4.7488 | 4.7599 | 4.7704 | 4.7211 | 4.736 | 4.7538 | 4.7712 | 4.7916 | 4.8131 | 4.8371 | 4.8623 | 4.8854 | 4.9053 | 4.9239 | TD PM | S6 | Telford Road | TELR | 0.0064695 | 6.2711e-08 | 1.0386e-12 | 3.3926e-17 | 5.9564e-21 | 2.4124e-24 | 1.5382e-27 | 1.6604e-30 | 2.6197e-33 | 7.1994e-36 | 2.7519e-38 | 1.4919e-40 | 1.0211e-42 | 8.8018e-45 | 9.258e-47 | 1.1426e-48 | 1.599e-50 | 2.6712e-52 | 5.1477e-54 | 1.2485e-55 | 3.484e-57 | 1.0993e-58 | 3.946e-60 | 1.5688e-61 | TD PM | S6 | Telford Road | TELR | 0 | 0 | 0.0041717 | 0.0063184 | 0.0096556 | 0.013626 | 0.017761 | 0.023498 | 0.028095 | 0.034124 | 0.040629 | 0.050094 | 0.056752 | 0.065145 | 0.072336 | 0.079756 | 0.087925 | 0.09642 | 0.1052 | 0.11425 | 0.12344 | 0.13095 | 0.13567 | 0.14139
TD PM | S6 | Tongland | TONG | 6.1963 | 6.1216 | 5.9584 | 5.8129 | 5.6607 | 5.5035 | 5.3374 | 5.186 | 5.0485 | 4.9256 | 4.8209 | 4.7388 | 4.6636 | 4.5953 | 4.5428 | 4.4895 | 4.4421 | 4.399 | 4.3532 | 4.3027 | 4.2463 | 4.1872 | 4.1249 | 4.0633 | TD PM | S6 | Tongland | TONG | 0.014635 | 0.024476 | 0.06854 | 0.12002 | 0.18603 | 0.26748 | 0.37311 | 0.50555 | 0.67211 | 0.88205 | 1.1412 | 1.4624 | 1.8571 | 2.3326 | 2.8937 | 3.5314 | 4.2266 | 4.951 | 5.6629 | 6.3286 | 6.9129 | 7.4063 | 7.8644 | 7.8911 | TD PM | S6 | Tongland | TONG | 7.4029 | 7.3396 | 7.3611 | 7.4141 | 7.3619 | 7.3114 | 7.266 | 7.2292 | 7.2026 | 7.1856 | 7.1836 | 7.198 | 7.235 | 7.3122 | 7.4632 | 7.6376 | 7.8357 | 8.0488 | 8.2661 | 8.4751 | 8.667 | 8.8374 | 8.9907 | 9.0413 | TD PM | S6 | Tongland | TONG | 6.6805 | 6.6264 | 6.5947 | 6.5992 | 6.5794 | 6.5639 | 6.547 | 6.5353 | 6.5257 | 6.5229 | 6.5267 | 6.5419 | 6.5563 | 6.4885 | 6.5091 | 6.5335 | 6.5574 | 6.5854 | 6.6151 | 6.6479 | 6.6826 | 6.7143 | 6.7417 | 6.7672 | TD PM | S6 | Tongland | TONG | 0.004437 | 0.0076669 | 0.010992 | 0.015375 | 0.029129 | 0.046334 | 0.061871 | 0.079942 | 0.096737 | 0.12191 | 0.14429 | 0.16903 | 0.18982 | 0.20968 | 0.22837 | 0.24428 | 0.25685 | 0.27325 | 0.28822 | 0.30983 | 0.32646 | 0.34338 | 0.35806 | 0.37116 | TD PM | S6 | Tongland | TONG | 0 | 0 | 0.002861 | 0.0043333 | 0.0066221 | 0.0093449 | 0.012181 | 0.016116 | 0.019269 | 0.023403 | 0.027864 | 0.034356 | 0.038922 | 0.044678 | 0.04961 | 0.054699 | 0.060301 | 0.066128 | 0.072148 | 0.078357 | 0.084659 | 0.089808 | 0.093047 | 0.096967
TD PM | S5 | Westfield | WFIE | 0.019922 | 0.019681 | 0.019157 | 0.018689 | 0.0182 | 0.017694 | 0.01716 | 0.016673 | 0.016231 | 0.015836 | 0.0155 | 0.015236 | 0.014994 | 0.014774 | 0.014605 | 0.014434 | 0.014282 | 0.014143 | 0.013996 | 0.013833 | 0.013652 | 0.013462 | 0.013262 | 0.013064 | TD PM | S5 | Westfield | WFIE | 5.7409e-05 | 8.8795e-05 | 0.00023298 | 0.00038647 | 0.00057283 | 0.00079424 | 0.0010764 | 0.001427 | 0.0018683 | 0.0024298 | 0.0031341 | 0.0040163 | 0.0051003 | 0.0064063 | 0.0079472 | 0.0096985 | 0.011608 | 0.013597 | 0.015552 | 0.017381 | 0.018986 | 0.020341 | 0.021599 | 0.021672 | TD PM | S5 | Westfield | WFIE | 0.013255 | 0.013141 | 0.01318 | 0.013275 | 0.013181 | 0.013091 | 0.013009 | 0.012944 | 0.012896 | 0.012866 | 0.012862 | 0.012888 | 0.012954 | 0.013092 | 0.013363 | 0.013675 | 0.014029 | 0.014411 | 0.0148 | 0.015174 | 0.015518 | 0.015823 | 0.016097 | 0.016188 | TD PM | S5 | Westfield | WFIE | 0.011961 | 0.011864 | 0.011807 | 0.011816 | 0.01178 | 0.011753 | 0.011722 | 0.011701 | 0.011684 | 0.011679 | 0.011686 | 0.011713 | 0.011739 | 0.011617 | 0.011654 | 0.011698 | 0.011741 | 0.011791 | 0.011844 | 0.011903 | 0.011965 | 0.012022 | 0.012071 | 0.012116 | TD PM | S5 | Westfield | WFIE | 1.4265e-05 | 2.465e-05 | 3.5341e-05 | 4.943e-05 | 9.3651e-05 | 0.00014897 | 0.00019892 | 0.00025702 | 0.00031102 | 0.00039195 | 0.00046392 | 0.00054345 | 0.0006103 | 0.00067415 | 0.00073422 | 0.00078539 | 0.00082578 | 0.00087851 | 0.00092664 | 0.00099611 | 0.0010496 | 0.001104 | 0.0011512 | 0.0011933 | TD PM | S5 | Westfield | WFIE | 0 | 0 | 9.1984e-06 | 0.00024778 | 0.00037865 | 0.00053434 | 0.00069652 | 0.00092148 | 0.0011018 | 0.0013382 | 0.0015933 | 0.0019645 | 0.0022256 | 0.0025547 | 0.0028367 | 0.0031276 | 0.003448 | 0.0037812 | 0.0041254 | 0.0044804 | 0.0048408 | 0.0051352 | 0.0053204 | 0.0055445
TD PM | S5 | West George Street | WGEO | 1.3853 | 1.3686 | 1.3322 | 1.2996 | 1.2656 | 1.2304 | 1.1933 | 1.1595 | 1.1287 | 1.1012 | 1.0778 | 1.0595 | 1.0427 | 1.0274 | 1.0157 | 1.0037 | 0.99315 | 0.9835 | 0.97328 | 0.96197 | 0.94937 | 0.93617 | 0.92224 | 0.90845 | TD PM | S5 | West George Street | WGEO | 0.0039922 | 0.0061748 | 0.016201 | 0.026875 | 0.039835 | 0.055231 | 0.074855 | 0.099235 | 0.12992 | 0.16897 | 0.21794 | 0.2793 | 0.35467 | 0.44549 | 0.55265 | 0.67443 | 0.80721 | 0.94556 | 1.0815 | 1.2087 | 1.3203 | 1.4145 | 1.502 | 1.5071 | TD PM | S5 | West George Street | WGEO | 18.7588 | 18.5985 | 18.6529 | 18.7873 | 18.6551 | 18.5271 | 18.4119 | 18.3187 | 18.2513 | 18.2082 | 18.2032 | 18.2397 | 18.3333 | 18.5289 | 18.9116 | 19.3536 | 19.8555 | 20.3955 | 20.9461 | 21.4758 | 21.9621 | 22.3939 | 22.7823 | 22.9106 | TD PM | S5 | West George Street | WGEO | 16.9284 | 16.7911 | 16.7108 | 16.7222 | 16.6721 | 16.633 | 16.59 | 16.5603 | 16.5361 | 16.5289 | 16.5386 | 16.5771 | 16.6135 | 16.4419 | 16.4939 | 16.5558 | 16.6164 | 16.6873 | 16.7625 | 16.8458 | 16.9337 | 17.014 | 17.0835 | 17.1481 | TD PM | S5 | West George Street | WGEO | 0.000992 | 9.6158e-09 | 1.5925e-13 | 5.202e-18 | 9.1333e-22 | 3.699e-25 | 2.3587e-28 | 2.546e-31 | 4.0169e-34 | 1.1039e-36 | 4.2197e-39 | 2.2876e-41 | 1.5657e-43 | 1.3496e-45 | 1.4196e-47 | 1.752e-49 | 2.4518e-51 | 4.0959e-53 | 7.8932e-55 | 1.9144e-56 | 5.3421e-58 | 1.6856e-59 | 6.0506e-61 | 2.4055e-62 | TD PM | S5 | West George Street | WGEO | 0 | 0 | 0.00063966 | 0.00096883 | 0.0014805 | 0.0020893 | 0.0027234 | 0.003603 | 0.004308 | 0.0052324 | 0.0062298 | 0.0076812 | 0.0087021 | 0.009989 | 0.011092 | 0.012229 | 0.013482 | 0.014785 | 0.016131 | 0.017519 | 0.018928 | 0.020079 | 0.020803 | 0.021679
TD PM | S6 | Whitehouse | WHHO | 18.0265 | 17.8092 | 17.3345 | 16.9112 | 16.4685 | 16.011 | 15.5277 | 15.0872 | 14.6872 | 14.3298 | 14.0252 | 13.7864 | 13.5675 | 13.3688 | 13.216 | 13.0609 | 12.9232 | 12.7977 | 12.6646 | 12.5175 | 12.3535 | 12.1817 | 12.0004 | 11.8211 | TD PM | S6 | Whitehouse | WHHO | 0.042578 | 0.071206 | 0.1994 | 0.34918 | 0.54122 | 0.77818 | 1.0855 | 1.4708 | 1.9553 | 2.5661 | 3.3199 | 4.2545 | 5.4027 | 6.7862 | 8.4184 | 10.2736 | 12.2963 | 14.4037 | 16.4746 | 18.4115 | 20.1113 | 21.5469 | 22.8795 | 22.9571 | TD PM | S6 | Whitehouse | WHHO | 12.2152 | 12.1108 | 12.1462 | 12.2338 | 12.1476 | 12.0643 | 11.9893 | 11.9286 | 11.8847 | 11.8567 | 11.8534 | 11.8772 | 11.9381 | 12.0655 | 12.3147 | 12.6025 | 12.9293 | 13.281 | 13.6395 | 13.9844 | 14.3011 | 14.5823 | 14.8352 | 14.9187 | TD PM | S6 | Whitehouse | WHHO | 11.0233 | 10.9339 | 10.8816 | 10.889 | 10.8564 | 10.8309 | 10.8029 | 10.7836 | 10.7678 | 10.7631 | 10.7694 | 10.7945 | 10.8182 | 10.7065 | 10.7404 | 10.7806 | 10.8201 | 10.8663 | 10.9153 | 10.9695 | 11.0267 | 11.079 | 11.1243 | 11.1663 | TD PM | S6 | Whitehouse | WHHO | 0.012908 | 1.2512e-07 | 2.0722e-12 | 6.769e-17 | 1.1885e-20 | 4.8133e-24 | 3.0692e-27 | 3.3129e-30 | 5.2269e-33 | 1.4365e-35 | 5.4908e-38 | 2.9768e-40 | 2.0374e-42 | 1.7562e-44 | 1.8472e-46 | 2.2798e-48 | 3.1904e-50 | 5.3298e-52 | 1.0271e-53 | 2.491e-55 | 6.9514e-57 | 2.1934e-58 | 7.8732e-60 | 3.1301e-61 | TD PM | S6 | Whitehouse | WHHO | 0 | 0 | 0.0083235 | 0.012607 | 0.019265 | 0.027187 | 0.035438 | 0.046884 | 0.056057 | 0.068086 | 0.081064 | 0.09995 | 0.11324 | 0.12998 | 0.14433 | 0.15913 | 0.17543 | 0.19238 | 0.2099 | 0.22796 | 0.24629 | 0.26127 | 0.2707 | 0.2821
TD PM | S6 | Wishaw | WISH | 14.9075 | 14.7278 | 14.3352 | 13.9851 | 13.619 | 13.2406 | 12.841 | 12.4768 | 12.1459 | 11.8503 | 11.5985 | 11.401 | 11.22 | 11.0557 | 10.9293 | 10.8011 | 10.6872 | 10.5833 | 10.4733 | 10.3517 | 10.216 | 10.074 | 9.924 | 9.7757 | TD PM | S6 | Wishaw | WISH | 0.035211 | 0.058885 | 0.1649 | 0.28876 | 0.44757 | 0.64353 | 0.89765 | 1.2163 | 1.617 | 2.1221 | 2.7455 | 3.5183 | 4.4679 | 5.612 | 6.9618 | 8.496 | 10.1687 | 11.9115 | 13.6241 | 15.2258 | 16.6315 | 17.8187 | 18.9208 | 18.9849 | TD PM | S6 | Wishaw | WISH | 10.4933 | 10.4036 | 10.434 | 10.5093 | 10.4353 | 10.3637 | 10.2993 | 10.2471 | 10.2094 | 10.1853 | 10.1825 | 10.2029 | 10.2553 | 10.3647 | 10.5788 | 10.826 | 11.1068 | 11.4089 | 11.7168 | 12.0131 | 12.2851 | 12.5267 | 12.744 | 12.8158 | TD PM | S6 | Wishaw | WISH | 9.4694 | 9.3926 | 9.3477 | 9.3541 | 9.326 | 9.3042 | 9.2801 | 9.2635 | 9.2499 | 9.2459 | 9.2514 | 9.2729 | 9.2933 | 9.1972 | 9.2264 | 9.261 | 9.2949 | 9.3346 | 9.3766 | 9.4232 | 9.4724 | 9.5173 | 9.5562 | 9.5923 | TD PM | S6 | Wishaw | WISH | 0.010675 | 0.018446 | 0.026446 | 0.036989 | 0.07008 | 0.11147 | 0.14885 | 0.19233 | 0.23274 | 0.2933 | 0.34715 | 0.40667 | 0.45669 | 0.50447 | 0.54942 | 0.58772 | 0.61794 | 0.65739 | 0.69342 | 0.7454 | 0.78542 | 0.82614 | 0.86145 | 0.89296 | TD PM | S6 | Wishaw | WISH | 0 | 0 | 0.0068833 | 0.010425 | 0.015932 | 0.022483 | 0.029307 | 0.038772 | 0.046358 | 0.056305 | 0.067038 | 0.082656 | 0.093642 | 0.10749 | 0.11936 | 0.1316 | 0.14508 | 0.1591 | 0.17358 | 0.18852 | 0.20368 | 0.21607 | 0.22386 | 0.23329
TD PM | S6 | Ayr | AYRR | 11.0907 | 10.957 | 10.665 | 10.4045 | 10.1321 | 9.8507 | 9.5533 | 9.2823 | 9.0362 | 8.8163 | 8.6289 | 8.482 | 8.3473 | 8.2251 | 8.1311 | 8.0357 | 7.9509 | 7.8737 | 7.7918 | 7.7013 | 7.6004 | 7.4947 | 7.3832 | 7.2729 | TD PM | S6 | Ayr | AYRR | 0.026196 | 0.043809 | 0.12268 | 0.21483 | 0.33298 | 0.47877 | 0.66783 | 0.90489 | 1.203 | 1.5788 | 2.0426 | 2.6175 | 3.324 | 4.1752 | 5.1794 | 6.3208 | 7.5652 | 8.8618 | 10.1359 | 11.3276 | 12.3734 | 13.2566 | 14.0765 | 14.1242 | TD PM | S6 | Ayr | AYRR | 10.67 | 10.5789 | 10.6098 | 10.6863 | 10.6111 | 10.5382 | 10.4727 | 10.4197 | 10.3814 | 10.3569 | 10.354 | 10.3748 | 10.428 | 10.5393 | 10.757 | 11.0083 | 11.2938 | 11.601 | 11.9142 | 12.2155 | 12.4921 | 12.7377 | 12.9586 | 13.0316 | TD PM | S6 | Ayr | AYRR | 9.6289 | 9.5508 | 9.5051 | 9.5116 | 9.4831 | 9.4609 | 9.4364 | 9.4195 | 9.4057 | 9.4016 | 9.4072 | 9.4291 | 9.4498 | 9.3522 | 9.3818 | 9.417 | 9.4515 | 9.4918 | 9.5345 | 9.5819 | 9.6319 | 9.6776 | 9.7171 | 9.7539 | TD PM | S6 | Ayr | AYRR | 0.0079417 | 0.013723 | 0.019675 | 0.027519 | 0.052137 | 0.082933 | 0.11074 | 0.14309 | 0.17315 | 0.21821 | 0.25827 | 0.30255 | 0.33976 | 0.37531 | 0.40876 | 0.43725 | 0.45973 | 0.48908 | 0.51588 | 0.55456 | 0.58433 | 0.61462 | 0.6409 | 0.66434 | TD PM | S6 | Ayr | AYRR | 0 | 0 | 0.005121 | 0.0077562 | 0.011853 | 0.016726 | 0.021803 | 0.028845 | 0.034489 | 0.041889 | 0.049874 | 0.061494 | 0.069667 | 0.079969 | 0.088797 | 0.097905 | 0.10793 | 0.11836 | 0.12914 | 0.14025 | 0.15153 | 0.16075 | 0.16654 | 0.17356
TD PM | S5 | Dunoon | DUNO_P | 0.64016 | 0.63244 | 0.61559 | 0.60055 | 0.58483 | 0.56858 | 0.55142 | 0.53578 | 0.52157 | 0.50888 | 0.49807 | 0.48959 | 0.48181 | 0.47476 | 0.46933 | 0.46382 | 0.45893 | 0.45447 | 0.44975 | 0.44452 | 0.4387 | 0.4326 | 0.42616 | 0.41979 | TD PM | S5 | Dunoon | DUNO_P | 0.0018448 | 0.0028533 | 0.0074866 | 0.012419 | 0.018407 | 0.025522 | 0.03459 | 0.045856 | 0.060037 | 0.078078 | 0.10071 | 0.12906 | 0.16389 | 0.20586 | 0.25538 | 0.31165 | 0.37301 | 0.43694 | 0.49977 | 0.55852 | 0.61008 | 0.65363 | 0.69406 | 0.69642 | TD PM | S5 | Dunoon | DUNO_P | 0.36446 | 0.36134 | 0.3624 | 0.36501 | 0.36244 | 0.35995 | 0.35772 | 0.35591 | 0.3546 | 0.35376 | 0.35366 | 0.35437 | 0.35619 | 0.35999 | 0.36742 | 0.37601 | 0.38576 | 0.39625 | 0.40695 | 0.41724 | 0.42669 | 0.43508 | 0.44263 | 0.44512 | TD PM | S5 | Dunoon | DUNO_P | 0.32889 | 0.32623 | 0.32467 | 0.32489 | 0.32391 | 0.32315 | 0.32232 | 0.32174 | 0.32127 | 0.32113 | 0.32132 | 0.32207 | 0.32278 | 0.31944 | 0.32045 | 0.32165 | 0.32283 | 0.32421 | 0.32567 | 0.32729 | 0.329 | 0.33056 | 0.33191 | 0.33316 | TD PM | S5 | Dunoon | DUNO_P | 0.0004584 | 0.0007921 | 0.0011357 | 0.0015884 | 0.0030094 | 0.0047869 | 0.0063922 | 0.0082591 | 0.0099943 | 0.012595 | 0.014908 | 0.017463 | 0.019611 | 0.021663 | 0.023594 | 0.025238 | 0.026536 | 0.02823 | 0.029777 | 0.032009 | 0.033728 | 0.035476 | 0.036993 | 0.038346 | TD PM | S5 | Dunoon | DUNO_P | 0 | 0 | 0.00029558 | 0.0079622 | 0.012168 | 0.017171 | 0.022382 | 0.029611 | 0.035405 | 0.043001 | 0.051198 | 0.063127 | 0.071517 | 0.082092 | 0.091155 | 0.1005 | 0.1108 | 0.1215 | 0.13257 | 0.14397 | 0.15555 | 0.16502 | 0.17097 | 0.17817
TD PM | S5 | Railtrack Bathgate | T_BAGTD-1 | 0 | 0 | 0 | 0 | 0 | 0 | 0 | 0 | 0 | 0 | 0 | 0 | 0 | 0 | 0 | 0 | 0 | 0 | 0 | 0 | 0 | 0 | 0 | 0 | TD PM | S5 | Railtrack Bathgate | T_BAGTD-1 | 0 | 0 | 0 | 0 | 0 | 0 | 0 | 0 | 0 | 0 | 0 | 0 | 0 | 0 | 0 | 0 | 0 | 0 | 0 | 0 | 0 | 0 | 0 | 0 | TD PM | S5 | Railtrack Bathgate | T_BAGTD-1 | 2.9 | 2.9725 | 3.0468 | 3.123 | 3.2011 | 3.2811 | 3.3631 | 3.4472 | 3.5334 | 3.6217 | 3.7122 | 3.8051 | 3.9002 | 3.9977 | 4.0976 | 4.2001 | 4.3051 | 4.4127 | 4.523 | 4.6361 | 4.752 | 4.8708 | 4.9926 | 5.1174 | TD PM | S5 | Railtrack Bathgate | T_BAGTD-1 | 0 | 0 | 0 | 0 | 0 | 0 | 0 | 0 | 0 | 0 | 0 | 0 | 0 | 0 | 0 | 0 | 0 | 0 | 0 | 0 | 0 | 0 | 0 | 0 | TD PM | S5 | Railtrack Bathgate | T_BAGTD-1 | 0 | 0 | 0 | 0 | 0 | 0 | 0 | 0 | 0 | 0 | 0 | 0 | 0 | 0 | 0 | 0 | 0 | 0 | 0 | 0 | 0 | 0 | 0 | 0 | TD PM | S5 | Railtrack Bathgate | T_BAGTD-1 | 0 | 0 | 0 | 0 | 0 | 0 | 0 | 0 | 0 | 0 | 0 | 0 | 0 | 0 | 0 | 0 | 0 | 0 | 0 | 0 | 0 | 0 | 0 | 0
TD PM | S6 | Chapelcross Directs | T_CHAPD-1 | 0 | 0 | 0 | 0 | 0 | 0 | 0 | 0 | 0 | 0 | 0 | 0 | 0 | 0 | 0 | 0 | 0 | 0 | 0 | 0 | 0 | 0 | 0 | 0 | TD PM | S6 | Chapelcross Directs | T_CHAPD-1 | 0 | 0 | 0 | 0 | 0 | 0 | 0 | 0 | 0 | 0 | 0 | 0 | 0 | 0 | 0 | 0 | 0 | 0 | 0 | 0 | 0 | 0 | 0 | 0 | TD PM | S6 | Chapelcross Directs | T_CHAPD-1 | 0 | 0 | 0 | 0 | 0 | 0 | 0 | 0 | 0 | 0 | 0 | 0 | 0 | 0 | 0 | 0 | 0 | 0 | 0 | 0 | 0 | 0 | 0 | 0 | TD PM | S6 | Chapelcross Directs | T_CHAPD-1 | 0 | 0 | 0 | 0 | 0 | 0 | 0 | 0 | 0 | 0 | 0 | 0 | 0 | 0 | 0 | 0 | 0 | 0 | 0 | 0 | 0 | 0 | 0 | 0 | TD PM | S6 | Chapelcross Directs | T_CHAPD-1 | 0 | 0 | 0 | 0 | 0 | 0 | 0 | 0 | 0 | 0 | 0 | 0 | 0 | 0 | 0 | 0 | 0 | 0 | 0 | 0 | 0 | 0 | 0 | 0 | TD PM | S6 | Chapelcross Directs | T_CHAPD-1 | 0 | 0 | 0 | 0 | 0 | 0 | 0 | 0 | 0 | 0 | 0 | 0 | 0 | 0 | 0 | 0 | 0 | 0 | 0 | 0 | 0 | 0 | 0 | 0
TD PM | S5 | Railtrack - Dalreoch | T_DALRD-1 | 0 | 0 | 0 | 0 | 0 | 0 | 0 | 0 | 0 | 0 | 0 | 0 | 0 | 0 | 0 | 0 | 0 | 0 | 0 | 0 | 0 | 0 | 0 | 0 | TD PM | S5 | Railtrack - Dalreoch | T_DALRD-1 | 0 | 0 | 0 | 0 | 0 | 0 | 0 | 0 | 0 | 0 | 0 | 0 | 0 | 0 | 0 | 0 | 0 | 0 | 0 | 0 | 0 | 0 | 0 | 0 | TD PM | S5 | Railtrack - Dalreoch | T_DALRD-1 | 3.9 | 3.9975 | 4.0974 | 4.1999 | 4.3049 | 4.4125 | 4.5228 | 4.6359 | 4.7518 | 4.8706 | 4.9923 | 5.1171 | 5.2451 | 5.3762 | 5.5106 | 5.6484 | 5.7896 | 5.9343 | 6.0827 | 6.2347 | 6.3906 | 6.5504 | 6.7141 | 6.882 | TD PM | S5 | Railtrack - Dalreoch | T_DALRD-1 | 0 | 0 | 0 | 0 | 0 | 0 | 0 | 0 | 0 | 0 | 0 | 0 | 0 | 0 | 0 | 0 | 0 | 0 | 0 | 0 | 0 | 0 | 0 | 0 | TD PM | S5 | Railtrack - Dalreoch | T_DALRD-1 | 0 | 0 | 0 | 0 | 0 | 0 | 0 | 0 | 0 | 0 | 0 | 0 | 0 | 0 | 0 | 0 | 0 | 0 | 0 | 0 | 0 | 0 | 0 | 0 | TD PM | S5 | Railtrack - Dalreoch | T_DALRD-1 | 0 | 0 | 0 | 0 | 0 | 0 | 0 | 0 | 0 | 0 | 0 | 0 | 0 | 0 | 0 | 0 | 0 | 0 | 0 | 0 | 0 | 0 | 0 | 0
TD PM | S6 | Railtrack - Ecclefechan | T_ECCFD-1 | 0 | 0 | 0 | 0 | 0 | 0 | 0 | 0 | 0 | 0 | 0 | 0 | 0 | 0 | 0 | 0 | 0 | 0 | 0 | 0 | 0 | 0 | 0 | 0 | TD PM | S6 | Railtrack - Ecclefechan | T_ECCFD-1 | 0 | 0 | 0 | 0 | 0 | 0 | 0 | 0 | 0 | 0 | 0 | 0 | 0 | 0 | 0 | 0 | 0 | 0 | 0 | 0 | 0 | 0 | 0 | 0 | TD PM | S6 | Railtrack - Ecclefechan | T_ECCFD-1 | 2.1 | 2.1525 | 2.2063 | 2.2615 | 2.318 | 2.376 | 2.4354 | 2.4962 | 2.5586 | 2.6226 | 2.6882 | 2.7554 | 2.8243 | 2.8949 | 2.9672 | 3.0414 | 3.1175 | 3.1954 | 3.2753 | 3.3572 | 3.4411 | 3.5271 | 3.6153 | 3.7057 | TD PM | S6 | Railtrack - Ecclefechan | T_ECCFD-1 | 0 | 0 | 0 | 0 | 0 | 0 | 0 | 0 | 0 | 0 | 0 | 0 | 0 | 0 | 0 | 0 | 0 | 0 | 0 | 0 | 0 | 0 | 0 | 0 | TD PM | S6 | Railtrack - Ecclefechan | T_ECCFD-1 | 0 | 0 | 0 | 0 | 0 | 0 | 0 | 0 | 0 | 0 | 0 | 0 | 0 | 0 | 0 | 0 | 0 | 0 | 0 | 0 | 0 | 0 | 0 | 0 | TD PM | S6 | Railtrack - Ecclefechan | T_ECCFD-1 | 0 | 0 | 0 | 0 | 0 | 0 | 0 | 0 | 0 | 0 | 0 | 0 | 0 | 0 | 0 | 0 | 0 | 0 | 0 | 0 | 0 | 0 | 0 | 0
TD PM | S6 | Railtrack - Eglington Street | T_EGLSD-1 | 0 | 0 | 0 | 0 | 0 | 0 | 0 | 0 | 0 | 0 | 0 | 0 | 0 | 0 | 0 | 0 | 0 | 0 | 0 | 0 | 0 | 0 | 0 | 0 | TD PM | S6 | Railtrack - Eglington Street | T_EGLSD-1 | 0 | 0 | 0 | 0 | 0 | 0 | 0 | 0 | 0 | 0 | 0 | 0 | 0 | 0 | 0 | 0 | 0 | 0 | 0 | 0 | 0 | 0 | 0 | 0 | TD PM | S6 | Railtrack - Eglington Street | T_EGLSD-1 | 5.9 | 6.0475 | 6.1987 | 6.3537 | 6.5125 | 6.6753 | 6.8422 | 7.0132 | 7.1886 | 7.3683 | 7.5525 | 7.7413 | 7.9348 | 8.1332 | 8.3365 | 8.545 | 8.7586 | 8.9775 | 9.202 | 9.432 | 9.6678 | 9.9095 | 10.1573 | 10.4112 | TD PM | S6 | Railtrack - Eglington Street | T_EGLSD-1 | 0 | 0 | 0 | 0 | 0 | 0 | 0 | 0 | 0 | 0 | 0 | 0 | 0 | 0 | 0 | 0 | 0 | 0 | 0 | 0 | 0 | 0 | 0 | 0 | TD PM | S6 | Railtrack - Eglington Street | T_EGLSD-1 | 0 | 0 | 0 | 0 | 0 | 0 | 0 | 0 | 0 | 0 | 0 | 0 | 0 | 0 | 0 | 0 | 0 | 0 | 0 | 0 | 0 | 0 | 0 | 0 | TD PM | S6 | Railtrack - Eglington Street | T_EGLSD-1 | 0 | 0 | 0 | 0 | 0 | 0 | 0 | 0 | 0 | 0 | 0 | 0 | 0 | 0 | 0 | 0 | 0 | 0 | 0 | 0 | 0 | 0 | 0 | 0
TD PM | S6 | Railtrack - Elvanfoot | T_ELVAD-1 | 0 | 0 | 0 | 0 | 0 | 0 | 0 | 0 | 0 | 0 | 0 | 0 | 0 | 0 | 0 | 0 | 0 | 0 | 0 | 0 | 0 | 0 | 0 | 0 | TD PM | S6 | Railtrack - Elvanfoot | T_ELVAD-1 | 0 | 0 | 0 | 0 | 0 | 0 | 0 | 0 | 0 | 0 | 0 | 0 | 0 | 0 | 0 | 0 | 0 | 0 | 0 | 0 | 0 | 0 | 0 | 0 | TD PM | S6 | Railtrack - Elvanfoot | T_ELVAD-1 | 4.3 | 4.4075 | 4.5177 | 4.6306 | 4.7464 | 4.8651 | 4.9867 | 5.1113 | 5.2391 | 5.3701 | 5.5044 | 5.642 | 5.783 | 5.9276 | 6.0758 | 6.2277 | 6.3834 | 6.543 | 6.7065 | 6.8742 | 7.0461 | 7.2222 | 7.4028 | 7.5878 | TD PM | S6 | Railtrack - Elvanfoot | T_ELVAD-1 | 0 | 0 | 0 | 0 | 0 | 0 | 0 | 0 | 0 | 0 | 0 | 0 | 0 | 0 | 0 | 0 | 0 | 0 | 0 | 0 | 0 | 0 | 0 | 0 | TD PM | S6 | Railtrack - Elvanfoot | T_ELVAD-1 | 0 | 0 | 0 | 0 | 0 | 0 | 0 | 0 | 0 | 0 | 0 | 0 | 0 | 0 | 0 | 0 | 0 | 0 | 0 | 0 | 0 | 0 | 0 | 0 | TD PM | S6 | Railtrack - Elvanfoot | T_ELVAD-1 | 0 | 0 | 0 | 0 | 0 | 0 | 0 | 0 | 0 | 0 | 0 | 0 | 0 | 0 | 0 | 0 | 0 | 0 | 0 | 0 | 0 | 0 | 0 | 0
TD PM | S6 | Railtrack - Gowkthrapple | T_GOWKD-1 | 0 | 0 | 0 | 0 | 0 | 0 | 0 | 0 | 0 | 0 | 0 | 0 | 0 | 0 | 0 | 0 | 0 | 0 | 0 | 0 | 0 | 0 | 0 | 0 | TD PM | S6 | Railtrack - Gowkthrapple | T_GOWKD-1 | 0 | 0 | 0 | 0 | 0 | 0 | 0 | 0 | 0 | 0 | 0 | 0 | 0 | 0 | 0 | 0 | 0 | 0 | 0 | 0 | 0 | 0 | 0 | 0 | TD PM | S6 | Railtrack - Gowkthrapple | T_GOWKD-1 | 5.1 | 5.2275 | 5.3582 | 5.4921 | 5.6294 | 5.7702 | 5.9144 | 6.0623 | 6.2139 | 6.3692 | 6.5284 | 6.6916 | 6.8589 | 7.0304 | 7.2062 | 7.3863 | 7.571 | 7.7603 | 7.9543 | 8.1531 | 8.3569 | 8.5659 | 8.78 | 8.9995 | TD PM | S6 | Railtrack - Gowkthrapple | T_GOWKD-1 | 0 | 0 | 0 | 0 | 0 | 0 | 0 | 0 | 0 | 0 | 0 | 0 | 0 | 0 | 0 | 0 | 0 | 0 | 0 | 0 | 0 | 0 | 0 | 0 | TD PM | S6 | Railtrack - Gowkthrapple | T_GOWKD-1 | 0 | 0 | 0 | 0 | 0 | 0 | 0 | 0 | 0 | 0 | 0 | 0 | 0 | 0 | 0 | 0 | 0 | 0 | 0 | 0 | 0 | 0 | 0 | 0 | TD PM | S6 | Railtrack - Gowkthrapple | T_GOWKD-1 | 0 | 0 | 0 | 0 | 0 | 0 | 0 | 0 | 0 | 0 | 0 | 0 | 0 | 0 | 0 | 0 | 0 | 0 | 0 | 0 | 0 | 0 | 0 | 0
TD PM | S6 | Grangemouth 1 | T_BPGRD-1 | 0 | 0 | 0 | 0 | 0 | 0 | 0 | 0 | 0 | 0 | 0 | 0 | 0 | 0 | 0 | 0 | 0 | 0 | 0 | 0 | 0 | 0 | 0 | 0 | TD PM | S6 | Grangemouth 1 | T_BPGRD-1 | 0 | 0 | 0 | 0 | 0 | 0 | 0 | 0 | 0 | 0 | 0 | 0 | 0 | 0 | 0 | 0 | 0 | 0 | 0 | 0 | 0 | 0 | 0 | 0 | TD PM | S6 | Grangemouth 1 | T_BPGRD-1 | 0 | 0 | 0 | 0 | 0 | 0 | 0 | 0 | 0 | 0 | 0 | 0 | 0 | 0 | 0 | 0 | 0 | 0 | 0 | 0 | 0 | 0 | 0 | 0 | TD PM | S6 | Grangemouth 1 | T_BPGRD-1 | 81.34 | 81.34 | 81.34 | 81.34 | 81.34 | 81.34 | 81.34 | 81.34 | 81.34 | 81.34 | 81.34 | 81.34 | 81.34 | 81.34 | 81.34 | 81.34 | 81.34 | 81.34 | 81.34 | 81.34 | 81.34 | 81.34 | 81.34 | 81.34 | TD PM | S6 | Grangemouth 1 | T_BPGRD-1 | 0 | 0 | 0 | 0 | 0 | 0 | 0 | 0 | 0 | 0 | 0 | 0 | 0 | 0 | 0 | 0 | 0 | 0 | 0 | 0 | 0 | 0 | 0 | 0 | TD PM | S6 | Grangemouth 1 | T_BPGRD-1 | 0 | 0 | 0 | 0 | 0 | 0 | 0 | 0 | 0 | 0 | 0 | 0 | 0 | 0 | 0 | 0 | 0 | 0 | 0 | 0 | 0 | 0 | 0 | 0
TD PM | S6 | Railtrack - Innerwick | T_INWID-1 | 0 | 0 | 0 | 0 | 0 | 0 | 0 | 0 | 0 | 0 | 0 | 0 | 0 | 0 | 0 | 0 | 0 | 0 | 0 | 0 | 0 | 0 | 0 | 0 | TD PM | S6 | Railtrack - Innerwick | T_INWID-1 | 0 | 0 | 0 | 0 | 0 | 0 | 0 | 0 | 0 | 0 | 0 | 0 | 0 | 0 | 0 | 0 | 0 | 0 | 0 | 0 | 0 | 0 | 0 | 0 | TD PM | S6 | Railtrack - Innerwick | T_INWID-1 | 3.8 | 3.895 | 3.9924 | 4.0922 | 4.1945 | 4.2994 | 4.4068 | 4.517 | 4.6299 | 4.7457 | 4.8643 | 4.9859 | 5.1106 | 5.2383 | 5.3693 | 5.5035 | 5.6411 | 5.7821 | 5.9267 | 6.0749 | 6.2267 | 6.3824 | 6.542 | 6.7055 | TD PM | S6 | Railtrack - Innerwick | T_INWID-1 | 0 | 0 | 0 | 0 | 0 | 0 | 0 | 0 | 0 | 0 | 0 | 0 | 0 | 0 | 0 | 0 | 0 | 0 | 0 | 0 | 0 | 0 | 0 | 0 | TD PM | S6 | Railtrack - Innerwick | T_INWID-1 | 0 | 0 | 0 | 0 | 0 | 0 | 0 | 0 | 0 | 0 | 0 | 0 | 0 | 0 | 0 | 0 | 0 | 0 | 0 | 0 | 0 | 0 | 0 | 0 | TD PM | S6 | Railtrack - Innerwick | T_INWID-1 | 0 | 0 | 0 | 0 | 0 | 0 | 0 | 0 | 0 | 0 | 0 | 0 | 0 | 0 | 0 | 0 | 0 | 0 | 0 | 0 | 0 | 0 | 0 | 0
TD PM | S6 | Railtrack - Marshall Meadows | T_MARMD-1 | 0 | 0 | 0 | 0 | 0 | 0 | 0 | 0 | 0 | 0 | 0 | 0 | 0 | 0 | 0 | 0 | 0 | 0 | 0 | 0 | 0 | 0 | 0 | 0 | TD PM | S6 | Railtrack - Marshall Meadows | T_MARMD-1 | 0 | 0 | 0 | 0 | 0 | 0 | 0 | 0 | 0 | 0 | 0 | 0 | 0 | 0 | 0 | 0 | 0 | 0 | 0 | 0 | 0 | 0 | 0 | 0 | TD PM | S6 | Railtrack - Marshall Meadows | T_MARMD-1 | 2.3 | 2.3575 | 2.4164 | 2.4768 | 2.5388 | 2.6022 | 2.6673 | 2.734 | 2.8023 | 2.8724 | 2.9442 | 3.0178 | 3.0932 | 3.1706 | 3.2498 | 3.3311 | 3.4144 | 3.4997 | 3.5872 | 3.6769 | 3.7688 | 3.863 | 3.9596 | 4.0586 | TD PM | S6 | Railtrack - Marshall Meadows | T_MARMD-1 | 0 | 0 | 0 | 0 | 0 | 0 | 0 | 0 | 0 | 0 | 0 | 0 | 0 | 0 | 0 | 0 | 0 | 0 | 0 | 0 | 0 | 0 | 0 | 0 | TD PM | S6 | Railtrack - Marshall Meadows | T_MARMD-1 | 0 | 0 | 0 | 0 | 0 | 0 | 0 | 0 | 0 | 0 | 0 | 0 | 0 | 0 | 0 | 0 | 0 | 0 | 0 | 0 | 0 | 0 | 0 | 0 | TD PM | S6 | Railtrack - Marshall Meadows | T_MARMD-1 | 0 | 0 | 0 | 0 | 0 | 0 | 0 | 0 | 0 | 0 | 0 | 0 | 0 | 0 | 0 | 0 | 0 | 0 | 0 | 0 | 0 | 0 | 0 | 0
TD PM | S6 | Caledonian Paper | T_MEADD-1 | 0 | 0 | 0 | 0 | 0 | 0 | 0 | 0 | 0 | 0 | 0 | 0 | 0 | 0 | 0 | 0 | 0 | 0 | 0 | 0 | 0 | 0 | 0 | 0 | TD PM | S6 | Caledonian Paper | T_MEADD-1 | 0 | 0 | 0 | 0 | 0 | 0 | 0 | 0 | 0 | 0 | 0 | 0 | 0 | 0 | 0 | 0 | 0 | 0 | 0 | 0 | 0 | 0 | 0 | 0 | TD PM | S6 | Caledonian Paper | T_MEADD-1 | 0 | 0 | 0 | 0 | 0 | 0 | 0 | 0 | 0 | 0 | 0 | 0 | 0 | 0 | 0 | 0 | 0 | 0 | 0 | 0 | 0 | 0 | 0 | 0 | TD PM | S6 | Caledonian Paper | T_MEADD-1 | 46.8 | 46.8 | 46.8 | 46.8 | 46.8 | 46.8 | 46.8 | 46.8 | 46.8 | 46.8 | 46.8 | 46.8 | 46.8 | 46.8 | 46.8 | 46.8 | 46.8 | 46.8 | 46.8 | 46.8 | 46.8 | 46.8 | 46.8 | 46.8 | TD PM | S6 | Caledonian Paper | T_MEADD-1 | 0 | 0 | 0 | 0 | 0 | 0 | 0 | 0 | 0 | 0 | 0 | 0 | 0 | 0 | 0 | 0 | 0 | 0 | 0 | 0 | 0 | 0 | 0 | 0 | TD PM | S6 | Caledonian Paper | T_MEADD-1 | 0 | 0 | 0 | 0 | 0 | 0 | 0 | 0 | 0 | 0 | 0 | 0 | 0 | 0 | 0 | 0 | 0 | 0 | 0 | 0 | 0 | 0 | 0 | 0
TD PM | S5 | HMNB Whistlefield | T_WHISTLD-1 | 0 | 0 | 0 | 0 | 0 | 0 | 0 | 0 | 0 | 0 | 0 | 0 | 0 | 0 | 0 | 0 | 0 | 0 | 0 | 0 | 0 | 0 | 0 | 0 | TD PM | S5 | HMNB Whistlefield | T_WHISTLD-1 | 0 | 0 | 0 | 0 | 0 | 0 | 0 | 0 | 0 | 0 | 0 | 0 | 0 | 0 | 0 | 0 | 0 | 0 | 0 | 0 | 0 | 0 | 0 | 0 | TD PM | S5 | HMNB Whistlefield | T_WHISTLD-1 | 13.37 | 13.7043 | 14.0469 | 14.398 | 14.758 | 15.1269 | 15.5051 | 15.8927 | 16.29 | 16.6973 | 17.1147 | 17.5426 | 17.9812 | 18.4307 | 18.8915 | 19.3637 | 19.8478 | 20.344 | 20.8526 | 21.374 | 21.9083 | 22.456 | 23.0174 | 23.5928 | TD PM | S5 | HMNB Whistlefield | T_WHISTLD-1 | 0 | 0 | 0 | 0 | 0 | 0 | 0 | 0 | 0 | 0 | 0 | 0 | 0 | 0 | 0 | 0 | 0 | 0 | 0 | 0 | 0 | 0 | 0 | 0 | TD PM | S5 | HMNB Whistlefield | T_WHISTLD-1 | 0 | 0 | 0 | 0 | 0 | 0 | 0 | 0 | 0 | 0 | 0 | 0 | 0 | 0 | 0 | 0 | 0 | 0 | 0 | 0 | 0 | 0 | 0 | 0 | TD PM | S5 | HMNB Whistlefield | T_WHISTLD-1 | 0 | 0 | 0 | 0 | 0 | 0 | 0 | 0 | 0 | 0 | 0 | 0 | 0 | 0 | 0 | 0 | 0 | 0 | 0 | 0 | 0 | 0 | 0 | 0
TD PM | S5 | Exxon Mossmoran | T_EXMOSSD-1 | 0 | 0 | 0 | 0 | 0 | 0 | 0 | 0 | 0 | 0 | 0 | 0 | 0 | 0 | 0 | 0 | 0 | 0 | 0 | 0 | 0 | 0 | 0 | 0 | TD PM | S5 | Exxon Mossmoran | T_EXMOSSD-1 | 0 | 0 | 0 | 0 | 0 | 0 | 0 | 0 | 0 | 0 | 0 | 0 | 0 | 0 | 0 | 0 | 0 | 0 | 0 | 0 | 0 | 0 | 0 | 0 | TD PM | S5 | Exxon Mossmoran | T_EXMOSSD-1 | 0 | 0 | 0 | 0 | 0 | 0 | 0 | 0 | 0 | 0 | 0 | 0 | 0 | 0 | 0 | 0 | 0 | 0 | 0 | 0 | 0 | 0 | 0 | 0 | TD PM | S5 | Exxon Mossmoran | T_EXMOSSD-1 | 13.064 | 13.064 | 13.064 | 13.064 | 13.064 | 13.064 | 13.064 | 13.064 | 13.064 | 13.064 | 13.064 | 13.064 | 13.064 | 13.064 | 13.064 | 13.064 | 13.064 | 13.064 | 13.064 | 13.064 | 13.064 | 13.064 | 13.064 | 13.064 | TD PM | S5 | Exxon Mossmoran | T_EXMOSSD-1 | 0 | 0 | 0 | 0 | 0 | 0 | 0 | 0 | 0 | 0 | 0 | 0 | 0 | 0 | 0 | 0 | 0 | 0 | 0 | 0 | 0 | 0 | 0 | 0 | TD PM | S5 | Exxon Mossmoran | T_EXMOSSD-1 | 0 | 0 | 0 | 0 | 0 | 0 | 0 | 0 | 0 | 0 | 0 | 0 | 0 | 0 | 0 | 0 | 0 | 0 | 0 | 0 | 0 | 0 | 0 | 0
TD PM | S5 | Exxon Chemicals (Mossmorran) | T_MOSED-1 | 0 | 0 | 0 | 0 | 0 | 0 | 0 | 0 | 0 | 0 | 0 | 0 | 0 | 0 | 0 | 0 | 0 | 0 | 0 | 0 | 0 | 0 | 0 | 0 | TD PM | S5 | Exxon Chemicals (Mossmorran) | T_MOSED-1 | 0 | 0 | 0 | 0 | 0 | 0 | 0 | 0 | 0 | 0 | 0 | 0 | 0 | 0 | 0 | 0 | 0 | 0 | 0 | 0 | 0 | 0 | 0 | 0 | TD PM | S5 | Exxon Chemicals (Mossmorran) | T_MOSED-1 | 0 | 0 | 0 | 0 | 0 | 0 | 0 | 0 | 0 | 0 | 0 | 0 | 0 | 0 | 0 | 0 | 0 | 0 | 0 | 0 | 0 | 0 | 0 | 0 | TD PM | S5 | Exxon Chemicals (Mossmorran) | T_MOSED-1 | 16.276 | 16.276 | 16.276 | 16.276 | 16.276 | 16.276 | 16.276 | 16.276 | 16.276 | 16.276 | 16.276 | 16.276 | 16.276 | 16.276 | 16.276 | 16.276 | 16.276 | 16.276 | 16.276 | 16.276 | 16.276 | 16.276 | 16.276 | 16.276 | TD PM | S5 | Exxon Chemicals (Mossmorran) | T_MOSED-1 | 0 | 0 | 0 | 0 | 0 | 0 | 0 | 0 | 0 | 0 | 0 | 0 | 0 | 0 | 0 | 0 | 0 | 0 | 0 | 0 | 0 | 0 | 0 | 0 | TD PM | S5 | Exxon Chemicals (Mossmorran) | T_MOSED-1 | 0 | 0 | 0 | 0 | 0 | 0 | 0 | 0 | 0 | 0 | 0 | 0 | 0 | 0 | 0 | 0 | 0 | 0 | 0 | 0 | 0 | 0 | 0 | 0
TD PM | S6 | Railtrack - Parkhead | T_PARHD-1 | 0 | 0 | 0 | 0 | 0 | 0 | 0 | 0 | 0 | 0 | 0 | 0 | 0 | 0 | 0 | 0 | 0 | 0 | 0 | 0 | 0 | 0 | 0 | 0 | TD PM | S6 | Railtrack - Parkhead | T_PARHD-1 | 0 | 0 | 0 | 0 | 0 | 0 | 0 | 0 | 0 | 0 | 0 | 0 | 0 | 0 | 0 | 0 | 0 | 0 | 0 | 0 | 0 | 0 | 0 | 0 | TD PM | S6 | Railtrack - Parkhead | T_PARHD-1 | 3.8 | 3.895 | 3.9924 | 4.0922 | 4.1945 | 4.2994 | 4.4068 | 4.517 | 4.6299 | 4.7457 | 4.8643 | 4.9859 | 5.1106 | 5.2383 | 5.3693 | 5.5035 | 5.6411 | 5.7821 | 5.9267 | 6.0749 | 6.2267 | 6.3824 | 6.542 | 6.7055 | TD PM | S6 | Railtrack - Parkhead | T_PARHD-1 | 0 | 0 | 0 | 0 | 0 | 0 | 0 | 0 | 0 | 0 | 0 | 0 | 0 | 0 | 0 | 0 | 0 | 0 | 0 | 0 | 0 | 0 | 0 | 0 | TD PM | S6 | Railtrack - Parkhead | T_PARHD-1 | 0 | 0 | 0 | 0 | 0 | 0 | 0 | 0 | 0 | 0 | 0 | 0 | 0 | 0 | 0 | 0 | 0 | 0 | 0 | 0 | 0 | 0 | 0 | 0 | TD PM | S6 | Railtrack - Parkhead | T_PARHD-1 | 0 | 0 | 0 | 0 | 0 | 0 | 0 | 0 | 0 | 0 | 0 | 0 | 0 | 0 | 0 | 0 | 0 | 0 | 0 | 0 | 0 | 0 | 0 | 0
TD PM | S6 | Railtrack - Port Glasgow | T_PORGD-1 | 0 | 0 | 0 | 0 | 0 | 0 | 0 | 0 | 0 | 0 | 0 | 0 | 0 | 0 | 0 | 0 | 0 | 0 | 0 | 0 | 0 | 0 | 0 | 0 | TD PM | S6 | Railtrack - Port Glasgow | T_PORGD-1 | 0 | 0 | 0 | 0 | 0 | 0 | 0 | 0 | 0 | 0 | 0 | 0 | 0 | 0 | 0 | 0 | 0 | 0 | 0 | 0 | 0 | 0 | 0 | 0 | TD PM | S6 | Railtrack - Port Glasgow | T_PORGD-1 | 0.8 | 0.82 | 0.8405 | 0.86151 | 0.88305 | 0.90513 | 0.92775 | 0.95095 | 0.97472 | 0.99909 | 1.0241 | 1.0497 | 1.0759 | 1.1028 | 1.1304 | 1.1586 | 1.1876 | 1.2173 | 1.2477 | 1.2789 | 1.3109 | 1.3437 | 1.3773 | 1.4117 | TD PM | S6 | Railtrack - Port Glasgow | T_PORGD-1 | 0 | 0 | 0 | 0 | 0 | 0 | 0 | 0 | 0 | 0 | 0 | 0 | 0 | 0 | 0 | 0 | 0 | 0 | 0 | 0 | 0 | 0 | 0 | 0 | TD PM | S6 | Railtrack - Port Glasgow | T_PORGD-1 | 0 | 0 | 0 | 0 | 0 | 0 | 0 | 0 | 0 | 0 | 0 | 0 | 0 | 0 | 0 | 0 | 0 | 0 | 0 | 0 | 0 | 0 | 0 | 0 | TD PM | S6 | Railtrack - Port Glasgow | T_PORGD-1 | 0 | 0 | 0 | 0 | 0 | 0 | 0 | 0 | 0 | 0 | 0 | 0 | 0 | 0 | 0 | 0 | 0 | 0 | 0 | 0 | 0 | 0 | 0 | 0
TD PM | S6 | Railtrack - Portobello | T_POOBD-1 | 0 | 0 | 0 | 0 | 0 | 0 | 0 | 0 | 0 | 0 | 0 | 0 | 0 | 0 | 0 | 0 | 0 | 0 | 0 | 0 | 0 | 0 | 0 | 0 | TD PM | S6 | Railtrack - Portobello | T_POOBD-1 | 0 | 0 | 0 | 0 | 0 | 0 | 0 | 0 | 0 | 0 | 0 | 0 | 0 | 0 | 0 | 0 | 0 | 0 | 0 | 0 | 0 | 0 | 0 | 0 | TD PM | S6 | Railtrack - Portobello | T_POOBD-1 | 3.5 | 3.5875 | 3.6772 | 3.7691 | 3.8633 | 3.9599 | 4.0589 | 4.1604 | 4.2644 | 4.371 | 4.4803 | 4.5923 | 4.7071 | 4.8248 | 4.9454 | 5.069 | 5.1958 | 5.3257 | 5.4588 | 5.5953 | 5.7352 | 5.8785 | 6.0255 | 6.1761 | TD PM | S6 | Railtrack - Portobello | T_POOBD-1 | 0 | 0 | 0 | 0 | 0 | 0 | 0 | 0 | 0 | 0 | 0 | 0 | 0 | 0 | 0 | 0 | 0 | 0 | 0 | 0 | 0 | 0 | 0 | 0 | TD PM | S6 | Railtrack - Portobello | T_POOBD-1 | 0 | 0 | 0 | 0 | 0 | 0 | 0 | 0 | 0 | 0 | 0 | 0 | 0 | 0 | 0 | 0 | 0 | 0 | 0 | 0 | 0 | 0 | 0 | 0 | TD PM | S6 | Railtrack - Portobello | T_POOBD-1 | 0 | 0 | 0 | 0 | 0 | 0 | 0 | 0 | 0 | 0 | 0 | 0 | 0 | 0 | 0 | 0 | 0 | 0 | 0 | 0 | 0 | 0 | 0 | 0
TD PM | S6 | Corus Dalzell | T_RAVED-1 | 0 | 0 | 0 | 0 | 0 | 0 | 0 | 0 | 0 | 0 | 0 | 0 | 0 | 0 | 0 | 0 | 0 | 0 | 0 | 0 | 0 | 0 | 0 | 0 | TD PM | S6 | Corus Dalzell | T_RAVED-1 | 0 | 0 | 0 | 0 | 0 | 0 | 0 | 0 | 0 | 0 | 0 | 0 | 0 | 0 | 0 | 0 | 0 | 0 | 0 | 0 | 0 | 0 | 0 | 0 | TD PM | S6 | Corus Dalzell | T_RAVED-1 | 0 | 0 | 0 | 0 | 0 | 0 | 0 | 0 | 0 | 0 | 0 | 0 | 0 | 0 | 0 | 0 | 0 | 0 | 0 | 0 | 0 | 0 | 0 | 0 | TD PM | S6 | Corus Dalzell | T_RAVED-1 | 0.968 | 0.968 | 0.968 | 0.968 | 0.968 | 0.968 | 0.968 | 0.968 | 0.968 | 0.968 | 0.968 | 0.968 | 0.968 | 0.968 | 0.968 | 0.968 | 0.968 | 0.968 | 0.968 | 0.968 | 0.968 | 0.968 | 0.968 | 0.968 | TD PM | S6 | Corus Dalzell | T_RAVED-1 | 0 | 0 | 0 | 0 | 0 | 0 | 0 | 0 | 0 | 0 | 0 | 0 | 0 | 0 | 0 | 0 | 0 | 0 | 0 | 0 | 0 | 0 | 0 | 0 | TD PM | S6 | Corus Dalzell | T_RAVED-1 | 0 | 0 | 0 | 0 | 0 | 0 | 0 | 0 | 0 | 0 | 0 | 0 | 0 | 0 | 0 | 0 | 0 | 0 | 0 | 0 | 0 | 0 | 0 | 0
TD PM | S6 | Railtrack - Saltcoats | T_SACOD-1 | 0 | 0 | 0 | 0 | 0 | 0 | 0 | 0 | 0 | 0 | 0 | 0 | 0 | 0 | 0 | 0 | 0 | 0 | 0 | 0 | 0 | 0 | 0 | 0 | TD PM | S6 | Railtrack - Saltcoats | T_SACOD-1 | 0 | 0 | 0 | 0 | 0 | 0 | 0 | 0 | 0 | 0 | 0 | 0 | 0 | 0 | 0 | 0 | 0 | 0 | 0 | 0 | 0 | 0 | 0 | 0 | TD PM | S6 | Railtrack - Saltcoats | T_SACOD-1 | 2.9 | 2.9725 | 3.0468 | 3.123 | 3.2011 | 3.2811 | 3.3631 | 3.4472 | 3.5334 | 3.6217 | 3.7122 | 3.8051 | 3.9002 | 3.9977 | 4.0976 | 4.2001 | 4.3051 | 4.4127 | 4.523 | 4.6361 | 4.752 | 4.8708 | 4.9926 | 5.1174 | TD PM | S6 | Railtrack - Saltcoats | T_SACOD-1 | 0 | 0 | 0 | 0 | 0 | 0 | 0 | 0 | 0 | 0 | 0 | 0 | 0 | 0 | 0 | 0 | 0 | 0 | 0 | 0 | 0 | 0 | 0 | 0 | TD PM | S6 | Railtrack - Saltcoats | T_SACOD-1 | 0 | 0 | 0 | 0 | 0 | 0 | 0 | 0 | 0 | 0 | 0 | 0 | 0 | 0 | 0 | 0 | 0 | 0 | 0 | 0 | 0 | 0 | 0 | 0 | TD PM | S6 | Railtrack - Saltcoats | T_SACOD-1 | 0 | 0 | 0 | 0 | 0 | 0 | 0 | 0 | 0 | 0 | 0 | 0 | 0 | 0 | 0 | 0 | 0 | 0 | 0 | 0 | 0 | 0 | 0 | 0
TD PM | S5 | Bonnybridge (Network Rail) | T_GNHLD-1 | 0 | 0 | 0 | 0 | 0 | 0 | 0 | 0 | 0 | 0 | 0 | 0 | 0 | 0 | 0 | 0 | 0 | 0 | 0 | 0 | 0 | 0 | 0 | 0 | TD PM | S5 | Bonnybridge (Network Rail) | T_GNHLD-1 | 0 | 0 | 0 | 0 | 0 | 0 | 0 | 0 | 0 | 0 | 0 | 0 | 0 | 0 | 0 | 0 | 0 | 0 | 0 | 0 | 0 | 0 | 0 | 0 | TD PM | S5 | Bonnybridge (Network Rail) | T_GNHLD-1 | 9.2772 | 9.5091 | 9.7468 | 9.9905 | 10.2403 | 10.4963 | 10.7587 | 11.0277 | 11.3034 | 11.5859 | 11.8756 | 12.1725 | 12.4768 | 12.7887 | 13.1084 | 13.4361 | 13.772 | 14.1163 | 14.4692 | 14.831 | 15.2018 | 15.5818 | 15.9713 | 16.3706 | TD PM | S5 | Bonnybridge (Network Rail) | T_GNHLD-1 | 0 | 0 | 0 | 0 | 0 | 0 | 0 | 0 | 0 | 0 | 0 | 0 | 0 | 0 | 0 | 0 | 0 | 0 | 0 | 0 | 0 | 0 | 0 | 0 | TD PM | S5 | Bonnybridge (Network Rail) | T_GNHLD-1 | 0 | 0 | 0 | 0 | 0 | 0 | 0 | 0 | 0 | 0 | 0 | 0 | 0 | 0 | 0 | 0 | 0 | 0 | 0 | 0 | 0 | 0 | 0 | 0 | TD PM | S5 | Bonnybridge (Network Rail) | T_GNHLD-1 | 0 | 0 | 0 | 0 | 0 | 0 | 0 | 0 | 0 | 0 | 0 | 0 | 0 | 0 | 0 | 0 | 0 | 0 | 0 | 0 | 0 | 0 | 0 | 0
SP Peak | S5 | Bathgate | BAGA | 20.1293 | 20.0954 | 20.2077 | 20.137 | 20.0522 | 19.9552 | 19.8601 | 19.7652 | 19.6621 | 19.5292 | 19.3589 | 19.224 | 19.1506 | 19.1613 | 19.2565 | 19.3809 | 19.5053 | 19.6278 | 19.7497 | 19.8633 | 19.9709 | 20.0757 | 20.1774 | 20.2748 | SP Peak | S5 | Bathgate | BAGA | 0.072734 | 0.11145 | 0.15331 | 0.20215 | 0.25412 | 0.32095 | 0.39956 | 0.4849 | 0.59173 | 0.73474 | 0.91465 | 1.1418 | 1.4246 | 1.774 | 2.1941 | 2.6747 | 3.1605 | 3.6311 | 4.0779 | 4.6571 | 5.1525 | 5.6367 | 6.311 | 7.0967 | SP Peak | S5 | Bathgate | BAGA | 16.058 | 15.7753 | 15.9744 | 16.0339 | 16.2048 | 16.2676 | 16.3436 | 16.377 | 16.4019 | 16.4285 | 16.4854 | 16.5669 | 16.6693 | 16.795 | 16.9411 | 17.0964 | 17.2898 | 17.5113 | 17.7907 | 18.1121 | 18.4944 | 18.9133 | 19.3726 | 19.8374 | SP Peak | S5 | Bathgate | BAGA | 14.4912 | 14.2339 | 14.3118 | 14.2171 | 14.199 | 14.1463 | 14.0919 | 14.0253 | 13.936 | 13.8643 | 13.8016 | 13.7361 | 13.6649 | 13.5955 | 13.5196 | 13.4329 | 13.3433 | 13.25 | 13.149 | 13.0451 | 12.9402 | 12.8198 | 12.7092 | 12.588 | SP Peak | S5 | Bathgate | BAGA | 0.054615 | 0.10344 | 0.13265 | 0.15695 | 0.19258 | 0.2133 | 0.23383 | 0.2569 | 0.28539 | 0.35705 | 0.42762 | 0.51545 | 0.59045 | 0.65744 | 0.71593 | 0.76791 | 0.82278 | 1.0679 | 1.2805 | 1.4733 | 1.6484 | 1.848 | 2.0023 | 2.1588 | SP Peak | S5 | Bathgate | BAGA | 0 | 0.0007925 | 0.0025978 | 0.0043762 | 0.0063109 | 0.0082247 | 0.0098331 | 0.011427 | 0.020149 | 0.021867 | 0.023568 | 0.025975 | 0.028358 | 0.030717 | 0.033053 | 0.035374 | 0.037904 | 0.040411 | 0.042897 | 0.045363 | 0.047809 | 0.04915 | 0.050485 | 0.051814
SP Peak | S5 | Bainsford | BAIN | 9.2113 | 9.1958 | 9.2471 | 9.2148 | 9.176 | 9.1316 | 9.0881 | 9.0446 | 8.9975 | 8.9367 | 8.8587 | 8.797 | 8.7634 | 8.7683 | 8.8118 | 8.8688 | 8.9257 | 8.9818 | 9.0376 | 9.0896 | 9.1388 | 9.1867 | 9.2333 | 9.2779 | SP Peak | S5 | Bainsford | BAIN | 0.033284 | 0.050999 | 0.070157 | 0.092506 | 0.11629 | 0.14687 | 0.18284 | 0.22189 | 0.27078 | 0.33622 | 0.41855 | 0.52251 | 0.65189 | 0.81178 | 1.004 | 1.224 | 1.4463 | 1.6616 | 1.8661 | 2.1311 | 2.3578 | 2.5794 | 2.8879 | 3.2475 | SP Peak | S5 | Bainsford | BAIN | 9.5192 | 9.3516 | 9.4696 | 9.5049 | 9.6062 | 9.6434 | 9.6885 | 9.7083 | 9.7231 | 9.7388 | 9.7725 | 9.8209 | 9.8816 | 9.9561 | 10.0427 | 10.1348 | 10.2494 | 10.3807 | 10.5463 | 10.7368 | 10.9635 | 11.2118 | 11.4841 | 11.7596 | SP Peak | S5 | Bainsford | BAIN | 8.5904 | 8.4379 | 8.484 | 8.4279 | 8.4172 | 8.386 | 8.3537 | 8.3142 | 8.2613 | 8.2188 | 8.1816 | 8.1427 | 8.1006 | 8.0594 | 8.0144 | 7.963 | 7.9099 | 7.8546 | 7.7947 | 7.7331 | 7.671 | 7.5996 | 7.534 | 7.4622 | SP Peak | S5 | Bainsford | BAIN | 0.024992 | 0.047335 | 0.0607 | 0.071821 | 0.088124 | 0.097607 | 0.107 | 0.11756 | 0.1306 | 0.16339 | 0.19568 | 0.23587 | 0.27019 | 0.30085 | 0.32761 | 0.3514 | 0.37651 | 0.48867 | 0.58594 | 0.67421 | 0.75432 | 0.84563 | 0.91624 | 0.98789 | SP Peak | S5 | Bainsford | BAIN | 0 | 0.00036265 | 0.0011888 | 0.0020026 | 0.0028879 | 0.0037636 | 0.0044997 | 0.0052291 | 0.0092202 | 0.010006 | 0.010785 | 0.011886 | 0.012977 | 0.014056 | 0.015125 | 0.016188 | 0.017345 | 0.018492 | 0.01963 | 0.020758 | 0.021878 | 0.022491 | 0.023102 | 0.023711
SP Peak | S6 | Berwick | BERW | 13.8294 | 13.8061 | 13.8833 | 13.8347 | 13.7765 | 13.7098 | 13.6445 | 13.5793 | 13.5085 | 13.4172 | 13.3001 | 13.2074 | 13.157 | 13.1644 | 13.2297 | 13.3152 | 13.4007 | 13.4849 | 13.5686 | 13.6467 | 13.7206 | 13.7926 | 13.8624 | 13.9294 | SP Peak | S6 | Berwick | BERW | 0.039858 | 0.064568 | 0.093323 | 0.12858 | 0.16807 | 0.21975 | 0.28209 | 0.35168 | 0.43936 | 0.55673 | 0.70513 | 0.89301 | 1.1272 | 1.4162 | 1.7628 | 2.1571 | 2.552 | 2.932 | 3.2928 | 3.7605 | 4.1605 | 4.5515 | 5.096 | 5.7303 | SP Peak | S6 | Berwick | BERW | 17.8227 | 17.5089 | 17.7299 | 17.796 | 17.9856 | 18.0553 | 18.1396 | 18.1768 | 18.2044 | 18.2339 | 18.297 | 18.3875 | 18.5012 | 18.6406 | 18.8029 | 18.9752 | 19.1898 | 19.4356 | 19.7458 | 20.1025 | 20.5269 | 20.9917 | 21.5015 | 22.0174 | SP Peak | S6 | Berwick | BERW | 16.0836 | 15.7981 | 15.8845 | 15.7795 | 15.7593 | 15.7009 | 15.6405 | 15.5666 | 15.4675 | 15.3879 | 15.3183 | 15.2456 | 15.1666 | 15.0895 | 15.0053 | 14.909 | 14.8096 | 14.7061 | 14.594 | 14.4787 | 14.3623 | 14.2286 | 14.1059 | 13.9714 | SP Peak | S6 | Berwick | BERW | 0.037522 | 0.071067 | 0.091132 | 0.10783 | 0.13231 | 0.14654 | 0.16065 | 0.1765 | 0.19607 | 0.2453 | 0.29379 | 0.35413 | 0.40565 | 0.45168 | 0.49187 | 0.52757 | 0.56527 | 0.73367 | 0.87971 | 1.0122 | 1.1325 | 1.2696 | 1.3756 | 1.4832 | SP Peak | S6 | Berwick | BERW | 0 | 0.00054447 | 0.0017848 | 0.0030066 | 0.0043358 | 0.0056506 | 0.0067556 | 0.0078507 | 0.013843 | 0.015023 | 0.016192 | 0.017846 | 0.019483 | 0.021103 | 0.022708 | 0.024303 | 0.026041 | 0.027763 | 0.029472 | 0.031166 | 0.032846 | 0.033768 | 0.034685 | 0.035598
SP Peak | S5 | Bonnybridge | BONN | 25.1582 | 25.1159 | 25.2562 | 25.1679 | 25.0619 | 24.9407 | 24.8218 | 24.7032 | 24.5744 | 24.4083 | 24.1953 | 24.0267 | 23.935 | 23.9484 | 24.0673 | 24.2229 | 24.3784 | 24.5315 | 24.6839 | 24.8258 | 24.9602 | 25.0912 | 25.2183 | 25.3401 | SP Peak | S5 | Bonnybridge | BONN | 0.090906 | 0.13929 | 0.19162 | 0.25266 | 0.31761 | 0.40113 | 0.49938 | 0.60604 | 0.73956 | 0.9183 | 1.1432 | 1.4271 | 1.7805 | 2.2172 | 2.7422 | 3.343 | 3.9501 | 4.5382 | 5.0967 | 5.8206 | 6.4398 | 7.0449 | 7.8877 | 8.8696 | SP Peak | S5 | Bonnybridge | BONN | 17.604 | 17.2941 | 17.5124 | 17.5776 | 17.765 | 17.8337 | 17.9171 | 17.9538 | 17.981 | 18.0102 | 18.0725 | 18.1619 | 18.2742 | 18.4119 | 18.5722 | 18.7424 | 18.9544 | 19.1972 | 19.5035 | 19.8559 | 20.275 | 20.7342 | 21.2377 | 21.7472 | SP Peak | S5 | Bonnybridge | BONN | 15.8863 | 15.6043 | 15.6896 | 15.5859 | 15.566 | 15.5083 | 15.4487 | 15.3757 | 15.2777 | 15.1991 | 15.1303 | 15.0585 | 14.9806 | 14.9044 | 14.8212 | 14.7261 | 14.6279 | 14.5257 | 14.415 | 14.301 | 14.1861 | 14.0541 | 13.9328 | 13.8 | SP Peak | S5 | Bonnybridge | BONN | 0.06826 | 0.12928 | 0.16579 | 0.19616 | 0.24069 | 0.26659 | 0.29225 | 0.32109 | 0.35669 | 0.44625 | 0.53445 | 0.64422 | 0.73796 | 0.82169 | 0.8948 | 0.95975 | 1.0283 | 1.3347 | 1.6004 | 1.8414 | 2.0602 | 2.3096 | 2.5025 | 2.6982 | SP Peak | S5 | Bonnybridge | BONN | 0 | 0.00099049 | 0.0032468 | 0.0054695 | 0.0078876 | 0.010279 | 0.01229 | 0.014282 | 0.025183 | 0.02733 | 0.029456 | 0.032465 | 0.035443 | 0.038391 | 0.041311 | 0.044212 | 0.047373 | 0.050507 | 0.053614 | 0.056696 | 0.059753 | 0.06143 | 0.063098 | 0.064759
SP Peak | S6 | Braehead Park | BRAP | 13.1262 | 13.1042 | 13.1774 | 13.1313 | 13.076 | 13.0127 | 12.9507 | 12.8888 | 12.8216 | 12.735 | 12.6238 | 12.5359 | 12.488 | 12.495 | 12.5571 | 12.6382 | 12.7194 | 12.7992 | 12.8787 | 12.9528 | 13.0229 | 13.0913 | 13.1576 | 13.2211 | SP Peak | S6 | Braehead Park | BRAP | 0.037831 | 0.061285 | 0.088578 | 0.12204 | 0.15953 | 0.20858 | 0.26774 | 0.3338 | 0.41702 | 0.52842 | 0.66927 | 0.8476 | 1.0698 | 1.3442 | 1.6731 | 2.0474 | 2.4223 | 2.7829 | 3.1254 | 3.5693 | 3.949 | 4.32 | 4.8369 | 5.439 | SP Peak | S6 | Braehead Park | BRAP | 8.7992 | 8.6444 | 8.7534 | 8.7861 | 8.8797 | 8.9141 | 8.9557 | 8.9741 | 8.9877 | 9.0023 | 9.0334 | 9.0781 | 9.1342 | 9.2031 | 9.2832 | 9.3683 | 9.4742 | 9.5956 | 9.7487 | 9.9248 | 10.1343 | 10.3638 | 10.6155 | 10.8702 | SP Peak | S6 | Braehead Park | BRAP | 7.9407 | 7.7997 | 7.8424 | 7.7905 | 7.7806 | 7.7517 | 7.7219 | 7.6854 | 7.6365 | 7.5972 | 7.5628 | 7.5269 | 7.4879 | 7.4499 | 7.4083 | 7.3608 | 7.3117 | 7.2606 | 7.2052 | 7.1483 | 7.0908 | 7.0248 | 6.9642 | 6.8978 | SP Peak | S6 | Braehead Park | BRAP | 0.035614 | 0.067454 | 0.086498 | 0.10235 | 0.12558 | 0.13909 | 0.15248 | 0.16753 | 0.1861 | 0.23283 | 0.27885 | 0.33612 | 0.38503 | 0.42872 | 0.46686 | 0.50075 | 0.53653 | 0.69636 | 0.83498 | 0.96076 | 1.0749 | 1.205 | 1.3057 | 1.4078 | SP Peak | S6 | Braehead Park | BRAP | 0 | 0.00051678 | 0.001694 | 0.0028537 | 0.0041153 | 0.0053633 | 0.0064121 | 0.0074515 | 0.013139 | 0.014259 | 0.015369 | 0.016938 | 0.018492 | 0.02003 | 0.021554 | 0.023068 | 0.024717 | 0.026352 | 0.027973 | 0.029581 | 0.031176 | 0.032051 | 0.032921 | 0.033788
SP Peak | S6 | Broxburn | BROX | 14.5029 | 14.4785 | 14.5593 | 14.5084 | 14.4474 | 14.3775 | 14.3089 | 14.2405 | 14.1663 | 14.0705 | 13.9478 | 13.8506 | 13.7977 | 13.8055 | 13.874 | 13.9637 | 14.0533 | 14.1416 | 14.2294 | 14.3113 | 14.3887 | 14.4642 | 14.5375 | 14.6077 | SP Peak | S6 | Broxburn | BROX | 0.041799 | 0.067713 | 0.097868 | 0.13484 | 0.17626 | 0.23045 | 0.29582 | 0.3688 | 0.46076 | 0.58384 | 0.73947 | 0.9365 | 1.182 | 1.4852 | 1.8486 | 2.2621 | 2.6763 | 3.0748 | 3.4532 | 3.9436 | 4.3631 | 4.7731 | 5.3441 | 6.0094 | SP Peak | S6 | Broxburn | BROX | 15.1412 | 14.8747 | 15.0624 | 15.1185 | 15.2796 | 15.3388 | 15.4105 | 15.442 | 15.4655 | 15.4905 | 15.5442 | 15.6211 | 15.7176 | 15.8361 | 15.9739 | 16.1204 | 16.3026 | 16.5115 | 16.7749 | 17.078 | 17.4385 | 17.8335 | 18.2665 | 18.7048 | SP Peak | S6 | Broxburn | BROX | 13.6638 | 13.4212 | 13.4947 | 13.4054 | 13.3883 | 13.3387 | 13.2874 | 13.2246 | 13.1404 | 13.0728 | 13.0136 | 12.9518 | 12.8848 | 12.8193 | 12.7477 | 12.6659 | 12.5815 | 12.4935 | 12.3983 | 12.3003 | 12.2014 | 12.0879 | 11.9836 | 11.8693 | SP Peak | S6 | Broxburn | BROX | 0.03935 | 0.074528 | 0.09557 | 0.11308 | 0.13875 | 0.15368 | 0.16847 | 0.1851 | 0.20562 | 0.25725 | 0.30809 | 0.37137 | 0.42541 | 0.47368 | 0.51582 | 0.55327 | 0.5928 | 0.76939 | 0.92255 | 1.0615 | 1.1877 | 1.3314 | 1.4426 | 1.5554 | SP Peak | S6 | Broxburn | BROX | 0 | 0.00057098 | 0.0018717 | 0.003153 | 0.0045469 | 0.0059257 | 0.0070846 | 0.008233 | 0.014517 | 0.015755 | 0.01698 | 0.018715 | 0.020431 | 0.022131 | 0.023814 | 0.025487 | 0.027309 | 0.029115 | 0.030907 | 0.032683 | 0.034446 | 0.035412 | 0.036374 | 0.037332
SP Peak | S6 | Carsfad | CAFA | 0.13851 | 0.13828 | 0.13905 | 0.13857 | 0.13798 | 0.13732 | 0.13666 | 0.13601 | 0.1353 | 0.13438 | 0.13321 | 0.13228 | 0.13178 | 0.13185 | 0.13251 | 0.13336 | 0.13422 | 0.13506 | 0.1359 | 0.13668 | 0.13742 | 0.13814 | 0.13884 | 0.13951 | SP Peak | S6 | Carsfad | CAFA | 0.00039921 | 0.00064671 | 0.00093471 | 0.0012878 | 0.0016834 | 0.002201 | 0.0028253 | 0.0035224 | 0.0044006 | 0.0055761 | 0.0070625 | 0.0089443 | 0.011289 | 0.014185 | 0.017656 | 0.021605 | 0.025561 | 0.029367 | 0.03298 | 0.037664 | 0.041671 | 0.045587 | 0.051041 | 0.057394 | SP Peak | S6 | Carsfad | CAFA | 0.12477 | 0.12257 | 0.12412 | 0.12458 | 0.12591 | 0.1264 | 0.12699 | 0.12725 | 0.12744 | 0.12765 | 0.12809 | 0.12872 | 0.12952 | 0.13049 | 0.13163 | 0.13284 | 0.13434 | 0.13606 | 0.13823 | 0.14073 | 0.1437 | 0.14695 | 0.15052 | 0.15413 | SP Peak | S6 | Carsfad | CAFA | 0.11259 | 0.1106 | 0.1112 | 0.11046 | 0.11032 | 0.10991 | 0.10949 | 0.10897 | 0.10828 | 0.10772 | 0.10724 | 0.10673 | 0.10617 | 0.10563 | 0.10505 | 0.10437 | 0.10368 | 0.10295 | 0.10217 | 0.10136 | 0.10054 | 0.099608 | 0.098749 | 0.097807 | SP Peak | S6 | Carsfad | CAFA | 0.00037582 | 0.0007118 | 0.00091276 | 0.00108 | 0.0013252 | 0.0014678 | 0.0016091 | 0.0017678 | 0.0019638 | 0.0024569 | 0.0029425 | 0.0035469 | 0.004063 | 0.004524 | 0.0049265 | 0.0052841 | 0.0056617 | 0.0073483 | 0.0088111 | 0.010138 | 0.011343 | 0.012716 | 0.013778 | 0.014855 | SP Peak | S6 | Carsfad | CAFA | 0 | 5.4533e-06 | 1.7876e-05 | 3.0114e-05 | 4.3426e-05 | 5.6595e-05 | 6.7664e-05 | 7.8631e-05 | 0.00013865 | 0.00015047 | 0.00016218 | 0.00017874 | 0.00019514 | 0.00021137 | 0.00022745 | 0.00024342 | 0.00026082 | 0.00027807 | 0.00029518 | 0.00031215 | 0.00032898 | 0.00033821 | 0.0003474 | 0.00035655
SP Peak | S6 | Carntyne | CATY | 10.9976 | 10.9791 | 11.0404 | 11.0018 | 10.9555 | 10.9025 | 10.8505 | 10.7987 | 10.7424 | 10.6698 | 10.5767 | 10.503 | 10.4629 | 10.4688 | 10.5207 | 10.5887 | 10.6567 | 10.7236 | 10.7902 | 10.8523 | 10.9111 | 10.9683 | 11.0239 | 11.0771 | SP Peak | S6 | Carntyne | CATY | 0.031696 | 0.051347 | 0.074214 | 0.10225 | 0.13366 | 0.17475 | 0.22432 | 0.27967 | 0.3494 | 0.44273 | 0.56074 | 0.71015 | 0.89635 | 1.1262 | 1.4018 | 1.7154 | 2.0295 | 2.3316 | 2.6186 | 2.9904 | 3.3086 | 3.6195 | 4.0525 | 4.5569 | SP Peak | S6 | Carntyne | CATY | 5.8046 | 5.7024 | 5.7744 | 5.7959 | 5.8577 | 5.8803 | 5.9078 | 5.9199 | 5.9289 | 5.9385 | 5.9591 | 5.9886 | 6.0256 | 6.071 | 6.1238 | 6.18 | 6.2499 | 6.3299 | 6.4309 | 6.5471 | 6.6853 | 6.8367 | 7.0027 | 7.1707 | SP Peak | S6 | Carntyne | CATY | 5.2382 | 5.1452 | 5.1734 | 5.1392 | 5.1326 | 5.1136 | 5.0939 | 5.0698 | 5.0376 | 5.0116 | 4.9889 | 4.9653 | 4.9396 | 4.9145 | 4.887 | 4.8557 | 4.8233 | 4.7896 | 4.7531 | 4.7155 | 4.6776 | 4.6341 | 4.5941 | 4.5503 | SP Peak | S6 | Carntyne | CATY | 0.029839 | 0.056515 | 0.072471 | 0.08575 | 0.10521 | 0.11654 | 0.12775 | 0.14036 | 0.15592 | 0.19507 | 0.23363 | 0.28161 | 0.32259 | 0.35919 | 0.39115 | 0.41954 | 0.44952 | 0.58344 | 0.69958 | 0.80496 | 0.90061 | 1.0096 | 1.0939 | 1.1795 | SP Peak | S6 | Carntyne | CATY | 0 | 0.00043298 | 0.0014193 | 0.0023909 | 0.0034479 | 0.0044935 | 0.0053723 | 0.0062431 | 0.011008 | 0.011947 | 0.012876 | 0.014192 | 0.015493 | 0.016782 | 0.018059 | 0.019327 | 0.020709 | 0.022078 | 0.023437 | 0.024784 | 0.02612 | 0.026853 | 0.027583 | 0.028309
SP Peak | S6 | Chapelcross | CHAP | 20.6702 | 20.6354 | 20.7507 | 20.6782 | 20.5911 | 20.4915 | 20.3938 | 20.2963 | 20.1905 | 20.054 | 19.8791 | 19.7405 | 19.6652 | 19.6762 | 19.7739 | 19.9017 | 20.0295 | 20.1553 | 20.2805 | 20.3971 | 20.5075 | 20.6151 | 20.7196 | 20.8196 | SP Peak | S6 | Chapelcross | CHAP | 0.059573 | 0.096507 | 0.13949 | 0.19218 | 0.25121 | 0.32845 | 0.42162 | 0.52564 | 0.6567 | 0.83212 | 1.0539 | 1.3347 | 1.6847 | 2.1168 | 2.6347 | 3.2241 | 3.8144 | 4.3823 | 4.9216 | 5.6206 | 6.2186 | 6.8029 | 7.6167 | 8.5649 | SP Peak | S6 | Chapelcross | CHAP | 18.619 | 18.2913 | 18.5221 | 18.5911 | 18.7893 | 18.862 | 18.9501 | 18.9889 | 19.0178 | 19.0486 | 19.1146 | 19.2091 | 19.3279 | 19.4735 | 19.643 | 19.8231 | 20.0472 | 20.304 | 20.628 | 21.0007 | 21.444 | 21.9297 | 22.4622 | 23.0011 | SP Peak | S6 | Chapelcross | CHAP | 16.8023 | 16.504 | 16.5943 | 16.4845 | 16.4635 | 16.4025 | 16.3394 | 16.2622 | 16.1586 | 16.0755 | 16.0027 | 15.9268 | 15.8443 | 15.7638 | 15.6758 | 15.5752 | 15.4713 | 15.3632 | 15.2461 | 15.1256 | 15.004 | 14.8644 | 14.7362 | 14.5956 | SP Peak | S6 | Chapelcross | CHAP | 0.056083 | 0.10622 | 0.13621 | 0.16117 | 0.19775 | 0.21903 | 0.24012 | 0.26381 | 0.29306 | 0.36664 | 0.43911 | 0.5293 | 0.60631 | 0.67511 | 0.73517 | 0.78854 | 0.84489 | 1.0966 | 1.3149 | 1.5129 | 1.6927 | 1.8976 | 2.0561 | 2.2168 | SP Peak | S6 | Chapelcross | CHAP | 0 | 0.00081379 | 0.0026676 | 0.0044938 | 0.0064805 | 0.0084457 | 0.010097 | 0.011734 | 0.02069 | 0.022454 | 0.024201 | 0.026673 | 0.02912 | 0.031542 | 0.033941 | 0.036325 | 0.038922 | 0.041497 | 0.04405 | 0.046582 | 0.049093 | 0.050471 | 0.051842 | 0.053207
SP Peak | S6 | Charlotte Street | CHAS | 15.4394 | 15.4134 | 15.4995 | 15.4453 | 15.3803 | 15.3059 | 15.2329 | 15.1601 | 15.0811 | 14.9791 | 14.8484 | 14.745 | 14.6887 | 14.6969 | 14.7699 | 14.8654 | 14.9608 | 15.0548 | 15.1483 | 15.2354 | 15.3179 | 15.3982 | 15.4763 | 15.551 | SP Peak | S6 | Charlotte Street | CHAS | 0.044498 | 0.072085 | 0.10419 | 0.14355 | 0.18764 | 0.24533 | 0.31492 | 0.39262 | 0.49051 | 0.62154 | 0.78722 | 0.99697 | 1.2584 | 1.5811 | 1.968 | 2.4082 | 2.8491 | 3.2733 | 3.6762 | 4.1983 | 4.6449 | 5.0813 | 5.6892 | 6.3974 | SP Peak | S6 | Charlotte Street | CHAS | 23.9929 | 23.5706 | 23.868 | 23.957 | 24.2123 | 24.306 | 24.4196 | 24.4696 | 24.5068 | 24.5464 | 24.6315 | 24.7533 | 24.9063 | 25.094 | 25.3125 | 25.5445 | 25.8333 | 26.1643 | 26.5818 | 27.062 | 27.6333 | 28.2591 | 28.9454 | 29.6398 | SP Peak | S6 | Charlotte Street | CHAS | 21.6518 | 21.2674 | 21.3838 | 21.2424 | 21.2153 | 21.1366 | 21.0553 | 20.9558 | 20.8224 | 20.7152 | 20.6215 | 20.5236 | 20.4174 | 20.3136 | 20.2002 | 20.0706 | 19.9367 | 19.7974 | 19.6465 | 19.4912 | 19.3345 | 19.1546 | 18.9894 | 18.8083 | SP Peak | S6 | Charlotte Street | CHAS | 0.041891 | 0.079341 | 0.10174 | 0.12038 | 0.14771 | 0.1636 | 0.17935 | 0.19705 | 0.2189 | 0.27386 | 0.32799 | 0.39535 | 0.45288 | 0.50427 | 0.54913 | 0.58899 | 0.63108 | 0.81908 | 0.98213 | 1.1301 | 1.2644 | 1.4174 | 1.5358 | 1.6558 | SP Peak | S6 | Charlotte Street | CHAS | 0 | 0.00060785 | 0.0019925 | 0.0033566 | 0.0048405 | 0.0063084 | 0.0075421 | 0.0087646 | 0.015454 | 0.016772 | 0.018077 | 0.019923 | 0.021751 | 0.02356 | 0.025352 | 0.027133 | 0.029072 | 0.030996 | 0.032903 | 0.034794 | 0.03667 | 0.037699 | 0.038723 | 0.039742
SP Peak | S6 | Clyde’s Mill | CLYM | 19.3357 | 19.3032 | 19.4111 | 19.3432 | 19.2617 | 19.1686 | 19.0772 | 18.986 | 18.887 | 18.7594 | 18.5957 | 18.4661 | 18.3957 | 18.406 | 18.4973 | 18.6169 | 18.7364 | 18.8541 | 18.9712 | 19.0803 | 19.1836 | 19.2842 | 19.3819 | 19.4755 | SP Peak | S6 | Clyde’s Mill | CLYM | 0.055727 | 0.090277 | 0.13048 | 0.17978 | 0.235 | 0.30725 | 0.3944 | 0.4917 | 0.6143 | 0.7784 | 0.98588 | 1.2486 | 1.5759 | 1.9801 | 2.4646 | 3.0159 | 3.5682 | 4.0994 | 4.6039 | 5.2577 | 5.8171 | 6.3637 | 7.125 | 8.0119 | SP Peak | S6 | Clyde’s Mill | CLYM | 23.603 | 23.1875 | 23.4801 | 23.5677 | 23.8189 | 23.911 | 24.0228 | 24.072 | 24.1085 | 24.1476 | 24.2312 | 24.3511 | 24.5016 | 24.6863 | 24.9011 | 25.1294 | 25.4135 | 25.7391 | 26.1498 | 26.6222 | 27.1843 | 27.7999 | 28.475 | 29.1582 | SP Peak | S6 | Clyde’s Mill | CLYM | 21.3 | 20.9218 | 21.0363 | 20.8972 | 20.8705 | 20.7932 | 20.7132 | 20.6153 | 20.484 | 20.3786 | 20.2864 | 20.1901 | 20.0856 | 19.9835 | 19.872 | 19.7444 | 19.6127 | 19.4757 | 19.3272 | 19.1745 | 19.0203 | 18.8433 | 18.6808 | 18.5027 | SP Peak | S6 | Clyde’s Mill | CLYM | 0.052462 | 0.099363 | 0.12742 | 0.15076 | 0.18499 | 0.20489 | 0.22462 | 0.24678 | 0.27414 | 0.34297 | 0.41076 | 0.49513 | 0.56717 | 0.63153 | 0.68771 | 0.73763 | 0.79034 | 1.0258 | 1.23 | 1.4153 | 1.5834 | 1.7751 | 1.9233 | 2.0737 | SP Peak | S6 | Clyde’s Mill | CLYM | 0 | 0.00076126 | 0.0024954 | 0.0042037 | 0.0060621 | 0.0079004 | 0.0094455 | 0.010977 | 0.019355 | 0.021005 | 0.022639 | 0.024951 | 0.02724 | 0.029506 | 0.03175 | 0.03398 | 0.036409 | 0.038818 | 0.041206 | 0.043575 | 0.045924 | 0.047213 | 0.048495 | 0.049772
SP Peak | S6 | Coatbridge | COAT | 21.6941 | 21.6576 | 21.7786 | 21.7025 | 21.6111 | 21.5065 | 21.404 | 21.3017 | 21.1907 | 21.0474 | 20.8638 | 20.7184 | 20.6394 | 20.6509 | 20.7534 | 20.8875 | 21.0217 | 21.1537 | 21.2851 | 21.4075 | 21.5234 | 21.6363 | 21.7459 | 21.851 | SP Peak | S6 | Coatbridge | COAT | 0.062524 | 0.10129 | 0.1464 | 0.2017 | 0.26366 | 0.34472 | 0.44251 | 0.55168 | 0.68923 | 0.87334 | 1.1061 | 1.4009 | 1.7682 | 2.2216 | 2.7652 | 3.3838 | 4.0034 | 4.5994 | 5.1654 | 5.899 | 6.5266 | 7.1399 | 7.994 | 8.9891 | SP Peak | S6 | Coatbridge | COAT | 15.7756 | 15.4979 | 15.6935 | 15.752 | 15.9199 | 15.9815 | 16.0562 | 16.089 | 16.1135 | 16.1396 | 16.1955 | 16.2756 | 16.3762 | 16.4996 | 16.6432 | 16.7958 | 16.9857 | 17.2033 | 17.4778 | 17.7936 | 18.1692 | 18.5807 | 19.0319 | 19.4885 | SP Peak | S6 | Coatbridge | COAT | 14.2363 | 13.9836 | 14.0601 | 13.9671 | 13.9493 | 13.8976 | 13.8441 | 13.7787 | 13.6909 | 13.6205 | 13.5588 | 13.4945 | 13.4246 | 13.3564 | 13.2819 | 13.1966 | 13.1086 | 13.017 | 12.9178 | 12.8157 | 12.7126 | 12.5944 | 12.4857 | 12.3667 | SP Peak | S6 | Coatbridge | COAT | 0.058861 | 0.11148 | 0.14296 | 0.16915 | 0.20755 | 0.22988 | 0.25201 | 0.27688 | 0.30758 | 0.38481 | 0.46086 | 0.55552 | 0.63635 | 0.70855 | 0.77159 | 0.8276 | 0.88674 | 1.1509 | 1.38 | 1.5879 | 1.7766 | 1.9916 | 2.1579 | 2.3267 | SP Peak | S6 | Coatbridge | COAT | 0 | 0.0008541 | 0.0027997 | 0.0047164 | 0.0068015 | 0.008864 | 0.010598 | 0.012315 | 0.021715 | 0.023567 | 0.0254 | 0.027995 | 0.030562 | 0.033105 | 0.035623 | 0.038124 | 0.04085 | 0.043552 | 0.046232 | 0.048889 | 0.051525 | 0.052971 | 0.05441 | 0.055842
SP Peak | S6 | Cockenzie | COCK | 16.5597 | 16.5318 | 16.6242 | 16.5661 | 16.4963 | 16.4165 | 16.3382 | 16.2602 | 16.1754 | 16.066 | 15.9259 | 15.8149 | 15.7546 | 15.7634 | 15.8416 | 15.944 | 16.0464 | 16.1471 | 16.2474 | 16.3409 | 16.4294 | 16.5156 | 16.5992 | 16.6794 | SP Peak | S6 | Cockenzie | COCK | 0.047726 | 0.077316 | 0.11175 | 0.15396 | 0.20126 | 0.26314 | 0.33778 | 0.42111 | 0.5261 | 0.66664 | 0.84434 | 1.0693 | 1.3497 | 1.6958 | 2.1108 | 2.5829 | 3.0559 | 3.5109 | 3.9429 | 4.5029 | 4.9819 | 5.45 | 6.102 | 6.8616 | SP Peak | S6 | Cockenzie | COCK | 10.7504 | 10.5611 | 10.6944 | 10.7343 | 10.8487 | 10.8907 | 10.9416 | 10.964 | 10.9806 | 10.9984 | 11.0365 | 11.0911 | 11.1597 | 11.2438 | 11.3416 | 11.4456 | 11.575 | 11.7233 | 11.9104 | 12.1255 | 12.3815 | 12.6619 | 12.9694 | 13.2806 | SP Peak | S6 | Cockenzie | COCK | 9.7014 | 9.5292 | 9.5813 | 9.518 | 9.5058 | 9.4706 | 9.4342 | 9.3896 | 9.3298 | 9.2818 | 9.2398 | 9.1959 | 9.1483 | 9.1018 | 9.051 | 8.9929 | 8.9329 | 8.8705 | 8.8029 | 8.7333 | 8.6631 | 8.5825 | 8.5085 | 8.4273 | SP Peak | S6 | Cockenzie | COCK | 0.04493 | 0.085098 | 0.10912 | 0.12912 | 0.15843 | 0.17547 | 0.19237 | 0.21135 | 0.23478 | 0.29373 | 0.35179 | 0.42404 | 0.48574 | 0.54086 | 0.58897 | 0.63173 | 0.67687 | 0.87851 | 1.0534 | 1.2121 | 1.3561 | 1.5203 | 1.6472 | 1.776 | SP Peak | S6 | Cockenzie | COCK | 0 | 0.00065196 | 0.0021371 | 0.0036002 | 0.0051918 | 0.0067661 | 0.0080894 | 0.0094006 | 0.016576 | 0.017989 | 0.019388 | 0.021369 | 0.023329 | 0.02527 | 0.027192 | 0.029101 | 0.031182 | 0.033245 | 0.03529 | 0.037318 | 0.039331 | 0.040434 | 0.041533 | 0.042626
SP Peak | S6 | Coylton | COYL | 23.3076 | 23.2684 | 23.3984 | 23.3166 | 23.2184 | 23.1061 | 22.9959 | 22.886 | 22.7667 | 22.6128 | 22.4155 | 22.2593 | 22.1744 | 22.1868 | 22.297 | 22.441 | 22.5851 | 22.727 | 22.8681 | 22.9997 | 23.1242 | 23.2455 | 23.3633 | 23.4761 | SP Peak | S6 | Coylton | COYL | 0.067175 | 0.10882 | 0.15728 | 0.2167 | 0.28327 | 0.37036 | 0.47542 | 0.59271 | 0.74049 | 0.9383 | 1.1884 | 1.505 | 1.8997 | 2.3869 | 2.9709 | 3.6355 | 4.3011 | 4.9415 | 5.5496 | 6.3378 | 7.012 | 7.6709 | 8.5886 | 9.6577 | SP Peak | S6 | Coylton | COYL | 15.3626 | 15.0921 | 15.2826 | 15.3395 | 15.503 | 15.563 | 15.6358 | 15.6678 | 15.6916 | 15.717 | 15.7714 | 15.8494 | 15.9474 | 16.0676 | 16.2075 | 16.356 | 16.541 | 16.7529 | 17.0202 | 17.3277 | 17.6935 | 18.0942 | 18.5336 | 18.9782 | SP Peak | S6 | Coylton | COYL | 13.8636 | 13.6175 | 13.6919 | 13.6014 | 13.584 | 13.5337 | 13.4816 | 13.4179 | 13.3325 | 13.2639 | 13.2038 | 13.1412 | 13.0732 | 13.0067 | 12.9341 | 12.8511 | 12.7654 | 12.6762 | 12.5796 | 12.4802 | 12.3798 | 12.2646 | 12.1588 | 12.0429 | SP Peak | S6 | Coylton | COYL | 0.063239 | 0.11977 | 0.15359 | 0.18173 | 0.22298 | 0.24698 | 0.27076 | 0.29747 | 0.33045 | 0.41343 | 0.49514 | 0.59683 | 0.68368 | 0.76125 | 0.82898 | 0.88915 | 0.95269 | 1.2365 | 1.4826 | 1.706 | 1.9087 | 2.1397 | 2.3184 | 2.4997 | SP Peak | S6 | Coylton | COYL | 0 | 0.00091763 | 0.003008 | 0.0050672 | 0.0073074 | 0.0095233 | 0.011386 | 0.013231 | 0.02333 | 0.025319 | 0.027289 | 0.030077 | 0.032835 | 0.035567 | 0.038272 | 0.04096 | 0.043888 | 0.046791 | 0.04967 | 0.052525 | 0.055358 | 0.056911 | 0.058457 | 0.059996
SP Peak | S6 | Crookston A | G_EXTRA_10 | 21.566 | 21.5297 | 21.65 | 21.5743 | 21.4835 | 21.3795 | 21.2776 | 21.1759 | 21.0655 | 20.9231 | 20.7406 | 20.5961 | 20.5175 | 20.529 | 20.6309 | 20.7642 | 20.8975 | 21.0288 | 21.1594 | 21.2811 | 21.3963 | 21.5085 | 21.6175 | 21.7219 | SP Peak | S6 | Crookston A | G_EXTRA_10 | 0.062155 | 0.10069 | 0.14553 | 0.20051 | 0.2621 | 0.34269 | 0.43989 | 0.54842 | 0.68516 | 0.86818 | 1.0996 | 1.3926 | 1.7577 | 2.2085 | 2.7489 | 3.3638 | 3.9797 | 4.5723 | 5.1349 | 5.8642 | 6.4881 | 7.0977 | 7.9468 | 8.936 | SP Peak | S6 | Crookston A | G_EXTRA_10 | 7.7888 | 7.6517 | 7.7482 | 7.7771 | 7.86 | 7.8904 | 7.9273 | 7.9435 | 7.9556 | 7.9685 | 7.9961 | 8.0356 | 8.0853 | 8.1462 | 8.2171 | 8.2925 | 8.3862 | 8.4937 | 8.6292 | 8.7851 | 8.9705 | 9.1737 | 9.3965 | 9.6219 | SP Peak | S6 | Crookston A | G_EXTRA_10 | 7.0288 | 6.904 | 6.9418 | 6.8959 | 6.8871 | 6.8616 | 6.8352 | 6.8029 | 6.7595 | 6.7247 | 6.6943 | 6.6625 | 6.6281 | 6.5944 | 6.5576 | 6.5155 | 6.472 | 6.4268 | 6.3778 | 6.3274 | 6.2765 | 6.2181 | 6.1645 | 6.1057 | SP Peak | S6 | Crookston A | G_EXTRA_10 | 0.058514 | 0.11082 | 0.14211 | 0.16815 | 0.20632 | 0.22852 | 0.25052 | 0.27524 | 0.30576 | 0.38253 | 0.45814 | 0.55224 | 0.63259 | 0.70437 | 0.76703 | 0.82272 | 0.8815 | 1.1441 | 1.3719 | 1.5785 | 1.7661 | 1.9799 | 2.1452 | 2.3129 | SP Peak | S6 | Crookston A | G_EXTRA_10 | 0 | 0.00084906 | 0.0027832 | 0.0046886 | 0.0067613 | 0.0088117 | 0.010535 | 0.012243 | 0.021587 | 0.023427 | 0.02525 | 0.027829 | 0.030382 | 0.032909 | 0.035412 | 0.037899 | 0.040609 | 0.043295 | 0.045959 | 0.048601 | 0.051221 | 0.052658 | 0.054089 | 0.055513
SP Peak | S6 | Crookston B | G_EXTRA_11 | 10.6361 | 10.6182 | 10.6775 | 10.6402 | 10.5954 | 10.5441 | 10.4938 | 10.4437 | 10.3892 | 10.319 | 10.229 | 10.1577 | 10.1189 | 10.1246 | 10.1749 | 10.2406 | 10.3064 | 10.3711 | 10.4355 | 10.4955 | 10.5524 | 10.6077 | 10.6615 | 10.713 | SP Peak | S6 | Crookston B | G_EXTRA_11 | 0.030654 | 0.049659 | 0.071774 | 0.09889 | 0.12926 | 0.16901 | 0.21695 | 0.27047 | 0.33791 | 0.42818 | 0.54231 | 0.68681 | 0.86689 | 1.0892 | 1.3557 | 1.659 | 1.9627 | 2.255 | 2.5325 | 2.8921 | 3.1998 | 3.5005 | 3.9193 | 4.4071 | SP Peak | S6 | Crookston B | G_EXTRA_11 | 3.8413 | 3.7737 | 3.8213 | 3.8356 | 3.8764 | 3.8915 | 3.9096 | 3.9176 | 3.9236 | 3.9299 | 3.9436 | 3.9631 | 3.9876 | 4.0176 | 4.0526 | 4.0897 | 4.136 | 4.189 | 4.2558 | 4.3327 | 4.4242 | 4.5243 | 4.6342 | 4.7454 | SP Peak | S6 | Crookston B | G_EXTRA_11 | 3.4665 | 3.405 | 3.4236 | 3.401 | 3.3966 | 3.384 | 3.371 | 3.3551 | 3.3337 | 3.3166 | 3.3015 | 3.2859 | 3.2689 | 3.2522 | 3.2341 | 3.2133 | 3.1919 | 3.1696 | 3.1454 | 3.1206 | 3.0955 | 3.0667 | 3.0402 | 3.0113 | SP Peak | S6 | Crookston B | G_EXTRA_11 | 0.028858 | 0.054657 | 0.070089 | 0.082931 | 0.10176 | 0.11271 | 0.12355 | 0.13574 | 0.1508 | 0.18866 | 0.22595 | 0.27236 | 0.31199 | 0.34739 | 0.37829 | 0.40575 | 0.43474 | 0.56426 | 0.67658 | 0.7785 | 0.871 | 0.97644 | 1.058 | 1.1407 | SP Peak | S6 | Crookston B | G_EXTRA_11 | 0 | 0.00041875 | 0.0013726 | 0.0023123 | 0.0033346 | 0.0043458 | 0.0051957 | 0.0060379 | 0.010646 | 0.011554 | 0.012453 | 0.013725 | 0.014984 | 0.01623 | 0.017465 | 0.018691 | 0.020028 | 0.021353 | 0.022666 | 0.023969 | 0.025262 | 0.02597 | 0.026676 | 0.027378
SP Peak | S5 | Cumbernauld | CUMB | 18.3686 | 18.3377 | 18.4401 | 18.3757 | 18.2983 | 18.2098 | 18.123 | 18.0363 | 17.9423 | 17.821 | 17.6655 | 17.5425 | 17.4755 | 17.4853 | 17.5721 | 17.6857 | 17.7992 | 17.911 | 18.0222 | 18.1259 | 18.224 | 18.3197 | 18.4125 | 18.5014 | SP Peak | S5 | Cumbernauld | CUMB | 0.066372 | 0.1017 | 0.1399 | 0.18447 | 0.2319 | 0.29287 | 0.36461 | 0.44249 | 0.53997 | 0.67047 | 0.83465 | 1.042 | 1.3 | 1.6188 | 2.0022 | 2.4408 | 2.8841 | 3.3135 | 3.7212 | 4.2497 | 4.7018 | 5.1436 | 5.759 | 6.4759 | SP Peak | S5 | Cumbernauld | CUMB | 17.0271 | 16.7273 | 16.9384 | 17.0015 | 17.1828 | 17.2493 | 17.3299 | 17.3653 | 17.3917 | 17.4199 | 17.4802 | 17.5667 | 17.6753 | 17.8085 | 17.9635 | 18.1282 | 18.3331 | 18.568 | 18.8643 | 19.2051 | 19.6105 | 20.0547 | 20.5417 | 21.0345 | SP Peak | S5 | Cumbernauld | CUMB | 15.3657 | 15.0929 | 15.1754 | 15.0751 | 15.0558 | 15 | 14.9423 | 14.8717 | 14.777 | 14.701 | 14.6345 | 14.565 | 14.4896 | 14.4159 | 14.3355 | 14.2435 | 14.1485 | 14.0496 | 13.9425 | 13.8323 | 13.7211 | 13.5935 | 13.4762 | 13.3477 | SP Peak | S5 | Cumbernauld | CUMB | 0.049838 | 0.094393 | 0.12104 | 0.14322 | 0.17573 | 0.19464 | 0.21338 | 0.23443 | 0.26043 | 0.32582 | 0.39021 | 0.47036 | 0.5388 | 0.59994 | 0.65331 | 0.70074 | 0.75081 | 0.97448 | 1.1685 | 1.3445 | 1.5042 | 1.6863 | 1.8271 | 1.97 | SP Peak | S5 | Cumbernauld | CUMB | 0 | 0.00072318 | 0.0023706 | 0.0039934 | 0.0057589 | 0.0075053 | 0.008973 | 0.010428 | 0.018386 | 0.019954 | 0.021506 | 0.023703 | 0.025877 | 0.02803 | 0.030162 | 0.03228 | 0.034588 | 0.036876 | 0.039145 | 0.041395 | 0.043627 | 0.044851 | 0.04607 | 0.047282
SP Peak | S5 | Cupar | CUPA | 16.858 | 16.8296 | 16.9236 | 16.8645 | 16.7935 | 16.7122 | 16.6325 | 16.5531 | 16.4668 | 16.3554 | 16.2127 | 16.0998 | 16.0383 | 16.0473 | 16.127 | 16.2312 | 16.3354 | 16.438 | 16.5401 | 16.6353 | 16.7253 | 16.8131 | 16.8982 | 16.9799 | SP Peak | S5 | Cupar | CUPA | 0.060914 | 0.093337 | 0.1284 | 0.1693 | 0.21283 | 0.26879 | 0.33463 | 0.4061 | 0.49557 | 0.61533 | 0.76601 | 0.95626 | 1.1931 | 1.4857 | 1.8375 | 2.2401 | 2.6469 | 3.041 | 3.4152 | 3.9003 | 4.3152 | 4.7206 | 5.2854 | 5.9434 | SP Peak | S5 | Cupar | CUPA | 15.2235 | 14.9555 | 15.1442 | 15.2007 | 15.3627 | 15.4221 | 15.4942 | 15.5259 | 15.5495 | 15.5747 | 15.6286 | 15.7059 | 15.803 | 15.9221 | 16.0607 | 16.2079 | 16.3912 | 16.6012 | 16.8661 | 17.1708 | 17.5333 | 17.9304 | 18.3658 | 18.8064 | SP Peak | S5 | Cupar | CUPA | 13.738 | 13.4942 | 13.568 | 13.4782 | 13.461 | 13.4112 | 13.3596 | 13.2964 | 13.2118 | 13.1438 | 13.0843 | 13.0222 | 12.9548 | 12.8889 | 12.817 | 12.7347 | 12.6498 | 12.5614 | 12.4657 | 12.3671 | 12.2677 | 12.1536 | 12.0487 | 11.9338 | SP Peak | S5 | Cupar | CUPA | 0.04574 | 0.08663 | 0.11109 | 0.13144 | 0.16128 | 0.17864 | 0.19583 | 0.21515 | 0.23901 | 0.29902 | 0.35812 | 0.43168 | 0.49449 | 0.5506 | 0.59958 | 0.64311 | 0.68906 | 0.89434 | 1.0724 | 1.2339 | 1.3805 | 1.5476 | 1.6769 | 1.808 | SP Peak | S5 | Cupar | CUPA | 0 | 0.0006637 | 0.0021756 | 0.003665 | 0.0052853 | 0.006888 | 0.0082351 | 0.00957 | 0.016874 | 0.018313 | 0.019738 | 0.021754 | 0.023749 | 0.025725 | 0.027682 | 0.029626 | 0.031744 | 0.033843 | 0.035926 | 0.037991 | 0.040039 | 0.041163 | 0.042281 | 0.043394
SP Peak | S6 | Currie | CURR | 5.4865 | 5.4772 | 5.5078 | 5.4886 | 5.4655 | 5.439 | 5.4131 | 5.3872 | 5.3591 | 5.3229 | 5.2765 | 5.2397 | 5.2197 | 5.2226 | 5.2486 | 5.2825 | 5.3164 | 5.3498 | 5.383 | 5.414 | 5.4433 | 5.4719 | 5.4996 | 5.5261 | SP Peak | S6 | Currie | CURR | 0.015812 | 0.025616 | 0.037024 | 0.051011 | 0.066679 | 0.087181 | 0.11191 | 0.13952 | 0.17431 | 0.22087 | 0.27974 | 0.35428 | 0.44717 | 0.56185 | 0.69933 | 0.85577 | 1.0125 | 1.1632 | 1.3063 | 1.4919 | 1.6506 | 1.8057 | 2.0217 | 2.2734 | SP Peak | S6 | Currie | CURR | 1.8881 | 1.8549 | 1.8783 | 1.8853 | 1.9054 | 1.9128 | 1.9217 | 1.9256 | 1.9286 | 1.9317 | 1.9384 | 1.948 | 1.96 | 1.9748 | 1.992 | 2.0102 | 2.033 | 2.059 | 2.0919 | 2.1297 | 2.1746 | 2.2239 | 2.2779 | 2.3325 | SP Peak | S6 | Currie | CURR | 1.7039 | 1.6736 | 1.6828 | 1.6717 | 1.6695 | 1.6634 | 1.657 | 1.6491 | 1.6386 | 1.6302 | 1.6228 | 1.6151 | 1.6067 | 1.5986 | 1.5897 | 1.5795 | 1.5689 | 1.558 | 1.5461 | 1.5339 | 1.5215 | 1.5074 | 1.4944 | 1.4801 | SP Peak | S6 | Currie | CURR | 0.014886 | 0.028194 | 0.036154 | 0.042779 | 0.052489 | 0.058137 | 0.063734 | 0.070022 | 0.077787 | 0.097318 | 0.11655 | 0.14049 | 0.16093 | 0.17919 | 0.19514 | 0.2093 | 0.22426 | 0.29106 | 0.349 | 0.40158 | 0.44929 | 0.50368 | 0.54574 | 0.58841 | SP Peak | S6 | Currie | CURR | 0 | 0.000216 | 0.00070806 | 0.0011928 | 0.0017201 | 0.0022417 | 0.0026801 | 0.0031146 | 0.0054918 | 0.00596 | 0.0064237 | 0.0070799 | 0.0077292 | 0.0083722 | 0.009009 | 0.0096417 | 0.010331 | 0.011014 | 0.011692 | 0.012364 | 0.013031 | 0.013396 | 0.01376 | 0.014123
SP Peak | S6 | Dalmarnock | DALM3 | 18.2789 | 18.2482 | 18.3501 | 18.286 | 18.209 | 18.1209 | 18.0345 | 17.9483 | 17.8547 | 17.7341 | 17.5793 | 17.4568 | 17.3902 | 17.4 | 17.4863 | 17.5994 | 17.7124 | 17.8236 | 17.9343 | 18.0374 | 18.1351 | 18.2302 | 18.3226 | 18.4111 | SP Peak | S6 | Dalmarnock | DALM3 | 0.052682 | 0.085343 | 0.12335 | 0.16995 | 0.22215 | 0.29045 | 0.37284 | 0.46483 | 0.58073 | 0.73586 | 0.932 | 1.1803 | 1.4898 | 1.8719 | 2.3299 | 2.8511 | 3.3731 | 3.8754 | 4.3523 | 4.9704 | 5.4992 | 6.0159 | 6.7356 | 7.574 | SP Peak | S6 | Dalmarnock | DALM3 | 9.9796 | 9.8039 | 9.9276 | 9.9646 | 10.0708 | 10.1098 | 10.157 | 10.1778 | 10.1933 | 10.2098 | 10.2452 | 10.2958 | 10.3595 | 10.4376 | 10.5284 | 10.6249 | 10.7451 | 10.8827 | 11.0564 | 11.2561 | 11.4937 | 11.754 | 12.0395 | 12.3283 | SP Peak | S6 | Dalmarnock | DALM3 | 9.0058 | 8.8459 | 8.8943 | 8.8355 | 8.8242 | 8.7915 | 8.7577 | 8.7163 | 8.6608 | 8.6162 | 8.5772 | 8.5365 | 8.4923 | 8.4492 | 8.402 | 8.3481 | 8.2924 | 8.2345 | 8.1717 | 8.1071 | 8.0419 | 7.9671 | 7.8984 | 7.8231 | SP Peak | S6 | Dalmarnock | DALM3 | 0.049595 | 0.093933 | 0.12045 | 0.14252 | 0.17487 | 0.19369 | 0.21234 | 0.23329 | 0.25916 | 0.32423 | 0.38831 | 0.46807 | 0.53617 | 0.59701 | 0.65012 | 0.69732 | 0.74714 | 0.96972 | 1.1628 | 1.3379 | 1.4969 | 1.6781 | 1.8182 | 1.9604 | SP Peak | S6 | Dalmarnock | DALM3 | 0 | 0.00071965 | 0.002359 | 0.0039739 | 0.0057308 | 0.0074686 | 0.0089292 | 0.010377 | 0.018297 | 0.019857 | 0.021401 | 0.023588 | 0.025751 | 0.027893 | 0.030015 | 0.032123 | 0.034419 | 0.036696 | 0.038954 | 0.041193 | 0.043414 | 0.044632 | 0.045845 | 0.047052
SP Peak | S6 | Devol Moor | DEVM | 14.7314 | 14.7066 | 14.7887 | 14.737 | 14.675 | 14.604 | 14.5344 | 14.4649 | 14.3895 | 14.2922 | 14.1675 | 14.0688 | 14.0151 | 14.023 | 14.0926 | 14.1837 | 14.2748 | 14.3644 | 14.4536 | 14.5367 | 14.6154 | 14.6921 | 14.7666 | 14.8379 | SP Peak | S6 | Devol Moor | DEVM | 0.042457 | 0.068779 | 0.09941 | 0.13697 | 0.17904 | 0.23408 | 0.30048 | 0.37462 | 0.46802 | 0.59304 | 0.75112 | 0.95125 | 1.2007 | 1.5086 | 1.8777 | 2.2978 | 2.7185 | 3.1232 | 3.5076 | 4.0057 | 4.4319 | 4.8483 | 5.4283 | 6.1041 | SP Peak | S6 | Devol Moor | DEVM | 7.5377 | 7.4051 | 7.4985 | 7.5265 | 7.6067 | 7.6361 | 7.6718 | 7.6875 | 7.6992 | 7.7117 | 7.7384 | 7.7766 | 7.8247 | 7.8837 | 7.9523 | 8.0252 | 8.1159 | 8.2199 | 8.3511 | 8.502 | 8.6814 | 8.878 | 9.0936 | 9.3118 | SP Peak | S6 | Devol Moor | DEVM | 6.8023 | 6.6815 | 6.718 | 6.6736 | 6.6651 | 6.6404 | 6.6149 | 6.5836 | 6.5417 | 6.508 | 6.4786 | 6.4478 | 6.4144 | 6.3818 | 6.3462 | 6.3055 | 6.2634 | 6.2197 | 6.1722 | 6.1235 | 6.0742 | 6.0177 | 5.9658 | 5.9089 | SP Peak | S6 | Devol Moor | DEVM | 0.03997 | 0.075702 | 0.097076 | 0.11486 | 0.14093 | 0.1561 | 0.17113 | 0.18801 | 0.20886 | 0.2613 | 0.31295 | 0.37722 | 0.43211 | 0.48114 | 0.52395 | 0.56198 | 0.60214 | 0.78152 | 0.93709 | 1.0782 | 1.2064 | 1.3524 | 1.4653 | 1.5799 | SP Peak | S6 | Devol Moor | DEVM | 0 | 0.00057998 | 0.0019012 | 0.0032027 | 0.0046186 | 0.0060191 | 0.0071963 | 0.0083627 | 0.014746 | 0.016003 | 0.017248 | 0.01901 | 0.020753 | 0.02248 | 0.02419 | 0.025888 | 0.027739 | 0.029574 | 0.031394 | 0.033198 | 0.034988 | 0.03597 | 0.036947 | 0.03792
SP Peak | S5 | Devonside | DEVO | 28.2865 | 28.2389 | 28.3967 | 28.2974 | 28.1782 | 28.0419 | 27.9082 | 27.7748 | 27.63 | 27.4433 | 27.2038 | 27.0143 | 26.9112 | 26.9263 | 27.0599 | 27.2348 | 27.4097 | 27.5818 | 27.7531 | 27.9128 | 28.0639 | 28.2111 | 28.354 | 28.491 | SP Peak | S5 | Devonside | DEVO | 0.10221 | 0.15661 | 0.21544 | 0.28407 | 0.35711 | 0.45101 | 0.56148 | 0.6814 | 0.83152 | 1.0325 | 1.2853 | 1.6045 | 2.0019 | 2.4929 | 3.0832 | 3.7587 | 4.4413 | 5.1025 | 5.7305 | 6.5443 | 7.2405 | 7.9209 | 8.8685 | 9.9725 | SP Peak | S5 | Devonside | DEVO | 19.893 | 19.5428 | 19.7894 | 19.8632 | 20.0749 | 20.1526 | 20.2468 | 20.2882 | 20.319 | 20.3519 | 20.4225 | 20.5234 | 20.6503 | 20.806 | 20.9871 | 21.1795 | 21.4189 | 21.6933 | 22.0395 | 22.4376 | 22.9113 | 23.4302 | 23.9992 | 24.5749 | SP Peak | S5 | Devonside | DEVO | 17.952 | 17.6333 | 17.7297 | 17.6125 | 17.59 | 17.5248 | 17.4574 | 17.3749 | 17.2642 | 17.1754 | 17.0977 | 17.0165 | 16.9284 | 16.8424 | 16.7484 | 16.6409 | 16.5299 | 16.4144 | 16.2893 | 16.1606 | 16.0306 | 15.8815 | 15.7445 | 15.5943 | SP Peak | S5 | Devonside | DEVO | 0.076748 | 0.14536 | 0.1864 | 0.22055 | 0.27062 | 0.29974 | 0.32859 | 0.36101 | 0.40104 | 0.50174 | 0.60091 | 0.72433 | 0.82972 | 0.92387 | 1.0061 | 1.0791 | 1.1562 | 1.5006 | 1.7994 | 2.0704 | 2.3164 | 2.5968 | 2.8137 | 3.0337 | SP Peak | S5 | Devonside | DEVO | 0 | 0.0011136 | 0.0036505 | 0.0061496 | 0.0088683 | 0.011558 | 0.013818 | 0.016058 | 0.028314 | 0.030728 | 0.033119 | 0.036502 | 0.03985 | 0.043164 | 0.046448 | 0.04971 | 0.053264 | 0.056787 | 0.060281 | 0.063746 | 0.067183 | 0.069068 | 0.070944 | 0.072812
SP Peak | S6 | Dewar Place | DEWP | 5.6584 | 5.6488 | 5.6804 | 5.6605 | 5.6367 | 5.6094 | 5.5827 | 5.556 | 5.5271 | 5.4897 | 5.4418 | 5.4039 | 5.3833 | 5.3863 | 5.413 | 5.448 | 5.483 | 5.5174 | 5.5517 | 5.5836 | 5.6138 | 5.6433 | 5.6719 | 5.6993 | SP Peak | S6 | Dewar Place | DEWP | 0.016308 | 0.026418 | 0.038184 | 0.052609 | 0.068768 | 0.089912 | 0.11542 | 0.14389 | 0.17977 | 0.22779 | 0.28851 | 0.36538 | 0.46118 | 0.57946 | 0.72124 | 0.88258 | 1.0442 | 1.1996 | 1.3473 | 1.5386 | 1.7023 | 1.8623 | 2.085 | 2.3446 | SP Peak | S6 | Dewar Place | DEWP | 16.4824 | 16.1923 | 16.3966 | 16.4577 | 16.6331 | 16.6975 | 16.7755 | 16.8099 | 16.8354 | 16.8627 | 16.9211 | 17.0048 | 17.1099 | 17.2389 | 17.3889 | 17.5483 | 17.7467 | 17.9741 | 18.2609 | 18.5908 | 18.9832 | 19.4132 | 19.8846 | 20.3616 | SP Peak | S6 | Dewar Place | DEWP | 14.8742 | 14.6101 | 14.69 | 14.5929 | 14.5742 | 14.5202 | 14.4644 | 14.396 | 14.3043 | 14.2307 | 14.1663 | 14.0991 | 14.0261 | 13.9548 | 13.8769 | 13.7879 | 13.6959 | 13.6002 | 13.4965 | 13.3899 | 13.2822 | 13.1586 | 13.0451 | 12.9207 | SP Peak | S6 | Dewar Place | DEWP | 0.015352 | 0.029077 | 0.037287 | 0.044119 | 0.054134 | 0.059959 | 0.065731 | 0.072216 | 0.080224 | 0.10037 | 0.1202 | 0.14489 | 0.16598 | 0.18481 | 0.20125 | 0.21586 | 0.23128 | 0.30018 | 0.35994 | 0.41416 | 0.46337 | 0.51946 | 0.56284 | 0.60685 | SP Peak | S6 | Dewar Place | DEWP | 0 | 0.00022277 | 0.00073024 | 0.0012302 | 0.001774 | 0.002312 | 0.0027641 | 0.0032121 | 0.0056639 | 0.0061468 | 0.006625 | 0.0073017 | 0.0079714 | 0.0086345 | 0.0092913 | 0.0099438 | 0.010655 | 0.01136 | 0.012058 | 0.012752 | 0.013439 | 0.013816 | 0.014192 | 0.014565
SP Peak | S5 | Drumcross | DRCR | 7.1874 | 7.1753 | 7.2154 | 7.1902 | 7.1599 | 7.1252 | 7.0913 | 7.0574 | 7.0206 | 6.9731 | 6.9123 | 6.8641 | 6.8379 | 6.8418 | 6.8757 | 6.9202 | 6.9646 | 7.0083 | 7.0519 | 7.0924 | 7.1308 | 7.1682 | 7.2046 | 7.2394 | SP Peak | S5 | Drumcross | DRCR | 0.025971 | 0.039794 | 0.054742 | 0.072181 | 0.090738 | 0.1146 | 0.14267 | 0.17314 | 0.21128 | 0.26235 | 0.32659 | 0.4077 | 0.50866 | 0.63342 | 0.78342 | 0.95505 | 1.1285 | 1.2965 | 1.4561 | 1.6629 | 1.8398 | 2.0126 | 2.2534 | 2.5339 | SP Peak | S5 | Drumcross | DRCR | 6.0146 | 5.9087 | 5.9833 | 6.0056 | 6.0696 | 6.0931 | 6.1216 | 6.1341 | 6.1434 | 6.1534 | 6.1747 | 6.2052 | 6.2436 | 6.2906 | 6.3454 | 6.4036 | 6.476 | 6.5589 | 6.6636 | 6.784 | 6.9272 | 7.0841 | 7.2561 | 7.4302 | SP Peak | S5 | Drumcross | DRCR | 5.4277 | 5.3314 | 5.3605 | 5.3251 | 5.3183 | 5.2986 | 5.2782 | 5.2533 | 5.2198 | 5.1929 | 5.1694 | 5.1449 | 5.1183 | 5.0922 | 5.0638 | 5.0313 | 4.9978 | 4.9629 | 4.925 | 4.8861 | 4.8468 | 4.8017 | 4.7603 | 4.7149 | SP Peak | S5 | Drumcross | DRCR | 0.019501 | 0.036935 | 0.047363 | 0.056041 | 0.068762 | 0.076161 | 0.083493 | 0.09173 | 0.1019 | 0.12749 | 0.15269 | 0.18405 | 0.21083 | 0.23475 | 0.25563 | 0.27419 | 0.29378 | 0.3813 | 0.4572 | 0.52607 | 0.58859 | 0.65983 | 0.71493 | 0.77083 | SP Peak | S5 | Drumcross | DRCR | 0 | 0.00028297 | 0.00092757 | 0.0015626 | 0.0022534 | 0.0029367 | 0.003511 | 0.0040801 | 0.0071944 | 0.0078078 | 0.0084152 | 0.0092748 | 0.010125 | 0.010968 | 0.011802 | 0.012631 | 0.013534 | 0.014429 | 0.015317 | 0.016197 | 0.017071 | 0.01755 | 0.018026 | 0.018501
SP Peak | S5 | Drumchapel | DRUM | 33.9459 | 33.8888 | 34.0781 | 33.959 | 33.816 | 33.6524 | 33.492 | 33.3319 | 33.1581 | 32.934 | 32.6467 | 32.4192 | 32.2955 | 32.3136 | 32.474 | 32.6838 | 32.8937 | 33.1003 | 33.3058 | 33.4974 | 33.6788 | 33.8555 | 34.027 | 34.1913 | SP Peak | S5 | Drumchapel | DRUM | 0.12266 | 0.18795 | 0.25855 | 0.34091 | 0.42855 | 0.54124 | 0.67382 | 0.81773 | 0.99789 | 1.2391 | 1.5425 | 1.9256 | 2.4024 | 2.9916 | 3.7001 | 4.5107 | 5.3299 | 6.1234 | 6.877 | 7.8537 | 8.6892 | 9.5056 | 10.6428 | 11.9678 | SP Peak | S5 | Drumchapel | DRUM | 11.1975 | 11.0004 | 11.1392 | 11.1807 | 11.2999 | 11.3436 | 11.3966 | 11.4199 | 11.4373 | 11.4558 | 11.4955 | 11.5523 | 11.6238 | 11.7114 | 11.8133 | 11.9216 | 12.0564 | 12.2109 | 12.4057 | 12.6298 | 12.8964 | 13.1885 | 13.5088 | 13.8329 | SP Peak | S5 | Drumchapel | DRUM | 10.1049 | 9.9255 | 9.9798 | 9.9138 | 9.9011 | 9.8645 | 9.8265 | 9.7801 | 9.7178 | 9.6678 | 9.624 | 9.5784 | 9.5288 | 9.4803 | 9.4274 | 9.3669 | 9.3044 | 9.2394 | 9.169 | 9.0965 | 9.0234 | 8.9394 | 8.8623 | 8.7778 | SP Peak | S5 | Drumchapel | DRUM | 0.092103 | 0.17444 | 0.22369 | 0.26468 | 0.32476 | 0.35971 | 0.39434 | 0.43324 | 0.48128 | 0.60213 | 0.72113 | 0.86925 | 0.99573 | 1.1087 | 1.2073 | 1.295 | 1.3875 | 1.8009 | 2.1594 | 2.4846 | 2.7799 | 3.1164 | 3.3766 | 3.6406 | SP Peak | S5 | Drumchapel | DRUM | 0 | 0.0013365 | 0.0043809 | 0.00738 | 0.010643 | 0.01387 | 0.016583 | 0.01927 | 0.033979 | 0.036876 | 0.039745 | 0.043805 | 0.047822 | 0.0518 | 0.055741 | 0.059655 | 0.06392 | 0.068149 | 0.072341 | 0.0765 | 0.080624 | 0.082887 | 0.085138 | 0.08738
SP Peak | S6 | Dumfries 11 | G_EXTRA_1 | 4.9087 | 4.9004 | 4.9278 | 4.9106 | 4.8899 | 4.8662 | 4.843 | 4.8199 | 4.7948 | 4.7624 | 4.7208 | 4.6879 | 4.67 | 4.6726 | 4.6958 | 4.7262 | 4.7565 | 4.7864 | 4.8161 | 4.8438 | 4.87 | 4.8956 | 4.9204 | 4.9442 | SP Peak | S6 | Dumfries 11 | G_EXTRA_1 | 0.014147 | 0.022918 | 0.033125 | 0.045639 | 0.059657 | 0.077999 | 0.10012 | 0.12483 | 0.15595 | 0.19761 | 0.25028 | 0.31697 | 0.40008 | 0.50268 | 0.62568 | 0.76565 | 0.90583 | 1.0407 | 1.1688 | 1.3348 | 1.4768 | 1.6155 | 1.8088 | 2.0339 | SP Peak | S6 | Dumfries 11 | G_EXTRA_1 | 3.8903 | 3.8218 | 3.87 | 3.8845 | 3.9259 | 3.9411 | 3.9595 | 3.9676 | 3.9736 | 3.98 | 3.9938 | 4.0136 | 4.0384 | 4.0688 | 4.1043 | 4.1419 | 4.1887 | 4.2424 | 4.3101 | 4.3879 | 4.4806 | 4.582 | 4.6933 | 4.8059 | SP Peak | S6 | Dumfries 11 | G_EXTRA_1 | 3.5107 | 3.4484 | 3.4672 | 3.4443 | 3.4399 | 3.4272 | 3.414 | 3.3979 | 3.3762 | 3.3588 | 3.3436 | 3.3278 | 3.3105 | 3.2937 | 3.2753 | 3.2543 | 3.2326 | 3.21 | 3.1855 | 3.1604 | 3.135 | 3.1058 | 3.079 | 3.0496 | SP Peak | S6 | Dumfries 11 | G_EXTRA_1 | 0.013318 | 0.025225 | 0.032347 | 0.038274 | 0.046961 | 0.052015 | 0.057022 | 0.062648 | 0.069595 | 0.087069 | 0.10428 | 0.1257 | 0.14399 | 0.16032 | 0.17459 | 0.18726 | 0.20064 | 0.26041 | 0.31225 | 0.35929 | 0.40198 | 0.45064 | 0.48827 | 0.52645 | SP Peak | S6 | Dumfries 11 | G_EXTRA_1 | 0 | 0.00019326 | 0.00063349 | 0.0010672 | 0.001539 | 0.0020056 | 0.0023979 | 0.0027866 | 0.0049134 | 0.0053324 | 0.0057472 | 0.0063343 | 0.0069153 | 0.0074905 | 0.0080603 | 0.0086263 | 0.0092431 | 0.0098545 | 0.010461 | 0.011062 | 0.011659 | 0.011986 | 0.012311 | 0.012635
SP Peak | S6 | Dumfries 33 | G_EXTRA_2 | 14.7729 | 14.748 | 14.8304 | 14.7786 | 14.7163 | 14.6451 | 14.5753 | 14.5057 | 14.4301 | 14.3325 | 14.2075 | 14.1085 | 14.0546 | 14.0625 | 14.1323 | 14.2236 | 14.315 | 14.4049 | 14.4943 | 14.5777 | 14.6566 | 14.7335 | 14.8082 | 14.8797 | SP Peak | S6 | Dumfries 33 | G_EXTRA_2 | 0.042577 | 0.068973 | 0.09969 | 0.13735 | 0.17954 | 0.23474 | 0.30133 | 0.37567 | 0.46934 | 0.59471 | 0.75323 | 0.95393 | 1.2041 | 1.5128 | 1.883 | 2.3042 | 2.7261 | 3.132 | 3.5175 | 4.017 | 4.4444 | 4.862 | 5.4436 | 6.1213 | SP Peak | S6 | Dumfries 33 | G_EXTRA_2 | 11.708 | 11.5019 | 11.6471 | 11.6905 | 11.8151 | 11.8608 | 11.9162 | 11.9406 | 11.9588 | 11.9781 | 12.0196 | 12.0791 | 12.1537 | 12.2453 | 12.3519 | 12.4652 | 12.6061 | 12.7676 | 12.9713 | 13.2057 | 13.4844 | 13.7898 | 14.1247 | 14.4636 | SP Peak | S6 | Dumfries 33 | G_EXTRA_2 | 10.5656 | 10.378 | 10.4348 | 10.3658 | 10.3526 | 10.3142 | 10.2745 | 10.226 | 10.1609 | 10.1086 | 10.0628 | 10.0151 | 9.9632 | 9.9126 | 9.8573 | 9.794 | 9.7287 | 9.6607 | 9.5871 | 9.5113 | 9.4348 | 9.347 | 9.2664 | 9.178 | SP Peak | S6 | Dumfries 33 | G_EXTRA_2 | 0.040082 | 0.075915 | 0.097349 | 0.11519 | 0.14133 | 0.15654 | 0.17161 | 0.18854 | 0.20945 | 0.26204 | 0.31383 | 0.37829 | 0.43333 | 0.4825 | 0.52542 | 0.56357 | 0.60383 | 0.78372 | 0.93973 | 1.0813 | 1.2098 | 1.3562 | 1.4695 | 1.5844 | SP Peak | S6 | Dumfries 33 | G_EXTRA_2 | 0 | 0.00058161 | 0.0019065 | 0.0032117 | 0.0046316 | 0.0060361 | 0.0072165 | 0.0083863 | 0.014787 | 0.016048 | 0.017296 | 0.019063 | 0.020812 | 0.022543 | 0.024258 | 0.025961 | 0.027817 | 0.029657 | 0.031482 | 0.033292 | 0.035087 | 0.036071 | 0.037051 | 0.038027
SP Peak | S6 | Dumfries ICI | G_EXTRA_3 | 2.8993 | 2.8944 | 2.9106 | 2.9004 | 2.8882 | 2.8742 | 2.8605 | 2.8468 | 2.832 | 2.8128 | 2.7883 | 2.7689 | 2.7583 | 2.7598 | 2.7735 | 2.7915 | 2.8094 | 2.827 | 2.8446 | 2.861 | 2.8764 | 2.8915 | 2.9062 | 2.9202 | SP Peak | S6 | Dumfries ICI | G_EXTRA_3 | 0.0083559 | 0.013536 | 0.019565 | 0.026956 | 0.035236 | 0.04607 | 0.059138 | 0.073728 | 0.09211 | 0.11672 | 0.14783 | 0.18722 | 0.2363 | 0.2969 | 0.36955 | 0.45222 | 0.53502 | 0.61468 | 0.69032 | 0.78836 | 0.87223 | 0.95419 | 1.0683 | 1.2013 | SP Peak | S6 | Dumfries ICI | G_EXTRA_3 | 2.2978 | 2.2573 | 2.2858 | 2.2943 | 2.3188 | 2.3277 | 2.3386 | 2.3434 | 2.347 | 2.3508 | 2.3589 | 2.3706 | 2.3852 | 2.4032 | 2.4241 | 2.4464 | 2.474 | 2.5057 | 2.5457 | 2.5917 | 2.6464 | 2.7063 | 2.7721 | 2.8386 | SP Peak | S6 | Dumfries ICI | G_EXTRA_3 | 2.0736 | 2.0367 | 2.0479 | 2.0343 | 2.0318 | 2.0242 | 2.0164 | 2.0069 | 1.9941 | 1.9839 | 1.9749 | 1.9655 | 1.9553 | 1.9454 | 1.9345 | 1.9221 | 1.9093 | 1.896 | 1.8815 | 1.8666 | 1.8516 | 1.8344 | 1.8186 | 1.8012 | SP Peak | S6 | Dumfries ICI | G_EXTRA_3 | 0.0078664 | 0.014899 | 0.019105 | 0.022606 | 0.027737 | 0.030722 | 0.03368 | 0.037002 | 0.041105 | 0.051426 | 0.061591 | 0.074241 | 0.085043 | 0.094693 | 0.10312 | 0.1106 | 0.11851 | 0.15381 | 0.18443 | 0.21221 | 0.23742 | 0.26617 | 0.28839 | 0.31094 | SP Peak | S6 | Dumfries ICI | G_EXTRA_3 | 0 | 0.00011414 | 0.00037416 | 0.00063032 | 0.00090897 | 0.0011846 | 0.0014163 | 0.0016459 | 0.0029021 | 0.0031495 | 0.0033945 | 0.0037413 | 0.0040844 | 0.0044242 | 0.0047607 | 0.005095 | 0.0054593 | 0.0058204 | 0.0061786 | 0.0065337 | 0.006886 | 0.0070792 | 0.0072715 | 0.0074629
SP Peak | S6 | Dunbar | DUNB | 12.0278 | 12.0076 | 12.0746 | 12.0324 | 11.9818 | 11.9238 | 11.8669 | 11.8102 | 11.7487 | 11.6693 | 11.5674 | 11.4868 | 11.443 | 11.4494 | 11.5063 | 11.5806 | 11.655 | 11.7282 | 11.801 | 11.8689 | 11.9331 | 11.9957 | 12.0565 | 12.1148 | SP Peak | S6 | Dunbar | DUNB | 0.034665 | 0.056157 | 0.081166 | 0.11183 | 0.14618 | 0.19112 | 0.24534 | 0.30586 | 0.38213 | 0.4842 | 0.61327 | 0.77668 | 0.98032 | 1.2317 | 1.5331 | 1.8761 | 2.2196 | 2.55 | 2.8638 | 3.2706 | 3.6185 | 3.9585 | 4.4321 | 4.9838 | SP Peak | S6 | Dunbar | DUNB | 9.6478 | 9.4779 | 9.5975 | 9.6333 | 9.736 | 9.7737 | 9.8193 | 9.8394 | 9.8544 | 9.8703 | 9.9045 | 9.9535 | 10.0151 | 10.0905 | 10.1784 | 10.2717 | 10.3878 | 10.5209 | 10.6888 | 10.8819 | 11.1116 | 11.3632 | 11.6392 | 11.9184 | SP Peak | S6 | Dunbar | DUNB | 8.7064 | 8.5518 | 8.5986 | 8.5417 | 8.5308 | 8.4992 | 8.4665 | 8.4265 | 8.3729 | 8.3298 | 8.2921 | 8.2527 | 8.21 | 8.1683 | 8.1227 | 8.0706 | 8.0167 | 7.9607 | 7.9 | 7.8376 | 7.7746 | 7.7022 | 7.6358 | 7.563 | SP Peak | S6 | Dunbar | DUNB | 0.032634 | 0.061809 | 0.07926 | 0.093782 | 0.11507 | 0.12745 | 0.13972 | 0.15351 | 0.17053 | 0.21335 | 0.25551 | 0.30799 | 0.35281 | 0.39284 | 0.42779 | 0.45884 | 0.49163 | 0.63809 | 0.76511 | 0.88036 | 0.98497 | 1.1042 | 1.1964 | 1.29 | SP Peak | S6 | Dunbar | DUNB | 0 | 0.00047354 | 0.0015522 | 0.0026149 | 0.0037709 | 0.0049145 | 0.0058756 | 0.006828 | 0.012039 | 0.013066 | 0.014082 | 0.015521 | 0.016945 | 0.018354 | 0.01975 | 0.021137 | 0.022648 | 0.024147 | 0.025632 | 0.027106 | 0.028567 | 0.029369 | 0.030166 | 0.030961
SP Peak | S5 | Dunfermline | DUNF | 14.8277 | 14.8027 | 14.8854 | 14.8334 | 14.7709 | 14.6995 | 14.6294 | 14.5595 | 14.4836 | 14.3857 | 14.2601 | 14.1608 | 14.1067 | 14.1146 | 14.1847 | 14.2764 | 14.3681 | 14.4583 | 14.5481 | 14.6318 | 14.711 | 14.7882 | 14.8631 | 14.9349 | SP Peak | S5 | Dunfermline | DUNF | 0.053578 | 0.082096 | 0.11293 | 0.14891 | 0.18719 | 0.23642 | 0.29433 | 0.35719 | 0.43588 | 0.54122 | 0.67375 | 0.84109 | 1.0494 | 1.3067 | 1.6162 | 1.9703 | 2.3281 | 2.6747 | 3.0039 | 3.4305 | 3.7955 | 4.1521 | 4.6488 | 5.2276 | SP Peak | S5 | Dunfermline | DUNF | 9.0113 | 8.8526 | 8.9643 | 8.9978 | 9.0937 | 9.1289 | 9.1715 | 9.1903 | 9.2043 | 9.2192 | 9.2511 | 9.2968 | 9.3543 | 9.4248 | 9.5069 | 9.594 | 9.7025 | 9.8268 | 9.9836 | 10.164 | 10.3785 | 10.6136 | 10.8713 | 11.1321 | SP Peak | S5 | Dunfermline | DUNF | 8.132 | 7.9876 | 8.0313 | 7.9782 | 7.968 | 7.9385 | 7.908 | 7.8706 | 7.8205 | 7.7802 | 7.745 | 7.7083 | 7.6684 | 7.6294 | 7.5868 | 7.5381 | 7.4878 | 7.4355 | 7.3788 | 7.3205 | 7.2617 | 7.1941 | 7.132 | 7.064 | SP Peak | S5 | Dunfermline | DUNF | 0.040231 | 0.076197 | 0.09771 | 0.11561 | 0.14186 | 0.15712 | 0.17225 | 0.18924 | 0.21023 | 0.26301 | 0.31499 | 0.37969 | 0.43494 | 0.48429 | 0.52737 | 0.56566 | 0.60607 | 0.78663 | 0.94321 | 1.0853 | 1.2143 | 1.3612 | 1.4749 | 1.5902 | SP Peak | S5 | Dunfermline | DUNF | 0 | 0.00058377 | 0.0019136 | 0.0032236 | 0.0046487 | 0.0060585 | 0.0072433 | 0.0084174 | 0.014842 | 0.016108 | 0.017361 | 0.019134 | 0.020889 | 0.022627 | 0.024348 | 0.026058 | 0.027921 | 0.029767 | 0.031599 | 0.033415 | 0.035217 | 0.036205 | 0.037189 | 0.038168
SP Peak | S6 | Earlston | EAST | 0.18265 | 0.18234 | 0.18336 | 0.18272 | 0.18195 | 0.18107 | 0.1802 | 0.17934 | 0.17841 | 0.1772 | 0.17566 | 0.17443 | 0.17377 | 0.17386 | 0.17473 | 0.17586 | 0.17698 | 0.1781 | 0.1792 | 0.18023 | 0.18121 | 0.18216 | 0.18308 | 0.18397 | SP Peak | S6 | Earlston | EAST | 0.0005264 | 0.00085276 | 0.0012325 | 0.0016982 | 0.0022198 | 0.0029023 | 0.0037255 | 0.0046447 | 0.0058027 | 0.0073528 | 0.0093127 | 0.011794 | 0.014886 | 0.018704 | 0.023281 | 0.028489 | 0.033705 | 0.038723 | 0.043489 | 0.049665 | 0.054948 | 0.060112 | 0.067303 | 0.075681 | SP Peak | S6 | Earlston | EAST | 0.16452 | 0.16163 | 0.16366 | 0.16428 | 0.16603 | 0.16667 | 0.16745 | 0.16779 | 0.16805 | 0.16832 | 0.1689 | 0.16974 | 0.17078 | 0.17207 | 0.17357 | 0.17516 | 0.17714 | 0.17941 | 0.18227 | 0.18557 | 0.18948 | 0.19378 | 0.19848 | 0.20324 | SP Peak | S6 | Earlston | EAST | 0.14847 | 0.14583 | 0.14663 | 0.14566 | 0.14547 | 0.14494 | 0.14438 | 0.1437 | 0.14278 | 0.14205 | 0.1414 | 0.14073 | 0.14 | 0.13929 | 0.13851 | 0.13763 | 0.13671 | 0.13575 | 0.13472 | 0.13365 | 0.13258 | 0.13134 | 0.13021 | 0.12897 | SP Peak | S6 | Earlston | EAST | 0.00049556 | 0.00093859 | 0.0012036 | 0.0014241 | 0.0017474 | 0.0019354 | 0.0021217 | 0.0023311 | 0.0025895 | 0.0032397 | 0.0038801 | 0.004677 | 0.0053575 | 0.0059654 | 0.0064961 | 0.0069677 | 0.0074656 | 0.0096896 | 0.011618 | 0.013369 | 0.014957 | 0.016768 | 0.018168 | 0.019588 | SP Peak | S6 | Earlston | EAST | 0 | 7.1908e-06 | 2.3571e-05 | 3.9708e-05 | 5.7263e-05 | 7.4628e-05 | 8.9222e-05 | 0.00010368 | 0.00018282 | 0.00019841 | 0.00021385 | 0.00023569 | 0.00025731 | 0.00027871 | 0.00029991 | 0.00032098 | 0.00034392 | 0.00036667 | 0.00038923 | 0.00041161 | 0.0004338 | 0.00044597 | 0.00045809 | 0.00047015
SP Peak | S6 | Eccles | ECCL | 10.3039 | 10.2866 | 10.344 | 10.3079 | 10.2645 | 10.2148 | 10.1661 | 10.1175 | 10.0648 | 9.9967 | 9.9095 | 9.8405 | 9.8029 | 9.8084 | 9.8571 | 9.9208 | 9.9845 | 10.0472 | 10.1096 | 10.1678 | 10.2228 | 10.2764 | 10.3285 | 10.3784 | SP Peak | S6 | Eccles | ECCL | 0.029697 | 0.048108 | 0.069533 | 0.095801 | 0.12523 | 0.16373 | 0.21017 | 0.26203 | 0.32736 | 0.41481 | 0.52537 | 0.66536 | 0.83981 | 1.0552 | 1.3134 | 1.6072 | 1.9015 | 2.1846 | 2.4534 | 2.8018 | 3.0999 | 3.3912 | 3.7969 | 4.2695 | SP Peak | S6 | Eccles | ECCL | 7.7662 | 7.6295 | 7.7257 | 7.7545 | 7.8372 | 7.8675 | 7.9043 | 7.9205 | 7.9325 | 7.9453 | 7.9729 | 8.0123 | 8.0618 | 8.1226 | 8.1933 | 8.2684 | 8.3619 | 8.469 | 8.6041 | 8.7596 | 8.9445 | 9.1471 | 9.3692 | 9.594 | SP Peak | S6 | Eccles | ECCL | 7.0084 | 6.884 | 6.9216 | 6.8759 | 6.8671 | 6.8416 | 6.8153 | 6.7831 | 6.7399 | 6.7052 | 6.6749 | 6.6432 | 6.6088 | 6.5752 | 6.5385 | 6.4966 | 6.4532 | 6.4081 | 6.3593 | 6.309 | 6.2583 | 6.2001 | 6.1466 | 6.088 | SP Peak | S6 | Eccles | ECCL | 0.027957 | 0.05295 | 0.0679 | 0.080341 | 0.098577 | 0.10919 | 0.1197 | 0.13151 | 0.14609 | 0.18277 | 0.21889 | 0.26385 | 0.30224 | 0.33654 | 0.36648 | 0.39308 | 0.42117 | 0.54663 | 0.65545 | 0.75418 | 0.8438 | 0.94594 | 1.0249 | 1.1051 | SP Peak | S6 | Eccles | ECCL | 0 | 0.00040567 | 0.0013298 | 0.0022401 | 0.0032305 | 0.0042101 | 0.0050334 | 0.0058493 | 0.010314 | 0.011193 | 0.012064 | 0.013296 | 0.014516 | 0.015723 | 0.016919 | 0.018108 | 0.019402 | 0.020686 | 0.021958 | 0.023221 | 0.024473 | 0.025159 | 0.025843 | 0.026523
SP Peak | S6 | Easterhouse | EERH | 32.7441 | 32.689 | 32.8716 | 32.7567 | 32.6188 | 32.461 | 32.3062 | 32.1518 | 31.9842 | 31.768 | 31.4908 | 31.2714 | 31.1521 | 31.1695 | 31.3243 | 31.5267 | 31.7291 | 31.9284 | 32.1267 | 32.3115 | 32.4864 | 32.6568 | 32.8223 | 32.9808 | SP Peak | S6 | Easterhouse | EERH | 0.094371 | 0.15288 | 0.22096 | 0.30444 | 0.39795 | 0.52031 | 0.6679 | 0.83267 | 1.0403 | 1.3182 | 1.6695 | 2.1144 | 2.6688 | 3.3532 | 4.1737 | 5.1074 | 6.0425 | 6.9421 | 7.7964 | 8.9037 | 9.8509 | 10.7766 | 12.0658 | 13.5678 | SP Peak | S6 | Easterhouse | EERH | 15.9218 | 15.6416 | 15.8389 | 15.898 | 16.0674 | 16.1296 | 16.205 | 16.2382 | 16.2628 | 16.2892 | 16.3456 | 16.4264 | 16.528 | 16.6525 | 16.7975 | 16.9515 | 17.1431 | 17.3628 | 17.6398 | 17.9585 | 18.3376 | 18.7529 | 19.2083 | 19.6691 | SP Peak | S6 | Easterhouse | EERH | 14.3683 | 14.1132 | 14.1904 | 14.0966 | 14.0786 | 14.0264 | 13.9724 | 13.9064 | 13.8178 | 13.7467 | 13.6845 | 13.6196 | 13.5491 | 13.4802 | 13.405 | 13.3189 | 13.2301 | 13.1377 | 13.0375 | 12.9345 | 12.8305 | 12.7111 | 12.6015 | 12.4813 | SP Peak | S6 | Easterhouse | EERH | 0.088842 | 0.16827 | 0.21577 | 0.25531 | 0.31326 | 0.34697 | 0.38037 | 0.4179 | 0.46424 | 0.58081 | 0.6956 | 0.83847 | 0.96047 | 1.0695 | 1.1646 | 1.2491 | 1.3384 | 1.7371 | 2.0829 | 2.3967 | 2.6815 | 3.0061 | 3.257 | 3.5117 | SP Peak | S6 | Easterhouse | EERH | 0 | 0.0012891 | 0.0042258 | 0.0071187 | 0.010266 | 0.013379 | 0.015995 | 0.018588 | 0.032776 | 0.03557 | 0.038338 | 0.042254 | 0.046129 | 0.049966 | 0.053767 | 0.057543 | 0.061657 | 0.065736 | 0.06978 | 0.073791 | 0.07777 | 0.079952 | 0.082124 | 0.084286
SP Peak | S6 | East Kilbride | EKIL | 26.2921 | 26.2479 | 26.3945 | 26.3022 | 26.1915 | 26.0648 | 25.9405 | 25.8165 | 25.682 | 25.5084 | 25.2858 | 25.1096 | 25.0138 | 25.0278 | 25.152 | 25.3146 | 25.4771 | 25.6371 | 25.7964 | 25.9447 | 26.0852 | 26.2221 | 26.3549 | 26.4822 | SP Peak | S6 | East Kilbride | EKIL | 0.075776 | 0.12276 | 0.17742 | 0.24445 | 0.31954 | 0.41778 | 0.53629 | 0.6686 | 0.83531 | 1.0584 | 1.3406 | 1.6978 | 2.1429 | 2.6925 | 3.3513 | 4.101 | 4.8519 | 5.5742 | 6.2602 | 7.1493 | 7.9099 | 8.6531 | 9.6883 | 10.8943 | SP Peak | S6 | East Kilbride | EKIL | 11.1229 | 10.9271 | 11.065 | 11.1063 | 11.2247 | 11.2681 | 11.3208 | 11.3439 | 11.3612 | 11.3796 | 11.419 | 11.4754 | 11.5464 | 11.6334 | 11.7347 | 11.8422 | 11.9761 | 12.1296 | 12.3231 | 12.5458 | 12.8106 | 13.1007 | 13.4189 | 13.7408 | SP Peak | S6 | East Kilbride | EKIL | 10.0376 | 9.8594 | 9.9134 | 9.8478 | 9.8352 | 9.7988 | 9.7611 | 9.715 | 9.6531 | 9.6034 | 9.56 | 9.5146 | 9.4653 | 9.4172 | 9.3647 | 9.3046 | 9.2425 | 9.1779 | 9.108 | 9.036 | 8.9633 | 8.8799 | 8.8033 | 8.7194 | SP Peak | S6 | East Kilbride | EKIL | 0.071337 | 0.13511 | 0.17326 | 0.205 | 0.25154 | 0.2786 | 0.30542 | 0.33556 | 0.37277 | 0.46636 | 0.55854 | 0.67326 | 0.77122 | 0.85873 | 0.93513 | 1.003 | 1.0747 | 1.3948 | 1.6725 | 1.9244 | 2.1531 | 2.4137 | 2.6153 | 2.8198 | SP Peak | S6 | East Kilbride | EKIL | 0 | 0.0010351 | 0.0033931 | 0.005716 | 0.0082431 | 0.010743 | 0.012844 | 0.014926 | 0.026318 | 0.028562 | 0.030783 | 0.033928 | 0.03704 | 0.040121 | 0.043173 | 0.046205 | 0.049508 | 0.052783 | 0.056031 | 0.059251 | 0.062446 | 0.064198 | 0.065942 | 0.067678
SP Peak | S6 | East Kilbride South | EKIS | 16.2072 | 16.1799 | 16.2703 | 16.2134 | 16.1451 | 16.067 | 15.9904 | 15.914 | 15.831 | 15.724 | 15.5868 | 15.4782 | 15.4192 | 15.4278 | 15.5044 | 15.6046 | 15.7048 | 15.8034 | 15.9016 | 15.993 | 16.0796 | 16.164 | 16.2459 | 16.3243 | SP Peak | S6 | East Kilbride South | EKIS | 0.04671 | 0.07567 | 0.10937 | 0.15069 | 0.19697 | 0.25753 | 0.33059 | 0.41214 | 0.5149 | 0.65245 | 0.82636 | 1.0466 | 1.321 | 1.6597 | 2.0658 | 2.528 | 2.9908 | 3.4361 | 3.859 | 4.407 | 4.8759 | 5.334 | 5.9721 | 6.7156 | SP Peak | S6 | East Kilbride South | EKIS | 9.0093 | 8.8507 | 8.9624 | 8.9958 | 9.0917 | 9.1269 | 9.1696 | 9.1883 | 9.2023 | 9.2172 | 9.2491 | 9.2948 | 9.3523 | 9.4228 | 9.5048 | 9.5919 | 9.7004 | 9.8247 | 9.9814 | 10.1618 | 10.3763 | 10.6113 | 10.869 | 11.1297 | SP Peak | S6 | East Kilbride South | EKIS | 8.1302 | 7.9859 | 8.0296 | 7.9765 | 7.9663 | 7.9368 | 7.9063 | 7.8689 | 7.8188 | 7.7786 | 7.7433 | 7.7066 | 7.6667 | 7.6277 | 7.5852 | 7.5365 | 7.4862 | 7.4339 | 7.3772 | 7.3189 | 7.2601 | 7.1925 | 7.1305 | 7.0625 | SP Peak | S6 | East Kilbride South | EKIS | 0.043974 | 0.083286 | 0.1068 | 0.12637 | 0.15505 | 0.17174 | 0.18827 | 0.20685 | 0.22978 | 0.28748 | 0.3443 | 0.41501 | 0.4754 | 0.52934 | 0.57644 | 0.61828 | 0.66246 | 0.85981 | 1.031 | 1.1863 | 1.3272 | 1.4879 | 1.6121 | 1.7382 | SP Peak | S6 | East Kilbride South | EKIS | 0 | 0.00063808 | 0.0020916 | 0.0035235 | 0.0050812 | 0.0066221 | 0.0079172 | 0.0092005 | 0.016223 | 0.017606 | 0.018976 | 0.020914 | 0.022832 | 0.024732 | 0.026613 | 0.028482 | 0.030518 | 0.032537 | 0.034539 | 0.036524 | 0.038493 | 0.039573 | 0.040648 | 0.041719
SP Peak | S6 | Elderslie | ELDE | 14.8198 | 14.7949 | 14.8775 | 14.8255 | 14.7631 | 14.6917 | 14.6216 | 14.5518 | 14.4759 | 14.378 | 14.2526 | 14.1533 | 14.0993 | 14.1072 | 14.1772 | 14.2688 | 14.3605 | 14.4506 | 14.5404 | 14.624 | 14.7032 | 14.7803 | 14.8552 | 14.927 | SP Peak | S6 | Elderslie | ELDE | 0.042712 | 0.069192 | 0.10001 | 0.13779 | 0.18011 | 0.23549 | 0.30229 | 0.37686 | 0.47083 | 0.5966 | 0.75563 | 0.95696 | 1.2079 | 1.5177 | 1.889 | 2.3116 | 2.7348 | 3.142 | 3.5286 | 4.0298 | 4.4585 | 4.8774 | 5.4609 | 6.1407 | SP Peak | S6 | Elderslie | ELDE | 6.1138 | 6.0062 | 6.082 | 6.1047 | 6.1697 | 6.1936 | 6.2226 | 6.2353 | 6.2448 | 6.2549 | 6.2765 | 6.3076 | 6.3466 | 6.3944 | 6.4501 | 6.5092 | 6.5828 | 6.6671 | 6.7735 | 6.8959 | 7.0415 | 7.2009 | 7.3758 | 7.5527 | SP Peak | S6 | Elderslie | ELDE | 5.5173 | 5.4193 | 5.449 | 5.4129 | 5.406 | 5.386 | 5.3653 | 5.3399 | 5.3059 | 5.2786 | 5.2547 | 5.2298 | 5.2027 | 5.1763 | 5.1474 | 5.1143 | 5.0802 | 5.0447 | 5.0063 | 4.9667 | 4.9268 | 4.8809 | 4.8388 | 4.7927 | SP Peak | S6 | Elderslie | ELDE | 0.04021 | 0.076157 | 0.097658 | 0.11555 | 0.14178 | 0.15704 | 0.17216 | 0.18914 | 0.21011 | 0.26287 | 0.31483 | 0.37949 | 0.43471 | 0.48403 | 0.52709 | 0.56536 | 0.60575 | 0.78621 | 0.94271 | 1.0847 | 1.2136 | 1.3605 | 1.4741 | 1.5894 | SP Peak | S6 | Elderslie | ELDE | 0 | 0.00058346 | 0.0019126 | 0.0032219 | 0.0046463 | 0.0060552 | 0.0072395 | 0.0084129 | 0.014834 | 0.016099 | 0.017351 | 0.019124 | 0.020878 | 0.022615 | 0.024335 | 0.026044 | 0.027906 | 0.029752 | 0.031582 | 0.033398 | 0.035198 | 0.036186 | 0.037169 | 0.038147
SP Peak | S6 | Erskine | ERSK | 11.6758 | 11.6562 | 11.7213 | 11.6803 | 11.6312 | 11.5749 | 11.5197 | 11.4647 | 11.4049 | 11.3278 | 11.229 | 11.1507 | 11.1082 | 11.1144 | 11.1696 | 11.2417 | 11.3139 | 11.385 | 11.4557 | 11.5216 | 11.584 | 11.6447 | 11.7037 | 11.7603 | SP Peak | S6 | Erskine | ERSK | 0.033651 | 0.054513 | 0.078791 | 0.10856 | 0.1419 | 0.18553 | 0.23816 | 0.29691 | 0.37094 | 0.47004 | 0.59532 | 0.75395 | 0.95163 | 1.1957 | 1.4883 | 1.8212 | 2.1546 | 2.4754 | 2.78 | 3.1749 | 3.5126 | 3.8427 | 4.3024 | 4.838 | SP Peak | S6 | Erskine | ERSK | 3.589 | 3.5258 | 3.5703 | 3.5836 | 3.6218 | 3.6358 | 3.6528 | 3.6603 | 3.6659 | 3.6718 | 3.6845 | 3.7027 | 3.7256 | 3.7537 | 3.7864 | 3.8211 | 3.8643 | 3.9138 | 3.9763 | 4.0481 | 4.1335 | 4.2272 | 4.3298 | 4.4337 | SP Peak | S6 | Erskine | ERSK | 3.2388 | 3.1813 | 3.1987 | 3.1776 | 3.1735 | 3.1617 | 3.1496 | 3.1347 | 3.1147 | 3.0987 | 3.0847 | 3.07 | 3.0541 | 3.0386 | 3.0217 | 3.0023 | 2.9822 | 2.9614 | 2.9388 | 2.9156 | 2.8922 | 2.8653 | 2.8405 | 2.8134 | SP Peak | S6 | Erskine | ERSK | 0.031679 | 0.06 | 0.07694 | 0.091038 | 0.1117 | 0.12372 | 0.13563 | 0.14902 | 0.16554 | 0.2071 | 0.24804 | 0.29898 | 0.34248 | 0.38135 | 0.41527 | 0.44542 | 0.47724 | 0.61942 | 0.74272 | 0.8546 | 0.95615 | 1.0719 | 1.1614 | 1.2522 | SP Peak | S6 | Erskine | ERSK | 0 | 0.00045968 | 0.0015068 | 0.0025384 | 0.0036606 | 0.0047706 | 0.0057036 | 0.0066282 | 0.011687 | 0.012684 | 0.01367 | 0.015067 | 0.016449 | 0.017817 | 0.019172 | 0.020519 | 0.021986 | 0.02344 | 0.024882 | 0.026312 | 0.027731 | 0.028509 | 0.029284 | 0.030055
SP Peak | S5 | Finnieston | FINN | 5.6955 | 5.686 | 5.7177 | 5.6977 | 5.6737 | 5.6463 | 5.6194 | 5.5925 | 5.5634 | 5.5258 | 5.4775 | 5.4394 | 5.4186 | 5.4217 | 5.4486 | 5.4838 | 5.519 | 5.5536 | 5.5881 | 5.6203 | 5.6507 | 5.6804 | 5.7091 | 5.7367 | SP Peak | S5 | Finnieston | FINN | 0.02058 | 0.031534 | 0.04338 | 0.057199 | 0.071904 | 0.090811 | 0.11305 | 0.1372 | 0.16743 | 0.20789 | 0.2588 | 0.32308 | 0.40308 | 0.50194 | 0.62081 | 0.75681 | 0.89426 | 1.0274 | 1.1538 | 1.3177 | 1.4579 | 1.5949 | 1.7857 | 2.008 | SP Peak | S5 | Finnieston | FINN | 7.5534 | 7.4204 | 7.5141 | 7.5421 | 7.6225 | 7.652 | 7.6877 | 7.7035 | 7.7152 | 7.7277 | 7.7544 | 7.7928 | 7.841 | 7.9001 | 7.9688 | 8.0419 | 8.1328 | 8.237 | 8.3684 | 8.5196 | 8.6995 | 8.8965 | 9.1125 | 9.3312 | SP Peak | S5 | Finnieston | FINN | 6.8164 | 6.6954 | 6.732 | 6.6875 | 6.679 | 6.6542 | 6.6286 | 6.5973 | 6.5553 | 6.5215 | 6.492 | 6.4612 | 6.4278 | 6.3951 | 6.3594 | 6.3186 | 6.2764 | 6.2326 | 6.1851 | 6.1362 | 6.0869 | 6.0302 | 5.9782 | 5.9212 | SP Peak | S5 | Finnieston | FINN | 0.015453 | 0.029268 | 0.037532 | 0.044409 | 0.054489 | 0.060353 | 0.066163 | 0.07269 | 0.080751 | 0.10103 | 0.12099 | 0.14584 | 0.16707 | 0.18602 | 0.20257 | 0.21728 | 0.2328 | 0.30216 | 0.3623 | 0.41688 | 0.46642 | 0.52288 | 0.56653 | 0.61084 | SP Peak | S5 | Finnieston | FINN | 0 | 0.00022424 | 0.00073504 | 0.0012382 | 0.0017857 | 0.0023271 | 0.0027823 | 0.0032332 | 0.0057011 | 0.0061871 | 0.0066685 | 0.0073497 | 0.0080238 | 0.0086912 | 0.0093523 | 0.010009 | 0.010725 | 0.011434 | 0.012138 | 0.012835 | 0.013527 | 0.013907 | 0.014285 | 0.014661
SP Peak | S6 | Galashiels | GALA | 21.3054 | 21.2695 | 21.3883 | 21.3136 | 21.2238 | 21.1211 | 21.0204 | 20.92 | 20.8109 | 20.6703 | 20.4899 | 20.3471 | 20.2695 | 20.2808 | 20.3815 | 20.5132 | 20.645 | 20.7746 | 20.9036 | 21.0239 | 21.1377 | 21.2486 | 21.3562 | 21.4594 | SP Peak | S6 | Galashiels | GALA | 0.061404 | 0.099473 | 0.14377 | 0.19809 | 0.25893 | 0.33854 | 0.43458 | 0.54179 | 0.67688 | 0.85769 | 1.0863 | 1.3758 | 1.7365 | 2.1818 | 2.7157 | 3.3232 | 3.9316 | 4.517 | 5.0729 | 5.7933 | 6.4096 | 7.0119 | 7.8508 | 8.828 | SP Peak | S6 | Galashiels | GALA | 9.4238 | 9.2579 | 9.3748 | 9.4097 | 9.51 | 9.5468 | 9.5914 | 9.6111 | 9.6257 | 9.6413 | 9.6747 | 9.7225 | 9.7826 | 9.8563 | 9.9421 | 10.0333 | 10.1467 | 10.2767 | 10.4407 | 10.6293 | 10.8537 | 11.0995 | 11.369 | 11.6418 | SP Peak | S6 | Galashiels | GALA | 8.5043 | 8.3533 | 8.399 | 8.3435 | 8.3328 | 8.302 | 8.27 | 8.2309 | 8.1785 | 8.1364 | 8.0996 | 8.0612 | 8.0194 | 7.9787 | 7.9342 | 7.8832 | 7.8307 | 7.7759 | 7.7167 | 7.6557 | 7.5941 | 7.5235 | 7.4586 | 7.3874 | SP Peak | S6 | Galashiels | GALA | 0.057806 | 0.10948 | 0.1404 | 0.16612 | 0.20383 | 0.22576 | 0.2475 | 0.27191 | 0.30207 | 0.37791 | 0.4526 | 0.54556 | 0.62494 | 0.69586 | 0.75776 | 0.81277 | 0.87085 | 1.1303 | 1.3553 | 1.5594 | 1.7447 | 1.9559 | 2.1192 | 2.285 | SP Peak | S6 | Galashiels | GALA | 0 | 0.0008388 | 0.0027496 | 0.0046319 | 0.0066796 | 0.0087052 | 0.010408 | 0.012095 | 0.021326 | 0.023144 | 0.024945 | 0.027493 | 0.030015 | 0.032511 | 0.034984 | 0.037441 | 0.040118 | 0.042772 | 0.045403 | 0.048013 | 0.050602 | 0.052022 | 0.053435 | 0.054842
SP Peak | S6 | Giffnock | GIFF | 30.6657 | 30.6142 | 30.7852 | 30.6775 | 30.5484 | 30.4006 | 30.2556 | 30.1111 | 29.9541 | 29.7516 | 29.492 | 29.2865 | 29.1748 | 29.1911 | 29.336 | 29.5256 | 29.7152 | 29.9018 | 30.0875 | 30.2606 | 30.4244 | 30.584 | 30.739 | 30.8874 | SP Peak | S6 | Giffnock | GIFF | 0.088381 | 0.14318 | 0.20694 | 0.28512 | 0.37269 | 0.48728 | 0.6255 | 0.77982 | 0.97426 | 1.2345 | 1.5636 | 1.9802 | 2.4994 | 3.1404 | 3.9088 | 4.7832 | 5.659 | 6.5015 | 7.3016 | 8.3386 | 9.2257 | 10.0926 | 11.3 | 12.7066 | SP Peak | S6 | Giffnock | GIFF | 6.8187 | 6.6987 | 6.7832 | 6.8085 | 6.881 | 6.9077 | 6.94 | 6.9542 | 6.9647 | 6.976 | 7.0002 | 7.0348 | 7.0783 | 7.1316 | 7.1937 | 7.2596 | 7.3417 | 7.4358 | 7.5544 | 7.6909 | 7.8533 | 8.0311 | 8.2262 | 8.4235 | SP Peak | S6 | Giffnock | GIFF | 6.1534 | 6.0441 | 6.0772 | 6.037 | 6.0293 | 6.007 | 5.9838 | 5.9556 | 5.9176 | 5.8872 | 5.8605 | 5.8327 | 5.8025 | 5.773 | 5.7408 | 5.704 | 5.6659 | 5.6263 | 5.5835 | 5.5393 | 5.4948 | 5.4437 | 5.3967 | 5.3452 | SP Peak | S6 | Giffnock | GIFF | 0.083203 | 0.15759 | 0.20208 | 0.2391 | 0.29338 | 0.32495 | 0.35623 | 0.39138 | 0.43478 | 0.54394 | 0.65145 | 0.78525 | 0.89951 | 1.0016 | 1.0907 | 1.1699 | 1.2534 | 1.6269 | 1.9507 | 2.2445 | 2.5113 | 2.8153 | 3.0503 | 3.2888 | SP Peak | S6 | Giffnock | GIFF | 0 | 0.0012073 | 0.0039576 | 0.0066669 | 0.0096143 | 0.01253 | 0.01498 | 0.017408 | 0.030695 | 0.033313 | 0.035904 | 0.039572 | 0.043201 | 0.046795 | 0.050354 | 0.053891 | 0.057744 | 0.061563 | 0.065351 | 0.069107 | 0.072834 | 0.074877 | 0.076911 | 0.078936
SP Peak | S6 | Glenlee | GLLE | 0.85109 | 0.84966 | 0.8544 | 0.85141 | 0.84783 | 0.84373 | 0.83971 | 0.83569 | 0.83134 | 0.82572 | 0.81851 | 0.81281 | 0.80971 | 0.81016 | 0.81418 | 0.81944 | 0.82471 | 0.82988 | 0.83504 | 0.83984 | 0.84439 | 0.84882 | 0.85312 | 0.85724 | SP Peak | S6 | Glenlee | GLLE | 0.0024529 | 0.0039736 | 0.0057433 | 0.0079131 | 0.010344 | 0.013524 | 0.01736 | 0.021643 | 0.027039 | 0.034262 | 0.043395 | 0.054958 | 0.069367 | 0.087157 | 0.10848 | 0.13275 | 0.15706 | 0.18044 | 0.20265 | 0.23143 | 0.25605 | 0.28011 | 0.31362 | 0.35265 | SP Peak | S6 | Glenlee | GLLE | 0.76663 | 0.75313 | 0.76264 | 0.76548 | 0.77364 | 0.77663 | 0.78026 | 0.78186 | 0.78305 | 0.78432 | 0.78703 | 0.79093 | 0.79582 | 0.80181 | 0.80879 | 0.81621 | 0.82544 | 0.83601 | 0.84935 | 0.86469 | 0.88295 | 0.90294 | 0.92487 | 0.94706 | SP Peak | S6 | Glenlee | GLLE | 0.69183 | 0.67954 | 0.68326 | 0.67874 | 0.67788 | 0.67537 | 0.67277 | 0.66959 | 0.66532 | 0.6619 | 0.6589 | 0.65578 | 0.65238 | 0.64907 | 0.64544 | 0.6413 | 0.63702 | 0.63257 | 0.62775 | 0.62279 | 0.61778 | 0.61203 | 0.60676 | 0.60097 | SP Peak | S6 | Glenlee | GLLE | 0.0023092 | 0.0043736 | 0.0056084 | 0.006636 | 0.0081423 | 0.0090186 | 0.0098867 | 0.010862 | 0.012067 | 0.015096 | 0.01808 | 0.021794 | 0.024965 | 0.027797 | 0.03027 | 0.032468 | 0.034788 | 0.045151 | 0.054139 | 0.062294 | 0.069697 | 0.078134 | 0.084658 | 0.091277 | SP Peak | S6 | Glenlee | GLLE | 0 | 3.3508e-05 | 0.00010984 | 0.00018503 | 0.00026683 | 0.00034775 | 0.00041575 | 0.00048315 | 0.00085191 | 0.00092455 | 0.00099647 | 0.0010983 | 0.001199 | 0.0012987 | 0.0013975 | 0.0014957 | 0.0016026 | 0.0017086 | 0.0018137 | 0.001918 | 0.0020214 | 0.0020781 | 0.0021346 | 0.0021908
SP Peak | S6 | Glenluce | GLLU | 9.7644 | 9.748 | 9.8025 | 9.7682 | 9.7271 | 9.68 | 9.6339 | 9.5878 | 9.5378 | 9.4734 | 9.3907 | 9.3253 | 9.2897 | 9.2949 | 9.341 | 9.4014 | 9.4618 | 9.5212 | 9.5803 | 9.6354 | 9.6876 | 9.7384 | 9.7878 | 9.835 | SP Peak | S6 | Glenluce | GLLU | 0.028142 | 0.045589 | 0.065892 | 0.090786 | 0.11867 | 0.15516 | 0.19917 | 0.24831 | 0.31022 | 0.39309 | 0.49787 | 0.63052 | 0.79584 | 0.99995 | 1.2446 | 1.523 | 1.8019 | 2.0702 | 2.3249 | 2.6551 | 2.9376 | 3.2136 | 3.5981 | 4.046 | SP Peak | S6 | Glenluce | GLLU | 8.7955 | 8.6407 | 8.7497 | 8.7823 | 8.8759 | 8.9103 | 8.9519 | 8.9702 | 8.9839 | 8.9984 | 9.0296 | 9.0742 | 9.1303 | 9.1991 | 9.2792 | 9.3643 | 9.4702 | 9.5915 | 9.7445 | 9.9206 | 10.13 | 10.3594 | 10.611 | 10.8656 | SP Peak | S6 | Glenluce | GLLU | 7.9373 | 7.7964 | 7.839 | 7.7872 | 7.7772 | 7.7484 | 7.7186 | 7.6821 | 7.6332 | 7.5939 | 7.5596 | 7.5237 | 7.4847 | 7.4467 | 7.4051 | 7.3576 | 7.3085 | 7.2575 | 7.2021 | 7.1452 | 7.0878 | 7.0218 | 6.9613 | 6.8949 | SP Peak | S6 | Glenluce | GLLU | 0.026493 | 0.050178 | 0.064345 | 0.076135 | 0.093416 | 0.10347 | 0.11343 | 0.12462 | 0.13844 | 0.1732 | 0.20743 | 0.25004 | 0.28642 | 0.31892 | 0.34729 | 0.3725 | 0.39912 | 0.51802 | 0.62113 | 0.7147 | 0.79962 | 0.89642 | 0.97127 | 1.0472 | SP Peak | S6 | Glenluce | GLLU | 0 | 0.00038443 | 0.0012602 | 0.0021228 | 0.0030613 | 0.0039897 | 0.0047699 | 0.0055431 | 0.0097739 | 0.010607 | 0.011432 | 0.0126 | 0.013756 | 0.0149 | 0.016034 | 0.01716 | 0.018387 | 0.019603 | 0.020809 | 0.022005 | 0.023191 | 0.023842 | 0.02449 | 0.025135
SP Peak | S5 | Glenniston | GLNI | 13.0594 | 13.0374 | 13.1102 | 13.0644 | 13.0094 | 12.9464 | 12.8847 | 12.8232 | 12.7563 | 12.6701 | 12.5595 | 12.472 | 12.4244 | 12.4314 | 12.4931 | 12.5738 | 12.6546 | 12.734 | 12.8131 | 12.8868 | 12.9566 | 13.0246 | 13.0906 | 13.1538 | SP Peak | S5 | Glenniston | GLNI | 0.047188 | 0.072305 | 0.099466 | 0.13115 | 0.16487 | 0.20822 | 0.25923 | 0.31459 | 0.3839 | 0.47668 | 0.5934 | 0.74079 | 0.92422 | 1.1509 | 1.4235 | 1.7353 | 2.0505 | 2.3557 | 2.6457 | 3.0214 | 3.3428 | 3.6569 | 4.0944 | 4.6041 | SP Peak | S5 | Glenniston | GLNI | 7.5978 | 7.4641 | 7.5582 | 7.5864 | 7.6673 | 7.6969 | 7.7329 | 7.7487 | 7.7605 | 7.7731 | 7.8 | 7.8386 | 7.8871 | 7.9465 | 8.0157 | 8.0891 | 8.1806 | 8.2854 | 8.4176 | 8.5697 | 8.7506 | 8.9488 | 9.1661 | 9.386 | SP Peak | S5 | Glenniston | GLNI | 6.8565 | 6.7347 | 6.7716 | 6.7268 | 6.7182 | 6.6933 | 6.6676 | 6.636 | 6.5938 | 6.5599 | 6.5302 | 6.4992 | 6.4655 | 6.4327 | 6.3968 | 6.3557 | 6.3133 | 6.2692 | 6.2214 | 6.1723 | 6.1226 | 6.0657 | 6.0133 | 5.956 | SP Peak | S5 | Glenniston | GLNI | 0.035433 | 0.06711 | 0.086058 | 0.10183 | 0.12494 | 0.13838 | 0.15171 | 0.16667 | 0.18515 | 0.23164 | 0.27743 | 0.33441 | 0.38307 | 0.42653 | 0.46448 | 0.4982 | 0.5338 | 0.69282 | 0.83073 | 0.95587 | 1.0694 | 1.1989 | 1.299 | 1.4006 | SP Peak | S5 | Glenniston | GLNI | 0 | 0.00051415 | 0.0016854 | 0.0028392 | 0.0040944 | 0.0053359 | 0.0063795 | 0.0074136 | 0.013072 | 0.014187 | 0.01529 | 0.016852 | 0.018398 | 0.019928 | 0.021444 | 0.02295 | 0.024591 | 0.026217 | 0.027831 | 0.02943 | 0.031017 | 0.031887 | 0.032754 | 0.033616
SP Peak | S5 | Glenrothes | GLRO | 12.6346 | 12.6133 | 12.6838 | 12.6394 | 12.5862 | 12.5253 | 12.4656 | 12.406 | 12.3414 | 12.2579 | 12.151 | 12.0663 | 12.0203 | 12.027 | 12.0867 | 12.1648 | 12.2429 | 12.3198 | 12.3963 | 12.4676 | 12.5351 | 12.6009 | 12.6647 | 12.7259 | SP Peak | S5 | Glenrothes | GLRO | 0.045653 | 0.069953 | 0.09623 | 0.12689 | 0.15951 | 0.20145 | 0.25079 | 0.30436 | 0.37141 | 0.46117 | 0.5741 | 0.71669 | 0.89416 | 1.1135 | 1.3772 | 1.6789 | 1.9838 | 2.2791 | 2.5596 | 2.9231 | 3.2341 | 3.538 | 3.9612 | 4.4544 | SP Peak | S5 | Glenrothes | GLRO | 9.3206 | 9.1565 | 9.2721 | 9.3066 | 9.4058 | 9.4422 | 9.4864 | 9.5058 | 9.5202 | 9.5356 | 9.5687 | 9.616 | 9.6754 | 9.7484 | 9.8332 | 9.9234 | 10.0356 | 10.1641 | 10.3263 | 10.5129 | 10.7348 | 10.9779 | 11.2445 | 11.5143 | SP Peak | S5 | Glenrothes | GLRO | 8.4112 | 8.2618 | 8.307 | 8.2521 | 8.2416 | 8.211 | 8.1794 | 8.1408 | 8.0889 | 8.0473 | 8.0109 | 7.9729 | 7.9316 | 7.8913 | 7.8472 | 7.7969 | 7.7449 | 7.6908 | 7.6321 | 7.5718 | 7.5109 | 7.441 | 7.3769 | 7.3065 | SP Peak | S5 | Glenrothes | GLRO | 0.03428 | 0.064927 | 0.083258 | 0.098513 | 0.12087 | 0.13388 | 0.14677 | 0.16125 | 0.17913 | 0.22411 | 0.2684 | 0.32353 | 0.37061 | 0.41266 | 0.44937 | 0.48199 | 0.51643 | 0.67028 | 0.80371 | 0.92477 | 1.0347 | 1.1599 | 1.2568 | 1.355 | SP Peak | S5 | Glenrothes | GLRO | 0 | 0.00049743 | 0.0016306 | 0.0027468 | 0.0039612 | 0.0051624 | 0.006172 | 0.0071724 | 0.012647 | 0.013725 | 0.014793 | 0.016304 | 0.017799 | 0.01928 | 0.020747 | 0.022203 | 0.023791 | 0.025365 | 0.026925 | 0.028473 | 0.030008 | 0.03085 | 0.031688 | 0.032522
SP Peak | S6 | Gorgie | GORG | 13.7433 | 13.7202 | 13.7969 | 13.7486 | 13.6907 | 13.6245 | 13.5595 | 13.4948 | 13.4244 | 13.3337 | 13.2173 | 13.1252 | 13.0751 | 13.0825 | 13.1474 | 13.2324 | 13.3173 | 13.401 | 13.4842 | 13.5618 | 13.6352 | 13.7067 | 13.7762 | 13.8427 | SP Peak | S6 | Gorgie | GORG | 0.03961 | 0.064166 | 0.092742 | 0.12778 | 0.16703 | 0.21838 | 0.28033 | 0.34949 | 0.43663 | 0.55327 | 0.70074 | 0.88745 | 1.1201 | 1.4074 | 1.7518 | 2.1437 | 2.5362 | 2.9138 | 3.2723 | 3.7371 | 4.1346 | 4.5231 | 5.0643 | 5.6947 | SP Peak | S6 | Gorgie | GORG | 5.8372 | 5.7344 | 5.8068 | 5.8284 | 5.8905 | 5.9133 | 5.941 | 5.9531 | 5.9622 | 5.9718 | 5.9925 | 6.0221 | 6.0594 | 6.105 | 6.1582 | 6.2146 | 6.2849 | 6.3654 | 6.467 | 6.5838 | 6.7228 | 6.8751 | 7.042 | 7.211 | SP Peak | S6 | Gorgie | GORG | 5.2676 | 5.1741 | 5.2024 | 5.168 | 5.1614 | 5.1423 | 5.1225 | 5.0983 | 5.0658 | 5.0397 | 5.0169 | 4.9931 | 4.9673 | 4.942 | 4.9144 | 4.8829 | 4.8503 | 4.8164 | 4.7797 | 4.742 | 4.7038 | 4.6601 | 4.6199 | 4.5758 | SP Peak | S6 | Gorgie | GORG | 0.037289 | 0.070625 | 0.090565 | 0.10716 | 0.13148 | 0.14563 | 0.15965 | 0.1754 | 0.19485 | 0.24378 | 0.29196 | 0.35192 | 0.40313 | 0.44887 | 0.48881 | 0.52429 | 0.56175 | 0.7291 | 0.87424 | 1.0059 | 1.1255 | 1.2617 | 1.367 | 1.4739 | SP Peak | S6 | Gorgie | GORG | 0 | 0.00054108 | 0.0017736 | 0.0029879 | 0.0043088 | 0.0056154 | 0.0067136 | 0.0078018 | 0.013757 | 0.01493 | 0.016091 | 0.017735 | 0.019361 | 0.020972 | 0.022567 | 0.024152 | 0.025879 | 0.027591 | 0.029288 | 0.030972 | 0.032642 | 0.033557 | 0.034469 | 0.035377
SP Peak | S6 | Govan | GOVA | 10.823 | 10.8048 | 10.8651 | 10.8272 | 10.7816 | 10.7294 | 10.6783 | 10.6272 | 10.5718 | 10.5004 | 10.4087 | 10.3362 | 10.2968 | 10.3025 | 10.3537 | 10.4206 | 10.4875 | 10.5534 | 10.6189 | 10.68 | 10.7378 | 10.7942 | 10.8488 | 10.9012 | SP Peak | S6 | Govan | GOVA | 0.031193 | 0.050532 | 0.073035 | 0.10063 | 0.13154 | 0.17198 | 0.22076 | 0.27523 | 0.34385 | 0.4357 | 0.55184 | 0.69888 | 0.88212 | 1.1083 | 1.3795 | 1.6881 | 1.9972 | 2.2946 | 2.577 | 2.943 | 3.2561 | 3.562 | 3.9881 | 4.4846 | SP Peak | S6 | Govan | GOVA | 9.643 | 9.4732 | 9.5928 | 9.6285 | 9.7312 | 9.7688 | 9.8145 | 9.8346 | 9.8495 | 9.8655 | 9.8996 | 9.9486 | 10.0101 | 10.0855 | 10.1733 | 10.2666 | 10.3827 | 10.5157 | 10.6835 | 10.8765 | 11.1061 | 11.3576 | 11.6334 | 11.9125 | SP Peak | S6 | Govan | GOVA | 8.7021 | 8.5476 | 8.5944 | 8.5375 | 8.5266 | 8.495 | 8.4623 | 8.4224 | 8.3687 | 8.3257 | 8.288 | 8.2486 | 8.2059 | 8.1642 | 8.1187 | 8.0666 | 8.0128 | 7.9568 | 7.8961 | 7.8337 | 7.7707 | 7.6984 | 7.632 | 7.5592 | SP Peak | S6 | Govan | GOVA | 0.029365 | 0.055618 | 0.07132 | 0.084388 | 0.10354 | 0.11469 | 0.12573 | 0.13813 | 0.15345 | 0.19198 | 0.22992 | 0.27714 | 0.31747 | 0.35349 | 0.38494 | 0.41288 | 0.44238 | 0.57417 | 0.68847 | 0.79218 | 0.88631 | 0.9936 | 1.0766 | 1.1607 | SP Peak | S6 | Govan | GOVA | 0 | 0.0004261 | 0.0013968 | 0.002353 | 0.0033932 | 0.0044222 | 0.005287 | 0.006144 | 0.010833 | 0.011757 | 0.012672 | 0.013966 | 0.015247 | 0.016516 | 0.017772 | 0.01902 | 0.02038 | 0.021728 | 0.023065 | 0.02439 | 0.025706 | 0.026427 | 0.027145 | 0.027859
SP Peak | S6 | Grangemouth A | G_EXTRA_4 | 13.6346 | 13.6117 | 13.6877 | 13.6399 | 13.5825 | 13.5167 | 13.4523 | 13.388 | 13.3182 | 13.2282 | 13.1128 | 13.0214 | 12.9717 | 12.979 | 13.0434 | 13.1277 | 13.212 | 13.295 | 13.3775 | 13.4545 | 13.5273 | 13.5983 | 13.6672 | 13.7332 | SP Peak | S6 | Grangemouth A | G_EXTRA_4 | 0.039296 | 0.063659 | 0.092009 | 0.12677 | 0.16571 | 0.21666 | 0.27811 | 0.34673 | 0.43318 | 0.54889 | 0.6952 | 0.88043 | 1.1113 | 1.3963 | 1.7379 | 2.1267 | 2.5161 | 2.8907 | 3.2464 | 3.7075 | 4.1019 | 4.4874 | 5.0242 | 5.6496 | SP Peak | S6 | Grangemouth A | G_EXTRA_4 | 10.1689 | 9.9899 | 10.1159 | 10.1536 | 10.2618 | 10.3016 | 10.3497 | 10.3709 | 10.3867 | 10.4035 | 10.4395 | 10.4911 | 10.556 | 10.6356 | 10.7281 | 10.8265 | 10.9489 | 11.0892 | 11.2661 | 11.4696 | 11.7118 | 11.977 | 12.2678 | 12.5622 | SP Peak | S6 | Grangemouth A | G_EXTRA_4 | 9.1766 | 9.0137 | 9.063 | 9.0031 | 8.9916 | 8.9583 | 8.9238 | 8.8817 | 8.8251 | 8.7797 | 8.74 | 8.6985 | 8.6534 | 8.6095 | 8.5614 | 8.5065 | 8.4497 | 8.3907 | 8.3267 | 8.2609 | 8.1945 | 8.1183 | 8.0482 | 7.9715 | SP Peak | S6 | Grangemouth A | G_EXTRA_4 | 0.036994 | 0.070066 | 0.089848 | 0.10631 | 0.13044 | 0.14448 | 0.15839 | 0.17401 | 0.19331 | 0.24185 | 0.28965 | 0.34914 | 0.39994 | 0.44532 | 0.48494 | 0.52014 | 0.55731 | 0.72333 | 0.86732 | 0.99797 | 1.1166 | 1.2517 | 1.3562 | 1.4623 | SP Peak | S6 | Grangemouth A | G_EXTRA_4 | 0 | 0.0005368 | 0.0017596 | 0.0029642 | 0.0042747 | 0.005571 | 0.0066605 | 0.0077401 | 0.013648 | 0.014812 | 0.015964 | 0.017594 | 0.019208 | 0.020806 | 0.022389 | 0.023961 | 0.025674 | 0.027372 | 0.029056 | 0.030727 | 0.032383 | 0.033292 | 0.034196 | 0.035097
SP Peak | S6 | Grangemouth C | G_EXTRA_5 | 9.3575 | 9.3418 | 9.394 | 9.3611 | 9.3217 | 9.2766 | 9.2324 | 9.1883 | 9.1404 | 9.0786 | 8.9994 | 8.9367 | 8.9026 | 8.9075 | 8.9518 | 9.0096 | 9.0675 | 9.1244 | 9.1811 | 9.2339 | 9.2839 | 9.3326 | 9.3799 | 9.4252 | SP Peak | S6 | Grangemouth C | G_EXTRA_5 | 0.026969 | 0.043689 | 0.063146 | 0.087002 | 0.11373 | 0.14869 | 0.19087 | 0.23796 | 0.29729 | 0.37671 | 0.47712 | 0.60425 | 0.76268 | 0.95827 | 1.1928 | 1.4596 | 1.7268 | 1.9839 | 2.228 | 2.5445 | 2.8152 | 3.0797 | 3.4481 | 3.8774 | SP Peak | S6 | Grangemouth C | G_EXTRA_5 | 6.9789 | 6.8561 | 6.9426 | 6.9685 | 7.0428 | 7.07 | 7.1031 | 7.1176 | 7.1284 | 7.14 | 7.1647 | 7.2001 | 7.2446 | 7.2992 | 7.3628 | 7.4303 | 7.5143 | 7.6105 | 7.732 | 7.8717 | 8.0378 | 8.2199 | 8.4195 | 8.6215 | SP Peak | S6 | Grangemouth C | G_EXTRA_5 | 6.298 | 6.1862 | 6.22 | 6.1789 | 6.171 | 6.1481 | 6.1245 | 6.0955 | 6.0567 | 6.0255 | 5.9983 | 5.9698 | 5.9389 | 5.9087 | 5.8757 | 5.838 | 5.7991 | 5.7586 | 5.7147 | 5.6695 | 5.6239 | 5.5716 | 5.5235 | 5.4709 | SP Peak | S6 | Grangemouth C | G_EXTRA_5 | 0.025389 | 0.048087 | 0.061663 | 0.072962 | 0.089523 | 0.099157 | 0.1087 | 0.11943 | 0.13267 | 0.16598 | 0.19879 | 0.23962 | 0.27448 | 0.30563 | 0.33282 | 0.35698 | 0.38248 | 0.49643 | 0.59525 | 0.68491 | 0.7663 | 0.85906 | 0.93079 | 1.0036 | SP Peak | S6 | Grangemouth C | G_EXTRA_5 | 0 | 0.00036841 | 0.0012076 | 0.0020344 | 0.0029338 | 0.0038234 | 0.0045711 | 0.0053121 | 0.0093666 | 0.010165 | 0.010956 | 0.012075 | 0.013183 | 0.014279 | 0.015365 | 0.016445 | 0.01762 | 0.018786 | 0.019942 | 0.021088 | 0.022225 | 0.022848 | 0.023469 | 0.024087
SP Peak | S6 | Haggs Road | HAGR | 19.1059 | 19.0737 | 19.1803 | 19.1132 | 19.0327 | 18.9407 | 18.8504 | 18.7603 | 18.6625 | 18.5363 | 18.3746 | 18.2465 | 18.1769 | 18.1871 | 18.2774 | 18.3955 | 18.5136 | 18.6299 | 18.7456 | 18.8534 | 18.9555 | 19.0549 | 19.1515 | 19.244 | SP Peak | S6 | Haggs Road | HAGR | 0.055065 | 0.089204 | 0.12893 | 0.17764 | 0.2322 | 0.30359 | 0.38971 | 0.48586 | 0.607 | 0.76915 | 0.97416 | 1.2337 | 1.5572 | 1.9566 | 2.4353 | 2.9801 | 3.5257 | 4.0507 | 4.5492 | 5.1952 | 5.7479 | 6.288 | 7.0403 | 7.9167 | SP Peak | S6 | Haggs Road | HAGR | 9.0362 | 8.8772 | 8.9892 | 9.0227 | 9.1189 | 9.1542 | 9.197 | 9.2158 | 9.2298 | 9.2447 | 9.2767 | 9.3226 | 9.3803 | 9.451 | 9.5332 | 9.6206 | 9.7294 | 9.854 | 10.0113 | 10.1921 | 10.4073 | 10.643 | 10.9014 | 11.163 | SP Peak | S6 | Haggs Road | HAGR | 8.1545 | 8.0098 | 8.0536 | 8.0003 | 7.9901 | 7.9605 | 7.9299 | 7.8924 | 7.8422 | 7.8018 | 7.7665 | 7.7296 | 7.6896 | 7.6505 | 7.6078 | 7.559 | 7.5086 | 7.4561 | 7.3993 | 7.3408 | 7.2818 | 7.214 | 7.1518 | 7.0836 | SP Peak | S6 | Haggs Road | HAGR | 0.051839 | 0.098182 | 0.1259 | 0.14897 | 0.18279 | 0.20246 | 0.22194 | 0.24384 | 0.27088 | 0.3389 | 0.40588 | 0.48924 | 0.56043 | 0.62402 | 0.67953 | 0.72886 | 0.78094 | 1.0136 | 1.2154 | 1.3984 | 1.5646 | 1.754 | 1.9005 | 2.0491 | SP Peak | S6 | Haggs Road | HAGR | 0 | 0.0007522 | 0.0024657 | 0.0041537 | 0.00599 | 0.0078065 | 0.0093332 | 0.010846 | 0.019124 | 0.020755 | 0.02237 | 0.024655 | 0.026916 | 0.029155 | 0.031373 | 0.033576 | 0.035976 | 0.038356 | 0.040716 | 0.043056 | 0.045378 | 0.046651 | 0.047919 | 0.04918
SP Peak | S6 | Hawick | HAWI | 13.0605 | 13.0385 | 13.1113 | 13.0655 | 13.0105 | 12.9475 | 12.8858 | 12.8242 | 12.7574 | 12.6711 | 12.5606 | 12.4731 | 12.4255 | 12.4324 | 12.4941 | 12.5749 | 12.6556 | 12.7351 | 12.8142 | 12.8879 | 12.9577 | 13.0257 | 13.0917 | 13.1549 | SP Peak | S6 | Hawick | HAWI | 0.037641 | 0.060978 | 0.088134 | 0.12143 | 0.15873 | 0.20753 | 0.2664 | 0.33212 | 0.41493 | 0.52578 | 0.66592 | 0.84336 | 1.0645 | 1.3375 | 1.6647 | 2.0371 | 2.4101 | 2.769 | 3.1097 | 3.5514 | 3.9292 | 4.2984 | 4.8126 | 5.4117 | SP Peak | S6 | Hawick | HAWI | 5.9714 | 5.8663 | 5.9403 | 5.9624 | 6.026 | 6.0493 | 6.0776 | 6.09 | 6.0993 | 6.1091 | 6.1303 | 6.1606 | 6.1987 | 6.2454 | 6.2998 | 6.3575 | 6.4294 | 6.5118 | 6.6157 | 6.7352 | 6.8774 | 7.0331 | 7.2039 | 7.3768 | SP Peak | S6 | Hawick | HAWI | 5.3887 | 5.2931 | 5.322 | 5.2868 | 5.2801 | 5.2605 | 5.2403 | 5.2155 | 5.1823 | 5.1556 | 5.1323 | 5.1079 | 5.0815 | 5.0557 | 5.0274 | 4.9952 | 4.9619 | 4.9272 | 4.8896 | 4.851 | 4.812 | 4.7672 | 4.7261 | 4.681 | SP Peak | S6 | Hawick | HAWI | 0.035436 | 0.067116 | 0.086065 | 0.10183 | 0.12495 | 0.1384 | 0.15172 | 0.16669 | 0.18517 | 0.23166 | 0.27745 | 0.33444 | 0.3831 | 0.42657 | 0.46452 | 0.49824 | 0.53384 | 0.69287 | 0.8308 | 0.95595 | 1.0695 | 1.199 | 1.2991 | 1.4007 | SP Peak | S6 | Hawick | HAWI | 0 | 0.0005142 | 0.0016855 | 0.0028394 | 0.0040947 | 0.0053364 | 0.00638 | 0.0074142 | 0.013073 | 0.014188 | 0.015292 | 0.016854 | 0.018399 | 0.01993 | 0.021446 | 0.022952 | 0.024593 | 0.02622 | 0.027833 | 0.029433 | 0.03102 | 0.03189 | 0.032756 | 0.033619
SP Peak | S5 | Helensburgh | HELE | 9.8004 | 9.784 | 9.8386 | 9.8042 | 9.7629 | 9.7157 | 9.6694 | 9.6232 | 9.573 | 9.5083 | 9.4253 | 9.3597 | 9.324 | 9.3292 | 9.3755 | 9.4361 | 9.4967 | 9.5563 | 9.6157 | 9.671 | 9.7233 | 9.7743 | 9.8239 | 9.8713 | SP Peak | S5 | Helensburgh | HELE | 0.035413 | 0.054262 | 0.074644 | 0.098423 | 0.12373 | 0.15626 | 0.19454 | 0.23609 | 0.2881 | 0.35773 | 0.44532 | 0.55593 | 0.69359 | 0.8637 | 1.0682 | 1.3023 | 1.5388 | 1.7679 | 1.9854 | 2.2674 | 2.5086 | 2.7443 | 3.0727 | 3.4552 | SP Peak | S5 | Helensburgh | HELE | 3.3368 | 3.2781 | 3.3194 | 3.3318 | 3.3673 | 3.3803 | 3.3961 | 3.4031 | 3.4083 | 3.4138 | 3.4256 | 3.4425 | 3.4638 | 3.4899 | 3.5203 | 3.5526 | 3.5927 | 3.6388 | 3.6968 | 3.7636 | 3.8431 | 3.9301 | 4.0255 | 4.1221 | SP Peak | S5 | Helensburgh | HELE | 3.0112 | 2.9578 | 2.9739 | 2.9543 | 2.9505 | 2.9396 | 2.9283 | 2.9144 | 2.8959 | 2.881 | 2.8679 | 2.8543 | 2.8395 | 2.8251 | 2.8093 | 2.7913 | 2.7727 | 2.7533 | 2.7323 | 2.7107 | 2.6889 | 2.6639 | 2.6409 | 2.6157 | SP Peak | S5 | Helensburgh | HELE | 0.026591 | 0.050363 | 0.064582 | 0.076415 | 0.093761 | 0.10385 | 0.11385 | 0.12508 | 0.13895 | 0.17384 | 0.2082 | 0.25096 | 0.28747 | 0.32009 | 0.34857 | 0.37387 | 0.40059 | 0.51993 | 0.62342 | 0.71733 | 0.80257 | 0.89973 | 0.97485 | 1.0511 | SP Peak | S5 | Helensburgh | HELE | 0 | 0.00038585 | 0.0012648 | 0.0021307 | 0.0030726 | 0.0040044 | 0.0047875 | 0.0055635 | 0.00981 | 0.010646 | 0.011475 | 0.012647 | 0.013807 | 0.014955 | 0.016093 | 0.017223 | 0.018454 | 0.019675 | 0.020886 | 0.022086 | 0.023277 | 0.02393 | 0.02458 | 0.025227
SP Peak | S6 | Hunterston Farm | HUER | 3.7289 | 3.7227 | 3.7435 | 3.7304 | 3.7147 | 3.6967 | 3.6791 | 3.6615 | 3.6424 | 3.6178 | 3.5862 | 3.5612 | 3.5476 | 3.5496 | 3.5673 | 3.5903 | 3.6134 | 3.636 | 3.6586 | 3.6797 | 3.6996 | 3.719 | 3.7378 | 3.7559 | SP Peak | S6 | Hunterston Farm | HUER | 0.010747 | 0.01741 | 0.025164 | 0.03467 | 0.045319 | 0.059253 | 0.076061 | 0.094826 | 0.11847 | 0.15012 | 0.19013 | 0.24079 | 0.30392 | 0.38187 | 0.47531 | 0.58163 | 0.68813 | 0.79058 | 0.88787 | 1.014 | 1.1218 | 1.2273 | 1.3741 | 1.5451 | SP Peak | S6 | Hunterston Farm | HUER | 2.5636 | 2.5185 | 2.5503 | 2.5598 | 2.5871 | 2.5971 | 2.6092 | 2.6146 | 2.6185 | 2.6228 | 2.6319 | 2.6449 | 2.6612 | 2.6813 | 2.7046 | 2.7294 | 2.7603 | 2.7956 | 2.8403 | 2.8916 | 2.9526 | 3.0195 | 3.0928 | 3.167 | SP Peak | S6 | Hunterston Farm | HUER | 2.3135 | 2.2724 | 2.2848 | 2.2697 | 2.2668 | 2.2584 | 2.2498 | 2.2391 | 2.2249 | 2.2134 | 2.2034 | 2.1929 | 2.1816 | 2.1705 | 2.1584 | 2.1445 | 2.1302 | 2.1153 | 2.0992 | 2.0826 | 2.0659 | 2.0467 | 2.029 | 2.0097 | SP Peak | S6 | Hunterston Farm | HUER | 0.010117 | 0.019162 | 0.024573 | 0.029075 | 0.035675 | 0.039514 | 0.043318 | 0.047591 | 0.052869 | 0.066143 | 0.079216 | 0.095487 | 0.10938 | 0.12179 | 0.13263 | 0.14225 | 0.15242 | 0.19783 | 0.2372 | 0.27294 | 0.30537 | 0.34233 | 0.37092 | 0.39992 | SP Peak | S6 | Hunterston Farm | HUER | 0 | 0.00014681 | 0.00048124 | 0.00081069 | 0.0011691 | 0.0015236 | 0.0018216 | 0.0021168 | 0.0037326 | 0.0040508 | 0.0043659 | 0.0048119 | 0.0052533 | 0.0056903 | 0.0061231 | 0.0065531 | 0.0070216 | 0.0074861 | 0.0079467 | 0.0084034 | 0.0088566 | 0.0091051 | 0.0093524 | 0.0095986
SP Peak | S5 | Inverkeithing | INKE | 20.0126 | 19.9789 | 20.0905 | 20.0203 | 19.936 | 19.8395 | 19.7449 | 19.6506 | 19.5481 | 19.416 | 19.2466 | 19.1125 | 19.0396 | 19.0502 | 19.1448 | 19.2685 | 19.3923 | 19.514 | 19.6352 | 19.7482 | 19.8551 | 19.9593 | 20.0604 | 20.1573 | SP Peak | S5 | Inverkeithing | INKE | 0.072313 | 0.1108 | 0.15242 | 0.20098 | 0.25265 | 0.31909 | 0.39724 | 0.48209 | 0.5883 | 0.73048 | 0.90935 | 1.1352 | 1.4163 | 1.7637 | 2.1814 | 2.6592 | 3.1422 | 3.61 | 4.0543 | 4.6301 | 5.1227 | 5.604 | 6.2744 | 7.0555 | SP Peak | S5 | Inverkeithing | INKE | 11.1579 | 10.9615 | 11.0998 | 11.1412 | 11.26 | 11.3035 | 11.3564 | 11.3796 | 11.3969 | 11.4154 | 11.4549 | 11.5116 | 11.5827 | 11.67 | 11.7716 | 11.8795 | 12.0138 | 12.1677 | 12.3619 | 12.5852 | 12.8509 | 13.1419 | 13.4611 | 13.784 | SP Peak | S5 | Inverkeithing | INKE | 10.0692 | 9.8905 | 9.9446 | 9.8788 | 9.8662 | 9.8296 | 9.7918 | 9.7455 | 9.6835 | 9.6336 | 9.59 | 9.5445 | 9.4951 | 9.4468 | 9.3941 | 9.3339 | 9.2716 | 9.2068 | 9.1366 | 9.0644 | 8.9915 | 8.9079 | 8.831 | 8.7468 | SP Peak | S5 | Inverkeithing | INKE | 0.054299 | 0.10284 | 0.13188 | 0.15604 | 0.19146 | 0.21206 | 0.23248 | 0.25541 | 0.28374 | 0.35498 | 0.42514 | 0.51246 | 0.58702 | 0.65363 | 0.71178 | 0.76345 | 0.818 | 1.0617 | 1.273 | 1.4648 | 1.6389 | 1.8372 | 1.9906 | 2.1463 | SP Peak | S5 | Inverkeithing | INKE | 0 | 0.0007879 | 0.0025827 | 0.0043508 | 0.0062743 | 0.008177 | 0.0097761 | 0.011361 | 0.020032 | 0.02174 | 0.023431 | 0.025825 | 0.028193 | 0.030539 | 0.032862 | 0.035169 | 0.037684 | 0.040176 | 0.042648 | 0.0451 | 0.047532 | 0.048865 | 0.050193 | 0.051514
SP Peak | S6 | Johnstone | JOHN | 18.4942 | 18.4631 | 18.5662 | 18.5013 | 18.4234 | 18.3343 | 18.2469 | 18.1597 | 18.065 | 17.9429 | 17.7864 | 17.6624 | 17.595 | 17.6049 | 17.6923 | 17.8066 | 17.921 | 18.0335 | 18.1455 | 18.2499 | 18.3487 | 18.4449 | 18.5384 | 18.6279 | SP Peak | S6 | Johnstone | JOHN | 0.053302 | 0.086348 | 0.1248 | 0.17195 | 0.22477 | 0.29388 | 0.37724 | 0.4703 | 0.58757 | 0.74452 | 0.94298 | 1.1942 | 1.5074 | 1.8939 | 2.3574 | 2.8847 | 3.4129 | 3.921 | 4.4035 | 5.0289 | 5.5639 | 6.0867 | 6.8149 | 7.6632 | SP Peak | S6 | Johnstone | JOHN | 9.58 | 9.4114 | 9.5302 | 9.5657 | 9.6676 | 9.7051 | 9.7504 | 9.7704 | 9.7852 | 9.8011 | 9.835 | 9.8836 | 9.9448 | 10.0197 | 10.1069 | 10.1996 | 10.3149 | 10.447 | 10.6137 | 10.8055 | 11.0336 | 11.2835 | 11.5575 | 11.8348 | SP Peak | S6 | Johnstone | JOHN | 8.6453 | 8.4918 | 8.5382 | 8.4818 | 8.471 | 8.4396 | 8.4071 | 8.3674 | 8.3141 | 8.2713 | 8.2339 | 8.1948 | 8.1524 | 8.1109 | 8.0657 | 8.0139 | 7.9604 | 7.9048 | 7.8446 | 7.7826 | 7.72 | 7.6482 | 7.5822 | 7.5099 | SP Peak | S6 | Johnstone | JOHN | 0.050179 | 0.095039 | 0.12187 | 0.1442 | 0.17693 | 0.19597 | 0.21484 | 0.23604 | 0.26221 | 0.32805 | 0.39288 | 0.47358 | 0.54249 | 0.60404 | 0.65778 | 0.70553 | 0.75594 | 0.98114 | 1.1764 | 1.3537 | 1.5145 | 1.6979 | 1.8396 | 1.9835 | SP Peak | S6 | Johnstone | JOHN | 0 | 0.00072812 | 0.0023868 | 0.0040207 | 0.0057983 | 0.0075566 | 0.0090344 | 0.010499 | 0.018512 | 0.020091 | 0.021654 | 0.023865 | 0.026054 | 0.028222 | 0.030368 | 0.032501 | 0.034825 | 0.037128 | 0.039413 | 0.041678 | 0.043925 | 0.045158 | 0.046385 | 0.047606
SP Peak | S6 | Kaimes | KAIM | 41.0427 | 40.9736 | 41.2025 | 41.0585 | 40.8856 | 40.6878 | 40.4938 | 40.3003 | 40.0902 | 39.8192 | 39.4718 | 39.1967 | 39.0472 | 39.0691 | 39.263 | 39.5167 | 39.7705 | 40.0202 | 40.2688 | 40.5004 | 40.7197 | 40.9333 | 41.1407 | 41.3394 | SP Peak | S6 | Kaimes | KAIM | 0.11829 | 0.19162 | 0.27696 | 0.3816 | 0.49881 | 0.65217 | 0.83717 | 1.0437 | 1.3039 | 1.6523 | 2.0927 | 2.6503 | 3.3452 | 4.2031 | 5.2315 | 6.4017 | 7.5739 | 8.7015 | 9.7724 | 11.1603 | 12.3475 | 13.5078 | 15.1237 | 17.0063 | SP Peak | S6 | Kaimes | KAIM | 26.7979 | 26.3262 | 26.6584 | 26.7577 | 27.0429 | 27.1476 | 27.2745 | 27.3303 | 27.3718 | 27.4161 | 27.5111 | 27.6472 | 27.8181 | 28.0278 | 28.2717 | 28.5309 | 28.8535 | 29.2231 | 29.6894 | 30.2258 | 30.8639 | 31.5628 | 32.3293 | 33.105 | SP Peak | S6 | Kaimes | KAIM | 24.1831 | 23.7538 | 23.8837 | 23.7258 | 23.6955 | 23.6077 | 23.5169 | 23.4057 | 23.2567 | 23.137 | 23.0323 | 22.923 | 22.8043 | 22.6884 | 22.5618 | 22.417 | 22.2675 | 22.1119 | 21.9433 | 21.7699 | 21.5949 | 21.3939 | 21.2094 | 21.0071 | SP Peak | S6 | Kaimes | KAIM | 0.11136 | 0.21091 | 0.27046 | 0.32001 | 0.39266 | 0.43491 | 0.47678 | 0.52382 | 0.5819 | 0.72801 | 0.87189 | 1.051 | 1.2039 | 1.3405 | 1.4598 | 1.5657 | 1.6776 | 2.1774 | 2.6108 | 3.0041 | 3.361 | 3.7679 | 4.0825 | 4.4018 | SP Peak | S6 | Kaimes | KAIM | 0 | 0.0016159 | 0.0052968 | 0.0089229 | 0.012868 | 0.01677 | 0.020049 | 0.023299 | 0.041083 | 0.044585 | 0.048054 | 0.052963 | 0.05782 | 0.06263 | 0.067394 | 0.072127 | 0.077284 | 0.082396 | 0.087465 | 0.092493 | 0.09748 | 0.10021 | 0.10294 | 0.10565
SP Peak | S6 | Kendoon | KEOO | 0.55721 | 0.55627 | 0.55938 | 0.55743 | 0.55508 | 0.55239 | 0.54976 | 0.54713 | 0.54428 | 0.5406 | 0.53589 | 0.53215 | 0.53012 | 0.53042 | 0.53305 | 0.5365 | 0.53994 | 0.54333 | 0.54671 | 0.54985 | 0.55283 | 0.55573 | 0.55854 | 0.56124 | SP Peak | S6 | Kendoon | KEOO | 0.0016059 | 0.0026016 | 0.0037602 | 0.0051807 | 0.006772 | 0.0088542 | 0.011366 | 0.01417 | 0.017703 | 0.022432 | 0.028411 | 0.035981 | 0.045415 | 0.057062 | 0.071025 | 0.086913 | 0.10283 | 0.11814 | 0.13267 | 0.15152 | 0.16764 | 0.18339 | 0.20533 | 0.23089 | SP Peak | S6 | Kendoon | KEOO | 0.50192 | 0.49308 | 0.4993 | 0.50117 | 0.50651 | 0.50847 | 0.51084 | 0.51189 | 0.51267 | 0.5135 | 0.51528 | 0.51782 | 0.52103 | 0.52495 | 0.52952 | 0.53438 | 0.54042 | 0.54734 | 0.55607 | 0.56612 | 0.57807 | 0.59116 | 0.60552 | 0.62005 | SP Peak | S6 | Kendoon | KEOO | 0.45294 | 0.4449 | 0.44734 | 0.44438 | 0.44381 | 0.44217 | 0.44047 | 0.43838 | 0.43559 | 0.43335 | 0.43139 | 0.42934 | 0.42712 | 0.42495 | 0.42258 | 0.41986 | 0.41706 | 0.41415 | 0.41099 | 0.40774 | 0.40447 | 0.4007 | 0.39725 | 0.39346 | SP Peak | S6 | Kendoon | KEOO | 0.0015118 | 0.0028634 | 0.0036719 | 0.0043447 | 0.0053308 | 0.0059045 | 0.0064729 | 0.0071115 | 0.0079001 | 0.0098837 | 0.011837 | 0.014268 | 0.016345 | 0.018199 | 0.019818 | 0.021257 | 0.022776 | 0.029561 | 0.035445 | 0.040785 | 0.045631 | 0.051155 | 0.055426 | 0.05976 | SP Peak | S6 | Kendoon | KEOO | 0 | 2.1938e-05 | 7.1911e-05 | 0.00012114 | 0.0001747 | 0.00022767 | 0.0002722 | 0.00031632 | 0.00055775 | 0.00060531 | 0.0006524 | 0.00071904 | 0.00078499 | 0.00085029 | 0.00091497 | 0.00097922 | 0.0010492 | 0.0011186 | 0.0011875 | 0.0012557 | 0.0013234 | 0.0013606 | 0.0013975 | 0.0014343
SP Peak | S5 | Killermont | KIER | 30.7025 | 30.6509 | 30.8221 | 30.7143 | 30.585 | 30.437 | 30.2919 | 30.1472 | 29.99 | 29.7873 | 29.5274 | 29.3216 | 29.2098 | 29.2261 | 29.3712 | 29.561 | 29.7508 | 29.9376 | 30.1236 | 30.2969 | 30.4609 | 30.6207 | 30.7758 | 30.9245 | SP Peak | S5 | Killermont | KIER | 0.11094 | 0.16999 | 0.23384 | 0.30834 | 0.38761 | 0.48953 | 0.60944 | 0.7396 | 0.90255 | 1.1207 | 1.3951 | 1.7416 | 2.1728 | 2.7058 | 3.3466 | 4.0797 | 4.8206 | 5.5383 | 6.2199 | 7.1033 | 7.859 | 8.5974 | 9.6259 | 10.8243 | SP Peak | S5 | Killermont | KIER | 14.9582 | 14.6949 | 14.8803 | 14.9358 | 15.095 | 15.1534 | 15.2243 | 15.2554 | 15.2786 | 15.3033 | 15.3563 | 15.4323 | 15.5277 | 15.6447 | 15.7809 | 15.9256 | 16.1056 | 16.312 | 16.5722 | 16.8716 | 17.2278 | 17.618 | 18.0458 | 18.4787 | SP Peak | S5 | Killermont | KIER | 13.4987 | 13.2591 | 13.3316 | 13.2434 | 13.2265 | 13.1775 | 13.1268 | 13.0648 | 12.9816 | 12.9148 | 12.8563 | 12.7953 | 12.7291 | 12.6644 | 12.5937 | 12.5129 | 12.4294 | 12.3426 | 12.2485 | 12.1517 | 12.054 | 11.9418 | 11.8388 | 11.7259 | SP Peak | S5 | Killermont | KIER | 0.083303 | 0.15778 | 0.20232 | 0.23939 | 0.29373 | 0.32534 | 0.35666 | 0.39185 | 0.4353 | 0.54459 | 0.65223 | 0.78619 | 0.90059 | 1.0028 | 1.092 | 1.1713 | 1.255 | 1.6288 | 1.953 | 2.2472 | 2.5143 | 2.8186 | 3.054 | 3.2928 | SP Peak | S5 | Killermont | KIER | 0 | 0.0012088 | 0.0039623 | 0.0066749 | 0.0096258 | 0.012545 | 0.014998 | 0.017429 | 0.030732 | 0.033353 | 0.035947 | 0.039619 | 0.043253 | 0.046851 | 0.050415 | 0.053955 | 0.057813 | 0.061637 | 0.065429 | 0.06919 | 0.072921 | 0.074967 | 0.077004 | 0.079031
SP Peak | S5 | Kilbowie 11 | G_EXTRA_6 | 3.5632 | 3.5572 | 3.5771 | 3.5646 | 3.5496 | 3.5324 | 3.5156 | 3.4988 | 3.4805 | 3.457 | 3.4268 | 3.403 | 3.39 | 3.3919 | 3.4087 | 3.4307 | 3.4528 | 3.4744 | 3.496 | 3.5161 | 3.5352 | 3.5537 | 3.5717 | 3.589 | SP Peak | S5 | Kilbowie 11 | G_EXTRA_6 | 0.012875 | 0.019728 | 0.027139 | 0.035784 | 0.044984 | 0.056813 | 0.070729 | 0.085835 | 0.10475 | 0.13006 | 0.16191 | 0.20212 | 0.25217 | 0.31402 | 0.38839 | 0.47347 | 0.55946 | 0.64276 | 0.72186 | 0.82438 | 0.91208 | 0.99778 | 1.1171 | 1.2562 | SP Peak | S5 | Kilbowie 11 | G_EXTRA_6 | 2.0013 | 1.9661 | 1.9909 | 1.9983 | 2.0196 | 2.0274 | 2.0369 | 2.0411 | 2.0442 | 2.0475 | 2.0546 | 2.0647 | 2.0775 | 2.0932 | 2.1114 | 2.1307 | 2.1548 | 2.1824 | 2.2173 | 2.2573 | 2.305 | 2.3572 | 2.4144 | 2.4723 | SP Peak | S5 | Kilbowie 11 | G_EXTRA_6 | 1.806 | 1.774 | 1.7837 | 1.7719 | 1.7696 | 1.7631 | 1.7563 | 1.748 | 1.7368 | 1.7279 | 1.7201 | 1.7119 | 1.7031 | 1.6944 | 1.6849 | 1.6741 | 1.663 | 1.6514 | 1.6388 | 1.6258 | 1.6127 | 1.5977 | 1.584 | 1.5688 | SP Peak | S5 | Kilbowie 11 | G_EXTRA_6 | 0.0096678 | 0.018311 | 0.023481 | 0.027783 | 0.034089 | 0.037758 | 0.041392 | 0.045476 | 0.050519 | 0.063204 | 0.075695 | 0.091243 | 0.10452 | 0.11638 | 0.12673 | 0.13593 | 0.14564 | 0.18903 | 0.22666 | 0.26081 | 0.2918 | 0.32712 | 0.35443 | 0.38215 | SP Peak | S5 | Kilbowie 11 | G_EXTRA_6 | 0 | 0.00014029 | 0.00045985 | 0.00077466 | 0.0011171 | 0.0014559 | 0.0017406 | 0.0020228 | 0.0035667 | 0.0038708 | 0.0041719 | 0.0045981 | 0.0050198 | 0.0054374 | 0.005851 | 0.0062619 | 0.0067096 | 0.0071534 | 0.0075935 | 0.00803 | 0.0084629 | 0.0087004 | 0.0089368 | 0.009172
SP Peak | S5 | Kilbowie 33 | G_EXTRA_7 | 8.3893 | 8.3752 | 8.422 | 8.3926 | 8.3572 | 8.3168 | 8.2772 | 8.2376 | 8.1947 | 8.1393 | 8.0682 | 8.012 | 7.9815 | 7.9859 | 8.0256 | 8.0774 | 8.1293 | 8.1803 | 8.2312 | 8.2785 | 8.3233 | 8.367 | 8.4094 | 8.45 | SP Peak | S5 | Kilbowie 33 | G_EXTRA_7 | 0.030314 | 0.046449 | 0.063897 | 0.084252 | 0.10591 | 0.13376 | 0.16653 | 0.20209 | 0.24662 | 0.30622 | 0.3812 | 0.47588 | 0.59372 | 0.73934 | 0.91444 | 1.1148 | 1.3172 | 1.5133 | 1.6996 | 1.941 | 2.1474 | 2.3492 | 2.6302 | 2.9577 | SP Peak | S5 | Kilbowie 33 | G_EXTRA_7 | 4.7119 | 4.629 | 4.6874 | 4.7049 | 4.755 | 4.7734 | 4.7957 | 4.8056 | 4.8129 | 4.8206 | 4.8373 | 4.8613 | 4.8913 | 4.9282 | 4.9711 | 5.0167 | 5.0734 | 5.1384 | 5.2204 | 5.3147 | 5.4269 | 5.5498 | 5.6845 | 5.8209 | SP Peak | S5 | Kilbowie 33 | G_EXTRA_7 | 4.2522 | 4.1767 | 4.1995 | 4.1718 | 4.1664 | 4.151 | 4.135 | 4.1155 | 4.0893 | 4.0682 | 4.0498 | 4.0306 | 4.0097 | 3.9894 | 3.9671 | 3.9416 | 3.9153 | 3.888 | 3.8583 | 3.8279 | 3.7971 | 3.7618 | 3.7293 | 3.6937 | SP Peak | S5 | Kilbowie 33 | G_EXTRA_7 | 0.022762 | 0.043111 | 0.055283 | 0.065413 | 0.080261 | 0.088898 | 0.097456 | 0.10707 | 0.11894 | 0.14881 | 0.17822 | 0.21482 | 0.24608 | 0.274 | 0.29838 | 0.32004 | 0.34291 | 0.44506 | 0.53366 | 0.61405 | 0.68701 | 0.77018 | 0.83449 | 0.89974 | SP Peak | S5 | Kilbowie 33 | G_EXTRA_7 | 0 | 0.00033029 | 0.0010827 | 0.0018239 | 0.0026302 | 0.0034278 | 0.0040982 | 0.0047625 | 0.0083975 | 0.0091135 | 0.0098225 | 0.010826 | 0.011819 | 0.012802 | 0.013776 | 0.014743 | 0.015797 | 0.016842 | 0.017878 | 0.018906 | 0.019925 | 0.020484 | 0.021041 | 0.021595
SP Peak | S6 | Kilmarnock South | KILS | 17.5732 | 17.5437 | 17.6417 | 17.58 | 17.506 | 17.4213 | 17.3382 | 17.2554 | 17.1654 | 17.0494 | 16.9006 | 16.7829 | 16.7188 | 16.7282 | 16.8112 | 16.9199 | 17.0285 | 17.1355 | 17.2419 | 17.3411 | 17.435 | 17.5264 | 17.6152 | 17.7003 | SP Peak | S6 | Kilmarnock South | KILS | 0.050648 | 0.082048 | 0.11859 | 0.16339 | 0.21357 | 0.27924 | 0.35845 | 0.44688 | 0.55831 | 0.70745 | 0.89602 | 1.1348 | 1.4323 | 1.7996 | 2.24 | 2.741 | 3.2429 | 3.7257 | 4.1842 | 4.7785 | 5.2868 | 5.7836 | 6.4755 | 7.2816 | SP Peak | S6 | Kilmarnock South | KILS | 7.9282 | 7.7887 | 7.887 | 7.9164 | 8.0007 | 8.0317 | 8.0692 | 8.0858 | 8.098 | 8.1112 | 8.1393 | 8.1795 | 8.2301 | 8.2921 | 8.3643 | 8.441 | 8.5364 | 8.6458 | 8.7837 | 8.9424 | 9.1312 | 9.338 | 9.5647 | 9.7942 | SP Peak | S6 | Kilmarnock South | KILS | 7.1547 | 7.0276 | 7.0661 | 7.0194 | 7.0104 | 6.9844 | 6.9575 | 6.9247 | 6.8806 | 6.8452 | 6.8142 | 6.7818 | 6.7467 | 6.7124 | 6.675 | 6.6321 | 6.5879 | 6.5419 | 6.492 | 6.4407 | 6.3889 | 6.3295 | 6.2749 | 6.215 | SP Peak | S6 | Kilmarnock South | KILS | 0.04768 | 0.090306 | 0.1158 | 0.13702 | 0.16812 | 0.18622 | 0.20414 | 0.22428 | 0.24915 | 0.31171 | 0.37332 | 0.45 | 0.51547 | 0.57396 | 0.62502 | 0.6704 | 0.7183 | 0.93228 | 1.1179 | 1.2863 | 1.4391 | 1.6133 | 1.748 | 1.8847 | SP Peak | S6 | Kilmarnock South | KILS | 0 | 0.00069186 | 0.0022679 | 0.0038205 | 0.0055095 | 0.0071803 | 0.0085845 | 0.009976 | 0.01759 | 0.01909 | 0.020575 | 0.022677 | 0.024757 | 0.026816 | 0.028856 | 0.030883 | 0.033091 | 0.035279 | 0.03745 | 0.039603 | 0.041738 | 0.042909 | 0.044075 | 0.045235
SP Peak | S6 | Kilmarnock Town | KILT | 30.3415 | 30.2905 | 30.4597 | 30.3532 | 30.2254 | 30.0792 | 29.9358 | 29.7927 | 29.6374 | 29.4371 | 29.1802 | 28.9769 | 28.8663 | 28.8825 | 29.0259 | 29.2135 | 29.4011 | 29.5857 | 29.7694 | 29.9407 | 30.1028 | 30.2607 | 30.414 | 30.5609 | SP Peak | S6 | Kilmarnock Town | KILT | 0.087447 | 0.14166 | 0.20475 | 0.2821 | 0.36875 | 0.48213 | 0.61889 | 0.77158 | 0.96396 | 1.2215 | 1.547 | 1.9593 | 2.473 | 3.1072 | 3.8675 | 4.7326 | 5.5991 | 6.4328 | 7.2244 | 8.2504 | 9.1281 | 9.9859 | 11.1805 | 12.5722 | SP Peak | S6 | Kilmarnock Town | KILT | 18.4532 | 18.1284 | 18.3572 | 18.4256 | 18.622 | 18.6941 | 18.7814 | 18.8199 | 18.8485 | 18.879 | 18.9444 | 19.0381 | 19.1558 | 19.3001 | 19.4681 | 19.6466 | 19.8687 | 20.1233 | 20.4444 | 20.8137 | 21.2531 | 21.7344 | 22.2622 | 22.7963 | SP Peak | S6 | Kilmarnock Town | KILT | 16.6527 | 16.357 | 16.4465 | 16.3378 | 16.3169 | 16.2565 | 16.1939 | 16.1174 | 16.0147 | 15.9323 | 15.8602 | 15.785 | 15.7032 | 15.6234 | 15.5362 | 15.4365 | 15.3336 | 15.2264 | 15.1104 | 14.9909 | 14.8704 | 14.732 | 14.605 | 14.4657 | SP Peak | S6 | Kilmarnock Town | KILT | 0.082324 | 0.15592 | 0.19994 | 0.23658 | 0.29028 | 0.32151 | 0.35247 | 0.38724 | 0.43018 | 0.53819 | 0.64456 | 0.77695 | 0.89 | 0.99099 | 1.0792 | 1.1575 | 1.2402 | 1.6097 | 1.9301 | 2.2208 | 2.4847 | 2.7855 | 3.0181 | 3.2541 | SP Peak | S6 | Kilmarnock Town | KILT | 0 | 0.0011946 | 0.0039157 | 0.0065964 | 0.0095126 | 0.012397 | 0.014822 | 0.017224 | 0.030371 | 0.03296 | 0.035525 | 0.039153 | 0.042745 | 0.0463 | 0.049822 | 0.053321 | 0.057133 | 0.060912 | 0.06466 | 0.068377 | 0.072064 | 0.074086 | 0.076098 | 0.078102
SP Peak | S6 | Kilwinning | KILW | 9.3507 | 9.335 | 9.3871 | 9.3543 | 9.3149 | 9.2699 | 9.2257 | 9.1816 | 9.1337 | 9.072 | 8.9928 | 8.9302 | 8.8961 | 8.9011 | 8.9453 | 9.0031 | 9.0609 | 9.1178 | 9.1744 | 9.2272 | 9.2771 | 9.3258 | 9.373 | 9.4183 | SP Peak | S6 | Kilwinning | KILW | 0.02695 | 0.043658 | 0.0631 | 0.086939 | 0.11364 | 0.14858 | 0.19073 | 0.23779 | 0.29707 | 0.37643 | 0.47677 | 0.60381 | 0.76212 | 0.95758 | 1.1919 | 1.4585 | 1.7256 | 1.9825 | 2.2264 | 2.5426 | 2.8131 | 3.0775 | 3.4456 | 3.8745 | SP Peak | S6 | Kilwinning | KILW | 8.5476 | 8.3971 | 8.5031 | 8.5348 | 8.6257 | 8.6591 | 8.6996 | 8.7174 | 8.7306 | 8.7448 | 8.7751 | 8.8184 | 8.873 | 8.9398 | 9.0177 | 9.1003 | 9.2032 | 9.3211 | 9.4698 | 9.6409 | 9.8445 | 10.0674 | 10.3119 | 10.5593 | SP Peak | S6 | Kilwinning | KILW | 7.7135 | 7.5766 | 7.618 | 7.5677 | 7.558 | 7.53 | 7.501 | 7.4656 | 7.418 | 7.3799 | 7.3465 | 7.3116 | 7.2738 | 7.2368 | 7.1964 | 7.1502 | 7.1025 | 7.0529 | 6.9991 | 6.9438 | 6.888 | 6.8239 | 6.765 | 6.7005 | SP Peak | S6 | Kilwinning | KILW | 0.025371 | 0.048052 | 0.061619 | 0.072909 | 0.089458 | 0.099085 | 0.10862 | 0.11934 | 0.13257 | 0.16586 | 0.19864 | 0.23944 | 0.27428 | 0.3054 | 0.33257 | 0.35672 | 0.38221 | 0.49607 | 0.59482 | 0.68441 | 0.76574 | 0.85844 | 0.93011 | 1.0028 | SP Peak | S6 | Kilwinning | KILW | 0 | 0.00036814 | 0.0012068 | 0.0020329 | 0.0029316 | 0.0038206 | 0.0045678 | 0.0053082 | 0.0093598 | 0.010158 | 0.010948 | 0.012066 | 0.013173 | 0.014269 | 0.015354 | 0.016433 | 0.017607 | 0.018772 | 0.019927 | 0.021073 | 0.022209 | 0.022832 | 0.023452 | 0.02407
SP Peak | S5 | Leven | LEVE | 23.6029 | 23.5632 | 23.6948 | 23.612 | 23.5126 | 23.3988 | 23.2873 | 23.176 | 23.0552 | 22.8993 | 22.6995 | 22.5414 | 22.4554 | 22.4679 | 22.5795 | 22.7254 | 22.8713 | 23.0149 | 23.1579 | 23.2911 | 23.4172 | 23.54 | 23.6593 | 23.7736 | SP Peak | S5 | Leven | LEVE | 0.085286 | 0.13068 | 0.17977 | 0.23704 | 0.29798 | 0.37633 | 0.46851 | 0.56858 | 0.69384 | 0.86153 | 1.0725 | 1.3389 | 1.6704 | 2.0801 | 2.5727 | 3.1363 | 3.7059 | 4.2577 | 4.7816 | 5.4608 | 6.0417 | 6.6093 | 7.4001 | 8.3213 | SP Peak | S5 | Leven | LEVE | 16.1731 | 15.8884 | 16.0889 | 16.1488 | 16.3209 | 16.3841 | 16.4607 | 16.4944 | 16.5194 | 16.5462 | 16.6035 | 16.6856 | 16.7888 | 16.9153 | 17.0625 | 17.2189 | 17.4136 | 17.6367 | 17.9181 | 18.2419 | 18.6269 | 19.0488 | 19.5114 | 19.9795 | SP Peak | S5 | Leven | LEVE | 14.595 | 14.3359 | 14.4143 | 14.319 | 14.3007 | 14.2477 | 14.1929 | 14.1258 | 14.0359 | 13.9636 | 13.9005 | 13.8345 | 13.7629 | 13.6929 | 13.6165 | 13.5291 | 13.4389 | 13.345 | 13.2432 | 13.1386 | 13.0329 | 12.9117 | 12.8003 | 12.6782 | SP Peak | S5 | Leven | LEVE | 0.06404 | 0.12129 | 0.15554 | 0.18403 | 0.22581 | 0.25011 | 0.27419 | 0.30124 | 0.33464 | 0.41866 | 0.50141 | 0.6044 | 0.69234 | 0.7709 | 0.83948 | 0.90042 | 0.96476 | 1.2522 | 1.5014 | 1.7276 | 1.9329 | 2.1669 | 2.3478 | 2.5314 | SP Peak | S5 | Leven | LEVE | 0 | 0.00092926 | 0.0030461 | 0.0051314 | 0.0073999 | 0.0096439 | 0.01153 | 0.013399 | 0.023626 | 0.02564 | 0.027635 | 0.030458 | 0.033251 | 0.036017 | 0.038757 | 0.041479 | 0.044444 | 0.047384 | 0.0503 | 0.053191 | 0.056059 | 0.057632 | 0.059197 | 0.060756
SP Peak | S6 | Livingston East | LING | 22.7536 | 22.7154 | 22.8423 | 22.7624 | 22.6666 | 22.5569 | 22.4494 | 22.3421 | 22.2256 | 22.0754 | 21.8828 | 21.7303 | 21.6474 | 21.6595 | 21.767 | 21.9077 | 22.0484 | 22.1868 | 22.3246 | 22.453 | 22.5746 | 22.693 | 22.808 | 22.9182 | SP Peak | S6 | Livingston East | LING | 0.065578 | 0.10623 | 0.15355 | 0.21155 | 0.27653 | 0.36156 | 0.46412 | 0.57862 | 0.72289 | 0.916 | 1.1602 | 1.4693 | 1.8545 | 2.3301 | 2.9003 | 3.5491 | 4.1989 | 4.8241 | 5.4177 | 6.1871 | 6.8454 | 7.4886 | 8.3844 | 9.4281 | SP Peak | S6 | Livingston East | LING | 23.0441 | 22.6384 | 22.9241 | 23.0096 | 23.2548 | 23.3448 | 23.4539 | 23.5019 | 23.5376 | 23.5757 | 23.6574 | 23.7744 | 23.9214 | 24.1017 | 24.3114 | 24.5343 | 24.8117 | 25.1296 | 25.5306 | 25.9918 | 26.5405 | 27.1416 | 27.8007 | 28.4676 | SP Peak | S6 | Livingston East | LING | 20.7956 | 20.4264 | 20.5381 | 20.4023 | 20.3763 | 20.3008 | 20.2227 | 20.1271 | 19.9989 | 19.896 | 19.806 | 19.712 | 19.6099 | 19.5102 | 19.4014 | 19.2769 | 19.1483 | 19.0145 | 18.8695 | 18.7204 | 18.5699 | 18.3971 | 18.2384 | 18.0645 | SP Peak | S6 | Livingston East | LING | 0.061736 | 0.11693 | 0.14994 | 0.17741 | 0.21768 | 0.24111 | 0.26432 | 0.2904 | 0.3226 | 0.4036 | 0.48337 | 0.58265 | 0.66743 | 0.74316 | 0.80927 | 0.86802 | 0.93005 | 1.2071 | 1.4474 | 1.6654 | 1.8633 | 2.0889 | 2.2633 | 2.4403 | SP Peak | S6 | Livingston East | LING | 0 | 0.00089582 | 0.0029365 | 0.0049468 | 0.0071337 | 0.0092969 | 0.011115 | 0.012917 | 0.022776 | 0.024718 | 0.026641 | 0.029362 | 0.032055 | 0.034721 | 0.037362 | 0.039986 | 0.042845 | 0.045679 | 0.04849 | 0.051277 | 0.054042 | 0.055558 | 0.057067 | 0.05857
SP Peak | S6 | Linnmill | LINM | 38.8926 | 38.8272 | 39.044 | 38.9075 | 38.7437 | 38.5563 | 38.3725 | 38.1891 | 37.99 | 37.7332 | 37.404 | 37.1433 | 37.0016 | 37.0223 | 37.2061 | 37.4466 | 37.687 | 37.9237 | 38.1592 | 38.3787 | 38.5865 | 38.7889 | 38.9855 | 39.1737 | SP Peak | S6 | Linnmill | LINM | 0.11209 | 0.18159 | 0.26245 | 0.36161 | 0.47268 | 0.61801 | 0.79331 | 0.98903 | 1.2356 | 1.5657 | 1.983 | 2.5114 | 3.1699 | 3.9829 | 4.9574 | 6.0664 | 7.1771 | 8.2457 | 9.2604 | 10.5756 | 11.7007 | 12.8002 | 14.3314 | 16.1154 | SP Peak | S6 | Linnmill | LINM | 19.0053 | 18.6707 | 18.9063 | 18.9768 | 19.1791 | 19.2533 | 19.3433 | 19.3829 | 19.4123 | 19.4438 | 19.5111 | 19.6076 | 19.7288 | 19.8775 | 20.0505 | 20.2343 | 20.4631 | 20.7253 | 21.056 | 21.4364 | 21.8889 | 22.3846 | 22.9282 | 23.4783 | SP Peak | S6 | Linnmill | LINM | 17.1509 | 16.8464 | 16.9385 | 16.8265 | 16.8051 | 16.7428 | 16.6784 | 16.5996 | 16.4939 | 16.409 | 16.3347 | 16.2572 | 16.173 | 16.0908 | 16.001 | 15.8983 | 15.7923 | 15.6819 | 15.5624 | 15.4394 | 15.3153 | 15.1728 | 15.0419 | 14.8984 | SP Peak | S6 | Linnmill | LINM | 0.10552 | 0.19986 | 0.25629 | 0.30325 | 0.37208 | 0.41213 | 0.4518 | 0.49637 | 0.55142 | 0.68987 | 0.82622 | 0.99592 | 1.1408 | 1.2703 | 1.3833 | 1.4837 | 1.5897 | 2.0633 | 2.474 | 2.8467 | 3.185 | 3.5705 | 3.8686 | 4.1712 | SP Peak | S6 | Linnmill | LINM | 0 | 0.0015312 | 0.0050193 | 0.0084555 | 0.012194 | 0.015891 | 0.018999 | 0.022079 | 0.03893 | 0.04225 | 0.045536 | 0.050188 | 0.054791 | 0.059349 | 0.063863 | 0.068348 | 0.073235 | 0.078079 | 0.082883 | 0.087647 | 0.092373 | 0.094965 | 0.097545 | 0.10011
SP Peak | S6 | Maybole | MAYB | 10.0234 | 10.0066 | 10.0625 | 10.0273 | 9.985 | 9.9367 | 9.8894 | 9.8421 | 9.7908 | 9.7246 | 9.6398 | 9.5726 | 9.5361 | 9.5414 | 9.5888 | 9.6508 | 9.7127 | 9.7737 | 9.8344 | 9.891 | 9.9445 | 9.9967 | 10.0474 | 10.0959 | SP Peak | S6 | Maybole | MAYB | 0.028888 | 0.046798 | 0.06764 | 0.093193 | 0.12182 | 0.15927 | 0.20445 | 0.25489 | 0.31845 | 0.40351 | 0.51107 | 0.64725 | 0.81695 | 1.0265 | 1.2776 | 1.5634 | 1.8497 | 2.1251 | 2.3866 | 2.7255 | 3.0155 | 3.2989 | 3.6935 | 4.1533 | SP Peak | S6 | Maybole | MAYB | 7.2964 | 7.1679 | 7.2584 | 7.2854 | 7.3631 | 7.3916 | 7.4261 | 7.4413 | 7.4526 | 7.4647 | 7.4905 | 7.5276 | 7.5741 | 7.6312 | 7.6976 | 7.7682 | 7.856 | 7.9567 | 8.0836 | 8.2297 | 8.4034 | 8.5937 | 8.8024 | 9.0136 | SP Peak | S6 | Maybole | MAYB | 6.5844 | 6.4675 | 6.5029 | 6.4599 | 6.4517 | 6.4278 | 6.403 | 6.3728 | 6.3322 | 6.2996 | 6.2711 | 6.2413 | 6.209 | 6.1774 | 6.143 | 6.1036 | 6.0628 | 6.0205 | 5.9746 | 5.9274 | 5.8797 | 5.825 | 5.7748 | 5.7197 | SP Peak | S6 | Maybole | MAYB | 0.027196 | 0.051509 | 0.066051 | 0.078154 | 0.095894 | 0.10621 | 0.11644 | 0.12793 | 0.14211 | 0.17779 | 0.21293 | 0.25667 | 0.29401 | 0.32738 | 0.3565 | 0.38238 | 0.4097 | 0.53175 | 0.63761 | 0.73365 | 0.82083 | 0.92019 | 0.99703 | 1.075 | SP Peak | S6 | Maybole | MAYB | 0 | 0.00039463 | 0.0012936 | 0.0021791 | 0.0031425 | 0.0040955 | 0.0048964 | 0.0056901 | 0.010033 | 0.010889 | 0.011736 | 0.012934 | 0.014121 | 0.015295 | 0.016459 | 0.017615 | 0.018874 | 0.020123 | 0.021361 | 0.022588 | 0.023806 | 0.024474 | 0.025139 | 0.025801
SP Peak | S6 | Newarthill | NEAR | 36.0236 | 35.963 | 36.1639 | 36.0375 | 35.8858 | 35.7121 | 35.5419 | 35.372 | 35.1876 | 34.9498 | 34.6448 | 34.4034 | 34.2722 | 34.2914 | 34.4616 | 34.6843 | 34.907 | 35.1262 | 35.3444 | 35.5477 | 35.7401 | 35.9276 | 36.1097 | 36.2841 | SP Peak | S6 | Newarthill | NEAR | 0.10382 | 0.16819 | 0.24309 | 0.33493 | 0.43781 | 0.57242 | 0.73479 | 0.91607 | 1.1445 | 1.4502 | 1.8368 | 2.3262 | 2.9361 | 3.6891 | 4.5917 | 5.6189 | 6.6477 | 7.6374 | 8.5773 | 9.7955 | 10.8376 | 11.8559 | 13.2743 | 14.9267 | SP Peak | S6 | Newarthill | NEAR | 23.385 | 22.9733 | 23.2632 | 23.35 | 23.5988 | 23.6902 | 23.8009 | 23.8496 | 23.8858 | 23.9245 | 24.0074 | 24.1261 | 24.2753 | 24.4582 | 24.6711 | 24.8973 | 25.1788 | 25.5014 | 25.9083 | 26.3763 | 26.9331 | 27.5431 | 28.212 | 28.8888 | SP Peak | S6 | Newarthill | NEAR | 21.1032 | 20.7286 | 20.842 | 20.7041 | 20.6777 | 20.6011 | 20.5218 | 20.4249 | 20.2948 | 20.1904 | 20.099 | 20.0036 | 19.9 | 19.7989 | 19.6884 | 19.562 | 19.4316 | 19.2958 | 19.1487 | 18.9974 | 18.8446 | 18.6693 | 18.5083 | 18.3317 | SP Peak | S6 | Newarthill | NEAR | 0.09774 | 0.18512 | 0.23739 | 0.28088 | 0.34464 | 0.38172 | 0.41847 | 0.45976 | 0.51074 | 0.63898 | 0.76527 | 0.92245 | 1.0567 | 1.1766 | 1.2812 | 1.3743 | 1.4724 | 1.9111 | 2.2915 | 2.6367 | 2.95 | 3.3071 | 3.5833 | 3.8635 | SP Peak | S6 | Newarthill | NEAR | 0 | 0.0014183 | 0.004649 | 0.0078317 | 0.011294 | 0.014719 | 0.017597 | 0.02045 | 0.036059 | 0.039133 | 0.042177 | 0.046486 | 0.050749 | 0.054971 | 0.059152 | 0.063307 | 0.067833 | 0.07232 | 0.076769 | 0.081182 | 0.085559 | 0.08796 | 0.090349 | 0.092728
SP Peak | S6 | Newton Stewart | NETS | 3.8675 | 3.861 | 3.8826 | 3.869 | 3.8527 | 3.8341 | 3.8158 | 3.7975 | 3.7777 | 3.7522 | 3.7195 | 3.6936 | 3.6795 | 3.6815 | 3.6998 | 3.7237 | 3.7476 | 3.7711 | 3.7946 | 3.8164 | 3.8371 | 3.8572 | 3.8767 | 3.8955 | SP Peak | S6 | Newton Stewart | NETS | 0.011146 | 0.018057 | 0.026099 | 0.035958 | 0.047003 | 0.061455 | 0.078887 | 0.09835 | 0.12287 | 0.15569 | 0.19719 | 0.24974 | 0.31522 | 0.39606 | 0.49297 | 0.60324 | 0.7137 | 0.81996 | 0.92086 | 1.0516 | 1.1635 | 1.2729 | 1.4251 | 1.6025 | SP Peak | S6 | Newton Stewart | NETS | 3.4837 | 3.4224 | 3.4656 | 3.4785 | 3.5156 | 3.5292 | 3.5457 | 3.5529 | 3.5583 | 3.5641 | 3.5764 | 3.5941 | 3.6163 | 3.6436 | 3.6753 | 3.709 | 3.7509 | 3.799 | 3.8596 | 3.9293 | 4.0123 | 4.1031 | 4.2028 | 4.3036 | SP Peak | S6 | Newton Stewart | NETS | 3.1438 | 3.088 | 3.1049 | 3.0843 | 3.0804 | 3.069 | 3.0572 | 3.0427 | 3.0234 | 3.0078 | 2.9942 | 2.98 | 2.9645 | 2.9495 | 2.933 | 2.9142 | 2.8948 | 2.8745 | 2.8526 | 2.8301 | 2.8073 | 2.7812 | 2.7572 | 2.7309 | SP Peak | S6 | Newton Stewart | NETS | 0.010493 | 0.019874 | 0.025486 | 0.030155 | 0.037 | 0.040982 | 0.044927 | 0.04936 | 0.054833 | 0.068601 | 0.082159 | 0.099034 | 0.11344 | 0.12632 | 0.13755 | 0.14754 | 0.15808 | 0.20518 | 0.24602 | 0.28308 | 0.31671 | 0.35505 | 0.3847 | 0.41478 | SP Peak | S6 | Newton Stewart | NETS | 0 | 0.00015226 | 0.00049912 | 0.00084081 | 0.0012125 | 0.0015802 | 0.0018893 | 0.0021955 | 0.0038712 | 0.0042013 | 0.0045282 | 0.0049907 | 0.0054485 | 0.0059017 | 0.0063506 | 0.0067966 | 0.0072825 | 0.0077642 | 0.0082419 | 0.0087157 | 0.0091856 | 0.0094434 | 0.0096999 | 0.0099553
SP Peak | S6 | Paisley | PAIS | 11.2176 | 11.1988 | 11.2613 | 11.222 | 11.1747 | 11.1207 | 11.0676 | 11.0147 | 10.9573 | 10.8833 | 10.7883 | 10.7131 | 10.6723 | 10.6782 | 10.7312 | 10.8006 | 10.8699 | 10.9382 | 11.0061 | 11.0694 | 11.1294 | 11.1878 | 11.2444 | 11.2987 | SP Peak | S6 | Paisley | PAIS | 0.03233 | 0.052374 | 0.075699 | 0.1043 | 0.13633 | 0.17825 | 0.22881 | 0.28526 | 0.35639 | 0.45159 | 0.57196 | 0.72436 | 0.91429 | 1.1488 | 1.4299 | 1.7497 | 2.0701 | 2.3783 | 2.671 | 3.0503 | 3.3748 | 3.6919 | 4.1336 | 4.6481 | SP Peak | S6 | Paisley | PAIS | 9.3096 | 9.1457 | 9.2611 | 9.2956 | 9.3947 | 9.4311 | 9.4752 | 9.4946 | 9.509 | 9.5244 | 9.5574 | 9.6046 | 9.664 | 9.7369 | 9.8216 | 9.9116 | 10.0237 | 10.1521 | 10.3141 | 10.5004 | 10.7221 | 10.9649 | 11.2312 | 11.5007 | SP Peak | S6 | Paisley | PAIS | 8.4012 | 8.2521 | 8.2972 | 8.2423 | 8.2318 | 8.2013 | 8.1698 | 8.1312 | 8.0794 | 8.0378 | 8.0014 | 7.9635 | 7.9222 | 7.882 | 7.838 | 7.7877 | 7.7357 | 7.6817 | 7.6231 | 7.5629 | 7.5021 | 7.4323 | 7.3682 | 7.2979 | SP Peak | S6 | Paisley | PAIS | 0.030436 | 0.057646 | 0.073921 | 0.087465 | 0.10732 | 0.11887 | 0.13031 | 0.14317 | 0.15904 | 0.19898 | 0.2383 | 0.28725 | 0.32904 | 0.36638 | 0.39898 | 0.42794 | 0.45852 | 0.59511 | 0.71357 | 0.82106 | 0.91863 | 1.0298 | 1.1158 | 1.2031 | SP Peak | S6 | Paisley | PAIS | 0 | 0.00044164 | 0.0014477 | 0.0024388 | 0.0035169 | 0.0045834 | 0.0054798 | 0.006368 | 0.011229 | 0.012186 | 0.013134 | 0.014476 | 0.015803 | 0.017118 | 0.01842 | 0.019713 | 0.021123 | 0.02252 | 0.023906 | 0.02528 | 0.026643 | 0.02739 | 0.028135 | 0.028875
SP Peak | S5 | Partick | PART | 14.9938 | 14.9686 | 15.0522 | 14.9996 | 14.9364 | 14.8642 | 14.7933 | 14.7226 | 14.6459 | 14.5469 | 14.42 | 14.3195 | 14.2648 | 14.2728 | 14.3437 | 14.4364 | 14.5291 | 14.6203 | 14.7111 | 14.7957 | 14.8758 | 14.9539 | 15.0296 | 15.1022 | SP Peak | S5 | Partick | PART | 0.054178 | 0.083016 | 0.1142 | 0.15058 | 0.18929 | 0.23907 | 0.29762 | 0.36119 | 0.44077 | 0.54729 | 0.6813 | 0.85052 | 1.0611 | 1.3214 | 1.6343 | 1.9924 | 2.3542 | 2.7047 | 3.0376 | 3.469 | 3.838 | 4.1986 | 4.7009 | 5.2861 | SP Peak | S5 | Partick | PART | 7.9586 | 7.8185 | 7.9172 | 7.9467 | 8.0314 | 8.0625 | 8.1002 | 8.1168 | 8.1291 | 8.1423 | 8.1705 | 8.2109 | 8.2616 | 8.3239 | 8.3964 | 8.4733 | 8.5691 | 8.6789 | 8.8174 | 8.9767 | 9.1662 | 9.3738 | 9.6014 | 9.8318 | SP Peak | S5 | Partick | PART | 7.1821 | 7.0546 | 7.0932 | 7.0463 | 7.0373 | 7.0112 | 6.9842 | 6.9512 | 6.907 | 6.8714 | 6.8403 | 6.8079 | 6.7726 | 6.7382 | 6.7006 | 6.6576 | 6.6132 | 6.567 | 6.5169 | 6.4654 | 6.4134 | 6.3537 | 6.2989 | 6.2389 | SP Peak | S5 | Partick | PART | 0.040682 | 0.077051 | 0.098805 | 0.11691 | 0.14345 | 0.15888 | 0.17418 | 0.19136 | 0.21258 | 0.26596 | 0.31852 | 0.38394 | 0.43981 | 0.48971 | 0.53328 | 0.572 | 0.61287 | 0.79544 | 0.95378 | 1.0975 | 1.2279 | 1.3765 | 1.4914 | 1.6081 | SP Peak | S5 | Partick | PART | 0 | 0.00059031 | 0.001935 | 0.0032597 | 0.0047008 | 0.0061263 | 0.0073245 | 0.0085117 | 0.015008 | 0.016288 | 0.017555 | 0.019348 | 0.021123 | 0.02288 | 0.024621 | 0.02635 | 0.028233 | 0.030101 | 0.031953 | 0.03379 | 0.035612 | 0.036611 | 0.037605 | 0.038595
SP Peak | S6 | Portobello | POOB | 33.2798 | 33.2238 | 33.4094 | 33.2926 | 33.1524 | 32.992 | 32.8348 | 32.6778 | 32.5075 | 32.2878 | 32.006 | 31.783 | 31.6618 | 31.6795 | 31.8368 | 32.0425 | 32.2483 | 32.4507 | 32.6523 | 32.8401 | 33.0179 | 33.1911 | 33.3593 | 33.5204 | SP Peak | S6 | Portobello | POOB | 0.095915 | 0.15538 | 0.22458 | 0.30942 | 0.40446 | 0.52882 | 0.67883 | 0.8463 | 1.0573 | 1.3397 | 1.6969 | 2.149 | 2.7124 | 3.4081 | 4.242 | 5.1909 | 6.1414 | 7.0557 | 7.924 | 9.0494 | 10.0121 | 10.9529 | 12.2632 | 13.7897 | SP Peak | S6 | Portobello | POOB | 22.8853 | 22.4824 | 22.7661 | 22.851 | 23.0945 | 23.1839 | 23.2923 | 23.3399 | 23.3754 | 23.4132 | 23.4944 | 23.6105 | 23.7565 | 23.9356 | 24.1439 | 24.3652 | 24.6407 | 24.9564 | 25.3546 | 25.8127 | 26.3576 | 26.9545 | 27.6091 | 28.2715 | SP Peak | S6 | Portobello | POOB | 20.6523 | 20.2856 | 20.3966 | 20.2617 | 20.2358 | 20.1609 | 20.0833 | 19.9884 | 19.8611 | 19.7589 | 19.6695 | 19.5761 | 19.4748 | 19.3758 | 19.2676 | 19.144 | 19.0163 | 18.8834 | 18.7395 | 18.5914 | 18.4419 | 18.2703 | 18.1127 | 17.94 | SP Peak | S6 | Portobello | POOB | 0.090296 | 0.17102 | 0.2193 | 0.25949 | 0.31839 | 0.35265 | 0.3866 | 0.42474 | 0.47184 | 0.59031 | 0.70698 | 0.85219 | 0.97619 | 1.087 | 1.1837 | 1.2696 | 1.3603 | 1.7655 | 2.117 | 2.4359 | 2.7253 | 3.0552 | 3.3103 | 3.5692 | SP Peak | S6 | Portobello | POOB | 0 | 0.0013102 | 0.0042949 | 0.0072352 | 0.010434 | 0.013598 | 0.016257 | 0.018892 | 0.033312 | 0.036152 | 0.038965 | 0.042945 | 0.046884 | 0.050784 | 0.054647 | 0.058485 | 0.062666 | 0.066811 | 0.070922 | 0.074998 | 0.079042 | 0.08126 | 0.083468 | 0.085665
SP Peak | S5 | Port Dundas | PORD | 20.0123 | 19.9787 | 20.0903 | 20.02 | 19.9357 | 19.8393 | 19.7447 | 19.6504 | 19.5479 | 19.4158 | 19.2464 | 19.1123 | 19.0393 | 19.05 | 19.1446 | 19.2683 | 19.392 | 19.5138 | 19.635 | 19.7479 | 19.8549 | 19.959 | 20.0601 | 20.157 | SP Peak | S5 | Port Dundas | PORD | 0.072312 | 0.1108 | 0.15242 | 0.20098 | 0.25265 | 0.31908 | 0.39724 | 0.48208 | 0.58829 | 0.73047 | 0.90934 | 1.1352 | 1.4163 | 1.7637 | 2.1813 | 2.6592 | 3.1421 | 3.61 | 4.0542 | 4.63 | 5.1226 | 5.6039 | 6.2743 | 7.0554 | SP Peak | S5 | Port Dundas | PORD | 16.5777 | 16.2859 | 16.4914 | 16.5528 | 16.7293 | 16.794 | 16.8725 | 16.907 | 16.9327 | 16.9601 | 17.0189 | 17.1031 | 17.2088 | 17.3385 | 17.4894 | 17.6497 | 17.8493 | 18.078 | 18.3664 | 18.6982 | 19.093 | 19.5254 | 19.9995 | 20.4793 | SP Peak | S5 | Port Dundas | PORD | 14.9601 | 14.6945 | 14.7749 | 14.6772 | 14.6585 | 14.6042 | 14.548 | 14.4792 | 14.387 | 14.313 | 14.2482 | 14.1806 | 14.1072 | 14.0355 | 13.9571 | 13.8676 | 13.7751 | 13.6788 | 13.5746 | 13.4673 | 13.359 | 13.2347 | 13.1205 | 12.9954 | SP Peak | S5 | Port Dundas | PORD | 0.054298 | 0.10284 | 0.13188 | 0.15604 | 0.19146 | 0.21206 | 0.23248 | 0.25541 | 0.28373 | 0.35497 | 0.42513 | 0.51245 | 0.58702 | 0.65362 | 0.71177 | 0.76344 | 0.818 | 1.0617 | 1.273 | 1.4648 | 1.6388 | 1.8372 | 1.9906 | 2.1463 | SP Peak | S5 | Port Dundas | PORD | 0 | 0.00078789 | 0.0025827 | 0.0043508 | 0.0062742 | 0.0081769 | 0.009776 | 0.011361 | 0.020032 | 0.02174 | 0.023431 | 0.025824 | 0.028193 | 0.030538 | 0.032861 | 0.035169 | 0.037683 | 0.040176 | 0.042648 | 0.045099 | 0.047531 | 0.048865 | 0.050192 | 0.051513
SP Peak | S6 | Ravenscraig | RAVE | 1.0833 | 1.0815 | 1.0875 | 1.0837 | 1.0792 | 1.074 | 1.0688 | 1.0637 | 1.0582 | 1.051 | 1.0419 | 1.0346 | 1.0307 | 1.0312 | 1.0364 | 1.0431 | 1.0497 | 1.0563 | 1.0629 | 1.069 | 1.0748 | 1.0804 | 1.0859 | 1.0912 | SP Peak | S6 | Ravenscraig | RAVE | 0.0031222 | 0.005058 | 0.0073105 | 0.010072 | 0.013166 | 0.017214 | 0.022097 | 0.027549 | 0.034418 | 0.043612 | 0.055236 | 0.069954 | 0.088296 | 0.11094 | 0.13809 | 0.16898 | 0.19991 | 0.22968 | 0.25794 | 0.29458 | 0.32592 | 0.35654 | 0.39919 | 0.44889 | SP Peak | S6 | Ravenscraig | RAVE | 0.53495 | 0.52553 | 0.53217 | 0.53415 | 0.53984 | 0.54193 | 0.54446 | 0.54558 | 0.54641 | 0.54729 | 0.54919 | 0.5519 | 0.55532 | 0.5595 | 0.56437 | 0.56955 | 0.57598 | 0.58336 | 0.59267 | 0.60338 | 0.61612 | 0.63007 | 0.64537 | 0.66085 | SP Peak | S6 | Ravenscraig | RAVE | 0.48275 | 0.47418 | 0.47678 | 0.47362 | 0.47302 | 0.47127 | 0.46945 | 0.46724 | 0.46426 | 0.46187 | 0.45978 | 0.4576 | 0.45523 | 0.45292 | 0.45039 | 0.4475 | 0.44451 | 0.44141 | 0.43804 | 0.43458 | 0.43109 | 0.42707 | 0.42339 | 0.41935 | SP Peak | S6 | Ravenscraig | RAVE | 0.0029393 | 0.0055671 | 0.0071388 | 0.0084468 | 0.010364 | 0.01148 | 0.012585 | 0.013826 | 0.015359 | 0.019216 | 0.023014 | 0.027741 | 0.031777 | 0.035383 | 0.03853 | 0.041328 | 0.044281 | 0.057472 | 0.068912 | 0.079293 | 0.088715 | 0.099454 | 0.10776 | 0.11618 | SP Peak | S6 | Ravenscraig | RAVE | 0 | 4.2651e-05 | 0.00013981 | 0.00023552 | 0.00033964 | 0.00044264 | 0.0005292 | 0.00061498 | 0.0010844 | 0.0011768 | 0.0012684 | 0.001398 | 0.0015262 | 0.0016531 | 0.0017789 | 0.0019038 | 0.0020399 | 0.0021748 | 0.0023087 | 0.0024414 | 0.002573 | 0.0026452 | 0.002717 | 0.0027886
SP Peak | S5 | Redhouse | REDH | 14.3699 | 14.3457 | 14.4258 | 14.3754 | 14.3149 | 14.2456 | 14.1777 | 14.11 | 14.0364 | 13.9415 | 13.8199 | 13.7236 | 13.6712 | 13.6789 | 13.7468 | 13.8356 | 13.9245 | 14.0119 | 14.0989 | 14.18 | 14.2568 | 14.3316 | 14.4042 | 14.4738 | SP Peak | S5 | Redhouse | REDH | 0.051924 | 0.079561 | 0.10945 | 0.14431 | 0.18141 | 0.22912 | 0.28524 | 0.34616 | 0.42242 | 0.52451 | 0.65295 | 0.81513 | 1.017 | 1.2664 | 1.5663 | 1.9094 | 2.2562 | 2.5921 | 2.9111 | 3.3246 | 3.6783 | 4.0239 | 4.5053 | 5.0662 | SP Peak | S5 | Redhouse | REDH | 13.0219 | 12.7927 | 12.9541 | 13.0024 | 13.141 | 13.1919 | 13.2535 | 13.2807 | 13.3008 | 13.3224 | 13.3685 | 13.4346 | 13.5177 | 13.6196 | 13.7381 | 13.8641 | 14.0208 | 14.2004 | 14.427 | 14.6877 | 14.9977 | 15.3374 | 15.7098 | 16.0867 | SP Peak | S5 | Redhouse | REDH | 11.7513 | 11.5427 | 11.6059 | 11.5291 | 11.5144 | 11.4717 | 11.4276 | 11.3736 | 11.3012 | 11.243 | 11.1921 | 11.139 | 11.0813 | 11.025 | 10.9635 | 10.8931 | 10.8205 | 10.7449 | 10.663 | 10.5787 | 10.4936 | 10.396 | 10.3063 | 10.208 | SP Peak | S5 | Redhouse | REDH | 0.038989 | 0.073844 | 0.094693 | 0.11204 | 0.13748 | 0.15227 | 0.16693 | 0.1834 | 0.20373 | 0.25489 | 0.30527 | 0.36797 | 0.42151 | 0.46934 | 0.51109 | 0.54819 | 0.58736 | 0.76234 | 0.91409 | 1.0518 | 1.1768 | 1.3192 | 1.4294 | 1.5411 | SP Peak | S5 | Redhouse | REDH | 0 | 0.00056575 | 0.0018545 | 0.0031241 | 0.0045052 | 0.0058714 | 0.0070197 | 0.0081575 | 0.014384 | 0.01561 | 0.016825 | 0.018543 | 0.020244 | 0.021928 | 0.023596 | 0.025253 | 0.027059 | 0.028848 | 0.030623 | 0.032384 | 0.03413 | 0.035087 | 0.03604 | 0.036989
SP Peak | S6 | Saltcoats A | G_EXTRA_8 | 19.0306 | 18.9986 | 19.1048 | 19.038 | 18.9578 | 18.8661 | 18.7761 | 18.6864 | 18.589 | 18.4633 | 18.3023 | 18.1747 | 18.1054 | 18.1155 | 18.2054 | 18.3231 | 18.4408 | 18.5566 | 18.6718 | 18.7792 | 18.8809 | 18.9799 | 19.0761 | 19.1682 | SP Peak | S6 | Saltcoats A | G_EXTRA_8 | 0.054848 | 0.088852 | 0.12842 | 0.17694 | 0.23129 | 0.3024 | 0.38818 | 0.48394 | 0.60461 | 0.76612 | 0.97033 | 1.2289 | 1.5511 | 1.9489 | 2.4257 | 2.9684 | 3.5119 | 4.0347 | 4.5312 | 5.1748 | 5.7253 | 6.2633 | 7.0126 | 7.8855 | SP Peak | S6 | Saltcoats A | G_EXTRA_8 | 11.3566 | 11.1567 | 11.2974 | 11.3395 | 11.4604 | 11.5048 | 11.5585 | 11.5822 | 11.5998 | 11.6186 | 11.6588 | 11.7165 | 11.7889 | 11.8778 | 11.9811 | 12.091 | 12.2277 | 12.3843 | 12.5819 | 12.8093 | 13.0797 | 13.3759 | 13.7007 | 14.0294 | SP Peak | S6 | Saltcoats A | G_EXTRA_8 | 10.2485 | 10.0665 | 10.1216 | 10.0546 | 10.0418 | 10.0046 | 9.9661 | 9.919 | 9.8559 | 9.8051 | 9.7608 | 9.7144 | 9.6641 | 9.615 | 9.5614 | 9.5 | 9.4366 | 9.3707 | 9.2993 | 9.2258 | 9.1516 | 9.0664 | 8.9882 | 8.9025 | SP Peak | S6 | Saltcoats A | G_EXTRA_8 | 0.051634 | 0.097795 | 0.12541 | 0.14838 | 0.18207 | 0.20166 | 0.22107 | 0.24288 | 0.26981 | 0.33756 | 0.40428 | 0.48731 | 0.55822 | 0.62156 | 0.67686 | 0.72599 | 0.77787 | 1.0096 | 1.2106 | 1.3929 | 1.5584 | 1.7471 | 1.893 | 2.041 | SP Peak | S6 | Saltcoats A | G_EXTRA_8 | 0 | 0.00074924 | 0.002456 | 0.0041374 | 0.0059665 | 0.0077758 | 0.0092964 | 0.010803 | 0.019049 | 0.020673 | 0.022282 | 0.024558 | 0.02681 | 0.02904 | 0.031249 | 0.033444 | 0.035835 | 0.038205 | 0.040556 | 0.042887 | 0.045199 | 0.046468 | 0.04773 | 0.048986
SP Peak | S6 | Saltcoats B | G_EXTRA_9 | 14.245 | 14.2211 | 14.3005 | 14.2505 | 14.1905 | 14.1218 | 14.0545 | 13.9874 | 13.9144 | 13.8204 | 13.6998 | 13.6043 | 13.5524 | 13.56 | 13.6273 | 13.7154 | 13.8035 | 13.8901 | 13.9764 | 14.0568 | 14.1329 | 14.2071 | 14.279 | 14.348 | SP Peak | S6 | Saltcoats B | G_EXTRA_9 | 0.041055 | 0.066509 | 0.096128 | 0.13244 | 0.17313 | 0.22635 | 0.29056 | 0.36225 | 0.45257 | 0.57346 | 0.72632 | 0.91985 | 1.161 | 1.4588 | 1.8157 | 2.2219 | 2.6287 | 3.0201 | 3.3918 | 3.8735 | 4.2856 | 4.6883 | 5.2491 | 5.9025 | SP Peak | S6 | Saltcoats B | G_EXTRA_9 | 8.5007 | 8.3511 | 8.4565 | 8.488 | 8.5785 | 8.6117 | 8.6519 | 8.6696 | 8.6828 | 8.6969 | 8.727 | 8.7701 | 8.8244 | 8.8909 | 8.9683 | 9.0505 | 9.1528 | 9.2701 | 9.418 | 9.5881 | 9.7905 | 10.0123 | 10.2554 | 10.5014 | SP Peak | S6 | Saltcoats B | G_EXTRA_9 | 7.6713 | 7.5351 | 7.5763 | 7.5262 | 7.5166 | 7.4888 | 7.4599 | 7.4247 | 7.3774 | 7.3394 | 7.3062 | 7.2716 | 7.2339 | 7.1971 | 7.157 | 7.111 | 7.0636 | 7.0143 | 6.9608 | 6.9058 | 6.8502 | 6.7865 | 6.728 | 6.6638 | SP Peak | S6 | Saltcoats B | G_EXTRA_9 | 0.03865 | 0.073203 | 0.093871 | 0.11107 | 0.13628 | 0.15095 | 0.16548 | 0.1818 | 0.20196 | 0.25268 | 0.30262 | 0.36477 | 0.41785 | 0.46526 | 0.50665 | 0.54343 | 0.58226 | 0.75572 | 0.90615 | 1.0426 | 1.1665 | 1.3078 | 1.417 | 1.5278 | SP Peak | S6 | Saltcoats B | G_EXTRA_9 | 0 | 0.00056083 | 0.0018384 | 0.0030969 | 0.0044661 | 0.0058204 | 0.0069587 | 0.0080866 | 0.014259 | 0.015475 | 0.016678 | 0.018382 | 0.020068 | 0.021737 | 0.023391 | 0.025034 | 0.026823 | 0.028598 | 0.030357 | 0.032102 | 0.033833 | 0.034782 | 0.035727 | 0.036668
SP Peak | S6 | St Andrews Cross | SANX | 9.5471 | 9.5311 | 9.5843 | 9.5508 | 9.5106 | 9.4646 | 9.4194 | 9.3744 | 9.3256 | 9.2625 | 9.1817 | 9.1177 | 9.0829 | 9.088 | 9.1331 | 9.1922 | 9.2512 | 9.3093 | 9.3671 | 9.421 | 9.472 | 9.5217 | 9.5699 | 9.6161 | SP Peak | S6 | St Andrews Cross | SANX | 0.027516 | 0.044575 | 0.064426 | 0.088765 | 0.11603 | 0.1517 | 0.19474 | 0.24278 | 0.30331 | 0.38434 | 0.48678 | 0.61649 | 0.77813 | 0.97769 | 1.2169 | 1.4891 | 1.7618 | 2.0241 | 2.2732 | 2.596 | 2.8722 | 3.1421 | 3.518 | 3.9559 | SP Peak | S6 | St Andrews Cross | SANX | 10.3007 | 10.1193 | 10.247 | 10.2852 | 10.3948 | 10.4351 | 10.4839 | 10.5053 | 10.5213 | 10.5383 | 10.5748 | 10.6271 | 10.6928 | 10.7734 | 10.8672 | 10.9668 | 11.0908 | 11.2329 | 11.4121 | 11.6183 | 11.8635 | 12.1322 | 12.4268 | 12.725 | SP Peak | S6 | St Andrews Cross | SANX | 9.2956 | 9.1306 | 9.1805 | 9.1198 | 9.1081 | 9.0744 | 9.0395 | 8.9968 | 8.9395 | 8.8935 | 8.8532 | 8.8112 | 8.7656 | 8.721 | 8.6724 | 8.6167 | 8.5592 | 8.4994 | 8.4346 | 8.368 | 8.3007 | 8.2235 | 8.1525 | 8.0748 | SP Peak | S6 | St Andrews Cross | SANX | 0.025904 | 0.049061 | 0.062913 | 0.07444 | 0.091337 | 0.10117 | 0.11091 | 0.12185 | 0.13536 | 0.16934 | 0.20281 | 0.24447 | 0.28004 | 0.31182 | 0.33956 | 0.36421 | 0.39023 | 0.50649 | 0.60731 | 0.69879 | 0.78183 | 0.87647 | 0.94965 | 1.0239 | SP Peak | S6 | St Andrews Cross | SANX | 0 | 0.00037587 | 0.0012321 | 0.0020756 | 0.0029932 | 0.0039009 | 0.0046638 | 0.0054197 | 0.0095564 | 0.010371 | 0.011178 | 0.01232 | 0.01345 | 0.014569 | 0.015677 | 0.016778 | 0.017977 | 0.019166 | 0.020346 | 0.021515 | 0.022675 | 0.023311 | 0.023945 | 0.024575
SP Peak | S6 | Shrubhill | SHRU | 27.3035 | 27.2576 | 27.4099 | 27.314 | 27.199 | 27.0674 | 26.9384 | 26.8097 | 26.6699 | 26.4896 | 26.2585 | 26.0755 | 25.976 | 25.9906 | 26.1196 | 26.2884 | 26.4572 | 26.6233 | 26.7887 | 26.9428 | 27.0887 | 27.2308 | 27.3687 | 27.5009 | SP Peak | S6 | Shrubhill | SHRU | 0.078691 | 0.12748 | 0.18425 | 0.25386 | 0.33183 | 0.43386 | 0.55692 | 0.69432 | 0.86744 | 1.0992 | 1.3921 | 1.7631 | 2.2254 | 2.7961 | 3.4802 | 4.2587 | 5.0385 | 5.7887 | 6.501 | 7.4243 | 8.2142 | 8.986 | 10.061 | 11.3134 | SP Peak | S6 | Shrubhill | SHRU | 24.5261 | 24.0944 | 24.3985 | 24.4894 | 24.7504 | 24.8462 | 24.9624 | 25.0134 | 25.0514 | 25.092 | 25.1789 | 25.3034 | 25.4599 | 25.6518 | 25.875 | 26.1122 | 26.4075 | 26.7458 | 27.1725 | 27.6635 | 28.2474 | 28.8872 | 29.5887 | 30.2985 | SP Peak | S6 | Shrubhill | SHRU | 22.133 | 21.7401 | 21.859 | 21.7145 | 21.6868 | 21.6064 | 21.5233 | 21.4216 | 21.2852 | 21.1756 | 21.0798 | 20.9797 | 20.8711 | 20.765 | 20.6492 | 20.5166 | 20.3798 | 20.2374 | 20.0831 | 19.9244 | 19.7642 | 19.5803 | 19.4114 | 19.2263 | SP Peak | S6 | Shrubhill | SHRU | 0.074081 | 0.14031 | 0.17992 | 0.21289 | 0.26121 | 0.28932 | 0.31717 | 0.34847 | 0.38711 | 0.4843 | 0.58002 | 0.69916 | 0.80089 | 0.89176 | 0.9711 | 1.0416 | 1.116 | 1.4485 | 1.7368 | 1.9985 | 2.2359 | 2.5066 | 2.7159 | 2.9283 | SP Peak | S6 | Shrubhill | SHRU | 0 | 0.0010749 | 0.0035237 | 0.0059359 | 0.0085602 | 0.011156 | 0.013338 | 0.0155 | 0.02733 | 0.02966 | 0.031968 | 0.035233 | 0.038465 | 0.041664 | 0.044834 | 0.047982 | 0.051413 | 0.054814 | 0.058186 | 0.061531 | 0.064848 | 0.066668 | 0.068479 | 0.070282
SP Peak | S6 | Sighthill | SIGH | 34.6339 | 34.5756 | 34.7688 | 34.6472 | 34.5013 | 34.3344 | 34.1707 | 34.0074 | 33.8302 | 33.6015 | 33.3083 | 33.0762 | 32.95 | 32.9685 | 33.1321 | 33.3462 | 33.5604 | 33.7711 | 33.9809 | 34.1763 | 34.3613 | 34.5416 | 34.7166 | 34.8843 | SP Peak | S6 | Sighthill | SIGH | 0.099818 | 0.1617 | 0.23372 | 0.32201 | 0.42092 | 0.55034 | 0.70645 | 0.88073 | 1.1003 | 1.3943 | 1.7659 | 2.2364 | 2.8228 | 3.5467 | 4.4146 | 5.4021 | 6.3912 | 7.3428 | 8.2464 | 9.4176 | 10.4195 | 11.3986 | 12.7622 | 14.3508 | SP Peak | S6 | Sighthill | SIGH | 27.0295 | 26.5537 | 26.8887 | 26.989 | 27.2766 | 27.3822 | 27.5102 | 27.5665 | 27.6084 | 27.6531 | 27.7489 | 27.8861 | 28.0585 | 28.27 | 28.516 | 28.7774 | 29.1028 | 29.4757 | 29.946 | 30.487 | 31.1306 | 31.8356 | 32.6087 | 33.391 | SP Peak | S6 | Sighthill | SIGH | 24.3921 | 23.9591 | 24.0901 | 23.9308 | 23.9003 | 23.8117 | 23.7201 | 23.608 | 23.4577 | 23.337 | 23.2314 | 23.1211 | 23.0014 | 22.8845 | 22.7568 | 22.6107 | 22.4599 | 22.303 | 22.133 | 21.9581 | 21.7815 | 21.5788 | 21.3927 | 21.1887 | SP Peak | S6 | Sighthill | SIGH | 0.09397 | 0.17798 | 0.22823 | 0.27004 | 0.33134 | 0.367 | 0.40233 | 0.44202 | 0.49104 | 0.61433 | 0.73575 | 0.88687 | 1.0159 | 1.1312 | 1.2318 | 1.3212 | 1.4156 | 1.8374 | 2.2031 | 2.535 | 2.8362 | 3.1795 | 3.445 | 3.7144 | SP Peak | S6 | Sighthill | SIGH | 0 | 0.0013635 | 0.0044697 | 0.0075296 | 0.010858 | 0.014151 | 0.016919 | 0.019661 | 0.034668 | 0.037623 | 0.04055 | 0.044692 | 0.048792 | 0.05285 | 0.05687 | 0.060864 | 0.065216 | 0.06953 | 0.073808 | 0.07805 | 0.082258 | 0.084566 | 0.086864 | 0.089151
SP Peak | S6 | Spango Valley | SPAV | 10.6597 | 10.6418 | 10.7013 | 10.6638 | 10.6189 | 10.5676 | 10.5172 | 10.4669 | 10.4124 | 10.342 | 10.2517 | 10.1803 | 10.1415 | 10.1471 | 10.1975 | 10.2634 | 10.3293 | 10.3942 | 10.4587 | 10.5189 | 10.5759 | 10.6313 | 10.6852 | 10.7368 | SP Peak | S6 | Spango Valley | SPAV | 0.030722 | 0.049769 | 0.071934 | 0.09911 | 0.12955 | 0.16938 | 0.21743 | 0.27107 | 0.33866 | 0.42913 | 0.54351 | 0.68834 | 0.86882 | 1.0916 | 1.3587 | 1.6627 | 1.9671 | 2.26 | 2.5381 | 2.8986 | 3.2069 | 3.5083 | 3.928 | 4.4169 | SP Peak | S6 | Spango Valley | SPAV | 6.6495 | 6.5325 | 6.6149 | 6.6396 | 6.7103 | 6.7363 | 6.7678 | 6.7816 | 6.7919 | 6.8029 | 6.8265 | 6.8602 | 6.9027 | 6.9547 | 7.0152 | 7.0795 | 7.1596 | 7.2513 | 7.367 | 7.5001 | 7.6584 | 7.8319 | 8.0221 | 8.2145 | SP Peak | S6 | Spango Valley | SPAV | 6.0007 | 5.8942 | 5.9264 | 5.8872 | 5.8797 | 5.8579 | 5.8354 | 5.8078 | 5.7708 | 5.7411 | 5.7151 | 5.688 | 5.6586 | 5.6298 | 5.5984 | 5.5625 | 5.5254 | 5.4867 | 5.4449 | 5.4019 | 5.3585 | 5.3086 | 5.2628 | 5.2126 | SP Peak | S6 | Spango Valley | SPAV | 0.028922 | 0.054779 | 0.070245 | 0.083115 | 0.10198 | 0.11296 | 0.12383 | 0.13605 | 0.15113 | 0.18908 | 0.22645 | 0.27296 | 0.31268 | 0.34816 | 0.37913 | 0.40666 | 0.43571 | 0.56551 | 0.67808 | 0.78023 | 0.87294 | 0.97861 | 1.0603 | 1.1432 | SP Peak | S6 | Spango Valley | SPAV | 0 | 0.00041968 | 0.0013757 | 0.0023175 | 0.003342 | 0.0043555 | 0.0052073 | 0.0060513 | 0.01067 | 0.01158 | 0.012481 | 0.013756 | 0.015017 | 0.016266 | 0.017504 | 0.018733 | 0.020072 | 0.0214 | 0.022717 | 0.024023 | 0.025318 | 0.026028 | 0.026735 | 0.027439
SP Peak | S6 | Strathaven | STHA | 22.5004 | 22.4626 | 22.5881 | 22.5091 | 22.4143 | 22.3059 | 22.1996 | 22.0935 | 21.9783 | 21.8297 | 21.6393 | 21.4885 | 21.4065 | 21.4185 | 21.5248 | 21.6639 | 21.803 | 21.9399 | 22.0762 | 22.2032 | 22.3234 | 22.4405 | 22.5542 | 22.6631 | SP Peak | S6 | Strathaven | STHA | 0.064848 | 0.10505 | 0.15184 | 0.2092 | 0.27346 | 0.35753 | 0.45895 | 0.57218 | 0.71484 | 0.9058 | 1.1472 | 1.4529 | 1.8339 | 2.3042 | 2.868 | 3.5096 | 4.1522 | 4.7704 | 5.3574 | 6.1183 | 6.7692 | 7.4053 | 8.2911 | 9.3232 | SP Peak | S6 | Strathaven | STHA | 10.924 | 10.7317 | 10.8672 | 10.9077 | 11.0239 | 11.0666 | 11.1183 | 11.1411 | 11.158 | 11.1761 | 11.2148 | 11.2702 | 11.3399 | 11.4254 | 11.5248 | 11.6305 | 11.762 | 11.9127 | 12.1027 | 12.3214 | 12.5815 | 12.8664 | 13.1789 | 13.4951 | SP Peak | S6 | Strathaven | STHA | 9.8581 | 9.6831 | 9.7361 | 9.6717 | 9.6594 | 9.6236 | 9.5865 | 9.5412 | 9.4805 | 9.4317 | 9.389 | 9.3445 | 9.2961 | 9.2488 | 9.1972 | 9.1382 | 9.0772 | 9.0138 | 8.9451 | 8.8744 | 8.803 | 8.7211 | 8.6459 | 8.5635 | SP Peak | S6 | Strathaven | STHA | 0.061049 | 0.11563 | 0.14827 | 0.17544 | 0.21526 | 0.23843 | 0.26138 | 0.28717 | 0.31901 | 0.39911 | 0.47799 | 0.57617 | 0.66 | 0.73489 | 0.80027 | 0.85836 | 0.9197 | 1.1937 | 1.4313 | 1.6469 | 1.8426 | 2.0656 | 2.2381 | 2.4131 | SP Peak | S6 | Strathaven | STHA | 0 | 0.00088585 | 0.0029038 | 0.0048917 | 0.0070543 | 0.0091935 | 0.010991 | 0.012773 | 0.022522 | 0.024443 | 0.026344 | 0.029035 | 0.031698 | 0.034335 | 0.036947 | 0.039541 | 0.042368 | 0.045171 | 0.04795 | 0.050706 | 0.05344 | 0.05494 | 0.056432 | 0.057918
SP Peak | S5 | Stirling | STIR | 28.9079 | 28.8593 | 29.0205 | 28.9191 | 28.7973 | 28.658 | 28.5214 | 28.3851 | 28.2371 | 28.0462 | 27.8015 | 27.6078 | 27.5024 | 27.5178 | 27.6545 | 27.8332 | 28.0119 | 28.1878 | 28.3629 | 28.526 | 28.6804 | 28.8309 | 28.977 | 29.1169 | SP Peak | S5 | Stirling | STIR | 0.10445 | 0.16005 | 0.22017 | 0.29031 | 0.36495 | 0.46092 | 0.57382 | 0.69637 | 0.84979 | 1.0552 | 1.3135 | 1.6398 | 2.0458 | 2.5476 | 3.151 | 3.8412 | 4.5388 | 5.2146 | 5.8564 | 6.6881 | 7.3996 | 8.0949 | 9.0633 | 10.1916 | SP Peak | S5 | Stirling | STIR | 23.7265 | 23.3089 | 23.603 | 23.691 | 23.9435 | 24.0362 | 24.1485 | 24.1979 | 24.2347 | 24.2739 | 24.358 | 24.4785 | 24.6298 | 24.8154 | 25.0314 | 25.2609 | 25.5465 | 25.8738 | 26.2867 | 26.7616 | 27.3265 | 27.9454 | 28.624 | 29.3107 | SP Peak | S5 | Stirling | STIR | 21.4114 | 21.0313 | 21.1464 | 21.0065 | 20.9797 | 20.902 | 20.8216 | 20.7232 | 20.5912 | 20.4852 | 20.3925 | 20.2958 | 20.1907 | 20.088 | 19.9759 | 19.8478 | 19.7154 | 19.5776 | 19.4284 | 19.2748 | 19.1198 | 18.9419 | 18.7786 | 18.5995 | SP Peak | S5 | Stirling | STIR | 0.078434 | 0.14855 | 0.1905 | 0.2254 | 0.27656 | 0.30632 | 0.33581 | 0.36894 | 0.40985 | 0.51276 | 0.61411 | 0.74024 | 0.84795 | 0.94416 | 1.0282 | 1.1028 | 1.1816 | 1.5336 | 1.8389 | 2.1159 | 2.3673 | 2.6539 | 2.8755 | 3.1003 | SP Peak | S5 | Stirling | STIR | 0 | 0.0011381 | 0.0037307 | 0.0062847 | 0.0090632 | 0.011812 | 0.014121 | 0.01641 | 0.028936 | 0.031403 | 0.033846 | 0.037304 | 0.040725 | 0.044113 | 0.047468 | 0.050802 | 0.054434 | 0.058034 | 0.061605 | 0.065146 | 0.068659 | 0.070585 | 0.072503 | 0.074411
SP Peak | S5 | Strathleven | STLE | 19.2724 | 19.24 | 19.3475 | 19.2799 | 19.1987 | 19.1058 | 19.0147 | 18.9239 | 18.8252 | 18.6979 | 18.5348 | 18.4057 | 18.3354 | 18.3457 | 18.4368 | 18.5559 | 18.6751 | 18.7923 | 18.9091 | 19.0178 | 19.1208 | 19.2211 | 19.3185 | 19.4118 | SP Peak | S5 | Strathleven | STLE | 0.069638 | 0.1067 | 0.14679 | 0.19355 | 0.24331 | 0.30728 | 0.38255 | 0.46426 | 0.56654 | 0.70346 | 0.87572 | 1.0932 | 1.3639 | 1.6985 | 2.1007 | 2.5609 | 3.026 | 3.4765 | 3.9043 | 4.4589 | 4.9332 | 5.3967 | 6.0424 | 6.7946 | SP Peak | S5 | Strathleven | STLE | 13.4582 | 13.2213 | 13.3881 | 13.438 | 13.5812 | 13.6338 | 13.6975 | 13.7256 | 13.7464 | 13.7687 | 13.8164 | 13.8847 | 13.9705 | 14.0758 | 14.1983 | 14.3285 | 14.4905 | 14.6762 | 14.9103 | 15.1797 | 15.5002 | 15.8512 | 16.2361 | 16.6257 | SP Peak | S5 | Strathleven | STLE | 12.145 | 11.9294 | 11.9947 | 11.9153 | 11.9001 | 11.856 | 11.8104 | 11.7546 | 11.6798 | 11.6196 | 11.5671 | 11.5122 | 11.4526 | 11.3943 | 11.3308 | 11.2581 | 11.183 | 11.1048 | 11.0202 | 10.9331 | 10.8452 | 10.7443 | 10.6516 | 10.55 | SP Peak | S5 | Strathleven | STLE | 0.052291 | 0.099038 | 0.127 | 0.15027 | 0.18438 | 0.20422 | 0.22388 | 0.24597 | 0.27324 | 0.34185 | 0.40942 | 0.49351 | 0.56531 | 0.62946 | 0.68546 | 0.73522 | 0.78775 | 1.0224 | 1.226 | 1.4106 | 1.5782 | 1.7693 | 1.917 | 2.0669 | SP Peak | S5 | Strathleven | STLE | 0 | 0.00075876 | 0.0024872 | 0.0041899 | 0.0060423 | 0.0078746 | 0.0094146 | 0.010941 | 0.019291 | 0.020936 | 0.022565 | 0.02487 | 0.027151 | 0.029409 | 0.031646 | 0.033869 | 0.03629 | 0.038691 | 0.041071 | 0.043432 | 0.045774 | 0.047058 | 0.048336 | 0.049609
SP Peak | S6 | Telford Road | TELR | 12.3336 | 12.3129 | 12.3817 | 12.3384 | 12.2864 | 12.227 | 12.1687 | 12.1106 | 12.0474 | 11.966 | 11.8616 | 11.7789 | 11.734 | 11.7406 | 11.7988 | 11.8751 | 11.9513 | 12.0264 | 12.1011 | 12.1707 | 12.2366 | 12.3008 | 12.3631 | 12.4228 | SP Peak | S6 | Telford Road | TELR | 0.035547 | 0.057585 | 0.08323 | 0.11467 | 0.1499 | 0.19598 | 0.25158 | 0.31364 | 0.39184 | 0.49652 | 0.62886 | 0.79642 | 1.0052 | 1.263 | 1.5721 | 1.9238 | 2.276 | 2.6149 | 2.9367 | 3.3537 | 3.7105 | 4.0592 | 4.5448 | 5.1105 | SP Peak | S6 | Telford Road | TELR | 4.9889 | 4.9011 | 4.9629 | 4.9814 | 5.0345 | 5.054 | 5.0776 | 5.088 | 5.0957 | 5.104 | 5.1217 | 5.147 | 5.1788 | 5.2178 | 5.2633 | 5.3115 | 5.3716 | 5.4404 | 5.5272 | 5.627 | 5.7458 | 5.876 | 6.0187 | 6.163 | SP Peak | S6 | Telford Road | TELR | 4.5021 | 4.4222 | 4.4464 | 4.417 | 4.4113 | 4.395 | 4.3781 | 4.3574 | 4.3296 | 4.3073 | 4.2879 | 4.2675 | 4.2454 | 4.2238 | 4.2003 | 4.1733 | 4.1455 | 4.1165 | 4.0851 | 4.0528 | 4.0203 | 3.9828 | 3.9485 | 3.9108 | SP Peak | S6 | Telford Road | TELR | 0.033464 | 0.063381 | 0.081275 | 0.096167 | 0.118 | 0.13069 | 0.14327 | 0.15741 | 0.17487 | 0.21877 | 0.26201 | 0.31583 | 0.36178 | 0.40283 | 0.43867 | 0.47051 | 0.50413 | 0.65431 | 0.78456 | 0.90275 | 1.01 | 1.1323 | 1.2268 | 1.3228 | SP Peak | S6 | Telford Road | TELR | 0 | 0.00048558 | 0.0015917 | 0.0026814 | 0.0038668 | 0.0050394 | 0.006025 | 0.0070016 | 0.012346 | 0.013398 | 0.014441 | 0.015916 | 0.017375 | 0.018821 | 0.020252 | 0.021675 | 0.023224 | 0.024761 | 0.026284 | 0.027795 | 0.029293 | 0.030115 | 0.030933 | 0.031748
SP Peak | S6 | Tongland | TONG | 7.801 | 7.7879 | 7.8314 | 7.804 | 7.7712 | 7.7336 | 7.6967 | 7.6599 | 7.62 | 7.5685 | 7.5025 | 7.4502 | 7.4218 | 7.4259 | 7.4628 | 7.511 | 7.5592 | 7.6067 | 7.6539 | 7.698 | 7.7396 | 7.7803 | 7.8197 | 7.8574 | SP Peak | S6 | Tongland | TONG | 0.022483 | 0.036422 | 0.052643 | 0.072531 | 0.094809 | 0.12396 | 0.15912 | 0.19838 | 0.24784 | 0.31405 | 0.39776 | 0.50374 | 0.63582 | 0.79888 | 0.99436 | 1.2168 | 1.4396 | 1.6539 | 1.8574 | 2.1212 | 2.3469 | 2.5674 | 2.8746 | 3.2324 | SP Peak | S6 | Tongland | TONG | 7.0269 | 6.9032 | 6.9903 | 7.0164 | 7.0912 | 7.1186 | 7.1519 | 7.1665 | 7.1774 | 7.189 | 7.2139 | 7.2496 | 7.2944 | 7.3494 | 7.4134 | 7.4813 | 7.5659 | 7.6628 | 7.7851 | 7.9258 | 8.0931 | 8.2764 | 8.4773 | 8.6807 | SP Peak | S6 | Tongland | TONG | 6.3413 | 6.2287 | 6.2628 | 6.2213 | 6.2134 | 6.1904 | 6.1666 | 6.1374 | 6.0983 | 6.067 | 6.0395 | 6.0108 | 5.9797 | 5.9493 | 5.9161 | 5.8782 | 5.8389 | 5.7981 | 5.7539 | 5.7085 | 5.6626 | 5.6099 | 5.5615 | 5.5085 | SP Peak | S6 | Tongland | TONG | 0.021166 | 0.040088 | 0.051407 | 0.060826 | 0.074632 | 0.082664 | 0.090621 | 0.099562 | 0.1106 | 0.13837 | 0.16572 | 0.19976 | 0.22883 | 0.25479 | 0.27746 | 0.2976 | 0.31886 | 0.41385 | 0.49624 | 0.57099 | 0.63884 | 0.71617 | 0.77597 | 0.83665 | SP Peak | S6 | Tongland | TONG | 0 | 0.00030713 | 0.0010068 | 0.001696 | 0.0024458 | 0.0031874 | 0.0038108 | 0.0044285 | 0.0078086 | 0.0084744 | 0.0091337 | 0.010067 | 0.01099 | 0.011904 | 0.01281 | 0.013709 | 0.014689 | 0.015661 | 0.016625 | 0.01758 | 0.018528 | 0.019048 | 0.019565 | 0.020081
SP Peak | S5 | Westfield | WFIE | 19.0682 | 19.0362 | 19.1425 | 19.0756 | 18.9953 | 18.9034 | 18.8133 | 18.7233 | 18.6257 | 18.4998 | 18.3384 | 18.2106 | 18.1412 | 18.1513 | 18.2414 | 18.3593 | 18.4772 | 18.5932 | 18.7087 | 18.8163 | 18.9182 | 19.0174 | 19.1138 | 19.2061 | SP Peak | S5 | Westfield | WFIE | 0.068901 | 0.10557 | 0.14523 | 0.1915 | 0.24073 | 0.30403 | 0.3785 | 0.45934 | 0.56054 | 0.69601 | 0.86644 | 1.0816 | 1.3495 | 1.6805 | 2.0784 | 2.5338 | 2.9939 | 3.4397 | 3.863 | 4.4116 | 4.8809 | 5.3395 | 5.9783 | 6.7226 | SP Peak | S5 | Westfield | WFIE | 8.8064 | 8.6514 | 8.7605 | 8.7932 | 8.8869 | 8.9213 | 8.963 | 8.9813 | 8.995 | 9.0095 | 9.0408 | 9.0855 | 9.1416 | 9.2105 | 9.2907 | 9.3759 | 9.4819 | 9.6034 | 9.7566 | 9.9329 | 10.1425 | 10.3722 | 10.6241 | 10.879 | SP Peak | S5 | Westfield | WFIE | 7.9471 | 7.806 | 7.8487 | 7.7968 | 7.7869 | 7.758 | 7.7282 | 7.6916 | 7.6427 | 7.6033 | 7.5689 | 7.533 | 7.494 | 7.4559 | 7.4143 | 7.3667 | 7.3176 | 7.2665 | 7.2111 | 7.1541 | 7.0966 | 7.0305 | 6.9699 | 6.9034 | SP Peak | S5 | Westfield | WFIE | 0.051737 | 0.097989 | 0.12565 | 0.14868 | 0.18243 | 0.20206 | 0.22151 | 0.24336 | 0.27035 | 0.33823 | 0.40508 | 0.48828 | 0.55932 | 0.62279 | 0.6782 | 0.72743 | 0.77941 | 1.0116 | 1.213 | 1.3957 | 1.5615 | 1.7506 | 1.8967 | 2.045 | SP Peak | S5 | Westfield | WFIE | 0 | 0.00075072 | 0.0024609 | 0.0041455 | 0.0059782 | 0.0077911 | 0.0093148 | 0.010825 | 0.019087 | 0.020714 | 0.022326 | 0.024606 | 0.026863 | 0.029098 | 0.031311 | 0.03351 | 0.035906 | 0.038281 | 0.040636 | 0.042972 | 0.045289 | 0.046559 | 0.047824 | 0.049083
SP Peak | S5 | West George Street | WGEO | 1.4742 | 1.4717 | 1.48 | 1.4748 | 1.4686 | 1.4615 | 1.4545 | 1.4476 | 1.44 | 1.4303 | 1.4178 | 1.4079 | 1.4025 | 1.4033 | 1.4103 | 1.4194 | 1.4285 | 1.4375 | 1.4464 | 1.4547 | 1.4626 | 1.4703 | 1.4777 | 1.4849 | SP Peak | S5 | West George Street | WGEO | 0.0053269 | 0.0081623 | 0.011228 | 0.014805 | 0.018612 | 0.023505 | 0.029263 | 0.035513 | 0.043337 | 0.053811 | 0.066987 | 0.083625 | 0.10433 | 0.12992 | 0.16069 | 0.19589 | 0.23147 | 0.26593 | 0.29866 | 0.34108 | 0.37736 | 0.41282 | 0.4622 | 0.51974 | SP Peak | S5 | West George Street | WGEO | 16.4189 | 16.1299 | 16.3334 | 16.3943 | 16.5691 | 16.6332 | 16.7109 | 16.7451 | 16.7706 | 16.7977 | 16.8559 | 16.9393 | 17.044 | 17.1725 | 17.3219 | 17.4807 | 17.6784 | 17.9049 | 18.1905 | 18.5192 | 18.9101 | 19.3384 | 19.808 | 20.2832 | SP Peak | S5 | West George Street | WGEO | 14.8169 | 14.5538 | 14.6334 | 14.5367 | 14.5181 | 14.4643 | 14.4087 | 14.3406 | 14.2493 | 14.1759 | 14.1118 | 14.0448 | 13.9721 | 13.9011 | 13.8235 | 13.7348 | 13.6432 | 13.5478 | 13.4446 | 13.3383 | 13.2311 | 13.108 | 12.9949 | 12.871 | SP Peak | S5 | West George Street | WGEO | 0.0039999 | 0.0075758 | 0.0097147 | 0.011495 | 0.014104 | 0.015622 | 0.017125 | 0.018815 | 0.020901 | 0.026149 | 0.031318 | 0.03775 | 0.043243 | 0.04815 | 0.052433 | 0.05624 | 0.060258 | 0.078209 | 0.093778 | 0.1079 | 0.12073 | 0.13534 | 0.14664 | 0.15811 | SP Peak | S5 | West George Street | WGEO | 0 | 5.8041e-05 | 0.00019026 | 0.0003205 | 0.0004622 | 0.00060236 | 0.00072016 | 0.00083689 | 0.0014757 | 0.0016015 | 0.0017261 | 0.0019024 | 0.0020769 | 0.0022496 | 0.0024207 | 0.0025907 | 0.002776 | 0.0029596 | 0.0031417 | 0.0033223 | 0.0035014 | 0.0035997 | 0.0036974 | 0.0037948
SP Peak | S6 | Whitehouse | WHHO | 24.3802 | 24.3392 | 24.4751 | 24.3895 | 24.2869 | 24.1694 | 24.0541 | 23.9392 | 23.8144 | 23.6534 | 23.447 | 23.2836 | 23.1948 | 23.2078 | 23.323 | 23.4737 | 23.6245 | 23.7728 | 23.9205 | 24.0581 | 24.1883 | 24.3152 | 24.4384 | 24.5564 | SP Peak | S6 | Whitehouse | WHHO | 0.070266 | 0.11383 | 0.16452 | 0.22668 | 0.2963 | 0.3874 | 0.49729 | 0.61998 | 0.77456 | 0.98147 | 1.2431 | 1.5743 | 1.9871 | 2.4967 | 3.1076 | 3.8028 | 4.499 | 5.1689 | 5.805 | 6.6294 | 7.3347 | 8.0239 | 8.9838 | 10.1021 | SP Peak | S6 | Whitehouse | WHHO | 11.5079 | 11.3053 | 11.448 | 11.4907 | 11.6131 | 11.6581 | 11.7126 | 11.7365 | 11.7544 | 11.7734 | 11.8142 | 11.8726 | 11.946 | 12.036 | 12.1408 | 12.2521 | 12.3906 | 12.5494 | 12.7496 | 12.98 | 13.254 | 13.5541 | 13.8833 | 14.2164 | SP Peak | S6 | Whitehouse | WHHO | 10.385 | 10.2007 | 10.2565 | 10.1886 | 10.1756 | 10.1379 | 10.0989 | 10.0512 | 9.9872 | 9.9358 | 9.8908 | 9.8439 | 9.7929 | 9.7431 | 9.6888 | 9.6266 | 9.5624 | 9.4956 | 9.4232 | 9.3487 | 9.2736 | 9.1873 | 9.108 | 9.0212 | SP Peak | S6 | Whitehouse | WHHO | 0.066149 | 0.12529 | 0.16066 | 0.1901 | 0.23324 | 0.25834 | 0.28321 | 0.31116 | 0.34566 | 0.43245 | 0.51792 | 0.6243 | 0.71514 | 0.79628 | 0.86712 | 0.93007 | 0.99653 | 1.2934 | 1.5509 | 1.7845 | 1.9965 | 2.2382 | 2.4251 | 2.6147 | SP Peak | S6 | Whitehouse | WHHO | 0 | 0.00095986 | 0.0031464 | 0.0053004 | 0.0076436 | 0.0099615 | 0.01191 | 0.01384 | 0.024404 | 0.026485 | 0.028545 | 0.031461 | 0.034346 | 0.037203 | 0.040033 | 0.042845 | 0.045908 | 0.048945 | 0.051956 | 0.054942 | 0.057905 | 0.05953 | 0.061147 | 0.062757
SP Peak | S6 | Wishaw | WISH | 38.8065 | 38.7412 | 38.9576 | 38.8214 | 38.6579 | 38.4709 | 38.2875 | 38.1045 | 37.9059 | 37.6497 | 37.3212 | 37.0611 | 36.9197 | 36.9404 | 37.1238 | 37.3637 | 37.6036 | 37.8397 | 38.0747 | 38.2938 | 38.5011 | 38.7031 | 38.8992 | 39.087 | SP Peak | S6 | Wishaw | WISH | 0.11184 | 0.18118 | 0.26187 | 0.36081 | 0.47163 | 0.61664 | 0.79156 | 0.98684 | 1.2329 | 1.5622 | 1.9786 | 2.5059 | 3.1629 | 3.974 | 4.9465 | 6.0529 | 7.1612 | 8.2274 | 9.2399 | 10.5522 | 11.6748 | 12.7718 | 14.2997 | 16.0798 | SP Peak | S6 | Wishaw | WISH | 19.1627 | 18.8254 | 19.063 | 19.134 | 19.338 | 19.4128 | 19.5036 | 19.5435 | 19.5732 | 19.6048 | 19.6728 | 19.77 | 19.8923 | 20.0422 | 20.2167 | 20.402 | 20.6327 | 20.897 | 21.2304 | 21.614 | 22.0703 | 22.5701 | 23.1182 | 23.6728 | SP Peak | S6 | Wishaw | WISH | 17.293 | 16.986 | 17.0789 | 16.9659 | 16.9443 | 16.8815 | 16.8165 | 16.7371 | 16.6305 | 16.5449 | 16.47 | 16.3919 | 16.307 | 16.2241 | 16.1336 | 16.03 | 15.9231 | 15.8119 | 15.6913 | 15.5673 | 15.4421 | 15.2985 | 15.1665 | 15.0219 | SP Peak | S6 | Wishaw | WISH | 0.10529 | 0.19942 | 0.25572 | 0.30258 | 0.37126 | 0.41121 | 0.4508 | 0.49528 | 0.55019 | 0.68834 | 0.82439 | 0.99371 | 1.1383 | 1.2675 | 1.3802 | 1.4804 | 1.5862 | 2.0587 | 2.4685 | 2.8404 | 3.1779 | 3.5626 | 3.8601 | 4.1619 | SP Peak | S6 | Wishaw | WISH | 0 | 0.0015278 | 0.0050082 | 0.0084367 | 0.012167 | 0.015856 | 0.018957 | 0.02203 | 0.038844 | 0.042156 | 0.045436 | 0.050077 | 0.05467 | 0.059217 | 0.063722 | 0.068197 | 0.073073 | 0.077906 | 0.0827 | 0.087453 | 0.092169 | 0.094755 | 0.097329 | 0.099891
SP Peak | S6 | Ayr | AYRR | 18.0851 | 18.0546 | 18.1555 | 18.092 | 18.0158 | 17.9287 | 17.8432 | 17.7579 | 17.6654 | 17.546 | 17.3929 | 17.2717 | 17.2058 | 17.2154 | 17.3009 | 17.4127 | 17.5245 | 17.6345 | 17.7441 | 17.8461 | 17.9427 | 18.0369 | 18.1283 | 18.2158 | SP Peak | S6 | Ayr | AYRR | 0.052123 | 0.084438 | 0.12204 | 0.16815 | 0.21979 | 0.28737 | 0.36889 | 0.4599 | 0.57457 | 0.72805 | 0.92211 | 1.1678 | 1.474 | 1.852 | 2.3052 | 2.8209 | 3.3374 | 3.8343 | 4.3061 | 4.9177 | 5.4408 | 5.9521 | 6.6641 | 7.4937 | SP Peak | S6 | Ayr | AYRR | 12.8017 | 12.5764 | 12.7351 | 12.7825 | 12.9188 | 12.9688 | 13.0294 | 13.056 | 13.0759 | 13.0971 | 13.1424 | 13.2074 | 13.2891 | 13.3892 | 13.5058 | 13.6296 | 13.7837 | 13.9603 | 14.183 | 14.4393 | 14.7441 | 15.078 | 15.4442 | 15.8147 | SP Peak | S6 | Ayr | AYRR | 11.5526 | 11.3475 | 11.4096 | 11.3341 | 11.3197 | 11.2777 | 11.2343 | 11.1812 | 11.11 | 11.0529 | 11.0028 | 10.9506 | 10.8939 | 10.8386 | 10.7781 | 10.7089 | 10.6375 | 10.5632 | 10.4826 | 10.3998 | 10.3162 | 10.2202 | 10.132 | 10.0354 | SP Peak | S6 | Ayr | AYRR | 0.049069 | 0.092936 | 0.11918 | 0.14101 | 0.17302 | 0.19164 | 0.21009 | 0.23081 | 0.25641 | 0.32079 | 0.38419 | 0.4631 | 0.53048 | 0.59068 | 0.64323 | 0.68992 | 0.73922 | 0.95943 | 1.1504 | 1.3237 | 1.481 | 1.6603 | 1.7989 | 1.9396 | SP Peak | S6 | Ayr | AYRR | 0 | 0.00071201 | 0.002334 | 0.0039318 | 0.00567 | 0.0073894 | 0.0088345 | 0.010267 | 0.018103 | 0.019646 | 0.021174 | 0.023337 | 0.025478 | 0.027597 | 0.029696 | 0.031782 | 0.034054 | 0.036307 | 0.038541 | 0.040756 | 0.042954 | 0.044159 | 0.045358 | 0.046552
SP Peak | S5 | Dunoon | DUNO_P | 10.1083 | 10.0913 | 10.1477 | 10.1122 | 10.0696 | 10.0209 | 9.9731 | 9.9255 | 9.8737 | 9.807 | 9.7214 | 9.6537 | 9.6168 | 9.6222 | 9.67 | 9.7325 | 9.795 | 9.8565 | 9.9177 | 9.9747 | 10.0287 | 10.0814 | 10.1324 | 10.1814 | SP Peak | S5 | Dunoon | DUNO_P | 0.036525 | 0.055966 | 0.076989 | 0.10151 | 0.12761 | 0.16117 | 0.20065 | 0.2435 | 0.29715 | 0.36896 | 0.45931 | 0.57339 | 0.71537 | 0.89083 | 1.1018 | 1.3432 | 1.5871 | 1.8234 | 2.0478 | 2.3386 | 2.5874 | 2.8305 | 3.1692 | 3.5637 | SP Peak | S5 | Dunoon | DUNO_P | 3.8636 | 3.7956 | 3.8435 | 3.8578 | 3.8989 | 3.914 | 3.9323 | 3.9404 | 3.9463 | 3.9527 | 3.9664 | 3.986 | 4.0107 | 4.0409 | 4.0761 | 4.1135 | 4.16 | 4.2133 | 4.2805 | 4.3578 | 4.4498 | 4.5506 | 4.6611 | 4.7729 | SP Peak | S5 | Dunoon | DUNO_P | 3.4866 | 3.4247 | 3.4434 | 3.4207 | 3.4163 | 3.4037 | 3.3906 | 3.3745 | 3.353 | 3.3358 | 3.3207 | 3.3049 | 3.2878 | 3.2711 | 3.2529 | 3.232 | 3.2104 | 3.188 | 3.1637 | 3.1387 | 3.1135 | 3.0845 | 3.0579 | 3.0287 | SP Peak | S5 | Dunoon | DUNO_P | 0.027426 | 0.051945 | 0.066611 | 0.078816 | 0.096706 | 0.10711 | 0.11742 | 0.12901 | 0.14331 | 0.1793 | 0.21474 | 0.25884 | 0.2965 | 0.33015 | 0.35952 | 0.38562 | 0.41317 | 0.53626 | 0.64301 | 0.73987 | 0.82778 | 0.92799 | 1.0055 | 1.0841 | SP Peak | S5 | Dunoon | DUNO_P | 0 | 0.00039797 | 0.0013045 | 0.0021976 | 0.0031691 | 0.0041302 | 0.0049379 | 0.0057383 | 0.010118 | 0.010981 | 0.011835 | 0.013044 | 0.01424 | 0.015425 | 0.016598 | 0.017764 | 0.019034 | 0.020293 | 0.021542 | 0.02278 | 0.024008 | 0.024682 | 0.025352 | 0.02602
SP Peak | S5 | Railtrack Bathgate | T_BAGTD-1 | 0 | 0 | 0 | 0 | 0 | 0 | 0 | 0 | 0 | 0 | 0 | 0 | 0 | 0 | 0 | 0 | 0 | 0 | 0 | 0 | 0 | 0 | 0 | 0 | SP Peak | S5 | Railtrack Bathgate | T_BAGTD-1 | 0 | 0 | 0 | 0 | 0 | 0 | 0 | 0 | 0 | 0 | 0 | 0 | 0 | 0 | 0 | 0 | 0 | 0 | 0 | 0 | 0 | 0 | 0 | 0 | SP Peak | S5 | Railtrack Bathgate | T_BAGTD-1 | 2.9 | 2.9435 | 2.9877 | 3.0325 | 3.078 | 3.1241 | 3.171 | 3.2186 | 3.2668 | 3.3158 | 3.3656 | 3.4161 | 3.4673 | 3.5193 | 3.5721 | 3.6257 | 3.6801 | 3.7353 | 3.7913 | 3.8482 | 3.9059 | 3.9645 | 4.0239 | 4.0843 | SP Peak | S5 | Railtrack Bathgate | T_BAGTD-1 | 0 | 0 | 0 | 0 | 0 | 0 | 0 | 0 | 0 | 0 | 0 | 0 | 0 | 0 | 0 | 0 | 0 | 0 | 0 | 0 | 0 | 0 | 0 | 0 | SP Peak | S5 | Railtrack Bathgate | T_BAGTD-1 | 0 | 0 | 0 | 0 | 0 | 0 | 0 | 0 | 0 | 0 | 0 | 0 | 0 | 0 | 0 | 0 | 0 | 0 | 0 | 0 | 0 | 0 | 0 | 0 | SP Peak | S5 | Railtrack Bathgate | T_BAGTD-1 | 0 | 0 | 0 | 0 | 0 | 0 | 0 | 0 | 0 | 0 | 0 | 0 | 0 | 0 | 0 | 0 | 0 | 0 | 0 | 0 | 0 | 0 | 0 | 0
SP Peak | S6 | Chapelcross Directs | T_CHAPD-1 | 0 | 0 | 0 | 0 | 0 | 0 | 0 | 0 | 0 | 0 | 0 | 0 | 0 | 0 | 0 | 0 | 0 | 0 | 0 | 0 | 0 | 0 | 0 | 0 | SP Peak | S6 | Chapelcross Directs | T_CHAPD-1 | 0 | 0 | 0 | 0 | 0 | 0 | 0 | 0 | 0 | 0 | 0 | 0 | 0 | 0 | 0 | 0 | 0 | 0 | 0 | 0 | 0 | 0 | 0 | 0 | SP Peak | S6 | Chapelcross Directs | T_CHAPD-1 | 0 | 0 | 0 | 0 | 0 | 0 | 0 | 0 | 0 | 0 | 0 | 0 | 0 | 0 | 0 | 0 | 0 | 0 | 0 | 0 | 0 | 0 | 0 | 0 | SP Peak | S6 | Chapelcross Directs | T_CHAPD-1 | 0 | 0 | 0 | 0 | 0 | 0 | 0 | 0 | 0 | 0 | 0 | 0 | 0 | 0 | 0 | 0 | 0 | 0 | 0 | 0 | 0 | 0 | 0 | 0 | SP Peak | S6 | Chapelcross Directs | T_CHAPD-1 | 0 | 0 | 0 | 0 | 0 | 0 | 0 | 0 | 0 | 0 | 0 | 0 | 0 | 0 | 0 | 0 | 0 | 0 | 0 | 0 | 0 | 0 | 0 | 0 | SP Peak | S6 | Chapelcross Directs | T_CHAPD-1 | 0 | 0 | 0 | 0 | 0 | 0 | 0 | 0 | 0 | 0 | 0 | 0 | 0 | 0 | 0 | 0 | 0 | 0 | 0 | 0 | 0 | 0 | 0 | 0
SP Peak | S5 | Railtrack - Dalreoch | T_DALRD-1 | 0 | 0 | 0 | 0 | 0 | 0 | 0 | 0 | 0 | 0 | 0 | 0 | 0 | 0 | 0 | 0 | 0 | 0 | 0 | 0 | 0 | 0 | 0 | 0 | SP Peak | S5 | Railtrack - Dalreoch | T_DALRD-1 | 0 | 0 | 0 | 0 | 0 | 0 | 0 | 0 | 0 | 0 | 0 | 0 | 0 | 0 | 0 | 0 | 0 | 0 | 0 | 0 | 0 | 0 | 0 | 0 | SP Peak | S5 | Railtrack - Dalreoch | T_DALRD-1 | 3.9 | 3.9585 | 4.0179 | 4.0781 | 4.1393 | 4.2014 | 4.2644 | 4.3284 | 4.3933 | 4.4592 | 4.5261 | 4.594 | 4.6629 | 4.7329 | 4.8038 | 4.8759 | 4.949 | 5.0233 | 5.0986 | 5.1751 | 5.2527 | 5.3315 | 5.4115 | 5.4927 | SP Peak | S5 | Railtrack - Dalreoch | T_DALRD-1 | 0 | 0 | 0 | 0 | 0 | 0 | 0 | 0 | 0 | 0 | 0 | 0 | 0 | 0 | 0 | 0 | 0 | 0 | 0 | 0 | 0 | 0 | 0 | 0 | SP Peak | S5 | Railtrack - Dalreoch | T_DALRD-1 | 0 | 0 | 0 | 0 | 0 | 0 | 0 | 0 | 0 | 0 | 0 | 0 | 0 | 0 | 0 | 0 | 0 | 0 | 0 | 0 | 0 | 0 | 0 | 0 | SP Peak | S5 | Railtrack - Dalreoch | T_DALRD-1 | 0 | 0 | 0 | 0 | 0 | 0 | 0 | 0 | 0 | 0 | 0 | 0 | 0 | 0 | 0 | 0 | 0 | 0 | 0 | 0 | 0 | 0 | 0 | 0
SP Peak | S6 | Railtrack - Ecclefechan | T_ECCFD-1 | 0 | 0 | 0 | 0 | 0 | 0 | 0 | 0 | 0 | 0 | 0 | 0 | 0 | 0 | 0 | 0 | 0 | 0 | 0 | 0 | 0 | 0 | 0 | 0 | SP Peak | S6 | Railtrack - Ecclefechan | T_ECCFD-1 | 0 | 0 | 0 | 0 | 0 | 0 | 0 | 0 | 0 | 0 | 0 | 0 | 0 | 0 | 0 | 0 | 0 | 0 | 0 | 0 | 0 | 0 | 0 | 0 | SP Peak | S6 | Railtrack - Ecclefechan | T_ECCFD-1 | 2.1 | 2.1315 | 2.1635 | 2.1959 | 2.2289 | 2.2623 | 2.2962 | 2.3307 | 2.3656 | 2.4011 | 2.4371 | 2.4737 | 2.5108 | 2.5485 | 2.5867 | 2.6255 | 2.6649 | 2.7048 | 2.7454 | 2.7866 | 2.8284 | 2.8708 | 2.9139 | 2.9576 | SP Peak | S6 | Railtrack - Ecclefechan | T_ECCFD-1 | 0 | 0 | 0 | 0 | 0 | 0 | 0 | 0 | 0 | 0 | 0 | 0 | 0 | 0 | 0 | 0 | 0 | 0 | 0 | 0 | 0 | 0 | 0 | 0 | SP Peak | S6 | Railtrack - Ecclefechan | T_ECCFD-1 | 0 | 0 | 0 | 0 | 0 | 0 | 0 | 0 | 0 | 0 | 0 | 0 | 0 | 0 | 0 | 0 | 0 | 0 | 0 | 0 | 0 | 0 | 0 | 0 | SP Peak | S6 | Railtrack - Ecclefechan | T_ECCFD-1 | 0 | 0 | 0 | 0 | 0 | 0 | 0 | 0 | 0 | 0 | 0 | 0 | 0 | 0 | 0 | 0 | 0 | 0 | 0 | 0 | 0 | 0 | 0 | 0
SP Peak | S6 | Railtrack - Eglington Street | T_EGLSD-1 | 0 | 0 | 0 | 0 | 0 | 0 | 0 | 0 | 0 | 0 | 0 | 0 | 0 | 0 | 0 | 0 | 0 | 0 | 0 | 0 | 0 | 0 | 0 | 0 | SP Peak | S6 | Railtrack - Eglington Street | T_EGLSD-1 | 0 | 0 | 0 | 0 | 0 | 0 | 0 | 0 | 0 | 0 | 0 | 0 | 0 | 0 | 0 | 0 | 0 | 0 | 0 | 0 | 0 | 0 | 0 | 0 | SP Peak | S6 | Railtrack - Eglington Street | T_EGLSD-1 | 5.9 | 5.9885 | 6.0783 | 6.1695 | 6.262 | 6.356 | 6.4513 | 6.5481 | 6.6463 | 6.746 | 6.8472 | 6.9499 | 7.0541 | 7.16 | 7.2674 | 7.3764 | 7.487 | 7.5993 | 7.7133 | 7.829 | 7.9464 | 8.0656 | 8.1866 | 8.3094 | SP Peak | S6 | Railtrack - Eglington Street | T_EGLSD-1 | 0 | 0 | 0 | 0 | 0 | 0 | 0 | 0 | 0 | 0 | 0 | 0 | 0 | 0 | 0 | 0 | 0 | 0 | 0 | 0 | 0 | 0 | 0 | 0 | SP Peak | S6 | Railtrack - Eglington Street | T_EGLSD-1 | 0 | 0 | 0 | 0 | 0 | 0 | 0 | 0 | 0 | 0 | 0 | 0 | 0 | 0 | 0 | 0 | 0 | 0 | 0 | 0 | 0 | 0 | 0 | 0 | SP Peak | S6 | Railtrack - Eglington Street | T_EGLSD-1 | 0 | 0 | 0 | 0 | 0 | 0 | 0 | 0 | 0 | 0 | 0 | 0 | 0 | 0 | 0 | 0 | 0 | 0 | 0 | 0 | 0 | 0 | 0 | 0
SP Peak | S6 | Railtrack - Elvanfoot | T_ELVAD-1 | 0 | 0 | 0 | 0 | 0 | 0 | 0 | 0 | 0 | 0 | 0 | 0 | 0 | 0 | 0 | 0 | 0 | 0 | 0 | 0 | 0 | 0 | 0 | 0 | SP Peak | S6 | Railtrack - Elvanfoot | T_ELVAD-1 | 0 | 0 | 0 | 0 | 0 | 0 | 0 | 0 | 0 | 0 | 0 | 0 | 0 | 0 | 0 | 0 | 0 | 0 | 0 | 0 | 0 | 0 | 0 | 0 | SP Peak | S6 | Railtrack - Elvanfoot | T_ELVAD-1 | 4.3 | 4.3645 | 4.43 | 4.4964 | 4.5639 | 4.6323 | 4.7018 | 4.7723 | 4.8439 | 4.9166 | 4.9903 | 5.0652 | 5.1412 | 5.2183 | 5.2965 | 5.376 | 5.4566 | 5.5385 | 5.6216 | 5.7059 | 5.7915 | 5.8783 | 5.9665 | 6.056 | SP Peak | S6 | Railtrack - Elvanfoot | T_ELVAD-1 | 0 | 0 | 0 | 0 | 0 | 0 | 0 | 0 | 0 | 0 | 0 | 0 | 0 | 0 | 0 | 0 | 0 | 0 | 0 | 0 | 0 | 0 | 0 | 0 | SP Peak | S6 | Railtrack - Elvanfoot | T_ELVAD-1 | 0 | 0 | 0 | 0 | 0 | 0 | 0 | 0 | 0 | 0 | 0 | 0 | 0 | 0 | 0 | 0 | 0 | 0 | 0 | 0 | 0 | 0 | 0 | 0 | SP Peak | S6 | Railtrack - Elvanfoot | T_ELVAD-1 | 0 | 0 | 0 | 0 | 0 | 0 | 0 | 0 | 0 | 0 | 0 | 0 | 0 | 0 | 0 | 0 | 0 | 0 | 0 | 0 | 0 | 0 | 0 | 0
SP Peak | S6 | Railtrack - Gowkthrapple | T_GOWKD-1 | 0 | 0 | 0 | 0 | 0 | 0 | 0 | 0 | 0 | 0 | 0 | 0 | 0 | 0 | 0 | 0 | 0 | 0 | 0 | 0 | 0 | 0 | 0 | 0 | SP Peak | S6 | Railtrack - Gowkthrapple | T_GOWKD-1 | 0 | 0 | 0 | 0 | 0 | 0 | 0 | 0 | 0 | 0 | 0 | 0 | 0 | 0 | 0 | 0 | 0 | 0 | 0 | 0 | 0 | 0 | 0 | 0 | SP Peak | S6 | Railtrack - Gowkthrapple | T_GOWKD-1 | 5.1 | 5.1765 | 5.2541 | 5.333 | 5.413 | 5.4941 | 5.5766 | 5.6602 | 5.7451 | 5.8313 | 5.9188 | 6.0075 | 6.0977 | 6.1891 | 6.282 | 6.3762 | 6.4718 | 6.5689 | 6.6674 | 6.7674 | 6.869 | 6.972 | 7.0766 | 7.1827 | SP Peak | S6 | Railtrack - Gowkthrapple | T_GOWKD-1 | 0 | 0 | 0 | 0 | 0 | 0 | 0 | 0 | 0 | 0 | 0 | 0 | 0 | 0 | 0 | 0 | 0 | 0 | 0 | 0 | 0 | 0 | 0 | 0 | SP Peak | S6 | Railtrack - Gowkthrapple | T_GOWKD-1 | 0 | 0 | 0 | 0 | 0 | 0 | 0 | 0 | 0 | 0 | 0 | 0 | 0 | 0 | 0 | 0 | 0 | 0 | 0 | 0 | 0 | 0 | 0 | 0 | SP Peak | S6 | Railtrack - Gowkthrapple | T_GOWKD-1 | 0 | 0 | 0 | 0 | 0 | 0 | 0 | 0 | 0 | 0 | 0 | 0 | 0 | 0 | 0 | 0 | 0 | 0 | 0 | 0 | 0 | 0 | 0 | 0
SP Peak | S6 | Grangemouth 1 | T_BPGRD-1 | 0 | 0 | 0 | 0 | 0 | 0 | 0 | 0 | 0 | 0 | 0 | 0 | 0 | 0 | 0 | 0 | 0 | 0 | 0 | 0 | 0 | 0 | 0 | 0 | SP Peak | S6 | Grangemouth 1 | T_BPGRD-1 | 0 | 0 | 0 | 0 | 0 | 0 | 0 | 0 | 0 | 0 | 0 | 0 | 0 | 0 | 0 | 0 | 0 | 0 | 0 | 0 | 0 | 0 | 0 | 0 | SP Peak | S6 | Grangemouth 1 | T_BPGRD-1 | 0 | 0 | 0 | 0 | 0 | 0 | 0 | 0 | 0 | 0 | 0 | 0 | 0 | 0 | 0 | 0 | 0 | 0 | 0 | 0 | 0 | 0 | 0 | 0 | SP Peak | S6 | Grangemouth 1 | T_BPGRD-1 | 81.34 | 81.34 | 81.34 | 81.34 | 81.34 | 81.34 | 81.34 | 81.34 | 81.34 | 81.34 | 81.34 | 81.34 | 81.34 | 81.34 | 81.34 | 81.34 | 81.34 | 81.34 | 81.34 | 81.34 | 81.34 | 81.34 | 81.34 | 81.34 | SP Peak | S6 | Grangemouth 1 | T_BPGRD-1 | 0 | 0 | 0 | 0 | 0 | 0 | 0 | 0 | 0 | 0 | 0 | 0 | 0 | 0 | 0 | 0 | 0 | 0 | 0 | 0 | 0 | 0 | 0 | 0 | SP Peak | S6 | Grangemouth 1 | T_BPGRD-1 | 0 | 0 | 0 | 0 | 0 | 0 | 0 | 0 | 0 | 0 | 0 | 0 | 0 | 0 | 0 | 0 | 0 | 0 | 0 | 0 | 0 | 0 | 0 | 0
SP Peak | S6 | Railtrack - Innerwick | T_INWID-1 | 0 | 0 | 0 | 0 | 0 | 0 | 0 | 0 | 0 | 0 | 0 | 0 | 0 | 0 | 0 | 0 | 0 | 0 | 0 | 0 | 0 | 0 | 0 | 0 | SP Peak | S6 | Railtrack - Innerwick | T_INWID-1 | 0 | 0 | 0 | 0 | 0 | 0 | 0 | 0 | 0 | 0 | 0 | 0 | 0 | 0 | 0 | 0 | 0 | 0 | 0 | 0 | 0 | 0 | 0 | 0 | SP Peak | S6 | Railtrack - Innerwick | T_INWID-1 | 3.8 | 3.857 | 3.9149 | 3.9736 | 4.0332 | 4.0937 | 4.1551 | 4.2174 | 4.2807 | 4.3449 | 4.4101 | 4.4762 | 4.5433 | 4.6115 | 4.6807 | 4.7509 | 4.8221 | 4.8945 | 4.9679 | 5.0424 | 5.118 | 5.1948 | 5.2727 | 5.3518 | SP Peak | S6 | Railtrack - Innerwick | T_INWID-1 | 0 | 0 | 0 | 0 | 0 | 0 | 0 | 0 | 0 | 0 | 0 | 0 | 0 | 0 | 0 | 0 | 0 | 0 | 0 | 0 | 0 | 0 | 0 | 0 | SP Peak | S6 | Railtrack - Innerwick | T_INWID-1 | 0 | 0 | 0 | 0 | 0 | 0 | 0 | 0 | 0 | 0 | 0 | 0 | 0 | 0 | 0 | 0 | 0 | 0 | 0 | 0 | 0 | 0 | 0 | 0 | SP Peak | S6 | Railtrack - Innerwick | T_INWID-1 | 0 | 0 | 0 | 0 | 0 | 0 | 0 | 0 | 0 | 0 | 0 | 0 | 0 | 0 | 0 | 0 | 0 | 0 | 0 | 0 | 0 | 0 | 0 | 0
SP Peak | S6 | Railtrack - Marshall Meadows | T_MARMD-1 | 0 | 0 | 0 | 0 | 0 | 0 | 0 | 0 | 0 | 0 | 0 | 0 | 0 | 0 | 0 | 0 | 0 | 0 | 0 | 0 | 0 | 0 | 0 | 0 | SP Peak | S6 | Railtrack - Marshall Meadows | T_MARMD-1 | 0 | 0 | 0 | 0 | 0 | 0 | 0 | 0 | 0 | 0 | 0 | 0 | 0 | 0 | 0 | 0 | 0 | 0 | 0 | 0 | 0 | 0 | 0 | 0 | SP Peak | S6 | Railtrack - Marshall Meadows | T_MARMD-1 | 2.3 | 2.3345 | 2.3695 | 2.4051 | 2.4411 | 2.4778 | 2.5149 | 2.5526 | 2.5909 | 2.6298 | 2.6692 | 2.7093 | 2.7499 | 2.7912 | 2.833 | 2.8755 | 2.9187 | 2.9624 | 3.0069 | 3.052 | 3.0978 | 3.1442 | 3.1914 | 3.2393 | SP Peak | S6 | Railtrack - Marshall Meadows | T_MARMD-1 | 0 | 0 | 0 | 0 | 0 | 0 | 0 | 0 | 0 | 0 | 0 | 0 | 0 | 0 | 0 | 0 | 0 | 0 | 0 | 0 | 0 | 0 | 0 | 0 | SP Peak | S6 | Railtrack - Marshall Meadows | T_MARMD-1 | 0 | 0 | 0 | 0 | 0 | 0 | 0 | 0 | 0 | 0 | 0 | 0 | 0 | 0 | 0 | 0 | 0 | 0 | 0 | 0 | 0 | 0 | 0 | 0 | SP Peak | S6 | Railtrack - Marshall Meadows | T_MARMD-1 | 0 | 0 | 0 | 0 | 0 | 0 | 0 | 0 | 0 | 0 | 0 | 0 | 0 | 0 | 0 | 0 | 0 | 0 | 0 | 0 | 0 | 0 | 0 | 0
SP Peak | S6 | Caledonian Paper | T_MEADD-1 | 0 | 0 | 0 | 0 | 0 | 0 | 0 | 0 | 0 | 0 | 0 | 0 | 0 | 0 | 0 | 0 | 0 | 0 | 0 | 0 | 0 | 0 | 0 | 0 | SP Peak | S6 | Caledonian Paper | T_MEADD-1 | 0 | 0 | 0 | 0 | 0 | 0 | 0 | 0 | 0 | 0 | 0 | 0 | 0 | 0 | 0 | 0 | 0 | 0 | 0 | 0 | 0 | 0 | 0 | 0 | SP Peak | S6 | Caledonian Paper | T_MEADD-1 | 0 | 0 | 0 | 0 | 0 | 0 | 0 | 0 | 0 | 0 | 0 | 0 | 0 | 0 | 0 | 0 | 0 | 0 | 0 | 0 | 0 | 0 | 0 | 0 | SP Peak | S6 | Caledonian Paper | T_MEADD-1 | 46.8 | 46.8 | 46.8 | 46.8 | 46.8 | 46.8 | 46.8 | 46.8 | 46.8 | 46.8 | 46.8 | 46.8 | 46.8 | 46.8 | 46.8 | 46.8 | 46.8 | 46.8 | 46.8 | 46.8 | 46.8 | 46.8 | 46.8 | 46.8 | SP Peak | S6 | Caledonian Paper | T_MEADD-1 | 0 | 0 | 0 | 0 | 0 | 0 | 0 | 0 | 0 | 0 | 0 | 0 | 0 | 0 | 0 | 0 | 0 | 0 | 0 | 0 | 0 | 0 | 0 | 0 | SP Peak | S6 | Caledonian Paper | T_MEADD-1 | 0 | 0 | 0 | 0 | 0 | 0 | 0 | 0 | 0 | 0 | 0 | 0 | 0 | 0 | 0 | 0 | 0 | 0 | 0 | 0 | 0 | 0 | 0 | 0
SP Peak | S5 | HMNB Whistlefield | T_WHISTLD-1 | 0 | 0 | 0 | 0 | 0 | 0 | 0 | 0 | 0 | 0 | 0 | 0 | 0 | 0 | 0 | 0 | 0 | 0 | 0 | 0 | 0 | 0 | 0 | 0 | SP Peak | S5 | HMNB Whistlefield | T_WHISTLD-1 | 0 | 0 | 0 | 0 | 0 | 0 | 0 | 0 | 0 | 0 | 0 | 0 | 0 | 0 | 0 | 0 | 0 | 0 | 0 | 0 | 0 | 0 | 0 | 0 | SP Peak | S5 | HMNB Whistlefield | T_WHISTLD-1 | 13.37 | 13.5706 | 13.7741 | 13.9807 | 14.1904 | 14.4033 | 14.6193 | 14.8386 | 15.0612 | 15.2871 | 15.5164 | 15.7492 | 15.9854 | 16.2252 | 16.4686 | 16.7156 | 16.9663 | 17.2208 | 17.4791 | 17.7413 | 18.0075 | 18.2776 | 18.5517 | 18.83 | SP Peak | S5 | HMNB Whistlefield | T_WHISTLD-1 | 0 | 0 | 0 | 0 | 0 | 0 | 0 | 0 | 0 | 0 | 0 | 0 | 0 | 0 | 0 | 0 | 0 | 0 | 0 | 0 | 0 | 0 | 0 | 0 | SP Peak | S5 | HMNB Whistlefield | T_WHISTLD-1 | 0 | 0 | 0 | 0 | 0 | 0 | 0 | 0 | 0 | 0 | 0 | 0 | 0 | 0 | 0 | 0 | 0 | 0 | 0 | 0 | 0 | 0 | 0 | 0 | SP Peak | S5 | HMNB Whistlefield | T_WHISTLD-1 | 0 | 0 | 0 | 0 | 0 | 0 | 0 | 0 | 0 | 0 | 0 | 0 | 0 | 0 | 0 | 0 | 0 | 0 | 0 | 0 | 0 | 0 | 0 | 0
SP Peak | S5 | Exxon Mossmoran | T_EXMOSSD-1 | 0 | 0 | 0 | 0 | 0 | 0 | 0 | 0 | 0 | 0 | 0 | 0 | 0 | 0 | 0 | 0 | 0 | 0 | 0 | 0 | 0 | 0 | 0 | 0 | SP Peak | S5 | Exxon Mossmoran | T_EXMOSSD-1 | 0 | 0 | 0 | 0 | 0 | 0 | 0 | 0 | 0 | 0 | 0 | 0 | 0 | 0 | 0 | 0 | 0 | 0 | 0 | 0 | 0 | 0 | 0 | 0 | SP Peak | S5 | Exxon Mossmoran | T_EXMOSSD-1 | 0 | 0 | 0 | 0 | 0 | 0 | 0 | 0 | 0 | 0 | 0 | 0 | 0 | 0 | 0 | 0 | 0 | 0 | 0 | 0 | 0 | 0 | 0 | 0 | SP Peak | S5 | Exxon Mossmoran | T_EXMOSSD-1 | 13.064 | 13.064 | 13.064 | 13.064 | 13.064 | 13.064 | 13.064 | 13.064 | 13.064 | 13.064 | 13.064 | 13.064 | 13.064 | 13.064 | 13.064 | 13.064 | 13.064 | 13.064 | 13.064 | 13.064 | 13.064 | 13.064 | 13.064 | 13.064 | SP Peak | S5 | Exxon Mossmoran | T_EXMOSSD-1 | 0 | 0 | 0 | 0 | 0 | 0 | 0 | 0 | 0 | 0 | 0 | 0 | 0 | 0 | 0 | 0 | 0 | 0 | 0 | 0 | 0 | 0 | 0 | 0 | SP Peak | S5 | Exxon Mossmoran | T_EXMOSSD-1 | 0 | 0 | 0 | 0 | 0 | 0 | 0 | 0 | 0 | 0 | 0 | 0 | 0 | 0 | 0 | 0 | 0 | 0 | 0 | 0 | 0 | 0 | 0 | 0
SP Peak | S5 | Exxon Chemicals (Mossmorran) | T_MOSED-1 | 0 | 0 | 0 | 0 | 0 | 0 | 0 | 0 | 0 | 0 | 0 | 0 | 0 | 0 | 0 | 0 | 0 | 0 | 0 | 0 | 0 | 0 | 0 | 0 | SP Peak | S5 | Exxon Chemicals (Mossmorran) | T_MOSED-1 | 0 | 0 | 0 | 0 | 0 | 0 | 0 | 0 | 0 | 0 | 0 | 0 | 0 | 0 | 0 | 0 | 0 | 0 | 0 | 0 | 0 | 0 | 0 | 0 | SP Peak | S5 | Exxon Chemicals (Mossmorran) | T_MOSED-1 | 0 | 0 | 0 | 0 | 0 | 0 | 0 | 0 | 0 | 0 | 0 | 0 | 0 | 0 | 0 | 0 | 0 | 0 | 0 | 0 | 0 | 0 | 0 | 0 | SP Peak | S5 | Exxon Chemicals (Mossmorran) | T_MOSED-1 | 16.276 | 16.276 | 16.276 | 16.276 | 16.276 | 16.276 | 16.276 | 16.276 | 16.276 | 16.276 | 16.276 | 16.276 | 16.276 | 16.276 | 16.276 | 16.276 | 16.276 | 16.276 | 16.276 | 16.276 | 16.276 | 16.276 | 16.276 | 16.276 | SP Peak | S5 | Exxon Chemicals (Mossmorran) | T_MOSED-1 | 0 | 0 | 0 | 0 | 0 | 0 | 0 | 0 | 0 | 0 | 0 | 0 | 0 | 0 | 0 | 0 | 0 | 0 | 0 | 0 | 0 | 0 | 0 | 0 | SP Peak | S5 | Exxon Chemicals (Mossmorran) | T_MOSED-1 | 0 | 0 | 0 | 0 | 0 | 0 | 0 | 0 | 0 | 0 | 0 | 0 | 0 | 0 | 0 | 0 | 0 | 0 | 0 | 0 | 0 | 0 | 0 | 0
SP Peak | S6 | Railtrack - Parkhead | T_PARHD-1 | 0 | 0 | 0 | 0 | 0 | 0 | 0 | 0 | 0 | 0 | 0 | 0 | 0 | 0 | 0 | 0 | 0 | 0 | 0 | 0 | 0 | 0 | 0 | 0 | SP Peak | S6 | Railtrack - Parkhead | T_PARHD-1 | 0 | 0 | 0 | 0 | 0 | 0 | 0 | 0 | 0 | 0 | 0 | 0 | 0 | 0 | 0 | 0 | 0 | 0 | 0 | 0 | 0 | 0 | 0 | 0 | SP Peak | S6 | Railtrack - Parkhead | T_PARHD-1 | 3.8 | 3.857 | 3.9149 | 3.9736 | 4.0332 | 4.0937 | 4.1551 | 4.2174 | 4.2807 | 4.3449 | 4.4101 | 4.4762 | 4.5433 | 4.6115 | 4.6807 | 4.7509 | 4.8221 | 4.8945 | 4.9679 | 5.0424 | 5.118 | 5.1948 | 5.2727 | 5.3518 | SP Peak | S6 | Railtrack - Parkhead | T_PARHD-1 | 0 | 0 | 0 | 0 | 0 | 0 | 0 | 0 | 0 | 0 | 0 | 0 | 0 | 0 | 0 | 0 | 0 | 0 | 0 | 0 | 0 | 0 | 0 | 0 | SP Peak | S6 | Railtrack - Parkhead | T_PARHD-1 | 0 | 0 | 0 | 0 | 0 | 0 | 0 | 0 | 0 | 0 | 0 | 0 | 0 | 0 | 0 | 0 | 0 | 0 | 0 | 0 | 0 | 0 | 0 | 0 | SP Peak | S6 | Railtrack - Parkhead | T_PARHD-1 | 0 | 0 | 0 | 0 | 0 | 0 | 0 | 0 | 0 | 0 | 0 | 0 | 0 | 0 | 0 | 0 | 0 | 0 | 0 | 0 | 0 | 0 | 0 | 0
SP Peak | S6 | Railtrack - Port Glasgow | T_PORGD-1 | 0 | 0 | 0 | 0 | 0 | 0 | 0 | 0 | 0 | 0 | 0 | 0 | 0 | 0 | 0 | 0 | 0 | 0 | 0 | 0 | 0 | 0 | 0 | 0 | SP Peak | S6 | Railtrack - Port Glasgow | T_PORGD-1 | 0 | 0 | 0 | 0 | 0 | 0 | 0 | 0 | 0 | 0 | 0 | 0 | 0 | 0 | 0 | 0 | 0 | 0 | 0 | 0 | 0 | 0 | 0 | 0 | SP Peak | S6 | Railtrack - Port Glasgow | T_PORGD-1 | 0.8 | 0.812 | 0.82418 | 0.83654 | 0.84909 | 0.86183 | 0.87475 | 0.88788 | 0.90119 | 0.91471 | 0.92843 | 0.94236 | 0.95649 | 0.97084 | 0.9854 | 1.0002 | 1.0152 | 1.0304 | 1.0459 | 1.0616 | 1.0775 | 1.0936 | 1.1101 | 1.1267 | SP Peak | S6 | Railtrack - Port Glasgow | T_PORGD-1 | 0 | 0 | 0 | 0 | 0 | 0 | 0 | 0 | 0 | 0 | 0 | 0 | 0 | 0 | 0 | 0 | 0 | 0 | 0 | 0 | 0 | 0 | 0 | 0 | SP Peak | S6 | Railtrack - Port Glasgow | T_PORGD-1 | 0 | 0 | 0 | 0 | 0 | 0 | 0 | 0 | 0 | 0 | 0 | 0 | 0 | 0 | 0 | 0 | 0 | 0 | 0 | 0 | 0 | 0 | 0 | 0 | SP Peak | S6 | Railtrack - Port Glasgow | T_PORGD-1 | 0 | 0 | 0 | 0 | 0 | 0 | 0 | 0 | 0 | 0 | 0 | 0 | 0 | 0 | 0 | 0 | 0 | 0 | 0 | 0 | 0 | 0 | 0 | 0
SP Peak | S6 | Railtrack - Portobello | T_POOBD-1 | 0 | 0 | 0 | 0 | 0 | 0 | 0 | 0 | 0 | 0 | 0 | 0 | 0 | 0 | 0 | 0 | 0 | 0 | 0 | 0 | 0 | 0 | 0 | 0 | SP Peak | S6 | Railtrack - Portobello | T_POOBD-1 | 0 | 0 | 0 | 0 | 0 | 0 | 0 | 0 | 0 | 0 | 0 | 0 | 0 | 0 | 0 | 0 | 0 | 0 | 0 | 0 | 0 | 0 | 0 | 0 | SP Peak | S6 | Railtrack - Portobello | T_POOBD-1 | 3.5 | 3.5525 | 3.6058 | 3.6599 | 3.7148 | 3.7705 | 3.8271 | 3.8845 | 3.9427 | 4.0019 | 4.0619 | 4.1228 | 4.1847 | 4.2474 | 4.3111 | 4.3758 | 4.4414 | 4.5081 | 4.5757 | 4.6443 | 4.714 | 4.7847 | 4.8565 | 4.9293 | SP Peak | S6 | Railtrack - Portobello | T_POOBD-1 | 0 | 0 | 0 | 0 | 0 | 0 | 0 | 0 | 0 | 0 | 0 | 0 | 0 | 0 | 0 | 0 | 0 | 0 | 0 | 0 | 0 | 0 | 0 | 0 | SP Peak | S6 | Railtrack - Portobello | T_POOBD-1 | 0 | 0 | 0 | 0 | 0 | 0 | 0 | 0 | 0 | 0 | 0 | 0 | 0 | 0 | 0 | 0 | 0 | 0 | 0 | 0 | 0 | 0 | 0 | 0 | SP Peak | S6 | Railtrack - Portobello | T_POOBD-1 | 0 | 0 | 0 | 0 | 0 | 0 | 0 | 0 | 0 | 0 | 0 | 0 | 0 | 0 | 0 | 0 | 0 | 0 | 0 | 0 | 0 | 0 | 0 | 0
SP Peak | S6 | Corus Dalzell | T_RAVED-1 | 0 | 0 | 0 | 0 | 0 | 0 | 0 | 0 | 0 | 0 | 0 | 0 | 0 | 0 | 0 | 0 | 0 | 0 | 0 | 0 | 0 | 0 | 0 | 0 | SP Peak | S6 | Corus Dalzell | T_RAVED-1 | 0 | 0 | 0 | 0 | 0 | 0 | 0 | 0 | 0 | 0 | 0 | 0 | 0 | 0 | 0 | 0 | 0 | 0 | 0 | 0 | 0 | 0 | 0 | 0 | SP Peak | S6 | Corus Dalzell | T_RAVED-1 | 0 | 0 | 0 | 0 | 0 | 0 | 0 | 0 | 0 | 0 | 0 | 0 | 0 | 0 | 0 | 0 | 0 | 0 | 0 | 0 | 0 | 0 | 0 | 0 | SP Peak | S6 | Corus Dalzell | T_RAVED-1 | 0.968 | 0.968 | 0.968 | 0.968 | 0.968 | 0.968 | 0.968 | 0.968 | 0.968 | 0.968 | 0.968 | 0.968 | 0.968 | 0.968 | 0.968 | 0.968 | 0.968 | 0.968 | 0.968 | 0.968 | 0.968 | 0.968 | 0.968 | 0.968 | SP Peak | S6 | Corus Dalzell | T_RAVED-1 | 0 | 0 | 0 | 0 | 0 | 0 | 0 | 0 | 0 | 0 | 0 | 0 | 0 | 0 | 0 | 0 | 0 | 0 | 0 | 0 | 0 | 0 | 0 | 0 | SP Peak | S6 | Corus Dalzell | T_RAVED-1 | 0 | 0 | 0 | 0 | 0 | 0 | 0 | 0 | 0 | 0 | 0 | 0 | 0 | 0 | 0 | 0 | 0 | 0 | 0 | 0 | 0 | 0 | 0 | 0
SP Peak | S6 | Railtrack - Saltcoats | T_SACOD-1 | 0 | 0 | 0 | 0 | 0 | 0 | 0 | 0 | 0 | 0 | 0 | 0 | 0 | 0 | 0 | 0 | 0 | 0 | 0 | 0 | 0 | 0 | 0 | 0 | SP Peak | S6 | Railtrack - Saltcoats | T_SACOD-1 | 0 | 0 | 0 | 0 | 0 | 0 | 0 | 0 | 0 | 0 | 0 | 0 | 0 | 0 | 0 | 0 | 0 | 0 | 0 | 0 | 0 | 0 | 0 | 0 | SP Peak | S6 | Railtrack - Saltcoats | T_SACOD-1 | 2.9 | 2.9435 | 2.9877 | 3.0325 | 3.078 | 3.1241 | 3.171 | 3.2186 | 3.2668 | 3.3158 | 3.3656 | 3.4161 | 3.4673 | 3.5193 | 3.5721 | 3.6257 | 3.6801 | 3.7353 | 3.7913 | 3.8482 | 3.9059 | 3.9645 | 4.0239 | 4.0843 | SP Peak | S6 | Railtrack - Saltcoats | T_SACOD-1 | 0 | 0 | 0 | 0 | 0 | 0 | 0 | 0 | 0 | 0 | 0 | 0 | 0 | 0 | 0 | 0 | 0 | 0 | 0 | 0 | 0 | 0 | 0 | 0 | SP Peak | S6 | Railtrack - Saltcoats | T_SACOD-1 | 0 | 0 | 0 | 0 | 0 | 0 | 0 | 0 | 0 | 0 | 0 | 0 | 0 | 0 | 0 | 0 | 0 | 0 | 0 | 0 | 0 | 0 | 0 | 0 | SP Peak | S6 | Railtrack - Saltcoats | T_SACOD-1 | 0 | 0 | 0 | 0 | 0 | 0 | 0 | 0 | 0 | 0 | 0 | 0 | 0 | 0 | 0 | 0 | 0 | 0 | 0 | 0 | 0 | 0 | 0 | 0
SP Peak | S5 | Bonnybridge (Network Rail) | T_GNHLD-1 | 0 | 0 | 0 | 0 | 0 | 0 | 0 | 0 | 0 | 0 | 0 | 0 | 0 | 0 | 0 | 0 | 0 | 0 | 0 | 0 | 0 | 0 | 0 | 0 | SP Peak | S5 | Bonnybridge (Network Rail) | T_GNHLD-1 | 0 | 0 | 0 | 0 | 0 | 0 | 0 | 0 | 0 | 0 | 0 | 0 | 0 | 0 | 0 | 0 | 0 | 0 | 0 | 0 | 0 | 0 | 0 | 0 | SP Peak | S5 | Bonnybridge (Network Rail) | T_GNHLD-1 | 9.2772 | 9.4163 | 9.5576 | 9.701 | 9.8465 | 9.9942 | 10.1441 | 10.2962 | 10.4507 | 10.6074 | 10.7666 | 10.9281 | 11.092 | 11.2584 | 11.4272 | 11.5986 | 11.7726 | 11.9492 | 12.1284 | 12.3104 | 12.495 | 12.6825 | 12.8727 | 13.0658 | SP Peak | S5 | Bonnybridge (Network Rail) | T_GNHLD-1 | 0 | 0 | 0 | 0 | 0 | 0 | 0 | 0 | 0 | 0 | 0 | 0 | 0 | 0 | 0 | 0 | 0 | 0 | 0 | 0 | 0 | 0 | 0 | 0 | SP Peak | S5 | Bonnybridge (Network Rail) | T_GNHLD-1 | 0 | 0 | 0 | 0 | 0 | 0 | 0 | 0 | 0 | 0 | 0 | 0 | 0 | 0 | 0 | 0 | 0 | 0 | 0 | 0 | 0 | 0 | 0 | 0 | SP Peak | S5 | Bonnybridge (Network Rail) | T_GNHLD-1 | 0 | 0 | 0 | 0 | 0 | 0 | 0 | 0 | 0 | 0 | 0 | 0 | 0 | 0 | 0 | 0 | 0 | 0 | 0 | 0 | 0 | 0 | 0 | 0
SP AM | S5 | Bathgate | BAGA | -1.7644 | -1.7672 | -1.757 | -1.7626 | -1.7694 | -1.7772 | -1.7845 | -1.7913 | -1.7975 | -1.8037 | -1.8096 | -1.8144 | -1.8151 | -1.8087 | -1.7948 | -1.7783 | -1.7619 | -1.7456 | -1.7292 | -1.7134 | -1.6977 | -1.682 | -1.6662 | -1.6502 | SP AM | S5 | Bathgate | BAGA | 0.003404 | 0.0052307 | 0.0072192 | 0.0095615 | 0.012355 | 0.015811 | 0.020103 | 0.025365 | 0.031986 | 0.040301 | 0.050697 | 0.063832 | 0.080342 | 0.10117 | 0.12723 | 0.15972 | 0.19974 | 0.24849 | 0.30684 | 0.37529 | 0.45376 | 0.54108 | 0.63525 | 0.73315 | SP AM | S5 | Bathgate | BAGA | -3.0911 | -3.1033 | -3.0662 | -3.0572 | -3.0273 | -3.0189 | -3.0088 | -3.0075 | -3.0091 | -3.0118 | -3.0108 | -3.0076 | -3.0033 | -2.9985 | -2.9945 | -2.9945 | -2.994 | -2.9958 | -2.9953 | -2.9956 | -2.9933 | -2.9917 | -2.9885 | -2.9872 | SP AM | S5 | Bathgate | BAGA | -2.7895 | -2.798 | -2.7823 | -2.8002 | -2.8033 | -2.8131 | -2.8234 | -2.836 | -2.8534 | -2.8673 | -2.8794 | -2.8921 | -2.906 | -2.9196 | -2.9345 | -2.9519 | -2.97 | -2.9889 | -3.0096 | -3.0311 | -3.0529 | -3.0783 | -3.1016 | -3.1275 | SP AM | S5 | Bathgate | BAGA | 0.0024026 | 0.0035604 | 0.0046704 | 0.005616 | 0.0069557 | 0.0078995 | 0.0087953 | 0.0097783 | 0.011258 | 0.014145 | 0.017002 | 0.020462 | 0.023469 | 0.026201 | 0.02857 | 0.030639 | 0.03335 | 0.042489 | 0.050513 | 0.057919 | 0.064713 | 0.075533 | 0.084099 | 0.092589 | SP AM | S5 | Bathgate | BAGA | 0 | 3.1557e-05 | 0.00010357 | 0.00017435 | 0.00025123 | 0.00032712 | 0.00039075 | 0.00045372 | 0.00079942 | 0.00086694 | 0.00093371 | 0.0010285 | 0.0011227 | 0.0012171 | 0.0013118 | 0.0014067 | 0.0015102 | 0.0016132 | 0.0017157 | 0.0018176 | 0.0019189 | 0.0019762 | 0.0020335 | 0.0020906
SP AM | S5 | Bainsford | BAIN | 2.3565 | 2.3527 | 2.3663 | 2.3587 | 2.3496 | 2.3393 | 2.3297 | 2.3209 | 2.3128 | 2.3048 | 2.2973 | 2.2912 | 2.2903 | 2.2984 | 2.316 | 2.3373 | 2.3589 | 2.3807 | 2.403 | 2.4251 | 2.4472 | 2.4698 | 2.4931 | 2.517 | SP AM | S5 | Bainsford | BAIN | 0.0045462 | 0.0069859 | 0.0096417 | 0.01277 | 0.016501 | 0.021116 | 0.026849 | 0.033877 | 0.042719 | 0.053824 | 0.067708 | 0.085252 | 0.1073 | 0.13512 | 0.16993 | 0.21332 | 0.26676 | 0.33187 | 0.4098 | 0.50123 | 0.60602 | 0.72264 | 0.84841 | 0.97917 | SP AM | S5 | Bainsford | BAIN | 5.0842 | 5.0641 | 5.1247 | 5.1398 | 5.19 | 5.2044 | 5.2218 | 5.224 | 5.2213 | 5.2165 | 5.2184 | 5.2239 | 5.2312 | 5.2397 | 5.2467 | 5.2467 | 5.2476 | 5.2444 | 5.2454 | 5.2447 | 5.2488 | 5.2515 | 5.2573 | 5.2595 | SP AM | S5 | Bainsford | BAIN | 4.5881 | 4.5742 | 4.5999 | 4.5702 | 4.5652 | 4.5491 | 4.5326 | 4.5122 | 4.4846 | 4.4628 | 4.444 | 4.4244 | 4.4031 | 4.3825 | 4.36 | 4.3342 | 4.3077 | 4.2803 | 4.2506 | 4.2203 | 4.1899 | 4.155 | 4.1236 | 4.0892 | SP AM | S5 | Bainsford | BAIN | 0.0032088 | 0.0047551 | 0.0062376 | 0.0075005 | 0.0092898 | 0.01055 | 0.011747 | 0.013059 | 0.015036 | 0.018891 | 0.022707 | 0.027328 | 0.031344 | 0.034993 | 0.038157 | 0.04092 | 0.044541 | 0.056747 | 0.067463 | 0.077354 | 0.086428 | 0.10088 | 0.11232 | 0.12366 | SP AM | S5 | Bainsford | BAIN | 0 | 4.2146e-05 | 0.00013832 | 0.00023286 | 0.00033554 | 0.00043688 | 0.00052186 | 0.00060597 | 0.0010677 | 0.0011578 | 0.001247 | 0.0013736 | 0.0014995 | 0.0016254 | 0.001752 | 0.0018787 | 0.002017 | 0.0021545 | 0.0022914 | 0.0024274 | 0.0025628 | 0.0026394 | 0.0027158 | 0.0027922
SP AM | S6 | Berwick | BERW | 5.8876 | 5.8781 | 5.9123 | 5.8932 | 5.8704 | 5.8447 | 5.8206 | 5.7986 | 5.7784 | 5.7586 | 5.7398 | 5.7246 | 5.7223 | 5.7424 | 5.7866 | 5.8397 | 5.8936 | 5.9481 | 6.004 | 6.059 | 6.1142 | 6.1708 | 6.229 | 6.2887 | SP AM | S6 | Berwick | BERW | 0.0090761 | 0.014745 | 0.021382 | 0.029591 | 0.039759 | 0.052674 | 0.069056 | 0.089511 | 0.11556 | 0.14858 | 0.19017 | 0.24291 | 0.3093 | 0.39299 | 0.49737 | 0.62674 | 0.78476 | 0.97628 | 1.2055 | 1.4745 | 1.7828 | 2.1258 | 2.4958 | 2.8805 | SP AM | S6 | Berwick | BERW | 15.2898 | 15.2294 | 15.4117 | 15.457 | 15.6081 | 15.6514 | 15.7037 | 15.7104 | 15.7022 | 15.6879 | 15.6933 | 15.7101 | 15.7321 | 15.7574 | 15.7785 | 15.7787 | 15.7814 | 15.7716 | 15.7745 | 15.7725 | 15.7848 | 15.7931 | 15.8103 | 15.817 | SP AM | S6 | Berwick | BERW | 13.7979 | 13.756 | 13.8333 | 13.7441 | 13.729 | 13.6807 | 13.631 | 13.5697 | 13.4868 | 13.4211 | 13.3645 | 13.3055 | 13.2416 | 13.1796 | 13.112 | 13.0345 | 12.9547 | 12.8722 | 12.7829 | 12.6917 | 12.6005 | 12.4953 | 12.4009 | 12.2975 | SP AM | S6 | Berwick | BERW | 0.0080171 | 0.011881 | 0.015584 | 0.01874 | 0.02321 | 0.026359 | 0.029349 | 0.032629 | 0.037567 | 0.047199 | 0.056732 | 0.068277 | 0.078311 | 0.08743 | 0.095335 | 0.10224 | 0.11128 | 0.14178 | 0.16855 | 0.19327 | 0.21594 | 0.25204 | 0.28063 | 0.30896 | SP AM | S6 | Berwick | BERW | 0 | 0.0001053 | 0.00034559 | 0.0005818 | 0.00083833 | 0.0010915 | 0.0013039 | 0.001514 | 0.0026676 | 0.0028928 | 0.0031157 | 0.0034319 | 0.0037464 | 0.0040611 | 0.0043774 | 0.004694 | 0.0050393 | 0.0053829 | 0.0057249 | 0.0060649 | 0.0064032 | 0.0065944 | 0.0067854 | 0.0069762
SP AM | S5 | Bonnybridge | BONN | 4.2233 | 4.2165 | 4.241 | 4.2274 | 4.211 | 4.1925 | 4.1752 | 4.1595 | 4.145 | 4.1308 | 4.1173 | 4.1064 | 4.1047 | 4.1192 | 4.1509 | 4.1889 | 4.2276 | 4.2667 | 4.3068 | 4.3463 | 4.3859 | 4.4265 | 4.4682 | 4.511 | SP AM | S5 | Bonnybridge | BONN | 0.0081478 | 0.01252 | 0.01728 | 0.022887 | 0.029573 | 0.037845 | 0.048119 | 0.060715 | 0.076562 | 0.096465 | 0.12135 | 0.15279 | 0.19231 | 0.24217 | 0.30454 | 0.38231 | 0.4781 | 0.59478 | 0.73444 | 0.89831 | 1.0861 | 1.2951 | 1.5205 | 1.7549 | SP AM | S5 | Bonnybridge | BONN | 6.6865 | 6.6601 | 6.7398 | 6.7596 | 6.8257 | 6.8447 | 6.8675 | 6.8704 | 6.8669 | 6.8606 | 6.863 | 6.8703 | 6.8799 | 6.891 | 6.9002 | 6.9003 | 6.9015 | 6.8972 | 6.8985 | 6.8976 | 6.903 | 6.9066 | 6.9141 | 6.9171 | SP AM | S5 | Bonnybridge | BONN | 6.0341 | 6.0158 | 6.0496 | 6.0105 | 6.0039 | 5.9828 | 5.9611 | 5.9343 | 5.898 | 5.8693 | 5.8445 | 5.8188 | 5.7908 | 5.7637 | 5.7341 | 5.7002 | 5.6654 | 5.6293 | 5.5902 | 5.5503 | 5.5104 | 5.4645 | 5.4232 | 5.3779 | SP AM | S5 | Bonnybridge | BONN | 0.0057509 | 0.0085222 | 0.011179 | 0.013443 | 0.016649 | 0.018908 | 0.021052 | 0.023405 | 0.026948 | 0.033857 | 0.040696 | 0.048977 | 0.056174 | 0.062716 | 0.068386 | 0.073337 | 0.079826 | 0.1017 | 0.12091 | 0.13864 | 0.1549 | 0.1808 | 0.2013 | 0.22162 | SP AM | S5 | Bonnybridge | BONN | 0 | 7.5536e-05 | 0.0002479 | 0.00041734 | 0.00060135 | 0.00078299 | 0.0009353 | 0.001086 | 0.0019135 | 0.0020751 | 0.0022349 | 0.0024618 | 0.0026874 | 0.0029131 | 0.00314 | 0.0033671 | 0.0036148 | 0.0038613 | 0.0041066 | 0.0043505 | 0.0045932 | 0.0047303 | 0.0048673 | 0.0050042
SP AM | S6 | Braehead Park | BRAP | 3.0791 | 3.0741 | 3.092 | 3.082 | 3.0701 | 3.0566 | 3.044 | 3.0325 | 3.022 | 3.0116 | 3.0018 | 2.9938 | 2.9926 | 3.0031 | 3.0263 | 3.054 | 3.0822 | 3.1107 | 3.1399 | 3.1687 | 3.1976 | 3.2272 | 3.2576 | 3.2888 | SP AM | S6 | Braehead Park | BRAP | 0.0047466 | 0.0077113 | 0.011182 | 0.015476 | 0.020793 | 0.027547 | 0.036115 | 0.046812 | 0.060434 | 0.077706 | 0.099452 | 0.12703 | 0.16176 | 0.20553 | 0.26011 | 0.32777 | 0.41041 | 0.51058 | 0.63046 | 0.77112 | 0.93235 | 1.1118 | 1.3053 | 1.5064 | SP AM | S6 | Braehead Park | BRAP | 4.7193 | 4.7006 | 4.7569 | 4.7709 | 4.8175 | 4.8309 | 4.847 | 4.8491 | 4.8466 | 4.8421 | 4.8438 | 4.849 | 4.8558 | 4.8636 | 4.8701 | 4.8702 | 4.871 | 4.868 | 4.8689 | 4.8683 | 4.872 | 4.8746 | 4.8799 | 4.882 | SP AM | S6 | Braehead Park | BRAP | 4.2588 | 4.2458 | 4.2697 | 4.2422 | 4.2375 | 4.2226 | 4.2073 | 4.1884 | 4.1628 | 4.1425 | 4.125 | 4.1068 | 4.0871 | 4.068 | 4.0471 | 4.0231 | 3.9985 | 3.9731 | 3.9455 | 3.9174 | 3.8892 | 3.8567 | 3.8276 | 3.7957 | SP AM | S6 | Braehead Park | BRAP | 0.0041928 | 0.0062133 | 0.0081503 | 0.0098006 | 0.012138 | 0.013785 | 0.015349 | 0.017064 | 0.019647 | 0.024684 | 0.02967 | 0.035707 | 0.040955 | 0.045724 | 0.049858 | 0.053468 | 0.058199 | 0.074148 | 0.08815 | 0.10107 | 0.11293 | 0.13181 | 0.14676 | 0.16158 | SP AM | S6 | Braehead Park | BRAP | 0 | 5.5071e-05 | 0.00018074 | 0.00030427 | 0.00043843 | 0.00057085 | 0.00068189 | 0.00079178 | 0.0013951 | 0.0015129 | 0.0016294 | 0.0017948 | 0.0019593 | 0.0021239 | 0.0022893 | 0.0024549 | 0.0026355 | 0.0028151 | 0.002994 | 0.0031718 | 0.0033487 | 0.0034487 | 0.0035486 | 0.0036484
SP AM | S6 | Broxburn | BROX | 3.4029 | 3.3974 | 3.4171 | 3.4061 | 3.393 | 3.3781 | 3.3641 | 3.3514 | 3.3398 | 3.3283 | 3.3174 | 3.3086 | 3.3073 | 3.319 | 3.3445 | 3.3752 | 3.4063 | 3.4379 | 3.4701 | 3.5019 | 3.5339 | 3.5666 | 3.6002 | 3.6347 | SP AM | S6 | Broxburn | BROX | 0.0052457 | 0.0085223 | 0.012358 | 0.017103 | 0.02298 | 0.030444 | 0.039913 | 0.051735 | 0.06679 | 0.085877 | 0.10991 | 0.14039 | 0.17877 | 0.22714 | 0.28747 | 0.36224 | 0.45357 | 0.56427 | 0.69676 | 0.85221 | 1.0304 | 1.2287 | 1.4425 | 1.6648 | SP AM | S6 | Broxburn | BROX | 7.4038 | 7.3746 | 7.4629 | 7.4848 | 7.5579 | 7.5789 | 7.6043 | 7.6075 | 7.6035 | 7.5966 | 7.5992 | 7.6074 | 7.618 | 7.6302 | 7.6405 | 7.6406 | 7.6419 | 7.6371 | 7.6385 | 7.6376 | 7.6435 | 7.6475 | 7.6559 | 7.6591 | SP AM | S6 | Broxburn | BROX | 6.6814 | 6.6611 | 6.6985 | 6.6553 | 6.648 | 6.6247 | 6.6006 | 6.5709 | 6.5307 | 6.499 | 6.4715 | 6.443 | 6.412 | 6.382 | 6.3493 | 6.3117 | 6.2731 | 6.2332 | 6.1899 | 6.1457 | 6.1016 | 6.0507 | 6.0049 | 5.9549 | SP AM | S6 | Broxburn | BROX | 0.0046337 | 0.0068667 | 0.0090074 | 0.010831 | 0.013415 | 0.015235 | 0.016963 | 0.018859 | 0.021713 | 0.02728 | 0.03279 | 0.039462 | 0.045262 | 0.050532 | 0.055101 | 0.059091 | 0.064319 | 0.081946 | 0.09742 | 0.1117 | 0.12481 | 0.14567 | 0.16219 | 0.17857 | SP AM | S6 | Broxburn | BROX | 0 | 6.0862e-05 | 0.00019974 | 0.00033626 | 0.00048453 | 0.00063088 | 0.0007536 | 0.00087505 | 0.0015418 | 0.001672 | 0.0018008 | 0.0019836 | 0.0021653 | 0.0023472 | 0.00253 | 0.002713 | 0.0029126 | 0.0031112 | 0.0033088 | 0.0035054 | 0.0037009 | 0.0038114 | 0.0039218 | 0.004032
SP AM | S6 | Carsfad | CAFA | 0.24699 | 0.24659 | 0.24802 | 0.24723 | 0.24627 | 0.24519 | 0.24418 | 0.24326 | 0.24241 | 0.24158 | 0.24079 | 0.24015 | 0.24006 | 0.2409 | 0.24275 | 0.24498 | 0.24724 | 0.24953 | 0.25187 | 0.25418 | 0.2565 | 0.25887 | 0.26131 | 0.26381 | SP AM | S6 | Carsfad | CAFA | 0.00038075 | 0.00061857 | 0.00089699 | 0.0012414 | 0.0016679 | 0.0022097 | 0.002897 | 0.003755 | 0.0048478 | 0.0062332 | 0.0079776 | 0.01019 | 0.012976 | 0.016486 | 0.020865 | 0.026292 | 0.032921 | 0.040956 | 0.050573 | 0.061856 | 0.074789 | 0.089181 | 0.1047 | 0.12084 | SP AM | S6 | Carsfad | CAFA | 0.4765 | 0.47461 | 0.4803 | 0.48171 | 0.48642 | 0.48777 | 0.4894 | 0.4896 | 0.48935 | 0.4889 | 0.48907 | 0.4896 | 0.49028 | 0.49107 | 0.49173 | 0.49173 | 0.49182 | 0.49151 | 0.4916 | 0.49154 | 0.49192 | 0.49218 | 0.49272 | 0.49293 | SP AM | S6 | Carsfad | CAFA | 0.43 | 0.4287 | 0.43111 | 0.42833 | 0.42786 | 0.42635 | 0.4248 | 0.42289 | 0.42031 | 0.41826 | 0.4165 | 0.41466 | 0.41267 | 0.41074 | 0.40863 | 0.40621 | 0.40373 | 0.40116 | 0.39837 | 0.39553 | 0.39269 | 0.38941 | 0.38647 | 0.38324 | SP AM | S6 | Carsfad | CAFA | 0.00033632 | 0.0004984 | 0.00065378 | 0.00078616 | 0.00097369 | 0.0011058 | 0.0012312 | 0.0013688 | 0.001576 | 0.00198 | 0.00238 | 0.0028643 | 0.0032852 | 0.0036678 | 0.0039994 | 0.0042889 | 0.0046684 | 0.0059478 | 0.007071 | 0.0081078 | 0.0090588 | 0.010573 | 0.011773 | 0.012961 | SP AM | S6 | Carsfad | CAFA | 0 | 4.4175e-06 | 1.4498e-05 | 2.4407e-05 | 3.5169e-05 | 4.5791e-05 | 5.4698e-05 | 6.3513e-05 | 0.00011191 | 0.00012136 | 0.0001307 | 0.00014397 | 0.00015716 | 0.00017037 | 0.00018364 | 0.00019692 | 0.0002114 | 0.00022582 | 0.00024016 | 0.00025443 | 0.00026862 | 0.00027664 | 0.00028465 | 0.00029266
SP AM | S6 | Carntyne | CATY | 1.8503 | 1.8473 | 1.858 | 1.8521 | 1.8449 | 1.8368 | 1.8292 | 1.8223 | 1.816 | 1.8097 | 1.8038 | 1.799 | 1.7983 | 1.8046 | 1.8185 | 1.8352 | 1.8522 | 1.8693 | 1.8868 | 1.9041 | 1.9215 | 1.9393 | 1.9576 | 1.9763 | SP AM | S6 | Carntyne | CATY | 0.0028523 | 0.0046339 | 0.0067196 | 0.0092996 | 0.012495 | 0.016554 | 0.021702 | 0.02813 | 0.036316 | 0.046695 | 0.059763 | 0.076338 | 0.097204 | 0.12351 | 0.15631 | 0.19696 | 0.24662 | 0.30681 | 0.37886 | 0.46338 | 0.56027 | 0.66808 | 0.78436 | 0.90523 | SP AM | S6 | Carntyne | CATY | 2.382 | 2.3725 | 2.401 | 2.408 | 2.4315 | 2.4383 | 2.4465 | 2.4475 | 2.4462 | 2.444 | 2.4448 | 2.4474 | 2.4509 | 2.4548 | 2.4581 | 2.4581 | 2.4585 | 2.457 | 2.4575 | 2.4572 | 2.4591 | 2.4604 | 2.4631 | 2.4641 | SP AM | S6 | Carntyne | CATY | 2.1495 | 2.143 | 2.1551 | 2.1412 | 2.1388 | 2.1313 | 2.1235 | 2.114 | 2.1011 | 2.0908 | 2.082 | 2.0728 | 2.0629 | 2.0532 | 2.0427 | 2.0306 | 2.0182 | 2.0053 | 1.9914 | 1.9772 | 1.963 | 1.9466 | 1.9319 | 1.9158 | SP AM | S6 | Carntyne | CATY | 0.0025195 | 0.0037337 | 0.0048977 | 0.0058893 | 0.0072942 | 0.0082839 | 0.0092233 | 0.010254 | 0.011806 | 0.014833 | 0.017829 | 0.021457 | 0.024611 | 0.027476 | 0.029961 | 0.03213 | 0.034973 | 0.044557 | 0.052971 | 0.060738 | 0.067862 | 0.079209 | 0.088192 | 0.097095 | SP AM | S6 | Carntyne | CATY | 0 | 3.3093e-05 | 0.00010861 | 0.00018284 | 0.00026346 | 0.00034304 | 0.00040976 | 0.0004758 | 0.00083833 | 0.00090913 | 0.00097915 | 0.0010785 | 0.0011774 | 0.0012763 | 0.0013757 | 0.0014752 | 0.0015837 | 0.0016917 | 0.0017991 | 0.001906 | 0.0020123 | 0.0020724 | 0.0021324 | 0.0021924
SP AM | S6 | Chapelcross | CHAP | 4.5582 | 4.5509 | 4.5773 | 4.5626 | 4.5449 | 4.525 | 4.5064 | 4.4893 | 4.4737 | 4.4584 | 4.4438 | 4.432 | 4.4303 | 4.4458 | 4.48 | 4.5211 | 4.5629 | 4.6051 | 4.6483 | 4.6909 | 4.7337 | 4.7775 | 4.8226 | 4.8687 | SP AM | S6 | Chapelcross | CHAP | 0.0070268 | 0.011416 | 0.016554 | 0.02291 | 0.030782 | 0.040781 | 0.053464 | 0.0693 | 0.089466 | 0.11503 | 0.14723 | 0.18806 | 0.23947 | 0.30426 | 0.38507 | 0.48523 | 0.60757 | 0.75585 | 0.93333 | 1.1416 | 1.3802 | 1.6459 | 1.9323 | 2.2301 | SP AM | S6 | Chapelcross | CHAP | 8.7939 | 8.7591 | 8.864 | 8.89 | 8.9769 | 9.0019 | 9.0319 | 9.0357 | 9.0311 | 9.0228 | 9.026 | 9.0356 | 9.0482 | 9.0628 | 9.0749 | 9.075 | 9.0766 | 9.071 | 9.0726 | 9.0715 | 9.0785 | 9.0833 | 9.0932 | 9.0971 | SP AM | S6 | Chapelcross | CHAP | 7.9358 | 7.9117 | 7.9561 | 7.9048 | 7.8962 | 7.8684 | 7.8398 | 7.8046 | 7.7569 | 7.7191 | 7.6865 | 7.6526 | 7.6158 | 7.5802 | 7.5413 | 7.4967 | 7.4509 | 7.4034 | 7.352 | 7.2996 | 7.2471 | 7.1866 | 7.1323 | 7.0729 | SP AM | S6 | Chapelcross | CHAP | 0.0062069 | 0.0091981 | 0.012066 | 0.014509 | 0.01797 | 0.020408 | 0.022722 | 0.025261 | 0.029085 | 0.036542 | 0.043923 | 0.052861 | 0.060629 | 0.067689 | 0.073809 | 0.079153 | 0.086157 | 0.10977 | 0.1305 | 0.14963 | 0.16718 | 0.19513 | 0.21726 | 0.2392 | SP AM | S6 | Chapelcross | CHAP | 0 | 8.1526e-05 | 0.00026756 | 0.00045043 | 0.00064904 | 0.00084508 | 0.0010095 | 0.0011721 | 0.0020653 | 0.0022397 | 0.0024122 | 0.002657 | 0.0029005 | 0.0031442 | 0.003389 | 0.0036341 | 0.0039015 | 0.0041675 | 0.0044323 | 0.0046955 | 0.0049574 | 0.0051055 | 0.0052533 | 0.005401
SP AM | S6 | Charlotte Street | CHAS | 3.1704 | 3.1653 | 3.1837 | 3.1735 | 3.1612 | 3.1473 | 3.1344 | 3.1225 | 3.1117 | 3.101 | 3.0908 | 3.0826 | 3.0814 | 3.0922 | 3.1161 | 3.1446 | 3.1737 | 3.203 | 3.2331 | 3.2627 | 3.2925 | 3.323 | 3.3543 | 3.3864 | SP AM | S6 | Charlotte Street | CHAS | 0.0048874 | 0.0079401 | 0.011514 | 0.015935 | 0.02141 | 0.028365 | 0.037186 | 0.048201 | 0.062228 | 0.080011 | 0.1024 | 0.1308 | 0.16656 | 0.21163 | 0.26783 | 0.3375 | 0.42259 | 0.52572 | 0.64917 | 0.794 | 0.96002 | 1.1448 | 1.344 | 1.5511 | SP AM | S6 | Charlotte Street | CHAS | 9.6808 | 9.6425 | 9.758 | 9.7867 | 9.8823 | 9.9098 | 9.9429 | 9.9471 | 9.942 | 9.9328 | 9.9363 | 9.9469 | 9.9609 | 9.9769 | 9.9902 | 9.9904 | 9.992 | 9.9859 | 9.9877 | 9.9865 | 9.9942 | 9.9995 | 10.0104 | 10.0146 | SP AM | S6 | Charlotte Street | CHAS | 8.7362 | 8.7097 | 8.7586 | 8.7021 | 8.6926 | 8.662 | 8.6305 | 8.5917 | 8.5392 | 8.4977 | 8.4618 | 8.4245 | 8.384 | 8.3448 | 8.3019 | 8.2528 | 8.2024 | 8.1501 | 8.0936 | 8.0358 | 7.9781 | 7.9115 | 7.8517 | 7.7862 | SP AM | S6 | Charlotte Street | CHAS | 0.0043172 | 0.0063976 | 0.0083921 | 0.010091 | 0.012499 | 0.014194 | 0.015804 | 0.01757 | 0.02023 | 0.025416 | 0.03055 | 0.036767 | 0.04217 | 0.047081 | 0.051337 | 0.055054 | 0.059926 | 0.076348 | 0.090766 | 0.10407 | 0.11628 | 0.13572 | 0.15112 | 0.16637 | SP AM | S6 | Charlotte Street | CHAS | 0 | 5.6705e-05 | 0.0001861 | 0.0003133 | 0.00045144 | 0.00058779 | 0.00070213 | 0.00081528 | 0.0014365 | 0.0015578 | 0.0016778 | 0.0018481 | 0.0020174 | 0.0021869 | 0.0023572 | 0.0025277 | 0.0027137 | 0.0028987 | 0.0030828 | 0.0032659 | 0.0034481 | 0.0035511 | 0.0036539 | 0.0037566
SP AM | S6 | Clyde’s Mill | CLYM | 4.5735 | 4.5662 | 4.5927 | 4.578 | 4.5602 | 4.5402 | 4.5215 | 4.5044 | 4.4888 | 4.4734 | 4.4587 | 4.4469 | 4.4452 | 4.4608 | 4.4951 | 4.5363 | 4.5782 | 4.6206 | 4.664 | 4.7067 | 4.7496 | 4.7936 | 4.8388 | 4.8851 | SP AM | S6 | Clyde’s Mill | CLYM | 0.0070505 | 0.011454 | 0.01661 | 0.022987 | 0.030886 | 0.040918 | 0.053644 | 0.069533 | 0.089767 | 0.11542 | 0.14772 | 0.18869 | 0.24027 | 0.30528 | 0.38636 | 0.48686 | 0.60961 | 0.75839 | 0.93647 | 1.1454 | 1.3849 | 1.6514 | 1.9388 | 2.2376 | SP AM | S6 | Clyde’s Mill | CLYM | 11.3417 | 11.2968 | 11.4321 | 11.4657 | 11.5777 | 11.6099 | 11.6487 | 11.6536 | 11.6476 | 11.6369 | 11.641 | 11.6534 | 11.6697 | 11.6885 | 11.7041 | 11.7043 | 11.7063 | 11.6991 | 11.7012 | 11.6997 | 11.7088 | 11.715 | 11.7277 | 11.7327 | SP AM | S6 | Clyde’s Mill | CLYM | 10.235 | 10.2039 | 10.2612 | 10.1951 | 10.1839 | 10.1481 | 10.1112 | 10.0657 | 10.0042 | 9.9555 | 9.9135 | 9.8698 | 9.8223 | 9.7764 | 9.7262 | 9.6687 | 9.6096 | 9.5483 | 9.4821 | 9.4144 | 9.3468 | 9.2688 | 9.1987 | 9.122 | SP AM | S6 | Clyde’s Mill | CLYM | 0.0062278 | 0.009229 | 0.012106 | 0.014557 | 0.01803 | 0.020476 | 0.022798 | 0.025346 | 0.029183 | 0.036665 | 0.044071 | 0.053039 | 0.060833 | 0.067917 | 0.074058 | 0.07942 | 0.086447 | 0.11014 | 0.13094 | 0.15013 | 0.16774 | 0.19579 | 0.218 | 0.24 | SP AM | S6 | Clyde’s Mill | CLYM | 0 | 8.18e-05 | 0.00026846 | 0.00045195 | 0.00065123 | 0.00084792 | 0.0010129 | 0.0011761 | 0.0020722 | 0.0022472 | 0.0024203 | 0.002666 | 0.0029102 | 0.0031548 | 0.0034004 | 0.0036464 | 0.0039146 | 0.0041815 | 0.0044472 | 0.0047113 | 0.0049741 | 0.0051226 | 0.005271 | 0.0054192
SP AM | S6 | Coatbridge | COAT | 4.857 | 4.8492 | 4.8773 | 4.8617 | 4.8428 | 4.8216 | 4.8017 | 4.7836 | 4.7669 | 4.7506 | 4.735 | 4.7225 | 4.7206 | 4.7372 | 4.7737 | 4.8175 | 4.8619 | 4.9069 | 4.953 | 4.9984 | 5.0439 | 5.0907 | 5.1386 | 5.1878 | SP AM | S6 | Coatbridge | COAT | 0.0074874 | 0.012164 | 0.017639 | 0.024411 | 0.0328 | 0.043454 | 0.056968 | 0.073842 | 0.09533 | 0.12257 | 0.15688 | 0.20039 | 0.25516 | 0.3242 | 0.41031 | 0.51703 | 0.64739 | 0.80539 | 0.9945 | 1.2164 | 1.4707 | 1.7537 | 2.0589 | 2.3762 | SP AM | S6 | Coatbridge | COAT | 7.9193 | 7.8879 | 7.9824 | 8.0059 | 8.0841 | 8.1066 | 8.1337 | 8.1371 | 8.1329 | 8.1254 | 8.1283 | 8.137 | 8.1483 | 8.1614 | 8.1724 | 8.1725 | 8.1739 | 8.1688 | 8.1703 | 8.1693 | 8.1756 | 8.1799 | 8.1888 | 8.1923 | SP AM | S6 | Coatbridge | COAT | 7.1465 | 7.1248 | 7.1649 | 7.1187 | 7.1108 | 7.0858 | 7.0601 | 7.0284 | 6.9854 | 6.9514 | 6.922 | 6.8915 | 6.8584 | 6.8263 | 6.7913 | 6.7511 | 6.7098 | 6.6671 | 6.6208 | 6.5736 | 6.5263 | 6.4719 | 6.423 | 6.3694 | SP AM | S6 | Coatbridge | COAT | 0.0066137 | 0.0098009 | 0.012856 | 0.01546 | 0.019147 | 0.021745 | 0.024211 | 0.026917 | 0.030991 | 0.038937 | 0.046802 | 0.056325 | 0.064603 | 0.072126 | 0.078647 | 0.084341 | 0.091804 | 0.11696 | 0.13905 | 0.15944 | 0.17814 | 0.20792 | 0.2315 | 0.25487 | SP AM | S6 | Coatbridge | COAT | 0 | 8.6869e-05 | 0.0002851 | 0.00047996 | 0.00069158 | 0.00090047 | 0.0010756 | 0.001249 | 0.0022006 | 0.0023865 | 0.0025703 | 0.0028312 | 0.0030906 | 0.0033502 | 0.0036111 | 0.0038723 | 0.0041572 | 0.0044406 | 0.0047228 | 0.0050033 | 0.0052823 | 0.0054401 | 0.0055976 | 0.005755
SP AM | S6 | Cockenzie | COCK | 4.2875 | 4.2806 | 4.3055 | 4.2916 | 4.275 | 4.2563 | 4.2387 | 4.2227 | 4.208 | 4.1936 | 4.1799 | 4.1688 | 4.1672 | 4.1818 | 4.214 | 4.2526 | 4.2919 | 4.3316 | 4.3723 | 4.4124 | 4.4526 | 4.4938 | 4.5362 | 4.5796 | SP AM | S6 | Cockenzie | COCK | 0.0066095 | 0.010738 | 0.015571 | 0.021549 | 0.028954 | 0.038359 | 0.050289 | 0.065184 | 0.084153 | 0.1082 | 0.13848 | 0.17689 | 0.22525 | 0.28619 | 0.3622 | 0.45641 | 0.57149 | 0.71096 | 0.8779 | 1.0738 | 1.2983 | 1.5481 | 1.8175 | 2.0976 | SP AM | S6 | Cockenzie | COCK | 6.4153 | 6.3899 | 6.4664 | 6.4854 | 6.5488 | 6.567 | 6.5889 | 6.5917 | 6.5883 | 6.5823 | 6.5846 | 6.5916 | 6.6008 | 6.6114 | 6.6203 | 6.6204 | 6.6215 | 6.6174 | 6.6186 | 6.6178 | 6.6229 | 6.6264 | 6.6336 | 6.6365 | SP AM | S6 | Cockenzie | COCK | 5.7893 | 5.7717 | 5.8041 | 5.7667 | 5.7604 | 5.7401 | 5.7193 | 5.6936 | 5.6588 | 5.6312 | 5.6074 | 5.5827 | 5.5559 | 5.5299 | 5.5015 | 5.469 | 5.4355 | 5.4009 | 5.3634 | 5.3252 | 5.2869 | 5.2428 | 5.2031 | 5.1598 | SP AM | S6 | Cockenzie | COCK | 0.0058383 | 0.0086518 | 0.011349 | 0.013647 | 0.016902 | 0.019196 | 0.021373 | 0.023761 | 0.027358 | 0.034372 | 0.041314 | 0.049722 | 0.057029 | 0.063669 | 0.069426 | 0.074453 | 0.08104 | 0.10325 | 0.12275 | 0.14074 | 0.15725 | 0.18355 | 0.20436 | 0.22499 | SP AM | S6 | Cockenzie | COCK | 0 | 7.6684e-05 | 0.00025167 | 0.00042368 | 0.0006105 | 0.00079489 | 0.00094952 | 0.0011025 | 0.0019426 | 0.0021067 | 0.0022689 | 0.0024992 | 0.0027282 | 0.0029574 | 0.0031878 | 0.0034183 | 0.0036698 | 0.00392 | 0.004169 | 0.0044167 | 0.004663 | 0.0048023 | 0.0049414 | 0.0050803
SP AM | S6 | Coylton | COYL | 4.8447 | 4.8369 | 4.865 | 4.8493 | 4.8306 | 4.8094 | 4.7895 | 4.7715 | 4.7549 | 4.7385 | 4.723 | 4.7105 | 4.7087 | 4.7252 | 4.7616 | 4.8053 | 4.8496 | 4.8945 | 4.9404 | 4.9857 | 5.0312 | 5.0778 | 5.1256 | 5.1747 | SP AM | S6 | Coylton | COYL | 0.0074684 | 0.012133 | 0.017594 | 0.02435 | 0.032717 | 0.043344 | 0.056824 | 0.073655 | 0.095089 | 0.12226 | 0.15648 | 0.19988 | 0.25452 | 0.32338 | 0.40927 | 0.51572 | 0.64575 | 0.80335 | 0.99198 | 1.2133 | 1.467 | 1.7493 | 2.0537 | 2.3702 | SP AM | S6 | Coylton | COYL | 7.3317 | 7.3027 | 7.3902 | 7.4119 | 7.4843 | 7.5051 | 7.5302 | 7.5334 | 7.5295 | 7.5226 | 7.5252 | 7.5333 | 7.5438 | 7.5559 | 7.566 | 7.5662 | 7.5674 | 7.5628 | 7.5641 | 7.5632 | 7.5691 | 7.573 | 7.5813 | 7.5845 | SP AM | S6 | Coylton | COYL | 6.6163 | 6.5962 | 6.6333 | 6.5905 | 6.5833 | 6.5601 | 6.5363 | 6.5069 | 6.4671 | 6.4357 | 6.4085 | 6.3802 | 6.3496 | 6.3199 | 6.2874 | 6.2502 | 6.212 | 6.1724 | 6.1296 | 6.0859 | 6.0421 | 5.9917 | 5.9464 | 5.8969 | SP AM | S6 | Coylton | COYL | 0.006597 | 0.0097761 | 0.012824 | 0.01542 | 0.019099 | 0.02169 | 0.02415 | 0.026849 | 0.030913 | 0.038838 | 0.046683 | 0.056183 | 0.064439 | 0.071943 | 0.078448 | 0.084127 | 0.091571 | 0.11667 | 0.1387 | 0.15903 | 0.17769 | 0.2074 | 0.23092 | 0.25423 | SP AM | S6 | Coylton | COYL | 0 | 8.6649e-05 | 0.00028438 | 0.00047874 | 0.00068983 | 0.00089819 | 0.0010729 | 0.0012458 | 0.002195 | 0.0023804 | 0.0025638 | 0.002824 | 0.0030827 | 0.0033418 | 0.003602 | 0.0038625 | 0.0041467 | 0.0044294 | 0.0047108 | 0.0049906 | 0.005269 | 0.0054263 | 0.0055835 | 0.0057404
SP AM | S6 | Crookston A | G_EXTRA_10 | 3.6195 | 3.6137 | 3.6347 | 3.623 | 3.609 | 3.5931 | 3.5783 | 3.5648 | 3.5524 | 3.5402 | 3.5286 | 3.5193 | 3.5179 | 3.5302 | 3.5574 | 3.59 | 3.6232 | 3.6567 | 3.691 | 3.7249 | 3.7588 | 3.7936 | 3.8294 | 3.8661 | SP AM | S6 | Crookston A | G_EXTRA_10 | 0.0055797 | 0.0090648 | 0.013145 | 0.018192 | 0.024443 | 0.032382 | 0.042453 | 0.055028 | 0.071041 | 0.091344 | 0.11691 | 0.14933 | 0.19015 | 0.2416 | 0.30577 | 0.3853 | 0.48245 | 0.60019 | 0.74112 | 0.90647 | 1.096 | 1.3069 | 1.5344 | 1.7708 | SP AM | S6 | Crookston A | G_EXTRA_10 | 3.6215 | 3.6072 | 3.6504 | 3.6611 | 3.6969 | 3.7072 | 3.7196 | 3.7211 | 3.7192 | 3.7158 | 3.7171 | 3.7211 | 3.7263 | 3.7323 | 3.7373 | 3.7373 | 3.738 | 3.7356 | 3.7363 | 3.7359 | 3.7388 | 3.7407 | 3.7448 | 3.7464 | SP AM | S6 | Crookston A | G_EXTRA_10 | 3.2682 | 3.2582 | 3.2765 | 3.2554 | 3.2518 | 3.2404 | 3.2286 | 3.2141 | 3.1945 | 3.1789 | 3.1655 | 3.1515 | 3.1364 | 3.1217 | 3.1057 | 3.0873 | 3.0684 | 3.0489 | 3.0278 | 3.0061 | 2.9845 | 2.9596 | 2.9373 | 2.9128 | SP AM | S6 | Crookston A | G_EXTRA_10 | 0.0049287 | 0.0073038 | 0.0095808 | 0.011521 | 0.014269 | 0.016205 | 0.018043 | 0.020059 | 0.023095 | 0.029016 | 0.034877 | 0.041975 | 0.048143 | 0.053749 | 0.058609 | 0.062852 | 0.068414 | 0.087163 | 0.10362 | 0.11881 | 0.13275 | 0.15495 | 0.17252 | 0.18994 | SP AM | S6 | Crookston A | G_EXTRA_10 | 0 | 6.4736e-05 | 0.00021246 | 0.00035767 | 0.00051538 | 0.00067104 | 0.00080158 | 0.00093075 | 0.0016399 | 0.0017784 | 0.0019154 | 0.0021098 | 0.0023031 | 0.0024967 | 0.0026911 | 0.0028857 | 0.003098 | 0.0033092 | 0.0035195 | 0.0037285 | 0.0039365 | 0.004054 | 0.0041715 | 0.0042887
SP AM | S6 | Crookston B | G_EXTRA_11 | -2.3823 | -2.3862 | -2.3723 | -2.3799 | -2.3892 | -2.3996 | -2.4095 | -2.4186 | -2.427 | -2.4354 | -2.4433 | -2.4498 | -2.4508 | -2.4422 | -2.4234 | -2.4011 | -2.379 | -2.357 | -2.3348 | -2.3134 | -2.2923 | -2.2711 | -2.2497 | -2.2282 | SP AM | S6 | Crookston B | G_EXTRA_11 | 0.0036726 | 0.0059664 | 0.0086519 | 0.011974 | 0.016088 | 0.021314 | 0.027943 | 0.03622 | 0.046759 | 0.060123 | 0.076949 | 0.09829 | 0.12516 | 0.15902 | 0.20126 | 0.25361 | 0.31755 | 0.39504 | 0.4878 | 0.59664 | 0.72138 | 0.8602 | 1.0099 | 1.1655 | SP AM | S6 | Crookston B | G_EXTRA_11 | -2.3837 | -2.3931 | -2.3645 | -2.3575 | -2.3345 | -2.328 | -2.3202 | -2.3192 | -2.3204 | -2.3225 | -2.3217 | -2.3193 | -2.316 | -2.3123 | -2.3092 | -2.3092 | -2.3088 | -2.3102 | -2.3098 | -2.3101 | -2.3083 | -2.3071 | -2.3045 | -2.3036 | SP AM | S6 | Crookston B | G_EXTRA_11 | -2.1511 | -2.1576 | -2.1455 | -2.1594 | -2.1617 | -2.1693 | -2.1772 | -2.187 | -2.2004 | -2.2111 | -2.2204 | -2.2302 | -2.2409 | -2.2514 | -2.263 | -2.2763 | -2.2903 | -2.3049 | -2.3208 | -2.3374 | -2.3542 | -2.3738 | -2.3918 | -2.4117 | SP AM | S6 | Crookston B | G_EXTRA_11 | 0.003244 | 0.0048074 | 0.0063061 | 0.0075829 | 0.0093918 | 0.010666 | 0.011876 | 0.013203 | 0.015201 | 0.019099 | 0.022956 | 0.027628 | 0.031688 | 0.035378 | 0.038576 | 0.041369 | 0.04503 | 0.05737 | 0.068204 | 0.078204 | 0.087377 | 0.10199 | 0.11355 | 0.12502 | SP AM | S6 | Crookston B | G_EXTRA_11 | 0 | 4.2609e-05 | 0.00013984 | 0.00023542 | 0.00033922 | 0.00044168 | 0.0005276 | 0.00061262 | 0.0010794 | 0.0011706 | 0.0012607 | 0.0013887 | 0.0015159 | 0.0016433 | 0.0017713 | 0.0018994 | 0.0020391 | 0.0021781 | 0.0023165 | 0.0024541 | 0.002591 | 0.0026684 | 0.0027457 | 0.0028228
SP AM | S5 | Cumbernauld | CUMB | 4.2797 | 4.2729 | 4.2977 | 4.2839 | 4.2673 | 4.2485 | 4.2311 | 4.2151 | 4.2004 | 4.186 | 4.1723 | 4.1612 | 4.1596 | 4.1742 | 4.2063 | 4.2449 | 4.2841 | 4.3237 | 4.3643 | 4.4044 | 4.4445 | 4.4857 | 4.5279 | 4.5713 | SP AM | S5 | Cumbernauld | CUMB | 0.0082567 | 0.012688 | 0.017511 | 0.023192 | 0.029968 | 0.038351 | 0.048762 | 0.061526 | 0.077585 | 0.097754 | 0.12297 | 0.15483 | 0.19488 | 0.2454 | 0.30862 | 0.38742 | 0.48449 | 0.60273 | 0.74426 | 0.91031 | 1.1006 | 1.3124 | 1.5409 | 1.7783 | SP AM | S5 | Cumbernauld | CUMB | 8.4496 | 8.4162 | 8.517 | 8.542 | 8.6255 | 8.6494 | 8.6783 | 8.682 | 8.6775 | 8.6696 | 8.6726 | 8.6819 | 8.694 | 8.708 | 8.7196 | 8.7198 | 8.7212 | 8.7159 | 8.7175 | 8.7164 | 8.7231 | 8.7277 | 8.7372 | 8.7409 | SP AM | S5 | Cumbernauld | CUMB | 7.6251 | 7.602 | 7.6447 | 7.5954 | 7.587 | 7.5604 | 7.5329 | 7.499 | 7.4532 | 7.4169 | 7.3856 | 7.353 | 7.3177 | 7.2834 | 7.2461 | 7.2032 | 7.1592 | 7.1136 | 7.0642 | 7.0138 | 6.9634 | 6.9053 | 6.8531 | 6.796 | SP AM | S5 | Cumbernauld | CUMB | 0.0058277 | 0.0086361 | 0.011328 | 0.013622 | 0.016872 | 0.019161 | 0.021334 | 0.023718 | 0.027308 | 0.034309 | 0.041239 | 0.049631 | 0.056925 | 0.063554 | 0.0693 | 0.074318 | 0.080893 | 0.10306 | 0.12252 | 0.14049 | 0.15697 | 0.18321 | 0.20399 | 0.22458 | SP AM | S5 | Cumbernauld | CUMB | 0 | 7.6545e-05 | 0.00025122 | 0.00042292 | 0.00060939 | 0.00079345 | 0.0009478 | 0.0011005 | 0.0019391 | 0.0021028 | 0.0022648 | 0.0024947 | 0.0027233 | 0.0029521 | 0.003182 | 0.0034121 | 0.0036632 | 0.0039129 | 0.0041615 | 0.0044087 | 0.0046546 | 0.0047936 | 0.0049324 | 0.0050711
SP AM | S5 | Cupar | CUPA | 3.847 | 3.8408 | 3.8632 | 3.8507 | 3.8358 | 3.819 | 3.8033 | 3.7889 | 3.7757 | 3.7628 | 3.7505 | 3.7405 | 3.739 | 3.7522 | 3.781 | 3.8157 | 3.8509 | 3.8866 | 3.9231 | 3.959 | 3.9951 | 4.0321 | 4.0701 | 4.1091 | SP AM | S5 | Cupar | CUPA | 0.0074219 | 0.011405 | 0.01574 | 0.020847 | 0.026938 | 0.034473 | 0.043832 | 0.055305 | 0.069741 | 0.08787 | 0.11054 | 0.13918 | 0.17517 | 0.22059 | 0.27741 | 0.34825 | 0.4355 | 0.54179 | 0.66901 | 0.81827 | 0.98936 | 1.1797 | 1.3851 | 1.5985 | SP AM | S5 | Cupar | CUPA | 7.4369 | 7.4075 | 7.4962 | 7.5182 | 7.5917 | 7.6128 | 7.6382 | 7.6414 | 7.6375 | 7.6305 | 7.6331 | 7.6413 | 7.652 | 7.6643 | 7.6746 | 7.6747 | 7.676 | 7.6712 | 7.6726 | 7.6717 | 7.6776 | 7.6817 | 7.69 | 7.6933 | SP AM | S5 | Cupar | CUPA | 6.7112 | 6.6908 | 6.7284 | 6.685 | 6.6777 | 6.6542 | 6.63 | 6.6002 | 6.5599 | 6.528 | 6.5004 | 6.4717 | 6.4406 | 6.4105 | 6.3776 | 6.3399 | 6.3011 | 6.261 | 6.2175 | 6.1732 | 6.1288 | 6.0777 | 6.0317 | 5.9814 | SP AM | S5 | Cupar | CUPA | 0.0052385 | 0.0077629 | 0.010183 | 0.012245 | 0.015166 | 0.017224 | 0.019177 | 0.02132 | 0.024547 | 0.03084 | 0.03707 | 0.044613 | 0.05117 | 0.057128 | 0.062293 | 0.066803 | 0.072714 | 0.092642 | 0.11014 | 0.12628 | 0.1411 | 0.16469 | 0.18337 | 0.20188 | SP AM | S5 | Cupar | CUPA | 0 | 6.8806e-05 | 0.00022582 | 0.00038016 | 0.00054778 | 0.00071323 | 0.00085197 | 0.00098926 | 0.001743 | 0.0018902 | 0.0020358 | 0.0022425 | 0.0024479 | 0.0026536 | 0.0028602 | 0.0030671 | 0.0032928 | 0.0035173 | 0.0037407 | 0.0039629 | 0.0041839 | 0.0043089 | 0.0044337 | 0.0045583
SP AM | S6 | Currie | CURR | 1.193 | 1.1911 | 1.198 | 1.1941 | 1.1895 | 1.1843 | 1.1794 | 1.175 | 1.1709 | 1.1669 | 1.163 | 1.16 | 1.1595 | 1.1636 | 1.1725 | 1.1833 | 1.1942 | 1.2052 | 1.2166 | 1.2277 | 1.2389 | 1.2504 | 1.2622 | 1.2743 | SP AM | S6 | Currie | CURR | 0.0018391 | 0.0029878 | 0.0043325 | 0.005996 | 0.0080564 | 0.010673 | 0.013993 | 0.018137 | 0.023415 | 0.030107 | 0.038533 | 0.04922 | 0.062674 | 0.079632 | 0.10078 | 0.127 | 0.15901 | 0.19782 | 0.24427 | 0.29877 | 0.36124 | 0.43075 | 0.50572 | 0.58366 | SP AM | S6 | Currie | CURR | 1.1587 | 1.1541 | 1.168 | 1.1714 | 1.1828 | 1.1861 | 1.1901 | 1.1906 | 1.19 | 1.1889 | 1.1893 | 1.1906 | 1.1922 | 1.1941 | 1.1957 | 1.1958 | 1.196 | 1.1952 | 1.1954 | 1.1953 | 1.1962 | 1.1969 | 1.1982 | 1.1987 | SP AM | S6 | Currie | CURR | 1.0457 | 1.0425 | 1.0483 | 1.0416 | 1.0404 | 1.0368 | 1.033 | 1.0284 | 1.0221 | 1.0171 | 1.0128 | 1.0083 | 1.0035 | 0.9988 | 0.99367 | 0.9878 | 0.98176 | 0.9755 | 0.96873 | 0.96182 | 0.95491 | 0.94694 | 0.93978 | 0.93195 | SP AM | S6 | Currie | CURR | 0.0016245 | 0.0024073 | 0.0031578 | 0.0037972 | 0.004703 | 0.0053411 | 0.0059468 | 0.0066115 | 0.0076122 | 0.0095638 | 0.011496 | 0.013835 | 0.015868 | 0.017716 | 0.019317 | 0.020716 | 0.022549 | 0.028729 | 0.034154 | 0.039161 | 0.043755 | 0.051071 | 0.056863 | 0.062603 | SP AM | S6 | Currie | CURR | 0 | 2.1337e-05 | 7.0027e-05 | 0.00011789 | 0.00016987 | 0.00022118 | 0.0002642 | 0.00030678 | 0.00054052 | 0.00058617 | 0.00063132 | 0.0006954 | 0.00075912 | 0.0008229 | 0.00088698 | 0.00095113 | 0.0010211 | 0.0010907 | 0.00116 | 0.0012289 | 0.0012975 | 0.0013362 | 0.0013749 | 0.0014136
SP AM | S6 | Dalmarnock | DALM3 | 5.599 | 5.59 | 5.6224 | 5.6044 | 5.5827 | 5.5582 | 5.5353 | 5.5144 | 5.4952 | 5.4763 | 5.4584 | 5.4439 | 5.4418 | 5.4609 | 5.5029 | 5.5534 | 5.6047 | 5.6565 | 5.7096 | 5.762 | 5.8145 | 5.8683 | 5.9237 | 5.9804 | SP AM | S6 | Dalmarnock | DALM3 | 0.0086312 | 0.014022 | 0.020334 | 0.028141 | 0.037811 | 0.050092 | 0.065671 | 0.085123 | 0.10989 | 0.1413 | 0.18084 | 0.231 | 0.29414 | 0.37373 | 0.47299 | 0.59602 | 0.74629 | 0.92843 | 1.1464 | 1.4022 | 1.6954 | 2.0216 | 2.3735 | 2.7393 | SP AM | S6 | Dalmarnock | DALM3 | 7.3828 | 7.3536 | 7.4417 | 7.4636 | 7.5365 | 7.5574 | 7.5827 | 7.5859 | 7.582 | 7.575 | 7.5777 | 7.5858 | 7.5964 | 7.6086 | 7.6188 | 7.6189 | 7.6202 | 7.6155 | 7.6169 | 7.6159 | 7.6218 | 7.6258 | 7.6341 | 7.6374 | SP AM | S6 | Dalmarnock | DALM3 | 6.6624 | 6.6422 | 6.6795 | 6.6364 | 6.6292 | 6.6059 | 6.5818 | 6.5523 | 6.5122 | 6.4805 | 6.4532 | 6.4247 | 6.3938 | 6.3639 | 6.3313 | 6.2938 | 6.2553 | 6.2155 | 6.1724 | 6.1283 | 6.0843 | 6.0335 | 5.9879 | 5.938 | SP AM | S6 | Dalmarnock | DALM3 | 0.0076241 | 0.011298 | 0.01482 | 0.017821 | 0.022073 | 0.025067 | 0.02791 | 0.031029 | 0.035726 | 0.044885 | 0.053951 | 0.06493 | 0.074472 | 0.083144 | 0.090662 | 0.097226 | 0.10583 | 0.13483 | 0.16029 | 0.18379 | 0.20535 | 0.23969 | 0.26687 | 0.29381 | SP AM | S6 | Dalmarnock | DALM3 | 0 | 0.00010014 | 0.00032865 | 0.00055328 | 0.00079723 | 0.001038 | 0.00124 | 0.0014398 | 0.0025368 | 0.002751 | 0.0029629 | 0.0032637 | 0.0035627 | 0.0038621 | 0.0041628 | 0.0044639 | 0.0047923 | 0.005119 | 0.0054443 | 0.0057676 | 0.0060893 | 0.0062712 | 0.0064528 | 0.0066342
SP AM | S6 | Devol Moor | DEVM | 4.8482 | 4.8404 | 4.8686 | 4.8529 | 4.8341 | 4.8129 | 4.7931 | 4.775 | 4.7584 | 4.742 | 4.7265 | 4.714 | 4.7121 | 4.7287 | 4.7651 | 4.8088 | 4.8532 | 4.8981 | 4.9441 | 4.9894 | 5.0349 | 5.0815 | 5.1294 | 5.1785 | SP AM | S6 | Devol Moor | DEVM | 0.0074739 | 0.012142 | 0.017607 | 0.024368 | 0.032741 | 0.043376 | 0.056866 | 0.073709 | 0.095159 | 0.12235 | 0.1566 | 0.20003 | 0.2547 | 0.32362 | 0.40957 | 0.5161 | 0.64623 | 0.80394 | 0.99271 | 1.2142 | 1.4681 | 1.7506 | 2.0552 | 2.372 | SP AM | S6 | Devol Moor | DEVM | 6.1069 | 6.0827 | 6.1556 | 6.1737 | 6.234 | 6.2513 | 6.2722 | 6.2749 | 6.2716 | 6.2659 | 6.2681 | 6.2748 | 6.2835 | 6.2936 | 6.3021 | 6.3022 | 6.3032 | 6.2993 | 6.3005 | 6.2997 | 6.3046 | 6.3079 | 6.3148 | 6.3174 | SP AM | S6 | Devol Moor | DEVM | 5.511 | 5.4943 | 5.5251 | 5.4895 | 5.4835 | 5.4642 | 5.4443 | 5.4199 | 5.3867 | 5.3605 | 5.3379 | 5.3144 | 5.2888 | 5.2641 | 5.2371 | 5.2061 | 5.1742 | 5.1413 | 5.1056 | 5.0692 | 5.0328 | 4.9908 | 4.953 | 4.9117 | SP AM | S6 | Devol Moor | DEVM | 0.0066018 | 0.0097833 | 0.012833 | 0.015432 | 0.019113 | 0.021706 | 0.024168 | 0.026869 | 0.030936 | 0.038867 | 0.046718 | 0.056224 | 0.064487 | 0.071996 | 0.078506 | 0.08419 | 0.091639 | 0.11675 | 0.1388 | 0.15915 | 0.17782 | 0.20755 | 0.23109 | 0.25442 | SP AM | S6 | Devol Moor | DEVM | 0 | 8.6713e-05 | 0.00028459 | 0.00047909 | 0.00069034 | 0.00089885 | 0.0010737 | 0.0012467 | 0.0021967 | 0.0023822 | 0.0025657 | 0.0028261 | 0.003085 | 0.0033442 | 0.0036047 | 0.0038654 | 0.0041498 | 0.0044327 | 0.0047143 | 0.0049943 | 0.0052728 | 0.0054303 | 0.0055876 | 0.0057447
SP AM | S5 | Devonside | DEVO | -3.1363 | -3.1414 | -3.1231 | -3.1331 | -3.1453 | -3.1591 | -3.1721 | -3.1841 | -3.1952 | -3.2061 | -3.2166 | -3.2251 | -3.2264 | -3.2151 | -3.1903 | -3.1611 | -3.1319 | -3.1029 | -3.0738 | -3.0456 | -3.0178 | -2.9899 | -2.9617 | -2.9333 | SP AM | S5 | Devonside | DEVO | 0.0060508 | 0.0092979 | 0.012833 | 0.016996 | 0.021962 | 0.028105 | 0.035734 | 0.045088 | 0.056857 | 0.071637 | 0.090116 | 0.11347 | 0.14281 | 0.17984 | 0.22616 | 0.28391 | 0.35505 | 0.4417 | 0.54542 | 0.66711 | 0.80658 | 0.96179 | 1.1292 | 1.3032 | SP AM | S5 | Devonside | DEVO | -4.9847 | -5.0044 | -4.9445 | -4.9299 | -4.8818 | -4.8682 | -4.8519 | -4.8499 | -4.8524 | -4.8568 | -4.8551 | -4.8499 | -4.8432 | -4.8354 | -4.8289 | -4.8288 | -4.828 | -4.831 | -4.8301 | -4.8307 | -4.827 | -4.8244 | -4.8192 | -4.8171 | SP AM | S5 | Devonside | DEVO | -4.4983 | -4.512 | -4.4866 | -4.5156 | -4.5205 | -4.5364 | -4.5529 | -4.5734 | -4.6013 | -4.6237 | -4.6432 | -4.6637 | -4.6861 | -4.708 | -4.7322 | -4.7602 | -4.7893 | -4.8198 | -4.8532 | -4.8879 | -4.923 | -4.9641 | -5.0016 | -5.0433 | SP AM | S5 | Devonside | DEVO | 0.0042707 | 0.0063288 | 0.0083019 | 0.0099828 | 0.012364 | 0.014042 | 0.015634 | 0.017381 | 0.020012 | 0.025143 | 0.030222 | 0.036371 | 0.041717 | 0.046574 | 0.050785 | 0.054462 | 0.059281 | 0.075527 | 0.089789 | 0.10295 | 0.11503 | 0.13426 | 0.14949 | 0.16458 | SP AM | S5 | Devonside | DEVO | 0 | 5.6095e-05 | 0.0001841 | 0.00030993 | 0.00044658 | 0.00058147 | 0.00069458 | 0.00080651 | 0.001421 | 0.001541 | 0.0016597 | 0.0018282 | 0.0019957 | 0.0021634 | 0.0023318 | 0.0025005 | 0.0026845 | 0.0028675 | 0.0030497 | 0.0032308 | 0.003411 | 0.0035129 | 0.0036146 | 0.0037162
SP AM | S6 | Dewar Place | DEWP | 2.1954 | 2.1918 | 2.2046 | 2.1975 | 2.189 | 2.1794 | 2.1704 | 2.1622 | 2.1547 | 2.1473 | 2.1403 | 2.1346 | 2.1337 | 2.1412 | 2.1577 | 2.1775 | 2.1976 | 2.2179 | 2.2388 | 2.2593 | 2.2799 | 2.301 | 2.3227 | 2.3449 | SP AM | S6 | Dewar Place | DEWP | 0.0033843 | 0.0054982 | 0.0079729 | 0.011034 | 0.014826 | 0.019641 | 0.02575 | 0.033377 | 0.04309 | 0.055404 | 0.07091 | 0.090576 | 0.11533 | 0.14654 | 0.18546 | 0.2337 | 0.29262 | 0.36404 | 0.44952 | 0.54981 | 0.66477 | 0.79269 | 0.93065 | 1.0741 | SP AM | S6 | Dewar Place | DEWP | 11.8379 | 11.7911 | 11.9323 | 11.9673 | 12.0843 | 12.1179 | 12.1584 | 12.1635 | 12.1572 | 12.1461 | 12.1503 | 12.1633 | 12.1803 | 12.1999 | 12.2162 | 12.2164 | 12.2185 | 12.2109 | 12.2132 | 12.2116 | 12.2211 | 12.2275 | 12.2409 | 12.2461 | SP AM | S6 | Dewar Place | DEWP | 10.6828 | 10.6504 | 10.7102 | 10.6411 | 10.6294 | 10.5921 | 10.5536 | 10.5061 | 10.4419 | 10.3911 | 10.3472 | 10.3016 | 10.2521 | 10.2041 | 10.1518 | 10.0917 | 10.03 | 9.9661 | 9.897 | 9.8264 | 9.7557 | 9.6743 | 9.6012 | 9.5211 | SP AM | S6 | Dewar Place | DEWP | 0.0029894 | 0.0044301 | 0.0058112 | 0.0069878 | 0.0086547 | 0.009829 | 0.010944 | 0.012167 | 0.014008 | 0.0176 | 0.021155 | 0.025459 | 0.029201 | 0.032601 | 0.035549 | 0.038123 | 0.041496 | 0.052868 | 0.062851 | 0.072066 | 0.08052 | 0.093982 | 0.10464 | 0.1152 | SP AM | S6 | Dewar Place | DEWP | 0 | 3.9265e-05 | 0.00012887 | 0.00021694 | 0.0003126 | 0.00040702 | 0.00048619 | 0.00056454 | 0.00099469 | 0.0010787 | 0.0011618 | 0.0012797 | 0.001397 | 0.0015143 | 0.0016323 | 0.0017503 | 0.0018791 | 0.0020072 | 0.0021347 | 0.0022615 | 0.0023876 | 0.0024589 | 0.0025302 | 0.0026013
SP AM | S5 | Drumcross | DRCR | 3.0459 | 3.041 | 3.0587 | 3.0488 | 3.037 | 3.0237 | 3.0113 | 2.9999 | 2.9894 | 2.9792 | 2.9694 | 2.9616 | 2.9604 | 2.9708 | 2.9937 | 3.0211 | 3.049 | 3.0772 | 3.1061 | 3.1346 | 3.1632 | 3.1925 | 3.2225 | 3.2534 | SP AM | S5 | Drumcross | DRCR | 0.0058763 | 0.0090298 | 0.012463 | 0.016506 | 0.021329 | 0.027295 | 0.034704 | 0.043788 | 0.055218 | 0.069572 | 0.087518 | 0.11019 | 0.1387 | 0.17465 | 0.21964 | 0.27573 | 0.34481 | 0.42897 | 0.52969 | 0.64787 | 0.78333 | 0.93407 | 1.0966 | 1.2656 | SP AM | S5 | Drumcross | DRCR | 5.5411 | 5.5192 | 5.5853 | 5.6017 | 5.6564 | 5.6721 | 5.6911 | 5.6935 | 5.6906 | 5.6853 | 5.6873 | 5.6934 | 5.7014 | 5.7105 | 5.7182 | 5.7183 | 5.7192 | 5.7157 | 5.7167 | 5.716 | 5.7205 | 5.7235 | 5.7297 | 5.7321 | SP AM | S5 | Drumcross | DRCR | 5.0004 | 4.9852 | 5.0132 | 4.9809 | 4.9754 | 4.958 | 4.9399 | 4.9177 | 4.8877 | 4.8639 | 4.8433 | 4.822 | 4.7988 | 4.7764 | 4.7519 | 4.7237 | 4.6949 | 4.6649 | 4.6326 | 4.5995 | 4.5665 | 4.5284 | 4.4941 | 4.4567 | SP AM | S5 | Drumcross | DRCR | 0.0041476 | 0.0061464 | 0.0080625 | 0.009695 | 0.012008 | 0.013637 | 0.015183 | 0.01688 | 0.019435 | 0.024418 | 0.02935 | 0.035323 | 0.040514 | 0.045232 | 0.049321 | 0.052892 | 0.057572 | 0.07335 | 0.087201 | 0.099986 | 0.11171 | 0.13039 | 0.14518 | 0.15984 | SP AM | S5 | Drumcross | DRCR | 0 | 5.4478e-05 | 0.00017879 | 0.00030099 | 0.00043371 | 0.0005647 | 0.00067455 | 0.00078326 | 0.0013801 | 0.0014966 | 0.0016119 | 0.0017755 | 0.0019382 | 0.002101 | 0.0022646 | 0.0024284 | 0.0026071 | 0.0027848 | 0.0029617 | 0.0031377 | 0.0033127 | 0.0034116 | 0.0035104 | 0.0036091
SP AM | S5 | Drumchapel | DRUM | 6.8491 | 6.8381 | 6.8779 | 6.8557 | 6.8292 | 6.7992 | 6.7712 | 6.7456 | 6.7222 | 6.6991 | 6.6772 | 6.6595 | 6.6569 | 6.6802 | 6.7317 | 6.7934 | 6.8561 | 6.9196 | 6.9845 | 7.0486 | 7.1128 | 7.1787 | 7.2463 | 7.3157 | SP AM | S5 | Drumchapel | DRUM | 0.013214 | 0.020305 | 0.028024 | 0.037116 | 0.04796 | 0.061375 | 0.078037 | 0.098464 | 0.12416 | 0.15644 | 0.1968 | 0.24779 | 0.31187 | 0.39273 | 0.4939 | 0.62001 | 0.77536 | 0.96459 | 1.1911 | 1.4568 | 1.7614 | 2.1004 | 2.4659 | 2.846 | SP AM | S5 | Drumchapel | DRUM | 6.4841 | 6.4584 | 6.5358 | 6.555 | 6.619 | 6.6374 | 6.6596 | 6.6624 | 6.659 | 6.6529 | 6.6552 | 6.6623 | 6.6716 | 6.6823 | 6.6913 | 6.6914 | 6.6925 | 6.6884 | 6.6896 | 6.6888 | 6.694 | 6.6975 | 6.7048 | 6.7076 | SP AM | S5 | Drumchapel | DRUM | 5.8514 | 5.8336 | 5.8664 | 5.8286 | 5.8221 | 5.8017 | 5.7806 | 5.7546 | 5.7194 | 5.6916 | 5.6676 | 5.6426 | 5.6154 | 5.5892 | 5.5605 | 5.5276 | 5.4938 | 5.4588 | 5.421 | 5.3823 | 5.3436 | 5.299 | 5.2589 | 5.2151 | SP AM | S5 | Drumchapel | DRUM | 0.0093265 | 0.013821 | 0.01813 | 0.021801 | 0.027001 | 0.030664 | 0.034142 | 0.037958 | 0.043703 | 0.054907 | 0.065998 | 0.079428 | 0.091101 | 0.10171 | 0.11091 | 0.11893 | 0.12946 | 0.16494 | 0.19608 | 0.22483 | 0.25121 | 0.29321 | 0.32646 | 0.35942 | SP AM | S5 | Drumchapel | DRUM | 0 | 0.0001225 | 0.00040204 | 0.00067682 | 0.00097524 | 0.0012698 | 0.0015168 | 0.0017613 | 0.0031032 | 0.0033653 | 0.0036245 | 0.0039924 | 0.0043582 | 0.0047244 | 0.0050923 | 0.0054606 | 0.0058624 | 0.006262 | 0.0066599 | 0.0070554 | 0.007449 | 0.0076714 | 0.0078936 | 0.0081155
SP AM | S6 | Dumfries 11 | G_EXTRA_1 | 1.1579 | 1.156 | 1.1627 | 1.159 | 1.1545 | 1.1494 | 1.1447 | 1.1404 | 1.1364 | 1.1325 | 1.1288 | 1.1258 | 1.1254 | 1.1293 | 1.138 | 1.1484 | 1.159 | 1.1698 | 1.1807 | 1.1916 | 1.2024 | 1.2136 | 1.225 | 1.2367 | SP AM | S6 | Dumfries 11 | G_EXTRA_1 | 0.0017849 | 0.0028998 | 0.004205 | 0.0058195 | 0.0078192 | 0.010359 | 0.013581 | 0.017603 | 0.022726 | 0.029221 | 0.037398 | 0.04777 | 0.060828 | 0.077287 | 0.097813 | 0.12326 | 0.15433 | 0.192 | 0.23708 | 0.28997 | 0.3506 | 0.41807 | 0.49083 | 0.56647 | SP AM | S6 | Dumfries 11 | G_EXTRA_1 | 2.0181 | 2.0101 | 2.0342 | 2.0402 | 2.0601 | 2.0658 | 2.0727 | 2.0736 | 2.0725 | 2.0706 | 2.0714 | 2.0736 | 2.0765 | 2.0798 | 2.0826 | 2.0826 | 2.083 | 2.0817 | 2.0821 | 2.0818 | 2.0834 | 2.0845 | 2.0868 | 2.0877 | SP AM | S6 | Dumfries 11 | G_EXTRA_1 | 1.8212 | 1.8157 | 1.8259 | 1.8141 | 1.8121 | 1.8057 | 1.7992 | 1.7911 | 1.7801 | 1.7715 | 1.764 | 1.7562 | 1.7478 | 1.7396 | 1.7307 | 1.7204 | 1.7099 | 1.699 | 1.6872 | 1.6752 | 1.6631 | 1.6493 | 1.6368 | 1.6231 | SP AM | S6 | Dumfries 11 | G_EXTRA_1 | 0.0015767 | 0.0023365 | 0.0030648 | 0.0036854 | 0.0045646 | 0.0051839 | 0.0057717 | 0.0064168 | 0.007388 | 0.0092822 | 0.011157 | 0.013427 | 0.015401 | 0.017194 | 0.018749 | 0.020106 | 0.021885 | 0.027883 | 0.033148 | 0.038008 | 0.042467 | 0.049567 | 0.055188 | 0.06076 | SP AM | S6 | Dumfries 11 | G_EXTRA_1 | 0 | 2.0709e-05 | 6.7965e-05 | 0.00011442 | 0.00016487 | 0.00021466 | 0.00025642 | 0.00029774 | 0.00052461 | 0.00056891 | 0.00061273 | 0.00067492 | 0.00073676 | 0.00079867 | 0.00086086 | 0.00092313 | 0.00099104 | 0.0010586 | 0.0011259 | 0.0011927 | 0.0012593 | 0.0012969 | 0.0013344 | 0.0013719
SP AM | S6 | Dumfries 33 | G_EXTRA_2 | 3.01 | 3.0052 | 3.0227 | 3.0129 | 3.0013 | 2.9881 | 2.9758 | 2.9646 | 2.9542 | 2.9441 | 2.9345 | 2.9267 | 2.9255 | 2.9358 | 2.9584 | 2.9855 | 3.0131 | 3.041 | 3.0695 | 3.0977 | 3.1259 | 3.1549 | 3.1846 | 3.2151 | SP AM | S6 | Dumfries 33 | G_EXTRA_2 | 0.0046402 | 0.0075384 | 0.010931 | 0.015129 | 0.020327 | 0.02693 | 0.035305 | 0.045763 | 0.059079 | 0.075964 | 0.097223 | 0.12419 | 0.15813 | 0.20092 | 0.25428 | 0.32042 | 0.40121 | 0.49913 | 0.61633 | 0.75383 | 0.91145 | 1.0868 | 1.276 | 1.4726 | SP AM | S6 | Dumfries 33 | G_EXTRA_2 | 5.2464 | 5.2256 | 5.2882 | 5.3038 | 5.3556 | 5.3705 | 5.3884 | 5.3907 | 5.3879 | 5.383 | 5.3848 | 5.3906 | 5.3981 | 5.4068 | 5.4141 | 5.4141 | 5.415 | 5.4117 | 5.4127 | 5.412 | 5.4162 | 5.4191 | 5.425 | 5.4273 | SP AM | S6 | Dumfries 33 | G_EXTRA_2 | 4.7345 | 4.7201 | 4.7466 | 4.716 | 4.7108 | 4.6943 | 4.6772 | 4.6562 | 4.6277 | 4.6052 | 4.5857 | 4.5655 | 4.5436 | 4.5223 | 4.4991 | 4.4725 | 4.4452 | 4.4168 | 4.3862 | 4.3549 | 4.3236 | 4.2875 | 4.2551 | 4.2196 | SP AM | S6 | Dumfries 33 | G_EXTRA_2 | 0.0040988 | 0.006074 | 0.0079676 | 0.0095808 | 0.011866 | 0.013476 | 0.015005 | 0.016681 | 0.019206 | 0.02413 | 0.029005 | 0.034907 | 0.040037 | 0.044699 | 0.04874 | 0.052269 | 0.056894 | 0.072486 | 0.086174 | 0.098809 | 0.1104 | 0.12886 | 0.14347 | 0.15795 | SP AM | S6 | Dumfries 33 | G_EXTRA_2 | 0 | 5.3836e-05 | 0.00017669 | 0.00029745 | 0.0004286 | 0.00055805 | 0.00066661 | 0.00077403 | 0.0013638 | 0.001479 | 0.0015929 | 0.0017546 | 0.0019153 | 0.0020763 | 0.002238 | 0.0023998 | 0.0025764 | 0.002752 | 0.0029269 | 0.0031007 | 0.0032736 | 0.0033714 | 0.0034691 | 0.0035666
SP AM | S6 | Dumfries ICI | G_EXTRA_3 | 1.9249 | 1.9218 | 1.9329 | 1.9267 | 1.9193 | 1.9108 | 1.903 | 1.8958 | 1.8892 | 1.8827 | 1.8766 | 1.8716 | 1.8708 | 1.8774 | 1.8919 | 1.9092 | 1.9268 | 1.9447 | 1.9629 | 1.9809 | 1.999 | 2.0175 | 2.0365 | 2.056 | SP AM | S6 | Dumfries ICI | G_EXTRA_3 | 0.0029673 | 0.0048207 | 0.0069905 | 0.0096745 | 0.012999 | 0.017221 | 0.022577 | 0.029264 | 0.03778 | 0.048578 | 0.062173 | 0.079416 | 0.10112 | 0.12849 | 0.16261 | 0.20491 | 0.25657 | 0.31919 | 0.39413 | 0.48207 | 0.58286 | 0.69502 | 0.81598 | 0.94173 | SP AM | S6 | Dumfries ICI | G_EXTRA_3 | 3.355 | 3.3417 | 3.3817 | 3.3917 | 3.4248 | 3.4343 | 3.4458 | 3.4473 | 3.4455 | 3.4423 | 3.4435 | 3.4472 | 3.452 | 3.4576 | 3.4622 | 3.4623 | 3.4628 | 3.4607 | 3.4613 | 3.4609 | 3.4636 | 3.4654 | 3.4692 | 3.4707 | SP AM | S6 | Dumfries ICI | G_EXTRA_3 | 3.0276 | 3.0184 | 3.0354 | 3.0158 | 3.0125 | 3.0019 | 2.991 | 2.9776 | 2.9594 | 2.9449 | 2.9325 | 2.9196 | 2.9055 | 2.892 | 2.8771 | 2.8601 | 2.8426 | 2.8245 | 2.8049 | 2.7849 | 2.7649 | 2.7418 | 2.7211 | 2.6984 | SP AM | S6 | Dumfries ICI | G_EXTRA_3 | 0.0026211 | 0.0038842 | 0.0050951 | 0.0061268 | 0.0075883 | 0.0086179 | 0.0095952 | 0.010668 | 0.012282 | 0.015431 | 0.018548 | 0.022322 | 0.025603 | 0.028584 | 0.031169 | 0.033425 | 0.036383 | 0.046354 | 0.055107 | 0.063187 | 0.070599 | 0.082403 | 0.091748 | 0.10101 | SP AM | S6 | Dumfries ICI | G_EXTRA_3 | 0 | 3.4427e-05 | 0.00011299 | 0.00019021 | 0.00027408 | 0.00035687 | 0.00042629 | 0.00049498 | 0.00087213 | 0.00094578 | 0.0010186 | 0.001122 | 0.0012248 | 0.0013277 | 0.0014311 | 0.0015347 | 0.0016476 | 0.0017599 | 0.0018717 | 0.0019829 | 0.0020935 | 0.002156 | 0.0022184 | 0.0022808
SP AM | S6 | Dunbar | DUNB | 5.1896 | 5.1812 | 5.2113 | 5.1946 | 5.1745 | 5.1518 | 5.1305 | 5.1112 | 5.0934 | 5.0759 | 5.0593 | 5.0459 | 5.0439 | 5.0616 | 5.1006 | 5.1474 | 5.1949 | 5.2429 | 5.2922 | 5.3407 | 5.3894 | 5.4393 | 5.4905 | 5.5431 | SP AM | S6 | Dunbar | DUNB | 0.0080001 | 0.012997 | 0.018847 | 0.026083 | 0.035046 | 0.046429 | 0.060869 | 0.078899 | 0.10186 | 0.13097 | 0.16762 | 0.21411 | 0.27264 | 0.3464 | 0.43841 | 0.55244 | 0.69173 | 0.86054 | 1.0626 | 1.2997 | 1.5714 | 1.8738 | 2.1999 | 2.539 | SP AM | S6 | Dunbar | DUNB | 9.1309 | 9.0948 | 9.2037 | 9.2307 | 9.321 | 9.3468 | 9.3781 | 9.382 | 9.3772 | 9.3686 | 9.3719 | 9.3819 | 9.395 | 9.4101 | 9.4227 | 9.4228 | 9.4244 | 9.4186 | 9.4203 | 9.4192 | 9.4265 | 9.4314 | 9.4417 | 9.4457 | SP AM | S6 | Dunbar | DUNB | 8.24 | 8.2149 | 8.2611 | 8.2078 | 8.1988 | 8.17 | 8.1403 | 8.1037 | 8.0541 | 8.0149 | 7.9811 | 7.9459 | 7.9077 | 7.8707 | 7.8303 | 7.784 | 7.7364 | 7.6871 | 7.6338 | 7.5793 | 7.5249 | 7.4621 | 7.4057 | 7.3439 | SP AM | S6 | Dunbar | DUNB | 0.0070667 | 0.010472 | 0.013737 | 0.016518 | 0.020459 | 0.023234 | 0.025869 | 0.02876 | 0.033114 | 0.041603 | 0.050007 | 0.060183 | 0.069027 | 0.077065 | 0.084033 | 0.090117 | 0.098091 | 0.12497 | 0.14857 | 0.17036 | 0.19034 | 0.22216 | 0.24736 | 0.27233 | SP AM | S6 | Dunbar | DUNB | 0 | 9.2818e-05 | 0.00030462 | 0.00051282 | 0.00073894 | 0.00096214 | 0.0011493 | 0.0013345 | 0.0023513 | 0.0025499 | 0.0027463 | 0.0030251 | 0.0033022 | 0.0035797 | 0.0038584 | 0.0041375 | 0.0044419 | 0.0047447 | 0.0050462 | 0.0053459 | 0.0056441 | 0.0058126 | 0.005981 | 0.0061491
SP AM | S5 | Dunfermline | DUNF | 3.1019 | 3.0969 | 3.1149 | 3.1049 | 3.0929 | 3.0793 | 3.0666 | 3.0551 | 3.0444 | 3.034 | 3.0241 | 3.016 | 3.0149 | 3.0254 | 3.0487 | 3.0767 | 3.1051 | 3.1338 | 3.1632 | 3.1922 | 3.2213 | 3.2512 | 3.2818 | 3.3132 | SP AM | S5 | Dunfermline | DUNF | 0.0059844 | 0.0091959 | 0.012692 | 0.01681 | 0.021721 | 0.027796 | 0.035342 | 0.044594 | 0.056233 | 0.070851 | 0.089128 | 0.11222 | 0.14125 | 0.17787 | 0.22368 | 0.2808 | 0.35115 | 0.43685 | 0.53943 | 0.65979 | 0.79774 | 0.95124 | 1.1168 | 1.2889 | SP AM | S5 | Dunfermline | DUNF | 4.42 | 4.4025 | 4.4552 | 4.4683 | 4.512 | 4.5245 | 4.5397 | 4.5416 | 4.5392 | 4.5351 | 4.5366 | 4.5415 | 4.5478 | 4.5552 | 4.5613 | 4.5613 | 4.5621 | 4.5593 | 4.5601 | 4.5595 | 4.5631 | 4.5655 | 4.5705 | 4.5724 | SP AM | S5 | Dunfermline | DUNF | 3.9887 | 3.9766 | 3.9989 | 3.9732 | 3.9688 | 3.9548 | 3.9405 | 3.9227 | 3.8988 | 3.8798 | 3.8634 | 3.8464 | 3.8279 | 3.81 | 3.7904 | 3.768 | 3.745 | 3.7211 | 3.6953 | 3.6689 | 3.6426 | 3.6122 | 3.5849 | 3.555 | SP AM | S5 | Dunfermline | DUNF | 0.0042239 | 0.0062594 | 0.0082108 | 0.0098733 | 0.012229 | 0.013888 | 0.015463 | 0.017191 | 0.019793 | 0.024867 | 0.02989 | 0.035973 | 0.041259 | 0.046063 | 0.050228 | 0.053865 | 0.058631 | 0.074699 | 0.088805 | 0.10183 | 0.11377 | 0.13279 | 0.14785 | 0.16278 | SP AM | S5 | Dunfermline | DUNF | 0 | 5.5479e-05 | 0.00018208 | 0.00030653 | 0.00044168 | 0.00057509 | 0.00068696 | 0.00079766 | 0.0014054 | 0.0015241 | 0.0016415 | 0.0018081 | 0.0019738 | 0.0021396 | 0.0023063 | 0.0024731 | 0.002655 | 0.002836 | 0.0030162 | 0.0031954 | 0.0033736 | 0.0034743 | 0.003575 | 0.0036755
SP AM | S6 | Earlston | EAST | 0.5156 | 0.51477 | 0.51776 | 0.5161 | 0.5141 | 0.51184 | 0.50974 | 0.50781 | 0.50605 | 0.50431 | 0.50266 | 0.50133 | 0.50113 | 0.50289 | 0.50676 | 0.51141 | 0.51613 | 0.5209 | 0.52579 | 0.53062 | 0.53545 | 0.54041 | 0.5455 | 0.55073 | SP AM | S6 | Earlston | EAST | 0.00079484 | 0.0012913 | 0.0018725 | 0.0025914 | 0.0034819 | 0.0046129 | 0.0060476 | 0.0078389 | 0.01012 | 0.013012 | 0.016654 | 0.021272 | 0.027087 | 0.034416 | 0.043557 | 0.054887 | 0.068725 | 0.085498 | 0.10557 | 0.12913 | 0.15613 | 0.18617 | 0.21857 | 0.25225 | SP AM | S6 | Earlston | EAST | 0.99472 | 0.99078 | 1.0026 | 1.0056 | 1.0154 | 1.0182 | 1.0216 | 1.0221 | 1.0215 | 1.0206 | 1.021 | 1.0221 | 1.0235 | 1.0251 | 1.0265 | 1.0265 | 1.0267 | 1.0261 | 1.0263 | 1.0261 | 1.0269 | 1.0275 | 1.0286 | 1.029 | SP AM | S6 | Earlston | EAST | 0.89766 | 0.89493 | 0.89996 | 0.89416 | 0.89317 | 0.89003 | 0.8868 | 0.88281 | 0.87742 | 0.87315 | 0.86946 | 0.86563 | 0.86146 | 0.85743 | 0.85304 | 0.84799 | 0.8428 | 0.83743 | 0.83163 | 0.82569 | 0.81976 | 0.81292 | 0.80677 | 0.80004 | SP AM | S6 | Earlston | EAST | 0.0007021 | 0.0010404 | 0.0013648 | 0.0016411 | 0.0020326 | 0.0023084 | 0.0025702 | 0.0028575 | 0.0032899 | 0.0041334 | 0.0049683 | 0.0059794 | 0.0068581 | 0.0076567 | 0.0083489 | 0.0089534 | 0.0097456 | 0.012416 | 0.014761 | 0.016925 | 0.018911 | 0.022073 | 0.024576 | 0.027057 | SP AM | S6 | Earlston | EAST | 0 | 9.2218e-06 | 3.0265e-05 | 5.0951e-05 | 7.3416e-05 | 9.5591e-05 | 0.00011419 | 0.00013259 | 0.00023361 | 0.00025334 | 0.00027285 | 0.00030055 | 0.00032809 | 0.00035565 | 0.00038335 | 0.00041108 | 0.00044132 | 0.00047141 | 0.00050136 | 0.00053113 | 0.00056076 | 0.0005775 | 0.00059423 | 0.00061094
SP AM | S6 | Eccles | ECCL | -0.15097 | -0.15121 | -0.15033 | -0.15081 | -0.1514 | -0.15206 | -0.15269 | -0.15326 | -0.1538 | -0.15432 | -0.15483 | -0.15524 | -0.1553 | -0.15476 | -0.15356 | -0.15216 | -0.15075 | -0.14936 | -0.14795 | -0.1466 | -0.14526 | -0.14392 | -0.14256 | -0.14119 | SP AM | S6 | Eccles | ECCL | 0.00023272 | 0.00037808 | 0.00054826 | 0.00075876 | 0.0010195 | 0.0013506 | 0.0017707 | 0.0022952 | 0.0029631 | 0.0038099 | 0.0048761 | 0.0062285 | 0.007931 | 0.010077 | 0.012753 | 0.016071 | 0.020122 | 0.025033 | 0.030911 | 0.037808 | 0.045713 | 0.05451 | 0.063997 | 0.073859 | SP AM | S6 | Eccles | ECCL | -0.25304 | -0.25404 | -0.251 | -0.25026 | -0.24782 | -0.24713 | -0.2463 | -0.2462 | -0.24632 | -0.24655 | -0.24646 | -0.2462 | -0.24586 | -0.24546 | -0.24513 | -0.24513 | -0.24509 | -0.24524 | -0.24519 | -0.24522 | -0.24503 | -0.24491 | -0.24464 | -0.24453 | SP AM | S6 | Eccles | ECCL | -0.22835 | -0.22904 | -0.22776 | -0.22923 | -0.22948 | -0.23028 | -0.23112 | -0.23216 | -0.23358 | -0.23472 | -0.23571 | -0.23675 | -0.23789 | -0.239 | -0.24022 | -0.24164 | -0.24312 | -0.24467 | -0.24637 | -0.24813 | -0.24991 | -0.252 | -0.2539 | -0.25602 | SP AM | S6 | Eccles | ECCL | 0.00020557 | 0.00030463 | 0.00039961 | 0.00048052 | 0.00059514 | 0.00067589 | 0.00075254 | 0.00083664 | 0.00096328 | 0.0012102 | 0.0014547 | 0.0017507 | 0.002008 | 0.0022418 | 0.0024445 | 0.0026215 | 0.0028535 | 0.0036355 | 0.004322 | 0.0049557 | 0.005537 | 0.0064627 | 0.0071957 | 0.0079221 | SP AM | S6 | Eccles | ECCL | 0 | 2.7001e-06 | 8.8615e-06 | 1.4918e-05 | 2.1496e-05 | 2.7989e-05 | 3.3433e-05 | 3.8821e-05 | 6.84e-05 | 7.4176e-05 | 7.989e-05 | 8.7999e-05 | 9.6062e-05 | 0.00010413 | 0.00011224 | 0.00012036 | 0.00012922 | 0.00013803 | 0.00014679 | 0.00015551 | 0.00016419 | 0.00016909 | 0.00017399 | 0.00017888
SP AM | S6 | Easterhouse | EERH | 5.8881 | 5.8786 | 5.9128 | 5.8938 | 5.871 | 5.8452 | 5.8211 | 5.7991 | 5.779 | 5.7591 | 5.7403 | 5.7251 | 5.7228 | 5.7429 | 5.7871 | 5.8402 | 5.8941 | 5.9486 | 6.0045 | 6.0595 | 6.1148 | 6.1714 | 6.2296 | 6.2892 | SP AM | S6 | Easterhouse | EERH | 0.0090769 | 0.014746 | 0.021384 | 0.029594 | 0.039763 | 0.052679 | 0.069062 | 0.089519 | 0.11557 | 0.1486 | 0.19018 | 0.24293 | 0.30933 | 0.39303 | 0.49741 | 0.6268 | 0.78483 | 0.97637 | 1.2056 | 1.4746 | 1.7829 | 2.126 | 2.4961 | 2.8807 | SP AM | S6 | Easterhouse | EERH | 7.159 | 7.1307 | 7.2161 | 7.2373 | 7.308 | 7.3283 | 7.3528 | 7.3559 | 7.3521 | 7.3454 | 7.348 | 7.3558 | 7.3661 | 7.3779 | 7.3878 | 7.3879 | 7.3892 | 7.3846 | 7.386 | 7.385 | 7.3908 | 7.3947 | 7.4027 | 7.4059 | SP AM | S6 | Easterhouse | EERH | 6.4605 | 6.4409 | 6.477 | 6.4353 | 6.4282 | 6.4056 | 6.3823 | 6.3536 | 6.3148 | 6.2841 | 6.2575 | 6.2299 | 6.2 | 6.171 | 6.1393 | 6.103 | 6.0657 | 6.027 | 5.9852 | 5.9425 | 5.8998 | 5.8506 | 5.8064 | 5.758 | SP AM | S6 | Easterhouse | EERH | 0.0080178 | 0.011882 | 0.015586 | 0.018742 | 0.023212 | 0.026362 | 0.029351 | 0.032632 | 0.037571 | 0.047203 | 0.056738 | 0.068283 | 0.078318 | 0.087438 | 0.095344 | 0.10225 | 0.11129 | 0.14179 | 0.16857 | 0.19329 | 0.21596 | 0.25207 | 0.28065 | 0.30898 | SP AM | S6 | Easterhouse | EERH | 0 | 0.00010531 | 0.00034562 | 0.00058185 | 0.0008384 | 0.0010916 | 0.001304 | 0.0015141 | 0.0026678 | 0.0028931 | 0.0031159 | 0.0034322 | 0.0037467 | 0.0040615 | 0.0043778 | 0.0046944 | 0.0050398 | 0.0053834 | 0.0057254 | 0.0060655 | 0.0064038 | 0.006595 | 0.006786 | 0.0069768
SP AM | S6 | East Kilbride | EKIL | 6.0019 | 5.9922 | 6.027 | 6.0077 | 5.9844 | 5.9581 | 5.9336 | 5.9112 | 5.8906 | 5.8704 | 5.8512 | 5.8357 | 5.8334 | 5.8539 | 5.8989 | 5.9531 | 6.008 | 6.0636 | 6.1205 | 6.1766 | 6.2329 | 6.2906 | 6.3499 | 6.4108 | SP AM | S6 | East Kilbride | EKIL | 0.0092523 | 0.015031 | 0.021797 | 0.030166 | 0.040531 | 0.053697 | 0.070397 | 0.091248 | 0.1178 | 0.15147 | 0.19386 | 0.24762 | 0.31531 | 0.40062 | 0.50703 | 0.63891 | 0.8 | 0.99524 | 1.2289 | 1.5031 | 1.8174 | 2.1671 | 2.5443 | 2.9364 | SP AM | S6 | East Kilbride | EKIL | 6.6446 | 6.6183 | 6.6975 | 6.7172 | 6.7829 | 6.8017 | 6.8244 | 6.8273 | 6.8238 | 6.8175 | 6.8199 | 6.8272 | 6.8368 | 6.8478 | 6.8569 | 6.857 | 6.8582 | 6.8539 | 6.8552 | 6.8543 | 6.8597 | 6.8633 | 6.8708 | 6.8737 | SP AM | S6 | East Kilbride | EKIL | 5.9962 | 5.978 | 6.0116 | 5.9728 | 5.9663 | 5.9453 | 5.9237 | 5.8971 | 5.861 | 5.8325 | 5.8079 | 5.7822 | 5.7544 | 5.7275 | 5.6982 | 5.6644 | 5.6298 | 5.5939 | 5.5551 | 5.5155 | 5.4759 | 5.4302 | 5.3891 | 5.3442 | SP AM | S6 | East Kilbride | EKIL | 0.0081728 | 0.012111 | 0.015887 | 0.019104 | 0.023661 | 0.026871 | 0.029918 | 0.033262 | 0.038297 | 0.048115 | 0.057834 | 0.069603 | 0.079832 | 0.089127 | 0.097186 | 0.10422 | 0.11344 | 0.14453 | 0.17183 | 0.19702 | 0.22013 | 0.25694 | 0.28608 | 0.31495 | SP AM | S6 | East Kilbride | EKIL | 0 | 0.00010735 | 0.0003523 | 0.00059309 | 0.0008546 | 0.0011127 | 0.0013292 | 0.0015434 | 0.0027194 | 0.002949 | 0.0031761 | 0.0034985 | 0.0038191 | 0.00414 | 0.0044624 | 0.0047851 | 0.0051372 | 0.0054874 | 0.005836 | 0.0061827 | 0.0065275 | 0.0067224 | 0.0069172 | 0.0071116
SP AM | S6 | East Kilbride South | EKIS | -7.0091 | -7.0204 | -6.9796 | -7.002 | -7.0291 | -7.06 | -7.089 | -7.1158 | -7.1406 | -7.1651 | -7.1885 | -7.2076 | -7.2104 | -7.1851 | -7.1298 | -7.0644 | -6.9992 | -6.9344 | -6.8693 | -6.8063 | -6.7443 | -6.6818 | -6.6189 | -6.5555 | SP AM | S6 | East Kilbride South | EKIS | 0.010805 | 0.017554 | 0.025455 | 0.035228 | 0.047333 | 0.062708 | 0.082211 | 0.10656 | 0.13757 | 0.17689 | 0.22639 | 0.28918 | 0.36822 | 0.46786 | 0.59212 | 0.74613 | 0.93425 | 1.1623 | 1.4352 | 1.7554 | 2.1224 | 2.5308 | 2.9713 | 3.4292 | SP AM | S6 | East Kilbride South | EKIS | -9.362 | -9.399 | -9.2864 | -9.2592 | -9.1687 | -9.1432 | -9.1126 | -9.1088 | -9.1135 | -9.1218 | -9.1187 | -9.1089 | -9.0962 | -9.0816 | -9.0694 | -9.0693 | -9.0677 | -9.0733 | -9.0717 | -9.0728 | -9.0658 | -9.061 | -9.0511 | -9.0473 | SP AM | S6 | East Kilbride South | EKIS | -8.4485 | -8.4742 | -8.4266 | -8.4809 | -8.4902 | -8.5201 | -8.551 | -8.5895 | -8.642 | -8.684 | -8.7207 | -8.7591 | -8.8013 | -8.8424 | -8.8878 | -8.9404 | -8.995 | -9.0523 | -9.1151 | -9.1802 | -9.2462 | -9.3233 | -9.3938 | -9.4721 | SP AM | S6 | East Kilbride South | EKIS | 0.0095443 | 0.014144 | 0.018553 | 0.02231 | 0.027632 | 0.031381 | 0.034939 | 0.038844 | 0.044724 | 0.05619 | 0.06754 | 0.081284 | 0.093229 | 0.10408 | 0.1135 | 0.12171 | 0.13248 | 0.16879 | 0.20066 | 0.23008 | 0.25707 | 0.30005 | 0.33408 | 0.36781 | SP AM | S6 | East Kilbride South | EKIS | 0 | 0.00012536 | 0.00041143 | 0.00069263 | 0.00099802 | 0.0012995 | 0.0015522 | 0.0018024 | 0.0031757 | 0.0034439 | 0.0037092 | 0.0040857 | 0.00446 | 0.0048348 | 0.0052112 | 0.0055882 | 0.0059993 | 0.0064083 | 0.0068154 | 0.0072202 | 0.007623 | 0.0078506 | 0.008078 | 0.0083051
SP AM | S6 | Elderslie | ELDE | 2.8643 | 2.8597 | 2.8763 | 2.867 | 2.8559 | 2.8434 | 2.8317 | 2.821 | 2.8112 | 2.8015 | 2.7924 | 2.785 | 2.7839 | 2.7937 | 2.8152 | 2.841 | 2.8672 | 2.8937 | 2.9209 | 2.9477 | 2.9746 | 3.0021 | 3.0304 | 3.0594 | SP AM | S6 | Elderslie | ELDE | 0.0044155 | 0.0071734 | 0.010402 | 0.014396 | 0.019343 | 0.025626 | 0.033595 | 0.043547 | 0.056219 | 0.072285 | 0.092515 | 0.11817 | 0.15048 | 0.19119 | 0.24197 | 0.30491 | 0.38178 | 0.47496 | 0.58648 | 0.71733 | 0.86731 | 1.0342 | 1.2142 | 1.4013 | SP AM | S6 | Elderslie | ELDE | 3.1192 | 3.1069 | 3.1441 | 3.1533 | 3.1841 | 3.193 | 3.2036 | 3.205 | 3.2033 | 3.2004 | 3.2015 | 3.2049 | 3.2094 | 3.2146 | 3.2189 | 3.2189 | 3.2195 | 3.2175 | 3.2181 | 3.2177 | 3.2202 | 3.2219 | 3.2254 | 3.2267 | SP AM | S6 | Elderslie | ELDE | 2.8148 | 2.8063 | 2.822 | 2.8039 | 2.8008 | 2.7909 | 2.7808 | 2.7683 | 2.7514 | 2.738 | 2.7264 | 2.7144 | 2.7013 | 2.6887 | 2.6749 | 2.6591 | 2.6428 | 2.626 | 2.6078 | 2.5892 | 2.5706 | 2.5491 | 2.5298 | 2.5087 | SP AM | S6 | Elderslie | ELDE | 0.0039003 | 0.0057799 | 0.0075818 | 0.0091169 | 0.011292 | 0.012824 | 0.014278 | 0.015874 | 0.018276 | 0.022962 | 0.0276 | 0.033217 | 0.038098 | 0.042534 | 0.04638 | 0.049738 | 0.054139 | 0.068976 | 0.082001 | 0.094024 | 0.10505 | 0.12262 | 0.13652 | 0.15031 | SP AM | S6 | Elderslie | ELDE | 0 | 5.1229e-05 | 0.00016813 | 0.00028304 | 0.00040784 | 0.00053103 | 0.00063433 | 0.00073655 | 0.0012978 | 0.0014074 | 0.0015158 | 0.0016696 | 0.0018226 | 0.0019757 | 0.0021296 | 0.0022836 | 0.0024516 | 0.0026188 | 0.0027851 | 0.0029506 | 0.0031151 | 0.0032082 | 0.0033011 | 0.0033939
SP AM | S6 | Erskine | ERSK | 3.3321 | 3.3267 | 3.346 | 3.3353 | 3.3224 | 3.3078 | 3.2942 | 3.2817 | 3.2703 | 3.2591 | 3.2484 | 3.2398 | 3.2385 | 3.2499 | 3.2749 | 3.305 | 3.3355 | 3.3663 | 3.3979 | 3.4291 | 3.4603 | 3.4924 | 3.5253 | 3.5591 | SP AM | S6 | Erskine | ERSK | 0.0051366 | 0.0083449 | 0.012101 | 0.016747 | 0.022502 | 0.029811 | 0.039082 | 0.050658 | 0.0654 | 0.08409 | 0.10762 | 0.13747 | 0.17505 | 0.22241 | 0.28149 | 0.3547 | 0.44413 | 0.55253 | 0.68226 | 0.83448 | 1.009 | 1.2031 | 1.4125 | 1.6302 | SP AM | S6 | Erskine | ERSK | 3.0256 | 3.0136 | 3.0497 | 3.0586 | 3.0885 | 3.0971 | 3.1075 | 3.1088 | 3.1072 | 3.1043 | 3.1054 | 3.1087 | 3.1131 | 3.1181 | 3.1223 | 3.1223 | 3.1228 | 3.1209 | 3.1215 | 3.1211 | 3.1235 | 3.1252 | 3.1286 | 3.1299 | SP AM | S6 | Erskine | ERSK | 2.7303 | 2.7221 | 2.7373 | 2.7197 | 2.7167 | 2.7072 | 2.6973 | 2.6852 | 2.6688 | 2.6558 | 2.6446 | 2.6329 | 2.6203 | 2.608 | 2.5946 | 2.5793 | 2.5635 | 2.5472 | 2.5295 | 2.5115 | 2.4934 | 2.4726 | 2.4539 | 2.4334 | SP AM | S6 | Erskine | ERSK | 0.0045373 | 0.0067238 | 0.00882 | 0.010606 | 0.013136 | 0.014918 | 0.01661 | 0.018466 | 0.021261 | 0.026712 | 0.032108 | 0.038641 | 0.04432 | 0.049481 | 0.053955 | 0.057861 | 0.062981 | 0.080241 | 0.095393 | 0.10938 | 0.12221 | 0.14264 | 0.15882 | 0.17485 | SP AM | S6 | Erskine | ERSK | 0 | 5.9595e-05 | 0.00019559 | 0.00032927 | 0.00047445 | 0.00061775 | 0.00073792 | 0.00085684 | 0.0015097 | 0.0016372 | 0.0017633 | 0.0019423 | 0.0021202 | 0.0022984 | 0.0024774 | 0.0026566 | 0.002852 | 0.0030464 | 0.00324 | 0.0034324 | 0.0036239 | 0.0037321 | 0.0038402 | 0.0039481
SP AM | S5 | Finnieston | FINN | 3.019 | 3.0142 | 3.0317 | 3.0219 | 3.0102 | 2.997 | 2.9847 | 2.9734 | 2.9631 | 2.9529 | 2.9432 | 2.9354 | 2.9343 | 2.9446 | 2.9672 | 2.9945 | 3.0221 | 3.0501 | 3.0787 | 3.1069 | 3.1352 | 3.1643 | 3.1941 | 3.2247 | SP AM | S5 | Finnieston | FINN | 0.0058244 | 0.0089501 | 0.012353 | 0.01636 | 0.02114 | 0.027054 | 0.034398 | 0.043402 | 0.05473 | 0.068958 | 0.086745 | 0.10922 | 0.13747 | 0.17311 | 0.2177 | 0.27329 | 0.34177 | 0.42518 | 0.52502 | 0.64215 | 0.77641 | 0.92582 | 1.087 | 1.2545 | SP AM | S5 | Finnieston | FINN | 8.0348 | 8.0031 | 8.0989 | 8.1227 | 8.2021 | 8.2249 | 8.2524 | 8.2558 | 8.2516 | 8.244 | 8.2469 | 8.2557 | 8.2673 | 8.2805 | 8.2916 | 8.2917 | 8.2931 | 8.288 | 8.2895 | 8.2885 | 8.2949 | 8.2993 | 8.3084 | 8.3119 | SP AM | S5 | Finnieston | FINN | 7.2508 | 7.2288 | 7.2694 | 7.2226 | 7.2146 | 7.1893 | 7.1631 | 7.1309 | 7.0873 | 7.0528 | 7.0231 | 6.9921 | 6.9585 | 6.9259 | 6.8904 | 6.8496 | 6.8078 | 6.7644 | 6.7175 | 6.6695 | 6.6216 | 6.5663 | 6.5167 | 6.4624 | SP AM | S5 | Finnieston | FINN | 0.004111 | 0.0060921 | 0.0079913 | 0.0096094 | 0.011902 | 0.013516 | 0.015049 | 0.016731 | 0.019264 | 0.024202 | 0.029091 | 0.035011 | 0.040156 | 0.044832 | 0.048886 | 0.052425 | 0.057064 | 0.072702 | 0.086431 | 0.099103 | 0.11073 | 0.12924 | 0.1439 | 0.15843 | SP AM | S5 | Finnieston | FINN | 0 | 5.3997e-05 | 0.00017721 | 0.00029833 | 0.00042988 | 0.00055972 | 0.0006686 | 0.00077634 | 0.0013679 | 0.0014834 | 0.0015976 | 0.0017598 | 0.0019211 | 0.0020825 | 0.0022446 | 0.002407 | 0.0025841 | 0.0027602 | 0.0029356 | 0.00311 | 0.0032834 | 0.0033815 | 0.0034794 | 0.0035772
SP AM | S6 | Galashiels | GALA | 0.68944 | 0.68833 | 0.69233 | 0.69011 | 0.68743 | 0.68442 | 0.6816 | 0.67902 | 0.67666 | 0.67434 | 0.67213 | 0.67035 | 0.67009 | 0.67244 | 0.67762 | 0.68383 | 0.69014 | 0.69653 | 0.70307 | 0.70952 | 0.71598 | 0.72261 | 0.72942 | 0.73641 | SP AM | S6 | Galashiels | GALA | 0.0010628 | 0.0017267 | 0.0025038 | 0.0034652 | 0.0046559 | 0.0061682 | 0.0080865 | 0.010482 | 0.013532 | 0.017399 | 0.022269 | 0.028445 | 0.03622 | 0.04602 | 0.058243 | 0.073392 | 0.091896 | 0.11432 | 0.14117 | 0.17266 | 0.20876 | 0.24894 | 0.29226 | 0.3373 | SP AM | S6 | Galashiels | GALA | 0.78613 | 0.78302 | 0.7924 | 0.79473 | 0.80249 | 0.80472 | 0.80741 | 0.80775 | 0.80734 | 0.8066 | 0.80688 | 0.80774 | 0.80887 | 0.81017 | 0.81126 | 0.81127 | 0.8114 | 0.8109 | 0.81105 | 0.81095 | 0.81158 | 0.81201 | 0.81289 | 0.81324 | SP AM | S6 | Galashiels | GALA | 0.70943 | 0.70727 | 0.71124 | 0.70666 | 0.70588 | 0.7034 | 0.70084 | 0.69769 | 0.69343 | 0.69005 | 0.68714 | 0.68411 | 0.68082 | 0.67764 | 0.67416 | 0.67017 | 0.66607 | 0.66183 | 0.65724 | 0.65255 | 0.64786 | 0.64245 | 0.6376 | 0.63228 | SP AM | S6 | Galashiels | GALA | 0.00093881 | 0.0013912 | 0.001825 | 0.0021945 | 0.002718 | 0.0030867 | 0.0034368 | 0.0038209 | 0.0043992 | 0.005527 | 0.0066434 | 0.0079953 | 0.0091703 | 0.010238 | 0.011164 | 0.011972 | 0.013031 | 0.016603 | 0.019738 | 0.022632 | 0.025287 | 0.029514 | 0.032862 | 0.036179 | SP AM | S6 | Galashiels | GALA | 0 | 1.2331e-05 | 4.0469e-05 | 6.8129e-05 | 9.8169e-05 | 0.00012782 | 0.00015268 | 0.00017729 | 0.00031237 | 0.00033876 | 0.00036485 | 0.00040188 | 0.0004387 | 0.00047556 | 0.0005126 | 0.00054967 | 0.00059011 | 0.00063034 | 0.00067039 | 0.00071021 | 0.00074982 | 0.00077221 | 0.00079458 | 0.00081692
SP AM | S6 | Giffnock | GIFF | 4.1427 | 4.136 | 4.1601 | 4.1467 | 4.1306 | 4.1125 | 4.0956 | 4.0801 | 4.0659 | 4.0519 | 4.0387 | 4.028 | 4.0264 | 4.0405 | 4.0716 | 4.109 | 4.1469 | 4.1853 | 4.2246 | 4.2633 | 4.3022 | 4.342 | 4.3829 | 4.4249 | SP AM | S6 | Giffnock | GIFF | 0.0063862 | 0.010375 | 0.015045 | 0.020821 | 0.027976 | 0.037063 | 0.04859 | 0.062982 | 0.08131 | 0.10455 | 0.13381 | 0.17092 | 0.21764 | 0.27652 | 0.34997 | 0.441 | 0.55218 | 0.68694 | 0.84824 | 1.0375 | 1.2544 | 1.4958 | 1.7561 | 2.0268 | SP AM | S6 | Giffnock | GIFF | 3.1554 | 3.1429 | 3.1805 | 3.1899 | 3.2211 | 3.23 | 3.2408 | 3.2422 | 3.2405 | 3.2375 | 3.2387 | 3.2421 | 3.2467 | 3.2519 | 3.2562 | 3.2563 | 3.2568 | 3.2548 | 3.2554 | 3.255 | 3.2575 | 3.2592 | 3.2628 | 3.2642 | SP AM | S6 | Giffnock | GIFF | 2.8475 | 2.8388 | 2.8548 | 2.8364 | 2.8333 | 2.8233 | 2.813 | 2.8004 | 2.7833 | 2.7697 | 2.758 | 2.7459 | 2.7327 | 2.7199 | 2.706 | 2.6899 | 2.6735 | 2.6565 | 2.638 | 2.6192 | 2.6004 | 2.5787 | 2.5592 | 2.5379 | SP AM | S6 | Giffnock | GIFF | 0.0056411 | 0.0083595 | 0.010966 | 0.013186 | 0.016331 | 0.018547 | 0.020651 | 0.022959 | 0.026434 | 0.033211 | 0.039919 | 0.048042 | 0.055102 | 0.061519 | 0.067081 | 0.071937 | 0.078303 | 0.099762 | 0.1186 | 0.13599 | 0.15194 | 0.17735 | 0.19746 | 0.21739 | SP AM | S6 | Giffnock | GIFF | 0 | 7.4094e-05 | 0.00024317 | 0.00040937 | 0.00058987 | 0.00076804 | 0.00091744 | 0.0010653 | 0.001877 | 0.0020355 | 0.0021923 | 0.0024148 | 0.0026361 | 0.0028575 | 0.0030801 | 0.0033028 | 0.0035458 | 0.0037876 | 0.0040282 | 0.0042675 | 0.0045055 | 0.00464 | 0.0047744 | 0.0049087
SP AM | S6 | Glenlee | GLLE | 0.96509 | 0.96354 | 0.96914 | 0.96603 | 0.96228 | 0.95806 | 0.95412 | 0.95051 | 0.94721 | 0.94395 | 0.94087 | 0.93837 | 0.938 | 0.9413 | 0.94854 | 0.95724 | 0.96608 | 0.97502 | 0.98417 | 0.9932 | 1.0022 | 1.0115 | 1.0211 | 1.0308 | SP AM | S6 | Glenlee | GLLE | 0.0014878 | 0.002417 | 0.0035049 | 0.0048506 | 0.0065174 | 0.0086344 | 0.01132 | 0.014673 | 0.018942 | 0.024356 | 0.031172 | 0.039817 | 0.050701 | 0.06442 | 0.081529 | 0.10274 | 0.12864 | 0.16003 | 0.19761 | 0.2417 | 0.29223 | 0.34847 | 0.40912 | 0.47217 | SP AM | S6 | Glenlee | GLLE | 1.8619 | 1.8545 | 1.8767 | 1.8823 | 1.9006 | 1.9059 | 1.9123 | 1.9131 | 1.9121 | 1.9104 | 1.911 | 1.9131 | 1.9158 | 1.9188 | 1.9214 | 1.9214 | 1.9218 | 1.9206 | 1.9209 | 1.9207 | 1.9222 | 1.9232 | 1.9253 | 1.9261 | SP AM | S6 | Glenlee | GLLE | 1.6802 | 1.6751 | 1.6845 | 1.6737 | 1.6718 | 1.6659 | 1.6599 | 1.6524 | 1.6423 | 1.6343 | 1.6274 | 1.6203 | 1.6125 | 1.6049 | 1.5967 | 1.5873 | 1.5775 | 1.5675 | 1.5566 | 1.5455 | 1.5344 | 1.5216 | 1.5101 | 1.4975 | SP AM | S6 | Glenlee | GLLE | 0.0013142 | 0.0019475 | 0.0025546 | 0.0030719 | 0.0038046 | 0.0043208 | 0.0048108 | 0.0053485 | 0.0061581 | 0.0077369 | 0.0092996 | 0.011192 | 0.012837 | 0.014332 | 0.015627 | 0.016759 | 0.018242 | 0.023241 | 0.02763 | 0.031681 | 0.035397 | 0.041315 | 0.046001 | 0.050644 | SP AM | S6 | Glenlee | GLLE | 0 | 1.7261e-05 | 5.665e-05 | 9.5369e-05 | 0.00013742 | 0.00017893 | 0.00021373 | 0.00024817 | 0.00043727 | 0.0004742 | 0.00051072 | 0.00056256 | 0.00061411 | 0.0006657 | 0.00071754 | 0.00076944 | 0.00082605 | 0.00088237 | 0.00093843 | 0.00099417 | 0.0010496 | 0.001081 | 0.0011123 | 0.0011435
SP AM | S6 | Glenluce | GLLU | 2.6362 | 2.6319 | 2.6472 | 2.6387 | 2.6285 | 2.617 | 2.6062 | 2.5963 | 2.5873 | 2.5784 | 2.57 | 2.5632 | 2.5622 | 2.5712 | 2.591 | 2.6147 | 2.6389 | 2.6633 | 2.6883 | 2.7129 | 2.7377 | 2.763 | 2.7891 | 2.8158 | SP AM | S6 | Glenluce | GLLU | 0.0040639 | 0.0066022 | 0.0095738 | 0.01325 | 0.017802 | 0.023585 | 0.03092 | 0.040079 | 0.051742 | 0.066529 | 0.085147 | 0.10876 | 0.13849 | 0.17596 | 0.2227 | 0.28063 | 0.35138 | 0.43713 | 0.53978 | 0.66021 | 0.79824 | 0.95186 | 1.1175 | 1.2897 | SP AM | S6 | Glenluce | GLLU | 5.0858 | 5.0657 | 5.1264 | 5.1414 | 5.1917 | 5.2061 | 5.2235 | 5.2257 | 5.223 | 5.2182 | 5.22 | 5.2256 | 5.2329 | 5.2413 | 5.2483 | 5.2484 | 5.2493 | 5.2461 | 5.247 | 5.2464 | 5.2504 | 5.2532 | 5.2589 | 5.2612 | SP AM | S6 | Glenluce | GLLU | 4.5896 | 4.5756 | 4.6013 | 4.5717 | 4.5666 | 4.5506 | 4.534 | 4.5137 | 4.4861 | 4.4642 | 4.4454 | 4.4258 | 4.4045 | 4.3839 | 4.3614 | 4.3356 | 4.3091 | 4.2816 | 4.252 | 4.2216 | 4.1913 | 4.1563 | 4.1249 | 4.0905 | SP AM | S6 | Glenluce | GLLU | 0.0035897 | 0.0053196 | 0.006978 | 0.0083909 | 0.010392 | 0.011803 | 0.013141 | 0.01461 | 0.016821 | 0.021133 | 0.025402 | 0.030571 | 0.035064 | 0.039147 | 0.042687 | 0.045777 | 0.049828 | 0.063483 | 0.075471 | 0.086536 | 0.096687 | 0.11285 | 0.12565 | 0.13834 | SP AM | S6 | Glenluce | GLLU | 0 | 4.7149e-05 | 0.00015474 | 0.0002605 | 0.00037536 | 0.00048874 | 0.00058381 | 0.0006779 | 0.0011944 | 0.0012953 | 0.001395 | 0.0015367 | 0.0016774 | 0.0018184 | 0.00196 | 0.0021018 | 0.0022564 | 0.0024102 | 0.0025633 | 0.0027156 | 0.0028671 | 0.0029527 | 0.0030382 | 0.0031236
SP AM | S5 | Glenniston | GLNI | 1.2493 | 1.2473 | 1.2545 | 1.2505 | 1.2456 | 1.2402 | 1.2351 | 1.2304 | 1.2261 | 1.2219 | 1.2179 | 1.2147 | 1.2142 | 1.2185 | 1.2278 | 1.2391 | 1.2505 | 1.2621 | 1.274 | 1.2856 | 1.2974 | 1.3094 | 1.3217 | 1.3344 | SP AM | S5 | Glenniston | GLNI | 0.0024102 | 0.0037036 | 0.0051115 | 0.00677 | 0.0087479 | 0.011195 | 0.014234 | 0.01796 | 0.022647 | 0.028535 | 0.035895 | 0.045196 | 0.056886 | 0.071634 | 0.090086 | 0.11309 | 0.14142 | 0.17594 | 0.21725 | 0.26572 | 0.32128 | 0.38311 | 0.44978 | 0.5191 | SP AM | S5 | Glenniston | GLNI | 1.7243 | 1.7175 | 1.7381 | 1.7432 | 1.7602 | 1.7651 | 1.771 | 1.7718 | 1.7708 | 1.7692 | 1.7698 | 1.7717 | 1.7742 | 1.7771 | 1.7794 | 1.7795 | 1.7798 | 1.7787 | 1.779 | 1.7788 | 1.7802 | 1.7811 | 1.783 | 1.7838 | SP AM | S5 | Glenniston | GLNI | 1.5561 | 1.5514 | 1.5601 | 1.55 | 1.5483 | 1.5429 | 1.5373 | 1.5303 | 1.521 | 1.5136 | 1.5072 | 1.5006 | 1.4933 | 1.4864 | 1.4787 | 1.47 | 1.461 | 1.4517 | 1.4416 | 1.4313 | 1.421 | 1.4092 | 1.3985 | 1.3869 | SP AM | S5 | Glenniston | GLNI | 0.0017011 | 0.0025209 | 0.0033068 | 0.0039764 | 0.004925 | 0.0055931 | 0.0062274 | 0.0069234 | 0.0079713 | 0.010015 | 0.012038 | 0.014488 | 0.016617 | 0.018552 | 0.020229 | 0.021694 | 0.023613 | 0.030084 | 0.035765 | 0.041009 | 0.04582 | 0.053481 | 0.059546 | 0.065557 | SP AM | S5 | Glenniston | GLNI | 0 | 2.2344e-05 | 7.3331e-05 | 0.00012345 | 0.00017788 | 0.00023161 | 0.00027667 | 0.00032125 | 0.00056603 | 0.00061383 | 0.00066111 | 0.00072821 | 0.00079493 | 0.00086173 | 0.00092883 | 0.00099601 | 0.0010693 | 0.0011422 | 0.0012148 | 0.0012869 | 0.0013587 | 0.0013993 | 0.0014398 | 0.0014803
SP AM | S5 | Glenrothes | GLRO | 3.3611 | 3.3557 | 3.3752 | 3.3643 | 3.3513 | 3.3366 | 3.3228 | 3.3103 | 3.2988 | 3.2874 | 3.2767 | 3.268 | 3.2667 | 3.2782 | 3.3034 | 3.3337 | 3.3645 | 3.3956 | 3.4275 | 3.4589 | 3.4905 | 3.5228 | 3.556 | 3.59 | SP AM | S5 | Glenrothes | GLRO | 0.0064843 | 0.0099641 | 0.013752 | 0.018214 | 0.023536 | 0.030119 | 0.038295 | 0.048319 | 0.060931 | 0.07677 | 0.096574 | 0.1216 | 0.15305 | 0.19272 | 0.24237 | 0.30426 | 0.38049 | 0.47335 | 0.5845 | 0.71491 | 0.86438 | 1.0307 | 1.2101 | 1.3966 | SP AM | S5 | Glenrothes | GLRO | 5.5411 | 5.5192 | 5.5852 | 5.6017 | 5.6564 | 5.6721 | 5.6911 | 5.6935 | 5.6905 | 5.6853 | 5.6873 | 5.6934 | 5.7013 | 5.7105 | 5.7182 | 5.7182 | 5.7192 | 5.7157 | 5.7167 | 5.716 | 5.7204 | 5.7235 | 5.7297 | 5.7321 | SP AM | S5 | Glenrothes | GLRO | 5.0004 | 4.9852 | 5.0132 | 4.9809 | 4.9754 | 4.9579 | 4.9399 | 4.9177 | 4.8876 | 4.8638 | 4.8433 | 4.822 | 4.7988 | 4.7763 | 4.7518 | 4.7237 | 4.6948 | 4.6649 | 4.6326 | 4.5995 | 4.5664 | 4.5283 | 4.4941 | 4.4566 | SP AM | S5 | Glenrothes | GLRO | 0.0045768 | 0.0067823 | 0.0088967 | 0.010698 | 0.01325 | 0.015048 | 0.016754 | 0.018627 | 0.021446 | 0.026945 | 0.032387 | 0.038978 | 0.044706 | 0.049912 | 0.054424 | 0.058365 | 0.063529 | 0.080939 | 0.096223 | 0.11033 | 0.12327 | 0.14388 | 0.1602 | 0.17638 | SP AM | S5 | Glenrothes | GLRO | 0 | 6.0114e-05 | 0.00019729 | 0.00033213 | 0.00047858 | 0.00062313 | 0.00074435 | 0.0008643 | 0.0015228 | 0.0016514 | 0.0017786 | 0.0019592 | 0.0021387 | 0.0023184 | 0.0024989 | 0.0026797 | 0.0028768 | 0.003073 | 0.0032682 | 0.0034623 | 0.0036554 | 0.0037646 | 0.0038736 | 0.0039825
SP AM | S6 | Gorgie | GORG | 5.2589 | 5.2505 | 5.281 | 5.264 | 5.2436 | 5.2206 | 5.1991 | 5.1795 | 5.1615 | 5.1438 | 5.1269 | 5.1133 | 5.1113 | 5.1293 | 5.1688 | 5.2162 | 5.2643 | 5.313 | 5.3629 | 5.4121 | 5.4614 | 5.512 | 5.5639 | 5.6172 | SP AM | S6 | Gorgie | GORG | 0.008107 | 0.013171 | 0.019099 | 0.026432 | 0.035514 | 0.04705 | 0.061683 | 0.079954 | 0.10322 | 0.13272 | 0.16986 | 0.21697 | 0.27628 | 0.35103 | 0.44427 | 0.55982 | 0.70097 | 0.87205 | 1.0768 | 1.3171 | 1.5924 | 1.8989 | 2.2294 | 2.5729 | SP AM | S6 | Gorgie | GORG | 5.8372 | 5.8141 | 5.8838 | 5.9011 | 5.9587 | 5.9753 | 5.9953 | 5.9978 | 5.9947 | 5.9892 | 5.9913 | 5.9977 | 6.0061 | 6.0157 | 6.0238 | 6.0239 | 6.0249 | 6.0212 | 6.0223 | 6.0215 | 6.0262 | 6.0294 | 6.0359 | 6.0385 | SP AM | S6 | Gorgie | GORG | 5.2677 | 5.2517 | 5.2812 | 5.2471 | 5.2413 | 5.2229 | 5.2039 | 5.1805 | 5.1489 | 5.1238 | 5.1022 | 5.0797 | 5.0553 | 5.0316 | 5.0058 | 4.9762 | 4.9458 | 4.9143 | 4.8802 | 4.8453 | 4.8105 | 4.7704 | 4.7343 | 4.6948 | SP AM | S6 | Gorgie | GORG | 0.0071611 | 0.010612 | 0.01392 | 0.016739 | 0.020732 | 0.023545 | 0.026215 | 0.029145 | 0.033556 | 0.042159 | 0.050675 | 0.060987 | 0.06995 | 0.078095 | 0.085156 | 0.091321 | 0.099402 | 0.12664 | 0.15056 | 0.17263 | 0.19288 | 0.22513 | 0.25066 | 0.27597 | SP AM | S6 | Gorgie | GORG | 0 | 9.4059e-05 | 0.00030869 | 0.00051968 | 0.00074882 | 0.000975 | 0.0011647 | 0.0013523 | 0.0023827 | 0.002584 | 0.002783 | 0.0030655 | 0.0033464 | 0.0036275 | 0.00391 | 0.0041928 | 0.0045013 | 0.0048082 | 0.0051136 | 0.0054174 | 0.0057195 | 0.0058903 | 0.0060609 | 0.0062313
SP AM | S6 | Govan | GOVA | 3.206 | 3.2009 | 3.2195 | 3.2091 | 3.1967 | 3.1827 | 3.1696 | 3.1576 | 3.1466 | 3.1358 | 3.1255 | 3.1173 | 3.116 | 3.127 | 3.151 | 3.1799 | 3.2093 | 3.239 | 3.2694 | 3.2994 | 3.3295 | 3.3603 | 3.392 | 3.4244 | SP AM | S6 | Govan | GOVA | 0.0049423 | 0.0080293 | 0.011643 | 0.016114 | 0.021651 | 0.028683 | 0.037604 | 0.048742 | 0.062926 | 0.08091 | 0.10355 | 0.13227 | 0.16843 | 0.214 | 0.27084 | 0.34129 | 0.42734 | 0.53163 | 0.65646 | 0.80292 | 0.9708 | 1.1576 | 1.3591 | 1.5685 | SP AM | S6 | Govan | GOVA | 6.1311 | 6.1069 | 6.18 | 6.1982 | 6.2588 | 6.2762 | 6.2971 | 6.2998 | 6.2965 | 6.2908 | 6.293 | 6.2997 | 6.3085 | 6.3186 | 6.3271 | 6.3272 | 6.3283 | 6.3244 | 6.3255 | 6.3247 | 6.3296 | 6.333 | 6.3399 | 6.3425 | SP AM | S6 | Govan | GOVA | 5.5329 | 5.5161 | 5.5471 | 5.5113 | 5.5053 | 5.4859 | 5.466 | 5.4414 | 5.4081 | 5.3818 | 5.3591 | 5.3355 | 5.3098 | 5.285 | 5.2579 | 5.2268 | 5.1948 | 5.1617 | 5.1259 | 5.0893 | 5.0527 | 5.0106 | 4.9727 | 4.9312 | SP AM | S6 | Govan | GOVA | 0.0043656 | 0.0064695 | 0.0084864 | 0.010205 | 0.012639 | 0.014354 | 0.015982 | 0.017768 | 0.020457 | 0.025702 | 0.030893 | 0.03718 | 0.042644 | 0.047609 | 0.051914 | 0.055673 | 0.060599 | 0.077206 | 0.091785 | 0.10524 | 0.11759 | 0.13725 | 0.15281 | 0.16824 | SP AM | S6 | Govan | GOVA | 0 | 5.7341e-05 | 0.00018819 | 0.00031681 | 0.00045651 | 0.00059439 | 0.00071001 | 0.00082443 | 0.0014526 | 0.0015753 | 0.0016966 | 0.0018688 | 0.0020401 | 0.0022115 | 0.0023837 | 0.0025561 | 0.0027441 | 0.0029312 | 0.0031174 | 0.0033026 | 0.0034868 | 0.0035909 | 0.0036949 | 0.0037988
SP AM | S6 | Grangemouth A | G_EXTRA_4 | 4.8248 | 4.817 | 4.845 | 4.8294 | 4.8107 | 4.7896 | 4.7699 | 4.7519 | 4.7354 | 4.7191 | 4.7037 | 4.6912 | 4.6894 | 4.7058 | 4.742 | 4.7855 | 4.8297 | 4.8744 | 4.9202 | 4.9653 | 5.0105 | 5.0569 | 5.1046 | 5.1535 | SP AM | S6 | Grangemouth A | G_EXTRA_4 | 0.0074378 | 0.012083 | 0.017522 | 0.02425 | 0.032582 | 0.043166 | 0.056591 | 0.073353 | 0.094699 | 0.12176 | 0.15584 | 0.19906 | 0.25347 | 0.32205 | 0.40759 | 0.51361 | 0.6431 | 0.80005 | 0.98791 | 1.2083 | 1.461 | 1.7421 | 2.0453 | 2.3605 | SP AM | S6 | Grangemouth A | G_EXTRA_4 | 8.0215 | 7.9898 | 8.0854 | 8.1092 | 8.1885 | 8.2112 | 8.2386 | 8.2421 | 8.2379 | 8.2303 | 8.2332 | 8.242 | 8.2535 | 8.2668 | 8.2778 | 8.278 | 8.2794 | 8.2743 | 8.2758 | 8.2747 | 8.2811 | 8.2855 | 8.2945 | 8.2981 | SP AM | S6 | Grangemouth A | G_EXTRA_4 | 7.2388 | 7.2168 | 7.2573 | 7.2105 | 7.2026 | 7.1773 | 7.1512 | 7.1191 | 7.0756 | 7.0411 | 7.0114 | 6.9805 | 6.9469 | 6.9144 | 6.879 | 6.8383 | 6.7964 | 6.7531 | 6.7063 | 6.6584 | 6.6106 | 6.5554 | 6.5059 | 6.4516 | SP AM | S6 | Grangemouth A | G_EXTRA_4 | 0.0065699 | 0.009736 | 0.012771 | 0.015357 | 0.019021 | 0.021601 | 0.024051 | 0.026739 | 0.030786 | 0.038679 | 0.046492 | 0.055952 | 0.064175 | 0.071648 | 0.078126 | 0.083782 | 0.091196 | 0.11619 | 0.13813 | 0.15838 | 0.17696 | 0.20655 | 0.22997 | 0.25319 | SP AM | S6 | Grangemouth A | G_EXTRA_4 | 0 | 8.6294e-05 | 0.00028321 | 0.00047678 | 0.000687 | 0.0008945 | 0.0010685 | 0.0012407 | 0.002186 | 0.0023707 | 0.0025532 | 0.0028124 | 0.0030701 | 0.0033281 | 0.0035872 | 0.0038467 | 0.0041297 | 0.0044112 | 0.0046915 | 0.0049701 | 0.0052473 | 0.005404 | 0.0055606 | 0.0057169
SP AM | S6 | Grangemouth C | G_EXTRA_5 | 1.8846 | 1.8816 | 1.8925 | 1.8864 | 1.8791 | 1.8709 | 1.8632 | 1.8561 | 1.8497 | 1.8433 | 1.8373 | 1.8324 | 1.8317 | 1.8381 | 1.8523 | 1.8693 | 1.8865 | 1.904 | 1.9219 | 1.9395 | 1.9572 | 1.9753 | 1.9939 | 2.013 | SP AM | S6 | Grangemouth C | G_EXTRA_5 | 0.0029053 | 0.0047199 | 0.0068444 | 0.0094722 | 0.012727 | 0.016861 | 0.022105 | 0.028652 | 0.03699 | 0.047562 | 0.060872 | 0.077755 | 0.099009 | 0.1258 | 0.15921 | 0.20062 | 0.2512 | 0.31251 | 0.38589 | 0.47199 | 0.57067 | 0.68049 | 0.79892 | 0.92204 | SP AM | S6 | Grangemouth C | G_EXTRA_5 | 3.1333 | 3.1209 | 3.1583 | 3.1675 | 3.1985 | 3.2074 | 3.2181 | 3.2195 | 3.2178 | 3.2149 | 3.216 | 3.2194 | 3.2239 | 3.2291 | 3.2334 | 3.2335 | 3.234 | 3.232 | 3.2326 | 3.2322 | 3.2347 | 3.2364 | 3.2399 | 3.2413 | SP AM | S6 | Grangemouth C | G_EXTRA_5 | 2.8276 | 2.819 | 2.8348 | 2.8165 | 2.8134 | 2.8035 | 2.7933 | 2.7808 | 2.7638 | 2.7503 | 2.7387 | 2.7267 | 2.7135 | 2.7009 | 2.687 | 2.6711 | 2.6548 | 2.6379 | 2.6196 | 2.6009 | 2.5822 | 2.5606 | 2.5413 | 2.5201 | SP AM | S6 | Grangemouth C | G_EXTRA_5 | 0.0025663 | 0.003803 | 0.0049886 | 0.0059987 | 0.0074297 | 0.0084377 | 0.0093945 | 0.010445 | 0.012025 | 0.015108 | 0.01816 | 0.021856 | 0.025068 | 0.027986 | 0.030517 | 0.032726 | 0.035622 | 0.045384 | 0.053955 | 0.061865 | 0.069122 | 0.080679 | 0.089829 | 0.098897 | SP AM | S6 | Grangemouth C | G_EXTRA_5 | 0 | 3.3707e-05 | 0.00011063 | 0.00018623 | 0.00026835 | 0.0003494 | 0.00041737 | 0.00048463 | 0.00085389 | 0.000926 | 0.00099733 | 0.0010986 | 0.0011992 | 0.0013 | 0.0014012 | 0.0015026 | 0.0016131 | 0.0017231 | 0.0018325 | 0.0019414 | 0.0020497 | 0.0021109 | 0.002172 | 0.0022331
SP AM | S6 | Haggs Road | HAGR | 4.659 | 4.6516 | 4.6786 | 4.6635 | 4.6455 | 4.6251 | 4.606 | 4.5886 | 4.5727 | 4.557 | 4.5421 | 4.53 | 4.5283 | 4.5442 | 4.5791 | 4.6211 | 4.6638 | 4.707 | 4.7511 | 4.7947 | 4.8384 | 4.8832 | 4.9292 | 4.9764 | SP AM | S6 | Haggs Road | HAGR | 0.0071822 | 0.011668 | 0.01692 | 0.023417 | 0.031463 | 0.041683 | 0.054646 | 0.070833 | 0.091445 | 0.11758 | 0.15048 | 0.19222 | 0.24476 | 0.31099 | 0.39359 | 0.49596 | 0.62101 | 0.77257 | 0.95397 | 1.1668 | 1.4108 | 1.6823 | 1.975 | 2.2794 | SP AM | S6 | Haggs Road | HAGR | 5.5581 | 5.5361 | 5.6024 | 5.6189 | 5.6738 | 5.6895 | 5.7086 | 5.711 | 5.708 | 5.7028 | 5.7048 | 5.7109 | 5.7189 | 5.7281 | 5.7357 | 5.7358 | 5.7368 | 5.7332 | 5.7343 | 5.7336 | 5.738 | 5.741 | 5.7473 | 5.7497 | SP AM | S6 | Haggs Road | HAGR | 5.0158 | 5.0005 | 5.0286 | 4.9962 | 4.9907 | 4.9732 | 4.9551 | 4.9328 | 4.9027 | 4.8788 | 4.8582 | 4.8368 | 4.8135 | 4.791 | 4.7664 | 4.7382 | 4.7093 | 4.6793 | 4.6468 | 4.6136 | 4.5805 | 4.5423 | 4.5079 | 4.4703 | SP AM | S6 | Haggs Road | HAGR | 0.0063442 | 0.0094015 | 0.012332 | 0.01483 | 0.018367 | 0.020859 | 0.023225 | 0.02582 | 0.029728 | 0.03735 | 0.044894 | 0.05403 | 0.06197 | 0.069187 | 0.075442 | 0.080904 | 0.088063 | 0.1122 | 0.13338 | 0.15294 | 0.17088 | 0.19945 | 0.22207 | 0.24449 | SP AM | S6 | Haggs Road | HAGR | 0 | 8.3329e-05 | 0.00027348 | 0.0004604 | 0.0006634 | 0.00086377 | 0.0010318 | 0.0011981 | 0.0021109 | 0.0022892 | 0.0024655 | 0.0027158 | 0.0029646 | 0.0032137 | 0.003464 | 0.0037145 | 0.0039878 | 0.0042597 | 0.0045303 | 0.0047994 | 0.0050671 | 0.0052184 | 0.0053695 | 0.0055205
SP AM | S6 | Hawick | HAWI | 0.7708 | 0.76956 | 0.77403 | 0.77155 | 0.76856 | 0.76518 | 0.76203 | 0.75916 | 0.75651 | 0.75392 | 0.75145 | 0.74946 | 0.74916 | 0.7518 | 0.75758 | 0.76453 | 0.77159 | 0.77873 | 0.78604 | 0.79325 | 0.80048 | 0.80789 | 0.8155 | 0.82331 | SP AM | S6 | Hawick | HAWI | 0.0011882 | 0.0019304 | 0.0027993 | 0.0038741 | 0.0052053 | 0.0068961 | 0.0090408 | 0.011719 | 0.015129 | 0.019453 | 0.024897 | 0.031801 | 0.040494 | 0.051451 | 0.065116 | 0.082053 | 0.10274 | 0.12782 | 0.15783 | 0.19304 | 0.2334 | 0.27832 | 0.32676 | 0.37711 | SP AM | S6 | Hawick | HAWI | 0.89865 | 0.8951 | 0.90582 | 0.90848 | 0.91736 | 0.91991 | 0.92298 | 0.92337 | 0.92289 | 0.92205 | 0.92237 | 0.92336 | 0.92465 | 0.92613 | 0.92737 | 0.92739 | 0.92754 | 0.92697 | 0.92714 | 0.92702 | 0.92774 | 0.92823 | 0.92924 | 0.92964 | SP AM | S6 | Hawick | HAWI | 0.81097 | 0.8085 | 0.81304 | 0.8078 | 0.80691 | 0.80408 | 0.80115 | 0.79755 | 0.79268 | 0.78882 | 0.78549 | 0.78203 | 0.77827 | 0.77463 | 0.77065 | 0.76609 | 0.76141 | 0.75656 | 0.75131 | 0.74595 | 0.74059 | 0.73441 | 0.72886 | 0.72278 | SP AM | S6 | Hawick | HAWI | 0.0010496 | 0.0015554 | 0.0020403 | 0.0024534 | 0.0030387 | 0.003451 | 0.0038423 | 0.0042718 | 0.0049183 | 0.0061793 | 0.0074274 | 0.0089389 | 0.010253 | 0.011446 | 0.012481 | 0.013385 | 0.014569 | 0.018562 | 0.022067 | 0.025303 | 0.028271 | 0.032997 | 0.03674 | 0.040449 | SP AM | S6 | Hawick | HAWI | 0 | 1.3786e-05 | 4.5245e-05 | 7.6169e-05 | 0.00010975 | 0.0001429 | 0.0001707 | 0.00019821 | 0.00034924 | 0.00037873 | 0.0004079 | 0.00044931 | 0.00049047 | 0.00053168 | 0.00057309 | 0.00061454 | 0.00065975 | 0.00070473 | 0.0007495 | 0.00079402 | 0.00083831 | 0.00086334 | 0.00088835 | 0.00091332
SP AM | S5 | Helensburgh | HELE | 2.2253 | 2.2218 | 2.2347 | 2.2275 | 2.2189 | 2.2091 | 2.2 | 2.1917 | 2.1841 | 2.1766 | 2.1695 | 2.1637 | 2.1629 | 2.1705 | 2.1872 | 2.2072 | 2.2276 | 2.2482 | 2.2693 | 2.2901 | 2.311 | 2.3324 | 2.3544 | 2.377 | SP AM | S5 | Helensburgh | HELE | 0.0042933 | 0.0065972 | 0.0091053 | 0.012059 | 0.015583 | 0.019941 | 0.025355 | 0.031992 | 0.040342 | 0.05083 | 0.063941 | 0.080508 | 0.10133 | 0.1276 | 0.16047 | 0.20145 | 0.25192 | 0.3134 | 0.387 | 0.47334 | 0.5723 | 0.68243 | 0.80121 | 0.92469 | SP AM | S5 | Helensburgh | HELE | 2.1474 | 2.1389 | 2.1645 | 2.1709 | 2.1921 | 2.1982 | 2.2055 | 2.2064 | 2.2053 | 2.2033 | 2.204 | 2.2064 | 2.2095 | 2.213 | 2.216 | 2.216 | 2.2164 | 2.215 | 2.2154 | 2.2152 | 2.2169 | 2.2181 | 2.2205 | 2.2214 | SP AM | S5 | Helensburgh | HELE | 1.9378 | 1.932 | 1.9428 | 1.9303 | 1.9282 | 1.9214 | 1.9144 | 1.9058 | 1.8941 | 1.8849 | 1.877 | 1.8687 | 1.8597 | 1.851 | 1.8415 | 1.8306 | 1.8194 | 1.8078 | 1.7953 | 1.7825 | 1.7697 | 1.7549 | 1.7416 | 1.7271 | SP AM | S5 | Helensburgh | HELE | 0.0030303 | 0.0044906 | 0.0058905 | 0.0070832 | 0.0087729 | 0.0099632 | 0.011093 | 0.012333 | 0.014199 | 0.01784 | 0.021443 | 0.025807 | 0.0296 | 0.033046 | 0.036034 | 0.038643 | 0.042062 | 0.05359 | 0.063709 | 0.07305 | 0.081619 | 0.095266 | 0.10607 | 0.11678 | SP AM | S5 | Helensburgh | HELE | 0 | 3.9801e-05 | 0.00013063 | 0.0002199 | 0.00031687 | 0.00041257 | 0.00049283 | 0.00057225 | 0.0010083 | 0.0010934 | 0.0011776 | 0.0012972 | 0.001416 | 0.001535 | 0.0016545 | 0.0017742 | 0.0019047 | 0.0020346 | 0.0021639 | 0.0022924 | 0.0024202 | 0.0024925 | 0.0025647 | 0.0026368
SP AM | S6 | Hunterston Farm | HUER | 3.1662 | 3.1611 | 3.1795 | 3.1693 | 3.157 | 3.1431 | 3.1302 | 3.1184 | 3.1075 | 3.0969 | 3.0867 | 3.0786 | 3.0773 | 3.0881 | 3.1119 | 3.1405 | 3.1694 | 3.1988 | 3.2288 | 3.2584 | 3.2881 | 3.3186 | 3.3498 | 3.3819 | SP AM | S6 | Hunterston Farm | HUER | 0.0048809 | 0.0079296 | 0.011499 | 0.015914 | 0.021382 | 0.028327 | 0.037137 | 0.048137 | 0.062145 | 0.079905 | 0.10227 | 0.13063 | 0.16634 | 0.21134 | 0.26748 | 0.33705 | 0.42203 | 0.52503 | 0.64831 | 0.79295 | 0.95874 | 1.1432 | 1.3422 | 1.549 | SP AM | S6 | Hunterston Farm | HUER | 4.9462 | 4.9267 | 4.9857 | 5.0003 | 5.0492 | 5.0632 | 5.0801 | 5.0823 | 5.0797 | 5.075 | 5.0768 | 5.0822 | 5.0893 | 5.0975 | 5.1043 | 5.1044 | 5.1053 | 5.1021 | 5.103 | 5.1024 | 5.1064 | 5.109 | 5.1146 | 5.1168 | SP AM | S6 | Hunterston Farm | HUER | 4.4636 | 4.45 | 4.4751 | 4.4462 | 4.4413 | 4.4257 | 4.4096 | 4.3898 | 4.363 | 4.3417 | 4.3234 | 4.3043 | 4.2836 | 4.2636 | 4.2417 | 4.2166 | 4.1908 | 4.1641 | 4.1353 | 4.1058 | 4.0762 | 4.0422 | 4.0117 | 3.9782 | SP AM | S6 | Hunterston Farm | HUER | 0.0043114 | 0.0063891 | 0.008381 | 0.010078 | 0.012482 | 0.014176 | 0.015783 | 0.017547 | 0.020203 | 0.025383 | 0.03051 | 0.036718 | 0.042114 | 0.047018 | 0.051269 | 0.054981 | 0.059846 | 0.076247 | 0.090645 | 0.10394 | 0.11613 | 0.13554 | 0.15092 | 0.16615 | SP AM | S6 | Hunterston Farm | HUER | 0 | 5.6629e-05 | 0.00018585 | 0.00031288 | 0.00045084 | 0.00058701 | 0.00070119 | 0.00081419 | 0.0014346 | 0.0015557 | 0.0016755 | 0.0018456 | 0.0020147 | 0.002184 | 0.0023541 | 0.0025243 | 0.0027101 | 0.0028948 | 0.0030787 | 0.0032616 | 0.0034435 | 0.0035463 | 0.0036491 | 0.0037516
SP AM | S5 | Inverkeithing | INKE | 5.5213 | 5.5124 | 5.5444 | 5.5266 | 5.5052 | 5.481 | 5.4585 | 5.4379 | 5.4189 | 5.4003 | 5.3827 | 5.3684 | 5.3663 | 5.3851 | 5.4266 | 5.4764 | 5.5269 | 5.5781 | 5.6304 | 5.6821 | 5.7338 | 5.7869 | 5.8415 | 5.8974 | SP AM | S5 | Inverkeithing | INKE | 0.010652 | 0.016368 | 0.022591 | 0.029921 | 0.038662 | 0.049477 | 0.062908 | 0.079375 | 0.10009 | 0.12611 | 0.15864 | 0.19975 | 0.25141 | 0.31659 | 0.39814 | 0.49981 | 0.62504 | 0.77758 | 0.96017 | 1.1744 | 1.4199 | 1.6932 | 1.9879 | 2.2942 | SP AM | S5 | Inverkeithing | INKE | 7.3905 | 7.3613 | 7.4494 | 7.4713 | 7.5443 | 7.5653 | 7.5906 | 7.5938 | 7.5899 | 7.5829 | 7.5856 | 7.5937 | 7.6043 | 7.6165 | 7.6267 | 7.6268 | 7.6281 | 7.6234 | 7.6248 | 7.6238 | 7.6297 | 7.6338 | 7.6421 | 7.6453 | SP AM | S5 | Inverkeithing | INKE | 6.6694 | 6.6491 | 6.6865 | 6.6434 | 6.6361 | 6.6127 | 6.5887 | 6.5591 | 6.519 | 6.4873 | 6.4599 | 6.4314 | 6.4005 | 6.3705 | 6.3378 | 6.3004 | 6.2618 | 6.2219 | 6.1788 | 6.1347 | 6.0906 | 6.0398 | 5.9941 | 5.9441 | SP AM | S5 | Inverkeithing | INKE | 0.0075183 | 0.011141 | 0.014615 | 0.017574 | 0.021766 | 0.024719 | 0.027523 | 0.030599 | 0.03523 | 0.044262 | 0.053203 | 0.06403 | 0.073439 | 0.081991 | 0.089404 | 0.095877 | 0.10436 | 0.13296 | 0.15807 | 0.18124 | 0.2025 | 0.23636 | 0.26317 | 0.28974 | SP AM | S5 | Inverkeithing | INKE | 0 | 9.8751e-05 | 0.00032409 | 0.0005456 | 0.00078617 | 0.0010236 | 0.0012228 | 0.0014198 | 0.0025016 | 0.0027129 | 0.0029218 | 0.0032184 | 0.0035133 | 0.0038085 | 0.0041051 | 0.004402 | 0.0047258 | 0.005048 | 0.0053687 | 0.0056876 | 0.0060048 | 0.0061842 | 0.0063633 | 0.0065422
SP AM | S6 | Johnstone | JOHN | 3.9378 | 3.9314 | 3.9543 | 3.9416 | 3.9263 | 3.9091 | 3.893 | 3.8783 | 3.8648 | 3.8515 | 3.8389 | 3.8287 | 3.8272 | 3.8407 | 3.8702 | 3.9057 | 3.9418 | 3.9783 | 4.0156 | 4.0524 | 4.0894 | 4.1272 | 4.1661 | 4.206 | SP AM | S6 | Johnstone | JOHN | 0.0060703 | 0.0098619 | 0.014301 | 0.019791 | 0.026592 | 0.03523 | 0.046187 | 0.059867 | 0.077288 | 0.099377 | 0.12719 | 0.16246 | 0.20687 | 0.26285 | 0.33265 | 0.41918 | 0.52487 | 0.65297 | 0.80629 | 0.98618 | 1.1924 | 1.4218 | 1.6693 | 1.9265 | SP AM | S6 | Johnstone | JOHN | 5.0029 | 4.9831 | 5.0428 | 5.0576 | 5.107 | 5.1212 | 5.1383 | 5.1405 | 5.1378 | 5.1331 | 5.1349 | 5.1404 | 5.1476 | 5.1559 | 5.1628 | 5.1629 | 5.1637 | 5.1605 | 5.1615 | 5.1608 | 5.1648 | 5.1676 | 5.1732 | 5.1754 | SP AM | S6 | Johnstone | JOHN | 4.5147 | 4.501 | 4.5263 | 4.4971 | 4.4922 | 4.4764 | 4.4601 | 4.4401 | 4.4129 | 4.3915 | 4.3729 | 4.3536 | 4.3327 | 4.3124 | 4.2903 | 4.2649 | 4.2388 | 4.2118 | 4.1826 | 4.1528 | 4.1229 | 4.0885 | 4.0576 | 4.0238 | SP AM | S6 | Johnstone | JOHN | 0.0053621 | 0.0079461 | 0.010423 | 0.012534 | 0.015524 | 0.01763 | 0.019629 | 0.021823 | 0.025126 | 0.031568 | 0.037944 | 0.045666 | 0.052377 | 0.058476 | 0.063763 | 0.068379 | 0.07443 | 0.094827 | 0.11273 | 0.12926 | 0.14443 | 0.16857 | 0.18769 | 0.20664 | SP AM | S6 | Johnstone | JOHN | 0 | 7.0429e-05 | 0.00023114 | 0.00038912 | 0.0005607 | 0.00073005 | 0.00087206 | 0.0010126 | 0.0017841 | 0.0019348 | 0.0020838 | 0.0022954 | 0.0025057 | 0.0027162 | 0.0029277 | 0.0031395 | 0.0033705 | 0.0036002 | 0.003829 | 0.0040564 | 0.0042826 | 0.0044105 | 0.0045383 | 0.0046659
SP AM | S6 | Kaimes | KAIM | 9.0458 | 9.0313 | 9.0838 | 9.0546 | 9.0195 | 8.9799 | 8.9429 | 8.9092 | 8.8782 | 8.8477 | 8.8188 | 8.7954 | 8.7919 | 8.8228 | 8.8907 | 8.9723 | 9.0551 | 9.1389 | 9.2247 | 9.3092 | 9.3941 | 9.4811 | 9.5704 | 9.6621 | SP AM | S6 | Kaimes | KAIM | 0.013945 | 0.022655 | 0.032852 | 0.045465 | 0.061088 | 0.08093 | 0.1061 | 0.13753 | 0.17755 | 0.22829 | 0.29218 | 0.37321 | 0.47523 | 0.60381 | 0.76418 | 0.96295 | 1.2057 | 1.5 | 1.8522 | 2.2654 | 2.7391 | 3.2662 | 3.8347 | 4.4256 | SP AM | S6 | Kaimes | KAIM | 13.5932 | 13.5395 | 13.7016 | 13.7418 | 13.8761 | 13.9147 | 13.9612 | 13.9671 | 13.9599 | 13.9471 | 13.952 | 13.9669 | 13.9864 | 14.0089 | 14.0276 | 14.0278 | 14.0302 | 14.0216 | 14.0241 | 14.0224 | 14.0332 | 14.0406 | 14.0559 | 14.0619 | SP AM | S6 | Kaimes | KAIM | 12.2669 | 12.2296 | 12.2983 | 12.219 | 12.2056 | 12.1627 | 12.1184 | 12.064 | 11.9902 | 11.9319 | 11.8815 | 11.8291 | 11.7722 | 11.7172 | 11.6571 | 11.5881 | 11.5172 | 11.4439 | 11.3645 | 11.2834 | 11.2023 | 11.1088 | 11.0249 | 10.9329 | SP AM | S6 | Kaimes | KAIM | 0.012318 | 0.018254 | 0.023944 | 0.028793 | 0.035661 | 0.040499 | 0.045092 | 0.050132 | 0.05772 | 0.072518 | 0.087166 | 0.1049 | 0.12032 | 0.13433 | 0.14648 | 0.15708 | 0.17098 | 0.21784 | 0.25897 | 0.29694 | 0.33177 | 0.38725 | 0.43116 | 0.47469 | SP AM | S6 | Kaimes | KAIM | 0 | 0.00016179 | 0.00053098 | 0.00089389 | 0.001288 | 0.0016771 | 0.0020033 | 0.0023261 | 0.0040985 | 0.0044447 | 0.004787 | 0.0052729 | 0.005756 | 0.0062397 | 0.0067256 | 0.007212 | 0.0077426 | 0.0082705 | 0.0087959 | 0.0093183 | 0.0098381 | 0.010132 | 0.010425 | 0.010718
SP AM | S6 | Kendoon | KEOO | 0.77483 | 0.77359 | 0.77808 | 0.77558 | 0.77258 | 0.76919 | 0.76602 | 0.76313 | 0.76047 | 0.75786 | 0.75538 | 0.75338 | 0.75308 | 0.75573 | 0.76154 | 0.76853 | 0.77562 | 0.7828 | 0.79015 | 0.79739 | 0.80466 | 0.81211 | 0.81977 | 0.82762 | SP AM | S6 | Kendoon | KEOO | 0.0011945 | 0.0019405 | 0.002814 | 0.0038944 | 0.0052325 | 0.0069322 | 0.0090881 | 0.01178 | 0.015208 | 0.019554 | 0.025027 | 0.031968 | 0.040706 | 0.05172 | 0.065456 | 0.082482 | 0.10328 | 0.12848 | 0.15865 | 0.19405 | 0.23462 | 0.27977 | 0.32846 | 0.37908 | SP AM | S6 | Kendoon | KEOO | 1.4948 | 1.4889 | 1.5068 | 1.5112 | 1.5259 | 1.5302 | 1.5353 | 1.5359 | 1.5352 | 1.5338 | 1.5343 | 1.5359 | 1.5381 | 1.5405 | 1.5426 | 1.5426 | 1.5429 | 1.5419 | 1.5422 | 1.542 | 1.5432 | 1.544 | 1.5457 | 1.5464 | SP AM | S6 | Kendoon | KEOO | 1.349 | 1.3449 | 1.3524 | 1.3437 | 1.3422 | 1.3375 | 1.3327 | 1.3267 | 1.3186 | 1.3121 | 1.3066 | 1.3008 | 1.2946 | 1.2885 | 1.2819 | 1.2743 | 1.2665 | 1.2585 | 1.2497 | 1.2408 | 1.2319 | 1.2216 | 1.2124 | 1.2023 | SP AM | S6 | Kendoon | KEOO | 0.0010551 | 0.0015635 | 0.002051 | 0.0024663 | 0.0030546 | 0.003469 | 0.0038624 | 0.0042941 | 0.004944 | 0.0062116 | 0.0074663 | 0.0089856 | 0.010306 | 0.011506 | 0.012547 | 0.013455 | 0.014645 | 0.018659 | 0.022183 | 0.025435 | 0.028419 | 0.03317 | 0.036932 | 0.04066 | SP AM | S6 | Kendoon | KEOO | 0 | 1.3858e-05 | 4.5482e-05 | 7.6568e-05 | 0.00011033 | 0.00014365 | 0.0001716 | 0.00019925 | 0.00035106 | 0.00038071 | 0.00041004 | 0.00045166 | 0.00049304 | 0.00053447 | 0.00057609 | 0.00061775 | 0.0006632 | 0.00070842 | 0.00075342 | 0.00079817 | 0.00084269 | 0.00086786 | 0.00089299 | 0.0009181
SP AM | S5 | Killermont | KIER | 7.6868 | 7.6744 | 7.719 | 7.6942 | 7.6644 | 7.6307 | 7.5993 | 7.5706 | 7.5443 | 7.5184 | 7.4938 | 7.4739 | 7.471 | 7.4972 | 7.5549 | 7.6242 | 7.6946 | 7.7658 | 7.8387 | 7.9106 | 7.9827 | 8.0566 | 8.1325 | 8.2104 | SP AM | S5 | Killermont | KIER | 0.01483 | 0.022788 | 0.031451 | 0.041656 | 0.053826 | 0.068881 | 0.08758 | 0.11051 | 0.13935 | 0.17557 | 0.22086 | 0.27809 | 0.35002 | 0.44076 | 0.5543 | 0.69584 | 0.87018 | 1.0826 | 1.3368 | 1.635 | 1.9768 | 2.3572 | 2.7675 | 3.194 | SP AM | S5 | Killermont | KIER | 9.3585 | 9.3215 | 9.4331 | 9.4608 | 9.5533 | 9.5798 | 9.6118 | 9.6159 | 9.6109 | 9.6021 | 9.6055 | 9.6157 | 9.6292 | 9.6446 | 9.6576 | 9.6577 | 9.6593 | 9.6534 | 9.6551 | 9.6539 | 9.6614 | 9.6665 | 9.677 | 9.6811 | SP AM | S5 | Killermont | KIER | 8.4453 | 8.4197 | 8.467 | 8.4124 | 8.4031 | 8.3736 | 8.3431 | 8.3056 | 8.2549 | 8.2147 | 8.18 | 8.1439 | 8.1048 | 8.0669 | 8.0255 | 7.978 | 7.9292 | 7.8787 | 7.8241 | 7.7682 | 7.7124 | 7.648 | 7.5902 | 7.527 | SP AM | S5 | Killermont | KIER | 0.010467 | 0.015511 | 0.020347 | 0.024467 | 0.030303 | 0.034415 | 0.038317 | 0.0426 | 0.049048 | 0.061622 | 0.074069 | 0.089142 | 0.10224 | 0.11415 | 0.12447 | 0.13348 | 0.14529 | 0.18511 | 0.22006 | 0.25233 | 0.28193 | 0.32906 | 0.36638 | 0.40337 | SP AM | S5 | Killermont | KIER | 0 | 0.00013748 | 0.0004512 | 0.00075959 | 0.0010945 | 0.0014251 | 0.0017023 | 0.0019767 | 0.0034827 | 0.0037769 | 0.0040678 | 0.0044807 | 0.0048912 | 0.0053022 | 0.0057151 | 0.0061285 | 0.0065793 | 0.0070279 | 0.0074744 | 0.0079183 | 0.00836 | 0.0086096 | 0.008859 | 0.009108
SP AM | S5 | Kilbowie 11 | G_EXTRA_6 | 0.54993 | 0.54905 | 0.55224 | 0.55046 | 0.54833 | 0.54592 | 0.54368 | 0.54162 | 0.53974 | 0.53789 | 0.53613 | 0.53471 | 0.53449 | 0.53637 | 0.5405 | 0.54546 | 0.55049 | 0.55559 | 0.5608 | 0.56594 | 0.5711 | 0.57639 | 0.58182 | 0.5874 | SP AM | S5 | Kilbowie 11 | G_EXTRA_6 | 0.001061 | 0.0016303 | 0.0022501 | 0.0029801 | 0.0038508 | 0.004928 | 0.0062657 | 0.0079059 | 0.0099694 | 0.012561 | 0.015801 | 0.019895 | 0.025041 | 0.031533 | 0.039656 | 0.049782 | 0.062255 | 0.077449 | 0.095635 | 0.11697 | 0.14143 | 0.16864 | 0.198 | 0.22851 | SP AM | S5 | Kilbowie 11 | G_EXTRA_6 | 0.74 | 0.73707 | 0.7459 | 0.74809 | 0.7554 | 0.7575 | 0.76003 | 0.76035 | 0.75996 | 0.75927 | 0.75953 | 0.76034 | 0.76141 | 0.76263 | 0.76365 | 0.76366 | 0.76379 | 0.76332 | 0.76346 | 0.76336 | 0.76396 | 0.76436 | 0.76519 | 0.76552 | SP AM | S5 | Kilbowie 11 | G_EXTRA_6 | 0.6678 | 0.66577 | 0.66951 | 0.66519 | 0.66446 | 0.66212 | 0.65972 | 0.65675 | 0.65274 | 0.64956 | 0.64682 | 0.64397 | 0.64087 | 0.63787 | 0.6346 | 0.63085 | 0.62699 | 0.62299 | 0.61867 | 0.61426 | 0.60984 | 0.60475 | 0.60018 | 0.59518 | SP AM | S5 | Kilbowie 11 | G_EXTRA_6 | 0.00074884 | 0.0011097 | 0.0014557 | 0.0017504 | 0.002168 | 0.0024621 | 0.0027413 | 0.0030477 | 0.003509 | 0.0044086 | 0.0052991 | 0.0063775 | 0.0073147 | 0.0081665 | 0.0089048 | 0.0095495 | 0.010395 | 0.013243 | 0.015744 | 0.018052 | 0.02017 | 0.023542 | 0.026212 | 0.028858 | SP AM | S5 | Kilbowie 11 | G_EXTRA_6 | 0 | 9.8358e-06 | 3.228e-05 | 5.4343e-05 | 7.8305e-05 | 0.00010196 | 0.00012179 | 0.00014142 | 0.00024917 | 0.00027021 | 0.00029102 | 0.00032056 | 0.00034993 | 0.00037933 | 0.00040887 | 0.00043845 | 0.0004707 | 0.00050279 | 0.00053474 | 0.0005665 | 0.00059809 | 0.00061596 | 0.0006338 | 0.00065161
SP AM | S5 | Kilbowie 33 | G_EXTRA_7 | 2.7482 | 2.7438 | 2.7597 | 2.7508 | 2.7402 | 2.7282 | 2.7169 | 2.7067 | 2.6973 | 2.688 | 2.6792 | 2.6721 | 2.6711 | 2.6804 | 2.7011 | 2.7258 | 2.751 | 2.7765 | 2.8025 | 2.8282 | 2.854 | 2.8804 | 2.9076 | 2.9354 | SP AM | S5 | Kilbowie 33 | G_EXTRA_7 | 0.005302 | 0.0081472 | 0.011245 | 0.014893 | 0.019244 | 0.024627 | 0.031312 | 0.039508 | 0.049821 | 0.062772 | 0.078964 | 0.099424 | 0.12514 | 0.15758 | 0.19817 | 0.24878 | 0.31111 | 0.38704 | 0.47792 | 0.58455 | 0.70677 | 0.84277 | 0.98945 | 1.1419 | SP AM | S5 | Kilbowie 33 | G_EXTRA_7 | 3.698 | 3.6834 | 3.7275 | 3.7385 | 3.775 | 3.7855 | 3.7981 | 3.7997 | 3.7978 | 3.7943 | 3.7956 | 3.7997 | 3.805 | 3.8111 | 3.8162 | 3.8163 | 3.8169 | 3.8146 | 3.8153 | 3.8148 | 3.8177 | 3.8198 | 3.8239 | 3.8255 | SP AM | S5 | Kilbowie 33 | G_EXTRA_7 | 3.3372 | 3.3271 | 3.3458 | 3.3242 | 3.3205 | 3.3089 | 3.2968 | 3.282 | 3.2619 | 3.2461 | 3.2324 | 3.2181 | 3.2026 | 3.1877 | 3.1713 | 3.1525 | 3.1333 | 3.1133 | 3.0917 | 3.0697 | 3.0476 | 3.0222 | 2.9993 | 2.9743 | SP AM | S5 | Kilbowie 33 | G_EXTRA_7 | 0.0037422 | 0.0055456 | 0.0072745 | 0.0087474 | 0.010834 | 0.012304 | 0.013699 | 0.01523 | 0.017536 | 0.022031 | 0.026482 | 0.03187 | 0.036554 | 0.040811 | 0.0445 | 0.047722 | 0.051945 | 0.06618 | 0.078678 | 0.090213 | 0.1008 | 0.11765 | 0.13099 | 0.14421 | SP AM | S5 | Kilbowie 33 | G_EXTRA_7 | 0 | 4.9153e-05 | 0.00016132 | 0.00027157 | 0.00039131 | 0.00050951 | 0.00060862 | 0.0007067 | 0.0012452 | 0.0013503 | 0.0014543 | 0.0016019 | 0.0017487 | 0.0018957 | 0.0020433 | 0.0021911 | 0.0023523 | 0.0025126 | 0.0026723 | 0.002831 | 0.0029889 | 0.0030781 | 0.0031673 | 0.0032563
SP AM | S6 | Kilmarnock South | KILS | 1.9926 | 1.9894 | 2.001 | 1.9946 | 1.9868 | 1.9781 | 1.97 | 1.9625 | 1.9557 | 1.949 | 1.9426 | 1.9375 | 1.9367 | 1.9435 | 1.9585 | 1.9764 | 1.9947 | 2.0131 | 2.032 | 2.0507 | 2.0693 | 2.0885 | 2.1082 | 2.1284 | SP AM | S6 | Kilmarnock South | KILS | 0.0030718 | 0.0049904 | 0.0072366 | 0.010015 | 0.013457 | 0.017827 | 0.023372 | 0.030295 | 0.03911 | 0.050288 | 0.064361 | 0.082211 | 0.10468 | 0.13301 | 0.16833 | 0.21212 | 0.2656 | 0.33042 | 0.40801 | 0.49904 | 0.60338 | 0.71949 | 0.84471 | 0.97488 | SP AM | S6 | Kilmarnock South | KILS | 2.3024 | 2.2933 | 2.3207 | 2.3276 | 2.3503 | 2.3568 | 2.3647 | 2.3657 | 2.3645 | 2.3623 | 2.3631 | 2.3657 | 2.369 | 2.3728 | 2.376 | 2.376 | 2.3764 | 2.3749 | 2.3754 | 2.3751 | 2.3769 | 2.3782 | 2.3808 | 2.3818 | SP AM | S6 | Kilmarnock South | KILS | 2.0777 | 2.0714 | 2.083 | 2.0696 | 2.0673 | 2.0601 | 2.0526 | 2.0434 | 2.0309 | 2.021 | 2.0125 | 2.0036 | 1.9939 | 1.9846 | 1.9744 | 1.9628 | 1.9508 | 1.9383 | 1.9249 | 1.9111 | 1.8974 | 1.8816 | 1.8674 | 1.8518 | SP AM | S6 | Kilmarnock South | KILS | 0.0027134 | 0.004021 | 0.0052745 | 0.0063425 | 0.0078555 | 0.0089213 | 0.009933 | 0.011043 | 0.012715 | 0.015974 | 0.019201 | 0.023108 | 0.026504 | 0.02959 | 0.032266 | 0.034602 | 0.037664 | 0.047985 | 0.057047 | 0.065411 | 0.073084 | 0.085303 | 0.094977 | 0.10457 | SP AM | S6 | Kilmarnock South | KILS | 0 | 3.5639e-05 | 0.00011697 | 0.00019691 | 0.00028373 | 0.00036943 | 0.00044129 | 0.00051241 | 0.00090283 | 0.00097908 | 0.0010545 | 0.0011615 | 0.0012679 | 0.0013745 | 0.0014815 | 0.0015887 | 0.0017056 | 0.0018218 | 0.0019376 | 0.0020527 | 0.0021671 | 0.0022319 | 0.0022965 | 0.0023611
SP AM | S6 | Kilmarnock Town | KILT | 8.6324 | 8.6185 | 8.6686 | 8.6407 | 8.6073 | 8.5695 | 8.5342 | 8.502 | 8.4724 | 8.4433 | 8.4157 | 8.3934 | 8.3901 | 8.4195 | 8.4843 | 8.5622 | 8.6412 | 8.7212 | 8.803 | 8.8838 | 8.9647 | 9.0477 | 9.133 | 9.2205 | SP AM | S6 | Kilmarnock Town | KILT | 0.013307 | 0.021619 | 0.03135 | 0.043387 | 0.058296 | 0.077231 | 0.10125 | 0.13124 | 0.16943 | 0.21785 | 0.27882 | 0.35615 | 0.4535 | 0.57621 | 0.72925 | 0.91893 | 1.1506 | 1.4314 | 1.7675 | 2.1619 | 2.6139 | 3.1169 | 3.6594 | 4.2233 | SP AM | S6 | Kilmarnock Town | KILT | 12.3072 | 12.2585 | 12.4053 | 12.4418 | 12.5634 | 12.5983 | 12.6404 | 12.6457 | 12.6392 | 12.6276 | 12.632 | 12.6455 | 12.6632 | 12.6835 | 12.7005 | 12.7007 | 12.7028 | 12.695 | 12.6973 | 12.6957 | 12.7056 | 12.7123 | 12.7261 | 12.7315 | SP AM | S6 | Kilmarnock Town | KILT | 11.1063 | 11.0726 | 11.1348 | 11.063 | 11.0508 | 11.012 | 10.9719 | 10.9226 | 10.8559 | 10.803 | 10.7574 | 10.71 | 10.6585 | 10.6086 | 10.5542 | 10.4918 | 10.4276 | 10.3612 | 10.2893 | 10.2159 | 10.1425 | 10.0578 | 9.9818 | 9.8986 | SP AM | S6 | Kilmarnock Town | KILT | 0.011755 | 0.017419 | 0.02285 | 0.027477 | 0.034031 | 0.038648 | 0.043031 | 0.04784 | 0.055081 | 0.069203 | 0.083182 | 0.10011 | 0.11482 | 0.12819 | 0.13978 | 0.1499 | 0.16317 | 0.20788 | 0.24714 | 0.28337 | 0.31661 | 0.36955 | 0.41146 | 0.45299 | SP AM | S6 | Kilmarnock Town | KILT | 0 | 0.00015439 | 0.00050671 | 0.00085304 | 0.0012292 | 0.0016004 | 0.0019117 | 0.0022198 | 0.0039112 | 0.0042415 | 0.0045682 | 0.0050319 | 0.0054929 | 0.0059545 | 0.0064182 | 0.0068824 | 0.0073887 | 0.0078925 | 0.0083939 | 0.0088924 | 0.0093884 | 0.0096688 | 0.0099488 | 0.010229
SP AM | S6 | Kilwinning | KILW | 1.9613 | 1.9581 | 1.9695 | 1.9632 | 1.9556 | 1.947 | 1.939 | 1.9317 | 1.9249 | 1.9183 | 1.9121 | 1.907 | 1.9062 | 1.9129 | 1.9277 | 1.9453 | 1.9633 | 1.9815 | 2.0001 | 2.0184 | 2.0368 | 2.0557 | 2.075 | 2.0949 | SP AM | S6 | Kilwinning | KILW | 0.0030235 | 0.004912 | 0.0071228 | 0.0098576 | 0.013245 | 0.017547 | 0.023004 | 0.029818 | 0.038495 | 0.049497 | 0.063349 | 0.080918 | 0.10304 | 0.13092 | 0.16569 | 0.20878 | 0.26142 | 0.32522 | 0.40159 | 0.49119 | 0.59389 | 0.70817 | 0.83142 | 0.95955 | SP AM | S6 | Kilwinning | KILW | 3.8288 | 3.8137 | 3.8594 | 3.8707 | 3.9085 | 3.9194 | 3.9325 | 3.9342 | 3.9321 | 3.9285 | 3.9299 | 3.9341 | 3.9396 | 3.9459 | 3.9512 | 3.9513 | 3.9519 | 3.9495 | 3.9502 | 3.9497 | 3.9528 | 3.9549 | 3.9592 | 3.9609 | SP AM | S6 | Kilwinning | KILW | 3.4552 | 3.4447 | 3.4641 | 3.4418 | 3.438 | 3.4259 | 3.4134 | 3.3981 | 3.3773 | 3.3609 | 3.3467 | 3.3319 | 3.3159 | 3.3004 | 3.2835 | 3.2641 | 3.2441 | 3.2234 | 3.2011 | 3.1782 | 3.1554 | 3.1291 | 3.1054 | 3.0795 | SP AM | S6 | Kilwinning | KILW | 0.0026707 | 0.0039577 | 0.0051916 | 0.0062427 | 0.0077319 | 0.008781 | 0.0097767 | 0.010869 | 0.012515 | 0.015723 | 0.018899 | 0.022745 | 0.026087 | 0.029125 | 0.031758 | 0.034058 | 0.037071 | 0.047231 | 0.05615 | 0.064382 | 0.071934 | 0.083962 | 0.093484 | 0.10292 | SP AM | S6 | Kilwinning | KILW | 0 | 3.5079e-05 | 0.00011513 | 0.00019381 | 0.00027927 | 0.00036362 | 0.00043435 | 0.00050435 | 0.00088863 | 0.00096368 | 0.0010379 | 0.0011433 | 0.001248 | 0.0013529 | 0.0014582 | 0.0015637 | 0.0016787 | 0.0017932 | 0.0019071 | 0.0020204 | 0.0021331 | 0.0021968 | 0.0022604 | 0.0023239
SP AM | S5 | Leven | LEVE | 8.3514 | 8.338 | 8.3864 | 8.3595 | 8.3271 | 8.2906 | 8.2564 | 8.2252 | 8.1966 | 8.1685 | 8.1418 | 8.1202 | 8.117 | 8.1455 | 8.2082 | 8.2835 | 8.3599 | 8.4373 | 8.5165 | 8.5946 | 8.6729 | 8.7532 | 8.8357 | 8.9204 | SP AM | S5 | Leven | LEVE | 0.016112 | 0.024758 | 0.034171 | 0.045257 | 0.05848 | 0.074837 | 0.095153 | 0.12006 | 0.1514 | 0.19076 | 0.23996 | 0.30214 | 0.38028 | 0.47887 | 0.60223 | 0.75601 | 0.94543 | 1.1762 | 1.4523 | 1.7764 | 2.1478 | 2.5611 | 3.0068 | 3.4702 | SP AM | S5 | Leven | LEVE | 13.0137 | 12.9623 | 13.1175 | 13.156 | 13.2846 | 13.3215 | 13.366 | 13.3717 | 13.3648 | 13.3525 | 13.3572 | 13.3715 | 13.3902 | 13.4117 | 13.4296 | 13.4298 | 13.4321 | 13.4238 | 13.4263 | 13.4246 | 13.435 | 13.4421 | 13.4567 | 13.4624 | SP AM | S5 | Leven | LEVE | 11.7439 | 11.7082 | 11.774 | 11.6981 | 11.6852 | 11.6442 | 11.6018 | 11.5497 | 11.4791 | 11.4232 | 11.375 | 11.3248 | 11.2704 | 11.2177 | 11.1601 | 11.0941 | 11.0263 | 10.956 | 10.88 | 10.8024 | 10.7248 | 10.6353 | 10.5549 | 10.4669 | SP AM | S5 | Leven | LEVE | 0.011372 | 0.016852 | 0.022106 | 0.026582 | 0.032923 | 0.03739 | 0.04163 | 0.046283 | 0.053289 | 0.066951 | 0.080474 | 0.09685 | 0.11108 | 0.12402 | 0.13523 | 0.14502 | 0.15785 | 0.20111 | 0.23909 | 0.27415 | 0.3063 | 0.35752 | 0.39806 | 0.43825 | SP AM | S5 | Leven | LEVE | 0 | 0.00014937 | 0.00049022 | 0.00082527 | 0.0011892 | 0.0015483 | 0.0018495 | 0.0021476 | 0.0037839 | 0.0041034 | 0.0044195 | 0.0048681 | 0.0053142 | 0.0057607 | 0.0062093 | 0.0066584 | 0.0071482 | 0.0076356 | 0.0081207 | 0.008603 | 0.0090828 | 0.0093541 | 0.009625 | 0.0098956
SP AM | S6 | Livingston East | LING | 4.6249 | 4.6174 | 4.6443 | 4.6293 | 4.6114 | 4.5912 | 4.5722 | 4.555 | 4.5391 | 4.5236 | 4.5088 | 4.4968 | 4.495 | 4.5108 | 4.5455 | 4.5872 | 4.6296 | 4.6724 | 4.7163 | 4.7595 | 4.8029 | 4.8474 | 4.8931 | 4.9399 | SP AM | S6 | Livingston East | LING | 0.0071295 | 0.011583 | 0.016796 | 0.023245 | 0.031232 | 0.041377 | 0.054246 | 0.070313 | 0.090774 | 0.11672 | 0.14938 | 0.19081 | 0.24297 | 0.30871 | 0.3907 | 0.49232 | 0.61645 | 0.7669 | 0.94697 | 1.1583 | 1.4004 | 1.6699 | 1.9606 | 2.2627 | SP AM | S6 | Livingston East | LING | 9.8139 | 9.7751 | 9.8921 | 9.9212 | 10.0182 | 10.046 | 10.0796 | 10.0838 | 10.0786 | 10.0694 | 10.0729 | 10.0837 | 10.0978 | 10.114 | 10.1275 | 10.1277 | 10.1294 | 10.1231 | 10.125 | 10.1237 | 10.1316 | 10.1369 | 10.148 | 10.1523 | SP AM | S6 | Livingston East | LING | 8.8563 | 8.8294 | 8.879 | 8.8217 | 8.812 | 8.7811 | 8.7492 | 8.7098 | 8.6566 | 8.6145 | 8.5781 | 8.5403 | 8.4992 | 8.4595 | 8.4161 | 8.3663 | 8.3151 | 8.2621 | 8.2048 | 8.1463 | 8.0877 | 8.0202 | 7.9596 | 7.8932 | SP AM | S6 | Livingston East | LING | 0.0062977 | 0.0093325 | 0.012242 | 0.014721 | 0.018232 | 0.020706 | 0.023054 | 0.025631 | 0.02951 | 0.037076 | 0.044565 | 0.053634 | 0.061516 | 0.068679 | 0.074888 | 0.080311 | 0.087417 | 0.11137 | 0.1324 | 0.15182 | 0.16963 | 0.19799 | 0.22044 | 0.24269 | SP AM | S6 | Livingston East | LING | 0 | 8.2718e-05 | 0.00027147 | 0.00045702 | 0.00065853 | 0.00085744 | 0.0010242 | 0.0011893 | 0.0020954 | 0.0022724 | 0.0024474 | 0.0026959 | 0.0029429 | 0.0031901 | 0.0034386 | 0.0036873 | 0.0039586 | 0.0042284 | 0.0044971 | 0.0047642 | 0.0050299 | 0.0051801 | 0.0053301 | 0.00548
SP AM | S6 | Linnmill | LINM | -4.2674 | -4.2742 | -4.2494 | -4.263 | -4.2795 | -4.2983 | -4.316 | -4.3323 | -4.3474 | -4.3623 | -4.3766 | -4.3882 | -4.3899 | -4.3745 | -4.3408 | -4.301 | -4.2613 | -4.2219 | -4.1822 | -4.1439 | -4.1061 | -4.0681 | -4.0298 | -3.9912 | SP AM | S6 | Linnmill | LINM | 0.0065784 | 0.010687 | 0.015498 | 0.021448 | 0.028818 | 0.038179 | 0.050052 | 0.064878 | 0.083758 | 0.10769 | 0.13783 | 0.17606 | 0.22419 | 0.28485 | 0.3605 | 0.45427 | 0.5688 | 0.70762 | 0.87377 | 1.0687 | 1.2922 | 1.5408 | 1.809 | 2.0878 | SP AM | S6 | Linnmill | LINM | -5.2062 | -5.2267 | -5.1642 | -5.149 | -5.0987 | -5.0845 | -5.0675 | -5.0654 | -5.068 | -5.0726 | -5.0709 | -5.0654 | -5.0583 | -5.0502 | -5.0435 | -5.0434 | -5.0425 | -5.0456 | -5.0447 | -5.0453 | -5.0414 | -5.0388 | -5.0333 | -5.0312 | SP AM | S6 | Linnmill | LINM | -4.6982 | -4.7124 | -4.686 | -4.7162 | -4.7214 | -4.738 | -4.7552 | -4.7766 | -4.8058 | -4.8292 | -4.8495 | -4.8709 | -4.8943 | -4.9172 | -4.9425 | -4.9717 | -5.0021 | -5.034 | -5.0689 | -5.1051 | -5.1417 | -5.1847 | -5.2238 | -5.2674 | SP AM | S6 | Linnmill | LINM | 0.0058109 | 0.0086111 | 0.011296 | 0.013583 | 0.016823 | 0.019105 | 0.021272 | 0.02365 | 0.027229 | 0.03421 | 0.04112 | 0.049488 | 0.056761 | 0.06337 | 0.0691 | 0.074103 | 0.080659 | 0.10276 | 0.12217 | 0.14008 | 0.15651 | 0.18268 | 0.2034 | 0.22393 | SP AM | S6 | Linnmill | LINM | 0 | 7.6324e-05 | 0.00025049 | 0.00042169 | 0.00060763 | 0.00079116 | 0.00094506 | 0.0010974 | 0.0019335 | 0.0020968 | 0.0022583 | 0.0024875 | 0.0027154 | 0.0029435 | 0.0031728 | 0.0034023 | 0.0036526 | 0.0039016 | 0.0041495 | 0.0043959 | 0.0046411 | 0.0047797 | 0.0049181 | 0.0050564
SP AM | S6 | Maybole | MAYB | 2.197 | 2.1934 | 2.2062 | 2.1991 | 2.1906 | 2.1809 | 2.172 | 2.1638 | 2.1562 | 2.1488 | 2.1418 | 2.1361 | 2.1353 | 2.1428 | 2.1593 | 2.1791 | 2.1992 | 2.2195 | 2.2404 | 2.2609 | 2.2815 | 2.3027 | 2.3244 | 2.3466 | SP AM | S6 | Maybole | MAYB | 0.0033868 | 0.0055021 | 0.0079787 | 0.011042 | 0.014836 | 0.019655 | 0.025768 | 0.033401 | 0.043121 | 0.055444 | 0.070961 | 0.090641 | 0.11542 | 0.14665 | 0.18559 | 0.23387 | 0.29283 | 0.3643 | 0.44984 | 0.55021 | 0.66525 | 0.79326 | 0.93132 | 1.0748 | SP AM | S6 | Maybole | MAYB | 3.585 | 3.5708 | 3.6135 | 3.6242 | 3.6596 | 3.6697 | 3.682 | 3.6836 | 3.6817 | 3.6783 | 3.6796 | 3.6835 | 3.6887 | 3.6946 | 3.6995 | 3.6996 | 3.7002 | 3.6979 | 3.6986 | 3.6981 | 3.701 | 3.703 | 3.707 | 3.7086 | SP AM | S6 | Maybole | MAYB | 3.2352 | 3.2253 | 3.2434 | 3.2225 | 3.219 | 3.2077 | 3.196 | 3.1817 | 3.1622 | 3.1468 | 3.1335 | 3.1197 | 3.1047 | 3.0902 | 3.0743 | 3.0562 | 3.0375 | 3.0181 | 2.9972 | 2.9758 | 2.9544 | 2.9297 | 2.9076 | 2.8834 | SP AM | S6 | Maybole | MAYB | 0.0029916 | 0.0044333 | 0.0058153 | 0.0069928 | 0.008661 | 0.009836 | 0.010951 | 0.012175 | 0.014018 | 0.017612 | 0.02117 | 0.025478 | 0.029222 | 0.032625 | 0.035574 | 0.03815 | 0.041526 | 0.052906 | 0.062896 | 0.072118 | 0.080578 | 0.09405 | 0.10472 | 0.11529 | SP AM | S6 | Maybole | MAYB | 0 | 3.9294e-05 | 0.00012896 | 0.0002171 | 0.00031282 | 0.00040731 | 0.00048654 | 0.00056495 | 0.0009954 | 0.0010795 | 0.0011626 | 0.0012806 | 0.001398 | 0.0015154 | 0.0016334 | 0.0017516 | 0.0018804 | 0.0020086 | 0.0021363 | 0.0022631 | 0.0023894 | 0.0024607 | 0.002532 | 0.0026032
SP AM | S6 | Newarthill | NEAR | 8.3101 | 8.2968 | 8.345 | 8.3181 | 8.2859 | 8.2496 | 8.2156 | 8.1846 | 8.1561 | 8.1281 | 8.1015 | 8.08 | 8.0768 | 8.1052 | 8.1676 | 8.2425 | 8.3186 | 8.3956 | 8.4744 | 8.5521 | 8.63 | 8.7099 | 8.792 | 8.8762 | SP AM | S6 | Newarthill | NEAR | 0.012811 | 0.020812 | 0.03018 | 0.041767 | 0.056119 | 0.074348 | 0.09747 | 0.12634 | 0.16311 | 0.20972 | 0.26841 | 0.34286 | 0.43657 | 0.5547 | 0.70202 | 0.88463 | 1.1077 | 1.378 | 1.7016 | 2.0812 | 2.5163 | 3.0006 | 3.5228 | 4.0657 | SP AM | S6 | Newarthill | NEAR | 12.4337 | 12.3845 | 12.5328 | 12.5697 | 12.6925 | 12.7278 | 12.7703 | 12.7757 | 12.7691 | 12.7574 | 12.7618 | 12.7755 | 12.7934 | 12.8139 | 12.8311 | 12.8313 | 12.8334 | 12.8255 | 12.8278 | 12.8263 | 12.8362 | 12.8429 | 12.8569 | 12.8624 | SP AM | S6 | Newarthill | NEAR | 11.2205 | 11.1864 | 11.2492 | 11.1767 | 11.1644 | 11.1252 | 11.0847 | 11.0349 | 10.9675 | 10.9141 | 10.868 | 10.8201 | 10.768 | 10.7177 | 10.6627 | 10.5996 | 10.5348 | 10.4677 | 10.3951 | 10.3209 | 10.2467 | 10.1612 | 10.0844 | 10.0003 | SP AM | S6 | Newarthill | NEAR | 0.011316 | 0.016769 | 0.021997 | 0.026451 | 0.032761 | 0.037205 | 0.041425 | 0.046054 | 0.053025 | 0.06662 | 0.080076 | 0.096371 | 0.11053 | 0.1234 | 0.13456 | 0.1443 | 0.15707 | 0.20012 | 0.23791 | 0.27279 | 0.30479 | 0.35575 | 0.3961 | 0.43608 | SP AM | S6 | Newarthill | NEAR | 0 | 0.00014863 | 0.00048779 | 0.00082119 | 0.0011833 | 0.0015407 | 0.0018404 | 0.002137 | 0.0037652 | 0.0040832 | 0.0043977 | 0.004844 | 0.0052879 | 0.0057322 | 0.0061785 | 0.0066254 | 0.0071129 | 0.0075978 | 0.0080805 | 0.0085604 | 0.0090379 | 0.0093078 | 0.0095774 | 0.0098466
SP AM | S6 | Newton Stewart | NETS | 0.50017 | 0.49937 | 0.50227 | 0.50065 | 0.49872 | 0.49653 | 0.49448 | 0.49261 | 0.4909 | 0.48922 | 0.48762 | 0.48632 | 0.48613 | 0.48784 | 0.49159 | 0.4961 | 0.50068 | 0.50531 | 0.51006 | 0.51474 | 0.51943 | 0.52424 | 0.52918 | 0.53425 | SP AM | S6 | Newton Stewart | NETS | 0.00077105 | 0.0012526 | 0.0018165 | 0.0025139 | 0.0033777 | 0.0044749 | 0.0058666 | 0.0076043 | 0.0098171 | 0.012623 | 0.016155 | 0.020636 | 0.026277 | 0.033386 | 0.042254 | 0.053244 | 0.066668 | 0.082939 | 0.10241 | 0.12526 | 0.15145 | 0.1806 | 0.21203 | 0.24471 | SP AM | S6 | Newton Stewart | NETS | 0.96495 | 0.96113 | 0.97264 | 0.9755 | 0.98503 | 0.98777 | 0.99107 | 0.99149 | 0.99098 | 0.99007 | 0.99041 | 0.99147 | 0.99286 | 0.99446 | 0.99579 | 0.9958 | 0.99597 | 0.99536 | 0.99554 | 0.99541 | 0.99618 | 0.99671 | 0.9978 | 0.99822 | SP AM | S6 | Newton Stewart | NETS | 0.87079 | 0.86815 | 0.87303 | 0.8674 | 0.86644 | 0.8634 | 0.86026 | 0.85639 | 0.85116 | 0.84701 | 0.84344 | 0.83972 | 0.83568 | 0.83177 | 0.82751 | 0.82261 | 0.81758 | 0.81237 | 0.80674 | 0.80098 | 0.79522 | 0.78859 | 0.78263 | 0.7761 | SP AM | S6 | Newton Stewart | NETS | 0.00068108 | 0.0010093 | 0.001324 | 0.001592 | 0.0019718 | 0.0022393 | 0.0024933 | 0.0027719 | 0.0031915 | 0.0040097 | 0.0048196 | 0.0058004 | 0.0066528 | 0.0074275 | 0.0080991 | 0.0086855 | 0.009454 | 0.012045 | 0.014319 | 0.016419 | 0.018345 | 0.021412 | 0.02384 | 0.026247 | SP AM | S6 | Newton Stewart | NETS | 0 | 8.9458e-06 | 2.936e-05 | 4.9426e-05 | 7.1219e-05 | 9.2731e-05 | 0.00011077 | 0.00012862 | 0.00022662 | 0.00024576 | 0.00026469 | 0.00029155 | 0.00031827 | 0.00034501 | 0.00037188 | 0.00039877 | 0.00042811 | 0.0004573 | 0.00048635 | 0.00051524 | 0.00054398 | 0.00056022 | 0.00057645 | 0.00059265
SP AM | S6 | Paisley | PAIS | 2.9449 | 2.9401 | 2.9572 | 2.9477 | 2.9363 | 2.9234 | 2.9114 | 2.9004 | 2.8903 | 2.8804 | 2.8709 | 2.8633 | 2.8622 | 2.8722 | 2.8944 | 2.9209 | 2.9479 | 2.9751 | 3.0031 | 3.0306 | 3.0582 | 3.0865 | 3.1156 | 3.1455 | SP AM | S6 | Paisley | PAIS | 0.0045397 | 0.0073752 | 0.010695 | 0.014801 | 0.019887 | 0.026347 | 0.034541 | 0.044772 | 0.0578 | 0.074319 | 0.095118 | 0.1215 | 0.15471 | 0.19657 | 0.24878 | 0.31349 | 0.39252 | 0.48832 | 0.60298 | 0.73751 | 0.89171 | 1.0633 | 1.2484 | 1.4408 | SP AM | S6 | Paisley | PAIS | 5.3222 | 5.3012 | 5.3646 | 5.3804 | 5.433 | 5.4481 | 5.4663 | 5.4686 | 5.4658 | 5.4608 | 5.4627 | 5.4685 | 5.4762 | 5.485 | 5.4923 | 5.4924 | 5.4933 | 5.4899 | 5.4909 | 5.4902 | 5.4945 | 5.4974 | 5.5034 | 5.5057 | SP AM | S6 | Paisley | PAIS | 4.8029 | 4.7883 | 4.8152 | 4.7841 | 4.7789 | 4.7621 | 4.7448 | 4.7235 | 4.6946 | 4.6717 | 4.652 | 4.6315 | 4.6092 | 4.5877 | 4.5641 | 4.5371 | 4.5094 | 4.4807 | 4.4496 | 4.4178 | 4.3861 | 4.3495 | 4.3166 | 4.2806 | SP AM | S6 | Paisley | PAIS | 0.00401 | 0.0059425 | 0.0077951 | 0.0093734 | 0.011609 | 0.013185 | 0.01468 | 0.01632 | 0.018791 | 0.023608 | 0.028377 | 0.034151 | 0.03917 | 0.043731 | 0.047685 | 0.051137 | 0.055662 | 0.070917 | 0.084308 | 0.096669 | 0.10801 | 0.12607 | 0.14036 | 0.15453 | SP AM | S6 | Paisley | PAIS | 0 | 5.267e-05 | 0.00017286 | 0.00029101 | 0.00041932 | 0.00054597 | 0.00065217 | 0.00075727 | 0.0013343 | 0.001447 | 0.0015584 | 0.0017166 | 0.0018739 | 0.0020313 | 0.0021895 | 0.0023479 | 0.0025206 | 0.0026924 | 0.0028635 | 0.0030336 | 0.0032028 | 0.0032984 | 0.0033939 | 0.0034894
SP AM | S5 | Partick | PART | 4.4594 | 4.4522 | 4.4781 | 4.4637 | 4.4464 | 4.4269 | 4.4087 | 4.392 | 4.3767 | 4.3617 | 4.3475 | 4.3359 | 4.3342 | 4.3494 | 4.3829 | 4.4231 | 4.464 | 4.5053 | 4.5476 | 4.5892 | 4.6311 | 4.674 | 4.718 | 4.7632 | SP AM | S5 | Partick | PART | 0.0086033 | 0.01322 | 0.018246 | 0.024166 | 0.031227 | 0.039961 | 0.050809 | 0.064109 | 0.080842 | 0.10186 | 0.12813 | 0.16133 | 0.20306 | 0.2557 | 0.32157 | 0.40368 | 0.50483 | 0.62803 | 0.7755 | 0.94853 | 1.1468 | 1.3675 | 1.6055 | 1.853 | SP AM | S5 | Partick | PART | 5.7638 | 5.741 | 5.8098 | 5.8268 | 5.8838 | 5.9001 | 5.9198 | 5.9223 | 5.9193 | 5.9139 | 5.9159 | 5.9223 | 5.9305 | 5.9401 | 5.948 | 5.9481 | 5.9491 | 5.9454 | 5.9465 | 5.9458 | 5.9504 | 5.9535 | 5.96 | 5.9625 | SP AM | S5 | Partick | PART | 5.2014 | 5.1856 | 5.2147 | 5.1811 | 5.1754 | 5.1572 | 5.1385 | 5.1154 | 5.0841 | 5.0594 | 5.038 | 5.0158 | 4.9917 | 4.9683 | 4.9428 | 4.9136 | 4.8836 | 4.8524 | 4.8188 | 4.7844 | 4.75 | 4.7104 | 4.6748 | 4.6358 | SP AM | S5 | Partick | PART | 0.0060724 | 0.0089987 | 0.011804 | 0.014194 | 0.01758 | 0.019965 | 0.022229 | 0.024714 | 0.028454 | 0.03575 | 0.042971 | 0.051715 | 0.059315 | 0.066222 | 0.072209 | 0.077437 | 0.084289 | 0.10739 | 0.12767 | 0.14639 | 0.16356 | 0.1909 | 0.21255 | 0.23401 | SP AM | S5 | Partick | PART | 0 | 7.9759e-05 | 0.00026176 | 0.00044067 | 0.00063497 | 0.00082676 | 0.00098759 | 0.0011467 | 0.0020205 | 0.0021911 | 0.0023599 | 0.0025994 | 0.0028376 | 0.003076 | 0.0033156 | 0.0035554 | 0.0038169 | 0.0040772 | 0.0043362 | 0.0045937 | 0.00485 | 0.0049948 | 0.0051395 | 0.0052839
SP AM | S6 | Portobello | POOB | 7.2743 | 7.2626 | 7.3048 | 7.2813 | 7.2531 | 7.2213 | 7.1915 | 7.1644 | 7.1394 | 7.1149 | 7.0917 | 7.0729 | 7.0701 | 7.0949 | 7.1495 | 7.2151 | 7.2817 | 7.3491 | 7.4181 | 7.4861 | 7.5543 | 7.6243 | 7.6961 | 7.7698 | SP AM | S6 | Portobello | POOB | 0.011214 | 0.018218 | 0.026418 | 0.036561 | 0.049124 | 0.06508 | 0.085321 | 0.11059 | 0.14278 | 0.18358 | 0.23496 | 0.30012 | 0.38216 | 0.48556 | 0.61452 | 0.77436 | 0.9696 | 1.2062 | 1.4895 | 1.8218 | 2.2027 | 2.6265 | 3.0837 | 3.5589 | SP AM | S6 | Portobello | POOB | 11.3659 | 11.321 | 11.4565 | 11.4902 | 11.6025 | 11.6347 | 11.6736 | 11.6785 | 11.6725 | 11.6618 | 11.6659 | 11.6783 | 11.6947 | 11.7135 | 11.7291 | 11.7293 | 11.7313 | 11.7241 | 11.7262 | 11.7247 | 11.7338 | 11.74 | 11.7528 | 11.7578 | SP AM | S6 | Portobello | POOB | 10.2569 | 10.2257 | 10.2832 | 10.2169 | 10.2056 | 10.1698 | 10.1328 | 10.0872 | 10.0256 | 9.9768 | 9.9347 | 9.8909 | 9.8433 | 9.7973 | 9.747 | 9.6894 | 9.6301 | 9.5687 | 9.5024 | 9.4346 | 9.3668 | 9.2886 | 9.2184 | 9.1415 | SP AM | S6 | Portobello | POOB | 0.0099054 | 0.014679 | 0.019255 | 0.023154 | 0.028677 | 0.032568 | 0.036261 | 0.040314 | 0.046416 | 0.058316 | 0.070095 | 0.084359 | 0.096756 | 0.10802 | 0.11779 | 0.12632 | 0.13749 | 0.17518 | 0.20825 | 0.23879 | 0.2668 | 0.31141 | 0.34672 | 0.38173 | SP AM | S6 | Portobello | POOB | 0 | 0.0001301 | 0.00042699 | 0.00071883 | 0.0010358 | 0.0013486 | 0.001611 | 0.0018706 | 0.0032959 | 0.0035742 | 0.0038495 | 0.0042402 | 0.0046287 | 0.0050177 | 0.0054084 | 0.0057996 | 0.0062263 | 0.0066507 | 0.0070733 | 0.0074934 | 0.0079114 | 0.0081476 | 0.0083836 | 0.0086193
SP AM | S5 | Port Dundas | PORD | 2.9464 | 2.9417 | 2.9587 | 2.9492 | 2.9378 | 2.9249 | 2.9129 | 2.9019 | 2.8918 | 2.8819 | 2.8724 | 2.8648 | 2.8637 | 2.8737 | 2.8959 | 2.9224 | 2.9494 | 2.9767 | 3.0046 | 3.0322 | 3.0598 | 3.0882 | 3.1173 | 3.1471 | SP AM | S5 | Port Dundas | PORD | 0.0056843 | 0.0087348 | 0.012055 | 0.015967 | 0.020632 | 0.026403 | 0.03357 | 0.042358 | 0.053414 | 0.067299 | 0.084659 | 0.10659 | 0.13416 | 0.16895 | 0.21247 | 0.26672 | 0.33355 | 0.41495 | 0.51239 | 0.62671 | 0.75774 | 0.90355 | 1.0608 | 1.2243 | SP AM | S5 | Port Dundas | PORD | 5.3172 | 5.2962 | 5.3596 | 5.3753 | 5.4279 | 5.4429 | 5.4611 | 5.4634 | 5.4606 | 5.4556 | 5.4575 | 5.4634 | 5.471 | 5.4798 | 5.4871 | 5.4872 | 5.4881 | 5.4847 | 5.4857 | 5.4851 | 5.4893 | 5.4922 | 5.4982 | 5.5005 | SP AM | S5 | Port Dundas | PORD | 4.7984 | 4.7838 | 4.8107 | 4.7796 | 4.7744 | 4.7576 | 4.7403 | 4.719 | 4.6902 | 4.6673 | 4.6476 | 4.6271 | 4.6049 | 4.5834 | 4.5598 | 4.5329 | 4.5051 | 4.4764 | 4.4454 | 4.4137 | 4.382 | 4.3454 | 4.3125 | 4.2766 | SP AM | S5 | Port Dundas | PORD | 0.0040121 | 0.0059456 | 0.0077991 | 0.0093783 | 0.011615 | 0.013191 | 0.014687 | 0.016329 | 0.0188 | 0.02362 | 0.028391 | 0.034169 | 0.03919 | 0.043754 | 0.04771 | 0.051164 | 0.055691 | 0.070953 | 0.084352 | 0.096719 | 0.10806 | 0.12613 | 0.14044 | 0.15462 | SP AM | S5 | Port Dundas | PORD | 0 | 5.2698e-05 | 0.00017295 | 0.00029116 | 0.00041954 | 0.00054625 | 0.00065251 | 0.00075767 | 0.001335 | 0.0014477 | 0.0015592 | 0.0017175 | 0.0018748 | 0.0020324 | 0.0021906 | 0.0023491 | 0.0025219 | 0.0026938 | 0.002865 | 0.0030351 | 0.0032044 | 0.0033001 | 0.0033957 | 0.0034912
SP AM | S6 | Ravenscraig | RAVE | 3.7592 | 3.7531 | 3.7749 | 3.7628 | 3.7482 | 3.7318 | 3.7164 | 3.7024 | 3.6895 | 3.6768 | 3.6648 | 3.6551 | 3.6536 | 3.6665 | 3.6947 | 3.7286 | 3.763 | 3.7978 | 3.8335 | 3.8686 | 3.9039 | 3.94 | 3.9772 | 4.0153 | SP AM | S6 | Ravenscraig | RAVE | 0.005795 | 0.0094146 | 0.013652 | 0.018894 | 0.025386 | 0.033632 | 0.044092 | 0.057152 | 0.073783 | 0.094869 | 0.12142 | 0.15509 | 0.19749 | 0.25092 | 0.31757 | 0.40017 | 0.50106 | 0.62335 | 0.76972 | 0.94145 | 1.1383 | 1.3573 | 1.5936 | 1.8391 | SP AM | S6 | Ravenscraig | RAVE | 4.6194 | 4.6012 | 4.6563 | 4.6699 | 4.7156 | 4.7287 | 4.7445 | 4.7465 | 4.744 | 4.7397 | 4.7413 | 4.7464 | 4.753 | 4.7607 | 4.7671 | 4.7671 | 4.7679 | 4.765 | 4.7659 | 4.7653 | 4.769 | 4.7715 | 4.7767 | 4.7787 | SP AM | S6 | Ravenscraig | RAVE | 4.1687 | 4.156 | 4.1794 | 4.1524 | 4.1478 | 4.1333 | 4.1182 | 4.0997 | 4.0747 | 4.0548 | 4.0377 | 4.0199 | 4.0006 | 3.9819 | 3.9615 | 3.938 | 3.9139 | 3.889 | 3.862 | 3.8345 | 3.8069 | 3.7751 | 3.7466 | 3.7154 | SP AM | S6 | Ravenscraig | RAVE | 0.0051188 | 0.0075856 | 0.0099505 | 0.011965 | 0.01482 | 0.01683 | 0.018739 | 0.020833 | 0.023986 | 0.030136 | 0.036223 | 0.043594 | 0.050001 | 0.055823 | 0.06087 | 0.065278 | 0.071054 | 0.090526 | 0.10762 | 0.1234 | 0.13787 | 0.16093 | 0.17918 | 0.19727 | SP AM | S6 | Ravenscraig | RAVE | 0 | 6.7234e-05 | 0.00022066 | 0.00037147 | 0.00053527 | 0.00069694 | 0.00083251 | 0.00096667 | 0.0017032 | 0.0018471 | 0.0019893 | 0.0021912 | 0.002392 | 0.002593 | 0.0027949 | 0.0029971 | 0.0032176 | 0.0034369 | 0.0036553 | 0.0038724 | 0.0040884 | 0.0042105 | 0.0043324 | 0.0044542
SP AM | S5 | Redhouse | REDH | 2.3677 | 2.3639 | 2.3777 | 2.37 | 2.3608 | 2.3505 | 2.3408 | 2.332 | 2.3238 | 2.3159 | 2.3083 | 2.3022 | 2.3013 | 2.3094 | 2.3271 | 2.3485 | 2.3702 | 2.3921 | 2.4145 | 2.4367 | 2.4589 | 2.4817 | 2.505 | 2.529 | SP AM | S5 | Redhouse | REDH | 0.004568 | 0.0070193 | 0.0096878 | 0.012831 | 0.01658 | 0.021217 | 0.026977 | 0.034039 | 0.042923 | 0.054082 | 0.068032 | 0.08566 | 0.10781 | 0.13577 | 0.17074 | 0.21434 | 0.26804 | 0.33346 | 0.41176 | 0.50362 | 0.60892 | 0.7261 | 0.85247 | 0.98385 | SP AM | S5 | Redhouse | REDH | 4.59 | 4.5719 | 4.6266 | 4.6402 | 4.6856 | 4.6986 | 4.7143 | 4.7163 | 4.7139 | 4.7095 | 4.7112 | 4.7162 | 4.7228 | 4.7304 | 4.7367 | 4.7368 | 4.7376 | 4.7347 | 4.7356 | 4.735 | 4.7386 | 4.7411 | 4.7463 | 4.7483 | SP AM | S5 | Redhouse | REDH | 4.1422 | 4.1296 | 4.1528 | 4.126 | 4.1215 | 4.107 | 4.0921 | 4.0737 | 4.0488 | 4.0291 | 4.0121 | 3.9944 | 3.9752 | 3.9566 | 3.9363 | 3.913 | 3.8891 | 3.8643 | 3.8375 | 3.8101 | 3.7827 | 3.7511 | 3.7228 | 3.6917 | SP AM | S5 | Redhouse | REDH | 0.0032241 | 0.0047779 | 0.0062674 | 0.0075364 | 0.0093342 | 0.010601 | 0.011803 | 0.013122 | 0.015108 | 0.018981 | 0.022815 | 0.027458 | 0.031494 | 0.035161 | 0.03834 | 0.041116 | 0.044754 | 0.057018 | 0.067786 | 0.077724 | 0.086841 | 0.10136 | 0.11286 | 0.12425 | SP AM | S5 | Redhouse | REDH | 0 | 4.2348e-05 | 0.00013898 | 0.00023397 | 0.00033714 | 0.00043897 | 0.00052436 | 0.00060886 | 0.0010728 | 0.0011634 | 0.001253 | 0.0013802 | 0.0015066 | 0.0016332 | 0.0017604 | 0.0018877 | 0.0020266 | 0.0021648 | 0.0023023 | 0.0024391 | 0.0025751 | 0.002652 | 0.0027288 | 0.0028055
SP AM | S6 | Saltcoats A | G_EXTRA_8 | -3.9824 | -3.9888 | -3.9656 | -3.9784 | -3.9938 | -4.0113 | -4.0278 | -4.043 | -4.0571 | -4.071 | -4.0843 | -4.0952 | -4.0968 | -4.0824 | -4.051 | -4.0138 | -3.9768 | -3.94 | -3.903 | -3.8672 | -3.8319 | -3.7965 | -3.7607 | -3.7247 | SP AM | S6 | Saltcoats A | G_EXTRA_8 | 0.0061392 | 0.0099737 | 0.014463 | 0.020016 | 0.026894 | 0.035629 | 0.04671 | 0.060546 | 0.078165 | 0.1005 | 0.12863 | 0.1643 | 0.20922 | 0.26583 | 0.33643 | 0.42393 | 0.53082 | 0.66037 | 0.81543 | 0.99735 | 1.2059 | 1.4379 | 1.6882 | 1.9484 | SP AM | S6 | Saltcoats A | G_EXTRA_8 | -5.5993 | -5.6215 | -5.5542 | -5.5378 | -5.4837 | -5.4685 | -5.4502 | -5.4479 | -5.4507 | -5.4557 | -5.4538 | -5.448 | -5.4404 | -5.4316 | -5.4243 | -5.4243 | -5.4234 | -5.4267 | -5.4257 | -5.4264 | -5.4222 | -5.4193 | -5.4134 | -5.4111 | SP AM | S6 | Saltcoats A | G_EXTRA_8 | -5.053 | -5.0683 | -5.0399 | -5.0724 | -5.0779 | -5.0958 | -5.1143 | -5.1373 | -5.1687 | -5.1939 | -5.2158 | -5.2388 | -5.264 | -5.2886 | -5.3157 | -5.3472 | -5.3799 | -5.4141 | -5.4517 | -5.4906 | -5.5301 | -5.5762 | -5.6184 | -5.6652 | SP AM | S6 | Saltcoats A | G_EXTRA_8 | 0.0054228 | 0.0080361 | 0.010541 | 0.012676 | 0.0157 | 0.01783 | 0.019852 | 0.02207 | 0.025411 | 0.031926 | 0.038374 | 0.046183 | 0.05297 | 0.059138 | 0.064485 | 0.069154 | 0.075273 | 0.095902 | 0.11401 | 0.13073 | 0.14606 | 0.17048 | 0.18982 | 0.20898 | SP AM | S6 | Saltcoats A | G_EXTRA_8 | 0 | 7.1227e-05 | 0.00023376 | 0.00039353 | 0.00056705 | 0.00073833 | 0.00088195 | 0.0010241 | 0.0018044 | 0.0019567 | 0.0021075 | 0.0023214 | 0.0025341 | 0.002747 | 0.0029609 | 0.0031751 | 0.0034087 | 0.003641 | 0.0038724 | 0.0041024 | 0.0043312 | 0.0044605 | 0.0045897 | 0.0047187
SP AM | S6 | Saltcoats B | G_EXTRA_9 | -2.3511 | -2.3549 | -2.3412 | -2.3487 | -2.3578 | -2.3681 | -2.3779 | -2.3869 | -2.3952 | -2.4034 | -2.4113 | -2.4177 | -2.4186 | -2.4101 | -2.3916 | -2.3696 | -2.3478 | -2.326 | -2.3042 | -2.2831 | -2.2623 | -2.2413 | -2.2202 | -2.1989 | SP AM | S6 | Saltcoats B | G_EXTRA_9 | 0.0036244 | 0.0058881 | 0.0085384 | 0.011817 | 0.015877 | 0.021034 | 0.027576 | 0.035744 | 0.046146 | 0.059334 | 0.075939 | 0.097 | 0.12351 | 0.15693 | 0.19861 | 0.25028 | 0.31338 | 0.38986 | 0.4814 | 0.58881 | 0.71192 | 0.84891 | 0.99666 | 1.1503 | SP AM | S6 | Saltcoats B | G_EXTRA_9 | -3.3057 | -3.3187 | -3.279 | -3.2694 | -3.2374 | -3.2284 | -3.2176 | -3.2163 | -3.2179 | -3.2209 | -3.2198 | -3.2163 | -3.2118 | -3.2067 | -3.2024 | -3.2023 | -3.2018 | -3.2037 | -3.2032 | -3.2036 | -3.2011 | -3.1994 | -3.1959 | -3.1946 | SP AM | S6 | Saltcoats B | G_EXTRA_9 | -2.9831 | -2.9922 | -2.9754 | -2.9946 | -2.9979 | -3.0084 | -3.0193 | -3.0329 | -3.0514 | -3.0663 | -3.0792 | -3.0928 | -3.1077 | -3.1222 | -3.1382 | -3.1568 | -3.1761 | -3.1963 | -3.2185 | -3.2415 | -3.2648 | -3.292 | -3.3169 | -3.3446 | SP AM | S6 | Saltcoats B | G_EXTRA_9 | 0.0032015 | 0.0047443 | 0.0062233 | 0.0074834 | 0.0092686 | 0.010526 | 0.01172 | 0.01303 | 0.015002 | 0.018848 | 0.022655 | 0.027265 | 0.031272 | 0.034913 | 0.03807 | 0.040826 | 0.044439 | 0.056617 | 0.067309 | 0.077178 | 0.086231 | 0.10065 | 0.11206 | 0.12338 | SP AM | S6 | Saltcoats B | G_EXTRA_9 | 0 | 4.205e-05 | 0.00013801 | 0.00023233 | 0.00033477 | 0.00043588 | 0.00052067 | 0.00060458 | 0.0010652 | 0.0011552 | 0.0012442 | 0.0013705 | 0.001496 | 0.0016217 | 0.001748 | 0.0018745 | 0.0020124 | 0.0021496 | 0.0022861 | 0.0024219 | 0.002557 | 0.0026333 | 0.0027096 | 0.0027858
SP AM | S6 | St Andrews Cross | SANX | 2.2547 | 2.2511 | 2.2642 | 2.2569 | 2.2481 | 2.2383 | 2.2291 | 2.2206 | 2.2129 | 2.2053 | 2.1981 | 2.1923 | 2.1914 | 2.1991 | 2.216 | 2.2364 | 2.257 | 2.2779 | 2.2993 | 2.3204 | 2.3415 | 2.3632 | 2.3855 | 2.4083 | SP AM | S6 | St Andrews Cross | SANX | 0.0034758 | 0.0056468 | 0.0081884 | 0.011332 | 0.015226 | 0.020172 | 0.026446 | 0.034279 | 0.044254 | 0.056902 | 0.072826 | 0.093024 | 0.11845 | 0.1505 | 0.19047 | 0.24002 | 0.30053 | 0.37388 | 0.46167 | 0.56467 | 0.68273 | 0.81412 | 0.95581 | 1.1031 | SP AM | S6 | St Andrews Cross | SANX | 5.0412 | 5.0213 | 5.0814 | 5.0963 | 5.1461 | 5.1604 | 5.1777 | 5.1799 | 5.1772 | 5.1725 | 5.1743 | 5.1798 | 5.187 | 5.1954 | 5.2023 | 5.2024 | 5.2033 | 5.2001 | 5.201 | 5.2004 | 5.2044 | 5.2071 | 5.2128 | 5.215 | SP AM | S6 | St Andrews Cross | SANX | 4.5493 | 4.5355 | 4.561 | 4.5316 | 4.5266 | 4.5107 | 4.4943 | 4.4741 | 4.4467 | 4.4251 | 4.4064 | 4.387 | 4.3659 | 4.3455 | 4.3232 | 4.2976 | 4.2713 | 4.2441 | 4.2147 | 4.1846 | 4.1545 | 4.1198 | 4.0887 | 4.0546 | SP AM | S6 | St Andrews Cross | SANX | 0.0030702 | 0.0045498 | 0.0059682 | 0.0071767 | 0.0088887 | 0.010095 | 0.011239 | 0.012496 | 0.014387 | 0.018075 | 0.021726 | 0.026148 | 0.02999 | 0.033482 | 0.03651 | 0.039153 | 0.042617 | 0.054297 | 0.06455 | 0.074014 | 0.082696 | 0.096523 | 0.10747 | 0.11832 | SP AM | S6 | St Andrews Cross | SANX | 0 | 4.0327e-05 | 0.00013235 | 0.00022281 | 0.00032105 | 0.00041802 | 0.00049933 | 0.0005798 | 0.0010216 | 0.0011078 | 0.0011932 | 0.0013143 | 0.0014347 | 0.0015553 | 0.0016764 | 0.0017976 | 0.0019299 | 0.0020614 | 0.0021924 | 0.0023226 | 0.0024522 | 0.0025254 | 0.0025986 | 0.0026716
SP AM | S6 | Shrubhill | SHRU | 5.5422 | 5.5333 | 5.5655 | 5.5476 | 5.5261 | 5.5018 | 5.4792 | 5.4585 | 5.4395 | 5.4208 | 5.4031 | 5.3888 | 5.3867 | 5.4056 | 5.4472 | 5.4971 | 5.5479 | 5.5992 | 5.6518 | 5.7036 | 5.7556 | 5.8089 | 5.8636 | 5.9198 | SP AM | S6 | Shrubhill | SHRU | 0.0085437 | 0.01388 | 0.020128 | 0.027856 | 0.037427 | 0.049584 | 0.065005 | 0.08426 | 0.10878 | 0.13987 | 0.17901 | 0.22866 | 0.29116 | 0.36994 | 0.4682 | 0.58998 | 0.73873 | 0.91902 | 1.1348 | 1.388 | 1.6782 | 2.0012 | 2.3494 | 2.7115 | SP AM | S6 | Shrubhill | SHRU | 10.6685 | 10.6263 | 10.7536 | 10.7852 | 10.8906 | 10.9208 | 10.9573 | 10.962 | 10.9563 | 10.9463 | 10.9501 | 10.9618 | 10.9771 | 10.9948 | 11.0095 | 11.0096 | 11.0115 | 11.0047 | 11.0067 | 11.0054 | 11.0139 | 11.0197 | 11.0317 | 11.0364 | SP AM | S6 | Shrubhill | SHRU | 9.6276 | 9.5983 | 9.6522 | 9.59 | 9.5794 | 9.5458 | 9.5111 | 9.4683 | 9.4104 | 9.3646 | 9.3251 | 9.284 | 9.2393 | 9.1961 | 9.149 | 9.0948 | 9.0392 | 8.9816 | 8.9193 | 8.8557 | 8.792 | 8.7187 | 8.6528 | 8.5806 | SP AM | S6 | Shrubhill | SHRU | 0.0075469 | 0.011184 | 0.01467 | 0.017641 | 0.021849 | 0.024813 | 0.027627 | 0.030715 | 0.035364 | 0.04443 | 0.053405 | 0.064272 | 0.073718 | 0.082302 | 0.089743 | 0.096241 | 0.10476 | 0.13346 | 0.15867 | 0.18193 | 0.20327 | 0.23726 | 0.26417 | 0.29083 | SP AM | S6 | Shrubhill | SHRU | 0 | 9.9125e-05 | 0.00032532 | 0.00054767 | 0.00078916 | 0.0010275 | 0.0012274 | 0.0014252 | 0.0025111 | 0.0027232 | 0.0029329 | 0.0032306 | 0.0035266 | 0.0038229 | 0.0041206 | 0.0044187 | 0.0047438 | 0.0050672 | 0.0053891 | 0.0057092 | 0.0060276 | 0.0062076 | 0.0063874 | 0.006567
SP AM | S6 | Sighthill | SIGH | 9.2618 | 9.2469 | 9.3006 | 9.2707 | 9.2348 | 9.1943 | 9.1564 | 9.1219 | 9.0901 | 9.0589 | 9.0293 | 9.0054 | 9.0018 | 9.0334 | 9.103 | 9.1865 | 9.2713 | 9.357 | 9.4449 | 9.5315 | 9.6184 | 9.7074 | 9.7989 | 9.8928 | SP AM | S6 | Sighthill | SIGH | 0.014278 | 0.023196 | 0.033636 | 0.04655 | 0.062546 | 0.082862 | 0.10863 | 0.14081 | 0.18179 | 0.23374 | 0.29915 | 0.38212 | 0.48657 | 0.61823 | 0.78242 | 0.98594 | 1.2345 | 1.5358 | 1.8964 | 2.3195 | 2.8045 | 3.3442 | 3.9262 | 4.5313 | SP AM | S6 | Sighthill | SIGH | 15.9501 | 15.8871 | 16.0773 | 16.1246 | 16.2821 | 16.3274 | 16.3819 | 16.3888 | 16.3804 | 16.3654 | 16.3711 | 16.3886 | 16.4115 | 16.4379 | 16.4599 | 16.4601 | 16.4629 | 16.4528 | 16.4558 | 16.4537 | 16.4665 | 16.4751 | 16.4931 | 16.5001 | SP AM | S6 | Sighthill | SIGH | 14.3938 | 14.3501 | 14.4307 | 14.3376 | 14.3219 | 14.2716 | 14.2197 | 14.1558 | 14.0692 | 14.0007 | 13.9416 | 13.8802 | 13.8134 | 13.7488 | 13.6783 | 13.5974 | 13.5142 | 13.4281 | 13.335 | 13.2398 | 13.1447 | 13.035 | 12.9365 | 12.8286 | SP AM | S6 | Sighthill | SIGH | 0.012612 | 0.018689 | 0.024516 | 0.02948 | 0.036512 | 0.041466 | 0.046169 | 0.051329 | 0.059098 | 0.074249 | 0.089247 | 0.10741 | 0.12319 | 0.13754 | 0.14997 | 0.16083 | 0.17506 | 0.22304 | 0.26516 | 0.30403 | 0.3397 | 0.39649 | 0.44146 | 0.48602 | SP AM | S6 | Sighthill | SIGH | 0 | 0.00016565 | 0.00054366 | 0.00091523 | 0.0013188 | 0.0017171 | 0.0020511 | 0.0023817 | 0.0041964 | 0.0045508 | 0.0049013 | 0.0053988 | 0.0058934 | 0.0063886 | 0.0068861 | 0.0073842 | 0.0079275 | 0.0084679 | 0.0090059 | 0.0095408 | 0.010073 | 0.010374 | 0.010674 | 0.010974
SP AM | S6 | Spango Valley | SPAV | 2.3387 | 2.3349 | 2.3485 | 2.3409 | 2.3319 | 2.3216 | 2.3121 | 2.3033 | 2.2953 | 2.2875 | 2.28 | 2.2739 | 2.273 | 2.281 | 2.2986 | 2.3197 | 2.3411 | 2.3627 | 2.3849 | 2.4068 | 2.4287 | 2.4512 | 2.4743 | 2.498 | SP AM | S6 | Spango Valley | SPAV | 0.0036052 | 0.0058571 | 0.0084934 | 0.011754 | 0.015793 | 0.020923 | 0.027431 | 0.035556 | 0.045902 | 0.059021 | 0.075538 | 0.096488 | 0.12286 | 0.15611 | 0.19757 | 0.24896 | 0.31173 | 0.3878 | 0.47886 | 0.5857 | 0.70816 | 0.84444 | 0.9914 | 1.1442 | SP AM | S6 | Spango Valley | SPAV | 3.3971 | 3.3837 | 3.4242 | 3.4342 | 3.4678 | 3.4774 | 3.4891 | 3.4905 | 3.4887 | 3.4855 | 3.4867 | 3.4905 | 3.4954 | 3.501 | 3.5057 | 3.5057 | 3.5063 | 3.5041 | 3.5048 | 3.5043 | 3.5071 | 3.5089 | 3.5127 | 3.5142 | SP AM | S6 | Spango Valley | SPAV | 3.0656 | 3.0563 | 3.0735 | 3.0537 | 3.0503 | 3.0396 | 3.0285 | 3.0149 | 2.9965 | 2.9819 | 2.9693 | 2.9562 | 2.942 | 2.9282 | 2.9132 | 2.896 | 2.8783 | 2.8599 | 2.8401 | 2.8198 | 2.7996 | 2.7762 | 2.7552 | 2.7323 | SP AM | S6 | Spango Valley | SPAV | 0.0031846 | 0.0047192 | 0.0061905 | 0.0074439 | 0.0092197 | 0.010471 | 0.011658 | 0.012961 | 0.014923 | 0.018748 | 0.022535 | 0.027121 | 0.031107 | 0.034729 | 0.037869 | 0.040611 | 0.044205 | 0.056319 | 0.066954 | 0.076771 | 0.085776 | 0.10012 | 0.11147 | 0.12272 | SP AM | S6 | Spango Valley | SPAV | 0 | 4.1828e-05 | 0.00013728 | 0.0002311 | 0.000333 | 0.00043359 | 0.00051793 | 0.00060139 | 0.0010596 | 0.0011491 | 0.0012376 | 0.0013632 | 0.0014881 | 0.0016132 | 0.0017388 | 0.0018646 | 0.0020017 | 0.0021382 | 0.0022741 | 0.0024091 | 0.0025435 | 0.0026195 | 0.0026953 | 0.0027711
SP AM | S6 | Strathaven | STHA | 3.0744 | 3.0694 | 3.0873 | 3.0773 | 3.0654 | 3.052 | 3.0394 | 3.0279 | 3.0174 | 3.007 | 2.9972 | 2.9893 | 2.9881 | 2.9986 | 3.0217 | 3.0494 | 3.0775 | 3.106 | 3.1352 | 3.1639 | 3.1927 | 3.2223 | 3.2527 | 3.2838 | SP AM | S6 | Strathaven | STHA | 0.0047394 | 0.0076996 | 0.011165 | 0.015452 | 0.020762 | 0.027505 | 0.03606 | 0.046741 | 0.060342 | 0.077588 | 0.099301 | 0.12684 | 0.16151 | 0.20521 | 0.25972 | 0.32727 | 0.40979 | 0.5098 | 0.6295 | 0.76995 | 0.93093 | 1.1101 | 1.3033 | 1.5041 | SP AM | S6 | Strathaven | STHA | 3.734 | 3.7193 | 3.7638 | 3.7749 | 3.8117 | 3.8223 | 3.8351 | 3.8367 | 3.8347 | 3.8312 | 3.8326 | 3.8367 | 3.842 | 3.8482 | 3.8534 | 3.8534 | 3.8541 | 3.8517 | 3.8524 | 3.8519 | 3.8549 | 3.8569 | 3.8611 | 3.8628 | SP AM | S6 | Strathaven | STHA | 3.3697 | 3.3594 | 3.3783 | 3.3565 | 3.3528 | 3.3411 | 3.3289 | 3.3139 | 3.2937 | 3.2777 | 3.2638 | 3.2494 | 3.2338 | 3.2187 | 3.2022 | 3.1832 | 3.1638 | 3.1436 | 3.1218 | 3.0995 | 3.0772 | 3.0516 | 3.0285 | 3.0032 | SP AM | S6 | Strathaven | STHA | 0.0041864 | 0.0062038 | 0.0081379 | 0.0097857 | 0.01212 | 0.013764 | 0.015325 | 0.017038 | 0.019617 | 0.024646 | 0.029625 | 0.035653 | 0.040893 | 0.045654 | 0.049782 | 0.053387 | 0.05811 | 0.074036 | 0.088016 | 0.10092 | 0.11276 | 0.13161 | 0.14654 | 0.16133 | SP AM | S6 | Strathaven | STHA | 0 | 5.4987e-05 | 0.00018046 | 0.0003038 | 0.00043776 | 0.00056998 | 0.00068086 | 0.00079058 | 0.001393 | 0.0015106 | 0.0016269 | 0.0017921 | 0.0019563 | 0.0021207 | 0.0022858 | 0.0024511 | 0.0026315 | 0.0028109 | 0.0029894 | 0.003167 | 0.0033436 | 0.0034435 | 0.0035432 | 0.0036428
SP AM | S5 | Stirling | STIR | 8.9955 | 8.9811 | 9.0333 | 9.0042 | 8.9694 | 8.93 | 8.8932 | 8.8596 | 8.8288 | 8.7985 | 8.7697 | 8.7465 | 8.743 | 8.7737 | 8.8413 | 8.9224 | 9.0047 | 9.088 | 9.1734 | 9.2575 | 9.3418 | 9.4284 | 9.5172 | 9.6084 | SP AM | S5 | Stirling | STIR | 0.017355 | 0.026668 | 0.036806 | 0.048748 | 0.06299 | 0.080609 | 0.10249 | 0.12932 | 0.16308 | 0.20547 | 0.25847 | 0.32544 | 0.40961 | 0.51581 | 0.64868 | 0.81432 | 1.0183 | 1.2669 | 1.5644 | 1.9134 | 2.3134 | 2.7586 | 3.2387 | 3.7379 | SP AM | S5 | Stirling | STIR | 16.1159 | 16.0522 | 16.2444 | 16.2922 | 16.4514 | 16.4971 | 16.5522 | 16.5592 | 16.5506 | 16.5355 | 16.5413 | 16.559 | 16.5821 | 16.6088 | 16.631 | 16.6312 | 16.634 | 16.6238 | 16.6268 | 16.6248 | 16.6376 | 16.6464 | 16.6645 | 16.6716 | SP AM | S5 | Stirling | STIR | 14.5434 | 14.4992 | 14.5807 | 14.4867 | 14.4708 | 14.4199 | 14.3675 | 14.3029 | 14.2155 | 14.1463 | 14.0866 | 14.0244 | 13.957 | 13.8917 | 13.8205 | 13.7387 | 13.6547 | 13.5677 | 13.4736 | 13.3775 | 13.2813 | 13.1705 | 13.0709 | 12.9619 | SP AM | S5 | Stirling | STIR | 0.012249 | 0.018152 | 0.023811 | 0.028633 | 0.035463 | 0.040274 | 0.044841 | 0.049853 | 0.057399 | 0.072114 | 0.086681 | 0.10432 | 0.11965 | 0.13358 | 0.14566 | 0.15621 | 0.17003 | 0.21663 | 0.25753 | 0.29529 | 0.32993 | 0.38509 | 0.42877 | 0.47205 | SP AM | S5 | Stirling | STIR | 0 | 0.00016089 | 0.00052803 | 0.00088892 | 0.0012809 | 0.0016678 | 0.0019922 | 0.0023132 | 0.0040757 | 0.0044199 | 0.0047604 | 0.0052436 | 0.005724 | 0.006205 | 0.0066882 | 0.0071719 | 0.0076996 | 0.0082245 | 0.008747 | 0.0092665 | 0.0097834 | 0.010076 | 0.010367 | 0.010659
SP AM | S5 | Strathleven | STLE | 7.0785 | 7.0672 | 7.1082 | 7.0854 | 7.0579 | 7.0269 | 6.998 | 6.9716 | 6.9473 | 6.9235 | 6.9008 | 6.8825 | 6.8798 | 6.904 | 6.9571 | 7.021 | 7.0858 | 7.1513 | 7.2185 | 7.2846 | 7.351 | 7.4191 | 7.489 | 7.5608 | SP AM | S5 | Strathleven | STLE | 0.013656 | 0.020985 | 0.028963 | 0.038359 | 0.049567 | 0.063431 | 0.08065 | 0.10176 | 0.12832 | 0.16168 | 0.20339 | 0.25609 | 0.32232 | 0.40589 | 0.51044 | 0.64078 | 0.80133 | 0.99689 | 1.231 | 1.5056 | 1.8204 | 2.1707 | 2.5485 | 2.9413 | SP AM | S5 | Strathleven | STLE | 11.1898 | 11.1456 | 11.279 | 11.3122 | 11.4227 | 11.4544 | 11.4927 | 11.4976 | 11.4916 | 11.4811 | 11.4851 | 11.4974 | 11.5135 | 11.532 | 11.5474 | 11.5476 | 11.5495 | 11.5424 | 11.5445 | 11.5431 | 11.552 | 11.5581 | 11.5707 | 11.5756 | SP AM | S5 | Strathleven | STLE | 10.098 | 10.0673 | 10.1238 | 10.0586 | 10.0475 | 10.0122 | 9.9758 | 9.931 | 9.8702 | 9.8222 | 9.7807 | 9.7376 | 9.6908 | 9.6455 | 9.596 | 9.5392 | 9.4809 | 9.4205 | 9.3551 | 9.2884 | 9.2216 | 9.1447 | 9.0756 | 8.9999 | SP AM | S5 | Strathleven | STLE | 0.0096388 | 0.014284 | 0.018737 | 0.022531 | 0.027905 | 0.031691 | 0.035285 | 0.039229 | 0.045167 | 0.056746 | 0.068209 | 0.082089 | 0.094152 | 0.10512 | 0.11462 | 0.12292 | 0.13379 | 0.17046 | 0.20265 | 0.23236 | 0.25962 | 0.30303 | 0.33739 | 0.37145 | SP AM | S5 | Strathleven | STLE | 0 | 0.0001266 | 0.0004155 | 0.00069949 | 0.0010079 | 0.0013123 | 0.0015676 | 0.0018202 | 0.0032072 | 0.003478 | 0.0037459 | 0.0041261 | 0.0045042 | 0.0048826 | 0.0052629 | 0.0056435 | 0.0060587 | 0.0064718 | 0.006883 | 0.0072918 | 0.0076985 | 0.0079284 | 0.008158 | 0.0083873
SP AM | S6 | Telford Road | TELR | 2.9878 | 2.983 | 3.0003 | 2.9906 | 2.9791 | 2.966 | 2.9538 | 2.9426 | 2.9324 | 2.9223 | 2.9128 | 2.905 | 2.9039 | 2.9141 | 2.9365 | 2.9635 | 2.9908 | 3.0185 | 3.0468 | 3.0748 | 3.1028 | 3.1315 | 3.161 | 3.1913 | SP AM | S6 | Telford Road | TELR | 0.0046058 | 0.0074827 | 0.010851 | 0.015017 | 0.020177 | 0.02673 | 0.035044 | 0.045424 | 0.058642 | 0.075402 | 0.096503 | 0.12327 | 0.15696 | 0.19943 | 0.2524 | 0.31805 | 0.39824 | 0.49543 | 0.61177 | 0.74826 | 0.9047 | 1.0788 | 1.2666 | 1.4617 | SP AM | S6 | Telford Road | TELR | 3.2123 | 3.1996 | 3.2379 | 3.2474 | 3.2791 | 3.2882 | 3.2992 | 3.3006 | 3.2989 | 3.2959 | 3.297 | 3.3006 | 3.3052 | 3.3105 | 3.3149 | 3.315 | 3.3155 | 3.3135 | 3.3141 | 3.3137 | 3.3162 | 3.318 | 3.3216 | 3.323 | SP AM | S6 | Telford Road | TELR | 2.8988 | 2.89 | 2.9063 | 2.8875 | 2.8843 | 2.8742 | 2.8638 | 2.8509 | 2.8335 | 2.8197 | 2.8078 | 2.7954 | 2.7819 | 2.7689 | 2.7547 | 2.7384 | 2.7217 | 2.7043 | 2.6856 | 2.6664 | 2.6473 | 2.6252 | 2.6053 | 2.5836 | SP AM | S6 | Telford Road | TELR | 0.0040684 | 0.006029 | 0.0079086 | 0.0095099 | 0.011779 | 0.013377 | 0.014894 | 0.016558 | 0.019064 | 0.023952 | 0.02879 | 0.034649 | 0.039741 | 0.044368 | 0.04838 | 0.051882 | 0.056473 | 0.07195 | 0.085536 | 0.098077 | 0.10958 | 0.1279 | 0.14241 | 0.15679 | SP AM | S6 | Telford Road | TELR | 0 | 5.3438e-05 | 0.00017538 | 0.00029524 | 0.00042543 | 0.00055392 | 0.00066167 | 0.0007683 | 0.0013537 | 0.001468 | 0.0015811 | 0.0017416 | 0.0019012 | 0.0020609 | 0.0022214 | 0.0023821 | 0.0025573 | 0.0027317 | 0.0029052 | 0.0030778 | 0.0032494 | 0.0033465 | 0.0034434 | 0.0035402
SP AM | S6 | Tongland | TONG | 2.0491 | 2.0458 | 2.0577 | 2.0511 | 2.0431 | 2.0342 | 2.0258 | 2.0181 | 2.0111 | 2.0042 | 1.9977 | 1.9924 | 1.9916 | 1.9986 | 2.0139 | 2.0324 | 2.0512 | 2.0702 | 2.0896 | 2.1088 | 2.128 | 2.1477 | 2.1679 | 2.1887 | SP AM | S6 | Tongland | TONG | 0.0031588 | 0.0051318 | 0.0074417 | 0.010299 | 0.013838 | 0.018332 | 0.024034 | 0.031153 | 0.040218 | 0.051712 | 0.066185 | 0.08454 | 0.10765 | 0.13678 | 0.1731 | 0.21813 | 0.27313 | 0.33978 | 0.41957 | 0.51317 | 0.62047 | 0.73987 | 0.86864 | 1.0025 | SP AM | S6 | Tongland | TONG | 3.9532 | 3.9375 | 3.9847 | 3.9964 | 4.0355 | 4.0467 | 4.0602 | 4.0619 | 4.0598 | 4.0561 | 4.0575 | 4.0618 | 4.0675 | 4.0741 | 4.0795 | 4.0796 | 4.0803 | 4.0777 | 4.0785 | 4.078 | 4.0811 | 4.0833 | 4.0877 | 4.0895 | SP AM | S6 | Tongland | TONG | 3.5674 | 3.5566 | 3.5766 | 3.5535 | 3.5496 | 3.5371 | 3.5243 | 3.5084 | 3.487 | 3.47 | 3.4554 | 3.4401 | 3.4236 | 3.4076 | 3.3901 | 3.3701 | 3.3494 | 3.3281 | 3.305 | 3.2814 | 3.2579 | 3.2307 | 3.2062 | 3.1795 | SP AM | S6 | Tongland | TONG | 0.0027902 | 0.0041349 | 0.0054239 | 0.0065222 | 0.008078 | 0.009174 | 0.010214 | 0.011356 | 0.013075 | 0.016427 | 0.019745 | 0.023763 | 0.027255 | 0.030429 | 0.03318 | 0.035582 | 0.038731 | 0.049345 | 0.058663 | 0.067264 | 0.075154 | 0.08772 | 0.097668 | 0.10753 | SP AM | S6 | Tongland | TONG | 0 | 3.6649e-05 | 0.00012028 | 0.00020249 | 0.00029177 | 0.0003799 | 0.00045379 | 0.00052692 | 0.00092841 | 0.0010068 | 0.0010844 | 0.0011944 | 0.0013039 | 0.0014134 | 0.0015235 | 0.0016337 | 0.0017539 | 0.0018734 | 0.0019925 | 0.0021108 | 0.0022285 | 0.0022951 | 0.0023616 | 0.002428
SP AM | S5 | Westfield | WFIE | -0.11717 | -0.11735 | -0.11667 | -0.11705 | -0.1175 | -0.11802 | -0.1185 | -0.11895 | -0.11936 | -0.11977 | -0.12017 | -0.12048 | -0.12053 | -0.12011 | -0.11918 | -0.11809 | -0.117 | -0.11592 | -0.11483 | -0.11378 | -0.11274 | -0.1117 | -0.11064 | -0.10958 | SP AM | S5 | Westfield | WFIE | 0.00022604 | 0.00034735 | 0.0004794 | 0.00063494 | 0.00082044 | 0.0010499 | 0.001335 | 0.0016844 | 0.002124 | 0.0026762 | 0.0033665 | 0.0042388 | 0.0053352 | 0.0067184 | 0.0084489 | 0.010606 | 0.013264 | 0.016501 | 0.020376 | 0.024922 | 0.030132 | 0.035931 | 0.042184 | 0.048685 | SP AM | S5 | Westfield | WFIE | -0.13753 | -0.13808 | -0.13642 | -0.13602 | -0.13469 | -0.13432 | -0.13387 | -0.13381 | -0.13388 | -0.13401 | -0.13396 | -0.13382 | -0.13363 | -0.13341 | -0.13323 | -0.13323 | -0.13321 | -0.13329 | -0.13327 | -0.13328 | -0.13318 | -0.13311 | -0.13297 | -0.13291 | SP AM | S5 | Westfield | WFIE | -0.12411 | -0.12449 | -0.12379 | -0.12459 | -0.12473 | -0.12516 | -0.12562 | -0.12618 | -0.12696 | -0.12757 | -0.12811 | -0.12868 | -0.1293 | -0.1299 | -0.13057 | -0.13134 | -0.13214 | -0.13298 | -0.13391 | -0.13486 | -0.13583 | -0.13696 | -0.138 | -0.13915 | SP AM | S5 | Westfield | WFIE | 0.00015955 | 0.00023643 | 0.00031014 | 0.00037294 | 0.0004619 | 0.00052457 | 0.00058405 | 0.00064933 | 0.00074761 | 0.00093929 | 0.001129 | 0.0013588 | 0.0015584 | 0.0017399 | 0.0018972 | 0.0020346 | 0.0022146 | 0.0028215 | 0.0033543 | 0.0038461 | 0.0042973 | 0.0050158 | 0.0055846 | 0.0061484 | SP AM | S5 | Westfield | WFIE | 0 | 2.0956e-06 | 6.8775e-06 | 1.1578e-05 | 1.6683e-05 | 2.1722e-05 | 2.5948e-05 | 3.0129e-05 | 5.3086e-05 | 5.7569e-05 | 6.2003e-05 | 6.8297e-05 | 7.4555e-05 | 8.0819e-05 | 8.7113e-05 | 9.3414e-05 | 0.00010029 | 0.00010712 | 0.00011393 | 0.0001207 | 0.00012743 | 0.00013123 | 0.00013503 | 0.00013883
SP AM | S5 | West George Street | WGEO | 0.45813 | 0.45739 | 0.46005 | 0.45857 | 0.45679 | 0.45479 | 0.45292 | 0.45121 | 0.44964 | 0.44809 | 0.44663 | 0.44544 | 0.44527 | 0.44683 | 0.45027 | 0.4544 | 0.4586 | 0.46284 | 0.46718 | 0.47147 | 0.47577 | 0.48017 | 0.4847 | 0.48934 | SP AM | S5 | West George Street | WGEO | 0.00088384 | 0.0013582 | 0.0018745 | 0.0024827 | 0.003208 | 0.0041053 | 0.0052198 | 0.0065861 | 0.0083052 | 0.010464 | 0.013163 | 0.016574 | 0.020861 | 0.026269 | 0.033036 | 0.041472 | 0.051863 | 0.06452 | 0.07967 | 0.097445 | 0.11782 | 0.14049 | 0.16494 | 0.19036 | SP AM | S5 | West George Street | WGEO | 8.9548 | 8.9194 | 9.0262 | 9.0527 | 9.1412 | 9.1666 | 9.1972 | 9.2011 | 9.1964 | 9.1879 | 9.1912 | 9.201 | 9.2139 | 9.2287 | 9.241 | 9.2411 | 9.2427 | 9.237 | 9.2387 | 9.2375 | 9.2447 | 9.2496 | 9.2597 | 9.2636 | SP AM | S5 | West George Street | WGEO | 8.0811 | 8.0565 | 8.1018 | 8.0495 | 8.0407 | 8.0124 | 7.9833 | 7.9474 | 7.8988 | 7.8604 | 7.8272 | 7.7927 | 7.7552 | 7.719 | 7.6794 | 7.6339 | 7.5872 | 7.5389 | 7.4866 | 7.4332 | 7.3798 | 7.3182 | 7.2629 | 7.2023 | SP AM | S5 | West George Street | WGEO | 0.00062383 | 0.00092446 | 0.0012127 | 0.0014582 | 0.0018061 | 0.0020511 | 0.0022837 | 0.0025389 | 0.0029232 | 0.0036727 | 0.0044145 | 0.0053128 | 0.0060936 | 0.0068032 | 0.0074183 | 0.0079554 | 0.0086593 | 0.011032 | 0.013116 | 0.015039 | 0.016803 | 0.019612 | 0.021836 | 0.024041 | SP AM | S5 | West George Street | WGEO | 0 | 8.1938e-06 | 2.6892e-05 | 4.5271e-05 | 6.5233e-05 | 8.4936e-05 | 0.00010146 | 0.00011781 | 0.00020757 | 0.0002251 | 0.00024244 | 0.00026705 | 0.00029151 | 0.00031601 | 0.00034062 | 0.00036525 | 0.00039213 | 0.00041886 | 0.00044547 | 0.00047193 | 0.00049825 | 0.00051313 | 0.00052799 | 0.00054284
SP AM | S6 | Whitehouse | WHHO | 5.9613 | 5.9517 | 5.9863 | 5.9671 | 5.944 | 5.9179 | 5.8935 | 5.8712 | 5.8508 | 5.8307 | 5.8117 | 5.7963 | 5.794 | 5.8143 | 5.8591 | 5.9128 | 5.9674 | 6.0226 | 6.0792 | 6.1349 | 6.1908 | 6.2481 | 6.307 | 6.3674 | SP AM | S6 | Whitehouse | WHHO | 0.0091898 | 0.01493 | 0.02165 | 0.029962 | 0.040257 | 0.053334 | 0.069921 | 0.090632 | 0.11701 | 0.15044 | 0.19255 | 0.24595 | 0.31318 | 0.39792 | 0.5036 | 0.63459 | 0.79459 | 0.98851 | 1.2206 | 1.493 | 1.8051 | 2.1525 | 2.5271 | 2.9165 | SP AM | S6 | Whitehouse | WHHO | 7.102 | 7.0739 | 7.1587 | 7.1797 | 7.2499 | 7.27 | 7.2943 | 7.2974 | 7.2936 | 7.2869 | 7.2895 | 7.2973 | 7.3075 | 7.3192 | 7.329 | 7.3291 | 7.3303 | 7.3258 | 7.3272 | 7.3263 | 7.3319 | 7.3358 | 7.3438 | 7.3469 | SP AM | S6 | Whitehouse | WHHO | 6.4091 | 6.3896 | 6.4255 | 6.384 | 6.377 | 6.3546 | 6.3315 | 6.3031 | 6.2645 | 6.234 | 6.2077 | 6.1803 | 6.1506 | 6.1219 | 6.0905 | 6.0544 | 6.0174 | 5.9791 | 5.9376 | 5.8952 | 5.8529 | 5.804 | 5.7601 | 5.7121 | SP AM | S6 | Whitehouse | WHHO | 0.0081175 | 0.012029 | 0.01578 | 0.018975 | 0.023501 | 0.02669 | 0.029716 | 0.033037 | 0.038038 | 0.04779 | 0.057443 | 0.069132 | 0.079292 | 0.088525 | 0.096529 | 0.10352 | 0.11268 | 0.14356 | 0.17067 | 0.19569 | 0.21864 | 0.2552 | 0.28414 | 0.31283 | SP AM | S6 | Whitehouse | WHHO | 0 | 0.00010662 | 0.00034992 | 0.00058909 | 0.00084883 | 0.0011052 | 0.0013202 | 0.001533 | 0.002701 | 0.0029291 | 0.0031547 | 0.0034749 | 0.0037933 | 0.004112 | 0.0044322 | 0.0047528 | 0.0051025 | 0.0054503 | 0.0057966 | 0.0061409 | 0.0064834 | 0.006677 | 0.0068704 | 0.0070635
SP AM | S6 | Wishaw | WISH | 4.9298 | 4.9219 | 4.9505 | 4.9346 | 4.9155 | 4.8939 | 4.8738 | 4.8554 | 4.8385 | 4.8219 | 4.8061 | 4.7934 | 4.7915 | 4.8083 | 4.8453 | 4.8897 | 4.9349 | 4.9805 | 5.0273 | 5.0734 | 5.1196 | 5.167 | 5.2157 | 5.2657 | SP AM | S6 | Wishaw | WISH | 0.0075997 | 0.012346 | 0.017904 | 0.024778 | 0.033292 | 0.044106 | 0.057823 | 0.07495 | 0.09676 | 0.12441 | 0.15923 | 0.20339 | 0.25899 | 0.32907 | 0.41646 | 0.52479 | 0.6571 | 0.81747 | 1.0094 | 1.2346 | 1.4928 | 1.78 | 2.0898 | 2.4119 | SP AM | S6 | Wishaw | WISH | 6.058 | 6.0341 | 6.1063 | 6.1243 | 6.1841 | 6.2013 | 6.222 | 6.2246 | 6.2214 | 6.2157 | 6.2179 | 6.2245 | 6.2332 | 6.2433 | 6.2516 | 6.2517 | 6.2528 | 6.2489 | 6.2501 | 6.2493 | 6.2541 | 6.2574 | 6.2642 | 6.2669 | SP AM | S6 | Wishaw | WISH | 5.4669 | 5.4503 | 5.4809 | 5.4456 | 5.4396 | 5.4205 | 5.4008 | 5.3765 | 5.3436 | 5.3176 | 5.2952 | 5.2718 | 5.2465 | 5.2219 | 5.1951 | 5.1644 | 5.1328 | 5.1001 | 5.0648 | 5.0286 | 4.9925 | 4.9508 | 4.9134 | 4.8724 | SP AM | S6 | Wishaw | WISH | 0.006713 | 0.009948 | 0.013049 | 0.015692 | 0.019435 | 0.022072 | 0.024574 | 0.027321 | 0.031456 | 0.039521 | 0.047504 | 0.057171 | 0.065572 | 0.073208 | 0.079827 | 0.085607 | 0.093181 | 0.11872 | 0.14114 | 0.16183 | 0.18081 | 0.21104 | 0.23498 | 0.2587 | SP AM | S6 | Wishaw | WISH | 0 | 8.8173e-05 | 0.00028938 | 0.00048716 | 0.00070196 | 0.00091398 | 0.0010918 | 0.0012677 | 0.0022336 | 0.0024223 | 0.0026088 | 0.0028736 | 0.0031369 | 0.0034005 | 0.0036653 | 0.0039304 | 0.0042196 | 0.0045073 | 0.0047936 | 0.0050783 | 0.0053616 | 0.0055217 | 0.0056816 | 0.0058414
SP AM | S6 | Ayr | AYRR | 3.6677 | 3.6618 | 3.683 | 3.6712 | 3.657 | 3.6409 | 3.6259 | 3.6122 | 3.5997 | 3.5873 | 3.5756 | 3.5661 | 3.5647 | 3.5772 | 3.6048 | 3.6378 | 3.6714 | 3.7054 | 3.7402 | 3.7745 | 3.8089 | 3.8441 | 3.8804 | 3.9175 | SP AM | S6 | Ayr | AYRR | 0.005654 | 0.0091854 | 0.01332 | 0.018434 | 0.024768 | 0.032813 | 0.043018 | 0.055761 | 0.071987 | 0.09256 | 0.11846 | 0.15132 | 0.19268 | 0.24482 | 0.30984 | 0.39043 | 0.48887 | 0.60818 | 0.75098 | 0.91853 | 1.1106 | 1.3243 | 1.5548 | 1.7944 | SP AM | S6 | Ayr | AYRR | 5.8581 | 5.835 | 5.9049 | 5.9222 | 5.9801 | 5.9967 | 6.0167 | 6.0193 | 6.0162 | 6.0107 | 6.0128 | 6.0192 | 6.0276 | 6.0373 | 6.0454 | 6.0455 | 6.0465 | 6.0428 | 6.0439 | 6.0431 | 6.0478 | 6.051 | 6.0576 | 6.0601 | SP AM | S6 | Ayr | AYRR | 5.2865 | 5.2705 | 5.3001 | 5.2659 | 5.2601 | 5.2416 | 5.2226 | 5.1991 | 5.1673 | 5.1422 | 5.1205 | 5.0979 | 5.0734 | 5.0497 | 5.0238 | 4.994 | 4.9635 | 4.9319 | 4.8977 | 4.8627 | 4.8278 | 4.7875 | 4.7513 | 4.7117 | SP AM | S6 | Ayr | AYRR | 0.0049943 | 0.007401 | 0.0097083 | 0.011674 | 0.014459 | 0.016421 | 0.018283 | 0.020326 | 0.023403 | 0.029403 | 0.035342 | 0.042533 | 0.048784 | 0.054465 | 0.059389 | 0.063689 | 0.069324 | 0.088323 | 0.105 | 0.1204 | 0.13452 | 0.15701 | 0.17482 | 0.19246 | SP AM | S6 | Ayr | AYRR | 0 | 6.5598e-05 | 0.00021529 | 0.00036243 | 0.00052224 | 0.00067998 | 0.00081225 | 0.00094314 | 0.0016618 | 0.0018021 | 0.0019409 | 0.0021379 | 0.0023338 | 0.0025299 | 0.0027269 | 0.0029241 | 0.0031393 | 0.0033533 | 0.0035663 | 0.0037781 | 0.0039889 | 0.004108 | 0.004227 | 0.0043458
SP AM | S5 | Dunoon | DUNO_P | -3.765 | -3.7711 | -3.7492 | -3.7612 | -3.7758 | -3.7924 | -3.808 | -3.8224 | -3.8357 | -3.8488 | -3.8614 | -3.8716 | -3.8732 | -3.8596 | -3.8299 | -3.7947 | -3.7597 | -3.7249 | -3.6899 | -3.6561 | -3.6228 | -3.5892 | -3.5554 | -3.5214 | SP AM | S5 | Dunoon | DUNO_P | 0.0072637 | 0.011162 | 0.015405 | 0.020403 | 0.026364 | 0.033739 | 0.042898 | 0.054127 | 0.068254 | 0.085998 | 0.10818 | 0.13621 | 0.17144 | 0.21589 | 0.2715 | 0.34083 | 0.42622 | 0.53024 | 0.65475 | 0.80084 | 0.96827 | 1.1546 | 1.3556 | 1.5645 | SP AM | S5 | Dunoon | DUNO_P | -3.9036 | -3.9191 | -3.8721 | -3.8608 | -3.823 | -3.8124 | -3.7997 | -3.7981 | -3.8 | -3.8035 | -3.8022 | -3.7981 | -3.7928 | -3.7867 | -3.7816 | -3.7816 | -3.7809 | -3.7833 | -3.7826 | -3.783 | -3.7801 | -3.7781 | -3.774 | -3.7724 | SP AM | S5 | Dunoon | DUNO_P | -3.5227 | -3.5334 | -3.5136 | -3.5362 | -3.5401 | -3.5526 | -3.5655 | -3.5815 | -3.6034 | -3.6209 | -3.6362 | -3.6523 | -3.6698 | -3.687 | -3.7059 | -3.7278 | -3.7506 | -3.7745 | -3.8007 | -3.8278 | -3.8553 | -3.8875 | -3.9169 | -3.9495 | SP AM | S5 | Dunoon | DUNO_P | 0.0051269 | 0.0075975 | 0.0099661 | 0.011984 | 0.014843 | 0.016857 | 0.018768 | 0.020866 | 0.024024 | 0.030183 | 0.03628 | 0.043663 | 0.050079 | 0.055911 | 0.060966 | 0.06538 | 0.071165 | 0.090668 | 0.10779 | 0.12359 | 0.13809 | 0.16118 | 0.17946 | 0.19757 | SP AM | S5 | Dunoon | DUNO_P | 0 | 6.734e-05 | 0.000221 | 0.00037205 | 0.0005361 | 0.00069803 | 0.00083381 | 0.00096818 | 0.0017059 | 0.0018499 | 0.0019924 | 0.0021947 | 0.0023958 | 0.0025971 | 0.0027993 | 0.0030018 | 0.0032226 | 0.0034423 | 0.003661 | 0.0038785 | 0.0040948 | 0.0042171 | 0.0043392 | 0.0044612
SP AM | S5 | Railtrack Bathgate | T_BAGTD-1 | 0 | 0 | 0 | 0 | 0 | 0 | 0 | 0 | 0 | 0 | 0 | 0 | 0 | 0 | 0 | 0 | 0 | 0 | 0 | 0 | 0 | 0 | 0 | 0 | SP AM | S5 | Railtrack Bathgate | T_BAGTD-1 | 0 | 0 | 0 | 0 | 0 | 0 | 0 | 0 | 0 | 0 | 0 | 0 | 0 | 0 | 0 | 0 | 0 | 0 | 0 | 0 | 0 | 0 | 0 | 0 | SP AM | S5 | Railtrack Bathgate | T_BAGTD-1 | 2.9 | 2.9435 | 2.9877 | 3.0325 | 3.078 | 3.1241 | 3.171 | 3.2186 | 3.2668 | 3.3158 | 3.3656 | 3.4161 | 3.4673 | 3.5193 | 3.5721 | 3.6257 | 3.6801 | 3.7353 | 3.7913 | 3.8482 | 3.9059 | 3.9645 | 4.0239 | 4.0843 | SP AM | S5 | Railtrack Bathgate | T_BAGTD-1 | 0 | 0 | 0 | 0 | 0 | 0 | 0 | 0 | 0 | 0 | 0 | 0 | 0 | 0 | 0 | 0 | 0 | 0 | 0 | 0 | 0 | 0 | 0 | 0 | SP AM | S5 | Railtrack Bathgate | T_BAGTD-1 | 0 | 0 | 0 | 0 | 0 | 0 | 0 | 0 | 0 | 0 | 0 | 0 | 0 | 0 | 0 | 0 | 0 | 0 | 0 | 0 | 0 | 0 | 0 | 0 | SP AM | S5 | Railtrack Bathgate | T_BAGTD-1 | 0 | 0 | 0 | 0 | 0 | 0 | 0 | 0 | 0 | 0 | 0 | 0 | 0 | 0 | 0 | 0 | 0 | 0 | 0 | 0 | 0 | 0 | 0 | 0
SP AM | S6 | Chapelcross Directs | T_CHAPD-1 | 0 | 0 | 0 | 0 | 0 | 0 | 0 | 0 | 0 | 0 | 0 | 0 | 0 | 0 | 0 | 0 | 0 | 0 | 0 | 0 | 0 | 0 | 0 | 0 | SP AM | S6 | Chapelcross Directs | T_CHAPD-1 | 0 | 0 | 0 | 0 | 0 | 0 | 0 | 0 | 0 | 0 | 0 | 0 | 0 | 0 | 0 | 0 | 0 | 0 | 0 | 0 | 0 | 0 | 0 | 0 | SP AM | S6 | Chapelcross Directs | T_CHAPD-1 | 0 | 0 | 0 | 0 | 0 | 0 | 0 | 0 | 0 | 0 | 0 | 0 | 0 | 0 | 0 | 0 | 0 | 0 | 0 | 0 | 0 | 0 | 0 | 0 | SP AM | S6 | Chapelcross Directs | T_CHAPD-1 | 0 | 0 | 0 | 0 | 0 | 0 | 0 | 0 | 0 | 0 | 0 | 0 | 0 | 0 | 0 | 0 | 0 | 0 | 0 | 0 | 0 | 0 | 0 | 0 | SP AM | S6 | Chapelcross Directs | T_CHAPD-1 | 0 | 0 | 0 | 0 | 0 | 0 | 0 | 0 | 0 | 0 | 0 | 0 | 0 | 0 | 0 | 0 | 0 | 0 | 0 | 0 | 0 | 0 | 0 | 0 | SP AM | S6 | Chapelcross Directs | T_CHAPD-1 | 0 | 0 | 0 | 0 | 0 | 0 | 0 | 0 | 0 | 0 | 0 | 0 | 0 | 0 | 0 | 0 | 0 | 0 | 0 | 0 | 0 | 0 | 0 | 0
SP AM | S5 | Railtrack - Dalreoch | T_DALRD-1 | 0 | 0 | 0 | 0 | 0 | 0 | 0 | 0 | 0 | 0 | 0 | 0 | 0 | 0 | 0 | 0 | 0 | 0 | 0 | 0 | 0 | 0 | 0 | 0 | SP AM | S5 | Railtrack - Dalreoch | T_DALRD-1 | 0 | 0 | 0 | 0 | 0 | 0 | 0 | 0 | 0 | 0 | 0 | 0 | 0 | 0 | 0 | 0 | 0 | 0 | 0 | 0 | 0 | 0 | 0 | 0 | SP AM | S5 | Railtrack - Dalreoch | T_DALRD-1 | 3.9 | 3.9585 | 4.0179 | 4.0781 | 4.1393 | 4.2014 | 4.2644 | 4.3284 | 4.3933 | 4.4592 | 4.5261 | 4.594 | 4.6629 | 4.7329 | 4.8038 | 4.8759 | 4.949 | 5.0233 | 5.0986 | 5.1751 | 5.2527 | 5.3315 | 5.4115 | 5.4927 | SP AM | S5 | Railtrack - Dalreoch | T_DALRD-1 | 0 | 0 | 0 | 0 | 0 | 0 | 0 | 0 | 0 | 0 | 0 | 0 | 0 | 0 | 0 | 0 | 0 | 0 | 0 | 0 | 0 | 0 | 0 | 0 | SP AM | S5 | Railtrack - Dalreoch | T_DALRD-1 | 0 | 0 | 0 | 0 | 0 | 0 | 0 | 0 | 0 | 0 | 0 | 0 | 0 | 0 | 0 | 0 | 0 | 0 | 0 | 0 | 0 | 0 | 0 | 0 | SP AM | S5 | Railtrack - Dalreoch | T_DALRD-1 | 0 | 0 | 0 | 0 | 0 | 0 | 0 | 0 | 0 | 0 | 0 | 0 | 0 | 0 | 0 | 0 | 0 | 0 | 0 | 0 | 0 | 0 | 0 | 0
SP AM | S6 | Railtrack - Ecclefechan | T_ECCFD-1 | 0 | 0 | 0 | 0 | 0 | 0 | 0 | 0 | 0 | 0 | 0 | 0 | 0 | 0 | 0 | 0 | 0 | 0 | 0 | 0 | 0 | 0 | 0 | 0 | SP AM | S6 | Railtrack - Ecclefechan | T_ECCFD-1 | 0 | 0 | 0 | 0 | 0 | 0 | 0 | 0 | 0 | 0 | 0 | 0 | 0 | 0 | 0 | 0 | 0 | 0 | 0 | 0 | 0 | 0 | 0 | 0 | SP AM | S6 | Railtrack - Ecclefechan | T_ECCFD-1 | 2.1 | 2.1315 | 2.1635 | 2.1959 | 2.2289 | 2.2623 | 2.2962 | 2.3307 | 2.3656 | 2.4011 | 2.4371 | 2.4737 | 2.5108 | 2.5485 | 2.5867 | 2.6255 | 2.6649 | 2.7048 | 2.7454 | 2.7866 | 2.8284 | 2.8708 | 2.9139 | 2.9576 | SP AM | S6 | Railtrack - Ecclefechan | T_ECCFD-1 | 0 | 0 | 0 | 0 | 0 | 0 | 0 | 0 | 0 | 0 | 0 | 0 | 0 | 0 | 0 | 0 | 0 | 0 | 0 | 0 | 0 | 0 | 0 | 0 | SP AM | S6 | Railtrack - Ecclefechan | T_ECCFD-1 | 0 | 0 | 0 | 0 | 0 | 0 | 0 | 0 | 0 | 0 | 0 | 0 | 0 | 0 | 0 | 0 | 0 | 0 | 0 | 0 | 0 | 0 | 0 | 0 | SP AM | S6 | Railtrack - Ecclefechan | T_ECCFD-1 | 0 | 0 | 0 | 0 | 0 | 0 | 0 | 0 | 0 | 0 | 0 | 0 | 0 | 0 | 0 | 0 | 0 | 0 | 0 | 0 | 0 | 0 | 0 | 0
SP AM | S6 | Railtrack - Eglington Street | T_EGLSD-1 | 0 | 0 | 0 | 0 | 0 | 0 | 0 | 0 | 0 | 0 | 0 | 0 | 0 | 0 | 0 | 0 | 0 | 0 | 0 | 0 | 0 | 0 | 0 | 0 | SP AM | S6 | Railtrack - Eglington Street | T_EGLSD-1 | 0 | 0 | 0 | 0 | 0 | 0 | 0 | 0 | 0 | 0 | 0 | 0 | 0 | 0 | 0 | 0 | 0 | 0 | 0 | 0 | 0 | 0 | 0 | 0 | SP AM | S6 | Railtrack - Eglington Street | T_EGLSD-1 | 5.9 | 5.9885 | 6.0783 | 6.1695 | 6.262 | 6.356 | 6.4513 | 6.5481 | 6.6463 | 6.746 | 6.8472 | 6.9499 | 7.0541 | 7.16 | 7.2674 | 7.3764 | 7.487 | 7.5993 | 7.7133 | 7.829 | 7.9464 | 8.0656 | 8.1866 | 8.3094 | SP AM | S6 | Railtrack - Eglington Street | T_EGLSD-1 | 0 | 0 | 0 | 0 | 0 | 0 | 0 | 0 | 0 | 0 | 0 | 0 | 0 | 0 | 0 | 0 | 0 | 0 | 0 | 0 | 0 | 0 | 0 | 0 | SP AM | S6 | Railtrack - Eglington Street | T_EGLSD-1 | 0 | 0 | 0 | 0 | 0 | 0 | 0 | 0 | 0 | 0 | 0 | 0 | 0 | 0 | 0 | 0 | 0 | 0 | 0 | 0 | 0 | 0 | 0 | 0 | SP AM | S6 | Railtrack - Eglington Street | T_EGLSD-1 | 0 | 0 | 0 | 0 | 0 | 0 | 0 | 0 | 0 | 0 | 0 | 0 | 0 | 0 | 0 | 0 | 0 | 0 | 0 | 0 | 0 | 0 | 0 | 0
SP AM | S6 | Railtrack - Elvanfoot | T_ELVAD-1 | 0 | 0 | 0 | 0 | 0 | 0 | 0 | 0 | 0 | 0 | 0 | 0 | 0 | 0 | 0 | 0 | 0 | 0 | 0 | 0 | 0 | 0 | 0 | 0 | SP AM | S6 | Railtrack - Elvanfoot | T_ELVAD-1 | 0 | 0 | 0 | 0 | 0 | 0 | 0 | 0 | 0 | 0 | 0 | 0 | 0 | 0 | 0 | 0 | 0 | 0 | 0 | 0 | 0 | 0 | 0 | 0 | SP AM | S6 | Railtrack - Elvanfoot | T_ELVAD-1 | 4.3 | 4.3645 | 4.43 | 4.4964 | 4.5639 | 4.6323 | 4.7018 | 4.7723 | 4.8439 | 4.9166 | 4.9903 | 5.0652 | 5.1412 | 5.2183 | 5.2965 | 5.376 | 5.4566 | 5.5385 | 5.6216 | 5.7059 | 5.7915 | 5.8783 | 5.9665 | 6.056 | SP AM | S6 | Railtrack - Elvanfoot | T_ELVAD-1 | 0 | 0 | 0 | 0 | 0 | 0 | 0 | 0 | 0 | 0 | 0 | 0 | 0 | 0 | 0 | 0 | 0 | 0 | 0 | 0 | 0 | 0 | 0 | 0 | SP AM | S6 | Railtrack - Elvanfoot | T_ELVAD-1 | 0 | 0 | 0 | 0 | 0 | 0 | 0 | 0 | 0 | 0 | 0 | 0 | 0 | 0 | 0 | 0 | 0 | 0 | 0 | 0 | 0 | 0 | 0 | 0 | SP AM | S6 | Railtrack - Elvanfoot | T_ELVAD-1 | 0 | 0 | 0 | 0 | 0 | 0 | 0 | 0 | 0 | 0 | 0 | 0 | 0 | 0 | 0 | 0 | 0 | 0 | 0 | 0 | 0 | 0 | 0 | 0
SP AM | S6 | Railtrack - Gowkthrapple | T_GOWKD-1 | 0 | 0 | 0 | 0 | 0 | 0 | 0 | 0 | 0 | 0 | 0 | 0 | 0 | 0 | 0 | 0 | 0 | 0 | 0 | 0 | 0 | 0 | 0 | 0 | SP AM | S6 | Railtrack - Gowkthrapple | T_GOWKD-1 | 0 | 0 | 0 | 0 | 0 | 0 | 0 | 0 | 0 | 0 | 0 | 0 | 0 | 0 | 0 | 0 | 0 | 0 | 0 | 0 | 0 | 0 | 0 | 0 | SP AM | S6 | Railtrack - Gowkthrapple | T_GOWKD-1 | 5.1 | 5.1765 | 5.2541 | 5.333 | 5.413 | 5.4941 | 5.5766 | 5.6602 | 5.7451 | 5.8313 | 5.9188 | 6.0075 | 6.0977 | 6.1891 | 6.282 | 6.3762 | 6.4718 | 6.5689 | 6.6674 | 6.7674 | 6.869 | 6.972 | 7.0766 | 7.1827 | SP AM | S6 | Railtrack - Gowkthrapple | T_GOWKD-1 | 0 | 0 | 0 | 0 | 0 | 0 | 0 | 0 | 0 | 0 | 0 | 0 | 0 | 0 | 0 | 0 | 0 | 0 | 0 | 0 | 0 | 0 | 0 | 0 | SP AM | S6 | Railtrack - Gowkthrapple | T_GOWKD-1 | 0 | 0 | 0 | 0 | 0 | 0 | 0 | 0 | 0 | 0 | 0 | 0 | 0 | 0 | 0 | 0 | 0 | 0 | 0 | 0 | 0 | 0 | 0 | 0 | SP AM | S6 | Railtrack - Gowkthrapple | T_GOWKD-1 | 0 | 0 | 0 | 0 | 0 | 0 | 0 | 0 | 0 | 0 | 0 | 0 | 0 | 0 | 0 | 0 | 0 | 0 | 0 | 0 | 0 | 0 | 0 | 0
SP AM | S6 | Grangemouth 1 | T_BPGRD-1 | 0 | 0 | 0 | 0 | 0 | 0 | 0 | 0 | 0 | 0 | 0 | 0 | 0 | 0 | 0 | 0 | 0 | 0 | 0 | 0 | 0 | 0 | 0 | 0 | SP AM | S6 | Grangemouth 1 | T_BPGRD-1 | 0 | 0 | 0 | 0 | 0 | 0 | 0 | 0 | 0 | 0 | 0 | 0 | 0 | 0 | 0 | 0 | 0 | 0 | 0 | 0 | 0 | 0 | 0 | 0 | SP AM | S6 | Grangemouth 1 | T_BPGRD-1 | 0 | 0 | 0 | 0 | 0 | 0 | 0 | 0 | 0 | 0 | 0 | 0 | 0 | 0 | 0 | 0 | 0 | 0 | 0 | 0 | 0 | 0 | 0 | 0 | SP AM | S6 | Grangemouth 1 | T_BPGRD-1 | 81.34 | 81.34 | 81.34 | 81.34 | 81.34 | 81.34 | 81.34 | 81.34 | 81.34 | 81.34 | 81.34 | 81.34 | 81.34 | 81.34 | 81.34 | 81.34 | 81.34 | 81.34 | 81.34 | 81.34 | 81.34 | 81.34 | 81.34 | 81.34 | SP AM | S6 | Grangemouth 1 | T_BPGRD-1 | 0 | 0 | 0 | 0 | 0 | 0 | 0 | 0 | 0 | 0 | 0 | 0 | 0 | 0 | 0 | 0 | 0 | 0 | 0 | 0 | 0 | 0 | 0 | 0 | SP AM | S6 | Grangemouth 1 | T_BPGRD-1 | 0 | 0 | 0 | 0 | 0 | 0 | 0 | 0 | 0 | 0 | 0 | 0 | 0 | 0 | 0 | 0 | 0 | 0 | 0 | 0 | 0 | 0 | 0 | 0
SP AM | S6 | Railtrack - Innerwick | T_INWID-1 | 0 | 0 | 0 | 0 | 0 | 0 | 0 | 0 | 0 | 0 | 0 | 0 | 0 | 0 | 0 | 0 | 0 | 0 | 0 | 0 | 0 | 0 | 0 | 0 | SP AM | S6 | Railtrack - Innerwick | T_INWID-1 | 0 | 0 | 0 | 0 | 0 | 0 | 0 | 0 | 0 | 0 | 0 | 0 | 0 | 0 | 0 | 0 | 0 | 0 | 0 | 0 | 0 | 0 | 0 | 0 | SP AM | S6 | Railtrack - Innerwick | T_INWID-1 | 3.8 | 3.857 | 3.9149 | 3.9736 | 4.0332 | 4.0937 | 4.1551 | 4.2174 | 4.2807 | 4.3449 | 4.4101 | 4.4762 | 4.5433 | 4.6115 | 4.6807 | 4.7509 | 4.8221 | 4.8945 | 4.9679 | 5.0424 | 5.118 | 5.1948 | 5.2727 | 5.3518 | SP AM | S6 | Railtrack - Innerwick | T_INWID-1 | 0 | 0 | 0 | 0 | 0 | 0 | 0 | 0 | 0 | 0 | 0 | 0 | 0 | 0 | 0 | 0 | 0 | 0 | 0 | 0 | 0 | 0 | 0 | 0 | SP AM | S6 | Railtrack - Innerwick | T_INWID-1 | 0 | 0 | 0 | 0 | 0 | 0 | 0 | 0 | 0 | 0 | 0 | 0 | 0 | 0 | 0 | 0 | 0 | 0 | 0 | 0 | 0 | 0 | 0 | 0 | SP AM | S6 | Railtrack - Innerwick | T_INWID-1 | 0 | 0 | 0 | 0 | 0 | 0 | 0 | 0 | 0 | 0 | 0 | 0 | 0 | 0 | 0 | 0 | 0 | 0 | 0 | 0 | 0 | 0 | 0 | 0
SP AM | S6 | Railtrack - Marshall Meadows | T_MARMD-1 | 0 | 0 | 0 | 0 | 0 | 0 | 0 | 0 | 0 | 0 | 0 | 0 | 0 | 0 | 0 | 0 | 0 | 0 | 0 | 0 | 0 | 0 | 0 | 0 | SP AM | S6 | Railtrack - Marshall Meadows | T_MARMD-1 | 0 | 0 | 0 | 0 | 0 | 0 | 0 | 0 | 0 | 0 | 0 | 0 | 0 | 0 | 0 | 0 | 0 | 0 | 0 | 0 | 0 | 0 | 0 | 0 | SP AM | S6 | Railtrack - Marshall Meadows | T_MARMD-1 | 2.3 | 2.3345 | 2.3695 | 2.4051 | 2.4411 | 2.4778 | 2.5149 | 2.5526 | 2.5909 | 2.6298 | 2.6692 | 2.7093 | 2.7499 | 2.7912 | 2.833 | 2.8755 | 2.9187 | 2.9624 | 3.0069 | 3.052 | 3.0978 | 3.1442 | 3.1914 | 3.2393 | SP AM | S6 | Railtrack - Marshall Meadows | T_MARMD-1 | 0 | 0 | 0 | 0 | 0 | 0 | 0 | 0 | 0 | 0 | 0 | 0 | 0 | 0 | 0 | 0 | 0 | 0 | 0 | 0 | 0 | 0 | 0 | 0 | SP AM | S6 | Railtrack - Marshall Meadows | T_MARMD-1 | 0 | 0 | 0 | 0 | 0 | 0 | 0 | 0 | 0 | 0 | 0 | 0 | 0 | 0 | 0 | 0 | 0 | 0 | 0 | 0 | 0 | 0 | 0 | 0 | SP AM | S6 | Railtrack - Marshall Meadows | T_MARMD-1 | 0 | 0 | 0 | 0 | 0 | 0 | 0 | 0 | 0 | 0 | 0 | 0 | 0 | 0 | 0 | 0 | 0 | 0 | 0 | 0 | 0 | 0 | 0 | 0
SP AM | S6 | Caledonian Paper | T_MEADD-1 | 0 | 0 | 0 | 0 | 0 | 0 | 0 | 0 | 0 | 0 | 0 | 0 | 0 | 0 | 0 | 0 | 0 | 0 | 0 | 0 | 0 | 0 | 0 | 0 | SP AM | S6 | Caledonian Paper | T_MEADD-1 | 0 | 0 | 0 | 0 | 0 | 0 | 0 | 0 | 0 | 0 | 0 | 0 | 0 | 0 | 0 | 0 | 0 | 0 | 0 | 0 | 0 | 0 | 0 | 0 | SP AM | S6 | Caledonian Paper | T_MEADD-1 | 0 | 0 | 0 | 0 | 0 | 0 | 0 | 0 | 0 | 0 | 0 | 0 | 0 | 0 | 0 | 0 | 0 | 0 | 0 | 0 | 0 | 0 | 0 | 0 | SP AM | S6 | Caledonian Paper | T_MEADD-1 | 46.8 | 46.8 | 46.8 | 46.8 | 46.8 | 46.8 | 46.8 | 46.8 | 46.8 | 46.8 | 46.8 | 46.8 | 46.8 | 46.8 | 46.8 | 46.8 | 46.8 | 46.8 | 46.8 | 46.8 | 46.8 | 46.8 | 46.8 | 46.8 | SP AM | S6 | Caledonian Paper | T_MEADD-1 | 0 | 0 | 0 | 0 | 0 | 0 | 0 | 0 | 0 | 0 | 0 | 0 | 0 | 0 | 0 | 0 | 0 | 0 | 0 | 0 | 0 | 0 | 0 | 0 | SP AM | S6 | Caledonian Paper | T_MEADD-1 | 0 | 0 | 0 | 0 | 0 | 0 | 0 | 0 | 0 | 0 | 0 | 0 | 0 | 0 | 0 | 0 | 0 | 0 | 0 | 0 | 0 | 0 | 0 | 0
SP AM | S5 | HMNB Whistlefield | T_WHISTLD-1 | 0 | 0 | 0 | 0 | 0 | 0 | 0 | 0 | 0 | 0 | 0 | 0 | 0 | 0 | 0 | 0 | 0 | 0 | 0 | 0 | 0 | 0 | 0 | 0 | SP AM | S5 | HMNB Whistlefield | T_WHISTLD-1 | 0 | 0 | 0 | 0 | 0 | 0 | 0 | 0 | 0 | 0 | 0 | 0 | 0 | 0 | 0 | 0 | 0 | 0 | 0 | 0 | 0 | 0 | 0 | 0 | SP AM | S5 | HMNB Whistlefield | T_WHISTLD-1 | 13.37 | 13.5706 | 13.7741 | 13.9807 | 14.1904 | 14.4033 | 14.6193 | 14.8386 | 15.0612 | 15.2871 | 15.5164 | 15.7492 | 15.9854 | 16.2252 | 16.4686 | 16.7156 | 16.9663 | 17.2208 | 17.4791 | 17.7413 | 18.0075 | 18.2776 | 18.5517 | 18.83 | SP AM | S5 | HMNB Whistlefield | T_WHISTLD-1 | 0 | 0 | 0 | 0 | 0 | 0 | 0 | 0 | 0 | 0 | 0 | 0 | 0 | 0 | 0 | 0 | 0 | 0 | 0 | 0 | 0 | 0 | 0 | 0 | SP AM | S5 | HMNB Whistlefield | T_WHISTLD-1 | 0 | 0 | 0 | 0 | 0 | 0 | 0 | 0 | 0 | 0 | 0 | 0 | 0 | 0 | 0 | 0 | 0 | 0 | 0 | 0 | 0 | 0 | 0 | 0 | SP AM | S5 | HMNB Whistlefield | T_WHISTLD-1 | 0 | 0 | 0 | 0 | 0 | 0 | 0 | 0 | 0 | 0 | 0 | 0 | 0 | 0 | 0 | 0 | 0 | 0 | 0 | 0 | 0 | 0 | 0 | 0
SP AM | S5 | Exxon Mossmoran | T_EXMOSSD-1 | 0 | 0 | 0 | 0 | 0 | 0 | 0 | 0 | 0 | 0 | 0 | 0 | 0 | 0 | 0 | 0 | 0 | 0 | 0 | 0 | 0 | 0 | 0 | 0 | SP AM | S5 | Exxon Mossmoran | T_EXMOSSD-1 | 0 | 0 | 0 | 0 | 0 | 0 | 0 | 0 | 0 | 0 | 0 | 0 | 0 | 0 | 0 | 0 | 0 | 0 | 0 | 0 | 0 | 0 | 0 | 0 | SP AM | S5 | Exxon Mossmoran | T_EXMOSSD-1 | 0 | 0 | 0 | 0 | 0 | 0 | 0 | 0 | 0 | 0 | 0 | 0 | 0 | 0 | 0 | 0 | 0 | 0 | 0 | 0 | 0 | 0 | 0 | 0 | SP AM | S5 | Exxon Mossmoran | T_EXMOSSD-1 | 13.064 | 13.064 | 13.064 | 13.064 | 13.064 | 13.064 | 13.064 | 13.064 | 13.064 | 13.064 | 13.064 | 13.064 | 13.064 | 13.064 | 13.064 | 13.064 | 13.064 | 13.064 | 13.064 | 13.064 | 13.064 | 13.064 | 13.064 | 13.064 | SP AM | S5 | Exxon Mossmoran | T_EXMOSSD-1 | 0 | 0 | 0 | 0 | 0 | 0 | 0 | 0 | 0 | 0 | 0 | 0 | 0 | 0 | 0 | 0 | 0 | 0 | 0 | 0 | 0 | 0 | 0 | 0 | SP AM | S5 | Exxon Mossmoran | T_EXMOSSD-1 | 0 | 0 | 0 | 0 | 0 | 0 | 0 | 0 | 0 | 0 | 0 | 0 | 0 | 0 | 0 | 0 | 0 | 0 | 0 | 0 | 0 | 0 | 0 | 0
SP AM | S5 | Exxon Chemicals (Mossmorran) | T_MOSED-1 | 0 | 0 | 0 | 0 | 0 | 0 | 0 | 0 | 0 | 0 | 0 | 0 | 0 | 0 | 0 | 0 | 0 | 0 | 0 | 0 | 0 | 0 | 0 | 0 | SP AM | S5 | Exxon Chemicals (Mossmorran) | T_MOSED-1 | 0 | 0 | 0 | 0 | 0 | 0 | 0 | 0 | 0 | 0 | 0 | 0 | 0 | 0 | 0 | 0 | 0 | 0 | 0 | 0 | 0 | 0 | 0 | 0 | SP AM | S5 | Exxon Chemicals (Mossmorran) | T_MOSED-1 | 0 | 0 | 0 | 0 | 0 | 0 | 0 | 0 | 0 | 0 | 0 | 0 | 0 | 0 | 0 | 0 | 0 | 0 | 0 | 0 | 0 | 0 | 0 | 0 | SP AM | S5 | Exxon Chemicals (Mossmorran) | T_MOSED-1 | 16.276 | 16.276 | 16.276 | 16.276 | 16.276 | 16.276 | 16.276 | 16.276 | 16.276 | 16.276 | 16.276 | 16.276 | 16.276 | 16.276 | 16.276 | 16.276 | 16.276 | 16.276 | 16.276 | 16.276 | 16.276 | 16.276 | 16.276 | 16.276 | SP AM | S5 | Exxon Chemicals (Mossmorran) | T_MOSED-1 | 0 | 0 | 0 | 0 | 0 | 0 | 0 | 0 | 0 | 0 | 0 | 0 | 0 | 0 | 0 | 0 | 0 | 0 | 0 | 0 | 0 | 0 | 0 | 0 | SP AM | S5 | Exxon Chemicals (Mossmorran) | T_MOSED-1 | 0 | 0 | 0 | 0 | 0 | 0 | 0 | 0 | 0 | 0 | 0 | 0 | 0 | 0 | 0 | 0 | 0 | 0 | 0 | 0 | 0 | 0 | 0 | 0
SP AM | S6 | Railtrack - Parkhead | T_PARHD-1 | 0 | 0 | 0 | 0 | 0 | 0 | 0 | 0 | 0 | 0 | 0 | 0 | 0 | 0 | 0 | 0 | 0 | 0 | 0 | 0 | 0 | 0 | 0 | 0 | SP AM | S6 | Railtrack - Parkhead | T_PARHD-1 | 0 | 0 | 0 | 0 | 0 | 0 | 0 | 0 | 0 | 0 | 0 | 0 | 0 | 0 | 0 | 0 | 0 | 0 | 0 | 0 | 0 | 0 | 0 | 0 | SP AM | S6 | Railtrack - Parkhead | T_PARHD-1 | 3.8 | 3.857 | 3.9149 | 3.9736 | 4.0332 | 4.0937 | 4.1551 | 4.2174 | 4.2807 | 4.3449 | 4.4101 | 4.4762 | 4.5433 | 4.6115 | 4.6807 | 4.7509 | 4.8221 | 4.8945 | 4.9679 | 5.0424 | 5.118 | 5.1948 | 5.2727 | 5.3518 | SP AM | S6 | Railtrack - Parkhead | T_PARHD-1 | 0 | 0 | 0 | 0 | 0 | 0 | 0 | 0 | 0 | 0 | 0 | 0 | 0 | 0 | 0 | 0 | 0 | 0 | 0 | 0 | 0 | 0 | 0 | 0 | SP AM | S6 | Railtrack - Parkhead | T_PARHD-1 | 0 | 0 | 0 | 0 | 0 | 0 | 0 | 0 | 0 | 0 | 0 | 0 | 0 | 0 | 0 | 0 | 0 | 0 | 0 | 0 | 0 | 0 | 0 | 0 | SP AM | S6 | Railtrack - Parkhead | T_PARHD-1 | 0 | 0 | 0 | 0 | 0 | 0 | 0 | 0 | 0 | 0 | 0 | 0 | 0 | 0 | 0 | 0 | 0 | 0 | 0 | 0 | 0 | 0 | 0 | 0
SP AM | S6 | Railtrack - Port Glasgow | T_PORGD-1 | 0 | 0 | 0 | 0 | 0 | 0 | 0 | 0 | 0 | 0 | 0 | 0 | 0 | 0 | 0 | 0 | 0 | 0 | 0 | 0 | 0 | 0 | 0 | 0 | SP AM | S6 | Railtrack - Port Glasgow | T_PORGD-1 | 0 | 0 | 0 | 0 | 0 | 0 | 0 | 0 | 0 | 0 | 0 | 0 | 0 | 0 | 0 | 0 | 0 | 0 | 0 | 0 | 0 | 0 | 0 | 0 | SP AM | S6 | Railtrack - Port Glasgow | T_PORGD-1 | 0.8 | 0.812 | 0.82418 | 0.83654 | 0.84909 | 0.86183 | 0.87475 | 0.88788 | 0.90119 | 0.91471 | 0.92843 | 0.94236 | 0.95649 | 0.97084 | 0.9854 | 1.0002 | 1.0152 | 1.0304 | 1.0459 | 1.0616 | 1.0775 | 1.0936 | 1.1101 | 1.1267 | SP AM | S6 | Railtrack - Port Glasgow | T_PORGD-1 | 0 | 0 | 0 | 0 | 0 | 0 | 0 | 0 | 0 | 0 | 0 | 0 | 0 | 0 | 0 | 0 | 0 | 0 | 0 | 0 | 0 | 0 | 0 | 0 | SP AM | S6 | Railtrack - Port Glasgow | T_PORGD-1 | 0 | 0 | 0 | 0 | 0 | 0 | 0 | 0 | 0 | 0 | 0 | 0 | 0 | 0 | 0 | 0 | 0 | 0 | 0 | 0 | 0 | 0 | 0 | 0 | SP AM | S6 | Railtrack - Port Glasgow | T_PORGD-1 | 0 | 0 | 0 | 0 | 0 | 0 | 0 | 0 | 0 | 0 | 0 | 0 | 0 | 0 | 0 | 0 | 0 | 0 | 0 | 0 | 0 | 0 | 0 | 0
SP AM | S6 | Railtrack - Portobello | T_POOBD-1 | 0 | 0 | 0 | 0 | 0 | 0 | 0 | 0 | 0 | 0 | 0 | 0 | 0 | 0 | 0 | 0 | 0 | 0 | 0 | 0 | 0 | 0 | 0 | 0 | SP AM | S6 | Railtrack - Portobello | T_POOBD-1 | 0 | 0 | 0 | 0 | 0 | 0 | 0 | 0 | 0 | 0 | 0 | 0 | 0 | 0 | 0 | 0 | 0 | 0 | 0 | 0 | 0 | 0 | 0 | 0 | SP AM | S6 | Railtrack - Portobello | T_POOBD-1 | 3.5 | 3.5525 | 3.6058 | 3.6599 | 3.7148 | 3.7705 | 3.8271 | 3.8845 | 3.9427 | 4.0019 | 4.0619 | 4.1228 | 4.1847 | 4.2474 | 4.3111 | 4.3758 | 4.4414 | 4.5081 | 4.5757 | 4.6443 | 4.714 | 4.7847 | 4.8565 | 4.9293 | SP AM | S6 | Railtrack - Portobello | T_POOBD-1 | 0 | 0 | 0 | 0 | 0 | 0 | 0 | 0 | 0 | 0 | 0 | 0 | 0 | 0 | 0 | 0 | 0 | 0 | 0 | 0 | 0 | 0 | 0 | 0 | SP AM | S6 | Railtrack - Portobello | T_POOBD-1 | 0 | 0 | 0 | 0 | 0 | 0 | 0 | 0 | 0 | 0 | 0 | 0 | 0 | 0 | 0 | 0 | 0 | 0 | 0 | 0 | 0 | 0 | 0 | 0 | SP AM | S6 | Railtrack - Portobello | T_POOBD-1 | 0 | 0 | 0 | 0 | 0 | 0 | 0 | 0 | 0 | 0 | 0 | 0 | 0 | 0 | 0 | 0 | 0 | 0 | 0 | 0 | 0 | 0 | 0 | 0
SP AM | S6 | Corus Dalzell | T_RAVED-1 | 0 | 0 | 0 | 0 | 0 | 0 | 0 | 0 | 0 | 0 | 0 | 0 | 0 | 0 | 0 | 0 | 0 | 0 | 0 | 0 | 0 | 0 | 0 | 0 | SP AM | S6 | Corus Dalzell | T_RAVED-1 | 0 | 0 | 0 | 0 | 0 | 0 | 0 | 0 | 0 | 0 | 0 | 0 | 0 | 0 | 0 | 0 | 0 | 0 | 0 | 0 | 0 | 0 | 0 | 0 | SP AM | S6 | Corus Dalzell | T_RAVED-1 | 0 | 0 | 0 | 0 | 0 | 0 | 0 | 0 | 0 | 0 | 0 | 0 | 0 | 0 | 0 | 0 | 0 | 0 | 0 | 0 | 0 | 0 | 0 | 0 | SP AM | S6 | Corus Dalzell | T_RAVED-1 | 0.968 | 0.968 | 0.968 | 0.968 | 0.968 | 0.968 | 0.968 | 0.968 | 0.968 | 0.968 | 0.968 | 0.968 | 0.968 | 0.968 | 0.968 | 0.968 | 0.968 | 0.968 | 0.968 | 0.968 | 0.968 | 0.968 | 0.968 | 0.968 | SP AM | S6 | Corus Dalzell | T_RAVED-1 | 0 | 0 | 0 | 0 | 0 | 0 | 0 | 0 | 0 | 0 | 0 | 0 | 0 | 0 | 0 | 0 | 0 | 0 | 0 | 0 | 0 | 0 | 0 | 0 | SP AM | S6 | Corus Dalzell | T_RAVED-1 | 0 | 0 | 0 | 0 | 0 | 0 | 0 | 0 | 0 | 0 | 0 | 0 | 0 | 0 | 0 | 0 | 0 | 0 | 0 | 0 | 0 | 0 | 0 | 0
SP AM | S6 | Railtrack - Saltcoats | T_SACOD-1 | 0 | 0 | 0 | 0 | 0 | 0 | 0 | 0 | 0 | 0 | 0 | 0 | 0 | 0 | 0 | 0 | 0 | 0 | 0 | 0 | 0 | 0 | 0 | 0 | SP AM | S6 | Railtrack - Saltcoats | T_SACOD-1 | 0 | 0 | 0 | 0 | 0 | 0 | 0 | 0 | 0 | 0 | 0 | 0 | 0 | 0 | 0 | 0 | 0 | 0 | 0 | 0 | 0 | 0 | 0 | 0 | SP AM | S6 | Railtrack - Saltcoats | T_SACOD-1 | 2.9 | 2.9435 | 2.9877 | 3.0325 | 3.078 | 3.1241 | 3.171 | 3.2186 | 3.2668 | 3.3158 | 3.3656 | 3.4161 | 3.4673 | 3.5193 | 3.5721 | 3.6257 | 3.6801 | 3.7353 | 3.7913 | 3.8482 | 3.9059 | 3.9645 | 4.0239 | 4.0843 | SP AM | S6 | Railtrack - Saltcoats | T_SACOD-1 | 0 | 0 | 0 | 0 | 0 | 0 | 0 | 0 | 0 | 0 | 0 | 0 | 0 | 0 | 0 | 0 | 0 | 0 | 0 | 0 | 0 | 0 | 0 | 0 | SP AM | S6 | Railtrack - Saltcoats | T_SACOD-1 | 0 | 0 | 0 | 0 | 0 | 0 | 0 | 0 | 0 | 0 | 0 | 0 | 0 | 0 | 0 | 0 | 0 | 0 | 0 | 0 | 0 | 0 | 0 | 0 | SP AM | S6 | Railtrack - Saltcoats | T_SACOD-1 | 0 | 0 | 0 | 0 | 0 | 0 | 0 | 0 | 0 | 0 | 0 | 0 | 0 | 0 | 0 | 0 | 0 | 0 | 0 | 0 | 0 | 0 | 0 | 0
SP AM | S5 | Bonnybridge (Network Rail) | T_GNHLD-1 | 0 | 0 | 0 | 0 | 0 | 0 | 0 | 0 | 0 | 0 | 0 | 0 | 0 | 0 | 0 | 0 | 0 | 0 | 0 | 0 | 0 | 0 | 0 | 0 | SP AM | S5 | Bonnybridge (Network Rail) | T_GNHLD-1 | 0 | 0 | 0 | 0 | 0 | 0 | 0 | 0 | 0 | 0 | 0 | 0 | 0 | 0 | 0 | 0 | 0 | 0 | 0 | 0 | 0 | 0 | 0 | 0 | SP AM | S5 | Bonnybridge (Network Rail) | T_GNHLD-1 | 9.2772 | 9.4163 | 9.5576 | 9.701 | 9.8465 | 9.9942 | 10.1441 | 10.2962 | 10.4507 | 10.6074 | 10.7666 | 10.9281 | 11.092 | 11.2584 | 11.4272 | 11.5986 | 11.7726 | 11.9492 | 12.1284 | 12.3104 | 12.495 | 12.6825 | 12.8727 | 13.0658 | SP AM | S5 | Bonnybridge (Network Rail) | T_GNHLD-1 | 0 | 0 | 0 | 0 | 0 | 0 | 0 | 0 | 0 | 0 | 0 | 0 | 0 | 0 | 0 | 0 | 0 | 0 | 0 | 0 | 0 | 0 | 0 | 0 | SP AM | S5 | Bonnybridge (Network Rail) | T_GNHLD-1 | 0 | 0 | 0 | 0 | 0 | 0 | 0 | 0 | 0 | 0 | 0 | 0 | 0 | 0 | 0 | 0 | 0 | 0 | 0 | 0 | 0 | 0 | 0 | 0 | SP AM | S5 | Bonnybridge (Network Rail) | T_GNHLD-1 | 0 | 0 | 0 | 0 | 0 | 0 | 0 | 0 | 0 | 0 | 0 | 0 | 0 | 0 | 0 | 0 | 0 | 0 | 0 | 0 | 0 | 0 | 0 | 0
SP PM | S5 | Bathgate | BAGA | 0.3 | 0.29952 | 0.30126 | 0.30029 | 0.29912 | 0.29781 | 0.29659 | 0.29547 | 0.29444 | 0.29343 | 0.29247 | 0.29169 | 0.29158 | 0.2926 | 0.29485 | 0.29756 | 0.3003 | 0.30308 | 0.30593 | 0.30873 | 0.31155 | 0.31443 | 0.3174 | 0.32044 | SP PM | S5 | Bathgate | BAGA | 0.00086464 | 0.0013286 | 0.0018337 | 0.0024286 | 0.0031382 | 0.004016 | 0.0051062 | 0.0064428 | 0.0081245 | 0.010236 | 0.012877 | 0.016213 | 0.020407 | 0.025698 | 0.032317 | 0.040569 | 0.050734 | 0.063116 | 0.077936 | 0.095325 | 0.11526 | 0.13743 | 0.16135 | 0.18622 | SP PM | S5 | Bathgate | BAGA | 0.32114 | 0.32008 | 0.32403 | 0.32523 | 0.32871 | 0.33002 | 0.33164 | 0.33247 | 0.33322 | 0.33414 | 0.33585 | 0.3383 | 0.34146 | 0.34544 | 0.35021 | 0.35549 | 0.36172 | 0.36841 | 0.3758 | 0.3832 | 0.39074 | 0.39792 | 0.40497 | 0.41146 | SP PM | S5 | Bathgate | BAGA | 0.2898 | 0.28892 | 0.29055 | 0.28867 | 0.28836 | 0.28734 | 0.2863 | 0.28501 | 0.28327 | 0.28189 | 0.2807 | 0.27946 | 0.27812 | 0.27682 | 0.2754 | 0.27377 | 0.27209 | 0.27036 | 0.26849 | 0.26657 | 0.26465 | 0.26245 | 0.26046 | 0.25829 | SP PM | S5 | Bathgate | BAGA | 0.00021482 | 0.00031834 | 0.00041758 | 0.00050214 | 0.00062192 | 0.0007063 | 0.0007864 | 0.00087429 | 0.0010066 | 0.0012647 | 0.0015201 | 0.0018295 | 0.0020983 | 0.0023427 | 0.0025545 | 0.0027395 | 0.0029818 | 0.003799 | 0.0045164 | 0.0051786 | 0.0057861 | 0.0067535 | 0.0075194 | 0.0082785 | SP PM | S5 | Bathgate | BAGA | 0 | 0 | 8.9538e-06 | 0.00024646 | 0.00035542 | 0.0004632 | 0.00055379 | 0.00064355 | 0.0011348 | 0.0012315 | 0.0013273 | 0.0014629 | 0.0015971 | 0.0017299 | 0.0018615 | 0.0019922 | 0.0021347 | 0.0022759 | 0.0024159 | 0.0025548 | 0.0026925 | 0.0027681 | 0.0028433 | 0.0029181
SP PM | S5 | Bainsford | BAIN | 7.1258 | 7.1143 | 7.1556 | 7.1326 | 7.105 | 7.0738 | 7.0447 | 7.0181 | 6.9937 | 6.9697 | 6.9469 | 6.9285 | 6.9257 | 6.9501 | 7.0035 | 7.0678 | 7.133 | 7.199 | 7.2666 | 7.3332 | 7.4001 | 7.4686 | 7.539 | 7.6112 | SP PM | S5 | Bainsford | BAIN | 0.020538 | 0.031559 | 0.043556 | 0.057687 | 0.074541 | 0.09539 | 0.12128 | 0.15303 | 0.19298 | 0.24314 | 0.30586 | 0.38511 | 0.48472 | 0.61039 | 0.76762 | 0.96363 | 1.2051 | 1.4992 | 1.8512 | 2.2642 | 2.7376 | 3.2644 | 3.8326 | 4.4233 | SP PM | S5 | Bainsford | BAIN | 9.6535 | 9.6215 | 9.7404 | 9.7763 | 9.8809 | 9.9203 | 9.9692 | 9.9942 | 10.0167 | 10.0442 | 10.0957 | 10.1692 | 10.2644 | 10.384 | 10.5273 | 10.686 | 10.8732 | 11.0744 | 11.2966 | 11.519 | 11.7458 | 11.9614 | 12.1733 | 12.3686 | SP PM | S5 | Bainsford | BAIN | 8.7115 | 8.6851 | 8.7339 | 8.6775 | 8.668 | 8.6375 | 8.6061 | 8.5675 | 8.5151 | 8.4736 | 8.4379 | 8.4007 | 8.3603 | 8.3212 | 8.2785 | 8.2295 | 8.1792 | 8.1271 | 8.0707 | 8.0131 | 7.9555 | 7.8891 | 7.8295 | 7.7642 | SP PM | S5 | Bainsford | BAIN | 0.0051025 | 0.0075614 | 0.0099187 | 0.011927 | 0.014772 | 0.016776 | 0.018679 | 0.020767 | 0.02391 | 0.03004 | 0.036108 | 0.043455 | 0.049841 | 0.055645 | 0.060676 | 0.065069 | 0.070827 | 0.090237 | 0.10728 | 0.12301 | 0.13743 | 0.16041 | 0.17861 | 0.19664 | SP PM | S5 | Bainsford | BAIN | 0 | 0 | 0.00021268 | 0.00032916 | 0.00047468 | 0.00061863 | 0.00073961 | 0.0008595 | 0.0015155 | 0.0016447 | 0.0017727 | 0.0019538 | 0.002133 | 0.0023104 | 0.0024861 | 0.0026607 | 0.002851 | 0.0030396 | 0.0032266 | 0.003412 | 0.003596 | 0.0036969 | 0.0037973 | 0.0038973
SP PM | S6 | Berwick | BERW | 17.8036 | 17.775 | 17.8782 | 17.8207 | 17.7517 | 17.6738 | 17.601 | 17.5346 | 17.4736 | 17.4136 | 17.3567 | 17.3106 | 17.3038 | 17.3646 | 17.4982 | 17.6588 | 17.8217 | 17.9866 | 18.1555 | 18.322 | 18.489 | 18.6602 | 18.8361 | 19.0164 | SP PM | S6 | Berwick | BERW | 0.040766 | 0.066227 | 0.096035 | 0.13291 | 0.17858 | 0.23658 | 0.31016 | 0.40203 | 0.51902 | 0.66735 | 0.85411 | 1.091 | 1.3892 | 1.7651 | 2.2339 | 2.8149 | 3.5247 | 4.3849 | 5.4145 | 6.6225 | 8.0071 | 9.548 | 11.2098 | 12.9372 | SP PM | S6 | Berwick | BERW | 29.6014 | 29.5035 | 29.8681 | 29.9782 | 30.2988 | 30.4197 | 30.5695 | 30.6461 | 30.7152 | 30.7995 | 30.9575 | 31.183 | 31.4749 | 31.8414 | 32.281 | 32.7677 | 33.3418 | 33.9587 | 34.64 | 35.3219 | 36.0173 | 36.6786 | 37.3282 | 37.9271 | SP PM | S6 | Berwick | BERW | 26.7131 | 26.6319 | 26.7815 | 26.6088 | 26.5796 | 26.4862 | 26.3899 | 26.2713 | 26.1107 | 25.9836 | 25.8739 | 25.7598 | 25.636 | 25.5161 | 25.3852 | 25.235 | 25.0807 | 24.9209 | 24.748 | 24.5714 | 24.3948 | 24.1913 | 24.0084 | 23.8082 | SP PM | S6 | Berwick | BERW | 0.012749 | 0.018892 | 0.024782 | 0.0298 | 0.036908 | 0.041916 | 0.046669 | 0.051885 | 0.059738 | 0.075054 | 0.090214 | 0.10857 | 0.12453 | 0.13903 | 0.1516 | 0.16257 | 0.17696 | 0.22546 | 0.26803 | 0.30733 | 0.34338 | 0.40079 | 0.44624 | 0.49129 | SP PM | S6 | Berwick | BERW | 0 | 0 | 0.00053137 | 0.00082241 | 0.001186 | 0.0015456 | 0.0018479 | 0.0021474 | 0.0037865 | 0.0041094 | 0.004429 | 0.0048815 | 0.0053292 | 0.0057725 | 0.0062116 | 0.0066478 | 0.0071231 | 0.0075943 | 0.0080615 | 0.0085249 | 0.0089846 | 0.0092366 | 0.0094876 | 0.0097373
SP PM | S5 | Bonnybridge | BONN | 12.7709 | 12.7504 | 12.8245 | 12.7832 | 12.7337 | 12.6778 | 12.6256 | 12.578 | 12.5342 | 12.4912 | 12.4503 | 12.4173 | 12.4124 | 12.456 | 12.5519 | 12.667 | 12.7839 | 12.9022 | 13.0234 | 13.1428 | 13.2626 | 13.3854 | 13.5115 | 13.6409 | SP PM | S5 | Bonnybridge | BONN | 0.036808 | 0.05656 | 0.078061 | 0.10339 | 0.13359 | 0.17096 | 0.21737 | 0.27427 | 0.34586 | 0.43577 | 0.54817 | 0.69021 | 0.86872 | 1.0939 | 1.3757 | 1.727 | 2.1597 | 2.6868 | 3.3178 | 4.058 | 4.9064 | 5.8506 | 6.8688 | 7.9274 | SP PM | S5 | Bonnybridge | BONN | 12.1612 | 12.121 | 12.2708 | 12.316 | 12.4478 | 12.4974 | 12.559 | 12.5904 | 12.6188 | 12.6535 | 12.7184 | 12.811 | 12.9309 | 13.0815 | 13.2621 | 13.462 | 13.6979 | 13.9514 | 14.2313 | 14.5114 | 14.7971 | 15.0688 | 15.3357 | 15.5817 | SP PM | S5 | Bonnybridge | BONN | 10.9746 | 10.9413 | 11.0027 | 10.9318 | 10.9198 | 10.8814 | 10.8418 | 10.7931 | 10.7271 | 10.6749 | 10.6299 | 10.583 | 10.5321 | 10.4828 | 10.4291 | 10.3674 | 10.304 | 10.2383 | 10.1673 | 10.0948 | 10.0222 | 9.9386 | 9.8635 | 9.7812 | SP PM | S5 | Bonnybridge | BONN | 0.0091448 | 0.013552 | 0.017777 | 0.021376 | 0.026475 | 0.030067 | 0.033477 | 0.037218 | 0.042852 | 0.053838 | 0.064713 | 0.077881 | 0.089327 | 0.099728 | 0.10875 | 0.11662 | 0.12694 | 0.16172 | 0.19226 | 0.22045 | 0.24631 | 0.2875 | 0.3201 | 0.35242 | SP PM | S5 | Bonnybridge | BONN | 0 | 0 | 0.00038116 | 0.00058993 | 0.00085074 | 0.0011087 | 0.0013255 | 0.0015404 | 0.0027161 | 0.0029477 | 0.0031771 | 0.0035016 | 0.0038228 | 0.0041407 | 0.0044557 | 0.0047686 | 0.0051096 | 0.0054476 | 0.0057827 | 0.0061151 | 0.0064448 | 0.0066257 | 0.0068057 | 0.0069848
SP PM | S6 | Braehead Park | BRAP | 9.3109 | 9.2959 | 9.3499 | 9.3199 | 9.2838 | 9.243 | 9.205 | 9.1702 | 9.1383 | 9.1069 | 9.0772 | 9.0531 | 9.0495 | 9.0813 | 9.1512 | 9.2351 | 9.3204 | 9.4066 | 9.4949 | 9.582 | 9.6693 | 9.7589 | 9.8508 | 9.9452 | SP PM | S6 | Braehead Park | BRAP | 0.02132 | 0.034635 | 0.050224 | 0.069507 | 0.093391 | 0.12373 | 0.1622 | 0.21025 | 0.27143 | 0.34901 | 0.44668 | 0.57056 | 0.72652 | 0.9231 | 1.1683 | 1.4722 | 1.8433 | 2.2932 | 2.8316 | 3.4634 | 4.1876 | 4.9934 | 5.8625 | 6.7659 | SP PM | S6 | Braehead Park | BRAP | 8.5365 | 8.5083 | 8.6134 | 8.6452 | 8.7376 | 8.7725 | 8.8157 | 8.8378 | 8.8577 | 8.882 | 8.9276 | 8.9926 | 9.0768 | 9.1825 | 9.3092 | 9.4496 | 9.6151 | 9.7931 | 9.9895 | 10.1862 | 10.3867 | 10.5774 | 10.7648 | 10.9375 | SP PM | S6 | Braehead Park | BRAP | 7.7036 | 7.6801 | 7.7233 | 7.6735 | 7.6651 | 7.6381 | 7.6104 | 7.5761 | 7.5298 | 7.4932 | 7.4616 | 7.4287 | 7.3929 | 7.3584 | 7.3206 | 7.2773 | 7.2328 | 7.1867 | 7.1369 | 7.0859 | 7.035 | 6.9763 | 6.9236 | 6.8659 | SP PM | S6 | Braehead Park | BRAP | 0.0066672 | 0.0098801 | 0.01296 | 0.015585 | 0.019302 | 0.021921 | 0.024407 | 0.027135 | 0.031242 | 0.039252 | 0.04718 | 0.056781 | 0.065125 | 0.072709 | 0.079283 | 0.085023 | 0.092546 | 0.11791 | 0.14017 | 0.16073 | 0.17958 | 0.2096 | 0.23338 | 0.25693 | SP PM | S6 | Braehead Park | BRAP | 0 | 0 | 0.0002779 | 0.0004301 | 0.00062025 | 0.00080833 | 0.00096642 | 0.0011231 | 0.0019803 | 0.0021491 | 0.0023163 | 0.0025529 | 0.0027871 | 0.0030189 | 0.0032485 | 0.0034767 | 0.0037252 | 0.0039716 | 0.004216 | 0.0044583 | 0.0046987 | 0.0048306 | 0.0049618 | 0.0050924
SP PM | S6 | Broxburn | BROX | 10.29 | 10.2735 | 10.3332 | 10.2999 | 10.26 | 10.215 | 10.1729 | 10.1345 | 10.0993 | 10.0646 | 10.0317 | 10.0051 | 10.0011 | 10.0363 | 10.1135 | 10.2063 | 10.3005 | 10.3958 | 10.4934 | 10.5896 | 10.6861 | 10.7851 | 10.8867 | 10.991 | SP PM | S6 | Broxburn | BROX | 0.023561 | 0.038278 | 0.055506 | 0.076817 | 0.10321 | 0.13674 | 0.17926 | 0.23236 | 0.29998 | 0.38571 | 0.49365 | 0.63056 | 0.80293 | 1.0202 | 1.2911 | 1.627 | 2.0372 | 2.5343 | 3.1294 | 3.8276 | 4.6279 | 5.5185 | 6.4789 | 7.4774 | SP PM | S6 | Broxburn | BROX | 14.0715 | 14.025 | 14.1983 | 14.2506 | 14.403 | 14.4605 | 14.5317 | 14.5681 | 14.601 | 14.6411 | 14.7161 | 14.8233 | 14.9621 | 15.1363 | 15.3453 | 15.5766 | 15.8495 | 16.1428 | 16.4667 | 16.7908 | 17.1214 | 17.4358 | 17.7446 | 18.0292 | SP PM | S6 | Broxburn | BROX | 12.6985 | 12.6599 | 12.731 | 12.6489 | 12.635 | 12.5906 | 12.5449 | 12.4885 | 12.4121 | 12.3517 | 12.2996 | 12.2453 | 12.1865 | 12.1295 | 12.0673 | 11.9959 | 11.9225 | 11.8465 | 11.7644 | 11.6804 | 11.5965 | 11.4997 | 11.4128 | 11.3176 | SP PM | S6 | Broxburn | BROX | 0.0073683 | 0.010919 | 0.014323 | 0.017223 | 0.021332 | 0.024226 | 0.026973 | 0.029988 | 0.034527 | 0.043379 | 0.052141 | 0.062752 | 0.071974 | 0.080355 | 0.08762 | 0.093964 | 0.10228 | 0.13031 | 0.15491 | 0.17763 | 0.19846 | 0.23165 | 0.25792 | 0.28395 | SP PM | S6 | Broxburn | BROX | 0 | 0 | 0.00030712 | 0.00047533 | 0.00068547 | 0.00089334 | 0.001068 | 0.0012412 | 0.0021885 | 0.0023751 | 0.0025599 | 0.0028214 | 0.0030801 | 0.0033363 | 0.0035901 | 0.0038423 | 0.004117 | 0.0043893 | 0.0046593 | 0.0049272 | 0.0051928 | 0.0053385 | 0.0054836 | 0.0056279
SP PM | S6 | Carsfad | CAFA | 0.74687 | 0.74568 | 0.75001 | 0.7476 | 0.7447 | 0.74143 | 0.73838 | 0.73559 | 0.73303 | 0.73052 | 0.72813 | 0.7262 | 0.72591 | 0.72846 | 0.73407 | 0.7408 | 0.74764 | 0.75456 | 0.76164 | 0.76862 | 0.77563 | 0.78281 | 0.79019 | 0.79776 | SP PM | S6 | Carsfad | CAFA | 0.0017102 | 0.0027783 | 0.0040288 | 0.0055756 | 0.0074914 | 0.0099247 | 0.013011 | 0.016865 | 0.021773 | 0.027996 | 0.03583 | 0.045768 | 0.058278 | 0.074047 | 0.093713 | 0.11809 | 0.14786 | 0.18395 | 0.22714 | 0.27782 | 0.33591 | 0.40055 | 0.47026 | 0.54273 | SP PM | S6 | Carsfad | CAFA | 0.89231 | 0.88936 | 0.90035 | 0.90367 | 0.91333 | 0.91698 | 0.92149 | 0.9238 | 0.92588 | 0.92843 | 0.93319 | 0.93999 | 0.94879 | 0.95983 | 0.97308 | 0.98775 | 1.0051 | 1.0237 | 1.0442 | 1.0647 | 1.0857 | 1.1056 | 1.1252 | 1.1433 | SP PM | S6 | Carsfad | CAFA | 0.80524 | 0.8028 | 0.80731 | 0.8021 | 0.80122 | 0.7984 | 0.7955 | 0.79193 | 0.78708 | 0.78325 | 0.77995 | 0.77651 | 0.77277 | 0.76916 | 0.76521 | 0.76069 | 0.75604 | 0.75122 | 0.74601 | 0.74069 | 0.73536 | 0.72923 | 0.72371 | 0.71768 | SP PM | S6 | Carsfad | CAFA | 0.00053481 | 0.00079254 | 0.0010396 | 0.0012501 | 0.0015483 | 0.0017584 | 0.0019578 | 0.0021766 | 0.0025061 | 0.0031486 | 0.0037846 | 0.0045547 | 0.005224 | 0.0058324 | 0.0063597 | 0.0068201 | 0.0074236 | 0.009458 | 0.011244 | 0.012893 | 0.014405 | 0.016813 | 0.01872 | 0.02061 | SP PM | S6 | Carsfad | CAFA | 0 | 0 | 2.2291e-05 | 3.4501e-05 | 4.9753e-05 | 6.4841e-05 | 7.7521e-05 | 9.0087e-05 | 0.00015885 | 0.00017239 | 0.0001858 | 0.00020478 | 0.00022356 | 0.00024216 | 0.00026058 | 0.00027888 | 0.00029882 | 0.00031859 | 0.00033819 | 0.00035763 | 0.00037691 | 0.00038749 | 0.00039801 | 0.00040849
SP PM | S6 | Carntyne | CATY | 5.5951 | 5.5861 | 5.6185 | 5.6005 | 5.5788 | 5.5543 | 5.5314 | 5.5105 | 5.4914 | 5.4725 | 5.4546 | 5.4402 | 5.438 | 5.4571 | 5.4991 | 5.5496 | 5.6008 | 5.6526 | 5.7057 | 5.758 | 5.8105 | 5.8643 | 5.9196 | 5.9762 | SP PM | S6 | Carntyne | CATY | 0.012811 | 0.020813 | 0.030181 | 0.041768 | 0.05612 | 0.074349 | 0.097472 | 0.12634 | 0.16311 | 0.20972 | 0.26842 | 0.34286 | 0.43658 | 0.55471 | 0.70203 | 0.88464 | 1.1077 | 1.378 | 1.7016 | 2.0812 | 2.5164 | 3.0006 | 3.5229 | 4.0657 | SP PM | S6 | Carntyne | CATY | 4.1678 | 4.154 | 4.2053 | 4.2208 | 4.266 | 4.283 | 4.3041 | 4.3149 | 4.3246 | 4.3365 | 4.3587 | 4.3905 | 4.4316 | 4.4832 | 4.5451 | 4.6136 | 4.6944 | 4.7813 | 4.8772 | 4.9732 | 5.0711 | 5.1642 | 5.2557 | 5.34 | SP PM | S6 | Carntyne | CATY | 3.7611 | 3.7497 | 3.7708 | 3.7464 | 3.7423 | 3.7292 | 3.7156 | 3.6989 | 3.6763 | 3.6584 | 3.643 | 3.6269 | 3.6095 | 3.5926 | 3.5742 | 3.553 | 3.5313 | 3.5088 | 3.4845 | 3.4596 | 3.4347 | 3.4061 | 3.3803 | 3.3521 | SP PM | S6 | Carntyne | CATY | 0.0040064 | 0.0059372 | 0.0077881 | 0.009365 | 0.011599 | 0.013173 | 0.014667 | 0.016306 | 0.018774 | 0.023587 | 0.028351 | 0.034121 | 0.039135 | 0.043692 | 0.047642 | 0.051092 | 0.055613 | 0.070853 | 0.084233 | 0.096583 | 0.10791 | 0.12595 | 0.14024 | 0.1544 | SP PM | S6 | Carntyne | CATY | 0 | 0 | 0.00016699 | 0.00025846 | 0.00037272 | 0.00048574 | 0.00058074 | 0.00067487 | 0.00119 | 0.0012914 | 0.0013919 | 0.0015341 | 0.0016748 | 0.0018141 | 0.0019521 | 0.0020892 | 0.0022386 | 0.0023866 | 0.0025335 | 0.0026791 | 0.0028235 | 0.0029028 | 0.0029816 | 0.0030601
SP PM | S6 | Chapelcross | CHAP | 13.7837 | 13.7616 | 13.8415 | 13.797 | 13.7436 | 13.6833 | 13.6269 | 13.5755 | 13.5282 | 13.4818 | 13.4377 | 13.4021 | 13.3968 | 13.4438 | 13.5473 | 13.6716 | 13.7978 | 13.9254 | 14.0562 | 14.1851 | 14.3144 | 14.4469 | 14.5831 | 14.7227 | SP PM | S6 | Chapelcross | CHAP | 0.031561 | 0.051274 | 0.074351 | 0.1029 | 0.13826 | 0.18316 | 0.24013 | 0.31125 | 0.40183 | 0.51667 | 0.66126 | 0.84465 | 1.0755 | 1.3666 | 1.7295 | 2.1794 | 2.7288 | 3.3948 | 4.1919 | 5.1272 | 6.1992 | 7.3922 | 8.6787 | 10.0161 | SP PM | S6 | Chapelcross | CHAP | 16.4677 | 16.4133 | 16.6161 | 16.6774 | 16.8557 | 16.923 | 17.0063 | 17.0489 | 17.0874 | 17.1343 | 17.2221 | 17.3476 | 17.51 | 17.7139 | 17.9584 | 18.2292 | 18.5485 | 18.8918 | 19.2708 | 19.6501 | 20.037 | 20.4049 | 20.7663 | 21.0994 | SP PM | S6 | Chapelcross | CHAP | 14.8609 | 14.8157 | 14.899 | 14.8029 | 14.7866 | 14.7347 | 14.6811 | 14.6151 | 14.5258 | 14.4551 | 14.3941 | 14.3306 | 14.2617 | 14.195 | 14.1222 | 14.0386 | 13.9528 | 13.8639 | 13.7677 | 13.6695 | 13.5712 | 13.458 | 13.3563 | 13.2449 | SP PM | S6 | Chapelcross | CHAP | 0.00987 | 0.014626 | 0.019186 | 0.023071 | 0.028575 | 0.032452 | 0.036132 | 0.04017 | 0.04625 | 0.058107 | 0.069845 | 0.084058 | 0.096411 | 0.10764 | 0.11737 | 0.12587 | 0.137 | 0.17455 | 0.20751 | 0.23794 | 0.26585 | 0.3103 | 0.34549 | 0.38036 | SP PM | S6 | Chapelcross | CHAP | 0 | 0 | 0.00041139 | 0.00063672 | 0.0009182 | 0.0011966 | 0.0014307 | 0.0016626 | 0.0029316 | 0.0031815 | 0.003429 | 0.0037793 | 0.0041259 | 0.0044691 | 0.0048091 | 0.0051468 | 0.0055148 | 0.0058796 | 0.0062413 | 0.0066001 | 0.0069559 | 0.0071511 | 0.0073454 | 0.0075387
SP PM | S6 | Charlotte Street | CHAS | 9.5871 | 9.5717 | 9.6273 | 9.5964 | 9.5592 | 9.5173 | 9.4781 | 9.4423 | 9.4094 | 9.3771 | 9.3465 | 9.3217 | 9.318 | 9.3507 | 9.4227 | 9.5092 | 9.5969 | 9.6857 | 9.7767 | 9.8663 | 9.9562 | 10.0484 | 10.1431 | 10.2403 | SP PM | S6 | Charlotte Street | CHAS | 0.021952 | 0.035663 | 0.051715 | 0.07157 | 0.096162 | 0.1274 | 0.16702 | 0.21649 | 0.27949 | 0.35936 | 0.45993 | 0.58749 | 0.74808 | 0.95049 | 1.2029 | 1.5158 | 1.898 | 2.3612 | 2.9157 | 3.5662 | 4.3118 | 5.1416 | 6.0364 | 6.9666 | SP PM | S6 | Charlotte Street | CHAS | 19.0073 | 18.9445 | 19.1786 | 19.2493 | 19.4551 | 19.5328 | 19.629 | 19.6782 | 19.7225 | 19.7767 | 19.8781 | 20.0229 | 20.2103 | 20.4457 | 20.7279 | 21.0404 | 21.4091 | 21.8052 | 22.2427 | 22.6805 | 23.1271 | 23.5517 | 23.9688 | 24.3533 | SP PM | S6 | Charlotte Street | CHAS | 17.1527 | 17.1006 | 17.1967 | 17.0858 | 17.067 | 17.007 | 16.9452 | 16.869 | 16.7659 | 16.6843 | 16.6139 | 16.5406 | 16.4611 | 16.3841 | 16.3001 | 16.2036 | 16.1045 | 16.0019 | 15.8909 | 15.7776 | 15.6641 | 15.5334 | 15.416 | 15.2875 | SP PM | S6 | Charlotte Street | CHAS | 0.006865 | 0.010173 | 0.013345 | 0.016047 | 0.019875 | 0.022571 | 0.025131 | 0.02794 | 0.032169 | 0.040416 | 0.04858 | 0.058466 | 0.067058 | 0.074866 | 0.081635 | 0.087546 | 0.095292 | 0.12141 | 0.14433 | 0.16549 | 0.18491 | 0.21582 | 0.2403 | 0.26456 | SP PM | S6 | Charlotte Street | CHAS | 0 | 0 | 0.00028614 | 0.00044286 | 0.00063865 | 0.00083232 | 0.00099509 | 0.0011564 | 0.002039 | 0.0022129 | 0.002385 | 0.0026286 | 0.0028697 | 0.0031085 | 0.0033449 | 0.0035798 | 0.0038358 | 0.0040895 | 0.0043411 | 0.0045906 | 0.0048381 | 0.0049739 | 0.005109 | 0.0052435
SP PM | S6 | Clyde’s Mill | CLYM | 13.8301 | 13.8079 | 13.8881 | 13.8434 | 13.7898 | 13.7293 | 13.6728 | 13.6211 | 13.5737 | 13.5271 | 13.4829 | 13.4472 | 13.4419 | 13.4891 | 13.5929 | 13.7176 | 13.8442 | 13.9723 | 14.1035 | 14.2328 | 14.3625 | 14.4955 | 14.6321 | 14.7722 | SP PM | S6 | Clyde’s Mill | CLYM | 0.031667 | 0.051446 | 0.074602 | 0.10324 | 0.13872 | 0.18378 | 0.24093 | 0.3123 | 0.40318 | 0.5184 | 0.66348 | 0.84749 | 1.0792 | 1.3711 | 1.7353 | 2.1867 | 2.738 | 3.4062 | 4.206 | 5.1444 | 6.2201 | 7.417 | 8.7079 | 10.0498 | SP PM | S6 | Clyde’s Mill | CLYM | 21.8596 | 21.7873 | 22.0565 | 22.1379 | 22.3746 | 22.4639 | 22.5745 | 22.6311 | 22.6821 | 22.7444 | 22.861 | 23.0275 | 23.2431 | 23.5138 | 23.8384 | 24.1978 | 24.6217 | 25.0773 | 25.5804 | 26.084 | 26.5975 | 27.0859 | 27.5656 | 28.0078 | SP PM | S6 | Clyde’s Mill | CLYM | 19.7267 | 19.6667 | 19.7772 | 19.6497 | 19.6281 | 19.5591 | 19.488 | 19.4004 | 19.2818 | 19.188 | 19.107 | 19.0227 | 18.9312 | 18.8427 | 18.7461 | 18.6352 | 18.5212 | 18.4032 | 18.2756 | 18.1451 | 18.0147 | 17.8644 | 17.7294 | 17.5815 | SP PM | S6 | Clyde’s Mill | CLYM | 0.0099032 | 0.014676 | 0.019251 | 0.023149 | 0.028671 | 0.032561 | 0.036253 | 0.040305 | 0.046406 | 0.058303 | 0.07008 | 0.08434 | 0.096735 | 0.108 | 0.11776 | 0.12629 | 0.13746 | 0.17514 | 0.20821 | 0.23874 | 0.26674 | 0.31134 | 0.34665 | 0.38164 | SP PM | S6 | Clyde’s Mill | CLYM | 0 | 0 | 0.00041278 | 0.00063886 | 0.00092129 | 0.0012007 | 0.0014355 | 0.0016682 | 0.0029414 | 0.0031922 | 0.0034405 | 0.003792 | 0.0041398 | 0.0044842 | 0.0048252 | 0.0051641 | 0.0055333 | 0.0058993 | 0.0062623 | 0.0066223 | 0.0069793 | 0.0071752 | 0.0073701 | 0.0075641
SP PM | S6 | Coatbridge | COAT | 14.6871 | 14.6635 | 14.7487 | 14.7013 | 14.6443 | 14.5801 | 14.52 | 14.4652 | 14.4149 | 14.3654 | 14.3184 | 14.2805 | 14.2748 | 14.3249 | 14.4352 | 14.5676 | 14.7021 | 14.8381 | 14.9774 | 15.1148 | 15.2525 | 15.3938 | 15.5389 | 15.6877 | SP PM | S6 | Coatbridge | COAT | 0.03363 | 0.054634 | 0.079225 | 0.10964 | 0.14732 | 0.19517 | 0.25586 | 0.33165 | 0.42816 | 0.55053 | 0.7046 | 0.90001 | 1.146 | 1.4561 | 1.8428 | 2.3222 | 2.9077 | 3.6173 | 4.4667 | 5.4632 | 6.6055 | 7.8766 | 9.2475 | 10.6726 | SP PM | S6 | Coatbridge | COAT | 14.4722 | 14.4244 | 14.6026 | 14.6564 | 14.8132 | 14.8723 | 14.9456 | 14.983 | 15.0168 | 15.058 | 15.1352 | 15.2455 | 15.3882 | 15.5674 | 15.7823 | 16.0202 | 16.3009 | 16.6025 | 16.9356 | 17.269 | 17.609 | 17.9323 | 18.2499 | 18.5427 | SP PM | S6 | Coatbridge | COAT | 13.0601 | 13.0204 | 13.0936 | 13.0092 | 12.9948 | 12.9492 | 12.9021 | 12.8441 | 12.7656 | 12.7035 | 12.6498 | 12.5941 | 12.5335 | 12.4749 | 12.4109 | 12.3375 | 12.262 | 12.1839 | 12.0994 | 12.0131 | 11.9267 | 11.8272 | 11.7378 | 11.6399 | SP PM | S6 | Coatbridge | COAT | 0.010517 | 0.015585 | 0.020444 | 0.024583 | 0.030448 | 0.034579 | 0.0385 | 0.042803 | 0.049281 | 0.061916 | 0.074422 | 0.089567 | 0.10273 | 0.11469 | 0.12506 | 0.13412 | 0.14598 | 0.18599 | 0.22111 | 0.25353 | 0.28327 | 0.33063 | 0.36813 | 0.40529 | SP PM | S6 | Coatbridge | COAT | 0 | 0 | 0.00043836 | 0.00067845 | 0.00097838 | 0.0012751 | 0.0015244 | 0.0017715 | 0.0031237 | 0.00339 | 0.0036537 | 0.004027 | 0.0043963 | 0.004762 | 0.0051243 | 0.0054841 | 0.0058762 | 0.0062649 | 0.0066504 | 0.0070326 | 0.0074118 | 0.0076198 | 0.0078268 | 0.0080328
SP PM | S6 | Cockenzie | COCK | 12.9651 | 12.9443 | 13.0195 | 12.9776 | 12.9274 | 12.8706 | 12.8176 | 12.7692 | 12.7248 | 12.6811 | 12.6397 | 12.6062 | 12.6012 | 12.6454 | 12.7428 | 12.8597 | 12.9784 | 13.0984 | 13.2214 | 13.3426 | 13.4642 | 13.5889 | 13.717 | 13.8484 | SP PM | S6 | Cockenzie | COCK | 0.029687 | 0.048229 | 0.069936 | 0.096787 | 0.13004 | 0.17228 | 0.22587 | 0.29277 | 0.37796 | 0.48598 | 0.62199 | 0.79449 | 1.0117 | 1.2854 | 1.6268 | 2.0499 | 2.5668 | 3.1932 | 3.943 | 4.8227 | 5.831 | 6.9532 | 8.1633 | 9.4213 | SP PM | S6 | Cockenzie | COCK | 11.5559 | 11.5176 | 11.66 | 11.703 | 11.8281 | 11.8753 | 11.9338 | 11.9637 | 11.9907 | 12.0236 | 12.0852 | 12.1733 | 12.2872 | 12.4303 | 12.6019 | 12.7919 | 13.016 | 13.2569 | 13.5228 | 13.789 | 14.0605 | 14.3187 | 14.5723 | 14.806 | SP PM | S6 | Cockenzie | COCK | 10.4283 | 10.3966 | 10.455 | 10.3876 | 10.3762 | 10.3397 | 10.3021 | 10.2558 | 10.1931 | 10.1435 | 10.1007 | 10.0562 | 10.0078 | 9.961 | 9.9099 | 9.8513 | 9.791 | 9.7287 | 9.6612 | 9.5922 | 9.5233 | 9.4438 | 9.3725 | 9.2943 | SP PM | S6 | Cockenzie | COCK | 0.0092839 | 0.013758 | 0.018047 | 0.021701 | 0.026878 | 0.030524 | 0.033986 | 0.037784 | 0.043503 | 0.054657 | 0.065697 | 0.079066 | 0.090685 | 0.10124 | 0.1104 | 0.11839 | 0.12887 | 0.16418 | 0.19519 | 0.22381 | 0.25006 | 0.29187 | 0.32497 | 0.35777 | SP PM | S6 | Cockenzie | COCK | 0 | 0 | 0.00038696 | 0.0005989 | 0.00086367 | 0.0011256 | 0.0013457 | 0.0015638 | 0.0027575 | 0.0029926 | 0.0032254 | 0.0035548 | 0.0038809 | 0.0042037 | 0.0045235 | 0.0048411 | 0.0051873 | 0.0055304 | 0.0058706 | 0.0062081 | 0.0065428 | 0.0067264 | 0.0069091 | 0.007091
SP PM | S6 | Coylton | COYL | 14.6499 | 14.6264 | 14.7113 | 14.664 | 14.6073 | 14.5431 | 14.4832 | 14.4286 | 14.3784 | 14.329 | 14.2822 | 14.2443 | 14.2387 | 14.2887 | 14.3986 | 14.5307 | 14.6648 | 14.8005 | 14.9395 | 15.0765 | 15.2139 | 15.3548 | 15.4995 | 15.6479 | SP PM | S6 | Coylton | COYL | 0.033545 | 0.054496 | 0.079024 | 0.10936 | 0.14694 | 0.19467 | 0.25522 | 0.33081 | 0.42708 | 0.54913 | 0.70281 | 0.89773 | 1.1431 | 1.4524 | 1.8382 | 2.3163 | 2.9003 | 3.6081 | 4.4554 | 5.4494 | 6.5888 | 7.8567 | 9.2241 | 10.6456 | SP PM | S6 | Coylton | COYL | 13.233 | 13.1892 | 13.3522 | 13.4014 | 13.5448 | 13.5988 | 13.6658 | 13.7 | 13.7309 | 13.7686 | 13.8392 | 13.94 | 14.0705 | 14.2344 | 14.4309 | 14.6484 | 14.9051 | 15.1809 | 15.4855 | 15.7903 | 16.1012 | 16.3968 | 16.6872 | 16.9549 | SP PM | S6 | Coylton | COYL | 11.9418 | 11.9055 | 11.9724 | 11.8952 | 11.8821 | 11.8404 | 11.7973 | 11.7443 | 11.6725 | 11.6157 | 11.5667 | 11.5157 | 11.4603 | 11.4067 | 11.3482 | 11.281 | 11.2121 | 11.1406 | 11.0634 | 10.9844 | 10.9055 | 10.8144 | 10.7327 | 10.6432 | SP PM | S6 | Coylton | COYL | 0.01049 | 0.015546 | 0.020392 | 0.024521 | 0.03037 | 0.034491 | 0.038402 | 0.042694 | 0.049156 | 0.061759 | 0.074234 | 0.08934 | 0.10247 | 0.1144 | 0.12474 | 0.13378 | 0.14561 | 0.18552 | 0.22055 | 0.25289 | 0.28255 | 0.32979 | 0.3672 | 0.40427 | SP PM | S6 | Coylton | COYL | 0 | 0 | 0.00043725 | 0.00067673 | 0.00097591 | 0.0012718 | 0.0015206 | 0.0017671 | 0.0031158 | 0.0033814 | 0.0036445 | 0.0040168 | 0.0043852 | 0.00475 | 0.0051113 | 0.0054702 | 0.0058613 | 0.006249 | 0.0066335 | 0.0070148 | 0.0073931 | 0.0076005 | 0.007807 | 0.0080125
SP PM | S6 | Crookston A | G_EXTRA_10 | 10.9451 | 10.9275 | 10.991 | 10.9556 | 10.9132 | 10.8653 | 10.8206 | 10.7797 | 10.7422 | 10.7053 | 10.6703 | 10.642 | 10.6378 | 10.6752 | 10.7573 | 10.856 | 10.9562 | 11.0576 | 11.1614 | 11.2638 | 11.3664 | 11.4717 | 11.5798 | 11.6907 | SP PM | S6 | Crookston A | G_EXTRA_10 | 0.025061 | 0.040714 | 0.059039 | 0.081707 | 0.10978 | 0.14544 | 0.19067 | 0.24715 | 0.31908 | 0.41026 | 0.52508 | 0.6707 | 0.85404 | 1.0851 | 1.3733 | 1.7305 | 2.1669 | 2.6957 | 3.3286 | 4.0713 | 4.9225 | 5.8698 | 6.8914 | 7.9534 | SP PM | S6 | Crookston A | G_EXTRA_10 | 5.9532 | 5.9335 | 6.0068 | 6.029 | 6.0934 | 6.1178 | 6.1479 | 6.1633 | 6.1772 | 6.1941 | 6.2259 | 6.2713 | 6.33 | 6.4037 | 6.4921 | 6.59 | 6.7054 | 6.8295 | 6.9665 | 7.1036 | 7.2435 | 7.3765 | 7.5071 | 7.6276 | SP PM | S6 | Crookston A | G_EXTRA_10 | 5.3723 | 5.356 | 5.3861 | 5.3513 | 5.3455 | 5.3267 | 5.3073 | 5.2835 | 5.2512 | 5.2256 | 5.2035 | 5.1806 | 5.1557 | 5.1316 | 5.1053 | 5.0751 | 5.044 | 5.0119 | 4.9771 | 4.9416 | 4.9061 | 4.8651 | 4.8284 | 4.7881 | SP PM | S6 | Crookston A | G_EXTRA_10 | 0.0078374 | 0.011614 | 0.015235 | 0.01832 | 0.02269 | 0.025768 | 0.028691 | 0.031897 | 0.036725 | 0.046141 | 0.055461 | 0.066747 | 0.076556 | 0.08547 | 0.093198 | 0.099946 | 0.10879 | 0.1386 | 0.16478 | 0.18894 | 0.2111 | 0.24639 | 0.27434 | 0.30203 | SP PM | S6 | Crookston A | G_EXTRA_10 | 0 | 0 | 0.00032667 | 0.00050559 | 0.00072911 | 0.00095021 | 0.001136 | 0.0013202 | 0.0023278 | 0.0025263 | 0.0027228 | 0.003001 | 0.0032762 | 0.0035487 | 0.0038187 | 0.0040869 | 0.0043791 | 0.0046687 | 0.004956 | 0.0052408 | 0.0055234 | 0.0056784 | 0.0058327 | 0.0059862
SP PM | S6 | Crookston B | G_EXTRA_11 | 0.40507 | 0.40442 | 0.40677 | 0.40546 | 0.40389 | 0.40211 | 0.40046 | 0.39895 | 0.39756 | 0.39619 | 0.3949 | 0.39385 | 0.3937 | 0.39508 | 0.39812 | 0.40177 | 0.40548 | 0.40923 | 0.41307 | 0.41686 | 0.42066 | 0.42456 | 0.42856 | 0.43266 | SP PM | S6 | Crookston B | G_EXTRA_11 | 0.0009275 | 0.0015068 | 0.002185 | 0.0030239 | 0.0040629 | 0.0053826 | 0.0070566 | 0.0091469 | 0.011809 | 0.015183 | 0.019433 | 0.024822 | 0.031607 | 0.040159 | 0.050825 | 0.064045 | 0.080193 | 0.099764 | 0.12319 | 0.15067 | 0.18218 | 0.21724 | 0.25504 | 0.29435 | SP PM | S6 | Crookston B | G_EXTRA_11 | 0.22032 | 0.21959 | 0.22231 | 0.22313 | 0.22551 | 0.22641 | 0.22753 | 0.2281 | 0.22861 | 0.22924 | 0.23041 | 0.23209 | 0.23427 | 0.23699 | 0.24027 | 0.24389 | 0.24816 | 0.25275 | 0.25782 | 0.2629 | 0.26807 | 0.273 | 0.27783 | 0.28229 | SP PM | S6 | Crookston B | G_EXTRA_11 | 0.19882 | 0.19822 | 0.19933 | 0.19805 | 0.19783 | 0.19714 | 0.19642 | 0.19554 | 0.19434 | 0.19339 | 0.19258 | 0.19173 | 0.19081 | 0.18991 | 0.18894 | 0.18782 | 0.18667 | 0.18548 | 0.1842 | 0.18288 | 0.18157 | 0.18005 | 0.17869 | 0.1772 | SP PM | S6 | Crookston B | G_EXTRA_11 | 0.00029005 | 0.00042983 | 0.00056383 | 0.000678 | 0.00083973 | 0.00095367 | 0.0010618 | 0.0011805 | 0.0013592 | 0.0017076 | 0.0020525 | 0.0024702 | 0.0028333 | 0.0031632 | 0.0034492 | 0.0036989 | 0.0040262 | 0.0051296 | 0.0060982 | 0.0069923 | 0.0078125 | 0.0091187 | 0.010153 | 0.011178 | SP PM | S6 | Crookston B | G_EXTRA_11 | 0 | 0 | 1.209e-05 | 0.00033278 | 0.0004799 | 0.00062543 | 0.00074774 | 0.00086894 | 0.0015322 | 0.0016628 | 0.0017922 | 0.0019752 | 0.0021564 | 0.0023358 | 0.0025135 | 0.00269 | 0.0028823 | 0.003073 | 0.003262 | 0.0034495 | 0.0036355 | 0.0037375 | 0.0038391 | 0.0039401
SP PM | S5 | Cumbernauld | CUMB | 12.9416 | 12.9208 | 12.9959 | 12.9541 | 12.9039 | 12.8473 | 12.7944 | 12.7461 | 12.7017 | 12.6581 | 12.6167 | 12.5833 | 12.5783 | 12.6225 | 12.7196 | 12.8363 | 12.9548 | 13.0747 | 13.1974 | 13.3184 | 13.4398 | 13.5643 | 13.6921 | 13.8233 | SP PM | S5 | Cumbernauld | CUMB | 0.0373 | 0.057316 | 0.079105 | 0.10477 | 0.13538 | 0.17324 | 0.22027 | 0.27793 | 0.35048 | 0.44159 | 0.5555 | 0.69943 | 0.88033 | 1.1086 | 1.3941 | 1.7501 | 2.1886 | 2.7228 | 3.3621 | 4.1122 | 4.972 | 5.9288 | 6.9606 | 8.0334 | SP PM | S5 | Cumbernauld | CUMB | 15.8706 | 15.8181 | 16.0136 | 16.0726 | 16.2445 | 16.3093 | 16.3897 | 16.4307 | 16.4678 | 16.513 | 16.5977 | 16.7186 | 16.8751 | 17.0716 | 17.3072 | 17.5682 | 17.876 | 18.2067 | 18.572 | 18.9376 | 19.3105 | 19.665 | 20.0133 | 20.3344 | SP PM | S5 | Cumbernauld | CUMB | 14.322 | 14.2785 | 14.3587 | 14.2662 | 14.2505 | 14.2004 | 14.1488 | 14.0852 | 13.9991 | 13.9309 | 13.8721 | 13.811 | 13.7445 | 13.6803 | 13.6101 | 13.5296 | 13.4468 | 13.3612 | 13.2685 | 13.1738 | 13.0791 | 12.97 | 12.872 | 12.7646 | SP PM | S5 | Cumbernauld | CUMB | 0.009267 | 0.013733 | 0.018014 | 0.021662 | 0.026829 | 0.030469 | 0.033924 | 0.037716 | 0.043424 | 0.054557 | 0.065578 | 0.078922 | 0.090521 | 0.10106 | 0.1102 | 0.11818 | 0.12863 | 0.16389 | 0.19483 | 0.2234 | 0.2496 | 0.29134 | 0.32438 | 0.35713 | SP PM | S5 | Cumbernauld | CUMB | 0 | 0 | 0.00038626 | 0.00059782 | 0.00086211 | 0.0011235 | 0.0013433 | 0.001561 | 0.0027525 | 0.0029871 | 0.0032195 | 0.0035484 | 0.0038739 | 0.0041961 | 0.0045153 | 0.0048324 | 0.0051779 | 0.0055204 | 0.00586 | 0.0061968 | 0.006531 | 0.0067142 | 0.0068966 | 0.0070782
SP PM | S5 | Cupar | CUPA | 11.6331 | 11.6144 | 11.6819 | 11.6443 | 11.5992 | 11.5483 | 11.5008 | 11.4573 | 11.4175 | 11.3783 | 11.3411 | 11.311 | 11.3066 | 11.3463 | 11.4336 | 11.5385 | 11.645 | 11.7527 | 11.8631 | 11.9718 | 12.081 | 12.1928 | 12.3077 | 12.4256 | SP PM | S5 | Cupar | CUPA | 0.033528 | 0.051521 | 0.071106 | 0.094176 | 0.12169 | 0.15573 | 0.198 | 0.24983 | 0.31504 | 0.39694 | 0.49933 | 0.62871 | 0.79132 | 0.99648 | 1.2532 | 1.5732 | 1.9673 | 2.4475 | 3.0222 | 3.6964 | 4.4693 | 5.3293 | 6.2569 | 7.2211 | SP PM | S5 | Cupar | CUPA | 13.9303 | 13.8842 | 14.0558 | 14.1076 | 14.2585 | 14.3154 | 14.3859 | 14.4219 | 14.4545 | 14.4941 | 14.5685 | 14.6746 | 14.812 | 14.9844 | 15.1913 | 15.4203 | 15.6905 | 15.9808 | 16.3014 | 16.6223 | 16.9496 | 17.2608 | 17.5665 | 17.8483 | SP PM | S5 | Cupar | CUPA | 12.5711 | 12.5329 | 12.6033 | 12.522 | 12.5082 | 12.4643 | 12.419 | 12.3631 | 12.2876 | 12.2278 | 12.1762 | 12.1225 | 12.0642 | 12.0078 | 11.9462 | 11.8755 | 11.8029 | 11.7277 | 11.6463 | 11.5632 | 11.4801 | 11.3843 | 11.2983 | 11.204 | SP PM | S5 | Cupar | CUPA | 0.0083301 | 0.012344 | 0.016193 | 0.019471 | 0.024116 | 0.027388 | 0.030494 | 0.033902 | 0.039034 | 0.049041 | 0.058947 | 0.070943 | 0.081368 | 0.090843 | 0.099057 | 0.10623 | 0.11563 | 0.14732 | 0.17513 | 0.20081 | 0.22437 | 0.26188 | 0.29158 | 0.32102 | SP PM | S5 | Cupar | CUPA | 0 | 0 | 0.00034721 | 0.00053737 | 0.00077494 | 0.0010099 | 0.0012075 | 0.0014032 | 0.0024742 | 0.0026851 | 0.002894 | 0.0031896 | 0.0034822 | 0.0037718 | 0.0040587 | 0.0043438 | 0.0046543 | 0.0049622 | 0.0052675 | 0.0055703 | 0.0058706 | 0.0060354 | 0.0061993 | 0.0063625
SP PM | S6 | Currie | CURR | 3.6075 | 3.6017 | 3.6226 | 3.611 | 3.597 | 3.5812 | 3.5665 | 3.553 | 3.5406 | 3.5285 | 3.5169 | 3.5076 | 3.5062 | 3.5185 | 3.5456 | 3.5781 | 3.6112 | 3.6446 | 3.6788 | 3.7125 | 3.7464 | 3.7811 | 3.8167 | 3.8533 | SP PM | S6 | Currie | CURR | 0.0082602 | 0.013419 | 0.019459 | 0.026931 | 0.036184 | 0.047937 | 0.062846 | 0.081461 | 0.10517 | 0.13522 | 0.17307 | 0.22106 | 0.28149 | 0.35766 | 0.45265 | 0.57038 | 0.71419 | 0.8885 | 1.0971 | 1.3419 | 1.6225 | 1.9347 | 2.2714 | 2.6214 | SP PM | S6 | Currie | CURR | 1.8881 | 1.8819 | 1.9051 | 1.9122 | 1.9326 | 1.9403 | 1.9499 | 1.9548 | 1.9592 | 1.9646 | 1.9746 | 1.989 | 2.0076 | 2.031 | 2.059 | 2.0901 | 2.1267 | 2.1661 | 2.2095 | 2.253 | 2.2974 | 2.3395 | 2.381 | 2.4192 | SP PM | S6 | Currie | CURR | 1.7039 | 1.6987 | 1.7083 | 1.6972 | 1.6954 | 1.6894 | 1.6833 | 1.6757 | 1.6655 | 1.6574 | 1.6504 | 1.6431 | 1.6352 | 1.6275 | 1.6192 | 1.6096 | 1.5998 | 1.5896 | 1.5786 | 1.5673 | 1.556 | 1.543 | 1.5314 | 1.5186 | SP PM | S6 | Currie | CURR | 0.0025832 | 0.0038281 | 0.0050215 | 0.0060382 | 0.0074786 | 0.0084933 | 0.0094564 | 0.010513 | 0.012105 | 0.015208 | 0.01828 | 0.022 | 0.025233 | 0.028171 | 0.030718 | 0.032942 | 0.035857 | 0.045683 | 0.05431 | 0.062273 | 0.069578 | 0.081211 | 0.090421 | 0.099549 | SP PM | S6 | Currie | CURR | 0 | 0 | 0.00010767 | 0.00016664 | 0.00024031 | 0.00031319 | 0.00037444 | 0.00043513 | 0.00076725 | 0.00083267 | 0.00089744 | 0.00098912 | 0.0010798 | 0.0011697 | 0.0012586 | 0.001347 | 0.0014433 | 0.0015388 | 0.0016335 | 0.0017274 | 0.0018205 | 0.0018716 | 0.0019224 | 0.0019731
SP PM | S6 | Dalmarnock | DALM3 | 16.9308 | 16.9036 | 17.0019 | 16.9472 | 16.8816 | 16.8075 | 16.7382 | 16.675 | 16.617 | 16.56 | 16.5058 | 16.4621 | 16.4556 | 16.5134 | 16.6405 | 16.7931 | 16.9481 | 17.1049 | 17.2655 | 17.4238 | 17.5826 | 17.7455 | 17.9127 | 18.0843 | SP PM | S6 | Dalmarnock | DALM3 | 0.038767 | 0.062981 | 0.091328 | 0.12639 | 0.16982 | 0.22498 | 0.29495 | 0.38232 | 0.49358 | 0.63463 | 0.81224 | 1.0375 | 1.3211 | 1.6786 | 2.1244 | 2.677 | 3.3519 | 4.1699 | 5.1491 | 6.2979 | 7.6146 | 9.08 | 10.6603 | 12.303 | SP PM | S6 | Dalmarnock | DALM3 | 12.9825 | 12.9396 | 13.0995 | 13.1478 | 13.2884 | 13.3414 | 13.4071 | 13.4407 | 13.471 | 13.508 | 13.5773 | 13.6762 | 13.8042 | 13.965 | 14.1577 | 14.3712 | 14.623 | 14.8936 | 15.1924 | 15.4914 | 15.7964 | 16.0865 | 16.3713 | 16.634 | SP PM | S6 | Dalmarnock | DALM3 | 11.7158 | 11.6802 | 11.7458 | 11.6701 | 11.6572 | 11.6163 | 11.574 | 11.522 | 11.4516 | 11.3958 | 11.3477 | 11.2977 | 11.2434 | 11.1908 | 11.1334 | 11.0675 | 10.9998 | 10.9298 | 10.854 | 10.7765 | 10.699 | 10.6098 | 10.5296 | 10.4418 | SP PM | S6 | Dalmarnock | DALM3 | 0.012124 | 0.017966 | 0.023567 | 0.028339 | 0.035099 | 0.039861 | 0.044381 | 0.049342 | 0.05681 | 0.071375 | 0.085792 | 0.10325 | 0.11842 | 0.13221 | 0.14417 | 0.15461 | 0.16829 | 0.2144 | 0.25489 | 0.29226 | 0.32655 | 0.38114 | 0.42437 | 0.46721 | SP PM | S6 | Dalmarnock | DALM3 | 0 | 0 | 0.00050532 | 0.00078209 | 0.0011279 | 0.0014699 | 0.0017573 | 0.0020422 | 0.0036009 | 0.0039079 | 0.0042119 | 0.0046422 | 0.005068 | 0.0054895 | 0.0059071 | 0.0063219 | 0.0067739 | 0.007222 | 0.0076663 | 0.008107 | 0.0085441 | 0.0087839 | 0.0090225 | 0.00926
SP PM | S6 | Devol Moor | DEVM | 14.6607 | 14.6372 | 14.7222 | 14.6749 | 14.618 | 14.5539 | 14.4939 | 14.4392 | 14.389 | 14.3396 | 14.2927 | 14.2548 | 14.2492 | 14.2992 | 14.4093 | 14.5415 | 14.6757 | 14.8115 | 14.9505 | 15.0876 | 15.2251 | 15.3661 | 15.5109 | 15.6595 | SP PM | S6 | Devol Moor | DEVM | 0.033569 | 0.054536 | 0.079082 | 0.10944 | 0.14705 | 0.19482 | 0.2554 | 0.33106 | 0.4274 | 0.54954 | 0.70333 | 0.8984 | 1.144 | 1.4535 | 1.8395 | 2.318 | 2.9025 | 3.6108 | 4.4587 | 5.4534 | 6.5936 | 7.8625 | 9.2309 | 10.6534 | SP PM | S6 | Devol Moor | DEVM | 10.6357 | 10.6005 | 10.7315 | 10.7711 | 10.8863 | 10.9297 | 10.9835 | 11.011 | 11.0359 | 11.0662 | 11.1229 | 11.2039 | 11.3088 | 11.4405 | 11.5984 | 11.7733 | 11.9796 | 12.2012 | 12.446 | 12.691 | 12.9409 | 13.1785 | 13.4119 | 13.6271 | SP PM | S6 | Devol Moor | DEVM | 9.5979 | 9.5688 | 9.6225 | 9.5605 | 9.55 | 9.5164 | 9.4818 | 9.4392 | 9.3815 | 9.3358 | 9.2964 | 9.2554 | 9.2109 | 9.1678 | 9.1208 | 9.0669 | 9.0114 | 8.954 | 8.8919 | 8.8284 | 8.765 | 8.6918 | 8.6261 | 8.5542 | SP PM | S6 | Devol Moor | DEVM | 0.010498 | 0.015557 | 0.020407 | 0.024539 | 0.030393 | 0.034516 | 0.038431 | 0.042726 | 0.049193 | 0.061805 | 0.074289 | 0.089406 | 0.10254 | 0.11449 | 0.12484 | 0.13388 | 0.14572 | 0.18566 | 0.22071 | 0.25308 | 0.28276 | 0.33004 | 0.36747 | 0.40456 | SP PM | S6 | Devol Moor | DEVM | 0 | 0 | 0.00043757 | 0.00067723 | 0.00097663 | 0.0012728 | 0.0015217 | 0.0017684 | 0.0031181 | 0.0033839 | 0.0036472 | 0.0040197 | 0.0043884 | 0.0047535 | 0.0051151 | 0.0054743 | 0.0058657 | 0.0062537 | 0.0066384 | 0.00702 | 0.0073985 | 0.0076061 | 0.0078127 | 0.0080184
SP PM | S5 | Devonside | DEVO | 0.53326 | 0.53241 | 0.5355 | 0.53378 | 0.53171 | 0.52938 | 0.5272 | 0.52521 | 0.52338 | 0.52158 | 0.51988 | 0.5185 | 0.51829 | 0.52011 | 0.52412 | 0.52893 | 0.53381 | 0.53875 | 0.54381 | 0.54879 | 0.55379 | 0.55892 | 0.56419 | 0.56959 | SP PM | S5 | Devonside | DEVO | 0.0015369 | 0.0023617 | 0.0032595 | 0.0043171 | 0.0055783 | 0.0071386 | 0.0090765 | 0.011452 | 0.014442 | 0.018196 | 0.02289 | 0.02882 | 0.036274 | 0.045679 | 0.057445 | 0.072114 | 0.090183 | 0.11219 | 0.13854 | 0.16945 | 0.20487 | 0.2443 | 0.28682 | 0.33102 | SP PM | S5 | Devonside | DEVO | 0.51008 | 0.50839 | 0.51468 | 0.51657 | 0.5221 | 0.52418 | 0.52676 | 0.52808 | 0.52927 | 0.53073 | 0.53345 | 0.53733 | 0.54236 | 0.54868 | 0.55625 | 0.56464 | 0.57453 | 0.58516 | 0.5969 | 0.60865 | 0.62064 | 0.63203 | 0.64323 | 0.65355 | SP PM | S5 | Devonside | DEVO | 0.46031 | 0.45891 | 0.46149 | 0.45851 | 0.45801 | 0.4564 | 0.45474 | 0.4527 | 0.44993 | 0.44774 | 0.44585 | 0.44388 | 0.44175 | 0.43968 | 0.43743 | 0.43484 | 0.43218 | 0.42943 | 0.42645 | 0.42341 | 0.42036 | 0.41686 | 0.4137 | 0.41025 | SP PM | S5 | Devonside | DEVO | 0.00038185 | 0.00056587 | 0.00074228 | 0.00089258 | 0.0011055 | 0.0012555 | 0.0013979 | 0.0015541 | 0.0017893 | 0.0022481 | 0.0027021 | 0.003252 | 0.0037299 | 0.0041643 | 0.0045408 | 0.0048695 | 0.0053004 | 0.006753 | 0.0080282 | 0.0092053 | 0.010285 | 0.012005 | 0.013366 | 0.014715 | SP PM | S5 | Devonside | DEVO | 0 | 0 | 1.5916e-05 | 0.0004381 | 0.00063178 | 0.00082336 | 0.00098439 | 0.0011439 | 0.0020171 | 0.0021891 | 0.0023594 | 0.0026004 | 0.0028389 | 0.003075 | 0.0033089 | 0.0035413 | 0.0037945 | 0.0040455 | 0.0042944 | 0.0045412 | 0.0047861 | 0.0049204 | 0.0050541 | 0.0051871
SP PM | S6 | Dewar Place | DEWP | 6.6386 | 6.628 | 6.6665 | 6.6451 | 6.6193 | 6.5903 | 6.5631 | 6.5383 | 6.5156 | 6.4932 | 6.472 | 6.4548 | 6.4523 | 6.475 | 6.5248 | 6.5846 | 6.6454 | 6.7069 | 6.7699 | 6.8319 | 6.8942 | 6.9581 | 7.0236 | 7.0909 | SP PM | S6 | Dewar Place | DEWP | 0.015201 | 0.024695 | 0.03581 | 0.049559 | 0.066588 | 0.088216 | 0.11565 | 0.14991 | 0.19353 | 0.24884 | 0.31848 | 0.40681 | 0.51801 | 0.65817 | 0.83298 | 1.0496 | 1.3143 | 1.635 | 2.019 | 2.4694 | 2.9857 | 3.5603 | 4.1799 | 4.8241 | SP PM | S6 | Dewar Place | DEWP | 24.0422 | 23.9627 | 24.2588 | 24.3483 | 24.6087 | 24.7069 | 24.8286 | 24.8908 | 24.9469 | 25.0154 | 25.1436 | 25.3268 | 25.5639 | 25.8616 | 26.2186 | 26.6139 | 27.0802 | 27.5812 | 28.1346 | 28.6884 | 29.2532 | 29.7904 | 30.3179 | 30.8043 | SP PM | S6 | Dewar Place | DEWP | 21.6964 | 21.6304 | 21.7519 | 21.6117 | 21.5879 | 21.5121 | 21.4338 | 21.3375 | 21.2071 | 21.1039 | 21.0148 | 20.9221 | 20.8215 | 20.7241 | 20.6178 | 20.4959 | 20.3705 | 20.2407 | 20.1003 | 19.9569 | 19.8135 | 19.6481 | 19.4996 | 19.337 | SP PM | S6 | Dewar Place | DEWP | 0.0047537 | 0.0070445 | 0.0092407 | 0.011112 | 0.013762 | 0.01563 | 0.017402 | 0.019347 | 0.022275 | 0.027986 | 0.033639 | 0.040485 | 0.046434 | 0.051841 | 0.056528 | 0.060621 | 0.065985 | 0.084069 | 0.099944 | 0.1146 | 0.12804 | 0.14945 | 0.1664 | 0.18319 | SP PM | S6 | Dewar Place | DEWP | 0 | 0 | 0.00019814 | 0.00030666 | 0.00044223 | 0.00057634 | 0.00068905 | 0.00080075 | 0.0014119 | 0.0015323 | 0.0016515 | 0.0018202 | 0.0019872 | 0.0021525 | 0.0023162 | 0.0024789 | 0.0026561 | 0.0028318 | 0.003006 | 0.0031788 | 0.0033502 | 0.0034442 | 0.0035378 | 0.0036309
SP PM | S5 | Drumcross | DRCR | 9.2106 | 9.1958 | 9.2492 | 9.2195 | 9.1838 | 9.1435 | 9.1058 | 9.0714 | 9.0399 | 9.0088 | 8.9794 | 8.9556 | 8.9521 | 8.9835 | 9.0526 | 9.1357 | 9.22 | 9.3053 | 9.3927 | 9.4788 | 9.5652 | 9.6538 | 9.7447 | 9.8381 | SP PM | S5 | Drumcross | DRCR | 0.026546 | 0.040792 | 0.056299 | 0.074565 | 0.09635 | 0.1233 | 0.15677 | 0.19781 | 0.24944 | 0.31428 | 0.39535 | 0.49779 | 0.62654 | 0.78897 | 0.99221 | 1.2456 | 1.5576 | 1.9378 | 2.3928 | 2.9267 | 3.5386 | 4.2195 | 4.9539 | 5.7174 | SP PM | S5 | Drumcross | DRCR | 10.2938 | 10.2598 | 10.3866 | 10.4249 | 10.5364 | 10.5784 | 10.6305 | 10.6571 | 10.6812 | 10.7105 | 10.7654 | 10.8438 | 10.9454 | 11.0728 | 11.2256 | 11.3949 | 11.5945 | 11.8091 | 12.046 | 12.2831 | 12.525 | 12.7549 | 12.9808 | 13.1891 | SP PM | S5 | Drumcross | DRCR | 9.2894 | 9.2612 | 9.3132 | 9.2532 | 9.243 | 9.2105 | 9.177 | 9.1358 | 9.0799 | 9.0357 | 8.9976 | 8.9579 | 8.9149 | 8.8732 | 8.8277 | 8.7754 | 8.7218 | 8.6662 | 8.6061 | 8.5447 | 8.4833 | 8.4125 | 8.3489 | 8.2793 | SP PM | S5 | Drumcross | DRCR | 0.0065954 | 0.0097737 | 0.012821 | 0.015417 | 0.019094 | 0.021685 | 0.024144 | 0.026842 | 0.030905 | 0.038829 | 0.046672 | 0.056169 | 0.064424 | 0.071926 | 0.078429 | 0.084107 | 0.091549 | 0.11664 | 0.13866 | 0.15899 | 0.17764 | 0.20735 | 0.23086 | 0.25417 | SP PM | S5 | Drumcross | DRCR | 0 | 0 | 0.0002749 | 0.00042547 | 0.00061357 | 0.00079963 | 0.00095601 | 0.001111 | 0.0019589 | 0.002126 | 0.0022913 | 0.0025254 | 0.002757 | 0.0029864 | 0.0032135 | 0.0034392 | 0.0036851 | 0.0039289 | 0.0041706 | 0.0044103 | 0.0046481 | 0.0047785 | 0.0049084 | 0.0050376
SP PM | S5 | Drumchapel | DRUM | 20.7112 | 20.678 | 20.7981 | 20.7312 | 20.651 | 20.5603 | 20.4756 | 20.3983 | 20.3274 | 20.2576 | 20.1914 | 20.1378 | 20.1299 | 20.2005 | 20.356 | 20.5428 | 20.7324 | 20.9242 | 21.1207 | 21.3143 | 21.5086 | 21.7077 | 21.9124 | 22.1222 | SP PM | S5 | Drumchapel | DRUM | 0.059693 | 0.091726 | 0.1266 | 0.16767 | 0.21665 | 0.27725 | 0.35252 | 0.4448 | 0.5609 | 0.7067 | 0.889 | 1.1193 | 1.4089 | 1.7741 | 2.2311 | 2.8008 | 3.5026 | 4.3574 | 5.3806 | 6.581 | 7.957 | 9.4881 | 11.1395 | 12.8563 | SP PM | S5 | Drumchapel | DRUM | 10.4834 | 10.4487 | 10.5778 | 10.6168 | 10.7304 | 10.7732 | 10.8262 | 10.8534 | 10.8778 | 10.9077 | 10.9636 | 11.0435 | 11.1469 | 11.2767 | 11.4323 | 11.6047 | 11.808 | 12.0265 | 12.2678 | 12.5093 | 12.7556 | 12.9898 | 13.2198 | 13.4319 | SP PM | S5 | Drumchapel | DRUM | 9.4605 | 9.4317 | 9.4847 | 9.4235 | 9.4132 | 9.3801 | 9.346 | 9.304 | 9.2471 | 9.2021 | 9.1633 | 9.1229 | 9.079 | 9.0365 | 8.9902 | 8.937 | 8.8823 | 8.8258 | 8.7645 | 8.702 | 8.6395 | 8.5674 | 8.5026 | 8.4317 | SP PM | S5 | Drumchapel | DRUM | 0.014831 | 0.021978 | 0.028829 | 0.034666 | 0.042936 | 0.048761 | 0.054291 | 0.060359 | 0.069495 | 0.087312 | 0.10495 | 0.1263 | 0.14487 | 0.16173 | 0.17636 | 0.18913 | 0.20586 | 0.26228 | 0.3118 | 0.35752 | 0.39946 | 0.46625 | 0.51912 | 0.57153 | SP PM | S5 | Drumchapel | DRUM | 0 | 0 | 0.00061815 | 0.00095672 | 0.0013797 | 0.0017981 | 0.0021497 | 0.0024982 | 0.0044049 | 0.0047805 | 0.0051524 | 0.0056787 | 0.0061996 | 0.0067153 | 0.0072261 | 0.0077335 | 0.0082864 | 0.0088346 | 0.0093781 | 0.0099172 | 0.010452 | 0.010745 | 0.011037 | 0.011328
SP PM | S6 | Dumfries 11 | G_EXTRA_1 | 3.5013 | 3.4956 | 3.516 | 3.5047 | 3.4911 | 3.4758 | 3.4614 | 3.4484 | 3.4364 | 3.4246 | 3.4134 | 3.4043 | 3.403 | 3.4149 | 3.4412 | 3.4728 | 3.5048 | 3.5373 | 3.5705 | 3.6032 | 3.6361 | 3.6697 | 3.7043 | 3.7398 | SP PM | S6 | Dumfries 11 | G_EXTRA_1 | 0.008017 | 0.013024 | 0.018886 | 0.026138 | 0.035119 | 0.046526 | 0.060996 | 0.079063 | 0.10207 | 0.13124 | 0.16797 | 0.21455 | 0.2732 | 0.34713 | 0.43932 | 0.55359 | 0.69316 | 0.86233 | 1.0648 | 1.3024 | 1.5747 | 1.8777 | 2.2045 | 2.5443 | SP PM | S6 | Dumfries 11 | G_EXTRA_1 | 3.726 | 3.7137 | 3.7596 | 3.7734 | 3.8138 | 3.829 | 3.8479 | 3.8575 | 3.8662 | 3.8768 | 3.8967 | 3.9251 | 3.9618 | 4.008 | 4.0633 | 4.1246 | 4.1968 | 4.2745 | 4.3602 | 4.4461 | 4.5336 | 4.6168 | 4.6986 | 4.774 | SP PM | S6 | Dumfries 11 | G_EXTRA_1 | 3.3625 | 3.3522 | 3.3711 | 3.3493 | 3.3456 | 3.3339 | 3.3218 | 3.3068 | 3.2866 | 3.2706 | 3.2568 | 3.2425 | 3.2269 | 3.2118 | 3.1953 | 3.1764 | 3.157 | 3.1369 | 3.1151 | 3.0929 | 3.0706 | 3.045 | 3.022 | 2.9968 | SP PM | S6 | Dumfries 11 | G_EXTRA_1 | 0.0025071 | 0.0037153 | 0.0048736 | 0.0058604 | 0.0072584 | 0.0082432 | 0.009178 | 0.010204 | 0.011748 | 0.01476 | 0.017742 | 0.021352 | 0.02449 | 0.027341 | 0.029814 | 0.031972 | 0.034801 | 0.044338 | 0.052711 | 0.060439 | 0.067529 | 0.07882 | 0.087759 | 0.096618 | SP PM | S6 | Dumfries 11 | G_EXTRA_1 | 0 | 0 | 0.0001045 | 0.00016174 | 0.00023324 | 0.00030397 | 0.00036341 | 0.00042232 | 0.00074466 | 0.00080815 | 0.00087102 | 0.00096 | 0.001048 | 0.0011352 | 0.0012216 | 0.0013074 | 0.0014008 | 0.0014935 | 0.0015854 | 0.0016765 | 0.0017669 | 0.0018165 | 0.0018658 | 0.001915
SP PM | S6 | Dumfries 33 | G_EXTRA_2 | 9.1021 | 9.0875 | 9.1403 | 9.1109 | 9.0756 | 9.0358 | 8.9986 | 8.9646 | 8.9334 | 8.9027 | 8.8736 | 8.8501 | 8.8466 | 8.8777 | 8.946 | 9.0281 | 9.1114 | 9.1957 | 9.282 | 9.3671 | 9.4525 | 9.5401 | 9.63 | 9.7222 | SP PM | S6 | Dumfries 33 | G_EXTRA_2 | 0.020842 | 0.033859 | 0.049098 | 0.067949 | 0.091297 | 0.12095 | 0.15857 | 0.20554 | 0.26535 | 0.34118 | 0.43666 | 0.55777 | 0.71024 | 0.90241 | 1.1421 | 1.4391 | 1.802 | 2.2418 | 2.7682 | 3.3858 | 4.0937 | 4.8814 | 5.731 | 6.6142 | SP PM | S6 | Dumfries 33 | G_EXTRA_2 | 9.6864 | 9.6543 | 9.7736 | 9.8097 | 9.9146 | 9.9541 | 10.0032 | 10.0282 | 10.0508 | 10.0784 | 10.1301 | 10.2039 | 10.2994 | 10.4193 | 10.5632 | 10.7224 | 10.9103 | 11.1122 | 11.3351 | 11.5583 | 11.7858 | 12.0022 | 12.2148 | 12.4107 | SP PM | S6 | Dumfries 33 | G_EXTRA_2 | 8.7412 | 8.7147 | 8.7636 | 8.7071 | 8.6975 | 8.667 | 8.6355 | 8.5967 | 8.5441 | 8.5025 | 8.4666 | 8.4293 | 8.3888 | 8.3495 | 8.3067 | 8.2576 | 8.2071 | 8.1548 | 8.0982 | 8.0404 | 7.9826 | 7.916 | 7.8562 | 7.7907 | SP PM | S6 | Dumfries 33 | G_EXTRA_2 | 0.0065177 | 0.0096586 | 0.01267 | 0.015235 | 0.018869 | 0.02143 | 0.02386 | 0.026526 | 0.030541 | 0.038371 | 0.046122 | 0.055508 | 0.063665 | 0.071078 | 0.077505 | 0.083117 | 0.090471 | 0.11526 | 0.13703 | 0.15712 | 0.17555 | 0.2049 | 0.22814 | 0.25117 | SP PM | S6 | Dumfries 33 | G_EXTRA_2 | 0 | 0 | 0.00027166 | 0.00042046 | 0.00060634 | 0.00079021 | 0.00094475 | 0.0010979 | 0.0019359 | 0.0021009 | 0.0022644 | 0.0024957 | 0.0027246 | 0.0029512 | 0.0031757 | 0.0033987 | 0.0036417 | 0.0038826 | 0.0041215 | 0.0043584 | 0.0045934 | 0.0047223 | 0.0048505 | 0.0049782
SP PM | S6 | Dumfries ICI | G_EXTRA_3 | 5.8207 | 5.8113 | 5.8451 | 5.8263 | 5.8037 | 5.7783 | 5.7545 | 5.7327 | 5.7128 | 5.6932 | 5.6746 | 5.6595 | 5.6573 | 5.6771 | 5.7208 | 5.7733 | 5.8266 | 5.8805 | 5.9357 | 5.9902 | 6.0448 | 6.1007 | 6.1582 | 6.2172 | SP PM | S6 | Dumfries ICI | G_EXTRA_3 | 0.013328 | 0.021652 | 0.031398 | 0.043452 | 0.058383 | 0.077347 | 0.1014 | 0.13144 | 0.16969 | 0.21818 | 0.27924 | 0.35669 | 0.45419 | 0.57708 | 0.73034 | 0.92031 | 1.1523 | 1.4336 | 1.7702 | 2.1651 | 2.6178 | 3.1216 | 3.6649 | 4.2297 | SP PM | S6 | Dumfries ICI | G_EXTRA_3 | 6.1943 | 6.1738 | 6.2501 | 6.2731 | 6.3402 | 6.3655 | 6.3969 | 6.4129 | 6.4274 | 6.445 | 6.4781 | 6.5253 | 6.5863 | 6.663 | 6.755 | 6.8569 | 6.977 | 7.1061 | 7.2487 | 7.3913 | 7.5369 | 7.6752 | 7.8112 | 7.9365 | SP PM | S6 | Dumfries ICI | G_EXTRA_3 | 5.5899 | 5.5729 | 5.6042 | 5.5681 | 5.562 | 5.5424 | 5.5223 | 5.4974 | 5.4638 | 5.4372 | 5.4143 | 5.3904 | 5.3645 | 5.3394 | 5.312 | 5.2806 | 5.2483 | 5.2149 | 5.1787 | 5.1417 | 5.1048 | 5.0622 | 5.0239 | 4.982 | SP PM | S6 | Dumfries ICI | G_EXTRA_3 | 0.004168 | 0.0061766 | 0.0081021 | 0.0097426 | 0.012067 | 0.013704 | 0.015258 | 0.016963 | 0.019531 | 0.024538 | 0.029494 | 0.035496 | 0.040713 | 0.045454 | 0.049563 | 0.053152 | 0.057855 | 0.07371 | 0.087629 | 0.10048 | 0.11226 | 0.13103 | 0.14589 | 0.16062 | SP PM | S6 | Dumfries ICI | G_EXTRA_3 | 0 | 0 | 0.00017373 | 0.00026888 | 0.00038775 | 0.00050533 | 0.00060415 | 0.00070208 | 0.001238 | 0.0013435 | 0.001448 | 0.0015959 | 0.0017423 | 0.0018873 | 0.0020308 | 0.0021734 | 0.0023288 | 0.0024829 | 0.0026356 | 0.0027871 | 0.0029374 | 0.0030198 | 0.0031019 | 0.0031835
SP PM | S6 | Dunbar | DUNB | 15.6929 | 15.6677 | 15.7587 | 15.7081 | 15.6472 | 15.5785 | 15.5144 | 15.4558 | 15.402 | 15.3492 | 15.299 | 15.2584 | 15.2524 | 15.3059 | 15.4238 | 15.5653 | 15.7089 | 15.8543 | 16.0031 | 16.1498 | 16.297 | 16.448 | 16.603 | 16.762 | SP PM | S6 | Dunbar | DUNB | 0.035933 | 0.058376 | 0.08465 | 0.11715 | 0.15741 | 0.20853 | 0.27339 | 0.35436 | 0.45749 | 0.58823 | 0.75285 | 0.96165 | 1.2245 | 1.5558 | 1.969 | 2.4812 | 3.1068 | 3.865 | 4.7726 | 5.8374 | 7.0579 | 8.4161 | 9.8808 | 11.4035 | SP PM | S6 | Dunbar | DUNB | 16.8817 | 16.8258 | 17.0337 | 17.0966 | 17.2794 | 17.3483 | 17.4338 | 17.4775 | 17.5169 | 17.565 | 17.655 | 17.7836 | 17.9501 | 18.1591 | 18.4098 | 18.6874 | 19.0148 | 19.3666 | 19.7552 | 20.144 | 20.5407 | 20.9178 | 21.2882 | 21.6298 | SP PM | S6 | Dunbar | DUNB | 15.2345 | 15.1882 | 15.2735 | 15.175 | 15.1583 | 15.1051 | 15.0501 | 14.9825 | 14.8909 | 14.8184 | 14.7559 | 14.6908 | 14.6202 | 14.5518 | 14.4772 | 14.3915 | 14.3035 | 14.2124 | 14.1138 | 14.0131 | 13.9124 | 13.7963 | 13.692 | 13.5778 | SP PM | S6 | Dunbar | DUNB | 0.011237 | 0.016652 | 0.021844 | 0.026267 | 0.032533 | 0.036947 | 0.041136 | 0.045734 | 0.052656 | 0.066156 | 0.079519 | 0.095701 | 0.10976 | 0.12255 | 0.13363 | 0.1433 | 0.15598 | 0.19873 | 0.23625 | 0.27089 | 0.30267 | 0.35327 | 0.39334 | 0.43305 | SP PM | S6 | Dunbar | DUNB | 0 | 0 | 0.00046838 | 0.00072491 | 0.0010454 | 0.0013624 | 0.0016288 | 0.0018929 | 0.0033376 | 0.0036222 | 0.003904 | 0.0043028 | 0.0046974 | 0.0050881 | 0.0054752 | 0.0058597 | 0.0062786 | 0.006694 | 0.0071058 | 0.0075142 | 0.0079194 | 0.0081416 | 0.0083628 | 0.0085829
SP PM | S5 | Dunfermline | DUNF | 9.38 | 9.3649 | 9.4193 | 9.389 | 9.3527 | 9.3116 | 9.2733 | 9.2383 | 9.2061 | 9.1745 | 9.1445 | 9.1203 | 9.1167 | 9.1487 | 9.2191 | 9.3037 | 9.3896 | 9.4764 | 9.5654 | 9.6531 | 9.7411 | 9.8313 | 9.924 | 10.019 | SP PM | S5 | Dunfermline | DUNF | 0.027035 | 0.041542 | 0.057334 | 0.075936 | 0.098121 | 0.12557 | 0.15965 | 0.20145 | 0.25403 | 0.32006 | 0.40262 | 0.50694 | 0.63806 | 0.80348 | 1.0105 | 1.2685 | 1.5863 | 1.9734 | 2.4368 | 2.9805 | 3.6037 | 4.2971 | 5.045 | 5.8225 | SP PM | S5 | Dunfermline | DUNF | 7.8914 | 7.8653 | 7.9625 | 7.9919 | 8.0773 | 8.1096 | 8.1495 | 8.1699 | 8.1883 | 8.2108 | 8.2529 | 8.313 | 8.3909 | 8.4886 | 8.6058 | 8.7355 | 8.8886 | 9.053 | 9.2347 | 9.4164 | 9.6018 | 9.7781 | 9.9513 | 10.1109 | SP PM | S5 | Dunfermline | DUNF | 7.1214 | 7.0998 | 7.1397 | 7.0936 | 7.0858 | 7.0609 | 7.0353 | 7.0036 | 6.9608 | 6.9269 | 6.8977 | 6.8673 | 6.8343 | 6.8023 | 6.7674 | 6.7274 | 6.6862 | 6.6436 | 6.5976 | 6.5505 | 6.5034 | 6.4491 | 6.4004 | 6.347 | SP PM | S5 | Dunfermline | DUNF | 0.0067167 | 0.0099535 | 0.013057 | 0.0157 | 0.019445 | 0.022084 | 0.024588 | 0.027336 | 0.031474 | 0.039543 | 0.04753 | 0.057202 | 0.065609 | 0.073248 | 0.079871 | 0.085654 | 0.093233 | 0.11878 | 0.14121 | 0.16192 | 0.18091 | 0.21116 | 0.23511 | 0.25884 | SP PM | S5 | Dunfermline | DUNF | 0 | 0 | 0.00027996 | 0.00043329 | 0.00062485 | 0.00081433 | 0.00097359 | 0.0011314 | 0.001995 | 0.0021651 | 0.0023335 | 0.0025718 | 0.0028077 | 0.0030413 | 0.0032726 | 0.0035025 | 0.0037529 | 0.0040011 | 0.0042473 | 0.0044914 | 0.0047336 | 0.0048664 | 0.0049986 | 0.0051302
SP PM | S6 | Earlston | EAST | 1.5591 | 1.5566 | 1.5657 | 1.5606 | 1.5546 | 1.5478 | 1.5414 | 1.5356 | 1.5302 | 1.525 | 1.52 | 1.516 | 1.5154 | 1.5207 | 1.5324 | 1.5465 | 1.5607 | 1.5752 | 1.59 | 1.6045 | 1.6192 | 1.6342 | 1.6496 | 1.6654 | SP PM | S6 | Earlston | EAST | 0.00357 | 0.0057998 | 0.0084103 | 0.011639 | 0.015639 | 0.020718 | 0.027162 | 0.035207 | 0.045453 | 0.058443 | 0.074798 | 0.095543 | 0.12166 | 0.15458 | 0.19563 | 0.24652 | 0.30867 | 0.384 | 0.47417 | 0.57996 | 0.70122 | 0.83616 | 0.98169 | 1.133 | SP PM | S6 | Earlston | EAST | 1.8627 | 1.8566 | 1.8795 | 1.8865 | 1.9066 | 1.9142 | 1.9237 | 1.9285 | 1.9328 | 1.9381 | 1.9481 | 1.9623 | 1.9806 | 2.0037 | 2.0314 | 2.062 | 2.0981 | 2.1369 | 2.1798 | 2.2227 | 2.2665 | 2.3081 | 2.349 | 2.3867 | SP PM | S6 | Earlston | EAST | 1.681 | 1.6759 | 1.6853 | 1.6744 | 1.6726 | 1.6667 | 1.6607 | 1.6532 | 1.6431 | 1.6351 | 1.6282 | 1.621 | 1.6132 | 1.6057 | 1.5974 | 1.588 | 1.5783 | 1.5682 | 1.5573 | 1.5462 | 1.5351 | 1.5223 | 1.5108 | 1.4982 | SP PM | S6 | Earlston | EAST | 0.0011164 | 0.0016545 | 0.0021703 | 0.0026097 | 0.0032322 | 0.0036708 | 0.004087 | 0.0045438 | 0.0052316 | 0.0065728 | 0.0079005 | 0.0095082 | 0.010905 | 0.012175 | 0.013276 | 0.014237 | 0.015497 | 0.019744 | 0.023473 | 0.026914 | 0.030071 | 0.035099 | 0.03908 | 0.043025 | SP PM | S6 | Earlston | EAST | 0 | 0 | 4.6535e-05 | 7.2022e-05 | 0.00010386 | 0.00013536 | 0.00016183 | 0.00018806 | 0.0003316 | 0.00035988 | 0.00038787 | 0.00042749 | 0.0004667 | 0.00050552 | 0.00054398 | 0.00058218 | 0.0006238 | 0.00066507 | 0.00070599 | 0.00074657 | 0.00078682 | 0.0008089 | 0.00083087 | 0.00085274
SP PM | S6 | Eccles | ECCL | 0.025668 | 0.025627 | 0.025776 | 0.025693 | 0.025594 | 0.025481 | 0.025376 | 0.025281 | 0.025193 | 0.025106 | 0.025024 | 0.024958 | 0.024948 | 0.025035 | 0.025228 | 0.02546 | 0.025695 | 0.025932 | 0.026176 | 0.026416 | 0.026657 | 0.026903 | 0.027157 | 0.027417 | SP PM | S6 | Eccles | ECCL | 5.8774e-05 | 9.5483e-05 | 0.00013846 | 0.00019162 | 0.00025746 | 0.00034109 | 0.00044717 | 0.00057962 | 0.00074829 | 0.00096215 | 0.0012314 | 0.0015729 | 0.0020029 | 0.0025448 | 0.0032207 | 0.0040585 | 0.0050817 | 0.0063219 | 0.0078063 | 0.009548 | 0.011544 | 0.013766 | 0.016162 | 0.018652 | SP PM | S6 | Eccles | ECCL | 0.026114 | 0.026028 | 0.026349 | 0.026446 | 0.026729 | 0.026836 | 0.026968 | 0.027036 | 0.027097 | 0.027171 | 0.02731 | 0.027509 | 0.027767 | 0.02809 | 0.028478 | 0.028907 | 0.029414 | 0.029958 | 0.030559 | 0.031161 | 0.031774 | 0.032358 | 0.032931 | 0.033459 | SP PM | S6 | Eccles | ECCL | 0.023566 | 0.023494 | 0.023626 | 0.023474 | 0.023448 | 0.023366 | 0.023281 | 0.023176 | 0.023035 | 0.022922 | 0.022826 | 0.022725 | 0.022616 | 0.02251 | 0.022395 | 0.022262 | 0.022126 | 0.021985 | 0.021832 | 0.021677 | 0.021521 | 0.021341 | 0.02118 | 0.021003 | SP PM | S6 | Eccles | ECCL | 1.838e-05 | 2.7238e-05 | 3.5729e-05 | 4.2964e-05 | 5.3213e-05 | 6.0432e-05 | 6.7285e-05 | 7.4805e-05 | 8.6128e-05 | 0.00010821 | 0.00013007 | 0.00015653 | 0.00017954 | 0.00020044 | 0.00021857 | 0.00023439 | 0.00025513 | 0.00032505 | 0.00038643 | 0.00044309 | 0.00049507 | 0.00057784 | 0.00064337 | 0.00070832 | SP PM | S6 | Eccles | ECCL | 0 | 0 | 7.6611e-07 | 2.1088e-05 | 3.041e-05 | 3.9632e-05 | 4.7383e-05 | 5.5063e-05 | 9.7091e-05 | 0.00010537 | 0.00011357 | 0.00012517 | 0.00013665 | 0.00014801 | 0.00015927 | 0.00017046 | 0.00018265 | 0.00019473 | 0.00020671 | 0.00021859 | 0.00023038 | 0.00023684 | 0.00024327 | 0.00024968
SP PM | S6 | Easterhouse | EERH | 17.8052 | 17.7766 | 17.8799 | 17.8224 | 17.7533 | 17.6754 | 17.6026 | 17.5362 | 17.4751 | 17.4152 | 17.3582 | 17.3122 | 17.3054 | 17.3661 | 17.4998 | 17.6603 | 17.8233 | 17.9883 | 18.1571 | 18.3236 | 18.4906 | 18.6618 | 18.8377 | 19.0181 | SP PM | S6 | Easterhouse | EERH | 0.040769 | 0.066233 | 0.096044 | 0.13292 | 0.17859 | 0.2366 | 0.31018 | 0.40206 | 0.51906 | 0.66741 | 0.85418 | 1.0911 | 1.3893 | 1.7652 | 2.2341 | 2.8152 | 3.525 | 4.3853 | 5.415 | 6.6231 | 8.0079 | 9.5489 | 11.2108 | 12.9384 | SP PM | S6 | Easterhouse | EERH | 12.3708 | 12.3298 | 12.4822 | 12.5282 | 12.6622 | 12.7127 | 12.7754 | 12.8074 | 12.8362 | 12.8715 | 12.9375 | 13.0317 | 13.1537 | 13.3069 | 13.4906 | 13.694 | 13.9339 | 14.1917 | 14.4765 | 14.7614 | 15.052 | 15.3284 | 15.5999 | 15.8502 | SP PM | S6 | Easterhouse | EERH | 11.1637 | 11.1298 | 11.1923 | 11.1201 | 11.1079 | 11.0689 | 11.0286 | 10.9791 | 10.912 | 10.8588 | 10.813 | 10.7653 | 10.7136 | 10.6635 | 10.6088 | 10.546 | 10.4815 | 10.4147 | 10.3425 | 10.2687 | 10.1949 | 10.1098 | 10.0334 | 9.9497 | SP PM | S6 | Easterhouse | EERH | 0.01275 | 0.018894 | 0.024784 | 0.029802 | 0.036912 | 0.04192 | 0.046673 | 0.05189 | 0.059744 | 0.075061 | 0.090222 | 0.10858 | 0.12454 | 0.13904 | 0.15161 | 0.16259 | 0.17698 | 0.22548 | 0.26805 | 0.30736 | 0.34341 | 0.40083 | 0.44628 | 0.49134 | SP PM | S6 | Easterhouse | EERH | 0 | 0 | 0.00053142 | 0.00082248 | 0.0011861 | 0.0015458 | 0.0018481 | 0.0021476 | 0.0037868 | 0.0041097 | 0.0044294 | 0.0048819 | 0.0053297 | 0.005773 | 0.0062121 | 0.0066484 | 0.0071237 | 0.007595 | 0.0080622 | 0.0085257 | 0.0089854 | 0.0092375 | 0.0094884 | 0.0097382
SP PM | S6 | East Kilbride | EKIL | 18.1492 | 18.1201 | 18.2253 | 18.1667 | 18.0964 | 18.017 | 17.9428 | 17.875 | 17.8128 | 17.7517 | 17.6936 | 17.6467 | 17.6398 | 17.7017 | 17.8379 | 18.0016 | 18.1677 | 18.3359 | 18.508 | 18.6777 | 18.8479 | 19.0225 | 19.2018 | 19.3856 | SP PM | S6 | East Kilbride | EKIL | 0.041557 | 0.067513 | 0.0979 | 0.13549 | 0.18204 | 0.24117 | 0.31618 | 0.40983 | 0.52909 | 0.6803 | 0.87069 | 1.1122 | 1.4162 | 1.7994 | 2.2773 | 2.8696 | 3.5931 | 4.47 | 5.5196 | 6.7511 | 8.1626 | 9.7334 | 11.4274 | 13.1884 | SP PM | S6 | East Kilbride | EKIL | 11.2264 | 11.1893 | 11.3276 | 11.3693 | 11.4909 | 11.5368 | 11.5936 | 11.6226 | 11.6489 | 11.6808 | 11.7407 | 11.8263 | 11.937 | 12.076 | 12.2427 | 12.4272 | 12.645 | 12.879 | 13.1374 | 13.3959 | 13.6597 | 13.9105 | 14.1568 | 14.384 | SP PM | S6 | East Kilbride | EKIL | 10.131 | 10.1002 | 10.157 | 10.0915 | 10.0804 | 10.045 | 10.0085 | 9.9635 | 9.9026 | 9.8544 | 9.8128 | 9.7695 | 9.7225 | 9.6771 | 9.6274 | 9.5705 | 9.5119 | 9.4513 | 9.3858 | 9.3188 | 9.2518 | 9.1746 | 9.1053 | 9.0294 | SP PM | S6 | East Kilbride | EKIL | 0.012996 | 0.019259 | 0.025263 | 0.030378 | 0.037625 | 0.04273 | 0.047575 | 0.052892 | 0.060898 | 0.076511 | 0.091966 | 0.11068 | 0.12695 | 0.14173 | 0.15454 | 0.16573 | 0.1804 | 0.22983 | 0.27323 | 0.31329 | 0.35004 | 0.40857 | 0.45491 | 0.50083 | SP PM | S6 | East Kilbride | EKIL | 0 | 0 | 0.00054169 | 0.00083838 | 0.001209 | 0.0015756 | 0.0018838 | 0.0021891 | 0.00386 | 0.0041891 | 0.004515 | 0.0049762 | 0.0054327 | 0.0058846 | 0.0063322 | 0.0067769 | 0.0072614 | 0.0077417 | 0.008218 | 0.0086904 | 0.009159 | 0.009416 | 0.0096718 | 0.0099264
SP PM | S6 | East Kilbride South | EKIS | 1.1917 | 1.1898 | 1.1967 | 1.1929 | 1.1883 | 1.1831 | 1.1782 | 1.1737 | 1.1697 | 1.1656 | 1.1618 | 1.1587 | 1.1583 | 1.1624 | 1.1713 | 1.1821 | 1.193 | 1.204 | 1.2153 | 1.2264 | 1.2376 | 1.2491 | 1.2609 | 1.2729 | SP PM | S6 | East Kilbride South | EKIS | 0.0027288 | 0.0044332 | 0.0064285 | 0.0088966 | 0.011954 | 0.015836 | 0.020761 | 0.026911 | 0.034742 | 0.044671 | 0.057173 | 0.073029 | 0.092992 | 0.11815 | 0.14953 | 0.18843 | 0.23594 | 0.29352 | 0.36244 | 0.4433 | 0.53599 | 0.63913 | 0.75036 | 0.866 | SP PM | S6 | East Kilbride South | EKIS | 0.9281 | 0.92503 | 0.93646 | 0.93991 | 0.94996 | 0.95375 | 0.95845 | 0.96085 | 0.96302 | 0.96566 | 0.97061 | 0.97768 | 0.98684 | 0.99833 | 1.0121 | 1.0274 | 1.0454 | 1.0647 | 1.0861 | 1.1074 | 1.1293 | 1.15 | 1.1704 | 1.1891 | SP PM | S6 | East Kilbride South | EKIS | 0.83754 | 0.83499 | 0.83968 | 0.83427 | 0.83335 | 0.83042 | 0.8274 | 0.82369 | 0.81865 | 0.81467 | 0.81123 | 0.80765 | 0.80377 | 0.80001 | 0.7959 | 0.7912 | 0.78636 | 0.78135 | 0.77593 | 0.77039 | 0.76485 | 0.75847 | 0.75274 | 0.74646 | SP PM | S6 | East Kilbride South | EKIS | 0.00085337 | 0.0012646 | 0.0016589 | 0.0019947 | 0.0024706 | 0.0028058 | 0.003124 | 0.0034731 | 0.0039988 | 0.005024 | 0.0060388 | 0.0072677 | 0.0083357 | 0.0093063 | 0.010148 | 0.010882 | 0.011845 | 0.015092 | 0.017942 | 0.020572 | 0.022985 | 0.026828 | 0.029871 | 0.032886 | SP PM | S6 | East Kilbride South | EKIS | 0 | 0 | 3.5569e-05 | 0.00097907 | 0.0014119 | 0.0018401 | 0.0021999 | 0.0025565 | 0.0045078 | 0.0048922 | 0.0052727 | 0.0058113 | 0.0063444 | 0.0068721 | 0.0073948 | 0.0079142 | 0.00848 | 0.0090409 | 0.0095972 | 0.010149 | 0.010696 | 0.010996 | 0.011295 | 0.011592
SP PM | S6 | Elderslie | ELDE | 8.6614 | 8.6475 | 8.6977 | 8.6697 | 8.6362 | 8.5983 | 8.5628 | 8.5305 | 8.5008 | 8.4717 | 8.444 | 8.4216 | 8.4182 | 8.4478 | 8.5128 | 8.5909 | 8.6702 | 8.7504 | 8.8326 | 8.9136 | 8.9948 | 9.0781 | 9.1637 | 9.2514 | SP PM | S6 | Elderslie | ELDE | 0.019832 | 0.032219 | 0.046721 | 0.064659 | 0.086876 | 0.11509 | 0.15089 | 0.19558 | 0.2525 | 0.32466 | 0.41552 | 0.53076 | 0.67584 | 0.85871 | 1.0868 | 1.3695 | 1.7147 | 2.1332 | 2.6341 | 3.2218 | 3.8954 | 4.6451 | 5.4535 | 6.2939 | SP PM | S6 | Elderslie | ELDE | 5.2478 | 5.2305 | 5.2951 | 5.3146 | 5.3715 | 5.3929 | 5.4195 | 5.433 | 5.4453 | 5.4602 | 5.4882 | 5.5282 | 5.58 | 5.6449 | 5.7229 | 5.8091 | 5.9109 | 6.0203 | 6.1411 | 6.262 | 6.3853 | 6.5025 | 6.6177 | 6.7238 | SP PM | S6 | Elderslie | ELDE | 4.7358 | 4.7214 | 4.7479 | 4.7173 | 4.7121 | 4.6956 | 4.6785 | 4.6575 | 4.629 | 4.6065 | 4.587 | 4.5668 | 4.5448 | 4.5236 | 4.5004 | 4.4737 | 4.4464 | 4.4181 | 4.3874 | 4.3561 | 4.3248 | 4.2887 | 4.2563 | 4.2208 | SP PM | S6 | Elderslie | ELDE | 0.0062021 | 0.0091909 | 0.012056 | 0.014497 | 0.017956 | 0.020392 | 0.022704 | 0.025242 | 0.029062 | 0.036513 | 0.043889 | 0.05282 | 0.060582 | 0.067637 | 0.073752 | 0.079092 | 0.08609 | 0.10968 | 0.1304 | 0.14951 | 0.16705 | 0.19498 | 0.2171 | 0.23901 | SP PM | S6 | Elderslie | ELDE | 0 | 0 | 0.00025851 | 0.0004001 | 0.00057698 | 0.00075195 | 0.000899 | 0.0010447 | 0.0018421 | 0.0019992 | 0.0021547 | 0.0023748 | 0.0025926 | 0.0028083 | 0.0030219 | 0.0032341 | 0.0034654 | 0.0036946 | 0.0039219 | 0.0041473 | 0.004371 | 0.0044936 | 0.0046157 | 0.0047372
SP PM | S6 | Erskine | ERSK | 10.0759 | 10.0597 | 10.1182 | 10.0856 | 10.0466 | 10.0025 | 9.9613 | 9.9237 | 9.8891 | 9.8552 | 9.823 | 9.7969 | 9.7931 | 9.8274 | 9.9031 | 9.9939 | 10.0862 | 10.1795 | 10.2751 | 10.3693 | 10.4638 | 10.5607 | 10.6602 | 10.7623 | SP PM | S6 | Erskine | ERSK | 0.023071 | 0.037481 | 0.054351 | 0.075218 | 0.10106 | 0.13389 | 0.17553 | 0.22753 | 0.29374 | 0.37768 | 0.48338 | 0.61744 | 0.78622 | 0.99895 | 1.2643 | 1.5931 | 1.9948 | 2.4816 | 3.0643 | 3.748 | 4.5316 | 5.4037 | 6.3441 | 7.3218 | SP PM | S6 | Erskine | ERSK | 4.827 | 4.811 | 4.8704 | 4.8884 | 4.9407 | 4.9604 | 4.9848 | 4.9973 | 5.0086 | 5.0223 | 5.0481 | 5.0849 | 5.1325 | 5.1922 | 5.2639 | 5.3433 | 5.4369 | 5.5375 | 5.6486 | 5.7598 | 5.8732 | 5.981 | 6.0869 | 6.1846 | SP PM | S6 | Erskine | ERSK | 4.356 | 4.3427 | 4.3671 | 4.339 | 4.3342 | 4.319 | 4.3033 | 4.2839 | 4.2577 | 4.237 | 4.2191 | 4.2005 | 4.1803 | 4.1608 | 4.1394 | 4.1149 | 4.0898 | 4.0637 | 4.0355 | 4.0067 | 3.9779 | 3.9447 | 3.9149 | 3.8823 | SP PM | S6 | Erskine | ERSK | 0.007215 | 0.010692 | 0.014025 | 0.016865 | 0.020888 | 0.023722 | 0.026412 | 0.029364 | 0.033809 | 0.042477 | 0.051056 | 0.061446 | 0.070476 | 0.078683 | 0.085797 | 0.092009 | 0.10015 | 0.1276 | 0.15169 | 0.17393 | 0.19433 | 0.22683 | 0.25255 | 0.27805 | SP PM | S6 | Erskine | ERSK | 0 | 0 | 0.00030073 | 0.00046544 | 0.00067121 | 0.00087475 | 0.0010458 | 0.0012153 | 0.002143 | 0.0023257 | 0.0025066 | 0.0027627 | 0.003016 | 0.0032669 | 0.0035154 | 0.0037623 | 0.0040313 | 0.004298 | 0.0045624 | 0.0048246 | 0.0050848 | 0.0052275 | 0.0053695 | 0.0055108
SP PM | S5 | Finnieston | FINN | 9.1293 | 9.1146 | 9.1676 | 9.1381 | 9.1027 | 9.0627 | 9.0254 | 8.9913 | 8.9601 | 8.9293 | 8.9001 | 8.8765 | 8.873 | 8.9042 | 8.9727 | 9.055 | 9.1386 | 9.2232 | 9.3097 | 9.3951 | 9.4807 | 9.5685 | 9.6587 | 9.7512 | SP PM | S5 | Finnieston | FINN | 0.026312 | 0.040432 | 0.055802 | 0.073906 | 0.095499 | 0.12221 | 0.15539 | 0.19606 | 0.24724 | 0.31151 | 0.39186 | 0.49339 | 0.62101 | 0.78201 | 0.98345 | 1.2346 | 1.5439 | 1.9207 | 2.3717 | 2.9008 | 3.5074 | 4.1823 | 4.9102 | 5.6669 | SP PM | S5 | Finnieston | FINN | 15.5913 | 15.5397 | 15.7317 | 15.7897 | 15.9586 | 16.0223 | 16.1012 | 16.1415 | 16.1779 | 16.2223 | 16.3055 | 16.4243 | 16.5781 | 16.7711 | 17.0026 | 17.2589 | 17.5613 | 17.8863 | 18.2451 | 18.6043 | 18.9706 | 19.3189 | 19.661 | 19.9764 | SP PM | S5 | Finnieston | FINN | 14.07 | 14.0272 | 14.106 | 14.0151 | 13.9996 | 13.9505 | 13.8997 | 13.8373 | 13.7527 | 13.6857 | 13.628 | 13.5679 | 13.5026 | 13.4395 | 13.3705 | 13.2914 | 13.2102 | 13.126 | 13.035 | 12.9419 | 12.8489 | 12.7417 | 12.6454 | 12.54 | SP PM | S5 | Finnieston | FINN | 0.0065372 | 0.0096874 | 0.012708 | 0.015281 | 0.018926 | 0.021493 | 0.023931 | 0.026605 | 0.030632 | 0.038486 | 0.04626 | 0.055673 | 0.063855 | 0.071291 | 0.077736 | 0.083365 | 0.090741 | 0.11561 | 0.13744 | 0.15759 | 0.17608 | 0.20552 | 0.22882 | 0.25192 | SP PM | S5 | Finnieston | FINN | 0 | 0 | 0.00027248 | 0.00042171 | 0.00060815 | 0.00079257 | 0.00094757 | 0.0011012 | 0.0019416 | 0.0021072 | 0.0022711 | 0.0025031 | 0.0027327 | 0.00296 | 0.0031852 | 0.0034088 | 0.0036526 | 0.0038942 | 0.0041338 | 0.0043714 | 0.0046071 | 0.0047363 | 0.004865 | 0.0049931
SP PM | S6 | Galashiels | GALA | 2.0848 | 2.0815 | 2.0936 | 2.0868 | 2.0787 | 2.0696 | 2.0611 | 2.0533 | 2.0462 | 2.0392 | 2.0325 | 2.0271 | 2.0263 | 2.0334 | 2.0491 | 2.0679 | 2.0869 | 2.1063 | 2.126 | 2.1455 | 2.1651 | 2.1851 | 2.2057 | 2.2268 | SP PM | S6 | Galashiels | GALA | 0.0047737 | 0.0077553 | 0.011246 | 0.015564 | 0.020911 | 0.027704 | 0.03632 | 0.047078 | 0.060778 | 0.078147 | 0.10002 | 0.12776 | 0.16268 | 0.20669 | 0.26159 | 0.32963 | 0.41274 | 0.51347 | 0.63404 | 0.7755 | 0.93764 | 1.1181 | 1.3127 | 1.515 | SP PM | S6 | Galashiels | GALA | 1.338 | 1.3336 | 1.3501 | 1.3551 | 1.3696 | 1.375 | 1.3818 | 1.3853 | 1.3884 | 1.3922 | 1.3993 | 1.4095 | 1.4227 | 1.4393 | 1.4592 | 1.4812 | 1.5071 | 1.535 | 1.5658 | 1.5966 | 1.6281 | 1.6579 | 1.6873 | 1.7144 | SP PM | S6 | Galashiels | GALA | 1.2075 | 1.2038 | 1.2106 | 1.2028 | 1.2015 | 1.1972 | 1.1929 | 1.1875 | 1.1803 | 1.1745 | 1.1696 | 1.1644 | 1.1588 | 1.1534 | 1.1475 | 1.1407 | 1.1337 | 1.1265 | 1.1187 | 1.1107 | 1.1027 | 1.0935 | 1.0852 | 1.0762 | SP PM | S6 | Galashiels | GALA | 0.0014929 | 0.0022123 | 0.002902 | 0.0034896 | 0.004322 | 0.0049084 | 0.005465 | 0.0060758 | 0.0069954 | 0.0087889 | 0.010564 | 0.012714 | 0.014582 | 0.01628 | 0.017752 | 0.019038 | 0.020722 | 0.026401 | 0.031387 | 0.035988 | 0.04021 | 0.046933 | 0.052256 | 0.057531 | SP PM | S6 | Galashiels | GALA | 0 | 0 | 6.2224e-05 | 9.6305e-05 | 0.00013888 | 0.000181 | 0.00021639 | 0.00025147 | 0.0004434 | 0.00048121 | 0.00051865 | 0.00057163 | 0.00062405 | 0.00067597 | 0.00072738 | 0.00077847 | 0.00083412 | 0.0008893 | 0.00094401 | 0.00099827 | 0.0010521 | 0.0010816 | 0.001111 | 0.0011403
SP PM | S6 | Giffnock | GIFF | 12.5271 | 12.507 | 12.5797 | 12.5392 | 12.4907 | 12.4359 | 12.3846 | 12.3379 | 12.295 | 12.2528 | 12.2127 | 12.1803 | 12.1755 | 12.2183 | 12.3123 | 12.4253 | 12.5399 | 12.656 | 12.7748 | 12.8919 | 13.0094 | 13.1299 | 13.2536 | 13.3806 | SP PM | S6 | Giffnock | GIFF | 0.028684 | 0.0466 | 0.067573 | 0.093517 | 0.12565 | 0.16646 | 0.21824 | 0.28288 | 0.3652 | 0.46957 | 0.60098 | 0.76765 | 0.97749 | 1.242 | 1.5718 | 1.9807 | 2.4801 | 3.0853 | 3.8098 | 4.6598 | 5.6341 | 6.7183 | 7.8875 | 9.103 | SP PM | S6 | Giffnock | GIFF | 4.7165 | 4.7009 | 4.759 | 4.7766 | 4.8277 | 4.8469 | 4.8708 | 4.883 | 4.894 | 4.9074 | 4.9326 | 4.9685 | 5.0151 | 5.0735 | 5.1435 | 5.221 | 5.3125 | 5.4108 | 5.5194 | 5.628 | 5.7388 | 5.8442 | 5.9477 | 6.0431 | SP PM | S6 | Giffnock | GIFF | 4.2563 | 4.2434 | 4.2672 | 4.2397 | 4.2351 | 4.2202 | 4.2048 | 4.1859 | 4.1603 | 4.1401 | 4.1226 | 4.1044 | 4.0847 | 4.0656 | 4.0447 | 4.0208 | 3.9962 | 3.9708 | 3.9432 | 3.9151 | 3.887 | 3.8545 | 3.8254 | 3.7935 | SP PM | S6 | Giffnock | GIFF | 0.0089703 | 0.013293 | 0.017437 | 0.020968 | 0.02597 | 0.029493 | 0.032838 | 0.036508 | 0.042034 | 0.05281 | 0.063477 | 0.076395 | 0.087622 | 0.097825 | 0.10667 | 0.11439 | 0.12451 | 0.15864 | 0.18859 | 0.21625 | 0.24161 | 0.28201 | 0.31399 | 0.34569 | SP PM | S6 | Giffnock | GIFF | 0 | 0 | 0.00037389 | 0.00057867 | 0.0008345 | 0.0010876 | 0.0013002 | 0.001511 | 0.0026643 | 0.0028915 | 0.0031164 | 0.0034348 | 0.0037498 | 0.0040617 | 0.0043707 | 0.0046776 | 0.005012 | 0.0053436 | 0.0056723 | 0.0059984 | 0.0063218 | 0.0064992 | 0.0066758 | 0.0068515
SP PM | S6 | Glenlee | GLLE | 2.9184 | 2.9137 | 2.9306 | 2.9212 | 2.9099 | 2.8971 | 2.8852 | 2.8743 | 2.8643 | 2.8544 | 2.8451 | 2.8376 | 2.8365 | 2.8464 | 2.8683 | 2.8946 | 2.9214 | 2.9484 | 2.9761 | 3.0033 | 3.0307 | 3.0588 | 3.0876 | 3.1172 | SP PM | S6 | Glenlee | GLLE | 0.0066823 | 0.010856 | 0.015742 | 0.021786 | 0.029272 | 0.03878 | 0.050841 | 0.0659 | 0.085078 | 0.10939 | 0.14001 | 0.17884 | 0.22772 | 0.28933 | 0.36618 | 0.46143 | 0.57777 | 0.71877 | 0.88754 | 1.0856 | 1.3125 | 1.5651 | 1.8375 | 2.1207 | SP PM | S6 | Glenlee | GLLE | 3.4867 | 3.4751 | 3.5181 | 3.531 | 3.5688 | 3.583 | 3.6007 | 3.6097 | 3.6178 | 3.6278 | 3.6464 | 3.6729 | 3.7073 | 3.7505 | 3.8023 | 3.8596 | 3.9272 | 3.9999 | 4.0801 | 4.1604 | 4.2424 | 4.3203 | 4.3968 | 4.4673 | SP PM | S6 | Glenlee | GLLE | 3.1464 | 3.1369 | 3.1545 | 3.1342 | 3.1307 | 3.1197 | 3.1084 | 3.0944 | 3.0755 | 3.0605 | 3.0476 | 3.0342 | 3.0196 | 3.0055 | 2.99 | 2.9723 | 2.9542 | 2.9353 | 2.915 | 2.8942 | 2.8734 | 2.8494 | 2.8279 | 2.8043 | SP PM | S6 | Glenlee | GLLE | 0.0020897 | 0.0030968 | 0.0040622 | 0.0048848 | 0.00605 | 0.0068709 | 0.00765 | 0.008505 | 0.0097923 | 0.012303 | 0.014788 | 0.017797 | 0.020413 | 0.02279 | 0.02485 | 0.026649 | 0.029007 | 0.036957 | 0.043936 | 0.050377 | 0.056287 | 0.065698 | 0.073148 | 0.080533 | SP PM | S6 | Glenlee | GLLE | 0 | 0 | 8.7103e-05 | 0.00013481 | 0.00019441 | 0.00025336 | 0.00030291 | 0.00035201 | 0.00062069 | 0.00067361 | 0.00072601 | 0.00080017 | 0.00087357 | 0.00094623 | 0.0010182 | 0.0010897 | 0.0011676 | 0.0012449 | 0.0013214 | 0.0013974 | 0.0014728 | 0.0015141 | 0.0015552 | 0.0015962
SP PM | S6 | Glenluce | GLLU | 7.9716 | 7.9588 | 8.005 | 7.9793 | 7.9484 | 7.9135 | 7.8809 | 7.8512 | 7.8239 | 7.797 | 7.7715 | 7.7509 | 7.7478 | 7.775 | 7.8349 | 7.9068 | 7.9797 | 8.0536 | 8.1292 | 8.2037 | 8.2785 | 8.3552 | 8.4339 | 8.5147 | SP PM | S6 | Glenluce | GLLU | 0.018253 | 0.029653 | 0.043 | 0.059509 | 0.079958 | 0.10593 | 0.13887 | 0.18001 | 0.23239 | 0.29881 | 0.38243 | 0.48849 | 0.62202 | 0.79033 | 1.0002 | 1.2604 | 1.5782 | 1.9633 | 2.4243 | 2.9652 | 3.5852 | 4.2752 | 5.0192 | 5.7927 | SP PM | S6 | Glenluce | GLLU | 9.5239 | 9.4924 | 9.6097 | 9.6451 | 9.7483 | 9.7872 | 9.8354 | 9.86 | 9.8822 | 9.9094 | 9.9602 | 10.0327 | 10.1267 | 10.2446 | 10.386 | 10.5426 | 10.7273 | 10.9258 | 11.145 | 11.3644 | 11.5881 | 11.8009 | 12.0099 | 12.2026 | SP PM | S6 | Glenluce | GLLU | 8.5946 | 8.5685 | 8.6166 | 8.5611 | 8.5516 | 8.5216 | 8.4906 | 8.4525 | 8.4008 | 8.3599 | 8.3246 | 8.2879 | 8.248 | 8.2095 | 8.1674 | 8.119 | 8.0694 | 8.018 | 7.9624 | 7.9056 | 7.8487 | 7.7832 | 7.7244 | 7.66 | SP PM | S6 | Glenluce | GLLU | 0.0057082 | 0.008459 | 0.011096 | 0.013343 | 0.016526 | 0.018768 | 0.020896 | 0.023232 | 0.026748 | 0.033606 | 0.040394 | 0.048614 | 0.055758 | 0.06225 | 0.067879 | 0.072793 | 0.079234 | 0.10095 | 0.12001 | 0.13761 | 0.15375 | 0.17945 | 0.19981 | 0.21998 | SP PM | S6 | Glenluce | GLLU | 0 | 0 | 0.00023792 | 0.00036824 | 0.00053103 | 0.00069206 | 0.00082741 | 0.00096153 | 0.0016954 | 0.00184 | 0.0019831 | 0.0021857 | 0.0023862 | 0.0025847 | 0.0027813 | 0.0029766 | 0.0031894 | 0.0034004 | 0.0036096 | 0.0038171 | 0.0040229 | 0.0041357 | 0.0042481 | 0.0043599
SP PM | S5 | Glenniston | GLNI | 3.7777 | 3.7716 | 3.7936 | 3.7814 | 3.7667 | 3.7502 | 3.7347 | 3.7206 | 3.7077 | 3.695 | 3.6829 | 3.6731 | 3.6717 | 3.6846 | 3.7129 | 3.747 | 3.7816 | 3.8166 | 3.8524 | 3.8877 | 3.9231 | 3.9595 | 3.9968 | 4.0351 | SP PM | S5 | Glenniston | GLNI | 0.010888 | 0.016731 | 0.023091 | 0.030583 | 0.039518 | 0.050571 | 0.064299 | 0.08113 | 0.10231 | 0.1289 | 0.16215 | 0.20417 | 0.25697 | 0.3236 | 0.40695 | 0.51087 | 0.63887 | 0.79478 | 0.98141 | 1.2004 | 1.4513 | 1.7306 | 2.0318 | 2.345 | SP PM | S5 | Glenniston | GLNI | 3.06 | 3.0499 | 3.0876 | 3.0989 | 3.1321 | 3.1446 | 3.1601 | 3.168 | 3.1751 | 3.1838 | 3.2002 | 3.2235 | 3.2537 | 3.2915 | 3.337 | 3.3873 | 3.4466 | 3.5104 | 3.5808 | 3.6513 | 3.7232 | 3.7916 | 3.8587 | 3.9206 | SP PM | S5 | Glenniston | GLNI | 2.7614 | 2.753 | 2.7685 | 2.7506 | 2.7476 | 2.738 | 2.728 | 2.7157 | 2.6991 | 2.686 | 2.6747 | 2.6629 | 2.6501 | 2.6377 | 2.6241 | 2.6086 | 2.5927 | 2.5761 | 2.5583 | 2.54 | 2.5218 | 2.5007 | 2.4818 | 2.4611 | SP PM | S5 | Glenniston | GLNI | 0.0027051 | 0.0040087 | 0.0052584 | 0.0063231 | 0.0078315 | 0.008894 | 0.0099026 | 0.011009 | 0.012676 | 0.015926 | 0.019142 | 0.023038 | 0.026423 | 0.0295 | 0.032167 | 0.034496 | 0.037549 | 0.047839 | 0.056873 | 0.065211 | 0.072861 | 0.085043 | 0.094688 | 0.10425 | SP PM | S5 | Glenniston | GLNI | 0 | 0 | 0.00011275 | 0.00017451 | 0.00025165 | 0.00032797 | 0.0003921 | 0.00045566 | 0.00080345 | 0.00087196 | 0.00093979 | 0.0010358 | 0.0011308 | 0.0012249 | 0.001318 | 0.0014106 | 0.0015114 | 0.0016114 | 0.0017106 | 0.0018089 | 0.0019064 | 0.0019599 | 0.0020132 | 0.0020661
SP PM | S5 | Glenrothes | GLRO | 10.1636 | 10.1473 | 10.2062 | 10.1734 | 10.134 | 10.0895 | 10.048 | 10.01 | 9.9752 | 9.941 | 9.9085 | 9.8822 | 9.8783 | 9.913 | 9.9893 | 10.0809 | 10.174 | 10.2681 | 10.3645 | 10.4595 | 10.5549 | 10.6526 | 10.753 | 10.856 | SP PM | S5 | Glenrothes | GLRO | 0.029293 | 0.045013 | 0.062124 | 0.08228 | 0.10632 | 0.13606 | 0.17299 | 0.21827 | 0.27525 | 0.3468 | 0.43626 | 0.54929 | 0.69136 | 0.87061 | 1.0949 | 1.3744 | 1.7188 | 2.1383 | 2.6404 | 3.2295 | 3.9047 | 4.6561 | 5.4665 | 6.309 | SP PM | S5 | Glenrothes | GLRO | 10.1439 | 10.1103 | 10.2353 | 10.273 | 10.3829 | 10.4243 | 10.4757 | 10.5019 | 10.5256 | 10.5545 | 10.6086 | 10.6859 | 10.7859 | 10.9115 | 11.0621 | 11.2289 | 11.4257 | 11.6371 | 11.8705 | 12.1042 | 12.3425 | 12.5691 | 12.7917 | 12.997 | SP PM | S5 | Glenrothes | GLRO | 9.1541 | 9.1263 | 9.1776 | 9.1184 | 9.1084 | 9.0764 | 9.0434 | 9.0027 | 8.9477 | 8.9041 | 8.8666 | 8.8274 | 8.785 | 8.7439 | 8.6991 | 8.6476 | 8.5947 | 8.54 | 8.4807 | 8.4202 | 8.3597 | 8.2899 | 8.2273 | 8.1587 | SP PM | S5 | Glenrothes | GLRO | 0.0072778 | 0.010785 | 0.014147 | 0.017012 | 0.02107 | 0.023929 | 0.026642 | 0.02962 | 0.034103 | 0.042846 | 0.051501 | 0.061981 | 0.07109 | 0.079368 | 0.086544 | 0.09281 | 0.10102 | 0.12871 | 0.15301 | 0.17545 | 0.19603 | 0.2288 | 0.25475 | 0.28047 | SP PM | S5 | Glenrothes | GLRO | 0 | 0 | 0.00030335 | 0.00046949 | 0.00067705 | 0.00088236 | 0.0010549 | 0.0012259 | 0.0021616 | 0.0023459 | 0.0025284 | 0.0027867 | 0.0030423 | 0.0032954 | 0.003546 | 0.0037951 | 0.0040664 | 0.0043354 | 0.0046021 | 0.0048666 | 0.0051291 | 0.005273 | 0.0054162 | 0.0055588
SP PM | S6 | Gorgie | GORG | 15.9027 | 15.8771 | 15.9694 | 15.918 | 15.8564 | 15.7868 | 15.7218 | 15.6624 | 15.6079 | 15.5543 | 15.5035 | 15.4624 | 15.4563 | 15.5105 | 15.6299 | 15.7733 | 15.9189 | 16.0662 | 16.217 | 16.3657 | 16.5149 | 16.6678 | 16.8249 | 16.986 | SP PM | S6 | Gorgie | GORG | 0.036413 | 0.059156 | 0.085781 | 0.11872 | 0.15951 | 0.21132 | 0.27704 | 0.3591 | 0.4636 | 0.59609 | 0.76291 | 0.9745 | 1.2409 | 1.5766 | 1.9954 | 2.5144 | 3.1483 | 3.9167 | 4.8364 | 5.9154 | 7.1522 | 8.5286 | 10.0129 | 11.5559 | SP PM | S6 | Gorgie | GORG | 9.8689 | 9.8363 | 9.9578 | 9.9945 | 10.1014 | 10.1417 | 10.1917 | 10.2172 | 10.2402 | 10.2683 | 10.321 | 10.3962 | 10.4935 | 10.6157 | 10.7622 | 10.9245 | 11.1159 | 11.3216 | 11.5487 | 11.7761 | 12.0079 | 12.2284 | 12.445 | 12.6446 | SP PM | S6 | Gorgie | GORG | 8.906 | 8.8789 | 8.9288 | 8.8712 | 8.8614 | 8.8303 | 8.7982 | 8.7587 | 8.7051 | 8.6627 | 8.6262 | 8.5881 | 8.5468 | 8.5069 | 8.4632 | 8.4132 | 8.3617 | 8.3084 | 8.2508 | 8.1919 | 8.1331 | 8.0652 | 8.0042 | 7.9375 | SP PM | S6 | Gorgie | GORG | 0.011387 | 0.016875 | 0.022136 | 0.026618 | 0.032967 | 0.03744 | 0.041686 | 0.046345 | 0.05336 | 0.06704 | 0.080582 | 0.09698 | 0.11123 | 0.12418 | 0.13541 | 0.14522 | 0.15807 | 0.20138 | 0.23941 | 0.27451 | 0.30671 | 0.358 | 0.3986 | 0.43884 | SP PM | S6 | Gorgie | GORG | 0 | 0 | 0.00047464 | 0.0007346 | 0.0010594 | 0.0013806 | 0.0016506 | 0.0019182 | 0.0033822 | 0.0036706 | 0.0039561 | 0.0043603 | 0.0047602 | 0.0051562 | 0.0055484 | 0.005938 | 0.0063626 | 0.0067834 | 0.0072008 | 0.0076147 | 0.0080253 | 0.0082504 | 0.0084746 | 0.0086977
SP PM | S6 | Govan | GOVA | 9.6948 | 9.6792 | 9.7354 | 9.7041 | 9.6666 | 9.6241 | 9.5845 | 9.5483 | 9.5151 | 9.4824 | 9.4514 | 9.4264 | 9.4226 | 9.4557 | 9.5285 | 9.6159 | 9.7047 | 9.7945 | 9.8864 | 9.9771 | 10.068 | 10.1612 | 10.257 | 10.3552 | SP PM | S6 | Govan | GOVA | 0.022199 | 0.036063 | 0.052295 | 0.072373 | 0.097242 | 0.12883 | 0.16889 | 0.21892 | 0.28263 | 0.3634 | 0.4651 | 0.59409 | 0.75648 | 0.96117 | 1.2164 | 1.5329 | 1.9193 | 2.3877 | 2.9484 | 3.6062 | 4.3602 | 5.1993 | 6.1042 | 7.0449 | SP PM | S6 | Govan | GOVA | 11.4681 | 11.4302 | 11.5714 | 11.6141 | 11.7383 | 11.7851 | 11.8432 | 11.8728 | 11.8996 | 11.9323 | 11.9935 | 12.0808 | 12.1939 | 12.3359 | 12.5062 | 12.6948 | 12.9172 | 13.1562 | 13.4201 | 13.6843 | 13.9537 | 14.2099 | 14.4616 | 14.6936 | SP PM | S6 | Govan | GOVA | 10.3491 | 10.3177 | 10.3756 | 10.3087 | 10.2974 | 10.2612 | 10.2239 | 10.1779 | 10.1157 | 10.0665 | 10.024 | 9.9798 | 9.9318 | 9.8854 | 9.8347 | 9.7765 | 9.7167 | 9.6548 | 9.5878 | 9.5194 | 9.451 | 9.3721 | 9.3013 | 9.2237 | SP PM | S6 | Govan | GOVA | 0.0069421 | 0.010288 | 0.013495 | 0.016227 | 0.020098 | 0.022825 | 0.025413 | 0.028254 | 0.03253 | 0.04087 | 0.049125 | 0.059122 | 0.067811 | 0.075707 | 0.082552 | 0.088529 | 0.096362 | 0.12277 | 0.14595 | 0.16735 | 0.18698 | 0.21825 | 0.243 | 0.26753 | SP PM | S6 | Govan | GOVA | 0 | 0 | 0.00028935 | 0.00044784 | 0.00064582 | 0.00084166 | 0.0010063 | 0.0011694 | 0.0020619 | 0.0022377 | 0.0024118 | 0.0026582 | 0.002902 | 0.0031434 | 0.0033825 | 0.00362 | 0.0038788 | 0.0041354 | 0.0043898 | 0.0046422 | 0.0048925 | 0.0050297 | 0.0051664 | 0.0053024
SP PM | S6 | Grangemouth A | G_EXTRA_4 | 14.5898 | 14.5664 | 14.651 | 14.6039 | 14.5473 | 14.4835 | 14.4238 | 14.3694 | 14.3194 | 14.2702 | 14.2236 | 14.1859 | 14.1803 | 14.2301 | 14.3396 | 14.4711 | 14.6047 | 14.7398 | 14.8782 | 15.0146 | 15.1515 | 15.2918 | 15.4359 | 15.5837 | SP PM | S6 | Grangemouth A | G_EXTRA_4 | 0.033407 | 0.054272 | 0.0787 | 0.10892 | 0.14634 | 0.19387 | 0.25417 | 0.32946 | 0.42533 | 0.54688 | 0.69993 | 0.89405 | 1.1384 | 1.4465 | 1.8306 | 2.3068 | 2.8884 | 3.5934 | 4.4371 | 5.427 | 6.5618 | 7.8245 | 9.1863 | 10.6019 | SP PM | S6 | Grangemouth A | G_EXTRA_4 | 14.7041 | 14.6555 | 14.8366 | 14.8913 | 15.0506 | 15.1106 | 15.1851 | 15.2231 | 15.2574 | 15.2993 | 15.3778 | 15.4898 | 15.6348 | 15.8168 | 16.0352 | 16.2769 | 16.5621 | 16.8686 | 17.207 | 17.5457 | 17.8912 | 18.2197 | 18.5423 | 18.8398 | SP PM | S6 | Grangemouth A | G_EXTRA_4 | 13.2694 | 13.2291 | 13.3034 | 13.2176 | 13.2031 | 13.1567 | 13.1089 | 13.0499 | 12.9702 | 12.907 | 12.8526 | 12.7959 | 12.7344 | 12.6748 | 12.6098 | 12.5352 | 12.4585 | 12.3792 | 12.2933 | 12.2056 | 12.1178 | 12.0167 | 11.9259 | 11.8265 | SP PM | S6 | Grangemouth A | G_EXTRA_4 | 0.010447 | 0.015482 | 0.020308 | 0.02442 | 0.030246 | 0.034349 | 0.038245 | 0.042519 | 0.048955 | 0.061506 | 0.073929 | 0.088974 | 0.10205 | 0.11393 | 0.12423 | 0.13323 | 0.14502 | 0.18476 | 0.21965 | 0.25185 | 0.28139 | 0.32844 | 0.36569 | 0.40261 | SP PM | S6 | Grangemouth A | G_EXTRA_4 | 0 | 0 | 0.00043545 | 0.00067395 | 0.0009719 | 0.0012666 | 0.0015143 | 0.0017598 | 0.003103 | 0.0033676 | 0.0036295 | 0.0040003 | 0.0043672 | 0.0047305 | 0.0050903 | 0.0054478 | 0.0058373 | 0.0062234 | 0.0066063 | 0.0069861 | 0.0073627 | 0.0075693 | 0.007775 | 0.0079796
SP PM | S6 | Grangemouth C | G_EXTRA_5 | 5.6989 | 5.6898 | 5.7229 | 5.7044 | 5.6824 | 5.6574 | 5.6341 | 5.6128 | 5.5933 | 5.5741 | 5.5559 | 5.5412 | 5.539 | 5.5584 | 5.6012 | 5.6526 | 5.7048 | 5.7576 | 5.8116 | 5.8649 | 5.9183 | 5.9731 | 6.0295 | 6.0872 | SP PM | S6 | Grangemouth C | G_EXTRA_5 | 0.013049 | 0.021199 | 0.030741 | 0.042544 | 0.057162 | 0.075729 | 0.099281 | 0.12869 | 0.16614 | 0.21362 | 0.2734 | 0.34923 | 0.44469 | 0.56501 | 0.71507 | 0.90107 | 1.1283 | 1.4036 | 1.7332 | 2.1199 | 2.5631 | 3.0563 | 3.5883 | 4.1412 | SP PM | S6 | Grangemouth C | G_EXTRA_5 | 5.7436 | 5.7246 | 5.7953 | 5.8167 | 5.8789 | 5.9024 | 5.9315 | 5.9463 | 5.9597 | 5.9761 | 6.0067 | 6.0505 | 6.1071 | 6.1782 | 6.2635 | 6.358 | 6.4694 | 6.5891 | 6.7213 | 6.8536 | 6.9885 | 7.1168 | 7.2429 | 7.3591 | SP PM | S6 | Grangemouth C | G_EXTRA_5 | 5.1832 | 5.1674 | 5.1965 | 5.163 | 5.1573 | 5.1392 | 5.1205 | 5.0975 | 5.0663 | 5.0416 | 5.0204 | 4.9982 | 4.9742 | 4.9509 | 4.9255 | 4.8964 | 4.8664 | 4.8354 | 4.8019 | 4.7676 | 4.7334 | 4.6939 | 4.6584 | 4.6195 | SP PM | S6 | Grangemouth C | G_EXTRA_5 | 0.0040808 | 0.0060474 | 0.0079327 | 0.0095389 | 0.011814 | 0.013417 | 0.014939 | 0.016608 | 0.019122 | 0.024025 | 0.028878 | 0.034754 | 0.039862 | 0.044503 | 0.048527 | 0.05204 | 0.056645 | 0.072169 | 0.085797 | 0.098376 | 0.10992 | 0.12829 | 0.14284 | 0.15726 | SP PM | S6 | Grangemouth C | G_EXTRA_5 | 0 | 0 | 0.00017009 | 0.00026325 | 0.00037964 | 0.00049476 | 0.00059152 | 0.0006874 | 0.0012121 | 0.0013154 | 0.0014177 | 0.0015626 | 0.0017059 | 0.0018478 | 0.0019883 | 0.002128 | 0.0022801 | 0.0024309 | 0.0025805 | 0.0027288 | 0.002876 | 0.0029567 | 0.003037 | 0.0031169
SP PM | S6 | Haggs Road | HAGR | 14.0886 | 14.066 | 14.1477 | 14.1022 | 14.0476 | 13.9859 | 13.9283 | 13.8757 | 13.8275 | 13.78 | 13.7349 | 13.6985 | 13.6931 | 13.7412 | 13.847 | 13.974 | 14.103 | 14.2335 | 14.3671 | 14.4988 | 14.631 | 14.7665 | 14.9056 | 15.0484 | SP PM | S6 | Haggs Road | HAGR | 0.032259 | 0.052408 | 0.075996 | 0.10517 | 0.14131 | 0.18721 | 0.24544 | 0.31814 | 0.41072 | 0.52809 | 0.67589 | 0.86334 | 1.0993 | 1.3968 | 1.7677 | 2.2276 | 2.7892 | 3.4699 | 4.2847 | 5.2406 | 6.3363 | 7.5557 | 8.8707 | 10.2377 | SP PM | S6 | Haggs Road | HAGR | 9.5627 | 9.531 | 9.6488 | 9.6844 | 9.7879 | 9.827 | 9.8754 | 9.9001 | 9.9225 | 9.9497 | 10.0007 | 10.0736 | 10.1679 | 10.2863 | 10.4283 | 10.5855 | 10.771 | 10.9703 | 11.1904 | 11.4106 | 11.6353 | 11.8489 | 12.0588 | 12.2522 | SP PM | S6 | Haggs Road | HAGR | 8.6296 | 8.6034 | 8.6517 | 8.5959 | 8.5865 | 8.5563 | 8.5252 | 8.4869 | 8.435 | 8.3939 | 8.3585 | 8.3216 | 8.2816 | 8.2429 | 8.2006 | 8.1521 | 8.1022 | 8.0506 | 7.9948 | 7.9377 | 7.8807 | 7.8149 | 7.7559 | 7.6912 | SP PM | S6 | Haggs Road | HAGR | 0.010088 | 0.01495 | 0.019611 | 0.023581 | 0.029207 | 0.033169 | 0.036931 | 0.041058 | 0.047273 | 0.059393 | 0.07139 | 0.085917 | 0.098543 | 0.11002 | 0.11997 | 0.12865 | 0.14003 | 0.17841 | 0.2121 | 0.2432 | 0.27173 | 0.31716 | 0.35313 | 0.38878 | SP PM | S6 | Haggs Road | HAGR | 0 | 0 | 0.00042049 | 0.0006508 | 0.00093851 | 0.0012231 | 0.0014623 | 0.0016993 | 0.0029964 | 0.0032519 | 0.0035049 | 0.0038629 | 0.0042172 | 0.004568 | 0.0049154 | 0.0052606 | 0.0056368 | 0.0060096 | 0.0063794 | 0.0067461 | 0.0071098 | 0.0073093 | 0.0075079 | 0.0077055
SP PM | S6 | Hawick | HAWI | 2.3308 | 2.3271 | 2.3406 | 2.3331 | 2.3241 | 2.3139 | 2.3043 | 2.2956 | 2.2876 | 2.2798 | 2.2723 | 2.2663 | 2.2654 | 2.2734 | 2.2909 | 2.3119 | 2.3332 | 2.3548 | 2.3769 | 2.3987 | 2.4206 | 2.443 | 2.466 | 2.4896 | SP PM | S6 | Hawick | HAWI | 0.005337 | 0.0086705 | 0.012573 | 0.0174 | 0.023379 | 0.030973 | 0.040606 | 0.052633 | 0.06795 | 0.087369 | 0.11182 | 0.14283 | 0.18188 | 0.23109 | 0.29246 | 0.36853 | 0.46145 | 0.57407 | 0.70886 | 0.86702 | 1.0483 | 1.25 | 1.4676 | 1.6937 | SP PM | S6 | Hawick | HAWI | 1.5378 | 1.5327 | 1.5517 | 1.5574 | 1.574 | 1.5803 | 1.5881 | 1.5921 | 1.5957 | 1.6 | 1.6082 | 1.62 | 1.6351 | 1.6542 | 1.677 | 1.7023 | 1.7321 | 1.7642 | 1.7996 | 1.835 | 1.8711 | 1.9055 | 1.9392 | 1.9703 | SP PM | S6 | Hawick | HAWI | 1.3877 | 1.3835 | 1.3913 | 1.3823 | 1.3808 | 1.376 | 1.371 | 1.3648 | 1.3565 | 1.3499 | 1.3442 | 1.3382 | 1.3318 | 1.3256 | 1.3188 | 1.311 | 1.3029 | 1.2946 | 1.2857 | 1.2765 | 1.2673 | 1.2567 | 1.2472 | 1.2368 | SP PM | S6 | Hawick | HAWI | 0.001669 | 0.0024734 | 0.0032444 | 0.0039014 | 0.004832 | 0.0054876 | 0.0061099 | 0.0067928 | 0.0078209 | 0.0098261 | 0.011811 | 0.014214 | 0.016303 | 0.018202 | 0.019847 | 0.021284 | 0.023168 | 0.029517 | 0.03509 | 0.040235 | 0.044955 | 0.052471 | 0.058422 | 0.06432 | SP PM | S6 | Hawick | HAWI | 0 | 0 | 6.9567e-05 | 0.00010767 | 0.00015527 | 0.00020235 | 0.00024193 | 0.00028114 | 0.00049573 | 0.000538 | 0.00057985 | 0.00063908 | 0.0006977 | 0.00075574 | 0.00081322 | 0.00087033 | 0.00093256 | 0.00099424 | 0.0010554 | 0.0011161 | 0.0011763 | 0.0012093 | 0.0012421 | 0.0012748
SP PM | S5 | Helensburgh | HELE | 6.7293 | 6.7185 | 6.7575 | 6.7358 | 6.7097 | 6.6803 | 6.6527 | 6.6276 | 6.6046 | 6.5819 | 6.5604 | 6.543 | 6.5404 | 6.5634 | 6.6139 | 6.6746 | 6.7362 | 6.7985 | 6.8623 | 6.9252 | 6.9884 | 7.0531 | 7.1195 | 7.1877 | SP PM | S5 | Helensburgh | HELE | 0.019395 | 0.029803 | 0.041132 | 0.054477 | 0.070393 | 0.090083 | 0.11454 | 0.14452 | 0.18224 | 0.22962 | 0.28884 | 0.36369 | 0.45775 | 0.57643 | 0.72491 | 0.91002 | 1.138 | 1.4158 | 1.7482 | 2.1382 | 2.5853 | 3.0828 | 3.6193 | 4.1771 | SP PM | S5 | Helensburgh | HELE | 3.4923 | 3.4807 | 3.5237 | 3.5367 | 3.5745 | 3.5888 | 3.6065 | 3.6155 | 3.6237 | 3.6336 | 3.6523 | 3.6789 | 3.7133 | 3.7565 | 3.8084 | 3.8658 | 3.9335 | 4.0063 | 4.0867 | 4.1672 | 4.2492 | 4.3272 | 4.4039 | 4.4745 | SP PM | S5 | Helensburgh | HELE | 3.1515 | 3.1419 | 3.1596 | 3.1392 | 3.1358 | 3.1248 | 3.1134 | 3.0994 | 3.0804 | 3.0655 | 3.0525 | 3.0391 | 3.0244 | 3.0103 | 2.9949 | 2.9771 | 2.9589 | 2.9401 | 2.9197 | 2.8989 | 2.878 | 2.854 | 2.8324 | 2.8088 | SP PM | S5 | Helensburgh | HELE | 0.0048186 | 0.0071407 | 0.0093669 | 0.011263 | 0.01395 | 0.015843 | 0.01764 | 0.019611 | 0.02258 | 0.028368 | 0.034099 | 0.041037 | 0.047068 | 0.052549 | 0.0573 | 0.061449 | 0.066886 | 0.085216 | 0.10131 | 0.11616 | 0.12979 | 0.15149 | 0.16867 | 0.1857 | SP PM | S5 | Helensburgh | HELE | 0 | 0 | 0.00020084 | 0.00031085 | 0.00044827 | 0.00058421 | 0.00069846 | 0.00081168 | 0.0014312 | 0.0015532 | 0.0016741 | 0.0018451 | 0.0020143 | 0.0021819 | 0.0023478 | 0.0025127 | 0.0026923 | 0.0028704 | 0.003047 | 0.0032222 | 0.0033959 | 0.0034912 | 0.0035861 | 0.0036805
SP PM | S6 | Hunterston Farm | HUER | 9.5744 | 9.559 | 9.6146 | 9.5836 | 9.5465 | 9.5046 | 9.4655 | 9.4297 | 9.3969 | 9.3647 | 9.3341 | 9.3093 | 9.3056 | 9.3383 | 9.4102 | 9.4965 | 9.5842 | 9.6729 | 9.7637 | 9.8532 | 9.943 | 10.0351 | 10.1296 | 10.2267 | SP PM | S6 | Hunterston Farm | HUER | 0.021923 | 0.035616 | 0.051646 | 0.071475 | 0.096034 | 0.12723 | 0.1668 | 0.2162 | 0.27912 | 0.35889 | 0.45932 | 0.58671 | 0.74709 | 0.94923 | 1.2013 | 1.5138 | 1.8955 | 2.3581 | 2.9118 | 3.5614 | 4.3061 | 5.1347 | 6.0284 | 6.9574 | SP PM | S6 | Hunterston Farm | HUER | 8.976 | 8.9463 | 9.0569 | 9.0903 | 9.1875 | 9.2242 | 9.2696 | 9.2928 | 9.3138 | 9.3393 | 9.3872 | 9.4556 | 9.5441 | 9.6553 | 9.7886 | 9.9361 | 10.1102 | 10.2973 | 10.5039 | 10.7106 | 10.9215 | 11.1221 | 11.319 | 11.5006 | SP PM | S6 | Hunterston Farm | HUER | 8.1002 | 8.0756 | 8.121 | 8.0686 | 8.0597 | 8.0314 | 8.0022 | 7.9662 | 7.9175 | 7.879 | 7.8457 | 7.8111 | 7.7736 | 7.7372 | 7.6975 | 7.652 | 7.6052 | 7.5568 | 7.5043 | 7.4508 | 7.3972 | 7.3355 | 7.2801 | 7.2194 | SP PM | S6 | Hunterston Farm | HUER | 0.0068559 | 0.01016 | 0.013327 | 0.016026 | 0.019848 | 0.022541 | 0.025098 | 0.027903 | 0.032126 | 0.040362 | 0.048515 | 0.058388 | 0.066969 | 0.074767 | 0.081526 | 0.087429 | 0.095165 | 0.12125 | 0.14414 | 0.16527 | 0.18466 | 0.21554 | 0.23998 | 0.26421 | SP PM | S6 | Hunterston Farm | HUER | 0 | 0 | 0.00028576 | 0.00044227 | 0.0006378 | 0.00083121 | 0.00099377 | 0.0011549 | 0.0020363 | 0.0022099 | 0.0023818 | 0.0026252 | 0.0028659 | 0.0031043 | 0.0033405 | 0.0035751 | 0.0038307 | 0.004084 | 0.0043353 | 0.0045845 | 0.0048317 | 0.0049673 | 0.0051022 | 0.0052365
SP PM | S5 | Inverkeithing | INKE | 16.6959 | 16.6691 | 16.766 | 16.7121 | 16.6474 | 16.5743 | 16.506 | 16.4437 | 16.3865 | 16.3303 | 16.2769 | 16.2337 | 16.2273 | 16.2843 | 16.4096 | 16.5602 | 16.713 | 16.8676 | 17.026 | 17.1821 | 17.3387 | 17.4993 | 17.6642 | 17.8334 | SP PM | S5 | Inverkeithing | INKE | 0.04812 | 0.073943 | 0.10205 | 0.13516 | 0.17465 | 0.2235 | 0.28418 | 0.35856 | 0.45215 | 0.5697 | 0.71665 | 0.90234 | 1.1357 | 1.4302 | 1.7986 | 2.2578 | 2.8235 | 3.5126 | 4.3374 | 5.3052 | 6.4144 | 7.6487 | 8.9799 | 10.3639 | SP PM | S5 | Inverkeithing | INKE | 13.0358 | 12.9926 | 13.1532 | 13.2017 | 13.3429 | 13.3961 | 13.4621 | 13.4958 | 13.5263 | 13.5634 | 13.6329 | 13.7323 | 13.8608 | 14.0222 | 14.2158 | 14.4301 | 14.6829 | 14.9546 | 15.2547 | 15.5549 | 15.8612 | 16.1524 | 16.4385 | 16.7022 | SP PM | S5 | Inverkeithing | INKE | 11.7638 | 11.7281 | 11.794 | 11.7179 | 11.705 | 11.6639 | 11.6215 | 11.5693 | 11.4985 | 11.4426 | 11.3943 | 11.344 | 11.2895 | 11.2367 | 11.179 | 11.1129 | 11.0449 | 10.9746 | 10.8985 | 10.8207 | 10.7429 | 10.6533 | 10.5727 | 10.4846 | SP PM | S5 | Inverkeithing | INKE | 0.011955 | 0.017717 | 0.02324 | 0.027946 | 0.034612 | 0.039308 | 0.043766 | 0.048657 | 0.056022 | 0.070385 | 0.084602 | 0.10182 | 0.11678 | 0.13038 | 0.14217 | 0.15246 | 0.16595 | 0.21143 | 0.25135 | 0.28821 | 0.32202 | 0.37586 | 0.41848 | 0.46073 | SP PM | S5 | Inverkeithing | INKE | 0 | 0 | 0.00049831 | 0.00077124 | 0.0011122 | 0.0014495 | 0.0017329 | 0.0020138 | 0.0035509 | 0.0038537 | 0.0041535 | 0.0045778 | 0.0049977 | 0.0054134 | 0.0058251 | 0.0062342 | 0.0066799 | 0.0071218 | 0.00756 | 0.0079945 | 0.0084256 | 0.008662 | 0.0088973 | 0.0091315
SP PM | S6 | Johnstone | JOHN | 11.9075 | 11.8884 | 11.9575 | 11.919 | 11.8729 | 11.8207 | 11.7721 | 11.7276 | 11.6868 | 11.6467 | 11.6086 | 11.5778 | 11.5733 | 11.6139 | 11.7033 | 11.8107 | 11.9197 | 12.03 | 12.1429 | 12.2542 | 12.3659 | 12.4804 | 12.5981 | 12.7187 | SP PM | S6 | Johnstone | JOHN | 0.027265 | 0.044295 | 0.064231 | 0.088892 | 0.11944 | 0.15823 | 0.20744 | 0.26889 | 0.34713 | 0.44634 | 0.57125 | 0.72968 | 0.92914 | 1.1805 | 1.4941 | 1.8827 | 2.3574 | 2.9327 | 3.6213 | 4.4293 | 5.3554 | 6.386 | 7.4974 | 8.6528 | SP PM | S6 | Johnstone | JOHN | 8.7292 | 8.7003 | 8.8078 | 8.8403 | 8.9348 | 8.9705 | 9.0146 | 9.0372 | 9.0576 | 9.0825 | 9.129 | 9.1955 | 9.2816 | 9.3897 | 9.5193 | 9.6628 | 9.8321 | 10.0141 | 10.215 | 10.4161 | 10.6211 | 10.8162 | 11.0077 | 11.1843 | SP PM | S6 | Johnstone | JOHN | 7.8774 | 7.8535 | 7.8976 | 7.8467 | 7.838 | 7.8105 | 7.7821 | 7.7471 | 7.6998 | 7.6623 | 7.63 | 7.5963 | 7.5598 | 7.5244 | 7.4858 | 7.4415 | 7.396 | 7.3489 | 7.2979 | 7.2459 | 7.1938 | 7.1338 | 7.0798 | 7.0208 | SP PM | S6 | Johnstone | JOHN | 0.0085266 | 0.012636 | 0.016575 | 0.019931 | 0.024685 | 0.028034 | 0.031214 | 0.034702 | 0.039955 | 0.050198 | 0.060338 | 0.072616 | 0.083288 | 0.092986 | 0.10139 | 0.10873 | 0.11836 | 0.15079 | 0.17927 | 0.20555 | 0.22966 | 0.26806 | 0.29846 | 0.32859 | SP PM | S6 | Johnstone | JOHN | 0 | 0 | 0.0003554 | 0.00055005 | 0.00079322 | 0.0010338 | 0.0012359 | 0.0014363 | 0.0025325 | 0.0027484 | 0.0029623 | 0.0032649 | 0.0035643 | 0.0038608 | 0.0041545 | 0.0044462 | 0.0047641 | 0.0050793 | 0.0053918 | 0.0057017 | 0.0060091 | 0.0061777 | 0.0063455 | 0.0065126
SP PM | S6 | Kaimes | KAIM | 27.354 | 27.31 | 27.4687 | 27.3804 | 27.2744 | 27.1546 | 27.0428 | 26.9407 | 26.847 | 26.7548 | 26.6673 | 26.5966 | 26.5861 | 26.6795 | 26.8848 | 27.1315 | 27.3819 | 27.6353 | 27.8947 | 28.1505 | 28.407 | 28.6701 | 28.9403 | 29.2175 | SP PM | S6 | Kaimes | KAIM | 0.062634 | 0.10175 | 0.14755 | 0.2042 | 0.27437 | 0.36349 | 0.47653 | 0.61769 | 0.79744 | 1.0253 | 1.3123 | 1.6762 | 2.1344 | 2.7119 | 3.4322 | 4.325 | 5.4154 | 6.7371 | 8.319 | 10.175 | 12.3024 | 14.6699 | 17.223 | 19.8772 | SP PM | S6 | Kaimes | KAIM | 24.504 | 24.4229 | 24.7247 | 24.8159 | 25.0813 | 25.1814 | 25.3054 | 25.3688 | 25.426 | 25.4958 | 25.6266 | 25.8132 | 26.0549 | 26.3583 | 26.7221 | 27.125 | 27.6003 | 28.111 | 28.675 | 29.2394 | 29.8151 | 30.3625 | 30.9002 | 31.396 | SP PM | S6 | Kaimes | KAIM | 22.1131 | 22.0459 | 22.1697 | 22.0268 | 22.0025 | 21.9252 | 21.8455 | 21.7473 | 21.6144 | 21.5092 | 21.4184 | 21.3239 | 21.2214 | 21.1222 | 21.0138 | 20.8895 | 20.7617 | 20.6295 | 20.4864 | 20.3402 | 20.194 | 20.0255 | 19.8741 | 19.7084 | SP PM | S6 | Kaimes | KAIM | 0.019587 | 0.029026 | 0.038076 | 0.045785 | 0.056707 | 0.064401 | 0.071704 | 0.079718 | 0.091784 | 0.11532 | 0.13861 | 0.16681 | 0.19133 | 0.21361 | 0.23292 | 0.24978 | 0.27189 | 0.3464 | 0.41181 | 0.47219 | 0.52758 | 0.61579 | 0.68562 | 0.75484 | SP PM | S6 | Kaimes | KAIM | 0 | 0 | 0.00081642 | 0.0012636 | 0.0018222 | 0.0023748 | 0.0028392 | 0.0032994 | 0.0058177 | 0.0063137 | 0.0068049 | 0.0075 | 0.0081879 | 0.008869 | 0.0095437 | 0.010214 | 0.010944 | 0.011668 | 0.012386 | 0.013098 | 0.013804 | 0.014191 | 0.014577 | 0.014961
SP PM | S6 | Kendoon | KEOO | 2.343 | 2.3393 | 2.3529 | 2.3453 | 2.3362 | 2.326 | 2.3164 | 2.3076 | 2.2996 | 2.2917 | 2.2842 | 2.2782 | 2.2773 | 2.2853 | 2.3029 | 2.324 | 2.3454 | 2.3671 | 2.3894 | 2.4113 | 2.4332 | 2.4558 | 2.4789 | 2.5027 | SP PM | S6 | Kendoon | KEOO | 0.005365 | 0.0087158 | 0.012639 | 0.017491 | 0.023501 | 0.031135 | 0.040818 | 0.052909 | 0.068305 | 0.087826 | 0.1124 | 0.14358 | 0.18283 | 0.23229 | 0.29399 | 0.37046 | 0.46386 | 0.57707 | 0.71257 | 0.87155 | 1.0538 | 1.2566 | 1.4753 | 1.7026 | SP PM | S6 | Kendoon | KEOO | 2.7993 | 2.79 | 2.8245 | 2.8349 | 2.8652 | 2.8767 | 2.8908 | 2.8981 | 2.9046 | 2.9126 | 2.9275 | 2.9488 | 2.9765 | 3.0111 | 3.0527 | 3.0987 | 3.153 | 3.2113 | 3.2758 | 3.3402 | 3.406 | 3.4685 | 3.53 | 3.5866 | SP PM | S6 | Kendoon | KEOO | 2.5261 | 2.5185 | 2.5326 | 2.5163 | 2.5135 | 2.5047 | 2.4956 | 2.4844 | 2.4692 | 2.4572 | 2.4468 | 2.436 | 2.4243 | 2.413 | 2.4006 | 2.3864 | 2.3718 | 2.3567 | 2.3403 | 2.3236 | 2.3069 | 2.2877 | 2.2704 | 2.2514 | SP PM | S6 | Kendoon | KEOO | 0.0016778 | 0.0024863 | 0.0032614 | 0.0039218 | 0.0048573 | 0.0055163 | 0.0061419 | 0.0068283 | 0.0078618 | 0.0098775 | 0.011873 | 0.014289 | 0.016388 | 0.018297 | 0.019951 | 0.021396 | 0.023289 | 0.029671 | 0.035274 | 0.040446 | 0.04519 | 0.052746 | 0.058728 | 0.064656 | SP PM | S6 | Kendoon | KEOO | 0 | 0 | 6.9931e-05 | 0.00010823 | 0.00015608 | 0.00020341 | 0.00024319 | 0.00028261 | 0.00049832 | 0.00054081 | 0.00058288 | 0.00064243 | 0.00070135 | 0.00075969 | 0.00081747 | 0.00087488 | 0.00093743 | 0.00099944 | 0.0010609 | 0.0011219 | 0.0011824 | 0.0012156 | 0.0012486 | 0.0012815
SP PM | S5 | Killermont | KIER | 23.2442 | 23.2069 | 23.3417 | 23.2666 | 23.1765 | 23.0748 | 22.9798 | 22.893 | 22.8134 | 22.7351 | 22.6607 | 22.6006 | 22.5917 | 22.671 | 22.8455 | 23.0551 | 23.2679 | 23.4832 | 23.7037 | 23.921 | 24.139 | 24.3626 | 24.5922 | 24.8277 | SP PM | S5 | Killermont | KIER | 0.066993 | 0.10294 | 0.14208 | 0.18817 | 0.24315 | 0.31116 | 0.39563 | 0.49919 | 0.62949 | 0.79313 | 0.99772 | 1.2562 | 1.5812 | 1.9911 | 2.504 | 3.1434 | 3.9309 | 4.8903 | 6.0386 | 7.3859 | 8.9301 | 10.6485 | 12.5019 | 14.4286 | SP PM | S5 | Killermont | KIER | 16.1763 | 16.1228 | 16.322 | 16.3822 | 16.5574 | 16.6235 | 16.7054 | 16.7472 | 16.785 | 16.831 | 16.9174 | 17.0406 | 17.2001 | 17.4004 | 17.6406 | 17.9066 | 18.2203 | 18.5575 | 18.9298 | 19.3024 | 19.6824 | 20.0438 | 20.3988 | 20.726 | SP PM | S5 | Killermont | KIER | 14.5979 | 14.5536 | 14.6353 | 14.541 | 14.525 | 14.4739 | 14.4213 | 14.3565 | 14.2687 | 14.1993 | 14.1393 | 14.077 | 14.0093 | 13.9438 | 13.8723 | 13.7902 | 13.7059 | 13.6185 | 13.5241 | 13.4276 | 13.3311 | 13.2198 | 13.1199 | 13.0105 | SP PM | S5 | Killermont | KIER | 0.016644 | 0.024665 | 0.032355 | 0.038906 | 0.048187 | 0.054725 | 0.060931 | 0.067741 | 0.077994 | 0.09799 | 0.11778 | 0.14175 | 0.16258 | 0.18151 | 0.19793 | 0.21226 | 0.23104 | 0.29435 | 0.34994 | 0.40124 | 0.44831 | 0.52327 | 0.58261 | 0.64143 | SP PM | S5 | Killermont | KIER | 0 | 0 | 0.00069375 | 0.0010737 | 0.0015484 | 0.002018 | 0.0024126 | 0.0028037 | 0.0049436 | 0.0053651 | 0.0057825 | 0.0063732 | 0.0069578 | 0.0075365 | 0.0081098 | 0.0086793 | 0.0092999 | 0.009915 | 0.010525 | 0.01113 | 0.01173 | 0.012059 | 0.012387 | 0.012713
SP PM | S5 | Kilbowie 11 | G_EXTRA_6 | 1.663 | 1.6603 | 1.6699 | 1.6646 | 1.6581 | 1.6508 | 1.644 | 1.6378 | 1.6321 | 1.6265 | 1.6212 | 1.6169 | 1.6163 | 1.6219 | 1.6344 | 1.6494 | 1.6646 | 1.6801 | 1.6958 | 1.7114 | 1.727 | 1.743 | 1.7594 | 1.7762 | SP PM | S5 | Kilbowie 11 | G_EXTRA_6 | 0.0047929 | 0.0073649 | 0.010165 | 0.013462 | 0.017396 | 0.022261 | 0.028304 | 0.035714 | 0.045036 | 0.056743 | 0.07138 | 0.089874 | 0.11312 | 0.14245 | 0.17914 | 0.22488 | 0.28123 | 0.34986 | 0.43202 | 0.52841 | 0.63889 | 0.76182 | 0.89442 | 1.0323 | SP PM | S5 | Kilbowie 11 | G_EXTRA_6 | 1.3066 | 1.3023 | 1.3184 | 1.3233 | 1.3374 | 1.3428 | 1.3494 | 1.3527 | 1.3558 | 1.3595 | 1.3665 | 1.3764 | 1.3893 | 1.4055 | 1.4249 | 1.4464 | 1.4717 | 1.499 | 1.529 | 1.5591 | 1.5898 | 1.619 | 1.6477 | 1.6741 | SP PM | S5 | Kilbowie 11 | G_EXTRA_6 | 1.1791 | 1.1756 | 1.1822 | 1.1745 | 1.1732 | 1.1691 | 1.1649 | 1.1596 | 1.1526 | 1.1469 | 1.1421 | 1.1371 | 1.1316 | 1.1263 | 1.1205 | 1.1139 | 1.1071 | 1.1 | 1.0924 | 1.0846 | 1.0768 | 1.0678 | 1.0598 | 1.0509 | SP PM | S5 | Kilbowie 11 | G_EXTRA_6 | 0.0011908 | 0.0017646 | 0.0023148 | 0.0027834 | 0.0034474 | 0.0039152 | 0.0043592 | 0.0048464 | 0.0055799 | 0.0070105 | 0.0084265 | 0.010141 | 0.011632 | 0.012986 | 0.01416 | 0.015185 | 0.016529 | 0.021059 | 0.025035 | 0.028706 | 0.032073 | 0.037436 | 0.041682 | 0.045889 | SP PM | S5 | Kilbowie 11 | G_EXTRA_6 | 0 | 0 | 4.9633e-05 | 7.6818e-05 | 0.00011078 | 0.00014437 | 0.00017261 | 0.00020058 | 0.00035368 | 0.00038384 | 0.0004137 | 0.00045596 | 0.00049778 | 0.00053918 | 0.0005802 | 0.00062094 | 0.00066534 | 0.00070935 | 0.00075299 | 0.00079627 | 0.00083921 | 0.00086275 | 0.00088619 | 0.00090952
SP PM | S5 | Kilbowie 33 | G_EXTRA_7 | 8.3103 | 8.297 | 8.3452 | 8.3184 | 8.2861 | 8.2498 | 8.2158 | 8.1848 | 8.1563 | 8.1283 | 8.1017 | 8.0802 | 8.0771 | 8.1054 | 8.1678 | 8.2427 | 8.3188 | 8.3958 | 8.4746 | 8.5523 | 8.6303 | 8.7102 | 8.7923 | 8.8765 | SP PM | S5 | Kilbowie 33 | G_EXTRA_7 | 0.023952 | 0.036805 | 0.050796 | 0.067277 | 0.086932 | 0.11125 | 0.14145 | 0.17847 | 0.22506 | 0.28356 | 0.35671 | 0.44913 | 0.5653 | 0.71186 | 0.89523 | 1.1238 | 1.4054 | 1.7484 | 2.1589 | 2.6406 | 3.1927 | 3.8071 | 4.4697 | 5.1586 | SP PM | S5 | Kilbowie 33 | G_EXTRA_7 | 6.5297 | 6.5081 | 6.5885 | 6.6128 | 6.6835 | 6.7102 | 6.7433 | 6.7601 | 6.7754 | 6.794 | 6.8288 | 6.8786 | 6.943 | 7.0238 | 7.1208 | 7.2281 | 7.3548 | 7.4909 | 7.6412 | 7.7916 | 7.945 | 8.0908 | 8.2341 | 8.3662 | SP PM | S5 | Kilbowie 33 | G_EXTRA_7 | 5.8926 | 5.8747 | 5.9077 | 5.8696 | 5.8631 | 5.8425 | 5.8213 | 5.7951 | 5.7597 | 5.7317 | 5.7075 | 5.6823 | 5.655 | 5.6285 | 5.5997 | 5.5665 | 5.5325 | 5.4972 | 5.4591 | 5.4202 | 5.3812 | 5.3363 | 5.296 | 5.2518 | SP PM | S5 | Kilbowie 33 | G_EXTRA_7 | 0.0059507 | 0.0088184 | 0.011568 | 0.01391 | 0.017228 | 0.019565 | 0.021784 | 0.024219 | 0.027885 | 0.035034 | 0.04211 | 0.050679 | 0.058127 | 0.064895 | 0.070763 | 0.075886 | 0.082601 | 0.10524 | 0.12511 | 0.14345 | 0.16028 | 0.18708 | 0.2083 | 0.22932 | SP PM | S5 | Kilbowie 33 | G_EXTRA_7 | 0 | 0 | 0.00024803 | 0.00038388 | 0.00055359 | 0.00072147 | 0.00086257 | 0.0010024 | 0.0017675 | 0.0019182 | 0.0020674 | 0.0022786 | 0.0024876 | 0.0026945 | 0.0028994 | 0.0031031 | 0.0033249 | 0.0035448 | 0.0037629 | 0.0039792 | 0.0041938 | 0.0043115 | 0.0044286 | 0.0045452
SP PM | S6 | Kilmarnock South | KILS | 6.0256 | 6.0159 | 6.0508 | 6.0314 | 6.008 | 5.9817 | 5.957 | 5.9345 | 5.9139 | 5.8936 | 5.8743 | 5.8587 | 5.8564 | 5.877 | 5.9222 | 5.9766 | 6.0317 | 6.0875 | 6.1447 | 6.201 | 6.2575 | 6.3155 | 6.375 | 6.4361 | SP PM | S6 | Kilmarnock South | KILS | 0.013797 | 0.022414 | 0.032503 | 0.044982 | 0.060438 | 0.08007 | 0.10497 | 0.13606 | 0.17566 | 0.22586 | 0.28907 | 0.36924 | 0.47017 | 0.59739 | 0.75605 | 0.95271 | 1.1929 | 1.484 | 1.8325 | 2.2414 | 2.71 | 3.2315 | 3.7939 | 4.3786 | SP PM | S6 | Kilmarnock South | KILS | 3.9314 | 3.9184 | 3.9668 | 3.9815 | 4.024 | 4.0401 | 4.06 | 4.0702 | 4.0793 | 4.0905 | 4.1115 | 4.1415 | 4.1802 | 4.2289 | 4.2873 | 4.3519 | 4.4282 | 4.5101 | 4.6006 | 4.6912 | 4.7835 | 4.8714 | 4.9576 | 5.0372 | SP PM | S6 | Kilmarnock South | KILS | 3.5478 | 3.537 | 3.5569 | 3.534 | 3.5301 | 3.5177 | 3.5049 | 3.4891 | 3.4678 | 3.4509 | 3.4364 | 3.4212 | 3.4048 | 3.3888 | 3.3715 | 3.3515 | 3.331 | 3.3098 | 3.2868 | 3.2634 | 3.2399 | 3.2129 | 3.1886 | 3.162 | SP PM | S6 | Kilmarnock South | KILS | 0.0043147 | 0.006394 | 0.0083873 | 0.010086 | 0.012491 | 0.014186 | 0.015795 | 0.01756 | 0.020218 | 0.025402 | 0.030533 | 0.036746 | 0.042146 | 0.047054 | 0.051308 | 0.055023 | 0.059892 | 0.076305 | 0.090714 | 0.10401 | 0.11622 | 0.13565 | 0.15103 | 0.16628 | SP PM | S6 | Kilmarnock South | KILS | 0 | 0 | 0.00017984 | 0.00027834 | 0.00040139 | 0.00052312 | 0.00062542 | 0.0007268 | 0.0012815 | 0.0013908 | 0.001499 | 0.0016521 | 0.0018037 | 0.0019537 | 0.0021023 | 0.0022499 | 0.0024108 | 0.0025703 | 0.0027284 | 0.0028852 | 0.0030408 | 0.0031261 | 0.003211 | 0.0032956
SP PM | S6 | Kilmarnock Town | KILT | 26.1037 | 26.0618 | 26.2132 | 26.1289 | 26.0277 | 25.9135 | 25.8068 | 25.7093 | 25.6199 | 25.532 | 25.4485 | 25.381 | 25.371 | 25.4601 | 25.656 | 25.8914 | 26.1304 | 26.3722 | 26.6198 | 26.8638 | 27.1087 | 27.3597 | 27.6176 | 27.882 | SP PM | S6 | Kilmarnock Town | KILT | 0.059771 | 0.097103 | 0.14081 | 0.19487 | 0.26183 | 0.34687 | 0.45475 | 0.58945 | 0.76099 | 0.97847 | 1.2523 | 1.5996 | 2.0369 | 2.588 | 3.2753 | 4.1273 | 5.1679 | 6.4291 | 7.9387 | 9.7099 | 11.7401 | 13.9994 | 16.4358 | 18.9687 | SP PM | S6 | Kilmarnock Town | KILT | 21.9754 | 21.9027 | 22.1733 | 22.2551 | 22.4931 | 22.5828 | 22.6941 | 22.7509 | 22.8022 | 22.8648 | 22.9821 | 23.1495 | 23.3662 | 23.6383 | 23.9646 | 24.3259 | 24.7521 | 25.2101 | 25.7159 | 26.2221 | 26.7384 | 27.2293 | 27.7115 | 28.1561 | SP PM | S6 | Kilmarnock Town | KILT | 19.8311 | 19.7709 | 19.8819 | 19.7537 | 19.732 | 19.6627 | 19.5912 | 19.5031 | 19.3839 | 19.2896 | 19.2082 | 19.1234 | 19.0315 | 18.9425 | 18.8453 | 18.7338 | 18.6193 | 18.5006 | 18.3723 | 18.2412 | 18.1101 | 17.959 | 17.8233 | 17.6746 | SP PM | S6 | Kilmarnock Town | KILT | 0.018692 | 0.0277 | 0.036335 | 0.043692 | 0.054115 | 0.061457 | 0.068427 | 0.076074 | 0.087589 | 0.11004 | 0.13227 | 0.15919 | 0.18258 | 0.20384 | 0.22227 | 0.23837 | 0.25946 | 0.33056 | 0.39299 | 0.45061 | 0.50346 | 0.58764 | 0.65429 | 0.72034 | SP PM | S6 | Kilmarnock Town | KILT | 0 | 0 | 0.0007791 | 0.0012058 | 0.0017389 | 0.0022662 | 0.0027094 | 0.0031486 | 0.0055518 | 0.0060252 | 0.0064939 | 0.0071572 | 0.0078137 | 0.0084637 | 0.0091075 | 0.0097471 | 0.010444 | 0.011135 | 0.01182 | 0.012499 | 0.013173 | 0.013543 | 0.013911 | 0.014277
SP PM | S6 | Kilwinning | KILW | 5.9308 | 5.9213 | 5.9557 | 5.9365 | 5.9136 | 5.8876 | 5.8633 | 5.8412 | 5.8209 | 5.8009 | 5.7819 | 5.7666 | 5.7643 | 5.7846 | 5.8291 | 5.8826 | 5.9369 | 5.9918 | 6.0481 | 6.1035 | 6.1591 | 6.2162 | 6.2748 | 6.3349 | SP PM | S6 | Kilwinning | KILW | 0.01358 | 0.022062 | 0.031992 | 0.044275 | 0.059488 | 0.07881 | 0.10332 | 0.13392 | 0.1729 | 0.22231 | 0.28452 | 0.36344 | 0.46278 | 0.588 | 0.74416 | 0.93773 | 1.1742 | 1.4607 | 1.8037 | 2.2061 | 2.6674 | 3.1807 | 3.7343 | 4.3097 | SP PM | S6 | Kilwinning | KILW | 7.1811 | 7.1574 | 7.2458 | 7.2725 | 7.3503 | 7.3796 | 7.416 | 7.4346 | 7.4513 | 7.4718 | 7.5101 | 7.5648 | 7.6356 | 7.7245 | 7.8312 | 7.9492 | 8.0885 | 8.2382 | 8.4035 | 8.5689 | 8.7376 | 8.898 | 9.0556 | 9.2009 | SP PM | S6 | Kilwinning | KILW | 6.4804 | 6.4607 | 6.497 | 6.4552 | 6.4481 | 6.4254 | 6.402 | 6.3733 | 6.3343 | 6.3035 | 6.2769 | 6.2492 | 6.2191 | 6.1901 | 6.1583 | 6.1219 | 6.0844 | 6.0457 | 6.0037 | 5.9609 | 5.918 | 5.8687 | 5.8243 | 5.7757 | SP PM | S6 | Kilwinning | KILW | 0.0042469 | 0.0062934 | 0.0082554 | 0.009927 | 0.012295 | 0.013963 | 0.015547 | 0.017284 | 0.0199 | 0.025002 | 0.030053 | 0.036168 | 0.041483 | 0.046314 | 0.050501 | 0.054158 | 0.05895 | 0.075105 | 0.089287 | 0.10238 | 0.11439 | 0.13351 | 0.14865 | 0.16366 | SP PM | S6 | Kilwinning | KILW | 0 | 0 | 0.00017701 | 0.00027396 | 0.00039508 | 0.00051489 | 0.00061559 | 0.00071537 | 0.0012614 | 0.0013689 | 0.0014754 | 0.0016261 | 0.0017753 | 0.001923 | 0.0020692 | 0.0022146 | 0.0023729 | 0.0025298 | 0.0026855 | 0.0028399 | 0.002993 | 0.003077 | 0.0031605 | 0.0032438
SP PM | S5 | Leven | LEVE | 25.254 | 25.2135 | 25.36 | 25.2784 | 25.1806 | 25.07 | 24.9668 | 24.8725 | 24.786 | 24.7009 | 24.6201 | 24.5549 | 24.5452 | 24.6313 | 24.8209 | 25.0486 | 25.2798 | 25.5138 | 25.7533 | 25.9894 | 26.2263 | 26.4691 | 26.7186 | 26.9745 | SP PM | S5 | Leven | LEVE | 0.072786 | 0.11185 | 0.15436 | 0.20445 | 0.26418 | 0.33807 | 0.42984 | 0.54236 | 0.68392 | 0.86171 | 1.084 | 1.3649 | 1.7179 | 2.1632 | 2.7205 | 3.4152 | 4.2708 | 5.3131 | 6.5607 | 8.0245 | 9.7023 | 11.5693 | 13.5829 | 15.6762 | SP PM | S5 | Leven | LEVE | 23.6063 | 23.5282 | 23.8189 | 23.9068 | 24.1624 | 24.2588 | 24.3783 | 24.4394 | 24.4945 | 24.5618 | 24.6877 | 24.8676 | 25.1004 | 25.3926 | 25.7432 | 26.1313 | 26.5891 | 27.0811 | 27.6244 | 28.1682 | 28.7228 | 29.2502 | 29.7682 | 30.2458 | SP PM | S5 | Leven | LEVE | 21.3029 | 21.2382 | 21.3575 | 21.2198 | 21.1965 | 21.122 | 21.0452 | 20.9506 | 20.8225 | 20.7212 | 20.6337 | 20.5427 | 20.4439 | 20.3483 | 20.244 | 20.1242 | 20.0011 | 19.8737 | 19.7359 | 19.595 | 19.4542 | 19.2918 | 19.146 | 18.9864 | SP PM | S5 | Leven | LEVE | 0.018084 | 0.026798 | 0.035153 | 0.04227 | 0.052354 | 0.059457 | 0.066199 | 0.073598 | 0.084738 | 0.10646 | 0.12797 | 0.15401 | 0.17664 | 0.19721 | 0.21504 | 0.23061 | 0.25101 | 0.3198 | 0.3802 | 0.43594 | 0.48708 | 0.56851 | 0.63299 | 0.69689 | SP PM | S5 | Leven | LEVE | 0 | 0 | 0.00075374 | 0.0011666 | 0.0016823 | 0.0021925 | 0.0026212 | 0.0030461 | 0.0053711 | 0.005829 | 0.0062825 | 0.0069243 | 0.0075594 | 0.0081882 | 0.008811 | 0.0094298 | 0.010104 | 0.010772 | 0.011435 | 0.012092 | 0.012744 | 0.013102 | 0.013458 | 0.013812
SP PM | S6 | Livingston East | LING | 13.9852 | 13.9628 | 14.0439 | 13.9987 | 13.9445 | 13.8833 | 13.8261 | 13.7739 | 13.726 | 13.6789 | 13.6342 | 13.598 | 13.5927 | 13.6404 | 13.7454 | 13.8715 | 13.9995 | 14.129 | 14.2617 | 14.3924 | 14.5236 | 14.6581 | 14.7963 | 14.938 | SP PM | S6 | Livingston East | LING | 0.032023 | 0.052023 | 0.075439 | 0.1044 | 0.14028 | 0.18584 | 0.24364 | 0.3158 | 0.4077 | 0.52422 | 0.67093 | 0.857 | 1.0913 | 1.3865 | 1.7548 | 2.2112 | 2.7687 | 3.4444 | 4.2532 | 5.2022 | 6.2898 | 7.5002 | 8.8056 | 10.1626 | SP PM | S6 | Livingston East | LING | 18.5976 | 18.5361 | 18.7651 | 18.8343 | 19.0358 | 19.1117 | 19.2059 | 19.254 | 19.2974 | 19.3504 | 19.4496 | 19.5913 | 19.7747 | 20.0049 | 20.2811 | 20.5869 | 20.9476 | 21.3352 | 21.7632 | 22.1916 | 22.6285 | 23.044 | 23.4521 | 23.8284 | SP PM | S6 | Livingston East | LING | 16.783 | 16.732 | 16.826 | 16.7175 | 16.6991 | 16.6404 | 16.5799 | 16.5054 | 16.4045 | 16.3247 | 16.2557 | 16.1841 | 16.1062 | 16.0309 | 15.9487 | 15.8543 | 15.7574 | 15.657 | 15.5484 | 15.4374 | 15.3265 | 15.1986 | 15.0837 | 14.9579 | SP PM | S6 | Livingston East | LING | 0.010014 | 0.01484 | 0.019467 | 0.023408 | 0.028992 | 0.032926 | 0.03666 | 0.040757 | 0.046926 | 0.058957 | 0.070866 | 0.085287 | 0.09782 | 0.10921 | 0.11908 | 0.12771 | 0.13901 | 0.1771 | 0.21055 | 0.24142 | 0.26973 | 0.31483 | 0.35054 | 0.38592 | SP PM | S6 | Livingston East | LING | 0 | 0 | 0.00041741 | 0.00064603 | 0.00093163 | 0.0012141 | 0.0014516 | 0.0016869 | 0.0029744 | 0.003228 | 0.0034791 | 0.0038345 | 0.0041862 | 0.0045345 | 0.0048794 | 0.005222 | 0.0055954 | 0.0059655 | 0.0063326 | 0.0066966 | 0.0070576 | 0.0072557 | 0.0074528 | 0.007649
SP PM | S6 | Linnmill | LINM | 0.72557 | 0.72441 | 0.72861 | 0.72627 | 0.72346 | 0.72028 | 0.71732 | 0.71461 | 0.71212 | 0.70968 | 0.70736 | 0.70548 | 0.7052 | 0.70768 | 0.71313 | 0.71967 | 0.72631 | 0.73303 | 0.73991 | 0.7467 | 0.7535 | 0.76048 | 0.76765 | 0.775 | SP PM | S6 | Linnmill | LINM | 0.0016614 | 0.002699 | 0.0039138 | 0.0054165 | 0.0072777 | 0.0096416 | 0.01264 | 0.016384 | 0.021152 | 0.027197 | 0.034808 | 0.044462 | 0.056616 | 0.071935 | 0.09104 | 0.11472 | 0.14364 | 0.1787 | 0.22066 | 0.26989 | 0.32632 | 0.38912 | 0.45685 | 0.52725 | SP PM | S6 | Linnmill | LINM | 0.50623 | 0.50455 | 0.51079 | 0.51267 | 0.51815 | 0.52022 | 0.52278 | 0.52409 | 0.52527 | 0.52672 | 0.52942 | 0.53327 | 0.53827 | 0.54453 | 0.55205 | 0.56037 | 0.57019 | 0.58074 | 0.59239 | 0.60405 | 0.61595 | 0.62726 | 0.63836 | 0.64861 | SP PM | S6 | Linnmill | LINM | 0.45683 | 0.45544 | 0.458 | 0.45505 | 0.45455 | 0.45295 | 0.4513 | 0.44928 | 0.44653 | 0.44436 | 0.44248 | 0.44053 | 0.43841 | 0.43636 | 0.43412 | 0.43155 | 0.42891 | 0.42618 | 0.42323 | 0.42021 | 0.41719 | 0.4137 | 0.41058 | 0.40715 | SP PM | S6 | Linnmill | LINM | 0.00051956 | 0.00076993 | 0.00101 | 0.0012145 | 0.0015042 | 0.0017082 | 0.001902 | 0.0021145 | 0.0024346 | 0.0030588 | 0.0036766 | 0.0044248 | 0.005075 | 0.005666 | 0.0061783 | 0.0066256 | 0.0072119 | 0.0091883 | 0.010923 | 0.012525 | 0.013994 | 0.016334 | 0.018186 | 0.020022 | SP PM | S6 | Linnmill | LINM | 0 | 0 | 2.1656e-05 | 0.00059609 | 0.00085961 | 0.0011203 | 0.0013394 | 0.0015565 | 0.0027445 | 0.0029785 | 0.0032102 | 0.0035381 | 0.0038626 | 0.0041839 | 0.0045022 | 0.0048184 | 0.0051629 | 0.0055044 | 0.0058431 | 0.0061789 | 0.0065121 | 0.0066948 | 0.0068767 | 0.0070577
SP PM | S6 | Maybole | MAYB | 6.6434 | 6.6328 | 6.6713 | 6.6498 | 6.6241 | 6.595 | 6.5679 | 6.5431 | 6.5203 | 6.4979 | 6.4767 | 6.4595 | 6.4569 | 6.4796 | 6.5295 | 6.5894 | 6.6502 | 6.7117 | 6.7748 | 6.8369 | 6.8992 | 6.9631 | 7.0287 | 7.096 | SP PM | S6 | Maybole | MAYB | 0.015212 | 0.024713 | 0.035836 | 0.049594 | 0.066636 | 0.08828 | 0.11574 | 0.15002 | 0.19367 | 0.24902 | 0.31871 | 0.4071 | 0.51839 | 0.65865 | 0.83358 | 1.0504 | 1.3152 | 1.6362 | 2.0204 | 2.4712 | 2.9879 | 3.5629 | 4.1829 | 4.8275 | SP PM | S6 | Maybole | MAYB | 6.5522 | 6.5306 | 6.6113 | 6.6356 | 6.7066 | 6.7334 | 6.7665 | 6.7835 | 6.7988 | 6.8174 | 6.8524 | 6.9023 | 6.9669 | 7.0481 | 7.1453 | 7.2531 | 7.3802 | 7.5167 | 7.6675 | 7.8184 | 7.9724 | 8.1188 | 8.2625 | 8.3951 | SP PM | S6 | Maybole | MAYB | 5.9129 | 5.8949 | 5.9281 | 5.8898 | 5.8834 | 5.8627 | 5.8414 | 5.8151 | 5.7796 | 5.7514 | 5.7272 | 5.7019 | 5.6745 | 5.6479 | 5.619 | 5.5857 | 5.5516 | 5.5162 | 5.4779 | 5.4389 | 5.3998 | 5.3547 | 5.3142 | 5.2699 | SP PM | S6 | Maybole | MAYB | 0.0047571 | 0.0070496 | 0.0092474 | 0.01112 | 0.013772 | 0.015641 | 0.017415 | 0.019361 | 0.022291 | 0.028006 | 0.033664 | 0.040514 | 0.046468 | 0.051879 | 0.056569 | 0.060665 | 0.066033 | 0.084129 | 0.10002 | 0.11468 | 0.12813 | 0.14956 | 0.16652 | 0.18333 | SP PM | S6 | Maybole | MAYB | 0 | 0 | 0.00019828 | 0.00030688 | 0.00044255 | 0.00057676 | 0.00068955 | 0.00080132 | 0.0014129 | 0.0015334 | 0.0016527 | 0.0018215 | 0.0019886 | 0.002154 | 0.0023179 | 0.0024806 | 0.002658 | 0.0028338 | 0.0030082 | 0.0031811 | 0.0033526 | 0.0034467 | 0.0035403 | 0.0036335
SP PM | S6 | Newarthill | NEAR | 25.1292 | 25.0888 | 25.2346 | 25.1534 | 25.056 | 24.946 | 24.8433 | 24.7495 | 24.6634 | 24.5787 | 24.4984 | 24.4334 | 24.4238 | 24.5095 | 24.6982 | 24.9248 | 25.1548 | 25.3876 | 25.6259 | 25.8609 | 26.0966 | 26.3382 | 26.5865 | 26.8411 | SP PM | S6 | Newarthill | NEAR | 0.057539 | 0.093478 | 0.13555 | 0.18759 | 0.25205 | 0.33392 | 0.43777 | 0.56745 | 0.73258 | 0.94194 | 1.2055 | 1.5399 | 1.9608 | 2.4914 | 3.1531 | 3.9732 | 4.975 | 6.1891 | 7.6424 | 9.3474 | 11.3018 | 13.4767 | 15.8222 | 18.2605 | SP PM | S6 | Newarthill | NEAR | 22.3967 | 22.3226 | 22.5985 | 22.6818 | 22.9244 | 23.0158 | 23.1292 | 23.1872 | 23.2394 | 23.3032 | 23.4227 | 23.5934 | 23.8143 | 24.0915 | 24.4241 | 24.7923 | 25.2267 | 25.6935 | 26.209 | 26.7249 | 27.2511 | 27.7514 | 28.2429 | 28.696 | SP PM | S6 | Newarthill | NEAR | 20.2114 | 20.15 | 20.2632 | 20.1325 | 20.1104 | 20.0397 | 19.9668 | 19.8771 | 19.7556 | 19.6594 | 19.5765 | 19.4901 | 19.3964 | 19.3057 | 19.2067 | 19.0931 | 18.9763 | 18.8554 | 18.7246 | 18.591 | 18.4574 | 18.3033 | 18.165 | 18.0135 | SP PM | S6 | Newarthill | NEAR | 0.017994 | 0.026666 | 0.034979 | 0.042061 | 0.052095 | 0.059163 | 0.065872 | 0.073234 | 0.084319 | 0.10594 | 0.12733 | 0.15325 | 0.17577 | 0.19623 | 0.21398 | 0.22947 | 0.24977 | 0.31822 | 0.37832 | 0.43378 | 0.48467 | 0.5657 | 0.62986 | 0.69344 | SP PM | S6 | Newarthill | NEAR | 0 | 0 | 0.00075001 | 0.0011608 | 0.001674 | 0.0021816 | 0.0026083 | 0.003031 | 0.0053445 | 0.0058002 | 0.0062515 | 0.00689 | 0.007522 | 0.0081477 | 0.0087675 | 0.0093832 | 0.010054 | 0.010719 | 0.011379 | 0.012033 | 0.012681 | 0.013037 | 0.013391 | 0.013744
SP PM | S6 | Newton Stewart | NETS | 1.5125 | 1.5101 | 1.5188 | 1.5139 | 1.5081 | 1.5015 | 1.4953 | 1.4896 | 1.4844 | 1.4794 | 1.4745 | 1.4706 | 1.47 | 1.4752 | 1.4865 | 1.5002 | 1.514 | 1.528 | 1.5424 | 1.5565 | 1.5707 | 1.5853 | 1.6002 | 1.6155 | SP PM | S6 | Newton Stewart | NETS | 0.0034632 | 0.0056263 | 0.0081586 | 0.011291 | 0.015171 | 0.020098 | 0.026349 | 0.034154 | 0.044093 | 0.056694 | 0.07256 | 0.092684 | 0.11802 | 0.14995 | 0.18978 | 0.23914 | 0.29943 | 0.37251 | 0.45998 | 0.56261 | 0.68024 | 0.81114 | 0.95231 | 1.0991 | SP PM | S6 | Newton Stewart | NETS | 1.807 | 1.801 | 1.8233 | 1.83 | 1.8496 | 1.857 | 1.8661 | 1.8708 | 1.875 | 1.8801 | 1.8898 | 1.9035 | 1.9214 | 1.9437 | 1.9706 | 2.0003 | 2.0353 | 2.073 | 2.1146 | 2.1562 | 2.1987 | 2.239 | 2.2787 | 2.3152 | SP PM | S6 | Newton Stewart | NETS | 1.6307 | 1.6257 | 1.6349 | 1.6243 | 1.6225 | 1.6168 | 1.611 | 1.6037 | 1.5939 | 1.5862 | 1.5795 | 1.5725 | 1.5649 | 1.5576 | 1.5496 | 1.5405 | 1.531 | 1.5213 | 1.5107 | 1.4999 | 1.4892 | 1.4767 | 1.4656 | 1.4534 | SP PM | S6 | Newton Stewart | NETS | 0.001083 | 0.001605 | 0.0021053 | 0.0025316 | 0.0031355 | 0.0035609 | 0.0039647 | 0.0044078 | 0.005075 | 0.0063761 | 0.007664 | 0.0092236 | 0.010579 | 0.011811 | 0.012879 | 0.013811 | 0.015033 | 0.019153 | 0.02277 | 0.026109 | 0.029171 | 0.034049 | 0.03791 | 0.041737 | SP PM | S6 | Newton Stewart | NETS | 0 | 0 | 4.5142e-05 | 6.9867e-05 | 0.00010075 | 0.00013131 | 0.00015699 | 0.00018243 | 0.00032168 | 0.00034911 | 0.00037626 | 0.0004147 | 0.00045274 | 0.0004904 | 0.0005277 | 0.00056476 | 0.00060513 | 0.00064516 | 0.00068486 | 0.00072422 | 0.00076327 | 0.00078469 | 0.00080601 | 0.00082722
SP PM | S6 | Paisley | PAIS | 8.905 | 8.8907 | 8.9424 | 8.9136 | 8.8791 | 8.8401 | 8.8037 | 8.7705 | 8.74 | 8.71 | 8.6815 | 8.6585 | 8.6551 | 8.6855 | 8.7523 | 8.8326 | 8.9141 | 8.9966 | 9.0811 | 9.1643 | 9.2479 | 9.3335 | 9.4215 | 9.5117 | SP PM | S6 | Paisley | PAIS | 0.02039 | 0.033126 | 0.048035 | 0.066478 | 0.089321 | 0.11833 | 0.15513 | 0.20109 | 0.2596 | 0.3338 | 0.42721 | 0.54569 | 0.69486 | 0.88287 | 1.1173 | 1.408 | 1.763 | 2.1932 | 2.7082 | 3.3125 | 4.005 | 4.7757 | 5.6069 | 6.471 | SP PM | S6 | Paisley | PAIS | 9.878 | 9.8453 | 9.967 | 10.0038 | 10.1107 | 10.1511 | 10.2011 | 10.2266 | 10.2497 | 10.2778 | 10.3305 | 10.4058 | 10.5032 | 10.6255 | 10.7722 | 10.9346 | 11.1262 | 11.3321 | 11.5594 | 11.787 | 12.019 | 12.2397 | 12.4565 | 12.6563 | SP PM | S6 | Paisley | PAIS | 8.9142 | 8.8871 | 8.937 | 8.8794 | 8.8696 | 8.8385 | 8.8063 | 8.7668 | 8.7132 | 8.6708 | 8.6342 | 8.5961 | 8.5547 | 8.5147 | 8.4711 | 8.421 | 8.3694 | 8.3161 | 8.2585 | 8.1995 | 8.1406 | 8.0726 | 8.0116 | 7.9448 | SP PM | S6 | Paisley | PAIS | 0.0063766 | 0.0094495 | 0.012395 | 0.014905 | 0.018461 | 0.020966 | 0.023343 | 0.025952 | 0.02988 | 0.037541 | 0.045124 | 0.054306 | 0.062287 | 0.06954 | 0.075827 | 0.081317 | 0.088512 | 0.11277 | 0.13406 | 0.15372 | 0.17175 | 0.20047 | 0.2232 | 0.24574 | SP PM | S6 | Paisley | PAIS | 0 | 0 | 0.00026578 | 0.00041135 | 0.00059321 | 0.0007731 | 0.00092429 | 0.0010741 | 0.0018939 | 0.0020554 | 0.0022153 | 0.0024416 | 0.0026656 | 0.0028873 | 0.0031069 | 0.0033251 | 0.0035629 | 0.0037985 | 0.0040322 | 0.004264 | 0.0044939 | 0.00462 | 0.0047455 | 0.0048704
SP PM | S5 | Partick | PART | 13.4849 | 13.4632 | 13.5415 | 13.4979 | 13.4456 | 13.3866 | 13.3315 | 13.2812 | 13.2349 | 13.1895 | 13.1464 | 13.1115 | 13.1064 | 13.1524 | 13.2536 | 13.3752 | 13.4987 | 13.6236 | 13.7515 | 13.8775 | 14.004 | 14.1337 | 14.2669 | 14.4036 | SP PM | S5 | Partick | PART | 0.038866 | 0.059722 | 0.082425 | 0.10917 | 0.14106 | 0.18052 | 0.22952 | 0.2896 | 0.36519 | 0.46013 | 0.57882 | 0.72879 | 0.91729 | 1.1551 | 1.4527 | 1.8236 | 2.2805 | 2.8371 | 3.5032 | 4.2849 | 5.1807 | 6.1776 | 7.2528 | 8.3706 | SP PM | S5 | Partick | PART | 10.0936 | 10.0602 | 10.1845 | 10.222 | 10.3314 | 10.3726 | 10.4237 | 10.4498 | 10.4734 | 10.5021 | 10.556 | 10.6329 | 10.7324 | 10.8574 | 11.0072 | 11.1732 | 11.369 | 11.5793 | 11.8116 | 12.0441 | 12.2813 | 12.5068 | 12.7283 | 12.9325 | SP PM | S5 | Partick | PART | 9.1087 | 9.081 | 9.132 | 9.0732 | 9.0632 | 9.0313 | 8.9985 | 8.958 | 8.9033 | 8.86 | 8.8226 | 8.7836 | 8.7414 | 8.7005 | 8.6559 | 8.6047 | 8.5521 | 8.4976 | 8.4387 | 8.3784 | 8.3182 | 8.2488 | 8.1865 | 8.1182 | SP PM | S5 | Partick | PART | 0.0096561 | 0.014309 | 0.01877 | 0.022571 | 0.027955 | 0.031748 | 0.035348 | 0.039299 | 0.045247 | 0.056848 | 0.06833 | 0.082235 | 0.094321 | 0.1053 | 0.11482 | 0.12314 | 0.13403 | 0.17077 | 0.20301 | 0.23278 | 0.26008 | 0.30357 | 0.338 | 0.37212 | SP PM | S5 | Partick | PART | 0 | 0 | 0.00040247 | 0.00062291 | 0.0008983 | 0.0011707 | 0.0013997 | 0.0016265 | 0.002868 | 0.0031125 | 0.0033547 | 0.0036974 | 0.0040365 | 0.0043722 | 0.0047048 | 0.0050352 | 0.0053952 | 0.0057521 | 0.006106 | 0.006457 | 0.0068051 | 0.0069961 | 0.0071861 | 0.0073753
SP PM | S6 | Portobello | POOB | 21.9968 | 21.9615 | 22.0891 | 22.0181 | 21.9328 | 21.8365 | 21.7466 | 21.6645 | 21.5891 | 21.515 | 21.4447 | 21.3878 | 21.3794 | 21.4545 | 21.6196 | 21.8179 | 22.0193 | 22.2231 | 22.4317 | 22.6374 | 22.8437 | 23.0552 | 23.2725 | 23.4954 | SP PM | S6 | Portobello | POOB | 0.050367 | 0.081826 | 0.11865 | 0.16421 | 0.22064 | 0.2923 | 0.38321 | 0.49672 | 0.64126 | 0.82453 | 1.0553 | 1.3479 | 1.7164 | 2.1808 | 2.76 | 3.4779 | 4.3548 | 5.4176 | 6.6897 | 8.1823 | 9.8931 | 11.7968 | 13.85 | 15.9843 | SP PM | S6 | Portobello | POOB | 20.6265 | 20.5583 | 20.8124 | 20.8891 | 21.1125 | 21.1967 | 21.3011 | 21.3545 | 21.4027 | 21.4614 | 21.5715 | 21.7286 | 21.932 | 22.1874 | 22.4937 | 22.8328 | 23.2329 | 23.6628 | 24.1375 | 24.6126 | 25.0972 | 25.558 | 26.0106 | 26.4279 | SP PM | S6 | Portobello | POOB | 18.6139 | 18.5574 | 18.6616 | 18.5413 | 18.5209 | 18.4558 | 18.3887 | 18.3061 | 18.1942 | 18.1056 | 18.0292 | 17.9497 | 17.8634 | 17.7798 | 17.6886 | 17.584 | 17.4765 | 17.3651 | 17.2447 | 17.1216 | 16.9985 | 16.8567 | 16.7293 | 16.5898 | SP PM | S6 | Portobello | POOB | 0.015751 | 0.023342 | 0.030619 | 0.036818 | 0.045601 | 0.051788 | 0.057661 | 0.064106 | 0.073808 | 0.092731 | 0.11146 | 0.13414 | 0.15386 | 0.17177 | 0.1873 | 0.20087 | 0.21864 | 0.27856 | 0.33116 | 0.37971 | 0.42425 | 0.49519 | 0.55135 | 0.60701 | SP PM | S6 | Portobello | POOB | 0 | 0 | 0.00065653 | 0.0010161 | 0.0014653 | 0.0019097 | 0.0022831 | 0.0026532 | 0.0046783 | 0.0050772 | 0.0054722 | 0.0060312 | 0.0065844 | 0.0071321 | 0.0076746 | 0.0082136 | 0.0088008 | 0.009383 | 0.0099603 | 0.010533 | 0.011101 | 0.011412 | 0.011722 | 0.012031
SP PM | S5 | Port Dundas | PORD | 8.9097 | 8.8954 | 8.947 | 8.9183 | 8.8837 | 8.8447 | 8.8083 | 8.7751 | 8.7445 | 8.7145 | 8.686 | 8.663 | 8.6596 | 8.69 | 8.7569 | 8.8372 | 8.9188 | 9.0013 | 9.0858 | 9.1691 | 9.2527 | 9.3383 | 9.4264 | 9.5166 | SP PM | S5 | Port Dundas | PORD | 0.025679 | 0.039459 | 0.05446 | 0.072129 | 0.093202 | 0.11927 | 0.15165 | 0.19134 | 0.24129 | 0.30401 | 0.38243 | 0.48152 | 0.60607 | 0.7632 | 0.95979 | 1.2049 | 1.5068 | 1.8745 | 2.3146 | 2.8311 | 3.423 | 4.0817 | 4.7921 | 5.5306 | SP PM | S5 | Port Dundas | PORD | 9.8667 | 9.834 | 9.9556 | 9.9923 | 10.0991 | 10.1394 | 10.1894 | 10.2149 | 10.2379 | 10.266 | 10.3187 | 10.3939 | 10.4912 | 10.6133 | 10.7598 | 10.922 | 11.1134 | 11.319 | 11.5461 | 11.7734 | 12.0052 | 12.2256 | 12.4422 | 12.6418 | SP PM | S5 | Port Dundas | PORD | 8.904 | 8.8769 | 8.9268 | 8.8692 | 8.8595 | 8.8283 | 8.7962 | 8.7567 | 8.7032 | 8.6608 | 8.6242 | 8.5862 | 8.5449 | 8.505 | 8.4613 | 8.4113 | 8.3598 | 8.3066 | 8.249 | 8.1901 | 8.1312 | 8.0634 | 8.0024 | 7.9357 | SP PM | S5 | Port Dundas | PORD | 0.0063799 | 0.0094544 | 0.012402 | 0.014913 | 0.01847 | 0.020976 | 0.023355 | 0.025965 | 0.029896 | 0.03756 | 0.045147 | 0.054334 | 0.062319 | 0.069576 | 0.075866 | 0.081359 | 0.088558 | 0.11283 | 0.13413 | 0.1538 | 0.17184 | 0.20057 | 0.22332 | 0.24586 | SP PM | S5 | Port Dundas | PORD | 0 | 0 | 0.00026592 | 0.00041157 | 0.00059352 | 0.0007735 | 0.00092477 | 0.0010747 | 0.0018949 | 0.0020565 | 0.0022165 | 0.0024429 | 0.002667 | 0.0028888 | 0.0031085 | 0.0033268 | 0.0035647 | 0.0038005 | 0.0040343 | 0.0042662 | 0.0044963 | 0.0046224 | 0.004748 | 0.004873
SP PM | S6 | Ravenscraig | RAVE | 11.3674 | 11.3492 | 11.4151 | 11.3784 | 11.3343 | 11.2846 | 11.2381 | 11.1957 | 11.1567 | 11.1184 | 11.0821 | 11.0527 | 11.0483 | 11.0871 | 11.1725 | 11.275 | 11.379 | 11.4843 | 11.5921 | 11.6984 | 11.805 | 11.9143 | 12.0267 | 12.1418 | SP PM | S6 | Ravenscraig | RAVE | 0.026028 | 0.042285 | 0.061318 | 0.08486 | 0.11402 | 0.15105 | 0.19803 | 0.25669 | 0.33139 | 0.42609 | 0.54534 | 0.69659 | 0.887 | 1.127 | 1.4263 | 1.7973 | 2.2505 | 2.7997 | 3.4571 | 4.2284 | 5.1125 | 6.0963 | 7.1573 | 8.2603 | SP PM | S6 | Ravenscraig | RAVE | 8.0015 | 7.975 | 8.0735 | 8.1033 | 8.19 | 8.2226 | 8.2631 | 8.2838 | 8.3025 | 8.3253 | 8.368 | 8.429 | 8.5079 | 8.6069 | 8.7258 | 8.8573 | 9.0125 | 9.1793 | 9.3634 | 9.5477 | 9.7357 | 9.9145 | 10.0901 | 10.2519 | SP PM | S6 | Ravenscraig | RAVE | 7.2207 | 7.1988 | 7.2392 | 7.1925 | 7.1846 | 7.1594 | 7.1334 | 7.1013 | 7.0579 | 7.0235 | 6.9939 | 6.963 | 6.9296 | 6.8972 | 6.8618 | 6.8212 | 6.7795 | 6.7363 | 6.6896 | 6.6418 | 6.5941 | 6.5391 | 6.4896 | 6.4355 | SP PM | S6 | Ravenscraig | RAVE | 0.0081398 | 0.012062 | 0.015823 | 0.019027 | 0.023566 | 0.026763 | 0.029798 | 0.033128 | 0.038142 | 0.047921 | 0.057601 | 0.069322 | 0.07951 | 0.088768 | 0.096794 | 0.1038 | 0.11299 | 0.14395 | 0.17113 | 0.19623 | 0.21924 | 0.2559 | 0.28492 | 0.31369 | SP PM | S6 | Ravenscraig | RAVE | 0 | 0 | 0.00033928 | 0.0005251 | 0.00075724 | 0.00098687 | 0.0011799 | 0.0013711 | 0.0024176 | 0.0026238 | 0.0028279 | 0.0031168 | 0.0034026 | 0.0036857 | 0.003966 | 0.0042446 | 0.004548 | 0.0048489 | 0.0051472 | 0.0054431 | 0.0057366 | 0.0058975 | 0.0060577 | 0.0062172
SP PM | S5 | Redhouse | REDH | 7.1598 | 7.1484 | 7.1899 | 7.1668 | 7.139 | 7.1077 | 7.0784 | 7.0517 | 7.0271 | 7.003 | 6.9801 | 6.9616 | 6.9589 | 6.9833 | 7.0371 | 7.1016 | 7.1672 | 7.2335 | 7.3014 | 7.3683 | 7.4355 | 7.5043 | 7.5751 | 7.6476 | SP PM | S5 | Redhouse | REDH | 0.020636 | 0.03171 | 0.043764 | 0.057963 | 0.074897 | 0.095846 | 0.12187 | 0.15377 | 0.1939 | 0.24431 | 0.30733 | 0.38696 | 0.48704 | 0.61331 | 0.77129 | 0.96824 | 1.2108 | 1.5063 | 1.8601 | 2.2751 | 2.7507 | 3.28 | 3.8509 | 4.4444 | SP PM | S5 | Redhouse | REDH | 8.601 | 8.5725 | 8.6784 | 8.7104 | 8.8036 | 8.8387 | 8.8823 | 8.9045 | 8.9246 | 8.9491 | 8.995 | 9.0605 | 9.1453 | 9.2518 | 9.3795 | 9.5209 | 9.6878 | 9.867 | 10.065 | 10.2631 | 10.4652 | 10.6573 | 10.8461 | 11.0201 | SP PM | S5 | Redhouse | REDH | 7.7617 | 7.7381 | 7.7816 | 7.7314 | 7.7229 | 7.6958 | 7.6678 | 7.6334 | 7.5867 | 7.5498 | 7.5179 | 7.4848 | 7.4488 | 7.4139 | 7.3759 | 7.3323 | 7.2874 | 7.241 | 7.1908 | 7.1395 | 7.0881 | 7.029 | 6.9759 | 6.9177 | SP PM | S5 | Redhouse | REDH | 0.0051269 | 0.0075976 | 0.0099662 | 0.011984 | 0.014843 | 0.016857 | 0.018768 | 0.020866 | 0.024024 | 0.030184 | 0.03628 | 0.043663 | 0.05008 | 0.055911 | 0.060967 | 0.065381 | 0.071166 | 0.090669 | 0.10779 | 0.12359 | 0.13809 | 0.16118 | 0.17946 | 0.19758 | SP PM | S5 | Redhouse | REDH | 0 | 0 | 0.0002137 | 0.00033074 | 0.00047695 | 0.00062159 | 0.00074315 | 0.00086361 | 0.0015228 | 0.0016526 | 0.0017812 | 0.0019631 | 0.0021432 | 0.0023215 | 0.002498 | 0.0026735 | 0.0028646 | 0.0030541 | 0.003242 | 0.0034284 | 0.0036132 | 0.0037146 | 0.0038155 | 0.0039159
SP PM | S6 | Saltcoats A | G_EXTRA_8 | 0.67712 | 0.67603 | 0.67996 | 0.67777 | 0.67515 | 0.67219 | 0.66942 | 0.66689 | 0.66457 | 0.66229 | 0.66012 | 0.65837 | 0.65811 | 0.66042 | 0.66551 | 0.67161 | 0.67781 | 0.68408 | 0.69051 | 0.69684 | 0.70319 | 0.7097 | 0.71639 | 0.72325 | SP PM | S6 | Saltcoats A | G_EXTRA_8 | 0.0015504 | 0.0025188 | 0.0036525 | 0.0050548 | 0.0067917 | 0.0089978 | 0.011796 | 0.01529 | 0.01974 | 0.025381 | 0.032484 | 0.041493 | 0.052836 | 0.067131 | 0.084961 | 0.10706 | 0.13405 | 0.16677 | 0.20593 | 0.25187 | 0.30453 | 0.36314 | 0.42634 | 0.49204 | SP PM | S6 | Saltcoats A | G_EXTRA_8 | 0.56069 | 0.55884 | 0.56575 | 0.56783 | 0.5739 | 0.57619 | 0.57903 | 0.58048 | 0.58179 | 0.58339 | 0.58638 | 0.59065 | 0.59618 | 0.60312 | 0.61145 | 0.62067 | 0.63154 | 0.64323 | 0.65613 | 0.66905 | 0.68222 | 0.69475 | 0.70705 | 0.7184 | SP PM | S6 | Saltcoats A | G_EXTRA_8 | 0.50599 | 0.50445 | 0.50728 | 0.50401 | 0.50346 | 0.50169 | 0.49986 | 0.49762 | 0.49458 | 0.49217 | 0.49009 | 0.48793 | 0.48558 | 0.48331 | 0.48083 | 0.47799 | 0.47507 | 0.47204 | 0.46876 | 0.46542 | 0.46207 | 0.45822 | 0.45476 | 0.45096 | SP PM | S6 | Saltcoats A | G_EXTRA_8 | 0.00048486 | 0.00071852 | 0.00094252 | 0.0011334 | 0.0014037 | 0.0015942 | 0.001775 | 0.0019733 | 0.002272 | 0.0028545 | 0.0034311 | 0.0041293 | 0.0047361 | 0.0052876 | 0.0057657 | 0.0061832 | 0.0067303 | 0.0085747 | 0.010194 | 0.011689 | 0.01306 | 0.015243 | 0.016972 | 0.018685 | SP PM | S6 | Saltcoats A | G_EXTRA_8 | 0 | 0 | 2.021e-05 | 0.00055628 | 0.00080221 | 0.0010455 | 0.0012499 | 0.0014525 | 0.0025612 | 0.0027796 | 0.0029958 | 0.0033019 | 0.0036047 | 0.0039046 | 0.0042016 | 0.0044966 | 0.0048181 | 0.0051368 | 0.0054529 | 0.0057663 | 0.0060772 | 0.0062477 | 0.0064175 | 0.0065864
SP PM | S6 | Saltcoats B | G_EXTRA_9 | 0.39975 | 0.39911 | 0.40143 | 0.40014 | 0.39859 | 0.39684 | 0.3952 | 0.39371 | 0.39234 | 0.39099 | 0.38972 | 0.38868 | 0.38853 | 0.38989 | 0.39289 | 0.3965 | 0.40016 | 0.40386 | 0.40765 | 0.41139 | 0.41514 | 0.41898 | 0.42293 | 0.42698 | SP PM | S6 | Saltcoats B | G_EXTRA_9 | 0.00091533 | 0.001487 | 0.0021563 | 0.0029842 | 0.0040096 | 0.005312 | 0.006964 | 0.0090268 | 0.011654 | 0.014984 | 0.019178 | 0.024496 | 0.031192 | 0.039632 | 0.050158 | 0.063205 | 0.079141 | 0.098455 | 0.12157 | 0.1487 | 0.17979 | 0.21438 | 0.2517 | 0.29048 | SP PM | S6 | Saltcoats B | G_EXTRA_9 | 0.33102 | 0.32992 | 0.334 | 0.33523 | 0.33881 | 0.34017 | 0.34184 | 0.3427 | 0.34347 | 0.34441 | 0.34618 | 0.3487 | 0.35197 | 0.35607 | 0.36098 | 0.36642 | 0.37284 | 0.37974 | 0.38736 | 0.39499 | 0.40276 | 0.41016 | 0.41742 | 0.42412 | SP PM | S6 | Saltcoats B | G_EXTRA_9 | 0.29872 | 0.29781 | 0.29948 | 0.29755 | 0.29722 | 0.29618 | 0.2951 | 0.29378 | 0.29198 | 0.29056 | 0.28933 | 0.28806 | 0.28667 | 0.28533 | 0.28387 | 0.28219 | 0.28046 | 0.27868 | 0.27674 | 0.27477 | 0.27279 | 0.27052 | 0.26847 | 0.26623 | SP PM | S6 | Saltcoats B | G_EXTRA_9 | 0.00028625 | 0.00042419 | 0.00055643 | 0.0006691 | 0.00082871 | 0.00094115 | 0.0010479 | 0.001165 | 0.0013413 | 0.0016852 | 0.0020256 | 0.0024378 | 0.0027961 | 0.0031217 | 0.0034039 | 0.0036503 | 0.0039733 | 0.0050622 | 0.0060182 | 0.0069005 | 0.00771 | 0.0089991 | 0.01002 | 0.011031 | SP PM | S6 | Saltcoats B | G_EXTRA_9 | 0 | 0 | 1.1931e-05 | 0.00032841 | 0.0004736 | 0.00061722 | 0.00073793 | 0.00085754 | 0.0015121 | 0.001641 | 0.0017686 | 0.0019493 | 0.0021281 | 0.0023051 | 0.0024805 | 0.0026547 | 0.0028445 | 0.0030326 | 0.0032192 | 0.0034042 | 0.0035878 | 0.0036885 | 0.0037887 | 0.0038884
SP PM | S6 | St Andrews Cross | SANX | 6.8181 | 6.8071 | 6.8467 | 6.8247 | 6.7982 | 6.7684 | 6.7405 | 6.7151 | 6.6917 | 6.6687 | 6.6469 | 6.6293 | 6.6267 | 6.65 | 6.7011 | 6.7626 | 6.825 | 6.8882 | 6.9529 | 7.0166 | 7.0806 | 7.1461 | 7.2135 | 7.2826 | SP PM | S6 | St Andrews Cross | SANX | 0.015612 | 0.025362 | 0.036778 | 0.050898 | 0.068388 | 0.090601 | 0.11878 | 0.15396 | 0.19876 | 0.25557 | 0.32709 | 0.41781 | 0.53201 | 0.67596 | 0.85549 | 1.078 | 1.3498 | 1.6792 | 2.0735 | 2.5362 | 3.0664 | 3.6565 | 4.2929 | 4.9545 | SP PM | S6 | St Andrews Cross | SANX | 9.6108 | 9.579 | 9.6974 | 9.7331 | 9.8372 | 9.8765 | 9.9251 | 9.95 | 9.9724 | 9.9998 | 10.0511 | 10.1243 | 10.2191 | 10.3381 | 10.4808 | 10.6388 | 10.8252 | 11.0255 | 11.2467 | 11.4681 | 11.6939 | 11.9086 | 12.1195 | 12.3139 | SP PM | S6 | St Andrews Cross | SANX | 8.673 | 8.6467 | 8.6953 | 8.6392 | 8.6297 | 8.5994 | 8.5681 | 8.5296 | 8.4774 | 8.4362 | 8.4006 | 8.3635 | 8.3233 | 8.2844 | 8.2419 | 8.1931 | 8.143 | 8.0912 | 8.035 | 7.9777 | 7.9204 | 7.8543 | 7.7949 | 7.7299 | SP PM | S6 | St Andrews Cross | SANX | 0.0048822 | 0.0072349 | 0.0094905 | 0.011412 | 0.014134 | 0.016052 | 0.017872 | 0.01987 | 0.022877 | 0.028743 | 0.034549 | 0.041579 | 0.047689 | 0.053242 | 0.058056 | 0.06226 | 0.067769 | 0.086341 | 0.10265 | 0.11769 | 0.1315 | 0.15349 | 0.17089 | 0.18815 | SP PM | S6 | St Andrews Cross | SANX | 0 | 0 | 0.00020349 | 0.00031495 | 0.00045419 | 0.00059192 | 0.00070768 | 0.00082239 | 0.0014501 | 0.0015737 | 0.0016962 | 0.0018694 | 0.0020409 | 0.0022106 | 0.0023788 | 0.0025459 | 0.0027279 | 0.0029083 | 0.0030873 | 0.0032647 | 0.0034407 | 0.0035373 | 0.0036334 | 0.003729
SP PM | S6 | Shrubhill | SHRU | 16.7593 | 16.7324 | 16.8296 | 16.7755 | 16.7105 | 16.6371 | 16.5686 | 16.5061 | 16.4486 | 16.3922 | 16.3386 | 16.2953 | 16.2888 | 16.346 | 16.4718 | 16.623 | 16.7764 | 16.9316 | 17.0906 | 17.2473 | 17.4045 | 17.5656 | 17.7312 | 17.901 | SP PM | S6 | Shrubhill | SHRU | 0.038375 | 0.062343 | 0.090402 | 0.12511 | 0.1681 | 0.2227 | 0.29196 | 0.37844 | 0.48857 | 0.6282 | 0.80401 | 1.027 | 1.3077 | 1.6616 | 2.1029 | 2.6498 | 3.3179 | 4.1277 | 5.0969 | 6.234 | 7.5375 | 8.988 | 10.5522 | 12.1784 | SP PM | S6 | Shrubhill | SHRU | 19.9724 | 19.9064 | 20.1524 | 20.2267 | 20.443 | 20.5245 | 20.6256 | 20.6773 | 20.7239 | 20.7808 | 20.8874 | 21.0396 | 21.2365 | 21.4838 | 21.7804 | 22.1087 | 22.4961 | 22.9124 | 23.3721 | 23.8321 | 24.3013 | 24.7475 | 25.1858 | 25.5899 | SP PM | S6 | Shrubhill | SHRU | 18.0237 | 17.9689 | 18.0698 | 17.9533 | 17.9336 | 17.8706 | 17.8056 | 17.7256 | 17.6172 | 17.5315 | 17.4575 | 17.3805 | 17.2969 | 17.216 | 17.1277 | 17.0264 | 16.9222 | 16.8144 | 16.6978 | 16.5787 | 16.4595 | 16.3221 | 16.1988 | 16.0637 | SP PM | S6 | Shrubhill | SHRU | 0.012001 | 0.017784 | 0.023328 | 0.028052 | 0.034743 | 0.039457 | 0.043932 | 0.048842 | 0.056234 | 0.070652 | 0.084922 | 0.1022 | 0.11722 | 0.13087 | 0.14271 | 0.15304 | 0.16658 | 0.21223 | 0.25231 | 0.2893 | 0.32324 | 0.37728 | 0.42007 | 0.46247 | SP PM | S6 | Shrubhill | SHRU | 0 | 0 | 0.0005002 | 0.00077417 | 0.0011164 | 0.001455 | 0.0017395 | 0.0020215 | 0.0035644 | 0.0038683 | 0.0041693 | 0.0045951 | 0.0050166 | 0.0054339 | 0.0058472 | 0.0062579 | 0.0067053 | 0.0071488 | 0.0075887 | 0.0080249 | 0.0084576 | 0.0086949 | 0.0089311 | 0.0091662
SP PM | S6 | Sighthill | SIGH | 28.007 | 27.962 | 28.1245 | 28.034 | 27.9255 | 27.8029 | 27.6884 | 27.5838 | 27.4879 | 27.3935 | 27.304 | 27.2316 | 27.2208 | 27.3164 | 27.5267 | 27.7792 | 28.0356 | 28.295 | 28.5606 | 28.8225 | 29.0852 | 29.3545 | 29.6312 | 29.915 | SP PM | S6 | Sighthill | SIGH | 0.064129 | 0.10418 | 0.15107 | 0.20908 | 0.28092 | 0.37217 | 0.48791 | 0.63243 | 0.81647 | 1.0498 | 1.3436 | 1.7162 | 2.1854 | 2.7767 | 3.5141 | 4.4282 | 5.5447 | 6.8979 | 8.5176 | 10.4179 | 12.5961 | 15.0201 | 17.6342 | 20.3517 | SP PM | S6 | Sighthill | SIGH | 29.396 | 29.2988 | 29.6608 | 29.7702 | 30.0886 | 30.2086 | 30.3574 | 30.4335 | 30.5021 | 30.5858 | 30.7427 | 30.9666 | 31.2565 | 31.6205 | 32.057 | 32.5403 | 33.1104 | 33.7231 | 34.3997 | 35.0768 | 35.7674 | 36.4241 | 37.0692 | 37.6639 | SP PM | S6 | Sighthill | SIGH | 26.5277 | 26.4471 | 26.5957 | 26.4242 | 26.3951 | 26.3024 | 26.2068 | 26.089 | 25.9295 | 25.8033 | 25.6944 | 25.5811 | 25.4581 | 25.339 | 25.209 | 25.0599 | 24.9066 | 24.748 | 24.5763 | 24.4009 | 24.2256 | 24.0234 | 23.8418 | 23.643 | SP PM | S6 | Sighthill | SIGH | 0.020055 | 0.029719 | 0.038984 | 0.046878 | 0.058061 | 0.065938 | 0.073416 | 0.081621 | 0.093975 | 0.11807 | 0.14192 | 0.1708 | 0.1959 | 0.21871 | 0.23848 | 0.25575 | 0.27838 | 0.35467 | 0.42164 | 0.48346 | 0.54017 | 0.63049 | 0.70199 | 0.77286 | SP PM | S6 | Sighthill | SIGH | 0 | 0 | 0.00083591 | 0.0012937 | 0.0018657 | 0.0024315 | 0.002907 | 0.0033782 | 0.0059566 | 0.0064645 | 0.0069674 | 0.0076791 | 0.0083834 | 0.0090808 | 0.0097715 | 0.010458 | 0.011205 | 0.011947 | 0.012682 | 0.013411 | 0.014134 | 0.01453 | 0.014925 | 0.015318
SP PM | S6 | Spango Valley | SPAV | 7.072 | 7.0606 | 7.1017 | 7.0788 | 7.0514 | 7.0205 | 6.9916 | 6.9651 | 6.9409 | 6.9171 | 6.8945 | 6.8762 | 6.8735 | 6.8976 | 6.9507 | 7.0145 | 7.0792 | 7.1447 | 7.2118 | 7.2779 | 7.3443 | 7.4123 | 7.4821 | 7.5538 | SP PM | S6 | Spango Valley | SPAV | 0.016193 | 0.026307 | 0.038147 | 0.052794 | 0.070934 | 0.093975 | 0.1232 | 0.15969 | 0.20617 | 0.26509 | 0.33927 | 0.43337 | 0.55183 | 0.70114 | 0.88735 | 1.1182 | 1.4001 | 1.7418 | 2.1508 | 2.6306 | 3.1806 | 3.7927 | 4.4528 | 5.139 | SP PM | S6 | Spango Valley | SPAV | 6.0867 | 6.0666 | 6.1415 | 6.1642 | 6.2301 | 6.255 | 6.2858 | 6.3015 | 6.3157 | 6.3331 | 6.3655 | 6.4119 | 6.4719 | 6.5473 | 6.6377 | 6.7378 | 6.8558 | 6.9827 | 7.1228 | 7.263 | 7.406 | 7.5419 | 7.6755 | 7.7986 | SP PM | S6 | Spango Valley | SPAV | 5.4928 | 5.4761 | 5.5069 | 5.4714 | 5.4654 | 5.4461 | 5.4263 | 5.402 | 5.3689 | 5.3428 | 5.3203 | 5.2968 | 5.2713 | 5.2467 | 5.2198 | 5.1889 | 5.1571 | 5.1243 | 5.0887 | 5.0524 | 5.0161 | 4.9743 | 4.9367 | 4.8955 | SP PM | S6 | Spango Valley | SPAV | 0.005064 | 0.0075044 | 0.0098439 | 0.011837 | 0.014661 | 0.01665 | 0.018538 | 0.02061 | 0.023729 | 0.029813 | 0.035835 | 0.043127 | 0.049465 | 0.055225 | 0.060218 | 0.064578 | 0.070293 | 0.089556 | 0.10647 | 0.12208 | 0.1364 | 0.1592 | 0.17726 | 0.19515 | SP PM | S6 | Spango Valley | SPAV | 0 | 0 | 0.00021107 | 0.00032668 | 0.0004711 | 0.00061396 | 0.00073403 | 0.00085302 | 0.0015041 | 0.0016323 | 0.0017593 | 0.001939 | 0.0021169 | 0.002293 | 0.0024674 | 0.0026407 | 0.0028295 | 0.0030166 | 0.0032022 | 0.0033863 | 0.0035689 | 0.003669 | 0.0037687 | 0.0038679
SP PM | S6 | Strathaven | STHA | 9.2967 | 9.2818 | 9.3357 | 9.3057 | 9.2696 | 9.2289 | 9.1909 | 9.1562 | 9.1244 | 9.0931 | 9.0633 | 9.0393 | 9.0357 | 9.0675 | 9.1373 | 9.2211 | 9.3062 | 9.3923 | 9.4805 | 9.5674 | 9.6546 | 9.744 | 9.8358 | 9.93 | SP PM | S6 | Strathaven | STHA | 0.021287 | 0.034583 | 0.050148 | 0.069401 | 0.093249 | 0.12354 | 0.16196 | 0.20993 | 0.27102 | 0.34848 | 0.446 | 0.56969 | 0.72542 | 0.9217 | 1.1665 | 1.4699 | 1.8405 | 2.2897 | 2.8273 | 3.4581 | 4.1812 | 4.9858 | 5.8535 | 6.7556 | SP PM | S6 | Strathaven | STHA | 6.4508 | 6.4295 | 6.5089 | 6.5329 | 6.6028 | 6.6291 | 6.6618 | 6.6785 | 6.6935 | 6.7119 | 6.7463 | 6.7955 | 6.8591 | 6.939 | 7.0348 | 7.1408 | 7.2659 | 7.4004 | 7.5489 | 7.6974 | 7.849 | 7.9931 | 8.1347 | 8.2652 | SP PM | S6 | Strathaven | STHA | 5.8214 | 5.8037 | 5.8363 | 5.7987 | 5.7923 | 5.7719 | 5.751 | 5.7251 | 5.6901 | 5.6624 | 5.6385 | 5.6137 | 5.5867 | 5.5605 | 5.532 | 5.4993 | 5.4657 | 5.4308 | 5.3932 | 5.3547 | 5.3162 | 5.2718 | 5.232 | 5.1884 | SP PM | S6 | Strathaven | STHA | 0.006657 | 0.0098651 | 0.012941 | 0.015561 | 0.019273 | 0.021888 | 0.02437 | 0.027093 | 0.031194 | 0.039192 | 0.047108 | 0.056694 | 0.065026 | 0.072598 | 0.079162 | 0.084893 | 0.092405 | 0.11773 | 0.13996 | 0.16048 | 0.17931 | 0.20928 | 0.23302 | 0.25654 | SP PM | S6 | Strathaven | STHA | 0 | 0 | 0.00027747 | 0.00042945 | 0.0006193 | 0.0008071 | 0.00096494 | 0.0011214 | 0.0019772 | 0.0021458 | 0.0023128 | 0.002549 | 0.0027828 | 0.0030143 | 0.0032436 | 0.0034714 | 0.0037196 | 0.0039656 | 0.0042096 | 0.0044515 | 0.0046916 | 0.0048232 | 0.0049542 | 0.0050847
SP PM | S5 | Stirling | STIR | 27.2018 | 27.1581 | 27.3159 | 27.2281 | 27.1227 | 27.0036 | 26.8924 | 26.7909 | 26.6977 | 26.606 | 26.519 | 26.4487 | 26.4383 | 26.5311 | 26.7353 | 26.9806 | 27.2296 | 27.4816 | 27.7396 | 27.9939 | 28.2491 | 28.5106 | 28.7794 | 29.055 | SP PM | S5 | Stirling | STIR | 0.0784 | 0.12047 | 0.16627 | 0.22021 | 0.28455 | 0.36414 | 0.46299 | 0.58419 | 0.73667 | 0.92818 | 1.1676 | 1.4701 | 1.8504 | 2.3301 | 2.9303 | 3.6786 | 4.6002 | 5.7229 | 7.0668 | 8.6434 | 10.4506 | 12.4616 | 14.6305 | 16.8853 | SP PM | S5 | Stirling | STIR | 29.874 | 29.7752 | 30.1431 | 30.2543 | 30.5778 | 30.6998 | 30.851 | 30.9283 | 30.9981 | 31.0831 | 31.2425 | 31.4701 | 31.7648 | 32.1346 | 32.5782 | 33.0694 | 33.6488 | 34.2714 | 34.959 | 35.6471 | 36.349 | 37.0164 | 37.6719 | 38.2763 | SP PM | S5 | Stirling | STIR | 26.9591 | 26.8771 | 27.0281 | 26.8539 | 26.8243 | 26.7301 | 26.6329 | 26.5132 | 26.3511 | 26.2229 | 26.1122 | 25.997 | 25.872 | 25.751 | 25.6189 | 25.4674 | 25.3116 | 25.1504 | 24.9759 | 24.7977 | 24.6195 | 24.414 | 24.2295 | 24.0275 | SP PM | S5 | Stirling | STIR | 0.019478 | 0.028865 | 0.037864 | 0.04553 | 0.056392 | 0.064043 | 0.071305 | 0.079274 | 0.091273 | 0.11467 | 0.13784 | 0.16589 | 0.19026 | 0.21242 | 0.23163 | 0.2484 | 0.27037 | 0.34447 | 0.40952 | 0.46956 | 0.52464 | 0.61236 | 0.68181 | 0.75064 | SP PM | S5 | Stirling | STIR | 0 | 0 | 0.00081188 | 0.0012565 | 0.0018121 | 0.0023616 | 0.0028234 | 0.0032811 | 0.0057854 | 0.0062786 | 0.0067671 | 0.0074583 | 0.0081424 | 0.0088197 | 0.0094906 | 0.010157 | 0.010883 | 0.011603 | 0.012317 | 0.013025 | 0.013727 | 0.014113 | 0.014496 | 0.014878
SP PM | S5 | Strathleven | STLE | 21.4049 | 21.3706 | 21.4947 | 21.4256 | 21.3426 | 21.249 | 21.1615 | 21.0815 | 21.0082 | 20.9361 | 20.8676 | 20.8123 | 20.8041 | 20.8771 | 21.0378 | 21.2308 | 21.4268 | 21.6251 | 21.8281 | 22.0282 | 22.229 | 22.4348 | 22.6463 | 22.8632 | SP PM | S5 | Strathleven | STLE | 0.061692 | 0.094798 | 0.13084 | 0.17328 | 0.22391 | 0.28654 | 0.36433 | 0.45969 | 0.57968 | 0.73038 | 0.91877 | 1.1568 | 1.456 | 1.8335 | 2.3058 | 2.8946 | 3.6199 | 4.5033 | 5.5608 | 6.8015 | 8.2235 | 9.8059 | 11.5126 | 13.2869 | SP PM | S5 | Strathleven | STLE | 20.3464 | 20.2791 | 20.5297 | 20.6054 | 20.8258 | 20.9089 | 21.0119 | 21.0645 | 21.112 | 21.17 | 21.2785 | 21.4335 | 21.6342 | 21.8861 | 22.1882 | 22.5228 | 22.9174 | 23.3414 | 23.8097 | 24.2784 | 24.7564 | 25.211 | 25.6574 | 26.0691 | SP PM | S5 | Strathleven | STLE | 18.3612 | 18.3054 | 18.4082 | 18.2895 | 18.2694 | 18.2052 | 18.139 | 18.0575 | 17.9471 | 17.8598 | 17.7844 | 17.7059 | 17.6208 | 17.5384 | 17.4484 | 17.3452 | 17.2391 | 17.1293 | 17.0105 | 16.8891 | 16.7677 | 16.6278 | 16.5021 | 16.3645 | SP PM | S5 | Strathleven | STLE | 0.015327 | 0.022714 | 0.029795 | 0.035828 | 0.044374 | 0.050395 | 0.05611 | 0.062381 | 0.071822 | 0.090236 | 0.10846 | 0.13053 | 0.14972 | 0.16715 | 0.18226 | 0.19546 | 0.21276 | 0.27106 | 0.32225 | 0.3695 | 0.41284 | 0.48186 | 0.53651 | 0.59067 | SP PM | S5 | Strathleven | STLE | 0 | 0 | 0.00063886 | 0.00098877 | 0.0014259 | 0.0018583 | 0.0022217 | 0.0025818 | 0.0045525 | 0.0049406 | 0.005325 | 0.0058689 | 0.0064072 | 0.0069402 | 0.0074681 | 0.0079926 | 0.008564 | 0.0091305 | 0.0096922 | 0.010249 | 0.010802 | 0.011105 | 0.011407 | 0.011707
SP PM | S6 | Telford Road | TELR | 9.0348 | 9.0202 | 9.0727 | 9.0435 | 9.0085 | 8.9689 | 8.932 | 8.8983 | 8.8673 | 8.8369 | 8.808 | 8.7846 | 8.7812 | 8.812 | 8.8798 | 8.9613 | 9.044 | 9.1277 | 9.2134 | 9.2978 | 9.3826 | 9.4695 | 9.5587 | 9.6503 | SP PM | S6 | Telford Road | TELR | 0.020687 | 0.033608 | 0.048735 | 0.067446 | 0.090622 | 0.12006 | 0.15739 | 0.20402 | 0.26339 | 0.33866 | 0.43343 | 0.55364 | 0.70498 | 0.89573 | 1.1336 | 1.4285 | 1.7887 | 2.2252 | 2.7477 | 3.3607 | 4.0634 | 4.8453 | 5.6886 | 6.5652 | SP PM | S6 | Telford Road | TELR | 5.3863 | 5.3685 | 5.4349 | 5.4549 | 5.5132 | 5.5352 | 5.5625 | 5.5764 | 5.589 | 5.6044 | 5.6331 | 5.6741 | 5.7273 | 5.7939 | 5.8739 | 5.9625 | 6.0669 | 6.1792 | 6.3032 | 6.4273 | 6.5538 | 6.6741 | 6.7923 | 6.9013 | SP PM | S6 | Telford Road | TELR | 4.8608 | 4.846 | 4.8732 | 4.8418 | 4.8365 | 4.8195 | 4.802 | 4.7804 | 4.7512 | 4.728 | 4.7081 | 4.6873 | 4.6648 | 4.643 | 4.6191 | 4.5918 | 4.5637 | 4.5347 | 4.5032 | 4.4711 | 4.4389 | 4.4019 | 4.3686 | 4.3322 | SP PM | S6 | Telford Road | TELR | 0.0064695 | 0.0095872 | 0.012576 | 0.015122 | 0.01873 | 0.021271 | 0.023683 | 0.02633 | 0.030315 | 0.038088 | 0.045781 | 0.055097 | 0.063194 | 0.070553 | 0.076931 | 0.082502 | 0.089802 | 0.11441 | 0.13602 | 0.15596 | 0.17425 | 0.20339 | 0.22645 | 0.24932 | SP PM | S6 | Telford Road | TELR | 0 | 0 | 0.00026965 | 0.00041735 | 0.00060185 | 0.00078436 | 0.00093776 | 0.0010898 | 0.0019215 | 0.0020854 | 0.0022476 | 0.0024772 | 0.0027044 | 0.0029294 | 0.0031522 | 0.0033736 | 0.0036148 | 0.0038539 | 0.004091 | 0.0043261 | 0.0045594 | 0.0046873 | 0.0048146 | 0.0049414
SP PM | S6 | Tongland | TONG | 6.1963 | 6.1863 | 6.2223 | 6.2023 | 6.1783 | 6.1511 | 6.1258 | 6.1027 | 6.0814 | 6.0606 | 6.0408 | 6.0247 | 6.0224 | 6.0435 | 6.09 | 6.1459 | 6.2026 | 6.26 | 6.3188 | 6.3767 | 6.4348 | 6.4944 | 6.5556 | 6.6184 | SP PM | S6 | Tongland | TONG | 0.014188 | 0.023049 | 0.033424 | 0.046256 | 0.062151 | 0.082338 | 0.10795 | 0.13992 | 0.18064 | 0.23226 | 0.29726 | 0.3797 | 0.4835 | 0.61432 | 0.77747 | 0.9797 | 1.2267 | 1.5261 | 1.8844 | 2.3049 | 2.7868 | 3.3231 | 3.9014 | 4.5026 | SP PM | S6 | Tongland | TONG | 7.4029 | 7.3784 | 7.4696 | 7.4971 | 7.5773 | 7.6075 | 7.645 | 7.6641 | 7.6814 | 7.7025 | 7.742 | 7.7984 | 7.8714 | 7.9631 | 8.073 | 8.1947 | 8.3383 | 8.4926 | 8.6629 | 8.8335 | 9.0074 | 9.1728 | 9.3352 | 9.485 | SP PM | S6 | Tongland | TONG | 6.6805 | 6.6602 | 6.6977 | 6.6545 | 6.6472 | 6.6238 | 6.5997 | 6.57 | 6.5299 | 6.4981 | 6.4707 | 6.4421 | 6.4112 | 6.3812 | 6.3484 | 6.3109 | 6.2723 | 6.2323 | 6.1891 | 6.1449 | 6.1008 | 6.0499 | 6.0041 | 5.9541 | SP PM | S6 | Tongland | TONG | 0.004437 | 0.0065751 | 0.008625 | 0.010371 | 0.012845 | 0.014588 | 0.016243 | 0.018058 | 0.020791 | 0.026122 | 0.031398 | 0.037787 | 0.04334 | 0.048387 | 0.052762 | 0.056582 | 0.061588 | 0.078467 | 0.093284 | 0.10696 | 0.11951 | 0.13949 | 0.15531 | 0.17099 | SP PM | S6 | Tongland | TONG | 0 | 0 | 0.00018494 | 0.00028623 | 0.00041277 | 0.00053794 | 0.00064314 | 0.00074739 | 0.0013178 | 0.0014302 | 0.0015415 | 0.0016989 | 0.0018548 | 0.002009 | 0.0021619 | 0.0023137 | 0.0024791 | 0.0026431 | 0.0028057 | 0.002967 | 0.003127 | 0.0032147 | 0.003302 | 0.0033889
SP PM | S5 | Westfield | WFIE | 0.019922 | 0.01989 | 0.020005 | 0.019941 | 0.019864 | 0.019776 | 0.019695 | 0.019621 | 0.019552 | 0.019485 | 0.019421 | 0.01937 | 0.019362 | 0.01943 | 0.01958 | 0.01976 | 0.019942 | 0.020126 | 0.020315 | 0.020502 | 0.020688 | 0.02088 | 0.021077 | 0.021279 | SP PM | S5 | Westfield | WFIE | 5.7417e-05 | 8.8229e-05 | 0.00012177 | 0.00016128 | 0.00020839 | 0.00026668 | 0.00033908 | 0.00042784 | 0.00053951 | 0.00067976 | 0.0008551 | 0.0010767 | 0.0013551 | 0.0017065 | 0.002146 | 0.002694 | 0.003369 | 0.0041912 | 0.0051754 | 0.0063301 | 0.0076536 | 0.0091264 | 0.010715 | 0.012366 | SP PM | S5 | Westfield | WFIE | 0.013255 | 0.013211 | 0.013374 | 0.013423 | 0.013567 | 0.013621 | 0.013688 | 0.013722 | 0.013753 | 0.013791 | 0.013862 | 0.013963 | 0.014093 | 0.014258 | 0.014454 | 0.014672 | 0.014929 | 0.015206 | 0.015511 | 0.015816 | 0.016127 | 0.016423 | 0.016714 | 0.016983 | SP PM | S5 | Westfield | WFIE | 0.011961 | 0.011925 | 0.011992 | 0.011915 | 0.011901 | 0.01186 | 0.011817 | 0.011763 | 0.011692 | 0.011635 | 0.011586 | 0.011534 | 0.011479 | 0.011425 | 0.011367 | 0.011299 | 0.01123 | 0.011159 | 0.011081 | 0.011002 | 0.010923 | 0.010832 | 0.01075 | 0.010661 | SP PM | S5 | Westfield | WFIE | 1.4265e-05 | 2.114e-05 | 2.773e-05 | 3.3345e-05 | 4.1299e-05 | 4.6902e-05 | 5.2221e-05 | 5.8057e-05 | 6.6845e-05 | 8.3983e-05 | 0.00010095 | 0.00012149 | 0.00013934 | 0.00015557 | 0.00016963 | 0.00018191 | 0.00019801 | 0.00025228 | 0.00029992 | 0.00034389 | 0.00038423 | 0.00044847 | 0.00049933 | 0.00054974 | SP PM | S5 | Westfield | WFIE | 0 | 0 | 5.9459e-07 | 1.6366e-05 | 2.3602e-05 | 3.0759e-05 | 3.6775e-05 | 4.2735e-05 | 7.5354e-05 | 8.1779e-05 | 8.8141e-05 | 9.7144e-05 | 0.00010605 | 0.00011488 | 0.00012361 | 0.0001323 | 0.00014175 | 0.00015113 | 0.00016043 | 0.00016965 | 0.0001788 | 0.00018381 | 0.00018881 | 0.00019378
SP PM | S5 | West George Street | WGEO | 1.3853 | 1.3831 | 1.3912 | 1.3867 | 1.3813 | 1.3752 | 1.3696 | 1.3644 | 1.3597 | 1.355 | 1.3506 | 1.347 | 1.3465 | 1.3512 | 1.3616 | 1.3741 | 1.3868 | 1.3996 | 1.4127 | 1.4257 | 1.4387 | 1.452 | 1.4657 | 1.4797 | SP PM | S5 | West George Street | WGEO | 0.0039928 | 0.0061354 | 0.0084678 | 0.011215 | 0.014492 | 0.018545 | 0.023579 | 0.029752 | 0.037517 | 0.04727 | 0.059464 | 0.074871 | 0.094236 | 0.11867 | 0.14924 | 0.18734 | 0.23428 | 0.29146 | 0.3599 | 0.4402 | 0.53223 | 0.63465 | 0.74511 | 0.85994 | SP PM | S5 | West George Street | WGEO | 18.7588 | 18.6967 | 18.9278 | 18.9976 | 19.2007 | 19.2773 | 19.3723 | 19.4208 | 19.4646 | 19.518 | 19.6181 | 19.761 | 19.946 | 20.1783 | 20.4568 | 20.7653 | 21.1291 | 21.5201 | 21.9518 | 22.3839 | 22.8246 | 23.2437 | 23.6553 | 24.0348 | SP PM | S5 | West George Street | WGEO | 16.9284 | 16.877 | 16.9718 | 16.8623 | 16.8438 | 16.7846 | 16.7236 | 16.6484 | 16.5467 | 16.4661 | 16.3966 | 16.3243 | 16.2458 | 16.1698 | 16.0869 | 15.9917 | 15.8939 | 15.7927 | 15.6831 | 15.5712 | 15.4593 | 15.3303 | 15.2144 | 15.0876 | SP PM | S5 | West George Street | WGEO | 0.000992 | 0.00147 | 0.0019283 | 0.0023188 | 0.0028719 | 0.0032616 | 0.0036315 | 0.0040373 | 0.0046484 | 0.0058402 | 0.0070198 | 0.0084483 | 0.0096899 | 0.010818 | 0.011796 | 0.01265 | 0.01377 | 0.017543 | 0.020856 | 0.023914 | 0.026719 | 0.031187 | 0.034723 | 0.038229 | SP PM | S5 | West George Street | WGEO | 0 | 0 | 4.1347e-05 | 6.3994e-05 | 9.2285e-05 | 0.00012027 | 0.00014379 | 0.0001671 | 0.00029464 | 0.00031976 | 0.00034464 | 0.00037984 | 0.00041468 | 0.00044917 | 0.00048334 | 0.00051728 | 0.00055427 | 0.00059093 | 0.00062729 | 0.00066335 | 0.00069911 | 0.00071873 | 0.00073825 | 0.00075769
SP PM | S6 | Whitehouse | WHHO | 18.0265 | 17.9976 | 18.1022 | 18.044 | 17.9741 | 17.8952 | 17.8215 | 17.7542 | 17.6924 | 17.6317 | 17.574 | 17.5275 | 17.5205 | 17.5821 | 17.7174 | 17.8799 | 18.045 | 18.2119 | 18.3829 | 18.5514 | 18.7205 | 18.8939 | 19.072 | 19.2546 | SP PM | S6 | Whitehouse | WHHO | 0.041276 | 0.067057 | 0.097238 | 0.13457 | 0.18081 | 0.23954 | 0.31404 | 0.40706 | 0.52552 | 0.6757 | 0.8648 | 1.1047 | 1.4066 | 1.7872 | 2.2619 | 2.8502 | 3.5688 | 4.4398 | 5.4823 | 6.7054 | 8.1074 | 9.6676 | 11.3502 | 13.0993 | SP PM | S6 | Whitehouse | WHHO | 12.2152 | 12.1748 | 12.3252 | 12.3707 | 12.5029 | 12.5528 | 12.6147 | 12.6463 | 12.6748 | 12.7096 | 12.7748 | 12.8678 | 12.9883 | 13.1395 | 13.3209 | 13.5217 | 13.7586 | 14.0132 | 14.2944 | 14.5757 | 14.8627 | 15.1356 | 15.4037 | 15.6508 | SP PM | S6 | Whitehouse | WHHO | 11.0233 | 10.9898 | 11.0515 | 10.9803 | 10.9682 | 10.9297 | 10.8899 | 10.841 | 10.7747 | 10.7223 | 10.677 | 10.6299 | 10.5788 | 10.5293 | 10.4753 | 10.4133 | 10.3497 | 10.2837 | 10.2124 | 10.1395 | 10.0666 | 9.9826 | 9.9072 | 9.8246 | SP PM | S6 | Whitehouse | WHHO | 0.012908 | 0.019129 | 0.025092 | 0.030173 | 0.03737 | 0.042441 | 0.047254 | 0.052535 | 0.060486 | 0.075994 | 0.091344 | 0.10993 | 0.12609 | 0.14077 | 0.1535 | 0.16461 | 0.17918 | 0.22828 | 0.27139 | 0.31118 | 0.34768 | 0.40581 | 0.45183 | 0.49745 | SP PM | S6 | Whitehouse | WHHO | 0 | 0 | 0.00053803 | 0.00083271 | 0.0012008 | 0.001565 | 0.0018711 | 0.0021743 | 0.0038339 | 0.0041608 | 0.0044845 | 0.0049426 | 0.0053959 | 0.0058448 | 0.0062894 | 0.0067311 | 0.0072123 | 0.0076894 | 0.0081625 | 0.0086317 | 0.0090971 | 0.0093523 | 0.0096064 | 0.0098593
SP PM | S6 | Wishaw | WISH | 14.9075 | 14.8835 | 14.97 | 14.9219 | 14.8641 | 14.7988 | 14.7379 | 14.6822 | 14.6312 | 14.5809 | 14.5333 | 14.4947 | 14.489 | 14.5399 | 14.6518 | 14.7862 | 14.9227 | 15.0608 | 15.2022 | 15.3416 | 15.4814 | 15.6247 | 15.772 | 15.9231 | SP PM | S6 | Wishaw | WISH | 0.034134 | 0.055454 | 0.080413 | 0.11129 | 0.14953 | 0.19809 | 0.2597 | 0.33663 | 0.43459 | 0.55879 | 0.71517 | 0.91352 | 1.1632 | 1.478 | 1.8705 | 2.357 | 2.9513 | 3.6716 | 4.5337 | 5.5452 | 6.7046 | 7.9948 | 9.3863 | 10.8327 | SP PM | S6 | Wishaw | WISH | 10.4933 | 10.4586 | 10.5878 | 10.6269 | 10.7405 | 10.7834 | 10.8365 | 10.8636 | 10.8881 | 10.918 | 10.974 | 11.0539 | 11.1574 | 11.2873 | 11.4431 | 11.6157 | 11.8192 | 12.0379 | 12.2794 | 12.5211 | 12.7676 | 13.0021 | 13.2323 | 13.4446 | SP PM | S6 | Wishaw | WISH | 9.4694 | 9.4406 | 9.4937 | 9.4325 | 9.4221 | 9.389 | 9.3548 | 9.3128 | 9.2559 | 9.2108 | 9.1719 | 9.1315 | 9.0876 | 9.0451 | 8.9987 | 8.9455 | 8.8907 | 8.8341 | 8.7728 | 8.7102 | 8.6476 | 8.5755 | 8.5106 | 8.4397 | SP PM | S6 | Wishaw | WISH | 0.010675 | 0.015819 | 0.020751 | 0.024952 | 0.030904 | 0.035097 | 0.039077 | 0.043445 | 0.050021 | 0.062845 | 0.075539 | 0.090911 | 0.10427 | 0.11641 | 0.12694 | 0.13613 | 0.14817 | 0.18878 | 0.22443 | 0.25734 | 0.28752 | 0.33559 | 0.37365 | 0.41137 | SP PM | S6 | Wishaw | WISH | 0 | 0 | 0.00044493 | 0.00068863 | 0.00099306 | 0.0012942 | 0.0015473 | 0.0017981 | 0.0031706 | 0.0034409 | 0.0037086 | 0.0040874 | 0.0044623 | 0.0048335 | 0.0052012 | 0.0055664 | 0.0059644 | 0.0063589 | 0.0067502 | 0.0071382 | 0.007523 | 0.0077341 | 0.0079442 | 0.0081534
SP PM | S6 | Ayr | AYRR | 11.0907 | 11.0729 | 11.1373 | 11.1014 | 11.0585 | 11.0099 | 10.9646 | 10.9232 | 10.8852 | 10.8478 | 10.8123 | 10.7837 | 10.7794 | 10.8173 | 10.9005 | 11.0005 | 11.1021 | 11.2048 | 11.31 | 11.4137 | 11.5177 | 11.6244 | 11.7339 | 11.8463 | SP PM | S6 | Ayr | AYRR | 0.025395 | 0.041256 | 0.059825 | 0.082794 | 0.11124 | 0.14738 | 0.19321 | 0.25044 | 0.32332 | 0.41572 | 0.53207 | 0.67963 | 0.86541 | 1.0996 | 1.3916 | 1.7536 | 2.1957 | 2.7316 | 3.3729 | 4.1255 | 4.988 | 5.9479 | 6.9831 | 8.0593 | SP PM | S6 | Ayr | AYRR | 10.67 | 10.6347 | 10.7661 | 10.8058 | 10.9214 | 10.965 | 11.019 | 11.0466 | 11.0715 | 11.1019 | 11.1588 | 11.2401 | 11.3454 | 11.4774 | 11.6359 | 11.8113 | 12.0183 | 12.2406 | 12.4862 | 12.732 | 12.9827 | 13.2211 | 13.4552 | 13.6711 | SP PM | S6 | Ayr | AYRR | 9.6289 | 9.5996 | 9.6536 | 9.5913 | 9.5808 | 9.5471 | 9.5124 | 9.4697 | 9.4118 | 9.366 | 9.3264 | 9.2853 | 9.2407 | 9.1974 | 9.1503 | 9.0961 | 9.0405 | 8.9829 | 8.9206 | 8.8569 | 8.7933 | 8.7199 | 8.654 | 8.5818 | SP PM | S6 | Ayr | AYRR | 0.0079417 | 0.011769 | 0.015438 | 0.018564 | 0.022992 | 0.026111 | 0.029073 | 0.032322 | 0.037214 | 0.046755 | 0.056199 | 0.067635 | 0.077575 | 0.086608 | 0.094438 | 0.10128 | 0.11024 | 0.14045 | 0.16697 | 0.19145 | 0.21391 | 0.24967 | 0.27799 | 0.30605 | SP PM | S6 | Ayr | AYRR | 0 | 0 | 0.00033102 | 0.00051232 | 0.00073881 | 0.00096285 | 0.0011512 | 0.0013378 | 0.0023588 | 0.0025599 | 0.0027591 | 0.0030409 | 0.0033198 | 0.003596 | 0.0038695 | 0.0041413 | 0.0044373 | 0.0047309 | 0.0050219 | 0.0053106 | 0.0055969 | 0.005754 | 0.0059103 | 0.0060659
SP PM | S5 | Dunoon | DUNO_P | 0.64016 | 0.63913 | 0.64285 | 0.64078 | 0.6383 | 0.6355 | 0.63288 | 0.63049 | 0.6283 | 0.62614 | 0.62409 | 0.62244 | 0.62219 | 0.62438 | 0.62918 | 0.63496 | 0.64082 | 0.64675 | 0.65282 | 0.6588 | 0.66481 | 0.67096 | 0.67729 | 0.68377 | SP PM | S5 | Dunoon | DUNO_P | 0.001845 | 0.0028352 | 0.0039129 | 0.0051825 | 0.0066966 | 0.0085696 | 0.010896 | 0.013748 | 0.017337 | 0.021843 | 0.027478 | 0.034598 | 0.043546 | 0.054836 | 0.068961 | 0.08657 | 0.10826 | 0.13468 | 0.16631 | 0.20341 | 0.24594 | 0.29327 | 0.34431 | 0.39738 | SP PM | S5 | Dunoon | DUNO_P | 0.36446 | 0.36325 | 0.36774 | 0.36909 | 0.37304 | 0.37453 | 0.37637 | 0.37732 | 0.37817 | 0.37921 | 0.38115 | 0.38393 | 0.38752 | 0.39203 | 0.39745 | 0.40344 | 0.41051 | 0.4181 | 0.42649 | 0.43489 | 0.44345 | 0.45159 | 0.45959 | 0.46696 | SP PM | S5 | Dunoon | DUNO_P | 0.32889 | 0.32789 | 0.32974 | 0.32761 | 0.32725 | 0.3261 | 0.32491 | 0.32345 | 0.32148 | 0.31991 | 0.31856 | 0.31716 | 0.31563 | 0.31416 | 0.31254 | 0.3107 | 0.3088 | 0.30683 | 0.3047 | 0.30253 | 0.30035 | 0.29784 | 0.29559 | 0.29313 | SP PM | S5 | Dunoon | DUNO_P | 0.0004584 | 0.0006793 | 0.00089108 | 0.0010715 | 0.0013271 | 0.0015072 | 0.0016781 | 0.0018656 | 0.002148 | 0.0026987 | 0.0032438 | 0.0039039 | 0.0044776 | 0.004999 | 0.005451 | 0.0058457 | 0.0063629 | 0.0081067 | 0.0096375 | 0.011051 | 0.012347 | 0.014411 | 0.016046 | 0.017665 | SP PM | S5 | Dunoon | DUNO_P | 0 | 0 | 1.9106e-05 | 0.00052592 | 0.00075843 | 0.00098842 | 0.0011817 | 0.0013733 | 0.0024214 | 0.0026279 | 0.0028323 | 0.0031216 | 0.003408 | 0.0036914 | 0.0039722 | 0.0042512 | 0.0045551 | 0.0048565 | 0.0051553 | 0.0054516 | 0.0057455 | 0.0059067 | 0.0060672 | 0.0062269
SP PM | S5 | Railtrack Bathgate | T_BAGTD-1 | 0 | 0 | 0 | 0 | 0 | 0 | 0 | 0 | 0 | 0 | 0 | 0 | 0 | 0 | 0 | 0 | 0 | 0 | 0 | 0 | 0 | 0 | 0 | 0 | SP PM | S5 | Railtrack Bathgate | T_BAGTD-1 | 0 | 0 | 0 | 0 | 0 | 0 | 0 | 0 | 0 | 0 | 0 | 0 | 0 | 0 | 0 | 0 | 0 | 0 | 0 | 0 | 0 | 0 | 0 | 0 | SP PM | S5 | Railtrack Bathgate | T_BAGTD-1 | 2.9 | 2.9435 | 2.9877 | 3.0325 | 3.078 | 3.1241 | 3.171 | 3.2186 | 3.2668 | 3.3158 | 3.3656 | 3.4161 | 3.4673 | 3.5193 | 3.5721 | 3.6257 | 3.6801 | 3.7353 | 3.7913 | 3.8482 | 3.9059 | 3.9645 | 4.0239 | 4.0843 | SP PM | S5 | Railtrack Bathgate | T_BAGTD-1 | 0 | 0 | 0 | 0 | 0 | 0 | 0 | 0 | 0 | 0 | 0 | 0 | 0 | 0 | 0 | 0 | 0 | 0 | 0 | 0 | 0 | 0 | 0 | 0 | SP PM | S5 | Railtrack Bathgate | T_BAGTD-1 | 0 | 0 | 0 | 0 | 0 | 0 | 0 | 0 | 0 | 0 | 0 | 0 | 0 | 0 | 0 | 0 | 0 | 0 | 0 | 0 | 0 | 0 | 0 | 0 | SP PM | S5 | Railtrack Bathgate | T_BAGTD-1 | 0 | 0 | 0 | 0 | 0 | 0 | 0 | 0 | 0 | 0 | 0 | 0 | 0 | 0 | 0 | 0 | 0 | 0 | 0 | 0 | 0 | 0 | 0 | 0
SP PM | S6 | Chapelcross Directs | T_CHAPD-1 | 0 | 0 | 0 | 0 | 0 | 0 | 0 | 0 | 0 | 0 | 0 | 0 | 0 | 0 | 0 | 0 | 0 | 0 | 0 | 0 | 0 | 0 | 0 | 0 | SP PM | S6 | Chapelcross Directs | T_CHAPD-1 | 0 | 0 | 0 | 0 | 0 | 0 | 0 | 0 | 0 | 0 | 0 | 0 | 0 | 0 | 0 | 0 | 0 | 0 | 0 | 0 | 0 | 0 | 0 | 0 | SP PM | S6 | Chapelcross Directs | T_CHAPD-1 | 0 | 0 | 0 | 0 | 0 | 0 | 0 | 0 | 0 | 0 | 0 | 0 | 0 | 0 | 0 | 0 | 0 | 0 | 0 | 0 | 0 | 0 | 0 | 0 | SP PM | S6 | Chapelcross Directs | T_CHAPD-1 | 0 | 0 | 0 | 0 | 0 | 0 | 0 | 0 | 0 | 0 | 0 | 0 | 0 | 0 | 0 | 0 | 0 | 0 | 0 | 0 | 0 | 0 | 0 | 0 | SP PM | S6 | Chapelcross Directs | T_CHAPD-1 | 0 | 0 | 0 | 0 | 0 | 0 | 0 | 0 | 0 | 0 | 0 | 0 | 0 | 0 | 0 | 0 | 0 | 0 | 0 | 0 | 0 | 0 | 0 | 0 | SP PM | S6 | Chapelcross Directs | T_CHAPD-1 | 0 | 0 | 0 | 0 | 0 | 0 | 0 | 0 | 0 | 0 | 0 | 0 | 0 | 0 | 0 | 0 | 0 | 0 | 0 | 0 | 0 | 0 | 0 | 0
SP PM | S5 | Railtrack - Dalreoch | T_DALRD-1 | 0 | 0 | 0 | 0 | 0 | 0 | 0 | 0 | 0 | 0 | 0 | 0 | 0 | 0 | 0 | 0 | 0 | 0 | 0 | 0 | 0 | 0 | 0 | 0 | SP PM | S5 | Railtrack - Dalreoch | T_DALRD-1 | 0 | 0 | 0 | 0 | 0 | 0 | 0 | 0 | 0 | 0 | 0 | 0 | 0 | 0 | 0 | 0 | 0 | 0 | 0 | 0 | 0 | 0 | 0 | 0 | SP PM | S5 | Railtrack - Dalreoch | T_DALRD-1 | 3.9 | 3.9585 | 4.0179 | 4.0781 | 4.1393 | 4.2014 | 4.2644 | 4.3284 | 4.3933 | 4.4592 | 4.5261 | 4.594 | 4.6629 | 4.7329 | 4.8038 | 4.8759 | 4.949 | 5.0233 | 5.0986 | 5.1751 | 5.2527 | 5.3315 | 5.4115 | 5.4927 | SP PM | S5 | Railtrack - Dalreoch | T_DALRD-1 | 0 | 0 | 0 | 0 | 0 | 0 | 0 | 0 | 0 | 0 | 0 | 0 | 0 | 0 | 0 | 0 | 0 | 0 | 0 | 0 | 0 | 0 | 0 | 0 | SP PM | S5 | Railtrack - Dalreoch | T_DALRD-1 | 0 | 0 | 0 | 0 | 0 | 0 | 0 | 0 | 0 | 0 | 0 | 0 | 0 | 0 | 0 | 0 | 0 | 0 | 0 | 0 | 0 | 0 | 0 | 0 | SP PM | S5 | Railtrack - Dalreoch | T_DALRD-1 | 0 | 0 | 0 | 0 | 0 | 0 | 0 | 0 | 0 | 0 | 0 | 0 | 0 | 0 | 0 | 0 | 0 | 0 | 0 | 0 | 0 | 0 | 0 | 0
SP PM | S6 | Railtrack - Ecclefechan | T_ECCFD-1 | 0 | 0 | 0 | 0 | 0 | 0 | 0 | 0 | 0 | 0 | 0 | 0 | 0 | 0 | 0 | 0 | 0 | 0 | 0 | 0 | 0 | 0 | 0 | 0 | SP PM | S6 | Railtrack - Ecclefechan | T_ECCFD-1 | 0 | 0 | 0 | 0 | 0 | 0 | 0 | 0 | 0 | 0 | 0 | 0 | 0 | 0 | 0 | 0 | 0 | 0 | 0 | 0 | 0 | 0 | 0 | 0 | SP PM | S6 | Railtrack - Ecclefechan | T_ECCFD-1 | 2.1 | 2.1315 | 2.1635 | 2.1959 | 2.2289 | 2.2623 | 2.2962 | 2.3307 | 2.3656 | 2.4011 | 2.4371 | 2.4737 | 2.5108 | 2.5485 | 2.5867 | 2.6255 | 2.6649 | 2.7048 | 2.7454 | 2.7866 | 2.8284 | 2.8708 | 2.9139 | 2.9576 | SP PM | S6 | Railtrack - Ecclefechan | T_ECCFD-1 | 0 | 0 | 0 | 0 | 0 | 0 | 0 | 0 | 0 | 0 | 0 | 0 | 0 | 0 | 0 | 0 | 0 | 0 | 0 | 0 | 0 | 0 | 0 | 0 | SP PM | S6 | Railtrack - Ecclefechan | T_ECCFD-1 | 0 | 0 | 0 | 0 | 0 | 0 | 0 | 0 | 0 | 0 | 0 | 0 | 0 | 0 | 0 | 0 | 0 | 0 | 0 | 0 | 0 | 0 | 0 | 0 | SP PM | S6 | Railtrack - Ecclefechan | T_ECCFD-1 | 0 | 0 | 0 | 0 | 0 | 0 | 0 | 0 | 0 | 0 | 0 | 0 | 0 | 0 | 0 | 0 | 0 | 0 | 0 | 0 | 0 | 0 | 0 | 0
SP PM | S6 | Railtrack - Eglington Street | T_EGLSD-1 | 0 | 0 | 0 | 0 | 0 | 0 | 0 | 0 | 0 | 0 | 0 | 0 | 0 | 0 | 0 | 0 | 0 | 0 | 0 | 0 | 0 | 0 | 0 | 0 | SP PM | S6 | Railtrack - Eglington Street | T_EGLSD-1 | 0 | 0 | 0 | 0 | 0 | 0 | 0 | 0 | 0 | 0 | 0 | 0 | 0 | 0 | 0 | 0 | 0 | 0 | 0 | 0 | 0 | 0 | 0 | 0 | SP PM | S6 | Railtrack - Eglington Street | T_EGLSD-1 | 5.9 | 5.9885 | 6.0783 | 6.1695 | 6.262 | 6.356 | 6.4513 | 6.5481 | 6.6463 | 6.746 | 6.8472 | 6.9499 | 7.0541 | 7.16 | 7.2674 | 7.3764 | 7.487 | 7.5993 | 7.7133 | 7.829 | 7.9464 | 8.0656 | 8.1866 | 8.3094 | SP PM | S6 | Railtrack - Eglington Street | T_EGLSD-1 | 0 | 0 | 0 | 0 | 0 | 0 | 0 | 0 | 0 | 0 | 0 | 0 | 0 | 0 | 0 | 0 | 0 | 0 | 0 | 0 | 0 | 0 | 0 | 0 | SP PM | S6 | Railtrack - Eglington Street | T_EGLSD-1 | 0 | 0 | 0 | 0 | 0 | 0 | 0 | 0 | 0 | 0 | 0 | 0 | 0 | 0 | 0 | 0 | 0 | 0 | 0 | 0 | 0 | 0 | 0 | 0 | SP PM | S6 | Railtrack - Eglington Street | T_EGLSD-1 | 0 | 0 | 0 | 0 | 0 | 0 | 0 | 0 | 0 | 0 | 0 | 0 | 0 | 0 | 0 | 0 | 0 | 0 | 0 | 0 | 0 | 0 | 0 | 0
SP PM | S6 | Railtrack - Elvanfoot | T_ELVAD-1 | 0 | 0 | 0 | 0 | 0 | 0 | 0 | 0 | 0 | 0 | 0 | 0 | 0 | 0 | 0 | 0 | 0 | 0 | 0 | 0 | 0 | 0 | 0 | 0 | SP PM | S6 | Railtrack - Elvanfoot | T_ELVAD-1 | 0 | 0 | 0 | 0 | 0 | 0 | 0 | 0 | 0 | 0 | 0 | 0 | 0 | 0 | 0 | 0 | 0 | 0 | 0 | 0 | 0 | 0 | 0 | 0 | SP PM | S6 | Railtrack - Elvanfoot | T_ELVAD-1 | 4.3 | 4.3645 | 4.43 | 4.4964 | 4.5639 | 4.6323 | 4.7018 | 4.7723 | 4.8439 | 4.9166 | 4.9903 | 5.0652 | 5.1412 | 5.2183 | 5.2965 | 5.376 | 5.4566 | 5.5385 | 5.6216 | 5.7059 | 5.7915 | 5.8783 | 5.9665 | 6.056 | SP PM | S6 | Railtrack - Elvanfoot | T_ELVAD-1 | 0 | 0 | 0 | 0 | 0 | 0 | 0 | 0 | 0 | 0 | 0 | 0 | 0 | 0 | 0 | 0 | 0 | 0 | 0 | 0 | 0 | 0 | 0 | 0 | SP PM | S6 | Railtrack - Elvanfoot | T_ELVAD-1 | 0 | 0 | 0 | 0 | 0 | 0 | 0 | 0 | 0 | 0 | 0 | 0 | 0 | 0 | 0 | 0 | 0 | 0 | 0 | 0 | 0 | 0 | 0 | 0 | SP PM | S6 | Railtrack - Elvanfoot | T_ELVAD-1 | 0 | 0 | 0 | 0 | 0 | 0 | 0 | 0 | 0 | 0 | 0 | 0 | 0 | 0 | 0 | 0 | 0 | 0 | 0 | 0 | 0 | 0 | 0 | 0
SP PM | S6 | Railtrack - Gowkthrapple | T_GOWKD-1 | 0 | 0 | 0 | 0 | 0 | 0 | 0 | 0 | 0 | 0 | 0 | 0 | 0 | 0 | 0 | 0 | 0 | 0 | 0 | 0 | 0 | 0 | 0 | 0 | SP PM | S6 | Railtrack - Gowkthrapple | T_GOWKD-1 | 0 | 0 | 0 | 0 | 0 | 0 | 0 | 0 | 0 | 0 | 0 | 0 | 0 | 0 | 0 | 0 | 0 | 0 | 0 | 0 | 0 | 0 | 0 | 0 | SP PM | S6 | Railtrack - Gowkthrapple | T_GOWKD-1 | 5.1 | 5.1765 | 5.2541 | 5.333 | 5.413 | 5.4941 | 5.5766 | 5.6602 | 5.7451 | 5.8313 | 5.9188 | 6.0075 | 6.0977 | 6.1891 | 6.282 | 6.3762 | 6.4718 | 6.5689 | 6.6674 | 6.7674 | 6.869 | 6.972 | 7.0766 | 7.1827 | SP PM | S6 | Railtrack - Gowkthrapple | T_GOWKD-1 | 0 | 0 | 0 | 0 | 0 | 0 | 0 | 0 | 0 | 0 | 0 | 0 | 0 | 0 | 0 | 0 | 0 | 0 | 0 | 0 | 0 | 0 | 0 | 0 | SP PM | S6 | Railtrack - Gowkthrapple | T_GOWKD-1 | 0 | 0 | 0 | 0 | 0 | 0 | 0 | 0 | 0 | 0 | 0 | 0 | 0 | 0 | 0 | 0 | 0 | 0 | 0 | 0 | 0 | 0 | 0 | 0 | SP PM | S6 | Railtrack - Gowkthrapple | T_GOWKD-1 | 0 | 0 | 0 | 0 | 0 | 0 | 0 | 0 | 0 | 0 | 0 | 0 | 0 | 0 | 0 | 0 | 0 | 0 | 0 | 0 | 0 | 0 | 0 | 0
SP PM | S6 | Grangemouth 1 | T_BPGRD-1 | 0 | 0 | 0 | 0 | 0 | 0 | 0 | 0 | 0 | 0 | 0 | 0 | 0 | 0 | 0 | 0 | 0 | 0 | 0 | 0 | 0 | 0 | 0 | 0 | SP PM | S6 | Grangemouth 1 | T_BPGRD-1 | 0 | 0 | 0 | 0 | 0 | 0 | 0 | 0 | 0 | 0 | 0 | 0 | 0 | 0 | 0 | 0 | 0 | 0 | 0 | 0 | 0 | 0 | 0 | 0 | SP PM | S6 | Grangemouth 1 | T_BPGRD-1 | 0 | 0 | 0 | 0 | 0 | 0 | 0 | 0 | 0 | 0 | 0 | 0 | 0 | 0 | 0 | 0 | 0 | 0 | 0 | 0 | 0 | 0 | 0 | 0 | SP PM | S6 | Grangemouth 1 | T_BPGRD-1 | 81.34 | 81.34 | 81.34 | 81.34 | 81.34 | 81.34 | 81.34 | 81.34 | 81.34 | 81.34 | 81.34 | 81.34 | 81.34 | 81.34 | 81.34 | 81.34 | 81.34 | 81.34 | 81.34 | 81.34 | 81.34 | 81.34 | 81.34 | 81.34 | SP PM | S6 | Grangemouth 1 | T_BPGRD-1 | 0 | 0 | 0 | 0 | 0 | 0 | 0 | 0 | 0 | 0 | 0 | 0 | 0 | 0 | 0 | 0 | 0 | 0 | 0 | 0 | 0 | 0 | 0 | 0 | SP PM | S6 | Grangemouth 1 | T_BPGRD-1 | 0 | 0 | 0 | 0 | 0 | 0 | 0 | 0 | 0 | 0 | 0 | 0 | 0 | 0 | 0 | 0 | 0 | 0 | 0 | 0 | 0 | 0 | 0 | 0
SP PM | S6 | Railtrack - Innerwick | T_INWID-1 | 0 | 0 | 0 | 0 | 0 | 0 | 0 | 0 | 0 | 0 | 0 | 0 | 0 | 0 | 0 | 0 | 0 | 0 | 0 | 0 | 0 | 0 | 0 | 0 | SP PM | S6 | Railtrack - Innerwick | T_INWID-1 | 0 | 0 | 0 | 0 | 0 | 0 | 0 | 0 | 0 | 0 | 0 | 0 | 0 | 0 | 0 | 0 | 0 | 0 | 0 | 0 | 0 | 0 | 0 | 0 | SP PM | S6 | Railtrack - Innerwick | T_INWID-1 | 3.8 | 3.857 | 3.9149 | 3.9736 | 4.0332 | 4.0937 | 4.1551 | 4.2174 | 4.2807 | 4.3449 | 4.4101 | 4.4762 | 4.5433 | 4.6115 | 4.6807 | 4.7509 | 4.8221 | 4.8945 | 4.9679 | 5.0424 | 5.118 | 5.1948 | 5.2727 | 5.3518 | SP PM | S6 | Railtrack - Innerwick | T_INWID-1 | 0 | 0 | 0 | 0 | 0 | 0 | 0 | 0 | 0 | 0 | 0 | 0 | 0 | 0 | 0 | 0 | 0 | 0 | 0 | 0 | 0 | 0 | 0 | 0 | SP PM | S6 | Railtrack - Innerwick | T_INWID-1 | 0 | 0 | 0 | 0 | 0 | 0 | 0 | 0 | 0 | 0 | 0 | 0 | 0 | 0 | 0 | 0 | 0 | 0 | 0 | 0 | 0 | 0 | 0 | 0 | SP PM | S6 | Railtrack - Innerwick | T_INWID-1 | 0 | 0 | 0 | 0 | 0 | 0 | 0 | 0 | 0 | 0 | 0 | 0 | 0 | 0 | 0 | 0 | 0 | 0 | 0 | 0 | 0 | 0 | 0 | 0
SP PM | S6 | Railtrack - Marshall Meadows | T_MARMD-1 | 0 | 0 | 0 | 0 | 0 | 0 | 0 | 0 | 0 | 0 | 0 | 0 | 0 | 0 | 0 | 0 | 0 | 0 | 0 | 0 | 0 | 0 | 0 | 0 | SP PM | S6 | Railtrack - Marshall Meadows | T_MARMD-1 | 0 | 0 | 0 | 0 | 0 | 0 | 0 | 0 | 0 | 0 | 0 | 0 | 0 | 0 | 0 | 0 | 0 | 0 | 0 | 0 | 0 | 0 | 0 | 0 | SP PM | S6 | Railtrack - Marshall Meadows | T_MARMD-1 | 2.3 | 2.3345 | 2.3695 | 2.4051 | 2.4411 | 2.4778 | 2.5149 | 2.5526 | 2.5909 | 2.6298 | 2.6692 | 2.7093 | 2.7499 | 2.7912 | 2.833 | 2.8755 | 2.9187 | 2.9624 | 3.0069 | 3.052 | 3.0978 | 3.1442 | 3.1914 | 3.2393 | SP PM | S6 | Railtrack - Marshall Meadows | T_MARMD-1 | 0 | 0 | 0 | 0 | 0 | 0 | 0 | 0 | 0 | 0 | 0 | 0 | 0 | 0 | 0 | 0 | 0 | 0 | 0 | 0 | 0 | 0 | 0 | 0 | SP PM | S6 | Railtrack - Marshall Meadows | T_MARMD-1 | 0 | 0 | 0 | 0 | 0 | 0 | 0 | 0 | 0 | 0 | 0 | 0 | 0 | 0 | 0 | 0 | 0 | 0 | 0 | 0 | 0 | 0 | 0 | 0 | SP PM | S6 | Railtrack - Marshall Meadows | T_MARMD-1 | 0 | 0 | 0 | 0 | 0 | 0 | 0 | 0 | 0 | 0 | 0 | 0 | 0 | 0 | 0 | 0 | 0 | 0 | 0 | 0 | 0 | 0 | 0 | 0
SP PM | S6 | Caledonian Paper | T_MEADD-1 | 0 | 0 | 0 | 0 | 0 | 0 | 0 | 0 | 0 | 0 | 0 | 0 | 0 | 0 | 0 | 0 | 0 | 0 | 0 | 0 | 0 | 0 | 0 | 0 | SP PM | S6 | Caledonian Paper | T_MEADD-1 | 0 | 0 | 0 | 0 | 0 | 0 | 0 | 0 | 0 | 0 | 0 | 0 | 0 | 0 | 0 | 0 | 0 | 0 | 0 | 0 | 0 | 0 | 0 | 0 | SP PM | S6 | Caledonian Paper | T_MEADD-1 | 0 | 0 | 0 | 0 | 0 | 0 | 0 | 0 | 0 | 0 | 0 | 0 | 0 | 0 | 0 | 0 | 0 | 0 | 0 | 0 | 0 | 0 | 0 | 0 | SP PM | S6 | Caledonian Paper | T_MEADD-1 | 46.8 | 46.8 | 46.8 | 46.8 | 46.8 | 46.8 | 46.8 | 46.8 | 46.8 | 46.8 | 46.8 | 46.8 | 46.8 | 46.8 | 46.8 | 46.8 | 46.8 | 46.8 | 46.8 | 46.8 | 46.8 | 46.8 | 46.8 | 46.8 | SP PM | S6 | Caledonian Paper | T_MEADD-1 | 0 | 0 | 0 | 0 | 0 | 0 | 0 | 0 | 0 | 0 | 0 | 0 | 0 | 0 | 0 | 0 | 0 | 0 | 0 | 0 | 0 | 0 | 0 | 0 | SP PM | S6 | Caledonian Paper | T_MEADD-1 | 0 | 0 | 0 | 0 | 0 | 0 | 0 | 0 | 0 | 0 | 0 | 0 | 0 | 0 | 0 | 0 | 0 | 0 | 0 | 0 | 0 | 0 | 0 | 0
SP PM | S5 | HMNB Whistlefield | T_WHISTLD-1 | 0 | 0 | 0 | 0 | 0 | 0 | 0 | 0 | 0 | 0 | 0 | 0 | 0 | 0 | 0 | 0 | 0 | 0 | 0 | 0 | 0 | 0 | 0 | 0 | SP PM | S5 | HMNB Whistlefield | T_WHISTLD-1 | 0 | 0 | 0 | 0 | 0 | 0 | 0 | 0 | 0 | 0 | 0 | 0 | 0 | 0 | 0 | 0 | 0 | 0 | 0 | 0 | 0 | 0 | 0 | 0 | SP PM | S5 | HMNB Whistlefield | T_WHISTLD-1 | 13.37 | 13.5706 | 13.7741 | 13.9807 | 14.1904 | 14.4033 | 14.6193 | 14.8386 | 15.0612 | 15.2871 | 15.5164 | 15.7492 | 15.9854 | 16.2252 | 16.4686 | 16.7156 | 16.9663 | 17.2208 | 17.4791 | 17.7413 | 18.0075 | 18.2776 | 18.5517 | 18.83 | SP PM | S5 | HMNB Whistlefield | T_WHISTLD-1 | 0 | 0 | 0 | 0 | 0 | 0 | 0 | 0 | 0 | 0 | 0 | 0 | 0 | 0 | 0 | 0 | 0 | 0 | 0 | 0 | 0 | 0 | 0 | 0 | SP PM | S5 | HMNB Whistlefield | T_WHISTLD-1 | 0 | 0 | 0 | 0 | 0 | 0 | 0 | 0 | 0 | 0 | 0 | 0 | 0 | 0 | 0 | 0 | 0 | 0 | 0 | 0 | 0 | 0 | 0 | 0 | SP PM | S5 | HMNB Whistlefield | T_WHISTLD-1 | 0 | 0 | 0 | 0 | 0 | 0 | 0 | 0 | 0 | 0 | 0 | 0 | 0 | 0 | 0 | 0 | 0 | 0 | 0 | 0 | 0 | 0 | 0 | 0
SP PM | S5 | Exxon Mossmoran | T_EXMOSSD-1 | 0 | 0 | 0 | 0 | 0 | 0 | 0 | 0 | 0 | 0 | 0 | 0 | 0 | 0 | 0 | 0 | 0 | 0 | 0 | 0 | 0 | 0 | 0 | 0 | SP PM | S5 | Exxon Mossmoran | T_EXMOSSD-1 | 0 | 0 | 0 | 0 | 0 | 0 | 0 | 0 | 0 | 0 | 0 | 0 | 0 | 0 | 0 | 0 | 0 | 0 | 0 | 0 | 0 | 0 | 0 | 0 | SP PM | S5 | Exxon Mossmoran | T_EXMOSSD-1 | 0 | 0 | 0 | 0 | 0 | 0 | 0 | 0 | 0 | 0 | 0 | 0 | 0 | 0 | 0 | 0 | 0 | 0 | 0 | 0 | 0 | 0 | 0 | 0 | SP PM | S5 | Exxon Mossmoran | T_EXMOSSD-1 | 13.064 | 13.064 | 13.064 | 13.064 | 13.064 | 13.064 | 13.064 | 13.064 | 13.064 | 13.064 | 13.064 | 13.064 | 13.064 | 13.064 | 13.064 | 13.064 | 13.064 | 13.064 | 13.064 | 13.064 | 13.064 | 13.064 | 13.064 | 13.064 | SP PM | S5 | Exxon Mossmoran | T_EXMOSSD-1 | 0 | 0 | 0 | 0 | 0 | 0 | 0 | 0 | 0 | 0 | 0 | 0 | 0 | 0 | 0 | 0 | 0 | 0 | 0 | 0 | 0 | 0 | 0 | 0 | SP PM | S5 | Exxon Mossmoran | T_EXMOSSD-1 | 0 | 0 | 0 | 0 | 0 | 0 | 0 | 0 | 0 | 0 | 0 | 0 | 0 | 0 | 0 | 0 | 0 | 0 | 0 | 0 | 0 | 0 | 0 | 0
SP PM | S5 | Exxon Chemicals (Mossmorran) | T_MOSED-1 | 0 | 0 | 0 | 0 | 0 | 0 | 0 | 0 | 0 | 0 | 0 | 0 | 0 | 0 | 0 | 0 | 0 | 0 | 0 | 0 | 0 | 0 | 0 | 0 | SP PM | S5 | Exxon Chemicals (Mossmorran) | T_MOSED-1 | 0 | 0 | 0 | 0 | 0 | 0 | 0 | 0 | 0 | 0 | 0 | 0 | 0 | 0 | 0 | 0 | 0 | 0 | 0 | 0 | 0 | 0 | 0 | 0 | SP PM | S5 | Exxon Chemicals (Mossmorran) | T_MOSED-1 | 0 | 0 | 0 | 0 | 0 | 0 | 0 | 0 | 0 | 0 | 0 | 0 | 0 | 0 | 0 | 0 | 0 | 0 | 0 | 0 | 0 | 0 | 0 | 0 | SP PM | S5 | Exxon Chemicals (Mossmorran) | T_MOSED-1 | 16.276 | 16.276 | 16.276 | 16.276 | 16.276 | 16.276 | 16.276 | 16.276 | 16.276 | 16.276 | 16.276 | 16.276 | 16.276 | 16.276 | 16.276 | 16.276 | 16.276 | 16.276 | 16.276 | 16.276 | 16.276 | 16.276 | 16.276 | 16.276 | SP PM | S5 | Exxon Chemicals (Mossmorran) | T_MOSED-1 | 0 | 0 | 0 | 0 | 0 | 0 | 0 | 0 | 0 | 0 | 0 | 0 | 0 | 0 | 0 | 0 | 0 | 0 | 0 | 0 | 0 | 0 | 0 | 0 | SP PM | S5 | Exxon Chemicals (Mossmorran) | T_MOSED-1 | 0 | 0 | 0 | 0 | 0 | 0 | 0 | 0 | 0 | 0 | 0 | 0 | 0 | 0 | 0 | 0 | 0 | 0 | 0 | 0 | 0 | 0 | 0 | 0
SP PM | S6 | Railtrack - Parkhead | T_PARHD-1 | 0 | 0 | 0 | 0 | 0 | 0 | 0 | 0 | 0 | 0 | 0 | 0 | 0 | 0 | 0 | 0 | 0 | 0 | 0 | 0 | 0 | 0 | 0 | 0 | SP PM | S6 | Railtrack - Parkhead | T_PARHD-1 | 0 | 0 | 0 | 0 | 0 | 0 | 0 | 0 | 0 | 0 | 0 | 0 | 0 | 0 | 0 | 0 | 0 | 0 | 0 | 0 | 0 | 0 | 0 | 0 | SP PM | S6 | Railtrack - Parkhead | T_PARHD-1 | 3.8 | 3.857 | 3.9149 | 3.9736 | 4.0332 | 4.0937 | 4.1551 | 4.2174 | 4.2807 | 4.3449 | 4.4101 | 4.4762 | 4.5433 | 4.6115 | 4.6807 | 4.7509 | 4.8221 | 4.8945 | 4.9679 | 5.0424 | 5.118 | 5.1948 | 5.2727 | 5.3518 | SP PM | S6 | Railtrack - Parkhead | T_PARHD-1 | 0 | 0 | 0 | 0 | 0 | 0 | 0 | 0 | 0 | 0 | 0 | 0 | 0 | 0 | 0 | 0 | 0 | 0 | 0 | 0 | 0 | 0 | 0 | 0 | SP PM | S6 | Railtrack - Parkhead | T_PARHD-1 | 0 | 0 | 0 | 0 | 0 | 0 | 0 | 0 | 0 | 0 | 0 | 0 | 0 | 0 | 0 | 0 | 0 | 0 | 0 | 0 | 0 | 0 | 0 | 0 | SP PM | S6 | Railtrack - Parkhead | T_PARHD-1 | 0 | 0 | 0 | 0 | 0 | 0 | 0 | 0 | 0 | 0 | 0 | 0 | 0 | 0 | 0 | 0 | 0 | 0 | 0 | 0 | 0 | 0 | 0 | 0
SP PM | S6 | Railtrack - Port Glasgow | T_PORGD-1 | 0 | 0 | 0 | 0 | 0 | 0 | 0 | 0 | 0 | 0 | 0 | 0 | 0 | 0 | 0 | 0 | 0 | 0 | 0 | 0 | 0 | 0 | 0 | 0 | SP PM | S6 | Railtrack - Port Glasgow | T_PORGD-1 | 0 | 0 | 0 | 0 | 0 | 0 | 0 | 0 | 0 | 0 | 0 | 0 | 0 | 0 | 0 | 0 | 0 | 0 | 0 | 0 | 0 | 0 | 0 | 0 | SP PM | S6 | Railtrack - Port Glasgow | T_PORGD-1 | 0.8 | 0.812 | 0.82418 | 0.83654 | 0.84909 | 0.86183 | 0.87475 | 0.88788 | 0.90119 | 0.91471 | 0.92843 | 0.94236 | 0.95649 | 0.97084 | 0.9854 | 1.0002 | 1.0152 | 1.0304 | 1.0459 | 1.0616 | 1.0775 | 1.0936 | 1.1101 | 1.1267 | SP PM | S6 | Railtrack - Port Glasgow | T_PORGD-1 | 0 | 0 | 0 | 0 | 0 | 0 | 0 | 0 | 0 | 0 | 0 | 0 | 0 | 0 | 0 | 0 | 0 | 0 | 0 | 0 | 0 | 0 | 0 | 0 | SP PM | S6 | Railtrack - Port Glasgow | T_PORGD-1 | 0 | 0 | 0 | 0 | 0 | 0 | 0 | 0 | 0 | 0 | 0 | 0 | 0 | 0 | 0 | 0 | 0 | 0 | 0 | 0 | 0 | 0 | 0 | 0 | SP PM | S6 | Railtrack - Port Glasgow | T_PORGD-1 | 0 | 0 | 0 | 0 | 0 | 0 | 0 | 0 | 0 | 0 | 0 | 0 | 0 | 0 | 0 | 0 | 0 | 0 | 0 | 0 | 0 | 0 | 0 | 0
SP PM | S6 | Railtrack - Portobello | T_POOBD-1 | 0 | 0 | 0 | 0 | 0 | 0 | 0 | 0 | 0 | 0 | 0 | 0 | 0 | 0 | 0 | 0 | 0 | 0 | 0 | 0 | 0 | 0 | 0 | 0 | SP PM | S6 | Railtrack - Portobello | T_POOBD-1 | 0 | 0 | 0 | 0 | 0 | 0 | 0 | 0 | 0 | 0 | 0 | 0 | 0 | 0 | 0 | 0 | 0 | 0 | 0 | 0 | 0 | 0 | 0 | 0 | SP PM | S6 | Railtrack - Portobello | T_POOBD-1 | 3.5 | 3.5525 | 3.6058 | 3.6599 | 3.7148 | 3.7705 | 3.8271 | 3.8845 | 3.9427 | 4.0019 | 4.0619 | 4.1228 | 4.1847 | 4.2474 | 4.3111 | 4.3758 | 4.4414 | 4.5081 | 4.5757 | 4.6443 | 4.714 | 4.7847 | 4.8565 | 4.9293 | SP PM | S6 | Railtrack - Portobello | T_POOBD-1 | 0 | 0 | 0 | 0 | 0 | 0 | 0 | 0 | 0 | 0 | 0 | 0 | 0 | 0 | 0 | 0 | 0 | 0 | 0 | 0 | 0 | 0 | 0 | 0 | SP PM | S6 | Railtrack - Portobello | T_POOBD-1 | 0 | 0 | 0 | 0 | 0 | 0 | 0 | 0 | 0 | 0 | 0 | 0 | 0 | 0 | 0 | 0 | 0 | 0 | 0 | 0 | 0 | 0 | 0 | 0 | SP PM | S6 | Railtrack - Portobello | T_POOBD-1 | 0 | 0 | 0 | 0 | 0 | 0 | 0 | 0 | 0 | 0 | 0 | 0 | 0 | 0 | 0 | 0 | 0 | 0 | 0 | 0 | 0 | 0 | 0 | 0
SP PM | S6 | Corus Dalzell | T_RAVED-1 | 0 | 0 | 0 | 0 | 0 | 0 | 0 | 0 | 0 | 0 | 0 | 0 | 0 | 0 | 0 | 0 | 0 | 0 | 0 | 0 | 0 | 0 | 0 | 0 | SP PM | S6 | Corus Dalzell | T_RAVED-1 | 0 | 0 | 0 | 0 | 0 | 0 | 0 | 0 | 0 | 0 | 0 | 0 | 0 | 0 | 0 | 0 | 0 | 0 | 0 | 0 | 0 | 0 | 0 | 0 | SP PM | S6 | Corus Dalzell | T_RAVED-1 | 0 | 0 | 0 | 0 | 0 | 0 | 0 | 0 | 0 | 0 | 0 | 0 | 0 | 0 | 0 | 0 | 0 | 0 | 0 | 0 | 0 | 0 | 0 | 0 | SP PM | S6 | Corus Dalzell | T_RAVED-1 | 0.968 | 0.968 | 0.968 | 0.968 | 0.968 | 0.968 | 0.968 | 0.968 | 0.968 | 0.968 | 0.968 | 0.968 | 0.968 | 0.968 | 0.968 | 0.968 | 0.968 | 0.968 | 0.968 | 0.968 | 0.968 | 0.968 | 0.968 | 0.968 | SP PM | S6 | Corus Dalzell | T_RAVED-1 | 0 | 0 | 0 | 0 | 0 | 0 | 0 | 0 | 0 | 0 | 0 | 0 | 0 | 0 | 0 | 0 | 0 | 0 | 0 | 0 | 0 | 0 | 0 | 0 | SP PM | S6 | Corus Dalzell | T_RAVED-1 | 0 | 0 | 0 | 0 | 0 | 0 | 0 | 0 | 0 | 0 | 0 | 0 | 0 | 0 | 0 | 0 | 0 | 0 | 0 | 0 | 0 | 0 | 0 | 0
SP PM | S6 | Railtrack - Saltcoats | T_SACOD-1 | 0 | 0 | 0 | 0 | 0 | 0 | 0 | 0 | 0 | 0 | 0 | 0 | 0 | 0 | 0 | 0 | 0 | 0 | 0 | 0 | 0 | 0 | 0 | 0 | SP PM | S6 | Railtrack - Saltcoats | T_SACOD-1 | 0 | 0 | 0 | 0 | 0 | 0 | 0 | 0 | 0 | 0 | 0 | 0 | 0 | 0 | 0 | 0 | 0 | 0 | 0 | 0 | 0 | 0 | 0 | 0 | SP PM | S6 | Railtrack - Saltcoats | T_SACOD-1 | 2.9 | 2.9435 | 2.9877 | 3.0325 | 3.078 | 3.1241 | 3.171 | 3.2186 | 3.2668 | 3.3158 | 3.3656 | 3.4161 | 3.4673 | 3.5193 | 3.5721 | 3.6257 | 3.6801 | 3.7353 | 3.7913 | 3.8482 | 3.9059 | 3.9645 | 4.0239 | 4.0843 | SP PM | S6 | Railtrack - Saltcoats | T_SACOD-1 | 0 | 0 | 0 | 0 | 0 | 0 | 0 | 0 | 0 | 0 | 0 | 0 | 0 | 0 | 0 | 0 | 0 | 0 | 0 | 0 | 0 | 0 | 0 | 0 | SP PM | S6 | Railtrack - Saltcoats | T_SACOD-1 | 0 | 0 | 0 | 0 | 0 | 0 | 0 | 0 | 0 | 0 | 0 | 0 | 0 | 0 | 0 | 0 | 0 | 0 | 0 | 0 | 0 | 0 | 0 | 0 | SP PM | S6 | Railtrack - Saltcoats | T_SACOD-1 | 0 | 0 | 0 | 0 | 0 | 0 | 0 | 0 | 0 | 0 | 0 | 0 | 0 | 0 | 0 | 0 | 0 | 0 | 0 | 0 | 0 | 0 | 0 | 0
SP PM | S5 | Bonnybridge (Network Rail) | T_GNHLD-1 | 0 | 0 | 0 | 0 | 0 | 0 | 0 | 0 | 0 | 0 | 0 | 0 | 0 | 0 | 0 | 0 | 0 | 0 | 0 | 0 | 0 | 0 | 0 | 0 | SP PM | S5 | Bonnybridge (Network Rail) | T_GNHLD-1 | 0 | 0 | 0 | 0 | 0 | 0 | 0 | 0 | 0 | 0 | 0 | 0 | 0 | 0 | 0 | 0 | 0 | 0 | 0 | 0 | 0 | 0 | 0 | 0 | SP PM | S5 | Bonnybridge (Network Rail) | T_GNHLD-1 | 9.2772 | 9.4163 | 9.5576 | 9.701 | 9.8465 | 9.9942 | 10.1441 | 10.2962 | 10.4507 | 10.6074 | 10.7666 | 10.9281 | 11.092 | 11.2584 | 11.4272 | 11.5986 | 11.7726 | 11.9492 | 12.1284 | 12.3104 | 12.495 | 12.6825 | 12.8727 | 13.0658 | SP PM | S5 | Bonnybridge (Network Rail) | T_GNHLD-1 | 0 | 0 | 0 | 0 | 0 | 0 | 0 | 0 | 0 | 0 | 0 | 0 | 0 | 0 | 0 | 0 | 0 | 0 | 0 | 0 | 0 | 0 | 0 | 0 | SP PM | S5 | Bonnybridge (Network Rail) | T_GNHLD-1 | 0 | 0 | 0 | 0 | 0 | 0 | 0 | 0 | 0 | 0 | 0 | 0 | 0 | 0 | 0 | 0 | 0 | 0 | 0 | 0 | 0 | 0 | 0 | 0 | SP PM | S5 | Bonnybridge (Network Rail) | T_GNHLD-1 | 0 | 0 | 0 | 0 | 0 | 0 | 0 | 0 | 0 | 0 | 0 | 0 | 0 | 0 | 0 | 0 | 0 | 0 | 0 | 0 | 0 | 0 | 0 | 0
CE Peak | S5 | Bathgate | BAGA | 20.1293 | 20.096 | 20.2085 | 20.1376 | 20.0521 | 19.9511 | 19.8474 | 19.733 | 19.5829 | 19.38 | 19.2092 | 19.0718 | 18.9889 | 18.9873 | 19.0681 | 19.1758 | 19.2802 | 19.381 | 19.484 | 19.5794 | 19.6677 | 19.7527 | 19.8339 | 19.9109 | CE Peak | S5 | Bathgate | BAGA | 0.072734 | 0.11145 | 0.15592 | 0.20183 | 0.25291 | 0.31738 | 0.38794 | 0.4718 | 0.57465 | 0.71165 | 0.88478 | 1.1 | 1.3666 | 1.6881 | 2.0571 | 2.4307 | 2.7947 | 3.2432 | 3.7186 | 4.2844 | 4.7148 | 5.1025 | 5.6784 | 6.3663 | CE Peak | S5 | Bathgate | BAGA | 16.058 | 15.9382 | 16.1462 | 16.2091 | 16.3856 | 16.4545 | 16.5396 | 16.5862 | 16.6254 | 16.6587 | 16.7237 | 16.8147 | 16.9289 | 17.0636 | 17.219 | 17.3858 | 17.5925 | 17.8281 | 18.121 | 18.4499 | 18.8373 | 19.2616 | 19.7271 | 20.198 | CE Peak | S5 | Bathgate | BAGA | 14.4912 | 14.3795 | 14.4593 | 14.3641 | 14.3466 | 14.2947 | 14.2416 | 14.1768 | 14.0877 | 14.0169 | 13.9552 | 13.8904 | 13.8191 | 13.7511 | 13.6769 | 13.592 | 13.5052 | 13.416 | 13.3194 | 13.2183 | 13.1156 | 12.9975 | 12.8897 | 12.7712 | CE Peak | S5 | Bathgate | BAGA | 0.054615 | 0.10299 | 0.15158 | 0.19145 | 0.22473 | 0.26302 | 0.29979 | 0.33826 | 0.48822 | 0.7588 | 1.0255 | 1.3293 | 1.5844 | 1.8147 | 2.0137 | 2.1884 | 2.3459 | 2.5055 | 2.6355 | 2.7445 | 2.8887 | 3.0566 | 3.1657 | 3.3051 | CE Peak | S5 | Bathgate | BAGA | 0 | -0.00027121 | 0.00030842 | 0.00086286 | 0.0014799 | 0.0021524 | 0.0026748 | 0.0031581 | 0.0036247 | 0.0040766 | 0.0045153 | 0.0052176 | 0.0058965 | 0.0065537 | 0.007191 | 0.0078139 | 0.0084994 | 0.0091653 | 0.009813 | 0.010443 | 0.011057 | 0.011303 | 0.011547 | 0.011787
CE Peak | S5 | Bainsford | BAIN | 9.2113 | 9.196 | 9.2475 | 9.2151 | 9.1759 | 9.1297 | 9.0823 | 9.0299 | 8.9612 | 8.8684 | 8.7902 | 8.7273 | 8.6894 | 8.6887 | 8.7256 | 8.7749 | 8.8227 | 8.8688 | 8.916 | 8.9596 | 9 | 9.0389 | 9.0761 | 9.1113 | CE Peak | S5 | Bainsford | BAIN | 0.033284 | 0.050999 | 0.071349 | 0.092359 | 0.11573 | 0.14524 | 0.17752 | 0.2159 | 0.26296 | 0.32565 | 0.40488 | 0.50338 | 0.62536 | 0.77248 | 0.94132 | 1.1123 | 1.2789 | 1.4841 | 1.7016 | 1.9606 | 2.1575 | 2.3349 | 2.5985 | 2.9133 | CE Peak | S5 | Bainsford | BAIN | 9.5192 | 9.4482 | 9.5715 | 9.6087 | 9.7134 | 9.7542 | 9.8047 | 9.8323 | 9.8555 | 9.8753 | 9.9138 | 9.9677 | 10.0355 | 10.1153 | 10.2074 | 10.3063 | 10.4288 | 10.5685 | 10.7421 | 10.9371 | 11.1668 | 11.4183 | 11.6942 | 11.9734 | CE Peak | S5 | Bainsford | BAIN | 8.5904 | 8.5242 | 8.5715 | 8.515 | 8.5047 | 8.4739 | 8.4425 | 8.404 | 8.3512 | 8.3092 | 8.2727 | 8.2342 | 8.192 | 8.1517 | 8.1077 | 8.0573 | 8.0059 | 7.953 | 7.8957 | 7.8358 | 7.7749 | 7.7049 | 7.641 | 7.5708 | CE Peak | S5 | Bainsford | BAIN | 0.024992 | 0.047127 | 0.069366 | 0.087608 | 0.10284 | 0.12036 | 0.13719 | 0.15479 | 0.22341 | 0.34723 | 0.46926 | 0.6083 | 0.72504 | 0.83041 | 0.92148 | 1.0014 | 1.0735 | 1.1465 | 1.206 | 1.2559 | 1.3219 | 1.3987 | 1.4486 | 1.5124 | CE Peak | S5 | Bainsford | BAIN | 0 | -0.00012411 | 0.00014113 | 0.00039485 | 0.00067719 | 0.00098493 | 0.001224 | 0.0014452 | 0.0016587 | 0.0018655 | 0.0020662 | 0.0023876 | 0.0026983 | 0.002999 | 0.0032906 | 0.0035757 | 0.0038894 | 0.0041941 | 0.0044905 | 0.0047788 | 0.0050596 | 0.0051723 | 0.0052838 | 0.005394
CE Peak | S6 | Berwick | BERW | 13.8294 | 13.8065 | 13.8838 | 13.8351 | 13.7764 | 13.707 | 13.6358 | 13.5571 | 13.454 | 13.3146 | 13.1973 | 13.1029 | 13.0459 | 13.0448 | 13.1003 | 13.1743 | 13.2461 | 13.3153 | 13.3861 | 13.4516 | 13.5123 | 13.5707 | 13.6265 | 13.6794 | CE Peak | S6 | Berwick | BERW | 0.039857 | 0.064568 | 0.094909 | 0.12838 | 0.16727 | 0.21731 | 0.27388 | 0.34218 | 0.42668 | 0.53924 | 0.6821 | 0.86032 | 1.0813 | 1.3477 | 1.6527 | 1.9602 | 2.2567 | 2.6188 | 3.0026 | 3.4595 | 3.8071 | 4.1202 | 4.5852 | 5.1406 | CE Peak | S6 | Berwick | BERW | 17.8227 | 17.6897 | 17.9206 | 17.9904 | 18.1863 | 18.2628 | 18.3572 | 18.4089 | 18.4524 | 18.4894 | 18.5615 | 18.6625 | 18.7893 | 18.9388 | 19.1112 | 19.2964 | 19.5258 | 19.7873 | 20.1124 | 20.4775 | 20.9074 | 21.3784 | 21.895 | 22.4177 | CE Peak | S6 | Berwick | BERW | 16.0836 | 15.9598 | 16.0483 | 15.9426 | 15.9232 | 15.8656 | 15.8067 | 15.7347 | 15.6359 | 15.5573 | 15.4888 | 15.4168 | 15.3378 | 15.2623 | 15.1799 | 15.0856 | 14.9894 | 14.8903 | 14.7831 | 14.6709 | 14.5569 | 14.4259 | 14.3062 | 14.1747 | CE Peak | S6 | Berwick | BERW | 0.037522 | 0.070754 | 0.10414 | 0.13153 | 0.1544 | 0.1807 | 0.20597 | 0.2324 | 0.33542 | 0.52132 | 0.70453 | 0.91327 | 1.0886 | 1.2467 | 1.3835 | 1.5035 | 1.6117 | 1.7213 | 1.8107 | 1.8856 | 1.9846 | 2.1 | 2.1749 | 2.2707 | CE Peak | S6 | Berwick | BERW | 0 | -0.00018633 | 0.00021189 | 0.00059281 | 0.0010167 | 0.0014787 | 0.0018377 | 0.0021697 | 0.0024903 | 0.0028007 | 0.0031022 | 0.0035847 | 0.0040511 | 0.0045026 | 0.0049404 | 0.0053683 | 0.0058393 | 0.0062969 | 0.0067418 | 0.0071747 | 0.0075963 | 0.0077655 | 0.0079328 | 0.0080983
CE Peak | S5 | Bonnybridge | BONN | 25.1582 | 25.1166 | 25.2572 | 25.1687 | 25.0617 | 24.9355 | 24.806 | 24.6629 | 24.4753 | 24.2217 | 24.0083 | 23.8365 | 23.7329 | 23.7309 | 23.8319 | 23.9665 | 24.0971 | 24.223 | 24.3517 | 24.471 | 24.5813 | 24.6875 | 24.7891 | 24.8853 | CE Peak | S5 | Bonnybridge | BONN | 0.090906 | 0.13929 | 0.19487 | 0.25226 | 0.3161 | 0.39668 | 0.48486 | 0.58967 | 0.71821 | 0.88944 | 1.1058 | 1.3749 | 1.708 | 2.1098 | 2.571 | 3.0379 | 3.4929 | 4.0535 | 4.6476 | 5.3548 | 5.8927 | 6.3773 | 7.0971 | 7.9568 | CE Peak | S5 | Bonnybridge | BONN | 17.604 | 17.4727 | 17.7007 | 17.7696 | 17.9631 | 18.0387 | 18.1319 | 18.1831 | 18.226 | 18.2626 | 18.3338 | 18.4335 | 18.5588 | 18.7064 | 18.8768 | 19.0597 | 19.2862 | 19.5446 | 19.8656 | 20.2262 | 20.6509 | 21.1161 | 21.6264 | 22.1427 | CE Peak | S5 | Bonnybridge | BONN | 15.8863 | 15.764 | 15.8514 | 15.747 | 15.7278 | 15.671 | 15.6128 | 15.5417 | 15.4441 | 15.3664 | 15.2988 | 15.2277 | 15.1496 | 15.075 | 14.9937 | 14.9005 | 14.8055 | 14.7076 | 14.6017 | 14.4909 | 14.3783 | 14.2489 | 14.1307 | 14.0008 | CE Peak | S5 | Bonnybridge | BONN | 0.06826 | 0.12871 | 0.18945 | 0.23928 | 0.28088 | 0.32873 | 0.37469 | 0.42277 | 0.61019 | 0.94837 | 1.2817 | 1.6614 | 1.9803 | 2.2681 | 2.5168 | 2.7351 | 2.9319 | 3.1314 | 3.2939 | 3.4302 | 3.6104 | 3.8203 | 3.9566 | 4.1308 | CE Peak | S5 | Bonnybridge | BONN | 0 | -0.00033897 | 0.00038547 | 0.0010784 | 0.0018496 | 0.0026901 | 0.003343 | 0.0039471 | 0.0045303 | 0.005095 | 0.0056434 | 0.0065212 | 0.0073696 | 0.0081911 | 0.0089875 | 0.009766 | 0.010623 | 0.011455 | 0.012265 | 0.013052 | 0.013819 | 0.014127 | 0.014431 | 0.014732
CE Peak | S6 | Braehead Park | BRAP | 13.1262 | 13.1045 | 13.1779 | 13.1317 | 13.0759 | 13.01 | 12.9424 | 12.8678 | 12.7699 | 12.6376 | 12.5263 | 12.4366 | 12.3826 | 12.3816 | 12.4342 | 12.5044 | 12.5726 | 12.6383 | 12.7054 | 12.7677 | 12.8252 | 12.8806 | 12.9336 | 12.9838 | CE Peak | S6 | Braehead Park | BRAP | 0.037831 | 0.061285 | 0.090084 | 0.12185 | 0.15877 | 0.20626 | 0.25995 | 0.32478 | 0.40498 | 0.51182 | 0.64742 | 0.81658 | 1.0263 | 1.2791 | 1.5686 | 1.8606 | 2.1419 | 2.4857 | 2.85 | 3.2836 | 3.6135 | 3.9107 | 4.3521 | 4.8792 | CE Peak | S6 | Braehead Park | BRAP | 8.7992 | 8.7336 | 8.8476 | 8.882 | 8.9788 | 9.0165 | 9.0631 | 9.0887 | 9.1101 | 9.1284 | 9.164 | 9.2139 | 9.2765 | 9.3503 | 9.4354 | 9.5269 | 9.6401 | 9.7692 | 9.9297 | 10.1099 | 10.3222 | 10.5547 | 10.8098 | 11.0679 | CE Peak | S6 | Braehead Park | BRAP | 7.9407 | 7.8795 | 7.9232 | 7.8711 | 7.8615 | 7.833 | 7.8039 | 7.7684 | 7.7196 | 7.6808 | 7.647 | 7.6115 | 7.5724 | 7.5352 | 7.4945 | 7.4479 | 7.4004 | 7.3515 | 7.2986 | 7.2432 | 7.1869 | 7.1222 | 7.0631 | 6.9982 | CE Peak | S6 | Braehead Park | BRAP | 0.035614 | 0.067156 | 0.098847 | 0.12484 | 0.14655 | 0.17151 | 0.19549 | 0.22058 | 0.31837 | 0.49481 | 0.66871 | 0.86684 | 1.0332 | 1.1834 | 1.3131 | 1.427 | 1.5297 | 1.6338 | 1.7186 | 1.7897 | 1.8837 | 1.9932 | 2.0643 | 2.1552 | CE Peak | S6 | Braehead Park | BRAP | 0 | -0.00017686 | 0.00020112 | 0.00056267 | 0.00096501 | 0.0014035 | 0.0017442 | 0.0020594 | 0.0023637 | 0.0026583 | 0.0029444 | 0.0034024 | 0.0038451 | 0.0042737 | 0.0046892 | 0.0050954 | 0.0055424 | 0.0059767 | 0.006399 | 0.0068099 | 0.0072101 | 0.0073707 | 0.0075295 | 0.0076865
CE Peak | S6 | Broxburn | BROX | 14.5029 | 14.4789 | 14.5599 | 14.5089 | 14.4472 | 14.3745 | 14.2998 | 14.2173 | 14.1092 | 13.963 | 13.84 | 13.7409 | 13.6812 | 13.6801 | 13.7383 | 13.8159 | 13.8911 | 13.9637 | 14.0379 | 14.1067 | 14.1703 | 14.2315 | 14.29 | 14.3455 | CE Peak | S6 | Broxburn | BROX | 0.041798 | 0.067712 | 0.099531 | 0.13463 | 0.17542 | 0.22789 | 0.28722 | 0.35884 | 0.44746 | 0.56549 | 0.71532 | 0.90222 | 1.1339 | 1.4133 | 1.7332 | 2.0557 | 2.3666 | 2.7464 | 3.1488 | 3.628 | 3.9925 | 4.3208 | 4.8085 | 5.3909 | CE Peak | S6 | Broxburn | BROX | 15.1412 | 15.0282 | 15.2244 | 15.2837 | 15.4501 | 15.5151 | 15.5953 | 15.6392 | 15.6762 | 15.7076 | 15.7689 | 15.8547 | 15.9624 | 16.0894 | 16.2359 | 16.3932 | 16.5881 | 16.8103 | 17.0864 | 17.3966 | 17.7618 | 18.1619 | 18.6008 | 19.0449 | CE Peak | S6 | Broxburn | BROX | 13.6638 | 13.5586 | 13.6338 | 13.544 | 13.5275 | 13.4786 | 13.4285 | 13.3674 | 13.2834 | 13.2166 | 13.1585 | 13.0973 | 13.0302 | 12.966 | 12.896 | 12.816 | 12.7342 | 12.65 | 12.5589 | 12.4636 | 12.3668 | 12.2555 | 12.1538 | 12.0421 | CE Peak | S6 | Broxburn | BROX | 0.03935 | 0.074199 | 0.10921 | 0.13794 | 0.16192 | 0.1895 | 0.216 | 0.24371 | 0.35176 | 0.54671 | 0.73884 | 0.95775 | 1.1416 | 1.3075 | 1.4508 | 1.5767 | 1.6902 | 1.8052 | 1.8988 | 1.9774 | 2.0812 | 2.2022 | 2.2808 | 2.3813 | CE Peak | S6 | Broxburn | BROX | 0 | -0.00019541 | 0.00022221 | 0.00062168 | 0.0010662 | 0.0015507 | 0.0019271 | 0.0022754 | 0.0026116 | 0.0029371 | 0.0032532 | 0.0037592 | 0.0042483 | 0.0047219 | 0.005181 | 0.0056298 | 0.0061237 | 0.0066035 | 0.0070701 | 0.0075241 | 0.0079663 | 0.0081437 | 0.0083191 | 0.0084926
CE Peak | S6 | Carsfad | CAFA | 0.13851 | 0.13828 | 0.13906 | 0.13857 | 0.13798 | 0.13729 | 0.13657 | 0.13579 | 0.13475 | 0.13336 | 0.13218 | 0.13124 | 0.13067 | 0.13066 | 0.13121 | 0.13195 | 0.13267 | 0.13336 | 0.13407 | 0.13473 | 0.13534 | 0.13592 | 0.13648 | 0.13701 | CE Peak | S6 | Carsfad | CAFA | 0.00039921 | 0.0006467 | 0.0009506 | 0.0012858 | 0.0016754 | 0.0021766 | 0.0027431 | 0.0034272 | 0.0042736 | 0.0054009 | 0.0068318 | 0.0086169 | 0.01083 | 0.013498 | 0.016553 | 0.019634 | 0.022603 | 0.02623 | 0.030074 | 0.03465 | 0.038131 | 0.041267 | 0.045925 | 0.051487 | CE Peak | S6 | Carsfad | CAFA | 0.12477 | 0.12384 | 0.12545 | 0.12594 | 0.12731 | 0.12785 | 0.12851 | 0.12887 | 0.12918 | 0.12944 | 0.12994 | 0.13065 | 0.13153 | 0.13258 | 0.13379 | 0.13509 | 0.13669 | 0.13852 | 0.1408 | 0.14335 | 0.14636 | 0.14966 | 0.15328 | 0.15694 | CE Peak | S6 | Carsfad | CAFA | 0.11259 | 0.11173 | 0.11235 | 0.11161 | 0.11147 | 0.11107 | 0.11066 | 0.11015 | 0.10946 | 0.10891 | 0.10843 | 0.10793 | 0.10737 | 0.10684 | 0.10627 | 0.10561 | 0.10493 | 0.10424 | 0.10349 | 0.1027 | 0.10191 | 0.10099 | 0.10015 | 0.09923 | CE Peak | S6 | Carsfad | CAFA | 0.00037582 | 0.00070866 | 0.0010431 | 0.0013174 | 0.0015464 | 0.0018099 | 0.0020629 | 0.0023277 | 0.0033595 | 0.0052215 | 0.0070565 | 0.0091472 | 0.010903 | 0.012487 | 0.013857 | 0.015059 | 0.016142 | 0.017241 | 0.018135 | 0.018886 | 0.019878 | 0.021033 | 0.021784 | 0.022743 | CE Peak | S6 | Carsfad | CAFA | 0 | -1.8663e-06 | 2.1223e-06 | 5.9375e-06 | 1.0183e-05 | 1.4811e-05 | 1.8406e-05 | 2.1732e-05 | 2.4942e-05 | 2.8052e-05 | 3.1071e-05 | 3.5904e-05 | 4.0575e-05 | 4.5097e-05 | 4.9483e-05 | 5.3769e-05 | 5.8486e-05 | 6.3068e-05 | 6.7525e-05 | 7.1861e-05 | 7.6084e-05 | 7.7778e-05 | 7.9454e-05 | 8.1111e-05
CE Peak | S6 | Carntyne | CATY | 10.9976 | 10.9794 | 11.0409 | 11.0022 | 10.9554 | 10.9002 | 10.8436 | 10.7811 | 10.6991 | 10.5882 | 10.4949 | 10.4198 | 10.3745 | 10.3737 | 10.4178 | 10.4766 | 10.5337 | 10.5888 | 10.645 | 10.6972 | 10.7454 | 10.7918 | 10.8362 | 10.8783 | CE Peak | S6 | Carntyne | CATY | 0.031696 | 0.051346 | 0.075475 | 0.10209 | 0.13302 | 0.17281 | 0.2178 | 0.27211 | 0.33931 | 0.42882 | 0.54243 | 0.68416 | 0.85987 | 1.0717 | 1.3143 | 1.5589 | 1.7946 | 2.0826 | 2.3878 | 2.7511 | 3.0275 | 3.2765 | 3.6463 | 4.088 | CE Peak | S6 | Carntyne | CATY | 5.8046 | 5.7613 | 5.8365 | 5.8592 | 5.923 | 5.9479 | 5.9787 | 5.9955 | 6.0097 | 6.0217 | 6.0452 | 6.0781 | 6.1194 | 6.1681 | 6.2243 | 6.2846 | 6.3593 | 6.4445 | 6.5503 | 6.6692 | 6.8093 | 6.9626 | 7.1309 | 7.3011 | CE Peak | S6 | Carntyne | CATY | 5.2382 | 5.1979 | 5.2267 | 5.1923 | 5.186 | 5.1672 | 5.148 | 5.1246 | 5.0924 | 5.0668 | 5.0445 | 5.021 | 4.9953 | 4.9707 | 4.9439 | 4.9132 | 4.8818 | 4.8496 | 4.8146 | 4.7781 | 4.741 | 4.6983 | 4.6593 | 4.6165 | CE Peak | S6 | Carntyne | CATY | 0.029839 | 0.056266 | 0.082818 | 0.1046 | 0.12278 | 0.1437 | 0.16379 | 0.18481 | 0.26674 | 0.41457 | 0.56027 | 0.72626 | 0.86565 | 0.99145 | 1.1002 | 1.1956 | 1.2817 | 1.3689 | 1.4399 | 1.4995 | 1.5782 | 1.67 | 1.7296 | 1.8057 | CE Peak | S6 | Carntyne | CATY | 0 | -0.00014818 | 0.0001685 | 0.00047142 | 0.00080852 | 0.0011759 | 0.0014614 | 0.0017254 | 0.0019804 | 0.0022272 | 0.002467 | 0.0028506 | 0.0032215 | 0.0035806 | 0.0039288 | 0.0042691 | 0.0046436 | 0.0050075 | 0.0053613 | 0.0057056 | 0.0060409 | 0.0061754 | 0.0063084 | 0.00644
CE Peak | S6 | Chapelcross | CHAP | 20.6702 | 20.636 | 20.7515 | 20.6788 | 20.5909 | 20.4872 | 20.3808 | 20.2632 | 20.1091 | 19.9008 | 19.7254 | 19.5843 | 19.4992 | 19.4975 | 19.5805 | 19.6911 | 19.7984 | 19.9018 | 20.0076 | 20.1056 | 20.1962 | 20.2835 | 20.3669 | 20.4459 | CE Peak | S6 | Chapelcross | CHAP | 0.059573 | 0.096507 | 0.14186 | 0.19188 | 0.25002 | 0.32481 | 0.40936 | 0.51144 | 0.63774 | 0.80597 | 1.0195 | 1.2859 | 1.6161 | 2.0143 | 2.4702 | 2.9299 | 3.373 | 3.9142 | 4.4879 | 5.1708 | 5.6902 | 6.1583 | 6.8533 | 7.6834 | CE Peak | S6 | Chapelcross | CHAP | 18.619 | 18.4801 | 18.7213 | 18.7942 | 18.9988 | 19.0788 | 19.1774 | 19.2315 | 19.2769 | 19.3155 | 19.3909 | 19.4963 | 19.6288 | 19.785 | 19.9651 | 20.1586 | 20.3982 | 20.6715 | 21.011 | 21.3924 | 21.8416 | 22.3336 | 22.8733 | 23.4193 | CE Peak | S6 | Chapelcross | CHAP | 16.8023 | 16.6729 | 16.7653 | 16.655 | 16.6347 | 16.5745 | 16.513 | 16.4377 | 16.3345 | 16.2524 | 16.1809 | 16.1057 | 16.0231 | 15.9442 | 15.8582 | 15.7597 | 15.6591 | 15.5556 | 15.4436 | 15.3264 | 15.2073 | 15.0704 | 14.9454 | 14.808 | CE Peak | S6 | Chapelcross | CHAP | 0.056083 | 0.10575 | 0.15566 | 0.19659 | 0.23077 | 0.27009 | 0.30785 | 0.34735 | 0.50134 | 0.77919 | 1.053 | 1.365 | 1.627 | 1.8635 | 2.0678 | 2.2472 | 2.4089 | 2.5728 | 2.7063 | 2.8183 | 2.9663 | 3.1388 | 3.2508 | 3.3939 | CE Peak | S6 | Chapelcross | CHAP | 0 | -0.0002785 | 0.0003167 | 0.00088605 | 0.0015196 | 0.0022102 | 0.0027467 | 0.003243 | 0.0037221 | 0.0041861 | 0.0046367 | 0.0053578 | 0.0060549 | 0.0067298 | 0.0073842 | 0.0080238 | 0.0087278 | 0.0094116 | 0.010077 | 0.010724 | 0.011354 | 0.011607 | 0.011857 | 0.012104
CE Peak | S6 | Charlotte Street | CHAS | 15.4394 | 15.4138 | 15.5001 | 15.4458 | 15.3802 | 15.3027 | 15.2232 | 15.1354 | 15.0203 | 14.8646 | 14.7337 | 14.6283 | 14.5647 | 14.5635 | 14.6254 | 14.708 | 14.7882 | 14.8654 | 14.9444 | 15.0176 | 15.0853 | 15.1505 | 15.2128 | 15.2719 | CE Peak | S6 | Charlotte Street | CHAS | 0.044498 | 0.072085 | 0.10596 | 0.14332 | 0.18675 | 0.24261 | 0.30576 | 0.38201 | 0.47635 | 0.60201 | 0.76151 | 0.96048 | 1.2072 | 1.5046 | 1.8451 | 2.1885 | 2.5194 | 2.9237 | 3.3522 | 3.8623 | 4.2503 | 4.5998 | 5.119 | 5.739 | CE Peak | S6 | Charlotte Street | CHAS | 23.9929 | 23.8139 | 24.1247 | 24.2187 | 24.4824 | 24.5854 | 24.7124 | 24.7821 | 24.8406 | 24.8905 | 24.9876 | 25.1235 | 25.2942 | 25.4954 | 25.7276 | 25.9769 | 26.2856 | 26.6378 | 27.0753 | 27.5668 | 28.1456 | 28.7796 | 29.4751 | 30.1787 | CE Peak | S6 | Charlotte Street | CHAS | 21.6518 | 21.4851 | 21.6042 | 21.462 | 21.4358 | 21.3583 | 21.279 | 21.1821 | 21.0491 | 20.9432 | 20.8511 | 20.7542 | 20.6477 | 20.5461 | 20.4352 | 20.3083 | 20.1787 | 20.0453 | 19.901 | 19.75 | 19.5965 | 19.4201 | 19.259 | 19.082 | CE Peak | S6 | Charlotte Street | CHAS | 0.041891 | 0.078991 | 0.11627 | 0.14684 | 0.17237 | 0.20174 | 0.22995 | 0.25945 | 0.37447 | 0.58201 | 0.78655 | 1.0196 | 1.2153 | 1.3919 | 1.5445 | 1.6785 | 1.7993 | 1.9217 | 2.0215 | 2.1051 | 2.2156 | 2.3445 | 2.4281 | 2.535 | CE Peak | S6 | Charlotte Street | CHAS | 0 | -0.00020802 | 0.00023656 | 0.00066183 | 0.0011351 | 0.0016509 | 0.0020516 | 0.0024223 | 0.0027802 | 0.0031268 | 0.0034633 | 0.004002 | 0.0045227 | 0.0050268 | 0.0055156 | 0.0059933 | 0.0065191 | 0.0070299 | 0.0075267 | 0.00801 | 0.0084807 | 0.0086696 | 0.0088563 | 0.009041
CE Peak | S6 | Clyde’s Mill | CLYM | 19.3357 | 19.3038 | 19.4118 | 19.3438 | 19.2616 | 19.1646 | 19.065 | 18.9551 | 18.8109 | 18.616 | 18.452 | 18.3199 | 18.2403 | 18.2388 | 18.3164 | 18.4198 | 18.5202 | 18.617 | 18.7159 | 18.8076 | 18.8924 | 18.974 | 19.052 | 19.126 | CE Peak | S6 | Clyde’s Mill | CLYM | 0.055727 | 0.090276 | 0.1327 | 0.17949 | 0.23388 | 0.30384 | 0.38293 | 0.47842 | 0.59657 | 0.75394 | 0.95369 | 1.2029 | 1.5118 | 1.8843 | 2.3107 | 2.7407 | 3.1552 | 3.6615 | 4.1982 | 4.837 | 5.3229 | 5.7607 | 6.4109 | 7.1874 | CE Peak | S6 | Clyde’s Mill | CLYM | 23.603 | 23.4269 | 23.7327 | 23.8251 | 24.0845 | 24.1859 | 24.3109 | 24.3794 | 24.437 | 24.486 | 24.5815 | 24.7152 | 24.8831 | 25.0811 | 25.3095 | 25.5548 | 25.8585 | 26.2049 | 26.6354 | 27.1188 | 27.6882 | 28.3119 | 28.9961 | 29.6883 | CE Peak | S6 | Clyde’s Mill | CLYM | 21.3 | 21.1359 | 21.2532 | 21.1132 | 21.0875 | 21.0112 | 20.9332 | 20.8379 | 20.707 | 20.6029 | 20.5122 | 20.4169 | 20.3122 | 20.2122 | 20.1031 | 19.9783 | 19.8508 | 19.7196 | 19.5776 | 19.4291 | 19.2781 | 19.1046 | 18.9461 | 18.7719 | CE Peak | S6 | Clyde’s Mill | CLYM | 0.052462 | 0.098925 | 0.14561 | 0.1839 | 0.21588 | 0.25265 | 0.28798 | 0.32493 | 0.46897 | 0.72889 | 0.98505 | 1.2769 | 1.522 | 1.7431 | 1.9343 | 2.1021 | 2.2534 | 2.4067 | 2.5316 | 2.6363 | 2.7748 | 2.9361 | 3.0409 | 3.1748 | CE Peak | S6 | Clyde’s Mill | CLYM | 0 | -0.00026052 | 0.00029626 | 0.00082885 | 0.0014215 | 0.0020675 | 0.0025693 | 0.0030336 | 0.0034818 | 0.0039158 | 0.0043373 | 0.0050119 | 0.005664 | 0.0062954 | 0.0069075 | 0.0075058 | 0.0081643 | 0.008804 | 0.0094261 | 0.010031 | 0.010621 | 0.010857 | 0.011091 | 0.011323
CE Peak | S6 | Coatbridge | COAT | 21.6941 | 21.6582 | 21.7794 | 21.7031 | 21.6109 | 21.5021 | 21.3903 | 21.267 | 21.1053 | 20.8866 | 20.7025 | 20.5544 | 20.4651 | 20.4634 | 20.5504 | 20.6665 | 20.7791 | 20.8877 | 20.9987 | 21.1015 | 21.1966 | 21.2882 | 21.3758 | 21.4587 | CE Peak | S6 | Coatbridge | COAT | 0.062524 | 0.10129 | 0.14888 | 0.20138 | 0.2624 | 0.3409 | 0.42963 | 0.53677 | 0.66933 | 0.8459 | 1.07 | 1.3496 | 1.6962 | 2.1141 | 2.5925 | 3.075 | 3.54 | 4.1081 | 4.7102 | 5.427 | 5.9721 | 6.4633 | 7.1928 | 8.064 | CE Peak | S6 | Coatbridge | COAT | 15.7756 | 15.6579 | 15.8623 | 15.924 | 16.0974 | 16.1651 | 16.2487 | 16.2945 | 16.333 | 16.3658 | 16.4296 | 16.519 | 16.6312 | 16.7635 | 16.9162 | 17.0801 | 17.2831 | 17.5146 | 17.8023 | 18.1255 | 18.506 | 18.9229 | 19.3802 | 19.8428 | CE Peak | S6 | Coatbridge | COAT | 14.2363 | 14.1267 | 14.205 | 14.1115 | 14.0943 | 14.0433 | 13.9912 | 13.9274 | 13.84 | 13.7704 | 13.7098 | 13.6461 | 13.5761 | 13.5093 | 13.4364 | 13.3529 | 13.2677 | 13.18 | 13.0851 | 12.9859 | 12.8849 | 12.769 | 12.663 | 12.5466 | CE Peak | S6 | Coatbridge | COAT | 0.058861 | 0.11099 | 0.16337 | 0.20633 | 0.24221 | 0.28346 | 0.3231 | 0.36456 | 0.52617 | 0.81779 | 1.1052 | 1.4326 | 1.7076 | 1.9558 | 2.1702 | 2.3585 | 2.5282 | 2.7003 | 2.8404 | 2.9579 | 3.1132 | 3.2942 | 3.4118 | 3.562 | CE Peak | S6 | Coatbridge | COAT | 0 | -0.0002923 | 0.00033239 | 0.00092994 | 0.0015949 | 0.0023197 | 0.0028827 | 0.0034036 | 0.0039065 | 0.0043935 | 0.0048664 | 0.0056232 | 0.0063549 | 0.0070632 | 0.00775 | 0.0084213 | 0.0091601 | 0.0098778 | 0.010576 | 0.011255 | 0.011916 | 0.012182 | 0.012444 | 0.012704
CE Peak | S6 | Cockenzie | COCK | 16.5597 | 16.5323 | 16.6248 | 16.5665 | 16.4962 | 16.4131 | 16.3278 | 16.2336 | 16.1102 | 15.9432 | 15.8028 | 15.6897 | 15.6215 | 15.6202 | 15.6867 | 15.7752 | 15.8612 | 15.9441 | 16.0288 | 16.1073 | 16.1799 | 16.2498 | 16.3167 | 16.38 | CE Peak | S6 | Cockenzie | COCK | 0.047726 | 0.077315 | 0.11365 | 0.15372 | 0.2003 | 0.26021 | 0.32795 | 0.40973 | 0.51092 | 0.64569 | 0.81676 | 1.0302 | 1.2948 | 1.6137 | 1.979 | 2.3472 | 2.7022 | 3.1359 | 3.5954 | 4.1425 | 4.5587 | 4.9336 | 5.4904 | 6.1555 | CE Peak | S6 | Cockenzie | COCK | 10.7504 | 10.6702 | 10.8094 | 10.8515 | 10.9697 | 11.0158 | 11.0728 | 11.104 | 11.1302 | 11.1525 | 11.1961 | 11.2569 | 11.3334 | 11.4236 | 11.5276 | 11.6393 | 11.7777 | 11.9354 | 12.1315 | 12.3517 | 12.611 | 12.8951 | 13.2068 | 13.522 | CE Peak | S6 | Cockenzie | COCK | 9.7014 | 9.6267 | 9.6801 | 9.6164 | 9.6046 | 9.5699 | 9.5344 | 9.4909 | 9.4313 | 9.3839 | 9.3426 | 9.2992 | 9.2515 | 9.206 | 9.1563 | 9.0994 | 9.0414 | 8.9816 | 8.9169 | 8.8493 | 8.7805 | 8.7015 | 8.6293 | 8.55 | CE Peak | S6 | Cockenzie | COCK | 0.04493 | 0.084723 | 0.1247 | 0.1575 | 0.18488 | 0.21638 | 0.24663 | 0.27828 | 0.40164 | 0.62424 | 0.84363 | 1.0936 | 1.3035 | 1.4929 | 1.6566 | 1.8003 | 1.9299 | 2.0612 | 2.1681 | 2.2578 | 2.3764 | 2.5146 | 2.6043 | 2.719 | CE Peak | S6 | Cockenzie | COCK | 0 | -0.00022312 | 0.00025372 | 0.00070985 | 0.0012174 | 0.0017707 | 0.0022005 | 0.0025981 | 0.0029819 | 0.0033536 | 0.0037146 | 0.0042924 | 0.0048508 | 0.0053915 | 0.0059158 | 0.0064282 | 0.0069922 | 0.00754 | 0.0080728 | 0.0085912 | 0.0090961 | 0.0092986 | 0.009499 | 0.0096971
CE Peak | S6 | Coylton | COYL | 23.3076 | 23.269 | 23.3993 | 23.3173 | 23.2182 | 23.1013 | 22.9812 | 22.8487 | 22.6749 | 22.44 | 22.2423 | 22.0831 | 21.9871 | 21.9853 | 22.0788 | 22.2035 | 22.3245 | 22.4412 | 22.5604 | 22.6709 | 22.7731 | 22.8715 | 22.9656 | 23.0547 | CE Peak | S6 | Coylton | COYL | 0.067174 | 0.10882 | 0.15996 | 0.21636 | 0.28192 | 0.36625 | 0.46159 | 0.5767 | 0.71911 | 0.90881 | 1.1496 | 1.45 | 1.8224 | 2.2713 | 2.7854 | 3.3037 | 3.8033 | 4.4137 | 5.0605 | 5.8306 | 6.4163 | 6.944 | 7.7277 | 8.6638 | CE Peak | S6 | Coylton | COYL | 15.3626 | 15.2479 | 15.447 | 15.5071 | 15.676 | 15.7419 | 15.8233 | 15.8679 | 15.9054 | 15.9373 | 15.9995 | 16.0865 | 16.1958 | 16.3246 | 16.4733 | 16.6329 | 16.8306 | 17.0561 | 17.3362 | 17.6509 | 18.0215 | 18.4274 | 18.8728 | 19.3233 | CE Peak | S6 | Coylton | COYL | 13.8636 | 13.7568 | 13.8331 | 13.742 | 13.7253 | 13.6756 | 13.6249 | 13.5628 | 13.4776 | 13.4099 | 13.3509 | 13.2888 | 13.2207 | 13.1556 | 13.0846 | 13.0033 | 12.9204 | 12.8349 | 12.7425 | 12.6459 | 12.5476 | 12.4346 | 12.3315 | 12.2181 | CE Peak | S6 | Coylton | COYL | 0.063239 | 0.11925 | 0.17552 | 0.22168 | 0.26022 | 0.30455 | 0.34713 | 0.39167 | 0.56531 | 0.87861 | 1.1874 | 1.5392 | 1.8346 | 2.1012 | 2.3317 | 2.5339 | 2.7163 | 2.9011 | 3.0516 | 3.1779 | 3.3448 | 3.5392 | 3.6655 | 3.8269 | CE Peak | S6 | Coylton | COYL | 0 | -0.00031404 | 0.00035711 | 0.0009991 | 0.0017135 | 0.0024922 | 0.0030971 | 0.0036568 | 0.0041971 | 0.0047202 | 0.0052283 | 0.0060415 | 0.0068275 | 0.0075885 | 0.0083264 | 0.0090476 | 0.0098414 | 0.010613 | 0.011362 | 0.012092 | 0.012803 | 0.013088 | 0.01337 | 0.013649
CE Peak | S6 | Crookston A | G_EXTRA_10 | 21.566 | 21.5303 | 21.6508 | 21.5749 | 21.4833 | 21.3751 | 21.264 | 21.1414 | 20.9806 | 20.7632 | 20.5803 | 20.433 | 20.3442 | 20.3425 | 20.429 | 20.5444 | 20.6564 | 20.7643 | 20.8747 | 20.9769 | 21.0715 | 21.1625 | 21.2495 | 21.332 | CE Peak | S6 | Crookston A | G_EXTRA_10 | 0.062155 | 0.10069 | 0.148 | 0.20019 | 0.26085 | 0.33888 | 0.4271 | 0.5336 | 0.66538 | 0.8409 | 1.0637 | 1.3416 | 1.6862 | 2.1016 | 2.5772 | 3.0569 | 3.5191 | 4.0839 | 4.6824 | 5.3949 | 5.9368 | 6.4251 | 7.1503 | 8.0164 | CE Peak | S6 | Crookston A | G_EXTRA_10 | 7.7888 | 7.7307 | 7.8316 | 7.8621 | 7.9477 | 7.9811 | 8.0224 | 8.045 | 8.064 | 8.0801 | 8.1117 | 8.1558 | 8.2112 | 8.2765 | 8.3519 | 8.4328 | 8.5331 | 8.6474 | 8.7894 | 8.949 | 9.1369 | 9.3427 | 9.5685 | 9.7969 | CE Peak | S6 | Crookston A | G_EXTRA_10 | 7.0288 | 6.9747 | 7.0133 | 6.9672 | 6.9587 | 6.9335 | 6.9078 | 6.8763 | 6.8331 | 6.7988 | 6.7688 | 6.7374 | 6.7028 | 6.6698 | 6.6338 | 6.5926 | 6.5506 | 6.5073 | 6.4604 | 6.4114 | 6.3616 | 6.3043 | 6.252 | 6.1946 | CE Peak | S6 | Crookston A | G_EXTRA_10 | 0.058514 | 0.11034 | 0.1624 | 0.20511 | 0.24077 | 0.28179 | 0.32119 | 0.36241 | 0.52307 | 0.81296 | 1.0987 | 1.4242 | 1.6975 | 1.9442 | 2.1574 | 2.3446 | 2.5133 | 2.6843 | 2.8236 | 2.9404 | 3.0948 | 3.2748 | 3.3916 | 3.541 | CE Peak | S6 | Crookston A | G_EXTRA_10 | 0 | -0.00029057 | 0.00033043 | 0.00092445 | 0.0015855 | 0.002306 | 0.0028657 | 0.0033835 | 0.0038834 | 0.0043675 | 0.0048376 | 0.00559 | 0.0063173 | 0.0070215 | 0.0077042 | 0.0083716 | 0.009106 | 0.0098195 | 0.010513 | 0.011189 | 0.011846 | 0.01211 | 0.012371 | 0.012629
CE Peak | S6 | Crookston B | G_EXTRA_11 | 10.6361 | 10.6185 | 10.6779 | 10.6405 | 10.5953 | 10.5419 | 10.4871 | 10.4267 | 10.3474 | 10.2401 | 10.1499 | 10.0773 | 10.0335 | 10.0327 | 10.0753 | 10.1322 | 10.1874 | 10.2407 | 10.2951 | 10.3455 | 10.3922 | 10.4371 | 10.48 | 10.5207 | CE Peak | S6 | Crookston B | G_EXTRA_11 | 0.030654 | 0.049658 | 0.072994 | 0.098733 | 0.12865 | 0.16713 | 0.21064 | 0.26317 | 0.32816 | 0.41472 | 0.5246 | 0.66167 | 0.83161 | 1.0365 | 1.2711 | 1.5076 | 1.7356 | 2.0141 | 2.3093 | 2.6607 | 2.928 | 3.1688 | 3.5264 | 3.9536 | CE Peak | S6 | Crookston B | G_EXTRA_11 | 3.8413 | 3.8127 | 3.8624 | 3.8775 | 3.9197 | 3.9362 | 3.9565 | 3.9677 | 3.977 | 3.985 | 4.0006 | 4.0223 | 4.0497 | 4.0819 | 4.119 | 4.159 | 4.2084 | 4.2648 | 4.3348 | 4.4135 | 4.5062 | 4.6077 | 4.719 | 4.8317 | CE Peak | S6 | Crookston B | G_EXTRA_11 | 3.4665 | 3.4398 | 3.4589 | 3.4361 | 3.4319 | 3.4195 | 3.4068 | 3.3913 | 3.37 | 3.3531 | 3.3383 | 3.3228 | 3.3058 | 3.2895 | 3.2717 | 3.2514 | 3.2307 | 3.2093 | 3.1862 | 3.162 | 3.1375 | 3.1092 | 3.0834 | 3.0551 | CE Peak | S6 | Crookston B | G_EXTRA_11 | 0.028858 | 0.054416 | 0.080095 | 0.10116 | 0.11875 | 0.13898 | 0.15841 | 0.17873 | 0.25797 | 0.40094 | 0.54185 | 0.70239 | 0.8372 | 0.95886 | 1.064 | 1.1563 | 1.2395 | 1.3239 | 1.3926 | 1.4502 | 1.5263 | 1.6151 | 1.6727 | 1.7464 | CE Peak | S6 | Crookston B | G_EXTRA_11 | 0 | -0.00014331 | 0.00016296 | 0.00045593 | 0.00078194 | 0.0011373 | 0.0014133 | 0.0016687 | 0.0019153 | 0.002154 | 0.0023859 | 0.0027569 | 0.0031156 | 0.0034629 | 0.0037996 | 0.0041287 | 0.004491 | 0.0048429 | 0.0051851 | 0.005518 | 0.0058423 | 0.0059724 | 0.0061011 | 0.0062283
CE Peak | S5 | Cumbernauld | CUMB | 18.3686 | 18.3382 | 18.4408 | 18.3762 | 18.2981 | 18.206 | 18.1114 | 18.0069 | 17.87 | 17.6848 | 17.529 | 17.4036 | 17.3279 | 17.3265 | 17.4002 | 17.4985 | 17.5938 | 17.6858 | 17.7797 | 17.8668 | 17.9474 | 18.0249 | 18.0991 | 18.1693 | CE Peak | S5 | Cumbernauld | CUMB | 0.066372 | 0.1017 | 0.14228 | 0.18418 | 0.23079 | 0.28962 | 0.354 | 0.43053 | 0.52438 | 0.6494 | 0.80739 | 1.0038 | 1.2471 | 1.5404 | 1.8771 | 2.2181 | 2.5503 | 2.9595 | 3.3933 | 3.9097 | 4.3024 | 4.6562 | 5.1818 | 5.8095 | CE Peak | S5 | Cumbernauld | CUMB | 17.0271 | 16.9 | 17.1206 | 17.1873 | 17.3744 | 17.4475 | 17.5377 | 17.5871 | 17.6287 | 17.664 | 17.733 | 17.8294 | 17.9505 | 18.0933 | 18.2581 | 18.435 | 18.6541 | 18.904 | 19.2146 | 19.5633 | 19.9741 | 20.424 | 20.9176 | 21.4169 | CE Peak | S5 | Cumbernauld | CUMB | 15.3657 | 15.2473 | 15.3319 | 15.2309 | 15.2124 | 15.1574 | 15.1011 | 15.0323 | 14.9379 | 14.8628 | 14.7974 | 14.7286 | 14.6531 | 14.581 | 14.5023 | 14.4122 | 14.3202 | 14.2256 | 14.1232 | 14.016 | 13.9071 | 13.7819 | 13.6676 | 13.5419 | CE Peak | S5 | Cumbernauld | CUMB | 0.049838 | 0.093977 | 0.13832 | 0.1747 | 0.20508 | 0.24001 | 0.27357 | 0.30868 | 0.44552 | 0.69243 | 0.93578 | 1.213 | 1.4458 | 1.656 | 1.8376 | 1.997 | 2.1407 | 2.2863 | 2.405 | 2.5045 | 2.636 | 2.7893 | 2.8888 | 3.016 | CE Peak | S5 | Cumbernauld | CUMB | 0 | -0.00024749 | 0.00028144 | 0.00078739 | 0.0013504 | 0.0019641 | 0.0024408 | 0.0028819 | 0.0033077 | 0.00372 | 0.0041204 | 0.0047613 | 0.0053807 | 0.0059805 | 0.006562 | 0.0071304 | 0.0077559 | 0.0083637 | 0.0089546 | 0.0095297 | 0.01009 | 0.010314 | 0.010537 | 0.010756
CE Peak | S5 | Cupar | CUPA | 16.858 | 16.8301 | 16.9243 | 16.865 | 16.7933 | 16.7087 | 16.6219 | 16.5261 | 16.4004 | 16.2304 | 16.0874 | 15.9723 | 15.9029 | 15.9016 | 15.9692 | 16.0594 | 16.1469 | 16.2313 | 16.3176 | 16.3975 | 16.4714 | 16.5426 | 16.6106 | 16.6751 | CE Peak | S5 | Cupar | CUPA | 0.060914 | 0.093336 | 0.13058 | 0.16903 | 0.21181 | 0.2658 | 0.32489 | 0.39513 | 0.48126 | 0.59599 | 0.74099 | 0.92126 | 1.1445 | 1.4138 | 1.7228 | 2.0357 | 2.3405 | 2.7162 | 3.1142 | 3.5881 | 3.9486 | 4.2733 | 4.7556 | 5.3317 | CE Peak | S5 | Cupar | CUPA | 15.2235 | 15.1099 | 15.3071 | 15.3667 | 15.534 | 15.5994 | 15.68 | 15.7242 | 15.7613 | 15.793 | 15.8546 | 15.9408 | 16.0491 | 16.1768 | 16.3241 | 16.4823 | 16.6782 | 16.9016 | 17.1793 | 17.4911 | 17.8583 | 18.2606 | 18.7019 | 19.1483 | CE Peak | S5 | Cupar | CUPA | 13.738 | 13.6322 | 13.7078 | 13.6176 | 13.601 | 13.5518 | 13.5015 | 13.44 | 13.3556 | 13.2884 | 13.23 | 13.1685 | 13.101 | 13.0365 | 12.9661 | 12.8856 | 12.8034 | 12.7187 | 12.6272 | 12.5314 | 12.434 | 12.322 | 12.2198 | 12.1075 | CE Peak | S5 | Cupar | CUPA | 0.04574 | 0.086249 | 0.12695 | 0.16034 | 0.18821 | 0.22027 | 0.25107 | 0.28329 | 0.40888 | 0.63548 | 0.85882 | 1.1133 | 1.3269 | 1.5198 | 1.6864 | 1.8327 | 1.9646 | 2.0983 | 2.2072 | 2.2985 | 2.4192 | 2.5599 | 2.6512 | 2.768 | CE Peak | S5 | Cupar | CUPA | 0 | -0.00022714 | 0.00025829 | 0.00072263 | 0.0012394 | 0.0018026 | 0.0022401 | 0.0026449 | 0.0030357 | 0.0034141 | 0.0037815 | 0.0043697 | 0.0049382 | 0.0054886 | 0.0060223 | 0.006544 | 0.0071181 | 0.0076758 | 0.0082182 | 0.008746 | 0.0092599 | 0.0094661 | 0.0096701 | 0.0098718
CE Peak | S6 | Currie | CURR | 5.4865 | 5.4774 | 5.508 | 5.4887 | 5.4654 | 5.4379 | 5.4096 | 5.3784 | 5.3375 | 5.2822 | 5.2357 | 5.1982 | 5.1756 | 5.1752 | 5.1972 | 5.2266 | 5.2551 | 5.2825 | 5.3106 | 5.3366 | 5.3607 | 5.3838 | 5.406 | 5.4269 | CE Peak | S6 | Currie | CURR | 0.015812 | 0.025616 | 0.037653 | 0.05093 | 0.066362 | 0.086213 | 0.10865 | 0.13575 | 0.16927 | 0.21393 | 0.27061 | 0.34131 | 0.42897 | 0.53465 | 0.65566 | 0.77768 | 0.89528 | 1.039 | 1.1912 | 1.3725 | 1.5104 | 1.6346 | 1.8191 | 2.0394 | CE Peak | S6 | Currie | CURR | 1.8881 | 1.874 | 1.8985 | 1.9059 | 1.9266 | 1.9348 | 1.9448 | 1.9502 | 1.9548 | 1.9588 | 1.9664 | 1.9771 | 1.9905 | 2.0064 | 2.0246 | 2.0443 | 2.0686 | 2.0963 | 2.1307 | 2.1694 | 2.2149 | 2.2648 | 2.3195 | 2.3749 | CE Peak | S6 | Currie | CURR | 1.7039 | 1.6908 | 1.7001 | 1.689 | 1.6869 | 1.6808 | 1.6746 | 1.6669 | 1.6565 | 1.6481 | 1.6409 | 1.6333 | 1.6249 | 1.6169 | 1.6082 | 1.5982 | 1.588 | 1.5775 | 1.5661 | 1.5542 | 1.5422 | 1.5283 | 1.5156 | 1.5017 | CE Peak | S6 | Currie | CURR | 0.014886 | 0.02807 | 0.041316 | 0.052182 | 0.061254 | 0.071689 | 0.081712 | 0.092198 | 0.13307 | 0.20682 | 0.27951 | 0.36232 | 0.43186 | 0.49461 | 0.54886 | 0.59647 | 0.63939 | 0.6829 | 0.71834 | 0.74805 | 0.78734 | 0.83312 | 0.86285 | 0.90084 | CE Peak | S6 | Currie | CURR | 0 | -7.3922e-05 | 8.4063e-05 | 0.00023518 | 0.00040335 | 0.00058665 | 0.00072904 | 0.00086078 | 0.00098796 | 0.0011111 | 0.0012307 | 0.0014221 | 0.0016072 | 0.0017863 | 0.00196 | 0.0021298 | 0.0023166 | 0.0024981 | 0.0026746 | 0.0028464 | 0.0030137 | 0.0030808 | 0.0031472 | 0.0032128
CE Peak | S6 | Dalmarnock | DALM3 | 18.2789 | 18.2487 | 18.3508 | 18.2865 | 18.2088 | 18.1171 | 18.023 | 17.9191 | 17.7828 | 17.5985 | 17.4435 | 17.3186 | 17.2434 | 17.2419 | 17.3153 | 17.4131 | 17.508 | 17.5994 | 17.693 | 17.7796 | 17.8598 | 17.9369 | 18.0107 | 18.0806 | CE Peak | S6 | Dalmarnock | DALM3 | 0.052681 | 0.085342 | 0.12545 | 0.16968 | 0.22109 | 0.28723 | 0.362 | 0.45227 | 0.56396 | 0.71273 | 0.90156 | 1.1371 | 1.4292 | 1.7813 | 2.1844 | 2.5909 | 2.9828 | 3.4614 | 3.9687 | 4.5726 | 5.032 | 5.4458 | 6.0605 | 6.7946 | CE Peak | S6 | Dalmarnock | DALM3 | 9.9796 | 9.9051 | 10.0344 | 10.0734 | 10.1831 | 10.226 | 10.2788 | 10.3078 | 10.3322 | 10.3529 | 10.3933 | 10.4498 | 10.5208 | 10.6045 | 10.7011 | 10.8048 | 10.9332 | 11.0796 | 11.2616 | 11.4661 | 11.7068 | 11.9705 | 12.2598 | 12.5525 | CE Peak | S6 | Dalmarnock | DALM3 | 9.0058 | 8.9364 | 8.986 | 8.9269 | 8.916 | 8.8837 | 8.8507 | 8.8104 | 8.7551 | 8.7111 | 8.6727 | 8.6324 | 8.5882 | 8.5459 | 8.4998 | 8.447 | 8.3931 | 8.3376 | 8.2776 | 8.2148 | 8.1509 | 8.0776 | 8.0106 | 7.9369 | CE Peak | S6 | Dalmarnock | DALM3 | 0.049595 | 0.093519 | 0.13765 | 0.17385 | 0.20408 | 0.23884 | 0.27224 | 0.30717 | 0.44334 | 0.68905 | 0.93121 | 1.2071 | 1.4388 | 1.6479 | 1.8286 | 1.9872 | 2.1302 | 2.2752 | 2.3932 | 2.4922 | 2.6231 | 2.7756 | 2.8747 | 3.0013 | CE Peak | S6 | Dalmarnock | DALM3 | 0 | -0.00024628 | 0.00028007 | 0.00078355 | 0.0013438 | 0.0019545 | 0.0024289 | 0.0028678 | 0.0032915 | 0.0037018 | 0.0041003 | 0.004738 | 0.0053545 | 0.0059513 | 0.00653 | 0.0070956 | 0.0077181 | 0.0083228 | 0.0089109 | 0.0094832 | 0.01004 | 0.010264 | 0.010485 | 0.010704
CE Peak | S6 | Devol Moor | DEVM | 14.7314 | 14.707 | 14.7893 | 14.7375 | 14.6749 | 14.601 | 14.5251 | 14.4413 | 14.3315 | 14.183 | 14.058 | 13.9574 | 13.8968 | 13.8956 | 13.9547 | 14.0335 | 14.11 | 14.1838 | 14.2591 | 14.329 | 14.3936 | 14.4557 | 14.5152 | 14.5715 | CE Peak | S6 | Devol Moor | DEVM | 0.042457 | 0.068779 | 0.1011 | 0.13675 | 0.17818 | 0.23149 | 0.29174 | 0.3645 | 0.45451 | 0.5744 | 0.72659 | 0.91643 | 1.1518 | 1.4356 | 1.7605 | 2.0881 | 2.4039 | 2.7896 | 3.1985 | 3.6852 | 4.0554 | 4.3889 | 4.8843 | 5.4759 | CE Peak | S6 | Devol Moor | DEVM | 7.5377 | 7.4815 | 7.5792 | 7.6087 | 7.6915 | 7.7239 | 7.7638 | 7.7857 | 7.8041 | 7.8197 | 7.8502 | 7.8929 | 7.9466 | 8.0098 | 8.0827 | 8.1611 | 8.258 | 8.3687 | 8.5061 | 8.6605 | 8.8424 | 9.0416 | 9.2601 | 9.4811 | CE Peak | S6 | Devol Moor | DEVM | 6.8023 | 6.7499 | 6.7873 | 6.7426 | 6.7344 | 6.71 | 6.6851 | 6.6547 | 6.6129 | 6.5796 | 6.5507 | 6.5202 | 6.4868 | 6.4549 | 6.42 | 6.3802 | 6.3395 | 6.2976 | 6.2522 | 6.2048 | 6.1566 | 6.1011 | 6.0505 | 5.9949 | CE Peak | S6 | Devol Moor | DEVM | 0.03997 | 0.075369 | 0.11093 | 0.14011 | 0.16447 | 0.19249 | 0.2194 | 0.24755 | 0.3573 | 0.55532 | 0.75048 | 0.97284 | 1.1595 | 1.3281 | 1.4737 | 1.6015 | 1.7168 | 1.8336 | 1.9288 | 2.0085 | 2.114 | 2.2369 | 2.3168 | 2.4188 | CE Peak | S6 | Devol Moor | DEVM | 0 | -0.00019848 | 0.00022571 | 0.00063148 | 0.001083 | 0.0015752 | 0.0019575 | 0.0023112 | 0.0026527 | 0.0029834 | 0.0033045 | 0.0038185 | 0.0043153 | 0.0047963 | 0.0052626 | 0.0057185 | 0.0062202 | 0.0067075 | 0.0071815 | 0.0076427 | 0.0080918 | 0.008272 | 0.0084502 | 0.0086265
CE Peak | S5 | Devonside | DEVO | 28.2865 | 28.2397 | 28.3977 | 28.2982 | 28.178 | 28.0361 | 27.8904 | 27.7296 | 27.5187 | 27.2335 | 26.9936 | 26.8004 | 26.6839 | 26.6817 | 26.7952 | 26.9465 | 27.0934 | 27.235 | 27.3797 | 27.5138 | 27.6378 | 27.7572 | 27.8714 | 27.9796 | CE Peak | S5 | Devonside | DEVO | 0.10221 | 0.15661 | 0.2191 | 0.28362 | 0.35541 | 0.446 | 0.54514 | 0.663 | 0.80752 | 1 | 1.2433 | 1.5458 | 1.9204 | 2.3722 | 2.8907 | 3.4157 | 3.9273 | 4.5575 | 5.2255 | 6.0206 | 6.6254 | 7.1703 | 7.9796 | 8.9462 | CE Peak | S5 | Devonside | DEVO | 19.893 | 19.7446 | 20.0023 | 20.0802 | 20.2988 | 20.3842 | 20.4896 | 20.5473 | 20.5959 | 20.6372 | 20.7177 | 20.8304 | 20.9719 | 21.1387 | 21.3312 | 21.538 | 21.7939 | 22.0859 | 22.4487 | 22.8562 | 23.3361 | 23.8617 | 24.4384 | 25.0218 | CE Peak | S5 | Devonside | DEVO | 17.952 | 17.8137 | 17.9125 | 17.7946 | 17.7729 | 17.7086 | 17.6429 | 17.5625 | 17.4522 | 17.3644 | 17.288 | 17.2077 | 17.1195 | 17.0352 | 16.9432 | 16.838 | 16.7306 | 16.62 | 16.5003 | 16.3751 | 16.2479 | 16.1016 | 15.968 | 15.8213 | CE Peak | S5 | Devonside | DEVO | 0.076748 | 0.14472 | 0.21301 | 0.26903 | 0.31581 | 0.3696 | 0.42128 | 0.47534 | 0.68607 | 1.0663 | 1.441 | 1.868 | 2.2265 | 2.5501 | 2.8297 | 3.0752 | 3.2965 | 3.5208 | 3.7035 | 3.8567 | 4.0593 | 4.2953 | 4.4486 | 4.6444 | CE Peak | S5 | Devonside | DEVO | 0 | -0.00038112 | 0.0004334 | 0.0012125 | 0.0020796 | 0.0030246 | 0.0037587 | 0.0044379 | 0.0050936 | 0.0057285 | 0.0063451 | 0.007332 | 0.008286 | 0.0092096 | 0.010105 | 0.01098 | 0.011944 | 0.01288 | 0.01379 | 0.014675 | 0.015537 | 0.015884 | 0.016226 | 0.016564
CE Peak | S6 | Dewar Place | DEWP | 5.6584 | 5.649 | 5.6806 | 5.6607 | 5.6367 | 5.6083 | 5.5791 | 5.547 | 5.5048 | 5.4477 | 5.3997 | 5.3611 | 5.3378 | 5.3374 | 5.3601 | 5.3903 | 5.4197 | 5.448 | 5.477 | 5.5038 | 5.5286 | 5.5525 | 5.5753 | 5.597 | CE Peak | S6 | Dewar Place | DEWP | 0.016308 | 0.026418 | 0.038833 | 0.052526 | 0.068441 | 0.088914 | 0.11206 | 0.14 | 0.17458 | 0.22063 | 0.27908 | 0.35201 | 0.44241 | 0.5514 | 0.6762 | 0.80204 | 0.92333 | 1.0715 | 1.2285 | 1.4155 | 1.5577 | 1.6858 | 1.8761 | 2.1033 | CE Peak | S6 | Dewar Place | DEWP | 16.4824 | 16.3594 | 16.5729 | 16.6375 | 16.8187 | 16.8894 | 16.9767 | 17.0246 | 17.0648 | 17.099 | 17.1657 | 17.2591 | 17.3763 | 17.5146 | 17.6741 | 17.8454 | 18.0574 | 18.2993 | 18.5999 | 18.9375 | 19.3352 | 19.7707 | 20.2485 | 20.7319 | CE Peak | S6 | Dewar Place | DEWP | 14.8742 | 14.7596 | 14.8415 | 14.7437 | 14.7258 | 14.6725 | 14.618 | 14.5514 | 14.4601 | 14.3874 | 14.3241 | 14.2575 | 14.1844 | 14.1146 | 14.0384 | 13.9512 | 13.8622 | 13.7705 | 13.6714 | 13.5677 | 13.4622 | 13.341 | 13.2304 | 13.1088 | CE Peak | S6 | Dewar Place | DEWP | 0.015352 | 0.028949 | 0.04261 | 0.053817 | 0.063173 | 0.073935 | 0.084272 | 0.095086 | 0.13724 | 0.2133 | 0.28826 | 0.37367 | 0.44539 | 0.51011 | 0.56605 | 0.61515 | 0.65943 | 0.7043 | 0.74084 | 0.77149 | 0.81201 | 0.85922 | 0.88988 | 0.92906 | CE Peak | S6 | Dewar Place | DEWP | 0 | -7.6238e-05 | 8.6696e-05 | 0.00024255 | 0.00041599 | 0.00060503 | 0.00075188 | 0.00088775 | 0.0010189 | 0.0011459 | 0.0012693 | 0.0014667 | 0.0016575 | 0.0018423 | 0.0020214 | 0.0021965 | 0.0023892 | 0.0025764 | 0.0027584 | 0.0029356 | 0.0031081 | 0.0031773 | 0.0032458 | 0.0033134
CE Peak | S5 | Drumcross | DRCR | 7.1874 | 7.1755 | 7.2157 | 7.1904 | 7.1598 | 7.1238 | 7.0868 | 7.0459 | 6.9923 | 6.9198 | 6.8589 | 6.8098 | 6.7802 | 6.7796 | 6.8085 | 6.8469 | 6.8842 | 6.9202 | 6.957 | 6.9911 | 7.0226 | 7.0529 | 7.0819 | 7.1094 | CE Peak | S5 | Drumcross | DRCR | 0.025971 | 0.039794 | 0.055673 | 0.072066 | 0.090306 | 0.11333 | 0.13852 | 0.16846 | 0.20518 | 0.2541 | 0.31592 | 0.39278 | 0.48796 | 0.60275 | 0.7345 | 0.8679 | 0.99789 | 1.158 | 1.3278 | 1.5298 | 1.6835 | 1.8219 | 2.0276 | 2.2732 | CE Peak | S5 | Drumcross | DRCR | 6.0146 | 5.9697 | 6.0476 | 6.0712 | 6.1373 | 6.1631 | 6.195 | 6.2124 | 6.2271 | 6.2396 | 6.2639 | 6.298 | 6.3408 | 6.3912 | 6.4494 | 6.5119 | 6.5893 | 6.6776 | 6.7873 | 6.9105 | 7.0556 | 7.2145 | 7.3889 | 7.5653 | CE Peak | S5 | Drumcross | DRCR | 5.4277 | 5.3859 | 5.4158 | 5.3801 | 5.3736 | 5.3541 | 5.3343 | 5.31 | 5.2766 | 5.2501 | 5.227 | 5.2027 | 5.176 | 5.1505 | 5.1227 | 5.0909 | 5.0584 | 5.025 | 4.9888 | 4.951 | 4.9125 | 4.8683 | 4.8279 | 4.7835 | CE Peak | S5 | Drumcross | DRCR | 0.019501 | 0.036772 | 0.054125 | 0.068359 | 0.080244 | 0.093913 | 0.10704 | 0.12078 | 0.17432 | 0.27094 | 0.36616 | 0.47464 | 0.56574 | 0.64795 | 0.71901 | 0.78138 | 0.83762 | 0.89461 | 0.94104 | 0.97996 | 1.0314 | 1.0914 | 1.1303 | 1.1801 | CE Peak | S5 | Drumcross | DRCR | 0 | -9.684e-05 | 0.00011012 | 0.0003081 | 0.0005284 | 0.00076852 | 0.00095506 | 0.0011276 | 0.0012943 | 0.0014556 | 0.0016123 | 0.001863 | 0.0021054 | 0.0023401 | 0.0025676 | 0.00279 | 0.0030348 | 0.0032726 | 0.0035038 | 0.0037288 | 0.003948 | 0.0040359 | 0.0041228 | 0.0042088
CE Peak | S5 | Drumchapel | DRUM | 33.9459 | 33.8897 | 34.0794 | 33.96 | 33.8157 | 33.6454 | 33.4706 | 33.2776 | 33.0245 | 32.6823 | 32.3943 | 32.1625 | 32.0227 | 32.0201 | 32.1563 | 32.3379 | 32.5141 | 32.684 | 32.8577 | 33.0186 | 33.1675 | 33.3108 | 33.4478 | 33.5776 | CE Peak | S5 | Drumchapel | DRUM | 0.12266 | 0.18795 | 0.26294 | 0.34037 | 0.42651 | 0.53524 | 0.65422 | 0.79565 | 0.96908 | 1.2001 | 1.4921 | 1.8551 | 2.3046 | 2.8468 | 3.469 | 4.0991 | 4.713 | 5.4694 | 6.2709 | 7.2252 | 7.951 | 8.6049 | 9.5761 | 10.7361 | CE Peak | S5 | Drumchapel | DRUM | 11.1975 | 11.1139 | 11.259 | 11.3028 | 11.4259 | 11.474 | 11.5333 | 11.5658 | 11.5931 | 11.6164 | 11.6617 | 11.7251 | 11.8048 | 11.8987 | 12.007 | 12.1234 | 12.2675 | 12.4318 | 12.636 | 12.8654 | 13.1355 | 13.4314 | 13.756 | 14.0844 | CE Peak | S5 | Drumchapel | DRUM | 10.1049 | 10.0271 | 10.0827 | 10.0163 | 10.0041 | 9.9679 | 9.9309 | 9.8857 | 9.8236 | 9.7742 | 9.7312 | 9.686 | 9.6363 | 9.5889 | 9.5371 | 9.4779 | 9.4174 | 9.3551 | 9.2878 | 9.2173 | 9.1457 | 9.0634 | 8.9882 | 8.9056 | CE Peak | S5 | Drumchapel | DRUM | 0.092103 | 0.17367 | 0.25563 | 0.32286 | 0.37899 | 0.44355 | 0.50557 | 0.57045 | 0.82333 | 1.2796 | 1.7294 | 2.2417 | 2.672 | 3.0603 | 3.3959 | 3.6905 | 3.9561 | 4.2252 | 4.4445 | 4.6283 | 4.8714 | 5.1547 | 5.3386 | 5.5737 | CE Peak | S5 | Drumchapel | DRUM | 0 | -0.00045737 | 0.00052011 | 0.0014551 | 0.0024956 | 0.0036297 | 0.0045107 | 0.0053258 | 0.0061127 | 0.0068747 | 0.0076147 | 0.008799 | 0.0099438 | 0.011052 | 0.012127 | 0.013177 | 0.014333 | 0.015456 | 0.016549 | 0.017611 | 0.018646 | 0.019061 | 0.019472 | 0.019878
CE Peak | S6 | Dumfries 11 | G_EXTRA_1 | 4.9087 | 4.9006 | 4.928 | 4.9107 | 4.8898 | 4.8652 | 4.8399 | 4.812 | 4.7754 | 4.726 | 4.6843 | 4.6508 | 4.6306 | 4.6302 | 4.6499 | 4.6762 | 4.7016 | 4.7262 | 4.7513 | 4.7746 | 4.7961 | 4.8168 | 4.8366 | 4.8554 | CE Peak | S6 | Dumfries 11 | G_EXTRA_1 | 0.014147 | 0.022918 | 0.033688 | 0.045566 | 0.059373 | 0.077134 | 0.097212 | 0.12145 | 0.15145 | 0.1914 | 0.24211 | 0.30537 | 0.3838 | 0.47835 | 0.58661 | 0.69578 | 0.801 | 0.92954 | 1.0658 | 1.2279 | 1.3513 | 1.4624 | 1.6275 | 1.8246 | CE Peak | S6 | Dumfries 11 | G_EXTRA_1 | 3.8903 | 3.8613 | 3.9117 | 3.9269 | 3.9697 | 3.9864 | 4.007 | 4.0183 | 4.0277 | 4.0358 | 4.0516 | 4.0736 | 4.1013 | 4.1339 | 4.1716 | 4.212 | 4.262 | 4.3191 | 4.3901 | 4.4698 | 4.5636 | 4.6664 | 4.7792 | 4.8933 | CE Peak | S6 | Dumfries 11 | G_EXTRA_1 | 3.5107 | 3.4837 | 3.503 | 3.4799 | 3.4757 | 3.4631 | 3.4503 | 3.4345 | 3.413 | 3.3958 | 3.3809 | 3.3652 | 3.3479 | 3.3314 | 3.3134 | 3.2929 | 3.2718 | 3.2502 | 3.2268 | 3.2023 | 3.1774 | 3.1488 | 3.1227 | 3.094 | CE Peak | S6 | Dumfries 11 | G_EXTRA_1 | 0.013318 | 0.025114 | 0.036965 | 0.046686 | 0.054803 | 0.064139 | 0.073107 | 0.082488 | 0.11906 | 0.18504 | 0.25007 | 0.32416 | 0.38638 | 0.44253 | 0.49106 | 0.53365 | 0.57206 | 0.61098 | 0.64269 | 0.66927 | 0.70442 | 0.74538 | 0.77198 | 0.80597 | CE Peak | S6 | Dumfries 11 | G_EXTRA_1 | 0 | -6.6137e-05 | 7.521e-05 | 0.00021042 | 0.00036087 | 0.00052487 | 0.00065227 | 0.00077013 | 0.00088392 | 0.0009941 | 0.0011011 | 0.0012724 | 0.0014379 | 0.0015982 | 0.0017536 | 0.0019055 | 0.0020726 | 0.002235 | 0.002393 | 0.0025466 | 0.0026963 | 0.0027563 | 0.0028157 | 0.0028744
CE Peak | S6 | Dumfries 33 | G_EXTRA_2 | 14.7729 | 14.7484 | 14.831 | 14.779 | 14.7162 | 14.6421 | 14.566 | 14.482 | 14.3719 | 14.223 | 14.0977 | 13.9968 | 13.9359 | 13.9348 | 13.9941 | 14.0731 | 14.1498 | 14.2237 | 14.2993 | 14.3693 | 14.4341 | 14.4965 | 14.5561 | 14.6126 | CE Peak | S6 | Dumfries 33 | G_EXTRA_2 | 0.042577 | 0.068973 | 0.10138 | 0.13713 | 0.17869 | 0.23214 | 0.29256 | 0.36552 | 0.45579 | 0.57602 | 0.72863 | 0.91902 | 1.1551 | 1.4396 | 1.7654 | 2.094 | 2.4106 | 2.7975 | 3.2075 | 3.6956 | 4.0668 | 4.4013 | 4.898 | 5.4913 | CE Peak | S6 | Dumfries 33 | G_EXTRA_2 | 11.708 | 11.6207 | 11.7723 | 11.8182 | 11.9469 | 11.9971 | 12.0591 | 12.0931 | 12.1217 | 12.146 | 12.1934 | 12.2597 | 12.343 | 12.4412 | 12.5545 | 12.6762 | 12.8268 | 12.9986 | 13.2122 | 13.452 | 13.7344 | 14.0438 | 14.3832 | 14.7266 | CE Peak | S6 | Dumfries 33 | G_EXTRA_2 | 10.5656 | 10.4842 | 10.5424 | 10.473 | 10.4602 | 10.4224 | 10.3837 | 10.3364 | 10.2715 | 10.2198 | 10.1749 | 10.1276 | 10.0756 | 10.026 | 9.9719 | 9.91 | 9.8468 | 9.7817 | 9.7113 | 9.6376 | 9.5627 | 9.4766 | 9.398 | 9.3116 | CE Peak | S6 | Dumfries 33 | G_EXTRA_2 | 0.040082 | 0.075581 | 0.11125 | 0.1405 | 0.16493 | 0.19303 | 0.22002 | 0.24825 | 0.35831 | 0.55688 | 0.7526 | 0.97558 | 1.1628 | 1.3318 | 1.4779 | 1.606 | 1.7216 | 1.8388 | 1.9342 | 2.0142 | 2.12 | 2.2433 | 2.3233 | 2.4256 | CE Peak | S6 | Dumfries 33 | G_EXTRA_2 | 0 | -0.00019904 | 0.00022635 | 0.00063326 | 0.0010861 | 0.0015796 | 0.001963 | 0.0023177 | 0.0026602 | 0.0029918 | 0.0033138 | 0.0038292 | 0.0043274 | 0.0048098 | 0.0052775 | 0.0057346 | 0.0062377 | 0.0067264 | 0.0072017 | 0.0076642 | 0.0081146 | 0.0082953 | 0.008474 | 0.0086508
CE Peak | S6 | Dumfries ICI | G_EXTRA_3 | 2.8993 | 2.8945 | 2.9107 | 2.9005 | 2.8881 | 2.8736 | 2.8587 | 2.8422 | 2.8206 | 2.7913 | 2.7667 | 2.7469 | 2.735 | 2.7348 | 2.7464 | 2.7619 | 2.777 | 2.7915 | 2.8063 | 2.8201 | 2.8328 | 2.845 | 2.8567 | 2.8678 | CE Peak | S6 | Dumfries ICI | G_EXTRA_3 | 0.0083559 | 0.013536 | 0.019897 | 0.026913 | 0.035068 | 0.045558 | 0.057417 | 0.071736 | 0.089451 | 0.11305 | 0.143 | 0.18036 | 0.22669 | 0.28253 | 0.34648 | 0.41096 | 0.4731 | 0.54902 | 0.62948 | 0.72527 | 0.79813 | 0.86377 | 0.96126 | 1.0777 | CE Peak | S6 | Dumfries ICI | G_EXTRA_3 | 2.2978 | 2.2806 | 2.3104 | 2.3194 | 2.3446 | 2.3545 | 2.3667 | 2.3733 | 2.3789 | 2.3837 | 2.393 | 2.406 | 2.4224 | 2.4417 | 2.4639 | 2.4878 | 2.5173 | 2.5511 | 2.593 | 2.64 | 2.6955 | 2.7562 | 2.8228 | 2.8902 | CE Peak | S6 | Dumfries ICI | G_EXTRA_3 | 2.0736 | 2.0576 | 2.069 | 2.0554 | 2.0529 | 2.0455 | 2.0379 | 2.0286 | 2.0158 | 2.0057 | 1.9969 | 1.9876 | 1.9774 | 1.9677 | 1.957 | 1.9449 | 1.9325 | 1.9197 | 1.9059 | 1.8914 | 1.8767 | 1.8598 | 1.8444 | 1.8275 | CE Peak | S6 | Dumfries ICI | G_EXTRA_3 | 0.0078664 | 0.014833 | 0.021833 | 0.027575 | 0.032369 | 0.037883 | 0.04318 | 0.048721 | 0.070319 | 0.10929 | 0.1477 | 0.19146 | 0.22821 | 0.26137 | 0.29004 | 0.3152 | 0.33788 | 0.36087 | 0.3796 | 0.3953 | 0.41606 | 0.44025 | 0.45596 | 0.47604 | CE Peak | S6 | Dumfries ICI | G_EXTRA_3 | 0 | -3.9063e-05 | 4.4422e-05 | 0.00012428 | 0.00021315 | 0.00031001 | 0.00038525 | 0.00045487 | 0.00052208 | 0.00058715 | 0.00065035 | 0.00075151 | 0.00084928 | 0.00094395 | 0.0010357 | 0.0011254 | 0.0012242 | 0.0013201 | 0.0014134 | 0.0015041 | 0.0015925 | 0.001628 | 0.0016631 | 0.0016978
CE Peak | S6 | Dunbar | DUNB | 12.0278 | 12.0079 | 12.0751 | 12.0328 | 11.9817 | 11.9213 | 11.8594 | 11.791 | 11.7013 | 11.5801 | 11.478 | 11.3959 | 11.3464 | 11.3454 | 11.3937 | 11.458 | 11.5205 | 11.5807 | 11.6422 | 11.6992 | 11.752 | 11.8028 | 11.8513 | 11.8973 | CE Peak | S6 | Dunbar | DUNB | 0.034665 | 0.056156 | 0.082545 | 0.11165 | 0.14548 | 0.189 | 0.2382 | 0.2976 | 0.37109 | 0.46899 | 0.59324 | 0.74825 | 0.94042 | 1.1721 | 1.4374 | 1.7049 | 1.9627 | 2.2777 | 2.6115 | 3.0089 | 3.3111 | 3.5834 | 3.9879 | 4.4709 | CE Peak | S6 | Dunbar | DUNB | 9.6478 | 9.5758 | 9.7008 | 9.7385 | 9.8446 | 9.886 | 9.9371 | 9.9651 | 9.9886 | 10.0087 | 10.0477 | 10.1024 | 10.171 | 10.2519 | 10.3453 | 10.4455 | 10.5697 | 10.7113 | 10.8872 | 11.0848 | 11.3176 | 11.5725 | 11.8522 | 12.1351 | CE Peak | S6 | Dunbar | DUNB | 8.7064 | 8.6393 | 8.6872 | 8.6301 | 8.6195 | 8.5884 | 8.5565 | 8.5175 | 8.464 | 8.4214 | 8.3844 | 8.3454 | 8.3026 | 8.2618 | 8.2172 | 8.1661 | 8.114 | 8.0604 | 8.0024 | 7.9417 | 7.8799 | 7.809 | 7.7442 | 7.673 | CE Peak | S6 | Dunbar | DUNB | 0.032634 | 0.061537 | 0.090576 | 0.1144 | 0.13428 | 0.15716 | 0.17914 | 0.20212 | 0.29173 | 0.4534 | 0.61275 | 0.7943 | 0.94674 | 1.0843 | 1.2032 | 1.3076 | 1.4017 | 1.4971 | 1.5748 | 1.6399 | 1.7261 | 1.8264 | 1.8916 | 1.9749 | CE Peak | S6 | Dunbar | DUNB | 0 | -0.00016206 | 0.00018429 | 0.00051558 | 0.00088426 | 0.0012861 | 0.0015983 | 0.0018871 | 0.0021659 | 0.0024359 | 0.002698 | 0.0031177 | 0.0035233 | 0.003916 | 0.0042968 | 0.004669 | 0.0050786 | 0.0054765 | 0.0058635 | 0.0062401 | 0.0066067 | 0.0067539 | 0.0068994 | 0.0070433
CE Peak | S5 | Dunfermline | DUNF | 14.8277 | 14.8031 | 14.886 | 14.8338 | 14.7708 | 14.6964 | 14.62 | 14.5357 | 14.4252 | 14.2757 | 14.1499 | 14.0487 | 13.9876 | 13.9865 | 14.0459 | 14.1253 | 14.2022 | 14.2765 | 14.3523 | 14.4226 | 14.4876 | 14.5502 | 14.6101 | 14.6668 | CE Peak | S5 | Dunfermline | DUNF | 0.053578 | 0.082095 | 0.11485 | 0.14867 | 0.1863 | 0.23379 | 0.28576 | 0.34754 | 0.4233 | 0.52422 | 0.65175 | 0.81031 | 1.0067 | 1.2435 | 1.5153 | 1.7905 | 2.0587 | 2.389 | 2.7392 | 3.156 | 3.473 | 3.7586 | 4.1829 | 4.6896 | CE Peak | S5 | Dunfermline | DUNF | 9.0113 | 8.944 | 9.0608 | 9.0961 | 9.1951 | 9.2338 | 9.2815 | 9.3077 | 9.3297 | 9.3484 | 9.3848 | 9.4359 | 9.5 | 9.5756 | 9.6628 | 9.7564 | 9.8724 | 10.0046 | 10.169 | 10.3535 | 10.5709 | 10.809 | 11.0703 | 11.3345 | CE Peak | S5 | Dunfermline | DUNF | 8.132 | 8.0694 | 8.1141 | 8.0607 | 8.0509 | 8.0218 | 7.992 | 7.9556 | 7.9056 | 7.8659 | 7.8313 | 7.7949 | 7.7549 | 7.7167 | 7.6751 | 7.6274 | 7.5787 | 7.5286 | 7.4744 | 7.4177 | 7.3601 | 7.2938 | 7.2333 | 7.1668 | CE Peak | S5 | Dunfermline | DUNF | 0.040231 | 0.075861 | 0.11166 | 0.14103 | 0.16554 | 0.19374 | 0.22083 | 0.24917 | 0.35963 | 0.55895 | 0.75539 | 0.97919 | 1.1671 | 1.3367 | 1.4833 | 1.612 | 1.728 | 1.8456 | 1.9414 | 2.0217 | 2.1279 | 2.2516 | 2.3319 | 2.4346 | CE Peak | S5 | Dunfermline | DUNF | 0 | -0.00019978 | 0.00022719 | 0.0006356 | 0.0010901 | 0.0015855 | 0.0019703 | 0.0023263 | 0.0026701 | 0.0030029 | 0.0033261 | 0.0038434 | 0.0043435 | 0.0048276 | 0.005297 | 0.0057559 | 0.0062608 | 0.0067514 | 0.0072285 | 0.0076926 | 0.0081447 | 0.0083261 | 0.0085055 | 0.0086828
CE Peak | S6 | Earlston | EAST | 0.18265 | 0.18234 | 0.18336 | 0.18272 | 0.18195 | 0.18103 | 0.18009 | 0.17905 | 0.17769 | 0.17585 | 0.1743 | 0.17305 | 0.1723 | 0.17228 | 0.17302 | 0.17399 | 0.17494 | 0.17586 | 0.17679 | 0.17766 | 0.17846 | 0.17923 | 0.17997 | 0.18066 | CE Peak | S6 | Earlston | EAST | 0.0005264 | 0.00085275 | 0.0012535 | 0.0016955 | 0.0022092 | 0.0028701 | 0.0036171 | 0.0045192 | 0.0056352 | 0.0071217 | 0.0090086 | 0.011362 | 0.014281 | 0.017799 | 0.021827 | 0.025889 | 0.029804 | 0.034587 | 0.039656 | 0.04569 | 0.05028 | 0.054416 | 0.060557 | 0.067892 | CE Peak | S6 | Earlston | EAST | 0.16452 | 0.16329 | 0.16543 | 0.16607 | 0.16788 | 0.16858 | 0.16946 | 0.16993 | 0.17033 | 0.17068 | 0.17134 | 0.17227 | 0.17344 | 0.17482 | 0.17642 | 0.17813 | 0.18024 | 0.18266 | 0.18566 | 0.18903 | 0.193 | 0.19734 | 0.20211 | 0.20694 | CE Peak | S6 | Earlston | EAST | 0.14847 | 0.14732 | 0.14814 | 0.14717 | 0.14699 | 0.14646 | 0.14591 | 0.14525 | 0.14434 | 0.14361 | 0.14298 | 0.14231 | 0.14158 | 0.14089 | 0.14013 | 0.13926 | 0.13837 | 0.13745 | 0.13646 | 0.13543 | 0.13438 | 0.13317 | 0.13206 | 0.13085 | CE Peak | S6 | Earlston | EAST | 0.00049556 | 0.00093445 | 0.0013754 | 0.0017371 | 0.0020392 | 0.0023865 | 0.0027202 | 0.0030693 | 0.00443 | 0.0068851 | 0.0093048 | 0.012062 | 0.014377 | 0.016466 | 0.018272 | 0.019857 | 0.021286 | 0.022734 | 0.023914 | 0.024903 | 0.026211 | 0.027735 | 0.028724 | 0.029989 | CE Peak | S6 | Earlston | EAST | 0 | -2.4609e-06 | 2.7985e-06 | 7.8293e-06 | 1.3428e-05 | 1.953e-05 | 2.427e-05 | 2.8656e-05 | 3.289e-05 | 3.6989e-05 | 4.0971e-05 | 4.7343e-05 | 5.3503e-05 | 5.9466e-05 | 6.5249e-05 | 7.09e-05 | 7.7121e-05 | 8.3163e-05 | 8.904e-05 | 9.4757e-05 | 0.00010033 | 0.00010256 | 0.00010477 | 0.00010695
CE Peak | S6 | Eccles | ECCL | 10.3039 | 10.2869 | 10.3444 | 10.3082 | 10.2644 | 10.2127 | 10.1596 | 10.101 | 10.0242 | 9.9203 | 9.8329 | 9.7626 | 9.7201 | 9.7193 | 9.7607 | 9.8158 | 9.8693 | 9.9209 | 9.9736 | 10.0224 | 10.0676 | 10.1111 | 10.1527 | 10.1921 | CE Peak | S6 | Eccles | ECCL | 0.029697 | 0.048108 | 0.070714 | 0.095649 | 0.12463 | 0.16191 | 0.20406 | 0.25495 | 0.31791 | 0.40177 | 0.50821 | 0.641 | 0.80563 | 1.0041 | 1.2314 | 1.4605 | 1.6814 | 1.9512 | 2.2372 | 2.5776 | 2.8365 | 3.0698 | 3.4163 | 3.8301 | CE Peak | S6 | Eccles | ECCL | 7.7662 | 7.7082 | 7.8088 | 7.8392 | 7.9246 | 7.9579 | 7.9991 | 8.0216 | 8.0406 | 8.0567 | 8.0881 | 8.1321 | 8.1874 | 8.2525 | 8.3276 | 8.4084 | 8.5083 | 8.6223 | 8.7639 | 8.923 | 9.1103 | 9.3155 | 9.5407 | 9.7684 | CE Peak | S6 | Eccles | ECCL | 7.0084 | 6.9544 | 6.993 | 6.9469 | 6.9385 | 6.9134 | 6.8877 | 6.8563 | 6.8133 | 6.779 | 6.7492 | 6.7178 | 6.6834 | 6.6505 | 6.6146 | 6.5735 | 6.5316 | 6.4884 | 6.4417 | 6.3928 | 6.3431 | 6.286 | 6.2339 | 6.1766 | CE Peak | S6 | Eccles | ECCL | 0.027957 | 0.052717 | 0.077594 | 0.098 | 0.11504 | 0.13464 | 0.15346 | 0.17315 | 0.24991 | 0.38842 | 0.52493 | 0.68045 | 0.81105 | 0.92891 | 1.0308 | 1.1202 | 1.2008 | 1.2825 | 1.3491 | 1.4049 | 1.4787 | 1.5646 | 1.6205 | 1.6918 | CE Peak | S6 | Eccles | ECCL | 0 | -0.00013883 | 0.00015787 | 0.00044169 | 0.00075752 | 0.0011018 | 0.0013692 | 0.0016166 | 0.0018555 | 0.0020867 | 0.0023113 | 0.0026708 | 0.0030183 | 0.0033548 | 0.003681 | 0.0039998 | 0.0043507 | 0.0046916 | 0.0050231 | 0.0053457 | 0.0056598 | 0.0057859 | 0.0059105 | 0.0060338
CE Peak | S6 | Easterhouse | EERH | 32.7441 | 32.6899 | 32.8729 | 32.7577 | 32.6185 | 32.4542 | 32.2856 | 32.0994 | 31.8553 | 31.5252 | 31.2474 | 31.0238 | 30.889 | 30.8864 | 31.0178 | 31.193 | 31.363 | 31.5269 | 31.6944 | 31.8496 | 31.9932 | 32.1314 | 32.2636 | 32.3888 | CE Peak | S6 | Easterhouse | EERH | 0.094371 | 0.15288 | 0.22472 | 0.30396 | 0.39606 | 0.51453 | 0.64847 | 0.81018 | 1.0103 | 1.2768 | 1.615 | 2.037 | 2.5602 | 3.1909 | 3.9131 | 4.6413 | 5.3432 | 6.2006 | 7.1094 | 8.1912 | 9.014 | 9.7554 | 10.8564 | 12.1715 | CE Peak | S6 | Easterhouse | EERH | 15.9218 | 15.803 | 16.0093 | 16.0716 | 16.2466 | 16.315 | 16.3993 | 16.4456 | 16.4844 | 16.5175 | 16.5819 | 16.6721 | 16.7854 | 16.9189 | 17.073 | 17.2384 | 17.4433 | 17.677 | 17.9673 | 18.2935 | 18.6776 | 19.0983 | 19.5598 | 20.0268 | CE Peak | S6 | Easterhouse | EERH | 14.3683 | 14.2576 | 14.3367 | 14.2423 | 14.2249 | 14.1735 | 14.1209 | 14.0565 | 13.9683 | 13.898 | 13.8369 | 13.7726 | 13.702 | 13.6345 | 13.5609 | 13.4767 | 13.3907 | 13.3022 | 13.2064 | 13.1062 | 13.0044 | 12.8873 | 12.7804 | 12.6629 | CE Peak | S6 | Easterhouse | EERH | 0.088842 | 0.16753 | 0.24658 | 0.31143 | 0.36557 | 0.42785 | 0.48767 | 0.55025 | 0.79418 | 1.2343 | 1.6681 | 2.1624 | 2.5774 | 2.9519 | 3.2757 | 3.5598 | 3.816 | 4.0757 | 4.2872 | 4.4645 | 4.699 | 4.9722 | 5.1496 | 5.3763 | CE Peak | S6 | Easterhouse | EERH | 0 | -0.00044118 | 0.0005017 | 0.0014036 | 0.0024073 | 0.0035012 | 0.004351 | 0.0051373 | 0.0058963 | 0.0066313 | 0.0073451 | 0.0084875 | 0.0095917 | 0.010661 | 0.011698 | 0.012711 | 0.013826 | 0.014909 | 0.015963 | 0.016988 | 0.017986 | 0.018387 | 0.018783 | 0.019174
CE Peak | S6 | East Kilbride | EKIL | 26.2921 | 26.2486 | 26.3955 | 26.303 | 26.1913 | 26.0594 | 25.924 | 25.7745 | 25.5784 | 25.3134 | 25.0904 | 24.9108 | 24.8026 | 24.8005 | 24.906 | 25.0466 | 25.1831 | 25.3147 | 25.4493 | 25.5739 | 25.6892 | 25.8002 | 25.9063 | 26.0068 | CE Peak | S6 | East Kilbride | EKIL | 0.075776 | 0.12275 | 0.18044 | 0.24407 | 0.31802 | 0.41315 | 0.52069 | 0.65054 | 0.81119 | 1.0252 | 1.2968 | 1.6356 | 2.0557 | 2.5621 | 3.142 | 3.7268 | 4.2903 | 4.9789 | 5.7085 | 6.5772 | 7.2379 | 7.8332 | 8.7173 | 9.7732 | CE Peak | S6 | East Kilbride | EKIL | 11.1229 | 11.04 | 11.184 | 11.2276 | 11.3499 | 11.3976 | 11.4565 | 11.4888 | 11.5159 | 11.539 | 11.5841 | 11.6471 | 11.7262 | 11.8195 | 11.9271 | 12.0427 | 12.1858 | 12.3491 | 12.5519 | 12.7798 | 13.0481 | 13.342 | 13.6644 | 13.9906 | CE Peak | S6 | East Kilbride | EKIL | 10.0376 | 9.9603 | 10.0156 | 9.9496 | 9.9375 | 9.9016 | 9.8648 | 9.8199 | 9.7582 | 9.7091 | 9.6664 | 9.6215 | 9.5721 | 9.525 | 9.4736 | 9.4148 | 9.3547 | 9.2929 | 9.226 | 9.156 | 9.0848 | 9.003 | 8.9283 | 8.8463 | CE Peak | S6 | East Kilbride | EKIL | 0.071337 | 0.13452 | 0.19799 | 0.25006 | 0.29354 | 0.34354 | 0.39158 | 0.44183 | 0.6377 | 0.99112 | 1.3394 | 1.7363 | 2.0695 | 2.3703 | 2.6302 | 2.8584 | 3.0641 | 3.2726 | 3.4424 | 3.5848 | 3.7731 | 3.9924 | 4.1349 | 4.317 | CE Peak | S6 | East Kilbride | EKIL | 0 | -0.00035425 | 0.00040284 | 0.001127 | 0.0019329 | 0.0028113 | 0.0034937 | 0.004125 | 0.0047345 | 0.0053246 | 0.0058978 | 0.0068151 | 0.0077018 | 0.0085602 | 0.0093926 | 0.010206 | 0.011102 | 0.011971 | 0.012817 | 0.01364 | 0.014442 | 0.014764 | 0.015082 | 0.015396
CE Peak | S6 | East Kilbride South | EKIS | 16.2072 | 16.1803 | 16.2709 | 16.2139 | 16.145 | 16.0637 | 15.9802 | 15.8881 | 15.7672 | 15.6038 | 15.4664 | 15.3557 | 15.289 | 15.2877 | 15.3527 | 15.4394 | 15.5236 | 15.6047 | 15.6876 | 15.7644 | 15.8355 | 15.9039 | 15.9693 | 16.0313 | CE Peak | S6 | East Kilbride South | EKIS | 0.04671 | 0.075669 | 0.11123 | 0.15045 | 0.19603 | 0.25468 | 0.32097 | 0.40101 | 0.50004 | 0.63195 | 0.79938 | 1.0082 | 1.2672 | 1.5794 | 1.9368 | 2.2973 | 2.6447 | 3.0691 | 3.5189 | 4.0544 | 4.4616 | 4.8286 | 5.3736 | 6.0244 | CE Peak | S6 | East Kilbride South | EKIS | 9.0093 | 8.9421 | 9.0588 | 9.0941 | 9.1931 | 9.2318 | 9.2795 | 9.3057 | 9.3276 | 9.3464 | 9.3828 | 9.4338 | 9.4979 | 9.5735 | 9.6607 | 9.7543 | 9.8702 | 10.0025 | 10.1668 | 10.3513 | 10.5686 | 10.8067 | 11.0679 | 11.3321 | CE Peak | S6 | East Kilbride South | EKIS | 8.1302 | 8.0676 | 8.1124 | 8.059 | 8.0491 | 8.02 | 7.9903 | 7.9539 | 7.9039 | 7.8642 | 7.8296 | 7.7932 | 7.7532 | 7.715 | 7.6734 | 7.6258 | 7.5771 | 7.527 | 7.4728 | 7.4161 | 7.3585 | 7.2922 | 7.2318 | 7.1653 | CE Peak | S6 | East Kilbride South | EKIS | 0.043974 | 0.082919 | 0.12205 | 0.15415 | 0.18095 | 0.21177 | 0.24138 | 0.27235 | 0.39309 | 0.61095 | 0.82567 | 1.0703 | 1.2757 | 1.4611 | 1.6213 | 1.762 | 1.8888 | 2.0173 | 2.122 | 2.2098 | 2.3258 | 2.461 | 2.5489 | 2.6611 | CE Peak | S6 | East Kilbride South | EKIS | 0 | -0.00021837 | 0.00024832 | 0.00069474 | 0.0011915 | 0.001733 | 0.0021536 | 0.0025428 | 0.0029185 | 0.0032823 | 0.0036355 | 0.004201 | 0.0047476 | 0.0052768 | 0.0057898 | 0.0062913 | 0.0068433 | 0.0073795 | 0.007901 | 0.0084083 | 0.0089024 | 0.0091007 | 0.0092968 | 0.0094906
CE Peak | S6 | Elderslie | ELDE | 14.8198 | 14.7953 | 14.8781 | 14.826 | 14.763 | 14.6886 | 14.6123 | 14.528 | 14.4175 | 14.2681 | 14.1424 | 14.0412 | 13.9802 | 13.979 | 14.0385 | 14.1178 | 14.1947 | 14.2689 | 14.3447 | 14.415 | 14.48 | 14.5425 | 14.6023 | 14.659 | CE Peak | S6 | Elderslie | ELDE | 0.042712 | 0.069192 | 0.10171 | 0.13757 | 0.17925 | 0.23288 | 0.29349 | 0.36668 | 0.45724 | 0.57785 | 0.73095 | 0.92194 | 1.1587 | 1.4442 | 1.771 | 2.1006 | 2.4183 | 2.8064 | 3.2177 | 3.7073 | 4.0797 | 4.4153 | 4.9136 | 5.5087 | CE Peak | S6 | Elderslie | ELDE | 6.1138 | 6.0682 | 6.1474 | 6.1713 | 6.2385 | 6.2648 | 6.2972 | 6.3149 | 6.3298 | 6.3425 | 6.3673 | 6.4019 | 6.4454 | 6.4967 | 6.5558 | 6.6194 | 6.698 | 6.7878 | 6.8993 | 7.0245 | 7.172 | 7.3335 | 7.5108 | 7.6901 | CE Peak | S6 | Elderslie | ELDE | 5.5173 | 5.4748 | 5.5051 | 5.4689 | 5.4622 | 5.4425 | 5.4223 | 5.3976 | 5.3637 | 5.3367 | 5.3132 | 5.2885 | 5.2614 | 5.2355 | 5.2073 | 5.1749 | 5.1419 | 5.1079 | 5.0711 | 5.0327 | 4.9935 | 4.9486 | 4.9075 | 4.8624 | CE Peak | S6 | Elderslie | ELDE | 0.04021 | 0.075821 | 0.1116 | 0.14095 | 0.16546 | 0.19364 | 0.22072 | 0.24904 | 0.35944 | 0.55865 | 0.75499 | 0.97868 | 1.1665 | 1.336 | 1.4825 | 1.6112 | 1.7271 | 1.8446 | 1.9403 | 2.0206 | 2.1267 | 2.2504 | 2.3307 | 2.4333 | CE Peak | S6 | Elderslie | ELDE | 0 | -0.00019968 | 0.00022707 | 0.00063527 | 0.0010895 | 0.0015846 | 0.0019693 | 0.0023251 | 0.0026686 | 0.0030013 | 0.0033243 | 0.0038414 | 0.0043412 | 0.0048251 | 0.0052942 | 0.0057528 | 0.0062575 | 0.0067478 | 0.0072246 | 0.0076886 | 0.0081404 | 0.0083217 | 0.0085009 | 0.0086782
CE Peak | S6 | Erskine | ERSK | 11.6758 | 11.6565 | 11.7218 | 11.6807 | 11.6311 | 11.5725 | 11.5124 | 11.446 | 11.3589 | 11.2412 | 11.1422 | 11.0624 | 11.0144 | 11.0134 | 11.0603 | 11.1228 | 11.1834 | 11.2418 | 11.3015 | 11.3569 | 11.4081 | 11.4574 | 11.5045 | 11.5492 | CE Peak | S6 | Erskine | ERSK | 0.033651 | 0.054513 | 0.08013 | 0.10838 | 0.14123 | 0.18347 | 0.23123 | 0.28889 | 0.36024 | 0.45526 | 0.57588 | 0.72635 | 0.9129 | 1.1378 | 1.3953 | 1.655 | 1.9053 | 2.211 | 2.535 | 2.9208 | 3.2142 | 3.4786 | 3.8712 | 4.3401 | CE Peak | S6 | Erskine | ERSK | 3.589 | 3.5622 | 3.6087 | 3.6228 | 3.6622 | 3.6776 | 3.6966 | 3.707 | 3.7158 | 3.7233 | 3.7378 | 3.7581 | 3.7836 | 3.8137 | 3.8485 | 3.8858 | 3.932 | 3.9846 | 4.0501 | 4.1236 | 4.2102 | 4.305 | 4.4091 | 4.5143 | CE Peak | S6 | Erskine | ERSK | 3.2388 | 3.2139 | 3.2317 | 3.2104 | 3.2065 | 3.1949 | 3.183 | 3.1685 | 3.1486 | 3.1328 | 3.119 | 3.1045 | 3.0886 | 3.0734 | 3.0568 | 3.0378 | 3.0184 | 2.9985 | 2.9769 | 2.9543 | 2.9314 | 2.905 | 2.8809 | 2.8544 | CE Peak | S6 | Erskine | ERSK | 0.031679 | 0.059736 | 0.087925 | 0.11105 | 0.13036 | 0.15256 | 0.17389 | 0.19621 | 0.28319 | 0.44014 | 0.59482 | 0.77105 | 0.91904 | 1.0526 | 1.168 | 1.2694 | 1.3607 | 1.4533 | 1.5287 | 1.5919 | 1.6756 | 1.773 | 1.8362 | 1.9171 | CE Peak | S6 | Erskine | ERSK | 0 | -0.00015732 | 0.00017889 | 0.0005005 | 0.00085838 | 0.0012485 | 0.0015515 | 0.0018318 | 0.0021025 | 0.0023646 | 0.0026191 | 0.0030264 | 0.0034202 | 0.0038014 | 0.0041711 | 0.0045324 | 0.00493 | 0.0053163 | 0.0056919 | 0.0060575 | 0.0064134 | 0.0065563 | 0.0066975 | 0.0068372
CE Peak | S5 | Finnieston | FINN | 5.6955 | 5.6861 | 5.7179 | 5.6979 | 5.6737 | 5.6451 | 5.6158 | 5.5834 | 5.5409 | 5.4835 | 5.4352 | 5.3963 | 5.3729 | 5.3724 | 5.3953 | 5.4257 | 5.4553 | 5.4838 | 5.513 | 5.54 | 5.5649 | 5.589 | 5.612 | 5.6337 | CE Peak | S5 | Finnieston | FINN | 0.02058 | 0.031534 | 0.044117 | 0.057108 | 0.071561 | 0.089803 | 0.10977 | 0.1335 | 0.1626 | 0.20136 | 0.25035 | 0.31125 | 0.38667 | 0.47764 | 0.58204 | 0.68775 | 0.79076 | 0.91766 | 1.0522 | 1.2123 | 1.334 | 1.4437 | 1.6067 | 1.8013 | CE Peak | S5 | Finnieston | FINN | 7.5534 | 7.4971 | 7.5949 | 7.6245 | 7.7075 | 7.7399 | 7.7799 | 7.8019 | 7.8203 | 7.836 | 7.8666 | 7.9093 | 7.9631 | 8.0264 | 8.0995 | 8.178 | 8.2752 | 8.3861 | 8.5238 | 8.6785 | 8.8607 | 9.0603 | 9.2793 | 9.5008 | CE Peak | S5 | Finnieston | FINN | 6.8164 | 6.7639 | 6.8014 | 6.7566 | 6.7484 | 6.724 | 6.699 | 6.6685 | 6.6266 | 6.5933 | 6.5643 | 6.5338 | 6.5003 | 6.4683 | 6.4334 | 6.3934 | 6.3526 | 6.3106 | 6.2652 | 6.2177 | 6.1693 | 6.1138 | 6.0631 | 6.0074 | CE Peak | S5 | Finnieston | FINN | 0.015453 | 0.029139 | 0.04289 | 0.05417 | 0.063588 | 0.07442 | 0.084826 | 0.095711 | 0.13814 | 0.2147 | 0.29016 | 0.37612 | 0.44831 | 0.51346 | 0.56977 | 0.6192 | 0.66376 | 0.70892 | 0.74571 | 0.77656 | 0.81734 | 0.86486 | 0.89572 | 0.93517 | CE Peak | S5 | Finnieston | FINN | 0 | -7.6739e-05 | 8.7266e-05 | 0.00024415 | 0.00041872 | 0.000609 | 0.00075682 | 0.00089358 | 0.0010256 | 0.0011535 | 0.0012776 | 0.0014763 | 0.0016684 | 0.0018544 | 0.0020347 | 0.0022109 | 0.0024049 | 0.0025933 | 0.0027766 | 0.0029549 | 0.0031285 | 0.0031982 | 0.0032671 | 0.0033352
CE Peak | S6 | Galashiels | GALA | 21.3054 | 21.2701 | 21.3891 | 21.3142 | 21.2236 | 21.1168 | 21.007 | 20.8859 | 20.7271 | 20.5123 | 20.3315 | 20.1861 | 20.0983 | 20.0966 | 20.1821 | 20.2961 | 20.4067 | 20.5134 | 20.6224 | 20.7234 | 20.8168 | 20.9067 | 20.9927 | 21.0742 | CE Peak | S6 | Galashiels | GALA | 0.061404 | 0.099472 | 0.14622 | 0.19777 | 0.2577 | 0.33479 | 0.42193 | 0.52716 | 0.65734 | 0.83074 | 1.0508 | 1.3254 | 1.6658 | 2.0762 | 2.5461 | 3.0199 | 3.4766 | 4.0345 | 4.6258 | 5.3297 | 5.8651 | 6.3475 | 7.0639 | 7.9195 | CE Peak | S6 | Galashiels | GALA | 9.4238 | 9.3535 | 9.4756 | 9.5125 | 9.6161 | 9.6565 | 9.7064 | 9.7338 | 9.7568 | 9.7764 | 9.8145 | 9.8679 | 9.9349 | 10.014 | 10.1052 | 10.2031 | 10.3244 | 10.4627 | 10.6345 | 10.8276 | 11.0549 | 11.3039 | 11.5771 | 11.8535 | CE Peak | S6 | Galashiels | GALA | 8.5043 | 8.4388 | 8.4856 | 8.4298 | 8.4195 | 8.389 | 8.3579 | 8.3198 | 8.2676 | 8.226 | 8.1898 | 8.1517 | 8.1099 | 8.07 | 8.0265 | 7.9766 | 7.9257 | 7.8733 | 7.8166 | 7.7573 | 7.697 | 7.6278 | 7.5645 | 7.4949 | CE Peak | S6 | Galashiels | GALA | 0.057806 | 0.109 | 0.16044 | 0.20263 | 0.23786 | 0.27838 | 0.31731 | 0.35803 | 0.51675 | 0.80313 | 1.0854 | 1.407 | 1.677 | 1.9207 | 2.1314 | 2.3162 | 2.4829 | 2.6519 | 2.7895 | 2.9049 | 3.0574 | 3.2352 | 3.3506 | 3.4982 | CE Peak | S6 | Galashiels | GALA | 0 | -0.00028706 | 0.00032644 | 0.00091328 | 0.0015663 | 0.0022781 | 0.0028311 | 0.0033426 | 0.0038365 | 0.0043147 | 0.0047792 | 0.0055225 | 0.006241 | 0.0069366 | 0.0076111 | 0.0082704 | 0.008996 | 0.0097008 | 0.010386 | 0.011053 | 0.011703 | 0.011963 | 0.012221 | 0.012476
CE Peak | S6 | Giffnock | GIFF | 30.6657 | 30.615 | 30.7863 | 30.6784 | 30.5481 | 30.3943 | 30.2363 | 30.062 | 29.8334 | 29.5242 | 29.2641 | 29.0547 | 28.9284 | 28.926 | 29.049 | 29.2131 | 29.3723 | 29.5258 | 29.6827 | 29.828 | 29.9625 | 30.092 | 30.2157 | 30.333 | CE Peak | S6 | Giffnock | GIFF | 0.088381 | 0.14317 | 0.21045 | 0.28467 | 0.37092 | 0.48187 | 0.60731 | 0.75876 | 0.94613 | 1.1957 | 1.5125 | 1.9077 | 2.3977 | 2.9884 | 3.6647 | 4.3467 | 5.004 | 5.8071 | 6.6581 | 7.6713 | 8.4419 | 9.1362 | 10.1674 | 11.3989 | CE Peak | S6 | Giffnock | GIFF | 6.8187 | 6.7678 | 6.8561 | 6.8828 | 6.9578 | 6.9871 | 7.0232 | 7.043 | 7.0596 | 7.0738 | 7.1014 | 7.14 | 7.1885 | 7.2457 | 7.3117 | 7.3825 | 7.4703 | 7.5703 | 7.6947 | 7.8344 | 7.9989 | 8.179 | 8.3767 | 8.5767 | CE Peak | S6 | Giffnock | GIFF | 6.1534 | 6.106 | 6.1398 | 6.0994 | 6.092 | 6.0699 | 6.0474 | 6.0199 | 5.9821 | 5.952 | 5.9258 | 5.8982 | 5.868 | 5.8391 | 5.8076 | 5.7715 | 5.7347 | 5.6968 | 5.6558 | 5.6129 | 5.5693 | 5.5191 | 5.4733 | 5.423 | CE Peak | S6 | Giffnock | GIFF | 0.083203 | 0.15689 | 0.23093 | 0.29166 | 0.34237 | 0.40069 | 0.45672 | 0.51532 | 0.74377 | 1.156 | 1.5623 | 2.0251 | 2.4138 | 2.7646 | 3.0677 | 3.3339 | 3.5738 | 3.817 | 4.015 | 4.1811 | 4.4007 | 4.6566 | 4.8227 | 5.0351 | CE Peak | S6 | Giffnock | GIFF | 0 | -0.00041318 | 0.00046985 | 0.0013145 | 0.0022545 | 0.003279 | 0.0040749 | 0.0048112 | 0.0055221 | 0.0062104 | 0.0068789 | 0.0079487 | 0.0089829 | 0.0099842 | 0.010955 | 0.011904 | 0.012948 | 0.013963 | 0.014949 | 0.015909 | 0.016844 | 0.01722 | 0.01759 | 0.017957
CE Peak | S6 | Glenlee | GLLE | 0.85109 | 0.84968 | 0.85443 | 0.85144 | 0.84782 | 0.84355 | 0.83917 | 0.83433 | 0.82799 | 0.81941 | 0.81219 | 0.80637 | 0.80287 | 0.8028 | 0.80622 | 0.81077 | 0.81519 | 0.81945 | 0.8238 | 0.82784 | 0.83157 | 0.83516 | 0.8386 | 0.84185 | CE Peak | S6 | Glenlee | GLLE | 0.0024529 | 0.0039736 | 0.0058409 | 0.0079005 | 0.010294 | 0.013374 | 0.016855 | 0.021058 | 0.026259 | 0.033186 | 0.041978 | 0.052946 | 0.066544 | 0.082938 | 0.10171 | 0.12064 | 0.13888 | 0.16117 | 0.18479 | 0.21291 | 0.23429 | 0.25356 | 0.28218 | 0.31636 | CE Peak | S6 | Glenlee | GLLE | 0.76663 | 0.76091 | 0.77084 | 0.77384 | 0.78227 | 0.78556 | 0.78962 | 0.79185 | 0.79372 | 0.79531 | 0.79841 | 0.80275 | 0.80821 | 0.81464 | 0.82206 | 0.83002 | 0.83989 | 0.85114 | 0.86512 | 0.88082 | 0.89932 | 0.91958 | 0.9418 | 0.96428 | CE Peak | S6 | Glenlee | GLLE | 0.69183 | 0.6865 | 0.69031 | 0.68576 | 0.68493 | 0.68245 | 0.67991 | 0.67682 | 0.67257 | 0.66919 | 0.66624 | 0.66314 | 0.65974 | 0.6565 | 0.65295 | 0.6489 | 0.64476 | 0.6405 | 0.63588 | 0.63106 | 0.62616 | 0.62052 | 0.61537 | 0.60971 | CE Peak | S6 | Glenlee | GLLE | 0.0023092 | 0.0043543 | 0.0064091 | 0.0080947 | 0.009502 | 0.011121 | 0.012676 | 0.014302 | 0.020642 | 0.032083 | 0.043358 | 0.056204 | 0.066992 | 0.076727 | 0.085141 | 0.092527 | 0.099186 | 0.10593 | 0.11143 | 0.11604 | 0.12214 | 0.12924 | 0.13385 | 0.13974 | CE Peak | S6 | Glenlee | GLLE | 0 | -1.1467e-05 | 1.304e-05 | 3.6483e-05 | 6.257e-05 | 9.1004e-05 | 0.00011309 | 0.00013353 | 0.00015326 | 0.00017236 | 0.00019091 | 0.00022061 | 0.00024931 | 0.0002771 | 0.00030404 | 0.00033038 | 0.00035936 | 0.00038752 | 0.0004149 | 0.00044155 | 0.00046749 | 0.0004779 | 0.0004882 | 0.00049838
CE Peak | S6 | Glenluce | GLLU | 9.7644 | 9.7483 | 9.8029 | 9.7685 | 9.727 | 9.678 | 9.6277 | 9.5722 | 9.4994 | 9.401 | 9.3181 | 9.2515 | 9.2113 | 9.2105 | 9.2497 | 9.3019 | 9.3526 | 9.4015 | 9.4514 | 9.4977 | 9.5405 | 9.5818 | 9.6212 | 9.6585 | CE Peak | S6 | Glenluce | GLLU | 0.028142 | 0.045589 | 0.067012 | 0.090642 | 0.11811 | 0.15344 | 0.19338 | 0.2416 | 0.30126 | 0.38073 | 0.48161 | 0.60744 | 0.76346 | 0.95154 | 1.1669 | 1.3841 | 1.5934 | 1.8491 | 2.12 | 2.4427 | 2.688 | 2.9091 | 3.2374 | 3.6296 | CE Peak | S6 | Glenluce | GLLU | 8.7955 | 8.7299 | 8.8438 | 8.8782 | 8.9749 | 9.0127 | 9.0592 | 9.0848 | 9.1062 | 9.1245 | 9.1601 | 9.2099 | 9.2725 | 9.3463 | 9.4314 | 9.5228 | 9.636 | 9.765 | 9.9255 | 10.1056 | 10.3178 | 10.5502 | 10.8052 | 11.0631 | CE Peak | S6 | Glenluce | GLLU | 7.9373 | 7.8761 | 7.9198 | 7.8677 | 7.8581 | 7.8297 | 7.8006 | 7.7651 | 7.7163 | 7.6775 | 7.6437 | 7.6082 | 7.5692 | 7.5319 | 7.4913 | 7.4447 | 7.3973 | 7.3483 | 7.2954 | 7.2401 | 7.1838 | 7.1192 | 7.0601 | 6.9952 | CE Peak | S6 | Glenluce | GLLU | 0.026493 | 0.049957 | 0.073531 | 0.092869 | 0.10902 | 0.12759 | 0.14543 | 0.16409 | 0.23683 | 0.36808 | 0.49745 | 0.64483 | 0.76859 | 0.88028 | 0.97682 | 1.0616 | 1.1379 | 1.2154 | 1.2784 | 1.3313 | 1.4013 | 1.4827 | 1.5356 | 1.6033 | CE Peak | S6 | Glenluce | GLLU | 0 | -0.00013156 | 0.00014961 | 0.00041856 | 0.00071786 | 0.0010441 | 0.0012975 | 0.001532 | 0.0017583 | 0.0019775 | 0.0021903 | 0.002531 | 0.0028603 | 0.0031791 | 0.0034883 | 0.0037904 | 0.0041229 | 0.004446 | 0.0047601 | 0.0050658 | 0.0053635 | 0.005483 | 0.0056011 | 0.0057179
CE Peak | S5 | Glenniston | GLNI | 13.0594 | 13.0378 | 13.1107 | 13.0648 | 13.0093 | 12.9438 | 12.8765 | 12.8023 | 12.7049 | 12.5732 | 12.4625 | 12.3733 | 12.3195 | 12.3185 | 12.3709 | 12.4407 | 12.5085 | 12.5739 | 12.6407 | 12.7026 | 12.7599 | 12.815 | 12.8677 | 12.9177 | CE Peak | S5 | Glenniston | GLNI | 0.047188 | 0.072305 | 0.10116 | 0.13094 | 0.16408 | 0.20591 | 0.25168 | 0.30609 | 0.37282 | 0.4617 | 0.57403 | 0.71367 | 0.88661 | 1.0952 | 1.3346 | 1.577 | 1.8131 | 2.1041 | 2.4125 | 2.7796 | 3.0588 | 3.3104 | 3.684 | 4.1303 | CE Peak | S5 | Glenniston | GLNI | 7.5978 | 7.5411 | 7.6395 | 7.6693 | 7.7528 | 7.7854 | 7.8256 | 7.8477 | 7.8662 | 7.882 | 7.9128 | 7.9558 | 8.0099 | 8.0736 | 8.1471 | 8.2261 | 8.3238 | 8.4353 | 8.5739 | 8.7295 | 8.9128 | 9.1136 | 9.3338 | 9.5566 | CE Peak | S5 | Glenniston | GLNI | 6.8565 | 6.8036 | 6.8414 | 6.7963 | 6.7881 | 6.7635 | 6.7384 | 6.7077 | 6.6656 | 6.6321 | 6.6029 | 6.5722 | 6.5385 | 6.5063 | 6.4712 | 6.431 | 6.39 | 6.3477 | 6.302 | 6.2542 | 6.2056 | 6.1497 | 6.0987 | 6.0427 | CE Peak | S5 | Glenniston | GLNI | 0.035433 | 0.066814 | 0.098344 | 0.12421 | 0.1458 | 0.17064 | 0.1945 | 0.21946 | 0.31675 | 0.49229 | 0.6653 | 0.86242 | 1.0279 | 1.1773 | 1.3064 | 1.4198 | 1.5219 | 1.6255 | 1.7099 | 1.7806 | 1.8741 | 1.9831 | 2.0538 | 2.1443 | CE Peak | S5 | Glenniston | GLNI | 0 | -0.00017596 | 0.00020009 | 0.0005598 | 0.00096009 | 0.0013964 | 0.0017353 | 0.0020489 | 0.0023516 | 0.0026448 | 0.0029294 | 0.0033851 | 0.0038255 | 0.0042519 | 0.0046653 | 0.0050694 | 0.0055142 | 0.0059462 | 0.0063664 | 0.0067752 | 0.0071734 | 0.0073331 | 0.0074911 | 0.0076474
CE Peak | S5 | Glenrothes | GLRO | 12.6346 | 12.6137 | 12.6843 | 12.6398 | 12.5861 | 12.5227 | 12.4577 | 12.3858 | 12.2916 | 12.1642 | 12.0571 | 11.9708 | 11.9188 | 11.9178 | 11.9685 | 12.0361 | 12.1017 | 12.1649 | 12.2295 | 12.2894 | 12.3448 | 12.3982 | 12.4492 | 12.4975 | CE Peak | S5 | Glenrothes | GLRO | 0.045653 | 0.069953 | 0.097866 | 0.12668 | 0.15875 | 0.19921 | 0.2435 | 0.29614 | 0.36069 | 0.44668 | 0.55535 | 0.69046 | 0.85777 | 1.0596 | 1.2912 | 1.5257 | 1.7542 | 2.0357 | 2.334 | 2.6892 | 2.9593 | 3.2027 | 3.5642 | 3.996 | CE Peak | S5 | Glenrothes | GLRO | 9.3206 | 9.2511 | 9.3718 | 9.4083 | 9.5107 | 9.5508 | 9.6001 | 9.6272 | 9.6499 | 9.6693 | 9.707 | 9.7598 | 9.8261 | 9.9043 | 9.9945 | 10.0913 | 10.2113 | 10.3481 | 10.518 | 10.709 | 10.9338 | 11.1801 | 11.4503 | 11.7236 | CE Peak | S5 | Glenrothes | GLRO | 8.4112 | 8.3464 | 8.3927 | 8.3374 | 8.3272 | 8.2971 | 8.2663 | 8.2287 | 8.177 | 8.1359 | 8.1001 | 8.0624 | 8.0211 | 7.9816 | 7.9385 | 7.8892 | 7.8389 | 7.7871 | 7.731 | 7.6724 | 7.6127 | 7.5442 | 7.4816 | 7.4128 | CE Peak | S5 | Glenrothes | GLRO | 0.03428 | 0.064641 | 0.095145 | 0.12017 | 0.14106 | 0.16509 | 0.18817 | 0.21232 | 0.30644 | 0.47628 | 0.64366 | 0.83437 | 0.9945 | 1.139 | 1.2639 | 1.3736 | 1.4724 | 1.5726 | 1.6542 | 1.7227 | 1.8131 | 1.9186 | 1.987 | 2.0745 | CE Peak | S5 | Glenrothes | GLRO | 0 | -0.00017023 | 0.00019358 | 0.00054159 | 0.00092886 | 0.001351 | 0.0016789 | 0.0019823 | 0.0022751 | 0.0025587 | 0.0028342 | 0.003275 | 0.0037011 | 0.0041136 | 0.0045136 | 0.0049045 | 0.0053348 | 0.0057528 | 0.0061593 | 0.0065549 | 0.00694 | 0.0070946 | 0.0072474 | 0.0073986
CE Peak | S6 | Gorgie | GORG | 13.7433 | 13.7206 | 13.7974 | 13.749 | 13.6906 | 13.6217 | 13.5509 | 13.4728 | 13.3703 | 13.2317 | 13.1152 | 13.0213 | 12.9647 | 12.9636 | 13.0188 | 13.0923 | 13.1637 | 13.2324 | 13.3028 | 13.3679 | 13.4282 | 13.4862 | 13.5417 | 13.5942 | CE Peak | S6 | Gorgie | GORG | 0.039609 | 0.064166 | 0.094319 | 0.12758 | 0.16623 | 0.21596 | 0.27217 | 0.34005 | 0.42402 | 0.53588 | 0.67786 | 0.85497 | 1.0746 | 1.3393 | 1.6424 | 1.948 | 2.2426 | 2.6025 | 2.9839 | 3.438 | 3.7834 | 4.0945 | 4.5567 | 5.1086 | CE Peak | S6 | Gorgie | GORG | 5.8372 | 5.7936 | 5.8692 | 5.8921 | 5.9562 | 5.9813 | 6.0122 | 6.0292 | 6.0434 | 6.0555 | 6.0791 | 6.1122 | 6.1537 | 6.2027 | 6.2592 | 6.3198 | 6.3949 | 6.4806 | 6.5871 | 6.7066 | 6.8474 | 7.0017 | 7.1709 | 7.3421 | CE Peak | S6 | Gorgie | GORG | 5.2676 | 5.227 | 5.256 | 5.2214 | 5.2151 | 5.1962 | 5.1769 | 5.1533 | 5.121 | 5.0952 | 5.0728 | 5.0492 | 5.0233 | 4.9986 | 4.9716 | 4.9407 | 4.9092 | 4.8768 | 4.8417 | 4.8049 | 4.7676 | 4.7247 | 4.6855 | 4.6424 | CE Peak | S6 | Gorgie | GORG | 0.037289 | 0.070314 | 0.10349 | 0.13071 | 0.15344 | 0.17958 | 0.20469 | 0.23095 | 0.33333 | 0.51807 | 0.70015 | 0.90759 | 1.0818 | 1.239 | 1.3749 | 1.4941 | 1.6016 | 1.7106 | 1.7994 | 1.8738 | 1.9723 | 2.0869 | 2.1614 | 2.2566 | CE Peak | S6 | Gorgie | GORG | 0 | -0.00018517 | 0.00021057 | 0.00058912 | 0.0010104 | 0.0014695 | 0.0018262 | 0.0021562 | 0.0024748 | 0.0027833 | 0.0030829 | 0.0035624 | 0.0040258 | 0.0044746 | 0.0049097 | 0.0053349 | 0.005803 | 0.0062577 | 0.0066998 | 0.0071301 | 0.0075491 | 0.0077172 | 0.0078835 | 0.0080479
CE Peak | S6 | Govan | GOVA | 10.823 | 10.8051 | 10.8656 | 10.8275 | 10.7815 | 10.7272 | 10.6714 | 10.6099 | 10.5292 | 10.4201 | 10.3283 | 10.2544 | 10.2098 | 10.209 | 10.2524 | 10.3103 | 10.3665 | 10.4207 | 10.476 | 10.5273 | 10.5748 | 10.6205 | 10.6642 | 10.7056 | CE Peak | S6 | Govan | GOVA | 0.031193 | 0.050531 | 0.074277 | 0.10047 | 0.13091 | 0.17007 | 0.21434 | 0.26779 | 0.33392 | 0.42201 | 0.53382 | 0.67329 | 0.84622 | 1.0547 | 1.2934 | 1.5341 | 1.7661 | 2.0495 | 2.3499 | 2.7075 | 2.9794 | 3.2245 | 3.5884 | 4.0231 | CE Peak | S6 | Govan | GOVA | 9.643 | 9.571 | 9.696 | 9.7337 | 9.8397 | 9.8811 | 9.9322 | 9.9602 | 9.9837 | 10.0037 | 10.0428 | 10.0974 | 10.166 | 10.2469 | 10.3402 | 10.4404 | 10.5645 | 10.706 | 10.8819 | 11.0794 | 11.312 | 11.5668 | 11.8463 | 12.1291 | CE Peak | S6 | Govan | GOVA | 8.7021 | 8.6351 | 8.683 | 8.6258 | 8.6153 | 8.5841 | 8.5523 | 8.5133 | 8.4598 | 8.4173 | 8.3803 | 8.3413 | 8.2985 | 8.2577 | 8.2131 | 8.1621 | 8.11 | 8.0564 | 7.9984 | 7.9377 | 7.876 | 7.8051 | 7.7404 | 7.6692 | CE Peak | S6 | Govan | GOVA | 0.029365 | 0.055373 | 0.081503 | 0.10294 | 0.12083 | 0.14142 | 0.16119 | 0.18188 | 0.2625 | 0.40799 | 0.55137 | 0.71473 | 0.85191 | 0.97571 | 1.0827 | 1.1766 | 1.2613 | 1.3471 | 1.417 | 1.4757 | 1.5532 | 1.6435 | 1.7021 | 1.7771 | CE Peak | S6 | Govan | GOVA | 0 | -0.00014582 | 0.00016583 | 0.00046394 | 0.00079568 | 0.0011573 | 0.0014382 | 0.001698 | 0.0019489 | 0.0021919 | 0.0024278 | 0.0028054 | 0.0031704 | 0.0035238 | 0.0038664 | 0.0042013 | 0.0045699 | 0.004928 | 0.0052762 | 0.005615 | 0.005945 | 0.0060774 | 0.0062083 | 0.0063378
CE Peak | S6 | Grangemouth A | G_EXTRA_4 | 13.6346 | 13.6121 | 13.6883 | 13.6403 | 13.5823 | 13.5139 | 13.4437 | 13.3662 | 13.2645 | 13.1271 | 13.0114 | 12.9183 | 12.8622 | 12.8611 | 12.9158 | 12.9888 | 13.0595 | 13.1278 | 13.1975 | 13.2622 | 13.322 | 13.3795 | 13.4346 | 13.4867 | CE Peak | S6 | Grangemouth A | G_EXTRA_4 | 0.039296 | 0.063658 | 0.093573 | 0.12657 | 0.16492 | 0.21425 | 0.27002 | 0.33736 | 0.42067 | 0.53164 | 0.67249 | 0.84821 | 1.0661 | 1.3287 | 1.6294 | 1.9326 | 2.2249 | 2.5819 | 2.9603 | 3.4108 | 3.7534 | 4.0622 | 4.5206 | 5.0682 | CE Peak | S6 | Grangemouth A | G_EXTRA_4 | 10.1689 | 10.093 | 10.2247 | 10.2645 | 10.3763 | 10.42 | 10.4738 | 10.5034 | 10.5282 | 10.5493 | 10.5904 | 10.648 | 10.7204 | 10.8057 | 10.9041 | 11.0097 | 11.1406 | 11.2898 | 11.4753 | 11.6836 | 11.9289 | 12.1976 | 12.4924 | 12.7906 | CE Peak | S6 | Grangemouth A | G_EXTRA_4 | 9.1766 | 9.106 | 9.1565 | 9.0962 | 9.0851 | 9.0522 | 9.0186 | 8.9776 | 8.9212 | 8.8763 | 8.8373 | 8.7962 | 8.7511 | 8.708 | 8.661 | 8.6072 | 8.5523 | 8.4958 | 8.4346 | 8.3706 | 8.3056 | 8.2308 | 8.1625 | 8.0875 | CE Peak | S6 | Grangemouth A | G_EXTRA_4 | 0.036994 | 0.069757 | 0.10268 | 0.12968 | 0.15222 | 0.17816 | 0.20307 | 0.22912 | 0.3307 | 0.51398 | 0.69461 | 0.90041 | 1.0732 | 1.2292 | 1.364 | 1.4823 | 1.589 | 1.6971 | 1.7852 | 1.859 | 1.9567 | 2.0704 | 2.1443 | 2.2387 | CE Peak | S6 | Grangemouth A | G_EXTRA_4 | 0 | -0.00018371 | 0.00020891 | 0.00058446 | 0.0010024 | 0.0014579 | 0.0018118 | 0.0021392 | 0.0024552 | 0.0027613 | 0.0030585 | 0.0035342 | 0.003994 | 0.0044392 | 0.0048708 | 0.0052927 | 0.0057571 | 0.0062082 | 0.0066469 | 0.0070737 | 0.0074894 | 0.0076562 | 0.0078211 | 0.0079842
CE Peak | S6 | Grangemouth C | G_EXTRA_5 | 9.3575 | 9.342 | 9.3943 | 9.3614 | 9.3216 | 9.2747 | 9.2265 | 9.1733 | 9.1035 | 9.0092 | 8.9298 | 8.8659 | 8.8274 | 8.8266 | 8.8642 | 8.9143 | 8.9628 | 9.0097 | 9.0575 | 9.1019 | 9.1429 | 9.1824 | 9.2202 | 9.256 | CE Peak | S6 | Grangemouth C | G_EXTRA_5 | 0.026969 | 0.043689 | 0.064219 | 0.086864 | 0.11318 | 0.14704 | 0.18532 | 0.23153 | 0.28871 | 0.36487 | 0.46154 | 0.58213 | 0.73164 | 0.91188 | 1.1183 | 1.3264 | 1.527 | 1.772 | 2.0317 | 2.3409 | 2.576 | 2.7879 | 3.1025 | 3.4783 | CE Peak | S6 | Grangemouth C | G_EXTRA_5 | 6.9789 | 6.9269 | 7.0173 | 7.0446 | 7.1213 | 7.1513 | 7.1882 | 7.2085 | 7.2255 | 7.24 | 7.2683 | 7.3078 | 7.3574 | 7.416 | 7.4835 | 7.556 | 7.6458 | 7.7483 | 7.8755 | 8.0185 | 8.1868 | 8.3713 | 8.5736 | 8.7782 | CE Peak | S6 | Grangemouth C | G_EXTRA_5 | 6.298 | 6.2495 | 6.2841 | 6.2428 | 6.2352 | 6.2126 | 6.1895 | 6.1613 | 6.1226 | 6.0919 | 6.0651 | 6.0369 | 6.0059 | 5.9764 | 5.9441 | 5.9072 | 5.8695 | 5.8307 | 5.7887 | 5.7448 | 5.7001 | 5.6488 | 5.602 | 5.5505 | CE Peak | S6 | Grangemouth C | G_EXTRA_5 | 0.025389 | 0.047875 | 0.070467 | 0.088999 | 0.10447 | 0.12227 | 0.13937 | 0.15725 | 0.22696 | 0.35274 | 0.47671 | 0.61796 | 0.73656 | 0.8436 | 0.93611 | 1.0173 | 1.0905 | 1.1647 | 1.2252 | 1.2758 | 1.3429 | 1.4209 | 1.4716 | 1.5364 | CE Peak | S6 | Grangemouth C | G_EXTRA_5 | 0 | -0.00012608 | 0.00014337 | 0.00040112 | 0.00068794 | 0.0010006 | 0.0012434 | 0.0014681 | 0.001685 | 0.0018951 | 0.0020991 | 0.0024255 | 0.0027411 | 0.0030466 | 0.0033429 | 0.0036324 | 0.0039511 | 0.0042607 | 0.0045618 | 0.0048547 | 0.00514 | 0.0052545 | 0.0053677 | 0.0054796
CE Peak | S6 | Haggs Road | HAGR | 19.1059 | 19.0742 | 19.181 | 19.1138 | 19.0326 | 18.9367 | 18.8383 | 18.7297 | 18.5873 | 18.3946 | 18.2326 | 18.1021 | 18.0234 | 18.0219 | 18.0986 | 18.2008 | 18.3 | 18.3956 | 18.4934 | 18.5839 | 18.6677 | 18.7484 | 18.8255 | 18.8986 | CE Peak | S6 | Haggs Road | HAGR | 0.055065 | 0.089203 | 0.13112 | 0.17736 | 0.23109 | 0.30022 | 0.37837 | 0.47273 | 0.58947 | 0.74497 | 0.94235 | 1.1886 | 1.4938 | 1.8619 | 2.2832 | 2.7082 | 3.1177 | 3.618 | 4.1482 | 4.7795 | 5.2596 | 5.6922 | 6.3346 | 7.1019 | CE Peak | S6 | Haggs Road | HAGR | 9.0362 | 8.9688 | 9.0859 | 9.1213 | 9.2206 | 9.2594 | 9.3072 | 9.3335 | 9.3555 | 9.3743 | 9.4109 | 9.462 | 9.5263 | 9.6021 | 9.6896 | 9.7835 | 9.8997 | 10.0324 | 10.1972 | 10.3822 | 10.6002 | 10.839 | 11.101 | 11.366 | CE Peak | S6 | Haggs Road | HAGR | 8.1545 | 8.0917 | 8.1366 | 8.083 | 8.0732 | 8.044 | 8.0141 | 7.9776 | 7.9275 | 7.8877 | 7.853 | 7.8165 | 7.7764 | 7.7381 | 7.6963 | 7.6485 | 7.5997 | 7.5495 | 7.4951 | 7.4383 | 7.3805 | 7.314 | 7.2534 | 7.1867 | CE Peak | S6 | Haggs Road | HAGR | 0.051839 | 0.097749 | 0.14388 | 0.18172 | 0.21331 | 0.24965 | 0.28455 | 0.32106 | 0.4634 | 0.72022 | 0.97334 | 1.2617 | 1.5039 | 1.7224 | 1.9113 | 2.0771 | 2.2266 | 2.3781 | 2.5015 | 2.605 | 2.7418 | 2.9012 | 3.0047 | 3.137 | CE Peak | S6 | Haggs Road | HAGR | 0 | -0.00025742 | 0.00029274 | 0.00081899 | 0.0014046 | 0.0020429 | 0.0025388 | 0.0029975 | 0.0034404 | 0.0038693 | 0.0042858 | 0.0049524 | 0.0055967 | 0.0062205 | 0.0068254 | 0.0074166 | 0.0080672 | 0.0086993 | 0.0093141 | 0.0099122 | 0.010495 | 0.010728 | 0.01096 | 0.011188
CE Peak | S6 | Hawick | HAWI | 13.0605 | 13.0389 | 13.1118 | 13.0659 | 13.0104 | 12.9449 | 12.8776 | 12.8033 | 12.706 | 12.5743 | 12.4635 | 12.3743 | 12.3205 | 12.3195 | 12.3719 | 12.4418 | 12.5096 | 12.575 | 12.6418 | 12.7037 | 12.761 | 12.8161 | 12.8688 | 12.9188 | CE Peak | S6 | Hawick | HAWI | 0.037641 | 0.060978 | 0.089632 | 0.12124 | 0.15797 | 0.20523 | 0.25865 | 0.32315 | 0.40296 | 0.50925 | 0.64417 | 0.81249 | 1.0212 | 1.2727 | 1.5608 | 1.8513 | 2.1312 | 2.4732 | 2.8357 | 3.2672 | 3.5954 | 3.8911 | 4.3303 | 4.8548 | CE Peak | S6 | Hawick | HAWI | 5.9714 | 5.9268 | 6.0042 | 6.0276 | 6.0932 | 6.1188 | 6.1504 | 6.1678 | 6.1824 | 6.1948 | 6.2189 | 6.2527 | 6.2952 | 6.3453 | 6.4031 | 6.4651 | 6.542 | 6.6296 | 6.7385 | 6.8608 | 7.0049 | 7.1627 | 7.3358 | 7.5109 | CE Peak | S6 | Hawick | HAWI | 5.3887 | 5.3472 | 5.3769 | 5.3415 | 5.335 | 5.3157 | 5.2959 | 5.2718 | 5.2387 | 5.2124 | 5.1894 | 5.1653 | 5.1388 | 5.1135 | 5.0859 | 5.0543 | 5.0221 | 4.9889 | 4.953 | 4.9154 | 4.8772 | 4.8333 | 4.7932 | 4.7491 | CE Peak | S6 | Hawick | HAWI | 0.035436 | 0.06682 | 0.098352 | 0.12422 | 0.14581 | 0.17065 | 0.19452 | 0.21948 | 0.31677 | 0.49233 | 0.66536 | 0.86249 | 1.028 | 1.1774 | 1.3065 | 1.4199 | 1.5221 | 1.6256 | 1.71 | 1.7807 | 1.8743 | 1.9832 | 2.054 | 2.1444 | CE Peak | S6 | Hawick | HAWI | 0 | -0.00017597 | 0.00020011 | 0.00055985 | 0.00096017 | 0.0013965 | 0.0017355 | 0.0020491 | 0.0023518 | 0.002645 | 0.0029297 | 0.0033854 | 0.0038258 | 0.0042522 | 0.0046657 | 0.0050699 | 0.0055146 | 0.0059467 | 0.0063669 | 0.0067758 | 0.007174 | 0.0073337 | 0.0074918 | 0.007648
CE Peak | S5 | Helensburgh | HELE | 9.8004 | 9.7842 | 9.839 | 9.8045 | 9.7629 | 9.7137 | 9.6632 | 9.6075 | 9.5344 | 9.4356 | 9.3525 | 9.2856 | 9.2452 | 9.2444 | 9.2838 | 9.3362 | 9.3871 | 9.4361 | 9.4863 | 9.5327 | 9.5757 | 9.6171 | 9.6566 | 9.6941 | CE Peak | S5 | Helensburgh | HELE | 0.035413 | 0.054261 | 0.075913 | 0.098267 | 0.12314 | 0.15453 | 0.18888 | 0.22971 | 0.27978 | 0.34648 | 0.43078 | 0.53558 | 0.66536 | 0.82189 | 1.0015 | 1.1834 | 1.3607 | 1.579 | 1.8105 | 2.086 | 2.2955 | 2.4843 | 2.7647 | 3.0996 | CE Peak | S5 | Helensburgh | HELE | 3.3368 | 3.3119 | 3.3551 | 3.3682 | 3.4049 | 3.4192 | 3.4369 | 3.4466 | 3.4547 | 3.4616 | 3.4751 | 3.494 | 3.5178 | 3.5457 | 3.578 | 3.6127 | 3.6556 | 3.7046 | 3.7655 | 3.8338 | 3.9143 | 4.0025 | 4.0992 | 4.1971 | CE Peak | S5 | Helensburgh | HELE | 3.0112 | 2.988 | 3.0046 | 2.9848 | 2.9812 | 2.9704 | 2.9594 | 2.9459 | 2.9274 | 2.9127 | 2.8998 | 2.8864 | 2.8716 | 2.8574 | 2.842 | 2.8244 | 2.8063 | 2.7878 | 2.7677 | 2.7467 | 2.7254 | 2.7008 | 2.6784 | 2.6538 | CE Peak | S5 | Helensburgh | HELE | 0.026591 | 0.050141 | 0.073802 | 0.093212 | 0.10942 | 0.12806 | 0.14596 | 0.16469 | 0.2377 | 0.36944 | 0.49928 | 0.64721 | 0.77142 | 0.88353 | 0.98042 | 1.0655 | 1.1421 | 1.2199 | 1.2832 | 1.3362 | 1.4064 | 1.4882 | 1.5413 | 1.6092 | CE Peak | S5 | Helensburgh | HELE | 0 | -0.00013205 | 0.00015016 | 0.00042011 | 0.00072051 | 0.0010479 | 0.0013023 | 0.0015376 | 0.0017648 | 0.0019848 | 0.0021984 | 0.0025403 | 0.0028709 | 0.0031908 | 0.0035011 | 0.0038044 | 0.0041381 | 0.0044624 | 0.0047777 | 0.0050845 | 0.0053833 | 0.0055032 | 0.0056217 | 0.005739
CE Peak | S6 | Hunterston Farm | HUER | 3.7289 | 3.7228 | 3.7436 | 3.7305 | 3.7146 | 3.6959 | 3.6767 | 3.6555 | 3.6277 | 3.5901 | 3.5585 | 3.533 | 3.5177 | 3.5174 | 3.5324 | 3.5523 | 3.5717 | 3.5903 | 3.6094 | 3.6271 | 3.6434 | 3.6592 | 3.6742 | 3.6885 | CE Peak | S6 | Hunterston Farm | HUER | 0.010747 | 0.01741 | 0.025591 | 0.034615 | 0.045103 | 0.058596 | 0.073848 | 0.092265 | 0.11505 | 0.1454 | 0.18392 | 0.23198 | 0.29156 | 0.36338 | 0.44563 | 0.52856 | 0.60849 | 0.70614 | 0.80962 | 0.93283 | 1.0265 | 1.111 | 1.2363 | 1.3861 | CE Peak | S6 | Hunterston Farm | HUER | 2.5636 | 2.5445 | 2.5777 | 2.5878 | 2.6159 | 2.6269 | 2.6405 | 2.648 | 2.6542 | 2.6595 | 2.6699 | 2.6844 | 2.7027 | 2.7242 | 2.749 | 2.7756 | 2.8086 | 2.8462 | 2.893 | 2.9455 | 3.0073 | 3.0751 | 3.1494 | 3.2246 | CE Peak | S6 | Hunterston Farm | HUER | 2.3135 | 2.2957 | 2.3084 | 2.2932 | 2.2904 | 2.2821 | 2.2737 | 2.2633 | 2.2491 | 2.2378 | 2.2279 | 2.2176 | 2.2062 | 2.1953 | 2.1835 | 2.1699 | 2.1561 | 2.1418 | 2.1264 | 2.1103 | 2.0939 | 2.075 | 2.0578 | 2.0389 | CE Peak | S6 | Hunterston Farm | HUER | 0.010117 | 0.019078 | 0.028081 | 0.035466 | 0.041632 | 0.048724 | 0.055537 | 0.062663 | 0.090443 | 0.14057 | 0.18997 | 0.24625 | 0.29352 | 0.33617 | 0.37304 | 0.4054 | 0.43457 | 0.46414 | 0.48823 | 0.50842 | 0.53513 | 0.56624 | 0.58644 | 0.61227 | CE Peak | S6 | Hunterston Farm | HUER | 0 | -5.0242e-05 | 5.7134e-05 | 0.00015985 | 0.00027414 | 0.00039872 | 0.0004955 | 0.00058504 | 0.00067148 | 0.00075518 | 0.00083647 | 0.00096656 | 0.0010923 | 0.0012141 | 0.0013321 | 0.0014475 | 0.0015745 | 0.0016979 | 0.0018179 | 0.0019346 | 0.0020483 | 0.0020939 | 0.002139 | 0.0021836
CE Peak | S5 | Inverkeithing | INKE | 20.0126 | 19.9795 | 20.0913 | 20.0209 | 19.9358 | 19.8354 | 19.7324 | 19.6186 | 19.4694 | 19.2676 | 19.0979 | 18.9612 | 18.8788 | 18.8772 | 18.9575 | 19.0646 | 19.1685 | 19.2686 | 19.371 | 19.4659 | 19.5537 | 19.6381 | 19.7189 | 19.7954 | CE Peak | S5 | Inverkeithing | INKE | 0.072313 | 0.1108 | 0.15501 | 0.20066 | 0.25145 | 0.31554 | 0.38569 | 0.46907 | 0.57132 | 0.70752 | 0.87965 | 1.0937 | 1.3587 | 1.6783 | 2.0451 | 2.4166 | 2.7785 | 3.2244 | 3.697 | 4.2596 | 4.6874 | 5.0729 | 5.6455 | 6.3294 | CE Peak | S5 | Inverkeithing | INKE | 11.1579 | 11.0747 | 11.2192 | 11.2629 | 11.3856 | 11.4335 | 11.4926 | 11.525 | 11.5522 | 11.5753 | 11.6205 | 11.6837 | 11.7631 | 11.8567 | 11.9646 | 12.0806 | 12.2242 | 12.3879 | 12.5914 | 12.82 | 13.0891 | 13.384 | 13.7074 | 14.0347 | CE Peak | S5 | Inverkeithing | INKE | 10.0692 | 9.9917 | 10.0471 | 9.9809 | 9.9688 | 9.9327 | 9.8958 | 9.8508 | 9.7889 | 9.7397 | 9.6968 | 9.6517 | 9.6023 | 9.555 | 9.5034 | 9.4444 | 9.3841 | 9.3221 | 9.255 | 9.1848 | 9.1134 | 9.0314 | 8.9564 | 8.8741 | CE Peak | S5 | Inverkeithing | INKE | 0.054299 | 0.10239 | 0.1507 | 0.19034 | 0.22343 | 0.26149 | 0.29806 | 0.3363 | 0.48539 | 0.7544 | 1.0195 | 1.3216 | 1.5752 | 1.8042 | 2.002 | 2.1757 | 2.3323 | 2.491 | 2.6202 | 2.7286 | 2.8719 | 3.0389 | 3.1473 | 3.2859 | CE Peak | S5 | Inverkeithing | INKE | 0 | -0.00026964 | 0.00030663 | 0.00085786 | 0.0014713 | 0.0021399 | 0.0026593 | 0.0031398 | 0.0036037 | 0.0040529 | 0.0044892 | 0.0051874 | 0.0058623 | 0.0065157 | 0.0071493 | 0.0077685 | 0.0084501 | 0.0091122 | 0.0097561 | 0.010383 | 0.010993 | 0.011238 | 0.01148 | 0.011719
CE Peak | S6 | Johnstone | JOHN | 18.4942 | 18.4636 | 18.567 | 18.5019 | 18.4233 | 18.3305 | 18.2353 | 18.1301 | 17.9922 | 17.8058 | 17.6489 | 17.5226 | 17.4465 | 17.445 | 17.5192 | 17.6181 | 17.7141 | 17.8067 | 17.9013 | 17.989 | 18.0701 | 18.1482 | 18.2228 | 18.2936 | CE Peak | S6 | Johnstone | JOHN | 0.053302 | 0.086347 | 0.12692 | 0.17168 | 0.2237 | 0.29061 | 0.36626 | 0.4576 | 0.5706 | 0.72113 | 0.91218 | 1.1505 | 1.446 | 1.8022 | 2.2101 | 2.6215 | 3.0179 | 3.5022 | 4.0154 | 4.6265 | 5.0912 | 5.51 | 6.1318 | 6.8746 | CE Peak | S6 | Johnstone | JOHN | 9.58 | 9.5086 | 9.6327 | 9.6702 | 9.7755 | 9.8166 | 9.8673 | 9.8952 | 9.9185 | 9.9384 | 9.9772 | 10.0314 | 10.0996 | 10.18 | 10.2727 | 10.3722 | 10.4955 | 10.6361 | 10.8108 | 11.007 | 11.2381 | 11.4913 | 11.769 | 12.0499 | CE Peak | S6 | Johnstone | JOHN | 8.6453 | 8.5787 | 8.6263 | 8.5695 | 8.559 | 8.5281 | 8.4964 | 8.4577 | 8.4046 | 8.3623 | 8.3255 | 8.2868 | 8.2444 | 8.2038 | 8.1595 | 8.1088 | 8.0571 | 8.0038 | 7.9462 | 7.8859 | 7.8246 | 7.7542 | 7.6899 | 7.6192 | CE Peak | S6 | Johnstone | JOHN | 0.050179 | 0.09462 | 0.13927 | 0.1759 | 0.20648 | 0.24165 | 0.27544 | 0.31079 | 0.44856 | 0.69717 | 0.94218 | 1.2213 | 1.4557 | 1.6673 | 1.8501 | 2.0106 | 2.1553 | 2.302 | 2.4214 | 2.5216 | 2.654 | 2.8083 | 2.9085 | 3.0366 | CE Peak | S6 | Johnstone | JOHN | 0 | -0.00024918 | 0.00028336 | 0.00079277 | 0.0013597 | 0.0019775 | 0.0024575 | 0.0029016 | 0.0033303 | 0.0037454 | 0.0041486 | 0.0047938 | 0.0054175 | 0.0060214 | 0.0066069 | 0.0071791 | 0.007809 | 0.0084209 | 0.0090159 | 0.0095949 | 0.010159 | 0.010385 | 0.010609 | 0.01083
CE Peak | S6 | Kaimes | KAIM | 41.0427 | 40.9748 | 41.2041 | 41.0597 | 40.8852 | 40.6793 | 40.468 | 40.2346 | 39.9286 | 39.5149 | 39.1667 | 38.8865 | 38.7175 | 38.7142 | 38.8789 | 39.0985 | 39.3115 | 39.517 | 39.727 | 39.9215 | 40.1015 | 40.2748 | 40.4404 | 40.5974 | CE Peak | S6 | Kaimes | KAIM | 0.11829 | 0.19162 | 0.28167 | 0.38099 | 0.49643 | 0.64493 | 0.81281 | 1.0155 | 1.2663 | 1.6003 | 2.0243 | 2.5533 | 3.209 | 3.9996 | 4.9048 | 5.8176 | 6.6973 | 7.7721 | 8.9111 | 10.2672 | 11.2985 | 12.2278 | 13.6079 | 15.2562 | CE Peak | S6 | Kaimes | KAIM | 26.7979 | 26.598 | 26.9451 | 27.05 | 27.3446 | 27.4596 | 27.6015 | 27.6794 | 27.7447 | 27.8004 | 27.9089 | 28.0606 | 28.2513 | 28.476 | 28.7353 | 29.0138 | 29.3586 | 29.752 | 30.2407 | 30.7896 | 31.436 | 32.1442 | 32.921 | 33.7069 | CE Peak | S6 | Kaimes | KAIM | 24.1831 | 23.9969 | 24.1299 | 23.9711 | 23.9419 | 23.8553 | 23.7667 | 23.6584 | 23.5099 | 23.3917 | 23.2887 | 23.1805 | 23.0616 | 22.9481 | 22.8243 | 22.6825 | 22.5378 | 22.3888 | 22.2276 | 22.059 | 21.8875 | 21.6905 | 21.5106 | 21.3129 | CE Peak | S6 | Kaimes | KAIM | 0.11136 | 0.20998 | 0.30907 | 0.39036 | 0.45822 | 0.53628 | 0.61127 | 0.6897 | 0.99546 | 1.5472 | 2.0909 | 2.7104 | 3.2306 | 3.7001 | 4.1058 | 4.462 | 4.7831 | 5.1086 | 5.3737 | 5.596 | 5.8899 | 6.2323 | 6.4547 | 6.7389 | CE Peak | S6 | Kaimes | KAIM | 0 | -0.00055299 | 0.00062885 | 0.0017593 | 0.0030174 | 0.0043886 | 0.0054538 | 0.0064392 | 0.0073907 | 0.0083119 | 0.0092066 | 0.010639 | 0.012023 | 0.013363 | 0.014662 | 0.015932 | 0.01733 | 0.018688 | 0.020008 | 0.021293 | 0.022544 | 0.023046 | 0.023543 | 0.024034
CE Peak | S6 | Kendoon | KEOO | 0.55721 | 0.55629 | 0.5594 | 0.55744 | 0.55507 | 0.55228 | 0.54941 | 0.54624 | 0.54209 | 0.53647 | 0.53174 | 0.52794 | 0.52564 | 0.5256 | 0.52784 | 0.53082 | 0.53371 | 0.5365 | 0.53935 | 0.54199 | 0.54443 | 0.54679 | 0.54904 | 0.55117 | CE Peak | S6 | Kendoon | KEOO | 0.0016059 | 0.0026016 | 0.0038241 | 0.0051725 | 0.0067398 | 0.0087559 | 0.011035 | 0.013787 | 0.017192 | 0.021727 | 0.027483 | 0.034664 | 0.043567 | 0.0543 | 0.066589 | 0.078982 | 0.090926 | 0.10552 | 0.12098 | 0.13939 | 0.15339 | 0.16601 | 0.18475 | 0.20712 | CE Peak | S6 | Kendoon | KEOO | 0.50192 | 0.49817 | 0.50467 | 0.50664 | 0.51216 | 0.51431 | 0.51697 | 0.51843 | 0.51965 | 0.52069 | 0.52273 | 0.52557 | 0.52914 | 0.53335 | 0.53821 | 0.54342 | 0.54988 | 0.55725 | 0.5664 | 0.57668 | 0.58879 | 0.60205 | 0.6166 | 0.63132 | CE Peak | S6 | Kendoon | KEOO | 0.45294 | 0.44945 | 0.45195 | 0.44897 | 0.44842 | 0.4468 | 0.44514 | 0.44312 | 0.44033 | 0.43812 | 0.43619 | 0.43416 | 0.43194 | 0.42981 | 0.42749 | 0.42484 | 0.42213 | 0.41934 | 0.41632 | 0.41316 | 0.40995 | 0.40626 | 0.40289 | 0.39918 | CE Peak | S6 | Kendoon | KEOO | 0.0015118 | 0.0028508 | 0.0041961 | 0.0052996 | 0.006221 | 0.0072808 | 0.0082988 | 0.0093637 | 0.013515 | 0.021005 | 0.028387 | 0.036797 | 0.04386 | 0.050234 | 0.055743 | 0.060578 | 0.064937 | 0.069356 | 0.072955 | 0.075973 | 0.079963 | 0.084612 | 0.087632 | 0.09149 | CE Peak | S6 | Kendoon | KEOO | 0 | -7.5076e-06 | 8.5375e-06 | 2.3885e-05 | 4.0965e-05 | 5.9581e-05 | 7.4042e-05 | 8.7422e-05 | 0.00010034 | 0.00011285 | 0.00012499 | 0.00014443 | 0.00016322 | 0.00018142 | 0.00019906 | 0.0002163 | 0.00023528 | 0.00025371 | 0.00027164 | 0.00028908 | 0.00030607 | 0.00031289 | 0.00031963 | 0.00032629
CE Peak | S5 | Killermont | KIER | 30.7025 | 30.6517 | 30.8233 | 30.7152 | 30.5847 | 30.4307 | 30.2726 | 30.098 | 29.8691 | 29.5596 | 29.2992 | 29.0895 | 28.9631 | 28.9607 | 29.0839 | 29.2481 | 29.4075 | 29.5612 | 29.7183 | 29.8638 | 29.9985 | 30.1281 | 30.252 | 30.3694 | CE Peak | S5 | Killermont | KIER | 0.11094 | 0.16999 | 0.23782 | 0.30785 | 0.38576 | 0.4841 | 0.59171 | 0.71962 | 0.87649 | 1.0855 | 1.3495 | 1.6778 | 2.0844 | 2.5748 | 3.1376 | 3.7074 | 4.2627 | 4.9468 | 5.6718 | 6.5349 | 7.1913 | 7.7827 | 8.6611 | 9.7103 | CE Peak | S5 | Killermont | KIER | 14.9582 | 14.8466 | 15.0404 | 15.099 | 15.2634 | 15.3276 | 15.4068 | 15.4503 | 15.4867 | 15.5178 | 15.5784 | 15.6631 | 15.7695 | 15.8949 | 16.0397 | 16.1951 | 16.3876 | 16.6071 | 16.88 | 17.1863 | 17.5472 | 17.9424 | 18.3761 | 18.8147 | CE Peak | S5 | Killermont | KIER | 13.4987 | 13.3947 | 13.469 | 13.3804 | 13.364 | 13.3157 | 13.2663 | 13.2058 | 13.1229 | 13.0569 | 12.9995 | 12.939 | 12.8727 | 12.8093 | 12.7402 | 12.6611 | 12.5803 | 12.4971 | 12.4072 | 12.313 | 12.2173 | 12.1074 | 12.0069 | 11.8966 | CE Peak | S5 | Killermont | KIER | 0.083303 | 0.15708 | 0.23121 | 0.29201 | 0.34278 | 0.40117 | 0.45727 | 0.51594 | 0.74467 | 1.1574 | 1.5641 | 2.0275 | 2.4167 | 2.7679 | 3.0714 | 3.3379 | 3.5781 | 3.8215 | 4.0199 | 4.1861 | 4.406 | 4.6622 | 4.8285 | 5.0411 | CE Peak | S5 | Killermont | KIER | 0 | -0.00041367 | 0.00047042 | 0.0013161 | 0.0022572 | 0.0032829 | 0.0040798 | 0.004817 | 0.0055287 | 0.0062178 | 0.0068871 | 0.0079583 | 0.0089937 | 0.0099962 | 0.010968 | 0.011918 | 0.012964 | 0.01398 | 0.014967 | 0.015929 | 0.016865 | 0.01724 | 0.017612 | 0.017979
CE Peak | S5 | Kilbowie 11 | G_EXTRA_6 | 3.5632 | 3.5573 | 3.5772 | 3.5647 | 3.5495 | 3.5317 | 3.5133 | 3.4931 | 3.4665 | 3.4306 | 3.4004 | 3.376 | 3.3613 | 3.3611 | 3.3754 | 3.3944 | 3.4129 | 3.4308 | 3.449 | 3.4659 | 3.4815 | 3.4965 | 3.5109 | 3.5246 | CE Peak | S5 | Kilbowie 11 | G_EXTRA_6 | 0.012875 | 0.019728 | 0.0276 | 0.035728 | 0.04477 | 0.056182 | 0.068671 | 0.083517 | 0.10172 | 0.12597 | 0.15662 | 0.19472 | 0.24191 | 0.29882 | 0.36413 | 0.43027 | 0.49471 | 0.5741 | 0.65824 | 0.75841 | 0.83459 | 0.90323 | 1.0052 | 1.1269 | CE Peak | S5 | Kilbowie 11 | G_EXTRA_6 | 2.0013 | 1.9864 | 2.0123 | 2.0201 | 2.0421 | 2.0507 | 2.0613 | 2.0671 | 2.072 | 2.0762 | 2.0843 | 2.0956 | 2.1098 | 2.1266 | 2.146 | 2.1668 | 2.1925 | 2.2219 | 2.2584 | 2.2994 | 2.3477 | 2.4006 | 2.4586 | 2.5173 | CE Peak | S5 | Kilbowie 11 | G_EXTRA_6 | 1.806 | 1.7921 | 1.8021 | 1.7902 | 1.788 | 1.7815 | 1.7749 | 1.7668 | 1.7558 | 1.7469 | 1.7392 | 1.7312 | 1.7223 | 1.7138 | 1.7046 | 1.694 | 1.6832 | 1.672 | 1.66 | 1.6474 | 1.6346 | 1.6199 | 1.6064 | 1.5917 | CE Peak | S5 | Kilbowie 11 | G_EXTRA_6 | 0.0096678 | 0.01823 | 0.026833 | 0.03389 | 0.039782 | 0.046558 | 0.053068 | 0.059878 | 0.086423 | 0.13432 | 0.18153 | 0.23531 | 0.28047 | 0.32123 | 0.35646 | 0.38738 | 0.41526 | 0.44351 | 0.46653 | 0.48583 | 0.51134 | 0.54107 | 0.56038 | 0.58505 | CE Peak | S5 | Kilbowie 11 | G_EXTRA_6 | 0 | -4.8009e-05 | 5.4595e-05 | 0.00015274 | 0.00026196 | 0.000381 | 0.00047348 | 0.00055904 | 0.00064164 | 0.00072162 | 0.00079929 | 0.00092361 | 0.0010438 | 0.0011601 | 0.0012729 | 0.0013832 | 0.0015045 | 0.0016224 | 0.0017371 | 0.0018486 | 0.0019572 | 0.0020008 | 0.0020439 | 0.0020866
CE Peak | S5 | Kilbowie 33 | G_EXTRA_7 | 8.3893 | 8.3755 | 8.4223 | 8.3928 | 8.3572 | 8.3151 | 8.2719 | 8.2242 | 8.1616 | 8.077 | 8.0059 | 7.9486 | 7.9141 | 7.9134 | 7.9471 | 7.9919 | 8.0355 | 8.0775 | 8.1204 | 8.1602 | 8.197 | 8.2324 | 8.2662 | 8.2983 | CE Peak | S5 | Kilbowie 33 | G_EXTRA_7 | 0.030314 | 0.046448 | 0.064983 | 0.084118 | 0.10541 | 0.13228 | 0.16168 | 0.19663 | 0.2395 | 0.2966 | 0.36875 | 0.45846 | 0.56956 | 0.70355 | 0.85733 | 1.013 | 1.1648 | 1.3517 | 1.5498 | 1.7856 | 1.965 | 2.1266 | 2.3666 | 2.6533 | CE Peak | S5 | Kilbowie 33 | G_EXTRA_7 | 4.7119 | 4.6768 | 4.7378 | 4.7563 | 4.8081 | 4.8283 | 4.8532 | 4.8669 | 4.8784 | 4.8882 | 4.9073 | 4.934 | 4.9675 | 5.007 | 5.0526 | 5.1016 | 5.1622 | 5.2314 | 5.3173 | 5.4138 | 5.5275 | 5.652 | 5.7886 | 5.9268 | CE Peak | S5 | Kilbowie 33 | G_EXTRA_7 | 4.2522 | 4.2194 | 4.2428 | 4.2149 | 4.2098 | 4.1945 | 4.179 | 4.1599 | 4.1338 | 4.113 | 4.0949 | 4.0759 | 4.055 | 4.035 | 4.0132 | 3.9883 | 3.9629 | 3.9367 | 3.9083 | 3.8787 | 3.8485 | 3.8139 | 3.7823 | 3.7475 | CE Peak | S5 | Kilbowie 33 | G_EXTRA_7 | 0.022762 | 0.042922 | 0.063176 | 0.079791 | 0.093663 | 0.10962 | 0.12495 | 0.14098 | 0.20348 | 0.31625 | 0.42739 | 0.55402 | 0.66035 | 0.75631 | 0.83926 | 0.91206 | 0.97769 | 1.0442 | 1.0984 | 1.1438 | 1.2039 | 1.2739 | 1.3194 | 1.3775 | CE Peak | S5 | Kilbowie 33 | G_EXTRA_7 | 0 | -0.00011303 | 0.00012854 | 0.00035962 | 0.00061676 | 0.00089704 | 0.0011148 | 0.0013162 | 0.0015107 | 0.001699 | 0.0018819 | 0.0021746 | 0.0024575 | 0.0027314 | 0.002997 | 0.0032566 | 0.0035423 | 0.0038199 | 0.0040898 | 0.0043524 | 0.0046082 | 0.0047108 | 0.0048123 | 0.0049127
CE Peak | S6 | Kilmarnock South | KILS | 17.5732 | 17.5442 | 17.6424 | 17.5805 | 17.5058 | 17.4177 | 17.3272 | 17.2273 | 17.0962 | 16.9191 | 16.77 | 16.65 | 16.5777 | 16.5763 | 16.6468 | 16.7408 | 16.832 | 16.92 | 17.0099 | 17.0932 | 17.1703 | 17.2444 | 17.3154 | 17.3826 | CE Peak | S6 | Kilmarnock South | KILS | 0.050648 | 0.082047 | 0.1206 | 0.16313 | 0.21256 | 0.27614 | 0.34802 | 0.43481 | 0.54219 | 0.68522 | 0.86676 | 1.0932 | 1.374 | 1.7125 | 2.1001 | 2.4909 | 2.8676 | 3.3278 | 3.8155 | 4.3961 | 4.8377 | 5.2356 | 5.8265 | 6.5322 | CE Peak | S6 | Kilmarnock South | KILS | 7.9282 | 7.8691 | 7.9718 | 8.0028 | 8.09 | 8.124 | 8.166 | 8.189 | 8.2084 | 8.2248 | 8.2569 | 8.3018 | 8.3582 | 8.4247 | 8.5014 | 8.5838 | 8.6858 | 8.8022 | 8.9468 | 9.1092 | 9.3005 | 9.51 | 9.7398 | 9.9723 | CE Peak | S6 | Kilmarnock South | KILS | 7.1547 | 7.0995 | 7.1389 | 7.0919 | 7.0833 | 7.0577 | 7.0315 | 6.9994 | 6.9555 | 6.9205 | 6.8901 | 6.858 | 6.8229 | 6.7893 | 6.7526 | 6.7107 | 6.6679 | 6.6238 | 6.5761 | 6.5262 | 6.4755 | 6.4172 | 6.364 | 6.3055 | CE Peak | S6 | Kilmarnock South | KILS | 0.04768 | 0.089908 | 0.13234 | 0.16714 | 0.1962 | 0.22962 | 0.26173 | 0.29531 | 0.42623 | 0.66245 | 0.89526 | 1.1605 | 1.3832 | 1.5843 | 1.758 | 1.9105 | 2.048 | 2.1873 | 2.3008 | 2.396 | 2.5219 | 2.6685 | 2.7637 | 2.8854 | CE Peak | S6 | Kilmarnock South | KILS | 0 | -0.00023677 | 0.00026925 | 0.0007533 | 0.0012919 | 0.001879 | 0.0023351 | 0.0027571 | 0.0031645 | 0.0035589 | 0.003942 | 0.0045551 | 0.0051477 | 0.0057215 | 0.0062779 | 0.0068216 | 0.0074201 | 0.0080015 | 0.0085669 | 0.0091171 | 0.0096528 | 0.0098678 | 0.01008 | 0.010291
CE Peak | S6 | Kilmarnock Town | KILT | 30.3415 | 30.2913 | 30.4609 | 30.3541 | 30.2251 | 30.0729 | 29.9167 | 29.7442 | 29.518 | 29.2121 | 28.9547 | 28.7475 | 28.6226 | 28.6202 | 28.7419 | 28.9042 | 29.0617 | 29.2136 | 29.3689 | 29.5127 | 29.6458 | 29.7738 | 29.8963 | 30.0123 | CE Peak | S6 | Kilmarnock Town | KILT | 0.087447 | 0.14166 | 0.20823 | 0.28166 | 0.367 | 0.47678 | 0.60089 | 0.75074 | 0.93613 | 1.1831 | 1.4965 | 1.8875 | 2.3723 | 2.9568 | 3.626 | 4.3008 | 4.9511 | 5.7457 | 6.5877 | 7.5902 | 8.3526 | 9.0396 | 10.0599 | 11.2784 | CE Peak | S6 | Kilmarnock Town | KILT | 18.4532 | 18.3156 | 18.5546 | 18.6269 | 18.8297 | 18.9089 | 19.0066 | 19.0602 | 19.1052 | 19.1436 | 19.2183 | 19.3228 | 19.4541 | 19.6088 | 19.7874 | 19.9792 | 20.2166 | 20.4874 | 20.824 | 21.202 | 21.6471 | 22.1347 | 22.6697 | 23.2108 | CE Peak | S6 | Kilmarnock Town | KILT | 16.6527 | 16.5244 | 16.6161 | 16.5067 | 16.4866 | 16.4269 | 16.366 | 16.2914 | 16.1891 | 16.1077 | 16.0368 | 15.9623 | 15.8804 | 15.8023 | 15.717 | 15.6194 | 15.5197 | 15.4171 | 15.3061 | 15.19 | 15.0719 | 14.9363 | 14.8124 | 14.6762 | CE Peak | S6 | Kilmarnock Town | KILT | 0.082324 | 0.15523 | 0.22849 | 0.28858 | 0.33875 | 0.39646 | 0.45189 | 0.50988 | 0.73591 | 1.1438 | 1.5457 | 2.0037 | 2.3883 | 2.7353 | 3.0353 | 3.2986 | 3.536 | 3.7766 | 3.9726 | 4.1369 | 4.3542 | 4.6073 | 4.7717 | 4.9819 | CE Peak | S6 | Kilmarnock Town | KILT | 0 | -0.00040881 | 0.00046489 | 0.0013006 | 0.0022306 | 0.0032443 | 0.0040318 | 0.0047603 | 0.0054637 | 0.0061447 | 0.0068061 | 0.0078647 | 0.008888 | 0.0098786 | 0.010839 | 0.011778 | 0.012811 | 0.013815 | 0.014791 | 0.015741 | 0.016666 | 0.017037 | 0.017405 | 0.017768
CE Peak | S6 | Kilwinning | KILW | 9.3507 | 9.3352 | 9.3875 | 9.3546 | 9.3148 | 9.2679 | 9.2198 | 9.1666 | 9.0969 | 9.0026 | 8.9233 | 8.8595 | 8.821 | 8.8202 | 8.8577 | 8.9078 | 8.9563 | 9.0031 | 9.051 | 9.0953 | 9.1363 | 9.1758 | 9.2135 | 9.2493 | CE Peak | S6 | Kilwinning | KILW | 0.02695 | 0.043657 | 0.064173 | 0.086801 | 0.1131 | 0.14693 | 0.18518 | 0.23136 | 0.2885 | 0.3646 | 0.4612 | 0.5817 | 0.73111 | 0.91122 | 1.1175 | 1.3254 | 1.5258 | 1.7707 | 2.0302 | 2.3392 | 2.5741 | 2.7858 | 3.1003 | 3.4758 | CE Peak | S6 | Kilwinning | KILW | 8.5476 | 8.4838 | 8.5945 | 8.628 | 8.7219 | 8.7586 | 8.8039 | 8.8287 | 8.8496 | 8.8673 | 8.9019 | 8.9503 | 9.0111 | 9.0828 | 9.1655 | 9.2544 | 9.3643 | 9.4898 | 9.6457 | 9.8208 | 10.027 | 10.2528 | 10.5006 | 10.7513 | CE Peak | S6 | Kilwinning | KILW | 7.7135 | 7.6541 | 7.6966 | 7.6459 | 7.6366 | 7.609 | 7.5807 | 7.5462 | 7.4988 | 7.4611 | 7.4283 | 7.3937 | 7.3558 | 7.3196 | 7.2801 | 7.2349 | 7.1887 | 7.1412 | 7.0898 | 7.036 | 6.9813 | 6.9185 | 6.8611 | 6.798 | CE Peak | S6 | Kilwinning | KILW | 0.025371 | 0.04784 | 0.070416 | 0.088934 | 0.1044 | 0.12218 | 0.13926 | 0.15713 | 0.22679 | 0.35249 | 0.47637 | 0.61751 | 0.73602 | 0.84298 | 0.93543 | 1.0166 | 1.0897 | 1.1639 | 1.2243 | 1.2749 | 1.3419 | 1.4199 | 1.4706 | 1.5353 | CE Peak | S6 | Kilwinning | KILW | 0 | -0.00012599 | 0.00014327 | 0.00040083 | 0.00068744 | 0.00099984 | 0.0012425 | 0.001467 | 0.0016838 | 0.0018937 | 0.0020975 | 0.0024238 | 0.0027391 | 0.0030444 | 0.0033404 | 0.0036298 | 0.0039482 | 0.0042576 | 0.0045584 | 0.0048512 | 0.0051362 | 0.0052506 | 0.0053638 | 0.0054756
CE Peak | S5 | Leven | LEVE | 23.6029 | 23.5639 | 23.6957 | 23.6127 | 23.5124 | 23.394 | 23.2724 | 23.1382 | 22.9622 | 22.7243 | 22.5241 | 22.3629 | 22.2657 | 22.2639 | 22.3586 | 22.4848 | 22.6074 | 22.7255 | 22.8463 | 22.9582 | 23.0617 | 23.1613 | 23.2566 | 23.3468 | CE Peak | S5 | Leven | LEVE | 0.085286 | 0.13068 | 0.18282 | 0.23666 | 0.29656 | 0.37215 | 0.45488 | 0.55322 | 0.67381 | 0.83445 | 1.0375 | 1.2899 | 1.6024 | 1.9794 | 2.412 | 2.8501 | 3.277 | 3.8029 | 4.3602 | 5.0238 | 5.5284 | 5.9831 | 6.6583 | 7.4649 | CE Peak | S5 | Leven | LEVE | 16.1731 | 16.0524 | 16.2619 | 16.3252 | 16.503 | 16.5724 | 16.6581 | 16.705 | 16.7445 | 16.7781 | 16.8435 | 16.9351 | 17.0502 | 17.1858 | 17.3423 | 17.5104 | 17.7185 | 17.9559 | 18.2509 | 18.5821 | 18.9723 | 19.3996 | 19.8685 | 20.3428 | CE Peak | S5 | Leven | LEVE | 14.595 | 14.4826 | 14.5629 | 14.467 | 14.4494 | 14.3971 | 14.3437 | 14.2783 | 14.1887 | 14.1173 | 14.0552 | 13.9899 | 13.9182 | 13.8496 | 13.7749 | 13.6893 | 13.602 | 13.5121 | 13.4148 | 13.313 | 13.2096 | 13.0907 | 12.9821 | 12.8627 | CE Peak | S5 | Leven | LEVE | 0.06404 | 0.12076 | 0.17774 | 0.22449 | 0.26352 | 0.30841 | 0.35153 | 0.39664 | 0.57247 | 0.88974 | 1.2024 | 1.5587 | 1.8579 | 2.1278 | 2.3612 | 2.566 | 2.7507 | 2.9379 | 3.0903 | 3.2181 | 3.3872 | 3.5841 | 3.712 | 3.8754 | CE Peak | S5 | Leven | LEVE | 0 | -0.00031802 | 0.00036164 | 0.0010118 | 0.0017352 | 0.0025238 | 0.0031364 | 0.0037031 | 0.0042502 | 0.00478 | 0.0052945 | 0.006118 | 0.006914 | 0.0076847 | 0.0084319 | 0.0091623 | 0.0099661 | 0.010747 | 0.011506 | 0.012245 | 0.012965 | 0.013254 | 0.013539 | 0.013821
CE Peak | S6 | Livingston East | LING | 22.7536 | 22.716 | 22.8431 | 22.7631 | 22.6664 | 22.5522 | 22.435 | 22.3057 | 22.136 | 21.9066 | 21.7136 | 21.5583 | 21.4646 | 21.4628 | 21.5541 | 21.6758 | 21.7939 | 21.9078 | 22.0242 | 22.1321 | 22.2319 | 22.3279 | 22.4198 | 22.5068 | CE Peak | S6 | Livingston East | LING | 0.065578 | 0.10623 | 0.15616 | 0.21122 | 0.27522 | 0.35755 | 0.45062 | 0.56299 | 0.70202 | 0.88721 | 1.1223 | 1.4155 | 1.779 | 2.2173 | 2.7192 | 3.2252 | 3.7129 | 4.3088 | 4.9402 | 5.692 | 6.2638 | 6.779 | 7.5441 | 8.4579 | CE Peak | S6 | Livingston East | LING | 23.0441 | 22.8721 | 23.1707 | 23.2609 | 23.5142 | 23.6131 | 23.7351 | 23.8021 | 23.8583 | 23.9061 | 23.9994 | 24.1299 | 24.2939 | 24.4871 | 24.7101 | 24.9496 | 25.2461 | 25.5843 | 26.0046 | 26.4766 | 27.0325 | 27.6414 | 28.3095 | 28.9853 | CE Peak | S6 | Livingston East | LING | 20.7956 | 20.6354 | 20.7499 | 20.6133 | 20.5881 | 20.5137 | 20.4375 | 20.3444 | 20.2167 | 20.115 | 20.0265 | 19.9334 | 19.8312 | 19.7336 | 19.6271 | 19.5052 | 19.3807 | 19.2526 | 19.114 | 18.969 | 18.8216 | 18.6521 | 18.4974 | 18.3274 | CE Peak | S6 | Livingston East | LING | 0.061736 | 0.11641 | 0.17135 | 0.21641 | 0.25403 | 0.29731 | 0.33888 | 0.38236 | 0.55187 | 0.85773 | 1.1592 | 1.5026 | 1.791 | 2.0513 | 2.2762 | 2.4737 | 2.6517 | 2.8321 | 2.9791 | 3.1023 | 3.2653 | 3.4551 | 3.5784 | 3.736 | CE Peak | S6 | Livingston East | LING | 0 | -0.00030657 | 0.00034863 | 0.00097536 | 0.0016728 | 0.002433 | 0.0030235 | 0.0035699 | 0.0040973 | 0.004608 | 0.005104 | 0.0058979 | 0.0066652 | 0.0074082 | 0.0081285 | 0.0088326 | 0.0096075 | 0.01036 | 0.011092 | 0.011805 | 0.012498 | 0.012777 | 0.013052 | 0.013324
CE Peak | S6 | Linnmill | LINM | 38.8926 | 38.8282 | 39.0455 | 38.9087 | 38.7434 | 38.5483 | 38.348 | 38.1268 | 37.8369 | 37.4448 | 37.1149 | 36.8493 | 36.6892 | 36.6861 | 36.8421 | 37.0502 | 37.2521 | 37.4468 | 37.6458 | 37.8302 | 38.0007 | 38.1649 | 38.3219 | 38.4706 | CE Peak | S6 | Linnmill | LINM | 0.11209 | 0.18158 | 0.26691 | 0.36103 | 0.47042 | 0.61115 | 0.77023 | 0.96231 | 1.2 | 1.5165 | 1.9183 | 2.4195 | 3.0409 | 3.7901 | 4.6478 | 5.5128 | 6.3465 | 7.365 | 8.4443 | 9.7293 | 10.7066 | 11.5872 | 12.895 | 14.4569 | CE Peak | S6 | Linnmill | LINM | 19.0053 | 18.8635 | 19.1097 | 19.1841 | 19.393 | 19.4746 | 19.5753 | 19.6304 | 19.6768 | 19.7163 | 19.7932 | 19.9008 | 20.0361 | 20.1954 | 20.3794 | 20.5769 | 20.8214 | 21.1003 | 21.447 | 21.8362 | 22.2947 | 22.7969 | 23.3479 | 23.9052 | CE Peak | S6 | Linnmill | LINM | 17.1509 | 17.0188 | 17.1132 | 17.0005 | 16.9798 | 16.9184 | 16.8556 | 16.7788 | 16.6734 | 16.5896 | 16.5166 | 16.4398 | 16.3555 | 16.275 | 16.1872 | 16.0866 | 15.984 | 15.8783 | 15.764 | 15.6444 | 15.5228 | 15.3831 | 15.2555 | 15.1153 | CE Peak | S6 | Linnmill | LINM | 0.10552 | 0.19898 | 0.29288 | 0.36991 | 0.43422 | 0.50819 | 0.57924 | 0.65357 | 0.94331 | 1.4661 | 1.9814 | 2.5684 | 3.0613 | 3.5062 | 3.8907 | 4.2282 | 4.5325 | 4.841 | 5.0922 | 5.3028 | 5.5813 | 5.9058 | 6.1166 | 6.3859 | CE Peak | S6 | Linnmill | LINM | 0 | -0.00052402 | 0.0005959 | 0.0016672 | 0.0028593 | 0.0041587 | 0.0051681 | 0.0061019 | 0.0070035 | 0.0078765 | 0.0087243 | 0.010081 | 0.011393 | 0.012663 | 0.013894 | 0.015097 | 0.016422 | 0.017709 | 0.01896 | 0.020178 | 0.021363 | 0.021839 | 0.02231 | 0.022775
CE Peak | S6 | Maybole | MAYB | 10.0234 | 10.0068 | 10.0628 | 10.0276 | 9.985 | 9.9347 | 9.8831 | 9.8261 | 9.7513 | 9.6503 | 9.5653 | 9.4968 | 9.4555 | 9.4548 | 9.495 | 9.5486 | 9.6006 | 9.6508 | 9.7021 | 9.7496 | 9.7936 | 9.8359 | 9.8763 | 9.9147 | CE Peak | S6 | Maybole | MAYB | 0.028888 | 0.046798 | 0.068789 | 0.093046 | 0.12124 | 0.15751 | 0.1985 | 0.24801 | 0.30925 | 0.39083 | 0.49438 | 0.62355 | 0.7837 | 0.97677 | 1.1978 | 1.4208 | 1.6356 | 1.8981 | 2.1763 | 2.5074 | 2.7593 | 2.9863 | 3.3233 | 3.7259 | CE Peak | S6 | Maybole | MAYB | 7.2964 | 7.2419 | 7.3364 | 7.365 | 7.4452 | 7.4765 | 7.5152 | 7.5364 | 7.5542 | 7.5693 | 7.5988 | 7.6402 | 7.6921 | 7.7533 | 7.8239 | 7.8997 | 7.9936 | 8.1007 | 8.2337 | 8.3832 | 8.5592 | 8.752 | 8.9635 | 9.1775 | CE Peak | S6 | Maybole | MAYB | 6.5844 | 6.5337 | 6.5699 | 6.5267 | 6.5187 | 6.4952 | 6.4711 | 6.4416 | 6.4011 | 6.3689 | 6.3409 | 6.3114 | 6.2791 | 6.2482 | 6.2144 | 6.1758 | 6.1364 | 6.0959 | 6.052 | 6.0061 | 5.9594 | 5.9058 | 5.8568 | 5.8029 | CE Peak | S6 | Maybole | MAYB | 0.027196 | 0.051282 | 0.075481 | 0.095332 | 0.11191 | 0.13097 | 0.14928 | 0.16844 | 0.24311 | 0.37785 | 0.51064 | 0.66193 | 0.78897 | 0.90363 | 1.0027 | 1.0897 | 1.1681 | 1.2476 | 1.3124 | 1.3666 | 1.4384 | 1.522 | 1.5764 | 1.6458 | CE Peak | S6 | Maybole | MAYB | 0 | -0.00013505 | 0.00015358 | 0.00042966 | 0.0007369 | 0.0010718 | 0.0013319 | 0.0015726 | 0.0018049 | 0.0020299 | 0.0022484 | 0.0025981 | 0.0029362 | 0.0032634 | 0.0035808 | 0.0038909 | 0.0042323 | 0.0045639 | 0.0048864 | 0.0052002 | 0.0055058 | 0.0056284 | 0.0057496 | 0.0058695
CE Peak | S6 | Newarthill | NEAR | 36.0236 | 35.964 | 36.1653 | 36.0386 | 35.8854 | 35.7047 | 35.5192 | 35.3144 | 35.0458 | 34.6826 | 34.3771 | 34.1311 | 33.9828 | 33.9799 | 34.1245 | 34.3172 | 34.5042 | 34.6845 | 34.8688 | 35.0396 | 35.1976 | 35.3496 | 35.495 | 35.6328 | CE Peak | S6 | Newarthill | NEAR | 0.10382 | 0.16819 | 0.24723 | 0.3344 | 0.43572 | 0.56607 | 0.71342 | 0.89133 | 1.1114 | 1.4046 | 1.7768 | 2.241 | 2.8166 | 3.5105 | 4.305 | 5.1062 | 5.8783 | 6.8217 | 7.8214 | 9.0116 | 9.9168 | 10.7325 | 11.9438 | 13.3905 | CE Peak | S6 | Newarthill | NEAR | 23.385 | 23.2105 | 23.5135 | 23.605 | 23.8621 | 23.9624 | 24.0863 | 24.1542 | 24.2112 | 24.2598 | 24.3545 | 24.4869 | 24.6533 | 24.8494 | 25.0757 | 25.3187 | 25.6196 | 25.9628 | 26.3893 | 26.8683 | 27.4324 | 28.0504 | 28.7283 | 29.4141 | CE Peak | S6 | Newarthill | NEAR | 21.1032 | 20.9407 | 21.0568 | 20.9182 | 20.8927 | 20.8171 | 20.7399 | 20.6454 | 20.5157 | 20.4126 | 20.3228 | 20.2283 | 20.1246 | 20.0255 | 19.9174 | 19.7937 | 19.6675 | 19.5374 | 19.3968 | 19.2496 | 19.1 | 18.9281 | 18.7711 | 18.5985 | CE Peak | S6 | Newarthill | NEAR | 0.09774 | 0.1843 | 0.27128 | 0.34262 | 0.40219 | 0.4707 | 0.53652 | 0.60536 | 0.87373 | 1.358 | 1.8352 | 2.3789 | 2.8355 | 3.2476 | 3.6037 | 3.9163 | 4.1982 | 4.4839 | 4.7165 | 4.9116 | 5.1696 | 5.4702 | 5.6654 | 5.9148 | CE Peak | S6 | Newarthill | NEAR | 0 | -0.00048537 | 0.00055195 | 0.0015442 | 0.0026484 | 0.0038519 | 0.0047868 | 0.0056518 | 0.0064869 | 0.0072955 | 0.0080807 | 0.0093375 | 0.010552 | 0.011729 | 0.012869 | 0.013984 | 0.015211 | 0.016402 | 0.017561 | 0.018689 | 0.019787 | 0.020228 | 0.020664 | 0.021095
CE Peak | S6 | Newton Stewart | NETS | 3.8675 | 3.8611 | 3.8827 | 3.8691 | 3.8527 | 3.8333 | 3.8133 | 3.7914 | 3.7625 | 3.7235 | 3.6907 | 3.6643 | 3.6484 | 3.6481 | 3.6636 | 3.6843 | 3.7044 | 3.7237 | 3.7435 | 3.7618 | 3.7788 | 3.7951 | 3.8107 | 3.8255 | CE Peak | S6 | Newton Stewart | NETS | 0.011146 | 0.018057 | 0.026542 | 0.035901 | 0.046779 | 0.060773 | 0.076592 | 0.095693 | 0.11932 | 0.1508 | 0.19075 | 0.2406 | 0.30239 | 0.37689 | 0.46218 | 0.5482 | 0.6311 | 0.73238 | 0.83971 | 0.96749 | 1.0647 | 1.1522 | 1.2823 | 1.4376 | CE Peak | S6 | Newton Stewart | NETS | 3.4837 | 3.4577 | 3.5028 | 3.5165 | 3.5548 | 3.5697 | 3.5882 | 3.5983 | 3.6068 | 3.614 | 3.6281 | 3.6479 | 3.6726 | 3.7019 | 3.7356 | 3.7718 | 3.8166 | 3.8677 | 3.9313 | 4.0026 | 4.0867 | 4.1787 | 4.2797 | 4.3819 | CE Peak | S6 | Newton Stewart | NETS | 3.1438 | 3.1196 | 3.1369 | 3.1162 | 3.1124 | 3.1012 | 3.0897 | 3.0756 | 3.0563 | 3.0409 | 3.0275 | 3.0134 | 2.998 | 2.9832 | 2.9671 | 2.9487 | 2.9299 | 2.9105 | 2.8896 | 2.8677 | 2.8454 | 2.8198 | 2.7964 | 2.7707 | CE Peak | S6 | Newton Stewart | NETS | 0.010493 | 0.019787 | 0.029124 | 0.036784 | 0.043179 | 0.050534 | 0.0576 | 0.064991 | 0.093803 | 0.14579 | 0.19703 | 0.2554 | 0.30442 | 0.34866 | 0.3869 | 0.42046 | 0.45072 | 0.48139 | 0.50637 | 0.52731 | 0.55501 | 0.58728 | 0.60823 | 0.63502 | CE Peak | S6 | Newton Stewart | NETS | 0 | -5.2109e-05 | 5.9257e-05 | 0.00016578 | 0.00028433 | 0.00041354 | 0.00051391 | 0.00060678 | 0.00069643 | 0.00078324 | 0.00086755 | 0.0010025 | 0.0011329 | 0.0012592 | 0.0013816 | 0.0015013 | 0.001633 | 0.001761 | 0.0018854 | 0.0020065 | 0.0021244 | 0.0021717 | 0.0022185 | 0.0022647
CE Peak | S6 | Paisley | PAIS | 11.2176 | 11.1991 | 11.2618 | 11.2223 | 11.1746 | 11.1183 | 11.0606 | 10.9968 | 10.9132 | 10.8001 | 10.7049 | 10.6283 | 10.5821 | 10.5812 | 10.6263 | 10.6863 | 10.7445 | 10.8006 | 10.858 | 10.9112 | 10.9604 | 11.0078 | 11.053 | 11.0959 | CE Peak | S6 | Paisley | PAIS | 0.03233 | 0.052374 | 0.076985 | 0.10413 | 0.13568 | 0.17627 | 0.22216 | 0.27756 | 0.3461 | 0.4374 | 0.55328 | 0.69785 | 0.87708 | 1.0932 | 1.3406 | 1.59 | 1.8305 | 2.1242 | 2.4356 | 2.8062 | 3.0881 | 3.3421 | 3.7193 | 4.1698 | CE Peak | S6 | Paisley | PAIS | 9.3096 | 9.2401 | 9.3607 | 9.3972 | 9.4995 | 9.5395 | 9.5888 | 9.6158 | 9.6385 | 9.6579 | 9.6955 | 9.7483 | 9.8145 | 9.8926 | 9.9827 | 10.0794 | 10.1992 | 10.3358 | 10.5056 | 10.6963 | 10.9209 | 11.1669 | 11.4368 | 11.7098 | CE Peak | S6 | Paisley | PAIS | 8.4012 | 8.3365 | 8.3828 | 8.3276 | 8.3174 | 8.2873 | 8.2566 | 8.219 | 8.1673 | 8.1263 | 8.0905 | 8.0529 | 8.0116 | 7.9722 | 7.9292 | 7.8799 | 7.8296 | 7.7779 | 7.7219 | 7.6633 | 7.6037 | 7.5353 | 7.4728 | 7.4041 | CE Peak | S6 | Paisley | PAIS | 0.030436 | 0.057392 | 0.084475 | 0.10669 | 0.12524 | 0.14657 | 0.16707 | 0.18851 | 0.27208 | 0.42286 | 0.57148 | 0.7408 | 0.88297 | 1.0113 | 1.1222 | 1.2195 | 1.3073 | 1.3963 | 1.4687 | 1.5295 | 1.6098 | 1.7034 | 1.7642 | 1.8419 | CE Peak | S6 | Paisley | PAIS | 0 | -0.00015114 | 0.00017187 | 0.00048086 | 0.0008247 | 0.0011995 | 0.0014906 | 0.00176 | 0.00202 | 0.0022718 | 0.0025163 | 0.0029077 | 0.003286 | 0.0036523 | 0.0040074 | 0.0043545 | 0.0047365 | 0.0051077 | 0.0054686 | 0.0058197 | 0.0061617 | 0.006299 | 0.0064347 | 0.0065689
CE Peak | S5 | Partick | PART | 14.9938 | 14.969 | 15.0528 | 15 | 14.9363 | 14.8611 | 14.7839 | 14.6986 | 14.5868 | 14.4357 | 14.3085 | 14.2061 | 14.1444 | 14.1432 | 14.2034 | 14.2836 | 14.3614 | 14.4365 | 14.5132 | 14.5842 | 14.65 | 14.7133 | 14.7738 | 14.8312 | CE Peak | S5 | Partick | PART | 0.054178 | 0.083015 | 0.11614 | 0.15034 | 0.18839 | 0.23641 | 0.28897 | 0.35143 | 0.42804 | 0.53009 | 0.65905 | 0.81939 | 1.0179 | 1.2574 | 1.5323 | 1.8106 | 2.0817 | 2.4158 | 2.7699 | 3.1914 | 3.5119 | 3.8008 | 4.2297 | 4.7421 | CE Peak | S5 | Partick | PART | 7.9586 | 7.8993 | 8.0024 | 8.0335 | 8.121 | 8.1552 | 8.1973 | 8.2204 | 8.2398 | 8.2564 | 8.2886 | 8.3337 | 8.3903 | 8.457 | 8.534 | 8.6168 | 8.7192 | 8.836 | 8.9811 | 9.1441 | 9.3361 | 9.5464 | 9.7771 | 10.0105 | CE Peak | S5 | Partick | PART | 7.1821 | 7.1268 | 7.1663 | 7.1191 | 7.1104 | 7.0847 | 7.0584 | 7.0263 | 6.9821 | 6.947 | 6.9165 | 6.8843 | 6.849 | 6.8153 | 6.7785 | 6.7364 | 6.6934 | 6.6492 | 6.6013 | 6.5512 | 6.5003 | 6.4418 | 6.3884 | 6.3297 | CE Peak | S5 | Partick | PART | 0.040682 | 0.076711 | 0.11291 | 0.14261 | 0.1674 | 0.19592 | 0.22331 | 0.25196 | 0.36366 | 0.56521 | 0.76385 | 0.99017 | 1.1802 | 1.3517 | 1.5 | 1.6301 | 1.7474 | 1.8663 | 1.9631 | 2.0443 | 2.1517 | 2.2768 | 2.358 | 2.4619 | CE Peak | S5 | Partick | PART | 0 | -0.00020202 | 0.00022973 | 0.00064273 | 0.0011023 | 0.0016032 | 0.0019924 | 0.0023524 | 0.0027 | 0.0030365 | 0.0033634 | 0.0038865 | 0.0043922 | 0.0048817 | 0.0053564 | 0.0058204 | 0.006331 | 0.006827 | 0.0073095 | 0.0077788 | 0.008236 | 0.0084194 | 0.0086008 | 0.0087801
CE Peak | S6 | Portobello | POOB | 33.2798 | 33.2247 | 33.4107 | 33.2936 | 33.1522 | 32.9852 | 32.8138 | 32.6246 | 32.3765 | 32.041 | 31.7587 | 31.5314 | 31.3944 | 31.3918 | 31.5253 | 31.7033 | 31.8761 | 32.0427 | 32.2129 | 32.3707 | 32.5167 | 32.6571 | 32.7915 | 32.9187 | CE Peak | S6 | Portobello | POOB | 0.095915 | 0.15538 | 0.22839 | 0.30893 | 0.40254 | 0.52295 | 0.65908 | 0.82344 | 1.0268 | 1.2976 | 1.6414 | 2.0703 | 2.6021 | 3.2431 | 3.9771 | 4.7172 | 5.4306 | 6.3021 | 7.2257 | 8.3252 | 9.1615 | 9.915 | 11.0341 | 12.3706 | CE Peak | S6 | Portobello | POOB | 22.8853 | 22.7145 | 23.011 | 23.1006 | 23.3521 | 23.4504 | 23.5716 | 23.638 | 23.6938 | 23.7414 | 23.834 | 23.9636 | 24.1264 | 24.3184 | 24.5398 | 24.7777 | 25.0721 | 25.408 | 25.8254 | 26.2941 | 26.8462 | 27.451 | 28.1144 | 28.7855 | CE Peak | S6 | Portobello | POOB | 20.6523 | 20.4932 | 20.6069 | 20.4712 | 20.4462 | 20.3723 | 20.2967 | 20.2042 | 20.0773 | 19.9764 | 19.8885 | 19.796 | 19.6945 | 19.5976 | 19.4918 | 19.3708 | 19.2472 | 19.1199 | 18.9823 | 18.8382 | 18.6918 | 18.5236 | 18.3699 | 18.2011 | CE Peak | S6 | Portobello | POOB | 0.090296 | 0.17027 | 0.25061 | 0.31652 | 0.37155 | 0.43485 | 0.49565 | 0.55925 | 0.80718 | 1.2545 | 1.6954 | 2.1977 | 2.6195 | 3.0002 | 3.3293 | 3.618 | 3.8784 | 4.1423 | 4.3573 | 4.5375 | 4.7759 | 5.0535 | 5.2338 | 5.4643 | CE Peak | S6 | Portobello | POOB | 0 | -0.0004484 | 0.00050991 | 0.0014266 | 0.0024467 | 0.0035585 | 0.0044222 | 0.0052213 | 0.0059928 | 0.0067398 | 0.0074652 | 0.0086263 | 0.0097487 | 0.010835 | 0.011889 | 0.012919 | 0.014052 | 0.015153 | 0.016224 | 0.017266 | 0.01828 | 0.018687 | 0.01909 | 0.019488
CE Peak | S5 | Port Dundas | PORD | 20.0123 | 19.9792 | 20.091 | 20.0206 | 19.9356 | 19.8352 | 19.7321 | 19.6183 | 19.4691 | 19.2674 | 19.0976 | 18.961 | 18.8786 | 18.877 | 18.9573 | 19.0643 | 19.1682 | 19.2684 | 19.3708 | 19.4657 | 19.5534 | 19.6379 | 19.7187 | 19.7952 | CE Peak | S5 | Port Dundas | PORD | 0.072312 | 0.1108 | 0.15501 | 0.20066 | 0.25144 | 0.31554 | 0.38568 | 0.46906 | 0.57131 | 0.70751 | 0.87964 | 1.0936 | 1.3586 | 1.6783 | 2.0451 | 2.4166 | 2.7785 | 3.2244 | 3.6969 | 4.2595 | 4.6874 | 5.0729 | 5.6454 | 6.3293 | CE Peak | S5 | Port Dundas | PORD | 16.5777 | 16.454 | 16.6687 | 16.7337 | 16.9159 | 16.987 | 17.0748 | 17.123 | 17.1634 | 17.1978 | 17.2649 | 17.3588 | 17.4768 | 17.6158 | 17.7762 | 17.9485 | 18.1618 | 18.4051 | 18.7075 | 19.047 | 19.4469 | 19.885 | 20.3655 | 20.8517 | CE Peak | S5 | Port Dundas | PORD | 14.9601 | 14.8449 | 14.9272 | 14.829 | 14.8109 | 14.7573 | 14.7025 | 14.6356 | 14.5437 | 14.4705 | 14.4069 | 14.3399 | 14.2664 | 14.1961 | 14.1195 | 14.0318 | 13.9423 | 13.8501 | 13.7504 | 13.6461 | 13.54 | 13.4182 | 13.3068 | 13.1845 | CE Peak | S5 | Port Dundas | PORD | 0.054298 | 0.10239 | 0.1507 | 0.19034 | 0.22343 | 0.26149 | 0.29805 | 0.3363 | 0.48538 | 0.75439 | 1.0195 | 1.3216 | 1.5752 | 1.8041 | 2.002 | 2.1757 | 2.3322 | 2.4909 | 2.6202 | 2.7286 | 2.8719 | 3.0389 | 3.1473 | 3.2859 | CE Peak | S5 | Port Dundas | PORD | 0 | -0.00026964 | 0.00030662 | 0.00085785 | 0.0014713 | 0.0021399 | 0.0026592 | 0.0031398 | 0.0036037 | 0.0040529 | 0.0044891 | 0.0051873 | 0.0058622 | 0.0065156 | 0.0071492 | 0.0077685 | 0.00845 | 0.0091121 | 0.009756 | 0.010382 | 0.010993 | 0.011237 | 0.011479 | 0.011719
CE Peak | S6 | Ravenscraig | RAVE | 1.0833 | 1.0815 | 1.0876 | 1.0838 | 1.0792 | 1.0737 | 1.0682 | 1.062 | 1.0539 | 1.043 | 1.0338 | 1.0264 | 1.022 | 1.0219 | 1.0262 | 1.032 | 1.0376 | 1.0431 | 1.0486 | 1.0537 | 1.0585 | 1.0631 | 1.0674 | 1.0716 | CE Peak | S6 | Ravenscraig | RAVE | 0.0031222 | 0.0050579 | 0.0074347 | 0.010056 | 0.013103 | 0.017023 | 0.021454 | 0.026805 | 0.033424 | 0.042241 | 0.053432 | 0.067393 | 0.084702 | 0.10557 | 0.12946 | 0.15356 | 0.17678 | 0.20515 | 0.23521 | 0.271 | 0.29823 | 0.32276 | 0.35918 | 0.40269 | CE Peak | S6 | Ravenscraig | RAVE | 0.53495 | 0.53096 | 0.53789 | 0.53998 | 0.54586 | 0.54816 | 0.55099 | 0.55255 | 0.55385 | 0.55496 | 0.55713 | 0.56016 | 0.56396 | 0.56845 | 0.57363 | 0.57919 | 0.58607 | 0.59392 | 0.60368 | 0.61463 | 0.62754 | 0.64168 | 0.65718 | 0.67287 | CE Peak | S6 | Ravenscraig | RAVE | 0.48275 | 0.47904 | 0.48169 | 0.47852 | 0.47794 | 0.47621 | 0.47444 | 0.47228 | 0.46931 | 0.46695 | 0.4649 | 0.46274 | 0.46037 | 0.4581 | 0.45563 | 0.4528 | 0.44991 | 0.44693 | 0.44372 | 0.44035 | 0.43693 | 0.433 | 0.4294 | 0.42546 | CE Peak | S6 | Ravenscraig | RAVE | 0.0029393 | 0.0055425 | 0.008158 | 0.010303 | 0.012095 | 0.014155 | 0.016134 | 0.018205 | 0.026275 | 0.040838 | 0.05519 | 0.071541 | 0.085272 | 0.097664 | 0.10837 | 0.11778 | 0.12625 | 0.13484 | 0.14184 | 0.14771 | 0.15546 | 0.1645 | 0.17037 | 0.17787 | CE Peak | S6 | Ravenscraig | RAVE | 0 | -1.4596e-05 | 1.6599e-05 | 4.6438e-05 | 7.9644e-05 | 0.00011584 | 0.00014395 | 0.00016996 | 0.00019508 | 0.00021939 | 0.00024301 | 0.00028081 | 0.00031734 | 0.00035271 | 0.00038701 | 0.00042053 | 0.00045742 | 0.00049327 | 0.00052812 | 0.00056203 | 0.00059506 | 0.00060831 | 0.00062142 | 0.00063438
CE Peak | S5 | Redhouse | REDH | 14.3699 | 14.3461 | 14.4264 | 14.3758 | 14.3148 | 14.2427 | 14.1687 | 14.087 | 13.9798 | 13.835 | 13.7131 | 13.6149 | 13.5558 | 13.5546 | 13.6123 | 13.6892 | 13.7638 | 13.8357 | 13.9092 | 13.9773 | 14.0404 | 14.101 | 14.159 | 14.214 | CE Peak | S5 | Redhouse | REDH | 0.051924 | 0.07956 | 0.11131 | 0.14408 | 0.18055 | 0.22657 | 0.27694 | 0.33681 | 0.41023 | 0.50803 | 0.63163 | 0.78529 | 0.97558 | 1.2051 | 1.4685 | 1.7352 | 1.9951 | 2.3153 | 2.6546 | 3.0586 | 3.3658 | 3.6426 | 4.0537 | 4.5448 | CE Peak | S5 | Redhouse | REDH | 13.0219 | 12.9248 | 13.0935 | 13.1445 | 13.2876 | 13.3435 | 13.4125 | 13.4503 | 13.482 | 13.5091 | 13.5618 | 13.6356 | 13.7282 | 13.8374 | 13.9634 | 14.0987 | 14.2663 | 14.4574 | 14.6949 | 14.9616 | 15.2758 | 15.6199 | 15.9974 | 16.3792 | CE Peak | S5 | Redhouse | REDH | 11.7513 | 11.6608 | 11.7255 | 11.6483 | 11.6341 | 11.592 | 11.549 | 11.4964 | 11.4242 | 11.3668 | 11.3167 | 11.2641 | 11.2064 | 11.1512 | 11.091 | 11.0222 | 10.9518 | 10.8794 | 10.8011 | 10.7192 | 10.6358 | 10.5401 | 10.4527 | 10.3566 | CE Peak | S5 | Redhouse | REDH | 0.038989 | 0.073519 | 0.10821 | 0.13667 | 0.16043 | 0.18776 | 0.21402 | 0.24148 | 0.34853 | 0.54169 | 0.73207 | 0.94896 | 1.1311 | 1.2955 | 1.4375 | 1.5622 | 1.6747 | 1.7886 | 1.8814 | 1.9593 | 2.0622 | 2.1821 | 2.2599 | 2.3594 | CE Peak | S5 | Redhouse | REDH | 0 | -0.00019361 | 0.00022017 | 0.00061598 | 0.0010564 | 0.0015365 | 0.0019095 | 0.0022545 | 0.0025876 | 0.0029102 | 0.0032234 | 0.0037248 | 0.0042094 | 0.0046786 | 0.0051335 | 0.0055781 | 0.0060675 | 0.0065429 | 0.0070053 | 0.0074551 | 0.0078932 | 0.008069 | 0.0082429 | 0.0084148
CE Peak | S6 | Saltcoats A | G_EXTRA_8 | 19.0306 | 18.9991 | 19.1055 | 19.0385 | 18.9576 | 18.8622 | 18.7642 | 18.656 | 18.5141 | 18.3222 | 18.1608 | 18.0308 | 17.9525 | 17.951 | 18.0273 | 18.1292 | 18.2279 | 18.3232 | 18.4206 | 18.5108 | 18.5942 | 18.6746 | 18.7514 | 18.8242 | CE Peak | S6 | Saltcoats A | G_EXTRA_8 | 0.054848 | 0.088852 | 0.1306 | 0.17666 | 0.23018 | 0.29904 | 0.37689 | 0.47087 | 0.58715 | 0.74204 | 0.93864 | 1.1839 | 1.488 | 1.8545 | 2.2742 | 2.6975 | 3.1054 | 3.6038 | 4.1319 | 4.7607 | 5.2389 | 5.6698 | 6.3097 | 7.074 | CE Peak | S6 | Saltcoats A | G_EXTRA_8 | 11.3566 | 11.2718 | 11.4189 | 11.4634 | 11.5882 | 11.637 | 11.6971 | 11.7301 | 11.7578 | 11.7814 | 11.8274 | 11.8917 | 11.9725 | 12.0677 | 12.1776 | 12.2956 | 12.4418 | 12.6084 | 12.8156 | 13.0482 | 13.3221 | 13.6222 | 13.9514 | 14.2845 | CE Peak | S6 | Saltcoats A | G_EXTRA_8 | 10.2485 | 10.1695 | 10.2259 | 10.1586 | 10.1462 | 10.1095 | 10.072 | 10.0261 | 9.9632 | 9.913 | 9.8694 | 9.8236 | 9.7732 | 9.7251 | 9.6726 | 9.6125 | 9.5512 | 9.4881 | 9.4197 | 9.3483 | 9.2756 | 9.1921 | 9.1159 | 9.0321 | CE Peak | S6 | Saltcoats A | G_EXTRA_8 | 0.051634 | 0.097364 | 0.14331 | 0.181 | 0.21247 | 0.24866 | 0.28343 | 0.3198 | 0.46157 | 0.71739 | 0.96951 | 1.2568 | 1.498 | 1.7156 | 1.9038 | 2.0689 | 2.2178 | 2.3687 | 2.4917 | 2.5947 | 2.731 | 2.8898 | 2.9929 | 3.1247 | CE Peak | S6 | Saltcoats A | G_EXTRA_8 | 0 | -0.00025641 | 0.00029158 | 0.00081577 | 0.0013991 | 0.0020349 | 0.0025288 | 0.0029857 | 0.0034269 | 0.0038541 | 0.0042689 | 0.0049329 | 0.0055747 | 0.006196 | 0.0067985 | 0.0073874 | 0.0080355 | 0.0086651 | 0.0092774 | 0.0098732 | 0.010453 | 0.010686 | 0.010916 | 0.011144
CE Peak | S6 | Saltcoats B | G_EXTRA_9 | 14.245 | 14.2214 | 14.301 | 14.2509 | 14.1904 | 14.1189 | 14.0456 | 13.9646 | 13.8584 | 13.7147 | 13.5939 | 13.4966 | 13.438 | 13.4369 | 13.494 | 13.5702 | 13.6442 | 13.7155 | 13.7884 | 13.8559 | 13.9184 | 13.9785 | 14.036 | 14.0905 | CE Peak | S6 | Saltcoats B | G_EXTRA_9 | 0.041055 | 0.066508 | 0.097762 | 0.13223 | 0.1723 | 0.22384 | 0.28211 | 0.35246 | 0.4395 | 0.55544 | 0.7026 | 0.88618 | 1.1138 | 1.3882 | 1.7023 | 2.0192 | 2.3245 | 2.6975 | 3.0929 | 3.5635 | 3.9215 | 4.244 | 4.723 | 5.2951 | CE Peak | S6 | Saltcoats B | G_EXTRA_9 | 8.5007 | 8.4373 | 8.5474 | 8.5807 | 8.6742 | 8.7106 | 8.7557 | 8.7804 | 8.8011 | 8.8187 | 8.8531 | 8.9013 | 8.9618 | 9.0331 | 9.1153 | 9.2037 | 9.313 | 9.4378 | 9.5928 | 9.767 | 9.972 | 10.1967 | 10.4431 | 10.6924 | CE Peak | S6 | Saltcoats B | G_EXTRA_9 | 7.6713 | 7.6122 | 7.6544 | 7.604 | 7.5948 | 7.5673 | 7.5392 | 7.5048 | 7.4577 | 7.4202 | 7.3876 | 7.3532 | 7.3155 | 7.2795 | 7.2402 | 7.1953 | 7.1494 | 7.1021 | 7.051 | 6.9975 | 6.9431 | 6.8806 | 6.8235 | 6.7608 | CE Peak | S6 | Saltcoats B | G_EXTRA_9 | 0.03865 | 0.07288 | 0.10727 | 0.13548 | 0.15904 | 0.18613 | 0.21216 | 0.23938 | 0.3455 | 0.53699 | 0.72571 | 0.94072 | 1.1213 | 1.2842 | 1.425 | 1.5487 | 1.6601 | 1.7731 | 1.8651 | 1.9422 | 2.0442 | 2.1631 | 2.2403 | 2.3389 | CE Peak | S6 | Saltcoats B | G_EXTRA_9 | 0 | -0.00019193 | 0.00021826 | 0.00061063 | 0.0010473 | 0.0015232 | 0.0018929 | 0.0022349 | 0.0025651 | 0.0028849 | 0.0031954 | 0.0036924 | 0.0041728 | 0.0046379 | 0.0050889 | 0.0055297 | 0.0060148 | 0.0064861 | 0.0069444 | 0.0073904 | 0.0078246 | 0.0079989 | 0.0081712 | 0.0083416
CE Peak | S6 | St Andrews Cross | SANX | 9.5471 | 9.5313 | 9.5847 | 9.5511 | 9.5105 | 9.4626 | 9.4134 | 9.3591 | 9.288 | 9.1917 | 9.1107 | 9.0455 | 9.0062 | 9.0055 | 9.0438 | 9.0949 | 9.1444 | 9.1922 | 9.2411 | 9.2863 | 9.3282 | 9.3685 | 9.407 | 9.4435 | CE Peak | S6 | St Andrews Cross | SANX | 0.027516 | 0.044574 | 0.065521 | 0.088624 | 0.11548 | 0.15002 | 0.18907 | 0.23622 | 0.29456 | 0.37226 | 0.47089 | 0.59392 | 0.74646 | 0.93036 | 1.1409 | 1.3533 | 1.5579 | 1.8079 | 2.0729 | 2.3883 | 2.6282 | 2.8444 | 3.1654 | 3.5488 | CE Peak | S6 | St Andrews Cross | SANX | 10.3007 | 10.2238 | 10.3572 | 10.3976 | 10.5108 | 10.555 | 10.6096 | 10.6395 | 10.6646 | 10.686 | 10.7277 | 10.786 | 10.8593 | 10.9457 | 11.0454 | 11.1524 | 11.285 | 11.4361 | 11.624 | 11.835 | 12.0835 | 12.3557 | 12.6543 | 12.9564 | CE Peak | S6 | St Andrews Cross | SANX | 9.2956 | 9.224 | 9.2751 | 9.2141 | 9.2028 | 9.1696 | 9.1355 | 9.0939 | 9.0368 | 8.9914 | 8.9518 | 8.9102 | 8.8645 | 8.8209 | 8.7733 | 8.7188 | 8.6631 | 8.6059 | 8.5439 | 8.4791 | 8.4132 | 8.3375 | 8.2683 | 8.1923 | CE Peak | S6 | St Andrews Cross | SANX | 0.025904 | 0.048845 | 0.071895 | 0.090802 | 0.10659 | 0.12475 | 0.14219 | 0.16043 | 0.23156 | 0.35989 | 0.48637 | 0.63048 | 0.75148 | 0.86069 | 0.95508 | 1.0379 | 1.1126 | 1.1883 | 1.25 | 1.3017 | 1.3701 | 1.4497 | 1.5015 | 1.5676 | CE Peak | S6 | St Andrews Cross | SANX | 0 | -0.00012863 | 0.00014628 | 0.00040925 | 0.00070188 | 0.0010208 | 0.0012686 | 0.0014979 | 0.0017192 | 0.0019335 | 0.0021416 | 0.0024747 | 0.0027966 | 0.0031084 | 0.0034106 | 0.003706 | 0.0040312 | 0.004347 | 0.0046542 | 0.0049531 | 0.0052441 | 0.0053609 | 0.0054764 | 0.0055906
CE Peak | S6 | Shrubhill | SHRU | 27.3035 | 27.2583 | 27.4109 | 27.3149 | 27.1988 | 27.0618 | 26.9212 | 26.766 | 26.5624 | 26.2872 | 26.0556 | 25.8691 | 25.7567 | 25.7545 | 25.8641 | 26.0102 | 26.1519 | 26.2886 | 26.4283 | 26.5577 | 26.6774 | 26.7927 | 26.9029 | 27.0073 | CE Peak | S6 | Shrubhill | SHRU | 0.078691 | 0.12748 | 0.18738 | 0.25345 | 0.33025 | 0.42904 | 0.54072 | 0.67557 | 0.8424 | 1.0646 | 1.3467 | 1.6985 | 2.1348 | 2.6607 | 3.2629 | 3.8701 | 4.4554 | 5.1704 | 5.9281 | 6.8302 | 7.5163 | 8.1345 | 9.0526 | 10.1491 | CE Peak | S6 | Shrubhill | SHRU | 24.5261 | 24.3432 | 24.6609 | 24.7569 | 25.0265 | 25.1318 | 25.2617 | 25.3329 | 25.3927 | 25.4437 | 25.5429 | 25.6818 | 25.8563 | 26.062 | 26.2994 | 26.5542 | 26.8698 | 27.2298 | 27.6771 | 28.1795 | 28.7711 | 29.4192 | 30.1302 | 30.8494 | CE Peak | S6 | Shrubhill | SHRU | 22.133 | 21.9626 | 22.0844 | 21.939 | 21.9122 | 21.833 | 21.7519 | 21.6528 | 21.5169 | 21.4087 | 21.3145 | 21.2154 | 21.1066 | 21.0027 | 20.8894 | 20.7596 | 20.6272 | 20.4908 | 20.3433 | 20.189 | 20.0321 | 19.8517 | 19.6871 | 19.5061 | CE Peak | S6 | Shrubhill | SHRU | 0.074081 | 0.13969 | 0.20561 | 0.25968 | 0.30483 | 0.35676 | 0.40664 | 0.45882 | 0.66223 | 1.0292 | 1.391 | 1.8031 | 2.1491 | 2.4615 | 2.7314 | 2.9683 | 3.182 | 3.3985 | 3.5748 | 3.7227 | 3.9182 | 4.146 | 4.294 | 4.483 | CE Peak | S6 | Shrubhill | SHRU | 0 | -0.00036788 | 0.00041834 | 0.0011704 | 0.0020073 | 0.0029195 | 0.0036281 | 0.0042837 | 0.0049166 | 0.0055295 | 0.0061247 | 0.0070772 | 0.007998 | 0.0088895 | 0.0097539 | 0.010599 | 0.011529 | 0.012432 | 0.01331 | 0.014165 | 0.014998 | 0.015332 | 0.015662 | 0.015988
CE Peak | S6 | Sighthill | SIGH | 34.6339 | 34.5766 | 34.7701 | 34.6483 | 34.501 | 34.3273 | 34.1489 | 33.952 | 33.6938 | 33.3447 | 33.0509 | 32.8144 | 32.6718 | 32.669 | 32.808 | 32.9933 | 33.1731 | 33.3464 | 33.5236 | 33.6878 | 33.8397 | 33.9859 | 34.1257 | 34.2581 | CE Peak | S6 | Sighthill | SIGH | 0.099818 | 0.1617 | 0.23769 | 0.3215 | 0.41891 | 0.54423 | 0.68589 | 0.85694 | 1.0686 | 1.3504 | 1.7082 | 2.1546 | 2.7079 | 3.3751 | 4.1389 | 4.9092 | 5.6516 | 6.5585 | 7.5197 | 8.664 | 9.5343 | 10.3184 | 11.483 | 12.8739 | CE Peak | S6 | Sighthill | SIGH | 27.0295 | 26.8278 | 27.178 | 27.2838 | 27.5809 | 27.6969 | 27.8401 | 27.9186 | 27.9845 | 28.0406 | 28.15 | 28.3031 | 28.4954 | 28.7221 | 28.9837 | 29.2646 | 29.6124 | 30.0091 | 30.502 | 31.0557 | 31.7077 | 32.4219 | 33.2055 | 33.9982 | CE Peak | S6 | Sighthill | SIGH | 24.3921 | 24.2042 | 24.3385 | 24.1783 | 24.1488 | 24.0614 | 23.9721 | 23.8629 | 23.7131 | 23.5938 | 23.49 | 23.3808 | 23.2609 | 23.1464 | 23.0215 | 22.8785 | 22.7326 | 22.5823 | 22.4197 | 22.2496 | 22.0767 | 21.878 | 21.6965 | 21.497 | CE Peak | S6 | Sighthill | SIGH | 0.09397 | 0.17719 | 0.26081 | 0.3294 | 0.38667 | 0.45254 | 0.51582 | 0.58201 | 0.84002 | 1.3056 | 1.7644 | 2.2872 | 2.7261 | 3.1223 | 3.4647 | 3.7653 | 4.0362 | 4.3109 | 4.5346 | 4.7222 | 4.9702 | 5.2591 | 5.4468 | 5.6866 | CE Peak | S6 | Sighthill | SIGH | 0 | -0.00046664 | 0.00053065 | 0.0014846 | 0.0025462 | 0.0037033 | 0.0046022 | 0.0054338 | 0.0062366 | 0.007014 | 0.007769 | 0.0089773 | 0.010145 | 0.011276 | 0.012373 | 0.013444 | 0.014624 | 0.01577 | 0.016884 | 0.017968 | 0.019024 | 0.019448 | 0.019867 | 0.020281
CE Peak | S6 | Spango Valley | SPAV | 10.6597 | 10.6421 | 10.7017 | 10.6642 | 10.6189 | 10.5654 | 10.5105 | 10.4499 | 10.3704 | 10.2629 | 10.1725 | 10.0997 | 10.0558 | 10.055 | 10.0978 | 10.1548 | 10.2101 | 10.2635 | 10.318 | 10.3686 | 10.4153 | 10.4603 | 10.5033 | 10.5441 | CE Peak | S6 | Spango Valley | SPAV | 0.030722 | 0.049769 | 0.073156 | 0.098953 | 0.12893 | 0.1675 | 0.21111 | 0.26375 | 0.32889 | 0.41564 | 0.52576 | 0.66314 | 0.83346 | 1.0388 | 1.2739 | 1.511 | 1.7395 | 2.0186 | 2.3144 | 2.6666 | 2.9345 | 3.1758 | 3.5343 | 3.9624 | CE Peak | S6 | Spango Valley | SPAV | 6.6495 | 6.5999 | 6.686 | 6.7121 | 6.7852 | 6.8137 | 6.8489 | 6.8682 | 6.8845 | 6.8983 | 6.9252 | 6.9628 | 7.0101 | 7.0659 | 7.1303 | 7.1994 | 7.2849 | 7.3825 | 7.5038 | 7.64 | 7.8004 | 7.9761 | 8.1689 | 8.3639 | CE Peak | S6 | Spango Valley | SPAV | 6.0007 | 5.9545 | 5.9875 | 5.9481 | 5.9408 | 5.9193 | 5.8974 | 5.8705 | 5.8336 | 5.8043 | 5.7788 | 5.7519 | 5.7224 | 5.6942 | 5.6635 | 5.6283 | 5.5924 | 5.5555 | 5.5155 | 5.4736 | 5.4311 | 5.3822 | 5.3375 | 5.2885 | CE Peak | S6 | Spango Valley | SPAV | 0.028922 | 0.054537 | 0.080273 | 0.10138 | 0.11901 | 0.13928 | 0.15876 | 0.17913 | 0.25854 | 0.40183 | 0.54306 | 0.70395 | 0.83906 | 0.96099 | 1.0664 | 1.1589 | 1.2423 | 1.3268 | 1.3957 | 1.4534 | 1.5297 | 1.6187 | 1.6764 | 1.7503 | CE Peak | S6 | Spango Valley | SPAV | 0 | -0.00014362 | 0.00016333 | 0.00045694 | 0.00078368 | 0.0011398 | 0.0014165 | 0.0016724 | 0.0019195 | 0.0021588 | 0.0023912 | 0.0027631 | 0.0031226 | 0.0034706 | 0.0038081 | 0.0041379 | 0.004501 | 0.0048536 | 0.0051966 | 0.0055303 | 0.0058553 | 0.0059857 | 0.0061146 | 0.0062422
CE Peak | S6 | Strathaven | STHA | 22.5004 | 22.4632 | 22.5889 | 22.5098 | 22.4141 | 22.3013 | 22.1854 | 22.0575 | 21.8897 | 21.6629 | 21.472 | 21.3184 | 21.2257 | 21.2239 | 21.3142 | 21.4346 | 21.5514 | 21.664 | 21.7791 | 21.8858 | 21.9845 | 22.0795 | 22.1703 | 22.2563 | CE Peak | S6 | Strathaven | STHA | 0.064848 | 0.10505 | 0.15442 | 0.20887 | 0.27215 | 0.35357 | 0.4456 | 0.55673 | 0.69421 | 0.87734 | 1.1098 | 1.3997 | 1.7592 | 2.1927 | 2.6889 | 3.1893 | 3.6716 | 4.2608 | 4.8853 | 5.6287 | 6.1941 | 6.7035 | 7.4601 | 8.3638 | CE Peak | S6 | Strathaven | STHA | 10.924 | 10.8425 | 10.984 | 11.0268 | 11.1469 | 11.1938 | 11.2516 | 11.2834 | 11.31 | 11.3327 | 11.3769 | 11.4388 | 11.5165 | 11.6081 | 11.7138 | 11.8274 | 11.9679 | 12.1282 | 12.3275 | 12.5512 | 12.8148 | 13.1034 | 13.4201 | 13.7405 | CE Peak | S6 | Strathaven | STHA | 9.8581 | 9.7822 | 9.8365 | 9.7717 | 9.7598 | 9.7245 | 9.6884 | 9.6443 | 9.5837 | 9.5355 | 9.4935 | 9.4494 | 9.401 | 9.3547 | 9.3042 | 9.2464 | 9.1874 | 9.1267 | 9.061 | 8.9922 | 8.9224 | 8.842 | 8.7687 | 8.6881 | CE Peak | S6 | Strathaven | STHA | 0.061049 | 0.11512 | 0.16944 | 0.214 | 0.25121 | 0.294 | 0.33511 | 0.37811 | 0.54573 | 0.84819 | 1.1463 | 1.4859 | 1.7711 | 2.0285 | 2.2509 | 2.4462 | 2.6222 | 2.8006 | 2.946 | 3.0678 | 3.2289 | 3.4167 | 3.5386 | 3.6944 | CE Peak | S6 | Strathaven | STHA | 0 | -0.00030316 | 0.00034475 | 0.00096451 | 0.0016542 | 0.0024059 | 0.0029899 | 0.0035301 | 0.0040517 | 0.0045568 | 0.0050472 | 0.0058323 | 0.0065911 | 0.0073257 | 0.0080381 | 0.0087343 | 0.0095006 | 0.010245 | 0.010969 | 0.011673 | 0.012359 | 0.012635 | 0.012907 | 0.013176
CE Peak | S5 | Stirling | STIR | 28.9079 | 28.8601 | 29.0216 | 28.9199 | 28.7971 | 28.652 | 28.5032 | 28.3388 | 28.1233 | 27.8318 | 27.5866 | 27.3892 | 27.2702 | 27.2679 | 27.3839 | 27.5386 | 27.6886 | 27.8333 | 27.9812 | 28.1183 | 28.245 | 28.3671 | 28.4837 | 28.5943 | CE Peak | S5 | Stirling | STIR | 0.10445 | 0.16005 | 0.22392 | 0.28985 | 0.36321 | 0.4558 | 0.55712 | 0.67756 | 0.82526 | 1.022 | 1.2707 | 1.5798 | 1.9626 | 2.4243 | 2.9542 | 3.4907 | 4.0135 | 4.6576 | 5.3403 | 6.1529 | 6.771 | 7.3278 | 8.1549 | 9.1428 | CE Peak | S5 | Stirling | STIR | 23.7265 | 23.5495 | 23.8569 | 23.9498 | 24.2106 | 24.3124 | 24.4381 | 24.507 | 24.5649 | 24.6141 | 24.7102 | 24.8445 | 25.0134 | 25.2123 | 25.4419 | 25.6885 | 25.9938 | 26.342 | 26.7747 | 27.2607 | 27.8331 | 28.4601 | 29.1479 | 29.8437 | CE Peak | S5 | Stirling | STIR | 21.4114 | 21.2465 | 21.3644 | 21.2237 | 21.1979 | 21.1212 | 21.0428 | 20.9469 | 20.8154 | 20.7107 | 20.6196 | 20.5237 | 20.4185 | 20.318 | 20.2083 | 20.0828 | 19.9547 | 19.8228 | 19.6801 | 19.5308 | 19.379 | 19.2045 | 19.0452 | 18.8702 | CE Peak | S5 | Stirling | STIR | 0.078434 | 0.1479 | 0.21769 | 0.27494 | 0.32274 | 0.37772 | 0.43054 | 0.48578 | 0.70114 | 1.0897 | 1.4727 | 1.909 | 2.2754 | 2.6061 | 2.8919 | 3.1428 | 3.3689 | 3.5982 | 3.7849 | 3.9414 | 4.1485 | 4.3896 | 4.5463 | 4.7465 | CE Peak | S5 | Stirling | STIR | 0 | -0.00038949 | 0.00044292 | 0.0012392 | 0.0021252 | 0.003091 | 0.0038413 | 0.0045354 | 0.0052055 | 0.0058544 | 0.0064845 | 0.0074931 | 0.008468 | 0.0094119 | 0.010327 | 0.011222 | 0.012206 | 0.013162 | 0.014093 | 0.014998 | 0.015879 | 0.016232 | 0.016582 | 0.016928
CE Peak | S5 | Strathleven | STLE | 19.2724 | 19.2406 | 19.3482 | 19.2804 | 19.1985 | 19.1018 | 19.0026 | 18.893 | 18.7493 | 18.555 | 18.3916 | 18.26 | 18.1806 | 18.1791 | 18.2564 | 18.3595 | 18.4596 | 18.556 | 18.6546 | 18.746 | 18.8305 | 18.9119 | 18.9896 | 19.0633 | CE Peak | S5 | Strathleven | STLE | 0.069638 | 0.1067 | 0.14928 | 0.19324 | 0.24215 | 0.30387 | 0.37142 | 0.45172 | 0.55019 | 0.68136 | 0.84712 | 1.0532 | 1.3084 | 1.6162 | 1.9695 | 2.3272 | 2.6758 | 3.1052 | 3.5603 | 4.102 | 4.5141 | 4.8853 | 5.4367 | 6.0953 | CE Peak | S5 | Strathleven | STLE | 13.4582 | 13.3578 | 13.5321 | 13.5848 | 13.7327 | 13.7905 | 13.8618 | 13.9009 | 13.9337 | 13.9616 | 14.0161 | 14.0923 | 14.1881 | 14.301 | 14.4312 | 14.571 | 14.7442 | 14.9417 | 15.1872 | 15.4628 | 15.7875 | 16.1431 | 16.5333 | 16.9279 | CE Peak | S5 | Strathleven | STLE | 12.145 | 12.0515 | 12.1183 | 12.0385 | 12.0239 | 11.9804 | 11.9359 | 11.8815 | 11.8069 | 11.7475 | 11.6959 | 11.6415 | 11.5818 | 11.5248 | 11.4626 | 11.3914 | 11.3187 | 11.2439 | 11.1629 | 11.0782 | 10.9921 | 10.8932 | 10.8028 | 10.7035 | CE Peak | S5 | Strathleven | STLE | 0.052291 | 0.098602 | 0.14513 | 0.1833 | 0.21517 | 0.25182 | 0.28703 | 0.32386 | 0.46744 | 0.7265 | 0.98183 | 1.2727 | 1.517 | 1.7374 | 1.928 | 2.0952 | 2.246 | 2.3988 | 2.5233 | 2.6277 | 2.7657 | 2.9265 | 3.0309 | 3.1644 | CE Peak | S5 | Strathleven | STLE | 0 | -0.00025967 | 0.00029529 | 0.00082613 | 0.0014169 | 0.0020607 | 0.0025609 | 0.0030237 | 0.0034704 | 0.003903 | 0.0043231 | 0.0049955 | 0.0056455 | 0.0062748 | 0.0068849 | 0.0074812 | 0.0081376 | 0.0087752 | 0.0093953 | 0.0099986 | 0.010586 | 0.010822 | 0.011055 | 0.011286
CE Peak | S6 | Telford Road | TELR | 12.3336 | 12.3132 | 12.3822 | 12.3388 | 12.2863 | 12.2245 | 12.1609 | 12.0908 | 11.9989 | 11.8745 | 11.7699 | 11.6857 | 11.6349 | 11.6339 | 11.6834 | 11.7494 | 11.8134 | 11.8752 | 11.9383 | 11.9967 | 12.0508 | 12.1029 | 12.1527 | 12.1998 | CE Peak | S6 | Telford Road | TELR | 0.035547 | 0.057584 | 0.084644 | 0.11449 | 0.14918 | 0.19381 | 0.24426 | 0.30517 | 0.38053 | 0.48091 | 0.60833 | 0.76727 | 0.96433 | 1.2019 | 1.4739 | 1.7482 | 2.0126 | 2.3356 | 2.6779 | 3.0854 | 3.3953 | 3.6746 | 4.0893 | 4.5846 | CE Peak | S6 | Telford Road | TELR | 4.9889 | 4.9517 | 5.0163 | 5.0358 | 5.0907 | 5.1121 | 5.1385 | 5.153 | 5.1652 | 5.1755 | 5.1957 | 5.224 | 5.2595 | 5.3013 | 5.3496 | 5.4014 | 5.4656 | 5.5388 | 5.6298 | 5.732 | 5.8524 | 5.9842 | 6.1288 | 6.2751 | CE Peak | S6 | Telford Road | TELR | 4.5021 | 4.4674 | 4.4922 | 4.4626 | 4.4572 | 4.4411 | 4.4246 | 4.4044 | 4.3768 | 4.3548 | 4.3356 | 4.3154 | 4.2933 | 4.2722 | 4.2491 | 4.2227 | 4.1958 | 4.1681 | 4.138 | 4.1067 | 4.0747 | 4.0381 | 4.0046 | 3.9678 | CE Peak | S6 | Telford Road | TELR | 0.033464 | 0.063101 | 0.092879 | 0.1173 | 0.1377 | 0.16116 | 0.18369 | 0.20726 | 0.29914 | 0.46493 | 0.62833 | 0.81449 | 0.97082 | 1.1119 | 1.2338 | 1.3409 | 1.4374 | 1.5352 | 1.6148 | 1.6816 | 1.77 | 1.8729 | 1.9397 | 2.0251 | CE Peak | S6 | Telford Road | TELR | 0 | -0.00016618 | 0.00018897 | 0.00052869 | 0.00090674 | 0.0013188 | 0.0016389 | 0.001935 | 0.002221 | 0.0024978 | 0.0027666 | 0.003197 | 0.0036129 | 0.0040156 | 0.0044061 | 0.0047877 | 0.0052078 | 0.0056158 | 0.0060126 | 0.0063987 | 0.0067747 | 0.0069256 | 0.0070748 | 0.0072224
CE Peak | S6 | Tongland | TONG | 7.801 | 7.7881 | 7.8317 | 7.8043 | 7.7711 | 7.732 | 7.6918 | 7.6474 | 7.5893 | 7.5106 | 7.4445 | 7.3912 | 7.3591 | 7.3585 | 7.3898 | 7.4315 | 7.472 | 7.511 | 7.551 | 7.5879 | 7.6221 | 7.6551 | 7.6866 | 7.7164 | CE Peak | S6 | Tongland | TONG | 0.022483 | 0.036422 | 0.053537 | 0.072416 | 0.094357 | 0.12258 | 0.15449 | 0.19302 | 0.24069 | 0.30418 | 0.38477 | 0.4853 | 0.60994 | 0.76021 | 0.93226 | 1.1058 | 1.273 | 1.4773 | 1.6938 | 1.9515 | 2.1475 | 2.3242 | 2.5865 | 2.8998 | CE Peak | S6 | Tongland | TONG | 7.0269 | 6.9745 | 7.0655 | 7.093 | 7.1703 | 7.2004 | 7.2376 | 7.258 | 7.2752 | 7.2898 | 7.3182 | 7.358 | 7.408 | 7.4669 | 7.5349 | 7.608 | 7.6984 | 7.8015 | 7.9297 | 8.0736 | 8.2431 | 8.4288 | 8.6325 | 8.8386 | CE Peak | S6 | Tongland | TONG | 6.3413 | 6.2924 | 6.3273 | 6.2857 | 6.278 | 6.2553 | 6.2321 | 6.2037 | 6.1647 | 6.1337 | 6.1067 | 6.0784 | 6.0472 | 6.0174 | 5.9849 | 5.9478 | 5.9098 | 5.8708 | 5.8285 | 5.7843 | 5.7393 | 5.6877 | 5.6405 | 5.5886 | CE Peak | S6 | Tongland | TONG | 0.021166 | 0.039912 | 0.058746 | 0.074195 | 0.087095 | 0.10193 | 0.11618 | 0.13109 | 0.18921 | 0.29407 | 0.39742 | 0.51517 | 0.61404 | 0.70328 | 0.7804 | 0.8481 | 0.90913 | 0.97099 | 1.0214 | 1.0636 | 1.1195 | 1.1846 | 1.2269 | 1.2809 | CE Peak | S6 | Tongland | TONG | 0 | -0.00010511 | 0.00011953 | 0.0003344 | 0.00057351 | 0.00083414 | 0.0010366 | 0.0012239 | 0.0014048 | 0.0015799 | 0.0017499 | 0.0020221 | 0.0022852 | 0.0025399 | 0.0027868 | 0.0030282 | 0.0032939 | 0.003552 | 0.003803 | 0.0040472 | 0.004285 | 0.0043805 | 0.0044748 | 0.0045682
CE Peak | S5 | Westfield | WFIE | 19.0682 | 19.0367 | 19.1432 | 19.0762 | 18.9951 | 18.8995 | 18.8013 | 18.6928 | 18.5507 | 18.3584 | 18.1967 | 18.0665 | 17.988 | 17.9865 | 18.063 | 18.165 | 18.264 | 18.3594 | 18.457 | 18.5474 | 18.631 | 18.7115 | 18.7884 | 18.8614 | CE Peak | S5 | Westfield | WFIE | 0.0689 | 0.10557 | 0.1477 | 0.19119 | 0.23958 | 0.30065 | 0.36749 | 0.44693 | 0.54436 | 0.67414 | 0.83815 | 1.042 | 1.2946 | 1.5991 | 1.9486 | 2.3026 | 2.6474 | 3.0723 | 3.5225 | 4.0586 | 4.4663 | 4.8336 | 5.3791 | 6.0308 | CE Peak | S5 | Westfield | WFIE | 8.8064 | 8.7407 | 8.8548 | 8.8892 | 8.986 | 9.0238 | 9.0705 | 9.096 | 9.1175 | 9.1358 | 9.1715 | 9.2213 | 9.284 | 9.3579 | 9.4431 | 9.5346 | 9.6479 | 9.7771 | 9.9378 | 10.1181 | 10.3306 | 10.5633 | 10.8186 | 11.0768 | CE Peak | S5 | Westfield | WFIE | 7.9471 | 7.8859 | 7.9296 | 7.8774 | 7.8678 | 7.8394 | 7.8103 | 7.7747 | 7.7259 | 7.687 | 7.6532 | 7.6176 | 7.5786 | 7.5413 | 7.5006 | 7.454 | 7.4064 | 7.3575 | 7.3045 | 7.2491 | 7.1927 | 7.128 | 7.0689 | 7.0039 | CE Peak | S5 | Westfield | WFIE | 0.051737 | 0.097557 | 0.14359 | 0.18136 | 0.21289 | 0.24915 | 0.28399 | 0.32043 | 0.46249 | 0.7188 | 0.97142 | 1.2592 | 1.5009 | 1.719 | 1.9076 | 2.073 | 2.2222 | 2.3734 | 2.4966 | 2.5999 | 2.7364 | 2.8955 | 2.9988 | 3.1309 | CE Peak | S5 | Westfield | WFIE | 0 | -0.00025692 | 0.00029216 | 0.00081738 | 0.0014019 | 0.0020389 | 0.0025338 | 0.0029916 | 0.0034337 | 0.0038617 | 0.0042773 | 0.0049426 | 0.0055857 | 0.0062083 | 0.0068119 | 0.007402 | 0.0080514 | 0.0086822 | 0.0092957 | 0.0098927 | 0.010474 | 0.010707 | 0.010938 | 0.011166
CE Peak | S5 | West George Street | WGEO | 1.4742 | 1.4718 | 1.48 | 1.4748 | 1.4686 | 1.4612 | 1.4536 | 1.4452 | 1.4342 | 1.4193 | 1.4068 | 1.3968 | 1.3907 | 1.3906 | 1.3965 | 1.4044 | 1.412 | 1.4194 | 1.427 | 1.434 | 1.4404 | 1.4466 | 1.4526 | 1.4582 | CE Peak | S5 | West George Street | WGEO | 0.0053269 | 0.0081622 | 0.011419 | 0.014782 | 0.018523 | 0.023245 | 0.028412 | 0.034554 | 0.042086 | 0.05212 | 0.0648 | 0.080564 | 0.10009 | 0.12363 | 0.15066 | 0.17802 | 0.20468 | 0.23753 | 0.27234 | 0.31378 | 0.3453 | 0.3737 | 0.41588 | 0.46626 | CE Peak | S5 | West George Street | WGEO | 16.4189 | 16.2964 | 16.5091 | 16.5734 | 16.7539 | 16.8244 | 16.9113 | 16.959 | 16.999 | 17.0331 | 17.0996 | 17.1926 | 17.3094 | 17.4471 | 17.606 | 17.7766 | 17.9879 | 18.2289 | 18.5283 | 18.8646 | 19.2607 | 19.6946 | 20.1705 | 20.652 | CE Peak | S5 | West George Street | WGEO | 14.8169 | 14.7027 | 14.7843 | 14.687 | 14.6691 | 14.616 | 14.5617 | 14.4954 | 14.4044 | 14.3319 | 14.2689 | 14.2026 | 14.1298 | 14.0602 | 13.9843 | 13.8975 | 13.8088 | 13.7175 | 13.6187 | 13.5154 | 13.4104 | 13.2897 | 13.1794 | 13.0583 | CE Peak | S5 | West George Street | WGEO | 0.0039999 | 0.0075424 | 0.011102 | 0.014021 | 0.016459 | 0.019263 | 0.021956 | 0.024774 | 0.035756 | 0.055573 | 0.075104 | 0.097355 | 0.11604 | 0.1329 | 0.14748 | 0.16027 | 0.17181 | 0.1835 | 0.19302 | 0.201 | 0.21156 | 0.22386 | 0.23185 | 0.24206 | CE Peak | S5 | West George Street | WGEO | 0 | -1.9863e-05 | 2.2588e-05 | 6.3194e-05 | 0.00010838 | 0.00015763 | 0.0001959 | 0.00023129 | 0.00026547 | 0.00029856 | 0.00033069 | 0.00038213 | 0.00043185 | 0.00047998 | 0.00052665 | 0.00057227 | 0.00062248 | 0.00067125 | 0.00071868 | 0.00076483 | 0.00080978 | 0.00082781 | 0.00084565 | 0.00086328
CE Peak | S6 | Whitehouse | WHHO | 24.3802 | 24.3398 | 24.476 | 24.3903 | 24.2866 | 24.1643 | 24.0388 | 23.9002 | 23.7184 | 23.4726 | 23.2658 | 23.0993 | 22.9989 | 22.997 | 23.0948 | 23.2253 | 23.3518 | 23.4739 | 23.5986 | 23.7142 | 23.8211 | 23.924 | 24.0224 | 24.1156 | CE Peak | S6 | Whitehouse | WHHO | 0.070266 | 0.11383 | 0.16732 | 0.22632 | 0.29489 | 0.3831 | 0.48283 | 0.60324 | 0.7522 | 0.95063 | 1.2025 | 1.5167 | 1.9062 | 2.3758 | 2.9135 | 3.4558 | 3.9784 | 4.6168 | 5.2934 | 6.0989 | 6.7116 | 7.2636 | 8.0834 | 9.0625 | CE Peak | S6 | Whitehouse | WHHO | 11.5079 | 11.422 | 11.5711 | 11.6162 | 11.7427 | 11.7921 | 11.853 | 11.8864 | 11.9145 | 11.9384 | 11.985 | 12.0502 | 12.132 | 12.2285 | 12.3399 | 12.4595 | 12.6076 | 12.7765 | 12.9863 | 13.2221 | 13.4997 | 13.8038 | 14.1374 | 14.4748 | CE Peak | S6 | Whitehouse | WHHO | 10.385 | 10.305 | 10.3622 | 10.294 | 10.2814 | 10.2442 | 10.2062 | 10.1597 | 10.0959 | 10.0452 | 10.001 | 9.9545 | 9.9034 | 9.8547 | 9.8015 | 9.7406 | 9.6785 | 9.6145 | 9.5453 | 9.4728 | 9.3992 | 9.3146 | 9.2374 | 9.1524 | CE Peak | S6 | Whitehouse | WHHO | 0.066149 | 0.12473 | 0.1836 | 0.23188 | 0.27219 | 0.31856 | 0.3631 | 0.4097 | 0.59132 | 0.91904 | 1.242 | 1.61 | 1.919 | 2.1979 | 2.4389 | 2.6505 | 2.8413 | 3.0346 | 3.1921 | 3.3241 | 3.4987 | 3.7021 | 3.8342 | 4.0031 | CE Peak | S6 | Whitehouse | WHHO | 0 | -0.00032849 | 0.00037355 | 0.0010451 | 0.0017924 | 0.0026069 | 0.0032396 | 0.003825 | 0.0043902 | 0.0049374 | 0.0054689 | 0.0063195 | 0.0071417 | 0.0079377 | 0.0087096 | 0.009464 | 0.010294 | 0.011101 | 0.011885 | 0.012648 | 0.013392 | 0.01369 | 0.013985 | 0.014277
CE Peak | S6 | Wishaw | WISH | 38.8065 | 38.7422 | 38.9591 | 38.8226 | 38.6576 | 38.4629 | 38.2631 | 38.0424 | 37.7531 | 37.3619 | 37.0327 | 36.7677 | 36.6079 | 36.6049 | 36.7606 | 36.9682 | 37.1696 | 37.3639 | 37.5624 | 37.7464 | 37.9166 | 38.0804 | 38.237 | 38.3854 | CE Peak | S6 | Wishaw | WISH | 0.11184 | 0.18118 | 0.26632 | 0.36023 | 0.46938 | 0.6098 | 0.76853 | 0.96018 | 1.1973 | 1.5131 | 1.914 | 2.4141 | 3.0342 | 3.7817 | 4.6376 | 5.5006 | 6.3324 | 7.3487 | 8.4256 | 9.7078 | 10.6829 | 11.5616 | 12.8665 | 14.4249 | CE Peak | S6 | Wishaw | WISH | 19.1627 | 19.0198 | 19.268 | 19.343 | 19.5537 | 19.6359 | 19.7374 | 19.7931 | 19.8398 | 19.8796 | 19.9572 | 20.0657 | 20.202 | 20.3628 | 20.5482 | 20.7473 | 20.9939 | 21.2751 | 21.6246 | 22.0171 | 22.4794 | 22.9858 | 23.5413 | 24.1033 | CE Peak | S6 | Wishaw | WISH | 17.293 | 17.1598 | 17.2549 | 17.1413 | 17.1205 | 17.0585 | 16.9952 | 16.9178 | 16.8115 | 16.727 | 16.6534 | 16.576 | 16.491 | 16.4098 | 16.3213 | 16.2199 | 16.1164 | 16.0099 | 15.8946 | 15.774 | 15.6514 | 15.5105 | 15.3819 | 15.2405 | CE Peak | S6 | Wishaw | WISH | 0.10529 | 0.19854 | 0.29223 | 0.36909 | 0.43326 | 0.50706 | 0.57796 | 0.65212 | 0.94122 | 1.4629 | 1.977 | 2.5627 | 3.0546 | 3.4985 | 3.8821 | 4.2189 | 4.5225 | 4.8302 | 5.0809 | 5.2911 | 5.569 | 5.8927 | 6.103 | 6.3717 | CE Peak | S6 | Wishaw | WISH | 0 | -0.00052286 | 0.00059458 | 0.0016635 | 0.002853 | 0.0041494 | 0.0051566 | 0.0060884 | 0.006988 | 0.007859 | 0.008705 | 0.010059 | 0.011368 | 0.012635 | 0.013863 | 0.015064 | 0.016386 | 0.01767 | 0.018918 | 0.020133 | 0.021316 | 0.021791 | 0.02226 | 0.022724
CE Peak | S6 | Ayr | AYRR | 18.0851 | 18.0551 | 18.1562 | 18.0926 | 18.0157 | 17.925 | 17.8318 | 17.729 | 17.5942 | 17.4118 | 17.2584 | 17.1349 | 17.0605 | 17.059 | 17.1316 | 17.2284 | 17.3222 | 17.4128 | 17.5053 | 17.591 | 17.6703 | 17.7467 | 17.8197 | 17.8888 | CE Peak | S6 | Ayr | AYRR | 0.052123 | 0.084437 | 0.12412 | 0.16788 | 0.21875 | 0.28418 | 0.35816 | 0.44748 | 0.55798 | 0.70517 | 0.892 | 1.1251 | 1.414 | 1.7624 | 2.1612 | 2.5635 | 2.9511 | 3.4247 | 3.9266 | 4.5241 | 4.9786 | 5.3881 | 5.9962 | 6.7225 | CE Peak | S6 | Ayr | AYRR | 12.8017 | 12.7062 | 12.872 | 12.9222 | 13.0629 | 13.1178 | 13.1856 | 13.2228 | 13.254 | 13.2806 | 13.3324 | 13.4049 | 13.496 | 13.6034 | 13.7273 | 13.8603 | 14.025 | 14.2129 | 14.4464 | 14.7086 | 15.0174 | 15.3557 | 15.7268 | 16.1022 | CE Peak | S6 | Ayr | AYRR | 11.5526 | 11.4636 | 11.5272 | 11.4513 | 11.4374 | 11.396 | 11.3537 | 11.302 | 11.231 | 11.1745 | 11.1254 | 11.0736 | 11.0169 | 10.9626 | 10.9035 | 10.8357 | 10.7666 | 10.6954 | 10.6184 | 10.5379 | 10.456 | 10.3619 | 10.2759 | 10.1814 | CE Peak | S6 | Ayr | AYRR | 0.049069 | 0.092527 | 0.13619 | 0.17201 | 0.20191 | 0.23631 | 0.26935 | 0.30391 | 0.43864 | 0.68174 | 0.92134 | 1.1943 | 1.4235 | 1.6304 | 1.8092 | 1.9661 | 2.1076 | 2.251 | 2.3679 | 2.4658 | 2.5953 | 2.7462 | 2.8442 | 2.9694 | CE Peak | S6 | Ayr | AYRR | 0 | -0.00024367 | 0.0002771 | 0.00077524 | 0.0013296 | 0.0019338 | 0.0024031 | 0.0028374 | 0.0032566 | 0.0036626 | 0.0040568 | 0.0046878 | 0.0052977 | 0.0058882 | 0.0064607 | 0.0070203 | 0.0076362 | 0.0082346 | 0.0088164 | 0.0093826 | 0.0099339 | 0.010155 | 0.010374 | 0.01059
CE Peak | S5 | Dunoon | DUNO_P | 10.1083 | 10.0916 | 10.148 | 10.1125 | 10.0695 | 10.0188 | 9.9667 | 9.9093 | 9.8339 | 9.732 | 9.6463 | 9.5772 | 9.5356 | 9.5348 | 9.5754 | 9.6295 | 9.6819 | 9.7325 | 9.7842 | 9.8322 | 9.8765 | 9.9192 | 9.96 | 9.9986 | CE Peak | S5 | Dunoon | DUNO_P | 0.036525 | 0.055966 | 0.078297 | 0.10135 | 0.12701 | 0.15938 | 0.19481 | 0.23692 | 0.28857 | 0.35737 | 0.44431 | 0.5524 | 0.68626 | 0.84771 | 1.033 | 1.2206 | 1.4034 | 1.6286 | 1.8673 | 2.1515 | 2.3676 | 2.5623 | 2.8515 | 3.197 | CE Peak | S5 | Dunoon | DUNO_P | 3.8636 | 3.8348 | 3.8848 | 3.9 | 3.9424 | 3.959 | 3.9795 | 3.9907 | 4.0001 | 4.0081 | 4.0238 | 4.0457 | 4.0731 | 4.1055 | 4.1429 | 4.1831 | 4.2328 | 4.2895 | 4.36 | 4.4391 | 4.5323 | 4.6344 | 4.7464 | 4.8597 | CE Peak | S5 | Dunoon | DUNO_P | 3.4866 | 3.4598 | 3.4789 | 3.456 | 3.4518 | 3.4393 | 3.4266 | 3.411 | 3.3895 | 3.3725 | 3.3577 | 3.3421 | 3.3249 | 3.3086 | 3.2907 | 3.2703 | 3.2494 | 3.2279 | 3.2047 | 3.1804 | 3.1556 | 3.1272 | 3.1013 | 3.0728 | CE Peak | S5 | Dunoon | DUNO_P | 0.027426 | 0.051716 | 0.076121 | 0.09614 | 0.11285 | 0.13208 | 0.15055 | 0.16987 | 0.24517 | 0.38105 | 0.51496 | 0.66754 | 0.79565 | 0.91128 | 1.0112 | 1.0989 | 1.178 | 1.2582 | 1.3235 | 1.3782 | 1.4506 | 1.5349 | 1.5897 | 1.6597 | CE Peak | S5 | Dunoon | DUNO_P | 0 | -0.00013619 | 0.00015488 | 0.0004333 | 0.00074314 | 0.0010808 | 0.0013432 | 0.0015859 | 0.0018202 | 0.0020471 | 0.0022675 | 0.0026201 | 0.002961 | 0.0032911 | 0.0036111 | 0.0039239 | 0.0042681 | 0.0046025 | 0.0049278 | 0.0052442 | 0.0055524 | 0.005676 | 0.0057983 | 0.0059192
CE Peak | S5 | Railtrack Bathgate | T_BAGTD-1 | 0 | 0 | 0 | 0 | 0 | 0 | 0 | 0 | 0 | 0 | 0 | 0 | 0 | 0 | 0 | 0 | 0 | 0 | 0 | 0 | 0 | 0 | 0 | 0 | CE Peak | S5 | Railtrack Bathgate | T_BAGTD-1 | 0 | 0 | 0 | 0 | 0 | 0 | 0 | 0 | 0 | 0 | 0 | 0 | 0 | 0 | 0 | 0 | 0 | 0 | 0 | 0 | 0 | 0 | 0 | 0 | CE Peak | S5 | Railtrack Bathgate | T_BAGTD-1 | 2.9 | 2.9435 | 2.9877 | 3.0325 | 3.078 | 3.1241 | 3.171 | 3.2186 | 3.2668 | 3.3158 | 3.3656 | 3.4161 | 3.4673 | 3.5193 | 3.5721 | 3.6257 | 3.6801 | 3.7353 | 3.7913 | 3.8482 | 3.9059 | 3.9645 | 4.0239 | 4.0843 | CE Peak | S5 | Railtrack Bathgate | T_BAGTD-1 | 0 | 0 | 0 | 0 | 0 | 0 | 0 | 0 | 0 | 0 | 0 | 0 | 0 | 0 | 0 | 0 | 0 | 0 | 0 | 0 | 0 | 0 | 0 | 0 | CE Peak | S5 | Railtrack Bathgate | T_BAGTD-1 | 0 | 0 | 0 | 0 | 0 | 0 | 0 | 0 | 0 | 0 | 0 | 0 | 0 | 0 | 0 | 0 | 0 | 0 | 0 | 0 | 0 | 0 | 0 | 0 | CE Peak | S5 | Railtrack Bathgate | T_BAGTD-1 | 0 | 0 | 0 | 0 | 0 | 0 | 0 | 0 | 0 | 0 | 0 | 0 | 0 | 0 | 0 | 0 | 0 | 0 | 0 | 0 | 0 | 0 | 0 | 0
CE Peak | S6 | Chapelcross Directs | T_CHAPD-1 | 0 | 0 | 0 | 0 | 0 | 0 | 0 | 0 | 0 | 0 | 0 | 0 | 0 | 0 | 0 | 0 | 0 | 0 | 0 | 0 | 0 | 0 | 0 | 0 | CE Peak | S6 | Chapelcross Directs | T_CHAPD-1 | 0 | 0 | 0 | 0 | 0 | 0 | 0 | 0 | 0 | 0 | 0 | 0 | 0 | 0 | 0 | 0 | 0 | 0 | 0 | 0 | 0 | 0 | 0 | 0 | CE Peak | S6 | Chapelcross Directs | T_CHAPD-1 | 0 | 0 | 0 | 0 | 0 | 0 | 0 | 0 | 0 | 0 | 0 | 0 | 0 | 0 | 0 | 0 | 0 | 0 | 0 | 0 | 0 | 0 | 0 | 0 | CE Peak | S6 | Chapelcross Directs | T_CHAPD-1 | 0 | 0 | 0 | 0 | 0 | 0 | 0 | 0 | 0 | 0 | 0 | 0 | 0 | 0 | 0 | 0 | 0 | 0 | 0 | 0 | 0 | 0 | 0 | 0 | CE Peak | S6 | Chapelcross Directs | T_CHAPD-1 | 0 | 0 | 0 | 0 | 0 | 0 | 0 | 0 | 0 | 0 | 0 | 0 | 0 | 0 | 0 | 0 | 0 | 0 | 0 | 0 | 0 | 0 | 0 | 0 | CE Peak | S6 | Chapelcross Directs | T_CHAPD-1 | 0 | 0 | 0 | 0 | 0 | 0 | 0 | 0 | 0 | 0 | 0 | 0 | 0 | 0 | 0 | 0 | 0 | 0 | 0 | 0 | 0 | 0 | 0 | 0
CE Peak | S5 | Railtrack - Dalreoch | T_DALRD-1 | 0 | 0 | 0 | 0 | 0 | 0 | 0 | 0 | 0 | 0 | 0 | 0 | 0 | 0 | 0 | 0 | 0 | 0 | 0 | 0 | 0 | 0 | 0 | 0 | CE Peak | S5 | Railtrack - Dalreoch | T_DALRD-1 | 0 | 0 | 0 | 0 | 0 | 0 | 0 | 0 | 0 | 0 | 0 | 0 | 0 | 0 | 0 | 0 | 0 | 0 | 0 | 0 | 0 | 0 | 0 | 0 | CE Peak | S5 | Railtrack - Dalreoch | T_DALRD-1 | 3.9 | 3.9585 | 4.0179 | 4.0781 | 4.1393 | 4.2014 | 4.2644 | 4.3284 | 4.3933 | 4.4592 | 4.5261 | 4.594 | 4.6629 | 4.7329 | 4.8038 | 4.8759 | 4.949 | 5.0233 | 5.0986 | 5.1751 | 5.2527 | 5.3315 | 5.4115 | 5.4927 | CE Peak | S5 | Railtrack - Dalreoch | T_DALRD-1 | 0 | 0 | 0 | 0 | 0 | 0 | 0 | 0 | 0 | 0 | 0 | 0 | 0 | 0 | 0 | 0 | 0 | 0 | 0 | 0 | 0 | 0 | 0 | 0 | CE Peak | S5 | Railtrack - Dalreoch | T_DALRD-1 | 0 | 0 | 0 | 0 | 0 | 0 | 0 | 0 | 0 | 0 | 0 | 0 | 0 | 0 | 0 | 0 | 0 | 0 | 0 | 0 | 0 | 0 | 0 | 0 | CE Peak | S5 | Railtrack - Dalreoch | T_DALRD-1 | 0 | 0 | 0 | 0 | 0 | 0 | 0 | 0 | 0 | 0 | 0 | 0 | 0 | 0 | 0 | 0 | 0 | 0 | 0 | 0 | 0 | 0 | 0 | 0
CE Peak | S6 | Railtrack - Ecclefechan | T_ECCFD-1 | 0 | 0 | 0 | 0 | 0 | 0 | 0 | 0 | 0 | 0 | 0 | 0 | 0 | 0 | 0 | 0 | 0 | 0 | 0 | 0 | 0 | 0 | 0 | 0 | CE Peak | S6 | Railtrack - Ecclefechan | T_ECCFD-1 | 0 | 0 | 0 | 0 | 0 | 0 | 0 | 0 | 0 | 0 | 0 | 0 | 0 | 0 | 0 | 0 | 0 | 0 | 0 | 0 | 0 | 0 | 0 | 0 | CE Peak | S6 | Railtrack - Ecclefechan | T_ECCFD-1 | 2.1 | 2.1315 | 2.1635 | 2.1959 | 2.2289 | 2.2623 | 2.2962 | 2.3307 | 2.3656 | 2.4011 | 2.4371 | 2.4737 | 2.5108 | 2.5485 | 2.5867 | 2.6255 | 2.6649 | 2.7048 | 2.7454 | 2.7866 | 2.8284 | 2.8708 | 2.9139 | 2.9576 | CE Peak | S6 | Railtrack - Ecclefechan | T_ECCFD-1 | 0 | 0 | 0 | 0 | 0 | 0 | 0 | 0 | 0 | 0 | 0 | 0 | 0 | 0 | 0 | 0 | 0 | 0 | 0 | 0 | 0 | 0 | 0 | 0 | CE Peak | S6 | Railtrack - Ecclefechan | T_ECCFD-1 | 0 | 0 | 0 | 0 | 0 | 0 | 0 | 0 | 0 | 0 | 0 | 0 | 0 | 0 | 0 | 0 | 0 | 0 | 0 | 0 | 0 | 0 | 0 | 0 | CE Peak | S6 | Railtrack - Ecclefechan | T_ECCFD-1 | 0 | 0 | 0 | 0 | 0 | 0 | 0 | 0 | 0 | 0 | 0 | 0 | 0 | 0 | 0 | 0 | 0 | 0 | 0 | 0 | 0 | 0 | 0 | 0
CE Peak | S6 | Railtrack - Eglington Street | T_EGLSD-1 | 0 | 0 | 0 | 0 | 0 | 0 | 0 | 0 | 0 | 0 | 0 | 0 | 0 | 0 | 0 | 0 | 0 | 0 | 0 | 0 | 0 | 0 | 0 | 0 | CE Peak | S6 | Railtrack - Eglington Street | T_EGLSD-1 | 0 | 0 | 0 | 0 | 0 | 0 | 0 | 0 | 0 | 0 | 0 | 0 | 0 | 0 | 0 | 0 | 0 | 0 | 0 | 0 | 0 | 0 | 0 | 0 | CE Peak | S6 | Railtrack - Eglington Street | T_EGLSD-1 | 5.9 | 5.9885 | 6.0783 | 6.1695 | 6.262 | 6.356 | 6.4513 | 6.5481 | 6.6463 | 6.746 | 6.8472 | 6.9499 | 7.0541 | 7.16 | 7.2674 | 7.3764 | 7.487 | 7.5993 | 7.7133 | 7.829 | 7.9464 | 8.0656 | 8.1866 | 8.3094 | CE Peak | S6 | Railtrack - Eglington Street | T_EGLSD-1 | 0 | 0 | 0 | 0 | 0 | 0 | 0 | 0 | 0 | 0 | 0 | 0 | 0 | 0 | 0 | 0 | 0 | 0 | 0 | 0 | 0 | 0 | 0 | 0 | CE Peak | S6 | Railtrack - Eglington Street | T_EGLSD-1 | 0 | 0 | 0 | 0 | 0 | 0 | 0 | 0 | 0 | 0 | 0 | 0 | 0 | 0 | 0 | 0 | 0 | 0 | 0 | 0 | 0 | 0 | 0 | 0 | CE Peak | S6 | Railtrack - Eglington Street | T_EGLSD-1 | 0 | 0 | 0 | 0 | 0 | 0 | 0 | 0 | 0 | 0 | 0 | 0 | 0 | 0 | 0 | 0 | 0 | 0 | 0 | 0 | 0 | 0 | 0 | 0
CE Peak | S6 | Railtrack - Elvanfoot | T_ELVAD-1 | 0 | 0 | 0 | 0 | 0 | 0 | 0 | 0 | 0 | 0 | 0 | 0 | 0 | 0 | 0 | 0 | 0 | 0 | 0 | 0 | 0 | 0 | 0 | 0 | CE Peak | S6 | Railtrack - Elvanfoot | T_ELVAD-1 | 0 | 0 | 0 | 0 | 0 | 0 | 0 | 0 | 0 | 0 | 0 | 0 | 0 | 0 | 0 | 0 | 0 | 0 | 0 | 0 | 0 | 0 | 0 | 0 | CE Peak | S6 | Railtrack - Elvanfoot | T_ELVAD-1 | 4.3 | 4.3645 | 4.43 | 4.4964 | 4.5639 | 4.6323 | 4.7018 | 4.7723 | 4.8439 | 4.9166 | 4.9903 | 5.0652 | 5.1412 | 5.2183 | 5.2965 | 5.376 | 5.4566 | 5.5385 | 5.6216 | 5.7059 | 5.7915 | 5.8783 | 5.9665 | 6.056 | CE Peak | S6 | Railtrack - Elvanfoot | T_ELVAD-1 | 0 | 0 | 0 | 0 | 0 | 0 | 0 | 0 | 0 | 0 | 0 | 0 | 0 | 0 | 0 | 0 | 0 | 0 | 0 | 0 | 0 | 0 | 0 | 0 | CE Peak | S6 | Railtrack - Elvanfoot | T_ELVAD-1 | 0 | 0 | 0 | 0 | 0 | 0 | 0 | 0 | 0 | 0 | 0 | 0 | 0 | 0 | 0 | 0 | 0 | 0 | 0 | 0 | 0 | 0 | 0 | 0 | CE Peak | S6 | Railtrack - Elvanfoot | T_ELVAD-1 | 0 | 0 | 0 | 0 | 0 | 0 | 0 | 0 | 0 | 0 | 0 | 0 | 0 | 0 | 0 | 0 | 0 | 0 | 0 | 0 | 0 | 0 | 0 | 0
CE Peak | S6 | Railtrack - Gowkthrapple | T_GOWKD-1 | 0 | 0 | 0 | 0 | 0 | 0 | 0 | 0 | 0 | 0 | 0 | 0 | 0 | 0 | 0 | 0 | 0 | 0 | 0 | 0 | 0 | 0 | 0 | 0 | CE Peak | S6 | Railtrack - Gowkthrapple | T_GOWKD-1 | 0 | 0 | 0 | 0 | 0 | 0 | 0 | 0 | 0 | 0 | 0 | 0 | 0 | 0 | 0 | 0 | 0 | 0 | 0 | 0 | 0 | 0 | 0 | 0 | CE Peak | S6 | Railtrack - Gowkthrapple | T_GOWKD-1 | 5.1 | 5.1765 | 5.2541 | 5.333 | 5.413 | 5.4941 | 5.5766 | 5.6602 | 5.7451 | 5.8313 | 5.9188 | 6.0075 | 6.0977 | 6.1891 | 6.282 | 6.3762 | 6.4718 | 6.5689 | 6.6674 | 6.7674 | 6.869 | 6.972 | 7.0766 | 7.1827 | CE Peak | S6 | Railtrack - Gowkthrapple | T_GOWKD-1 | 0 | 0 | 0 | 0 | 0 | 0 | 0 | 0 | 0 | 0 | 0 | 0 | 0 | 0 | 0 | 0 | 0 | 0 | 0 | 0 | 0 | 0 | 0 | 0 | CE Peak | S6 | Railtrack - Gowkthrapple | T_GOWKD-1 | 0 | 0 | 0 | 0 | 0 | 0 | 0 | 0 | 0 | 0 | 0 | 0 | 0 | 0 | 0 | 0 | 0 | 0 | 0 | 0 | 0 | 0 | 0 | 0 | CE Peak | S6 | Railtrack - Gowkthrapple | T_GOWKD-1 | 0 | 0 | 0 | 0 | 0 | 0 | 0 | 0 | 0 | 0 | 0 | 0 | 0 | 0 | 0 | 0 | 0 | 0 | 0 | 0 | 0 | 0 | 0 | 0
CE Peak | S6 | Grangemouth 1 | T_BPGRD-1 | 0 | 0 | 0 | 0 | 0 | 0 | 0 | 0 | 0 | 0 | 0 | 0 | 0 | 0 | 0 | 0 | 0 | 0 | 0 | 0 | 0 | 0 | 0 | 0 | CE Peak | S6 | Grangemouth 1 | T_BPGRD-1 | 0 | 0 | 0 | 0 | 0 | 0 | 0 | 0 | 0 | 0 | 0 | 0 | 0 | 0 | 0 | 0 | 0 | 0 | 0 | 0 | 0 | 0 | 0 | 0 | CE Peak | S6 | Grangemouth 1 | T_BPGRD-1 | 0 | 0 | 0 | 0 | 0 | 0 | 0 | 0 | 0 | 0 | 0 | 0 | 0 | 0 | 0 | 0 | 0 | 0 | 0 | 0 | 0 | 0 | 0 | 0 | CE Peak | S6 | Grangemouth 1 | T_BPGRD-1 | 81.34 | 81.34 | 81.34 | 81.34 | 81.34 | 81.34 | 81.34 | 81.34 | 81.34 | 81.34 | 81.34 | 81.34 | 81.34 | 81.34 | 81.34 | 81.34 | 81.34 | 81.34 | 81.34 | 81.34 | 81.34 | 81.34 | 81.34 | 81.34 | CE Peak | S6 | Grangemouth 1 | T_BPGRD-1 | 0 | 0 | 0 | 0 | 0 | 0 | 0 | 0 | 0 | 0 | 0 | 0 | 0 | 0 | 0 | 0 | 0 | 0 | 0 | 0 | 0 | 0 | 0 | 0 | CE Peak | S6 | Grangemouth 1 | T_BPGRD-1 | 0 | 0 | 0 | 0 | 0 | 0 | 0 | 0 | 0 | 0 | 0 | 0 | 0 | 0 | 0 | 0 | 0 | 0 | 0 | 0 | 0 | 0 | 0 | 0
CE Peak | S6 | Railtrack - Innerwick | T_INWID-1 | 0 | 0 | 0 | 0 | 0 | 0 | 0 | 0 | 0 | 0 | 0 | 0 | 0 | 0 | 0 | 0 | 0 | 0 | 0 | 0 | 0 | 0 | 0 | 0 | CE Peak | S6 | Railtrack - Innerwick | T_INWID-1 | 0 | 0 | 0 | 0 | 0 | 0 | 0 | 0 | 0 | 0 | 0 | 0 | 0 | 0 | 0 | 0 | 0 | 0 | 0 | 0 | 0 | 0 | 0 | 0 | CE Peak | S6 | Railtrack - Innerwick | T_INWID-1 | 3.8 | 3.857 | 3.9149 | 3.9736 | 4.0332 | 4.0937 | 4.1551 | 4.2174 | 4.2807 | 4.3449 | 4.4101 | 4.4762 | 4.5433 | 4.6115 | 4.6807 | 4.7509 | 4.8221 | 4.8945 | 4.9679 | 5.0424 | 5.118 | 5.1948 | 5.2727 | 5.3518 | CE Peak | S6 | Railtrack - Innerwick | T_INWID-1 | 0 | 0 | 0 | 0 | 0 | 0 | 0 | 0 | 0 | 0 | 0 | 0 | 0 | 0 | 0 | 0 | 0 | 0 | 0 | 0 | 0 | 0 | 0 | 0 | CE Peak | S6 | Railtrack - Innerwick | T_INWID-1 | 0 | 0 | 0 | 0 | 0 | 0 | 0 | 0 | 0 | 0 | 0 | 0 | 0 | 0 | 0 | 0 | 0 | 0 | 0 | 0 | 0 | 0 | 0 | 0 | CE Peak | S6 | Railtrack - Innerwick | T_INWID-1 | 0 | 0 | 0 | 0 | 0 | 0 | 0 | 0 | 0 | 0 | 0 | 0 | 0 | 0 | 0 | 0 | 0 | 0 | 0 | 0 | 0 | 0 | 0 | 0
CE Peak | S6 | Railtrack - Marshall Meadows | T_MARMD-1 | 0 | 0 | 0 | 0 | 0 | 0 | 0 | 0 | 0 | 0 | 0 | 0 | 0 | 0 | 0 | 0 | 0 | 0 | 0 | 0 | 0 | 0 | 0 | 0 | CE Peak | S6 | Railtrack - Marshall Meadows | T_MARMD-1 | 0 | 0 | 0 | 0 | 0 | 0 | 0 | 0 | 0 | 0 | 0 | 0 | 0 | 0 | 0 | 0 | 0 | 0 | 0 | 0 | 0 | 0 | 0 | 0 | CE Peak | S6 | Railtrack - Marshall Meadows | T_MARMD-1 | 2.3 | 2.3345 | 2.3695 | 2.4051 | 2.4411 | 2.4778 | 2.5149 | 2.5526 | 2.5909 | 2.6298 | 2.6692 | 2.7093 | 2.7499 | 2.7912 | 2.833 | 2.8755 | 2.9187 | 2.9624 | 3.0069 | 3.052 | 3.0978 | 3.1442 | 3.1914 | 3.2393 | CE Peak | S6 | Railtrack - Marshall Meadows | T_MARMD-1 | 0 | 0 | 0 | 0 | 0 | 0 | 0 | 0 | 0 | 0 | 0 | 0 | 0 | 0 | 0 | 0 | 0 | 0 | 0 | 0 | 0 | 0 | 0 | 0 | CE Peak | S6 | Railtrack - Marshall Meadows | T_MARMD-1 | 0 | 0 | 0 | 0 | 0 | 0 | 0 | 0 | 0 | 0 | 0 | 0 | 0 | 0 | 0 | 0 | 0 | 0 | 0 | 0 | 0 | 0 | 0 | 0 | CE Peak | S6 | Railtrack - Marshall Meadows | T_MARMD-1 | 0 | 0 | 0 | 0 | 0 | 0 | 0 | 0 | 0 | 0 | 0 | 0 | 0 | 0 | 0 | 0 | 0 | 0 | 0 | 0 | 0 | 0 | 0 | 0
CE Peak | S6 | Caledonian Paper | T_MEADD-1 | 0 | 0 | 0 | 0 | 0 | 0 | 0 | 0 | 0 | 0 | 0 | 0 | 0 | 0 | 0 | 0 | 0 | 0 | 0 | 0 | 0 | 0 | 0 | 0 | CE Peak | S6 | Caledonian Paper | T_MEADD-1 | 0 | 0 | 0 | 0 | 0 | 0 | 0 | 0 | 0 | 0 | 0 | 0 | 0 | 0 | 0 | 0 | 0 | 0 | 0 | 0 | 0 | 0 | 0 | 0 | CE Peak | S6 | Caledonian Paper | T_MEADD-1 | 0 | 0 | 0 | 0 | 0 | 0 | 0 | 0 | 0 | 0 | 0 | 0 | 0 | 0 | 0 | 0 | 0 | 0 | 0 | 0 | 0 | 0 | 0 | 0 | CE Peak | S6 | Caledonian Paper | T_MEADD-1 | 46.8 | 46.8 | 46.8 | 46.8 | 46.8 | 46.8 | 46.8 | 46.8 | 46.8 | 46.8 | 46.8 | 46.8 | 46.8 | 46.8 | 46.8 | 46.8 | 46.8 | 46.8 | 46.8 | 46.8 | 46.8 | 46.8 | 46.8 | 46.8 | CE Peak | S6 | Caledonian Paper | T_MEADD-1 | 0 | 0 | 0 | 0 | 0 | 0 | 0 | 0 | 0 | 0 | 0 | 0 | 0 | 0 | 0 | 0 | 0 | 0 | 0 | 0 | 0 | 0 | 0 | 0 | CE Peak | S6 | Caledonian Paper | T_MEADD-1 | 0 | 0 | 0 | 0 | 0 | 0 | 0 | 0 | 0 | 0 | 0 | 0 | 0 | 0 | 0 | 0 | 0 | 0 | 0 | 0 | 0 | 0 | 0 | 0
CE Peak | S5 | HMNB Whistlefield | T_WHISTLD-1 | 0 | 0 | 0 | 0 | 0 | 0 | 0 | 0 | 0 | 0 | 0 | 0 | 0 | 0 | 0 | 0 | 0 | 0 | 0 | 0 | 0 | 0 | 0 | 0 | CE Peak | S5 | HMNB Whistlefield | T_WHISTLD-1 | 0 | 0 | 0 | 0 | 0 | 0 | 0 | 0 | 0 | 0 | 0 | 0 | 0 | 0 | 0 | 0 | 0 | 0 | 0 | 0 | 0 | 0 | 0 | 0 | CE Peak | S5 | HMNB Whistlefield | T_WHISTLD-1 | 13.37 | 13.5706 | 13.7741 | 13.9807 | 14.1904 | 14.4033 | 14.6193 | 14.8386 | 15.0612 | 15.2871 | 15.5164 | 15.7492 | 15.9854 | 16.2252 | 16.4686 | 16.7156 | 16.9663 | 17.2208 | 17.4791 | 17.7413 | 18.0075 | 18.2776 | 18.5517 | 18.83 | CE Peak | S5 | HMNB Whistlefield | T_WHISTLD-1 | 0 | 0 | 0 | 0 | 0 | 0 | 0 | 0 | 0 | 0 | 0 | 0 | 0 | 0 | 0 | 0 | 0 | 0 | 0 | 0 | 0 | 0 | 0 | 0 | CE Peak | S5 | HMNB Whistlefield | T_WHISTLD-1 | 0 | 0 | 0 | 0 | 0 | 0 | 0 | 0 | 0 | 0 | 0 | 0 | 0 | 0 | 0 | 0 | 0 | 0 | 0 | 0 | 0 | 0 | 0 | 0 | CE Peak | S5 | HMNB Whistlefield | T_WHISTLD-1 | 0 | 0 | 0 | 0 | 0 | 0 | 0 | 0 | 0 | 0 | 0 | 0 | 0 | 0 | 0 | 0 | 0 | 0 | 0 | 0 | 0 | 0 | 0 | 0
CE Peak | S5 | Exxon Mossmoran | T_EXMOSSD-1 | 0 | 0 | 0 | 0 | 0 | 0 | 0 | 0 | 0 | 0 | 0 | 0 | 0 | 0 | 0 | 0 | 0 | 0 | 0 | 0 | 0 | 0 | 0 | 0 | CE Peak | S5 | Exxon Mossmoran | T_EXMOSSD-1 | 0 | 0 | 0 | 0 | 0 | 0 | 0 | 0 | 0 | 0 | 0 | 0 | 0 | 0 | 0 | 0 | 0 | 0 | 0 | 0 | 0 | 0 | 0 | 0 | CE Peak | S5 | Exxon Mossmoran | T_EXMOSSD-1 | 0 | 0 | 0 | 0 | 0 | 0 | 0 | 0 | 0 | 0 | 0 | 0 | 0 | 0 | 0 | 0 | 0 | 0 | 0 | 0 | 0 | 0 | 0 | 0 | CE Peak | S5 | Exxon Mossmoran | T_EXMOSSD-1 | 13.064 | 13.064 | 13.064 | 13.064 | 13.064 | 13.064 | 13.064 | 13.064 | 13.064 | 13.064 | 13.064 | 13.064 | 13.064 | 13.064 | 13.064 | 13.064 | 13.064 | 13.064 | 13.064 | 13.064 | 13.064 | 13.064 | 13.064 | 13.064 | CE Peak | S5 | Exxon Mossmoran | T_EXMOSSD-1 | 0 | 0 | 0 | 0 | 0 | 0 | 0 | 0 | 0 | 0 | 0 | 0 | 0 | 0 | 0 | 0 | 0 | 0 | 0 | 0 | 0 | 0 | 0 | 0 | CE Peak | S5 | Exxon Mossmoran | T_EXMOSSD-1 | 0 | 0 | 0 | 0 | 0 | 0 | 0 | 0 | 0 | 0 | 0 | 0 | 0 | 0 | 0 | 0 | 0 | 0 | 0 | 0 | 0 | 0 | 0 | 0
CE Peak | S5 | Exxon Chemicals (Mossmorran) | T_MOSED-1 | 0 | 0 | 0 | 0 | 0 | 0 | 0 | 0 | 0 | 0 | 0 | 0 | 0 | 0 | 0 | 0 | 0 | 0 | 0 | 0 | 0 | 0 | 0 | 0 | CE Peak | S5 | Exxon Chemicals (Mossmorran) | T_MOSED-1 | 0 | 0 | 0 | 0 | 0 | 0 | 0 | 0 | 0 | 0 | 0 | 0 | 0 | 0 | 0 | 0 | 0 | 0 | 0 | 0 | 0 | 0 | 0 | 0 | CE Peak | S5 | Exxon Chemicals (Mossmorran) | T_MOSED-1 | 0 | 0 | 0 | 0 | 0 | 0 | 0 | 0 | 0 | 0 | 0 | 0 | 0 | 0 | 0 | 0 | 0 | 0 | 0 | 0 | 0 | 0 | 0 | 0 | CE Peak | S5 | Exxon Chemicals (Mossmorran) | T_MOSED-1 | 16.276 | 16.276 | 16.276 | 16.276 | 16.276 | 16.276 | 16.276 | 16.276 | 16.276 | 16.276 | 16.276 | 16.276 | 16.276 | 16.276 | 16.276 | 16.276 | 16.276 | 16.276 | 16.276 | 16.276 | 16.276 | 16.276 | 16.276 | 16.276 | CE Peak | S5 | Exxon Chemicals (Mossmorran) | T_MOSED-1 | 0 | 0 | 0 | 0 | 0 | 0 | 0 | 0 | 0 | 0 | 0 | 0 | 0 | 0 | 0 | 0 | 0 | 0 | 0 | 0 | 0 | 0 | 0 | 0 | CE Peak | S5 | Exxon Chemicals (Mossmorran) | T_MOSED-1 | 0 | 0 | 0 | 0 | 0 | 0 | 0 | 0 | 0 | 0 | 0 | 0 | 0 | 0 | 0 | 0 | 0 | 0 | 0 | 0 | 0 | 0 | 0 | 0
CE Peak | S6 | Railtrack - Parkhead | T_PARHD-1 | 0 | 0 | 0 | 0 | 0 | 0 | 0 | 0 | 0 | 0 | 0 | 0 | 0 | 0 | 0 | 0 | 0 | 0 | 0 | 0 | 0 | 0 | 0 | 0 | CE Peak | S6 | Railtrack - Parkhead | T_PARHD-1 | 0 | 0 | 0 | 0 | 0 | 0 | 0 | 0 | 0 | 0 | 0 | 0 | 0 | 0 | 0 | 0 | 0 | 0 | 0 | 0 | 0 | 0 | 0 | 0 | CE Peak | S6 | Railtrack - Parkhead | T_PARHD-1 | 3.8 | 3.857 | 3.9149 | 3.9736 | 4.0332 | 4.0937 | 4.1551 | 4.2174 | 4.2807 | 4.3449 | 4.4101 | 4.4762 | 4.5433 | 4.6115 | 4.6807 | 4.7509 | 4.8221 | 4.8945 | 4.9679 | 5.0424 | 5.118 | 5.1948 | 5.2727 | 5.3518 | CE Peak | S6 | Railtrack - Parkhead | T_PARHD-1 | 0 | 0 | 0 | 0 | 0 | 0 | 0 | 0 | 0 | 0 | 0 | 0 | 0 | 0 | 0 | 0 | 0 | 0 | 0 | 0 | 0 | 0 | 0 | 0 | CE Peak | S6 | Railtrack - Parkhead | T_PARHD-1 | 0 | 0 | 0 | 0 | 0 | 0 | 0 | 0 | 0 | 0 | 0 | 0 | 0 | 0 | 0 | 0 | 0 | 0 | 0 | 0 | 0 | 0 | 0 | 0 | CE Peak | S6 | Railtrack - Parkhead | T_PARHD-1 | 0 | 0 | 0 | 0 | 0 | 0 | 0 | 0 | 0 | 0 | 0 | 0 | 0 | 0 | 0 | 0 | 0 | 0 | 0 | 0 | 0 | 0 | 0 | 0
CE Peak | S6 | Railtrack - Port Glasgow | T_PORGD-1 | 0 | 0 | 0 | 0 | 0 | 0 | 0 | 0 | 0 | 0 | 0 | 0 | 0 | 0 | 0 | 0 | 0 | 0 | 0 | 0 | 0 | 0 | 0 | 0 | CE Peak | S6 | Railtrack - Port Glasgow | T_PORGD-1 | 0 | 0 | 0 | 0 | 0 | 0 | 0 | 0 | 0 | 0 | 0 | 0 | 0 | 0 | 0 | 0 | 0 | 0 | 0 | 0 | 0 | 0 | 0 | 0 | CE Peak | S6 | Railtrack - Port Glasgow | T_PORGD-1 | 0.8 | 0.812 | 0.82418 | 0.83654 | 0.84909 | 0.86183 | 0.87475 | 0.88788 | 0.90119 | 0.91471 | 0.92843 | 0.94236 | 0.95649 | 0.97084 | 0.9854 | 1.0002 | 1.0152 | 1.0304 | 1.0459 | 1.0616 | 1.0775 | 1.0936 | 1.1101 | 1.1267 | CE Peak | S6 | Railtrack - Port Glasgow | T_PORGD-1 | 0 | 0 | 0 | 0 | 0 | 0 | 0 | 0 | 0 | 0 | 0 | 0 | 0 | 0 | 0 | 0 | 0 | 0 | 0 | 0 | 0 | 0 | 0 | 0 | CE Peak | S6 | Railtrack - Port Glasgow | T_PORGD-1 | 0 | 0 | 0 | 0 | 0 | 0 | 0 | 0 | 0 | 0 | 0 | 0 | 0 | 0 | 0 | 0 | 0 | 0 | 0 | 0 | 0 | 0 | 0 | 0 | CE Peak | S6 | Railtrack - Port Glasgow | T_PORGD-1 | 0 | 0 | 0 | 0 | 0 | 0 | 0 | 0 | 0 | 0 | 0 | 0 | 0 | 0 | 0 | 0 | 0 | 0 | 0 | 0 | 0 | 0 | 0 | 0
CE Peak | S6 | Railtrack - Portobello | T_POOBD-1 | 0 | 0 | 0 | 0 | 0 | 0 | 0 | 0 | 0 | 0 | 0 | 0 | 0 | 0 | 0 | 0 | 0 | 0 | 0 | 0 | 0 | 0 | 0 | 0 | CE Peak | S6 | Railtrack - Portobello | T_POOBD-1 | 0 | 0 | 0 | 0 | 0 | 0 | 0 | 0 | 0 | 0 | 0 | 0 | 0 | 0 | 0 | 0 | 0 | 0 | 0 | 0 | 0 | 0 | 0 | 0 | CE Peak | S6 | Railtrack - Portobello | T_POOBD-1 | 3.5 | 3.5525 | 3.6058 | 3.6599 | 3.7148 | 3.7705 | 3.8271 | 3.8845 | 3.9427 | 4.0019 | 4.0619 | 4.1228 | 4.1847 | 4.2474 | 4.3111 | 4.3758 | 4.4414 | 4.5081 | 4.5757 | 4.6443 | 4.714 | 4.7847 | 4.8565 | 4.9293 | CE Peak | S6 | Railtrack - Portobello | T_POOBD-1 | 0 | 0 | 0 | 0 | 0 | 0 | 0 | 0 | 0 | 0 | 0 | 0 | 0 | 0 | 0 | 0 | 0 | 0 | 0 | 0 | 0 | 0 | 0 | 0 | CE Peak | S6 | Railtrack - Portobello | T_POOBD-1 | 0 | 0 | 0 | 0 | 0 | 0 | 0 | 0 | 0 | 0 | 0 | 0 | 0 | 0 | 0 | 0 | 0 | 0 | 0 | 0 | 0 | 0 | 0 | 0 | CE Peak | S6 | Railtrack - Portobello | T_POOBD-1 | 0 | 0 | 0 | 0 | 0 | 0 | 0 | 0 | 0 | 0 | 0 | 0 | 0 | 0 | 0 | 0 | 0 | 0 | 0 | 0 | 0 | 0 | 0 | 0
CE Peak | S6 | Corus Dalzell | T_RAVED-1 | 0 | 0 | 0 | 0 | 0 | 0 | 0 | 0 | 0 | 0 | 0 | 0 | 0 | 0 | 0 | 0 | 0 | 0 | 0 | 0 | 0 | 0 | 0 | 0 | CE Peak | S6 | Corus Dalzell | T_RAVED-1 | 0 | 0 | 0 | 0 | 0 | 0 | 0 | 0 | 0 | 0 | 0 | 0 | 0 | 0 | 0 | 0 | 0 | 0 | 0 | 0 | 0 | 0 | 0 | 0 | CE Peak | S6 | Corus Dalzell | T_RAVED-1 | 0 | 0 | 0 | 0 | 0 | 0 | 0 | 0 | 0 | 0 | 0 | 0 | 0 | 0 | 0 | 0 | 0 | 0 | 0 | 0 | 0 | 0 | 0 | 0 | CE Peak | S6 | Corus Dalzell | T_RAVED-1 | 0.968 | 0.968 | 0.968 | 0.968 | 0.968 | 0.968 | 0.968 | 0.968 | 0.968 | 0.968 | 0.968 | 0.968 | 0.968 | 0.968 | 0.968 | 0.968 | 0.968 | 0.968 | 0.968 | 0.968 | 0.968 | 0.968 | 0.968 | 0.968 | CE Peak | S6 | Corus Dalzell | T_RAVED-1 | 0 | 0 | 0 | 0 | 0 | 0 | 0 | 0 | 0 | 0 | 0 | 0 | 0 | 0 | 0 | 0 | 0 | 0 | 0 | 0 | 0 | 0 | 0 | 0 | CE Peak | S6 | Corus Dalzell | T_RAVED-1 | 0 | 0 | 0 | 0 | 0 | 0 | 0 | 0 | 0 | 0 | 0 | 0 | 0 | 0 | 0 | 0 | 0 | 0 | 0 | 0 | 0 | 0 | 0 | 0
CE Peak | S6 | Railtrack - Saltcoats | T_SACOD-1 | 0 | 0 | 0 | 0 | 0 | 0 | 0 | 0 | 0 | 0 | 0 | 0 | 0 | 0 | 0 | 0 | 0 | 0 | 0 | 0 | 0 | 0 | 0 | 0 | CE Peak | S6 | Railtrack - Saltcoats | T_SACOD-1 | 0 | 0 | 0 | 0 | 0 | 0 | 0 | 0 | 0 | 0 | 0 | 0 | 0 | 0 | 0 | 0 | 0 | 0 | 0 | 0 | 0 | 0 | 0 | 0 | CE Peak | S6 | Railtrack - Saltcoats | T_SACOD-1 | 2.9 | 2.9435 | 2.9877 | 3.0325 | 3.078 | 3.1241 | 3.171 | 3.2186 | 3.2668 | 3.3158 | 3.3656 | 3.4161 | 3.4673 | 3.5193 | 3.5721 | 3.6257 | 3.6801 | 3.7353 | 3.7913 | 3.8482 | 3.9059 | 3.9645 | 4.0239 | 4.0843 | CE Peak | S6 | Railtrack - Saltcoats | T_SACOD-1 | 0 | 0 | 0 | 0 | 0 | 0 | 0 | 0 | 0 | 0 | 0 | 0 | 0 | 0 | 0 | 0 | 0 | 0 | 0 | 0 | 0 | 0 | 0 | 0 | CE Peak | S6 | Railtrack - Saltcoats | T_SACOD-1 | 0 | 0 | 0 | 0 | 0 | 0 | 0 | 0 | 0 | 0 | 0 | 0 | 0 | 0 | 0 | 0 | 0 | 0 | 0 | 0 | 0 | 0 | 0 | 0 | CE Peak | S6 | Railtrack - Saltcoats | T_SACOD-1 | 0 | 0 | 0 | 0 | 0 | 0 | 0 | 0 | 0 | 0 | 0 | 0 | 0 | 0 | 0 | 0 | 0 | 0 | 0 | 0 | 0 | 0 | 0 | 0
CE Peak | S5 | Bonnybridge (Network Rail) | T_GNHLD-1 | 0 | 0 | 0 | 0 | 0 | 0 | 0 | 0 | 0 | 0 | 0 | 0 | 0 | 0 | 0 | 0 | 0 | 0 | 0 | 0 | 0 | 0 | 0 | 0 | CE Peak | S5 | Bonnybridge (Network Rail) | T_GNHLD-1 | 0 | 0 | 0 | 0 | 0 | 0 | 0 | 0 | 0 | 0 | 0 | 0 | 0 | 0 | 0 | 0 | 0 | 0 | 0 | 0 | 0 | 0 | 0 | 0 | CE Peak | S5 | Bonnybridge (Network Rail) | T_GNHLD-1 | 9.2772 | 9.4163 | 9.5576 | 9.701 | 9.8465 | 9.9942 | 10.1441 | 10.2962 | 10.4507 | 10.6074 | 10.7666 | 10.9281 | 11.092 | 11.2584 | 11.4272 | 11.5986 | 11.7726 | 11.9492 | 12.1284 | 12.3104 | 12.495 | 12.6825 | 12.8727 | 13.0658 | CE Peak | S5 | Bonnybridge (Network Rail) | T_GNHLD-1 | 0 | 0 | 0 | 0 | 0 | 0 | 0 | 0 | 0 | 0 | 0 | 0 | 0 | 0 | 0 | 0 | 0 | 0 | 0 | 0 | 0 | 0 | 0 | 0 | CE Peak | S5 | Bonnybridge (Network Rail) | T_GNHLD-1 | 0 | 0 | 0 | 0 | 0 | 0 | 0 | 0 | 0 | 0 | 0 | 0 | 0 | 0 | 0 | 0 | 0 | 0 | 0 | 0 | 0 | 0 | 0 | 0 | CE Peak | S5 | Bonnybridge (Network Rail) | T_GNHLD-1 | 0 | 0 | 0 | 0 | 0 | 0 | 0 | 0 | 0 | 0 | 0 | 0 | 0 | 0 | 0 | 0 | 0 | 0 | 0 | 0 | 0 | 0 | 0 | 0
CE AM | S5 | Bathgate | BAGA | -1.7644 | -1.7672 | -1.7569 | -1.7625 | -1.7693 | -1.777 | -1.7843 | -1.791 | -1.7974 | -1.8037 | -1.8098 | -1.8147 | -1.8156 | -1.8094 | -1.7956 | -1.7793 | -1.763 | -1.7466 | -1.7301 | -1.7142 | -1.6987 | -1.6831 | -1.6673 | -1.6514 | CE AM | S5 | Bathgate | BAGA | 0.003404 | 0.0052307 | 0.007359 | 0.0097161 | 0.012598 | 0.01614 | 0.020452 | 0.025833 | 0.032557 | 0.040896 | 0.051385 | 0.064527 | 0.081111 | 0.10193 | 0.12806 | 0.16053 | 0.2006 | 0.24936 | 0.30775 | 0.37634 | 0.45492 | 0.54252 | 0.63699 | 0.73532 | CE AM | S5 | Bathgate | BAGA | -3.0911 | -3.1029 | -3.0646 | -3.0551 | -3.0246 | -3.0152 | -3.0036 | -3.0001 | -2.9992 | -3.0006 | -2.9982 | -2.9934 | -2.9872 | -2.9808 | -2.9753 | -2.9731 | -2.9703 | -2.9696 | -2.9667 | -2.9658 | -2.9627 | -2.9605 | -2.9564 | -2.9544 | CE AM | S5 | Bathgate | BAGA | -2.7895 | -2.7979 | -2.782 | -2.7998 | -2.8028 | -2.8124 | -2.8222 | -2.8344 | -2.8515 | -2.865 | -2.8768 | -2.8892 | -2.9029 | -2.916 | -2.9305 | -2.9472 | -2.9644 | -2.9822 | -3.0016 | -3.0221 | -3.043 | -3.0675 | -3.0897 | -3.1144 | CE AM | S5 | Bathgate | BAGA | 0.0024026 | 0.0035445 | 0.0052911 | 0.006786 | 0.0080926 | 0.0096408 | 0.0111 | 0.012663 | 0.018293 | 0.028127 | 0.037939 | 0.049021 | 0.058851 | 0.06774 | 0.075588 | 0.082578 | 0.088934 | 0.095361 | 0.10064 | 0.10843 | 0.11679 | 0.12654 | 0.13315 | 0.14061 | CE AM | S5 | Bathgate | BAGA | 0 | 0 | 1.2296e-05 | 3.4378e-05 | 5.8913e-05 | 8.5607e-05 | 0.00010629 | 0.0001254 | 0.00014382 | 0.00016162 | 0.00017888 | 0.00020658 | 0.00023343 | 0.00025965 | 0.00028537 | 0.00031069 | 0.0003386 | 0.00036583 | 0.00039242 | 0.00041838 | 0.00044375 | 0.00045442 | 0.00046502 | 0.00047554
CE AM | S5 | Bainsford | BAIN | 2.3565 | 2.3527 | 2.3664 | 2.3589 | 2.3498 | 2.3395 | 2.3299 | 2.3211 | 2.3129 | 2.3048 | 2.297 | 2.2907 | 2.2896 | 2.2975 | 2.315 | 2.336 | 2.3574 | 2.3793 | 2.4018 | 2.4238 | 2.4458 | 2.4683 | 2.4914 | 2.5152 | CE AM | S5 | Bainsford | BAIN | 0.0045462 | 0.0069859 | 0.0098284 | 0.012976 | 0.016825 | 0.021556 | 0.027314 | 0.034502 | 0.043481 | 0.054618 | 0.068628 | 0.086179 | 0.10833 | 0.13613 | 0.17104 | 0.21439 | 0.26792 | 0.33304 | 0.41102 | 0.50263 | 0.60757 | 0.72457 | 0.85074 | 0.98206 | CE AM | S5 | Bainsford | BAIN | 5.0842 | 5.0647 | 5.1273 | 5.1433 | 5.1946 | 5.2106 | 5.2307 | 5.2368 | 5.2385 | 5.2359 | 5.2401 | 5.2486 | 5.2594 | 5.2707 | 5.2804 | 5.2842 | 5.2892 | 5.2906 | 5.2958 | 5.2973 | 5.3028 | 5.3069 | 5.3141 | 5.3177 | CE AM | S5 | Bainsford | BAIN | 4.5881 | 4.5742 | 4.6003 | 4.5708 | 4.566 | 4.5504 | 4.5344 | 4.5148 | 4.4876 | 4.4663 | 4.448 | 4.4288 | 4.4077 | 4.3878 | 4.3661 | 4.3412 | 4.3159 | 4.29 | 4.2621 | 4.233 | 4.2037 | 4.1698 | 4.1397 | 4.1065 | CE AM | S5 | Bainsford | BAIN | 0.0032088 | 0.0047339 | 0.0070665 | 0.0090631 | 0.010808 | 0.012876 | 0.014824 | 0.016912 | 0.024432 | 0.037565 | 0.050669 | 0.06547 | 0.078599 | 0.09047 | 0.10095 | 0.11029 | 0.11878 | 0.12736 | 0.13441 | 0.14481 | 0.15599 | 0.169 | 0.17782 | 0.18779 | CE AM | S5 | Bainsford | BAIN | 0 | 0 | 1.6422e-05 | 4.5914e-05 | 7.8682e-05 | 0.00011433 | 0.00014196 | 0.00016748 | 0.00019207 | 0.00021585 | 0.00023891 | 0.0002759 | 0.00031176 | 0.00034678 | 0.00038113 | 0.00041495 | 0.00045222 | 0.00048859 | 0.00052411 | 0.00055877 | 0.00059265 | 0.0006069 | 0.00062106 | 0.00063511
CE AM | S6 | Berwick | BERW | 5.8876 | 5.8783 | 5.9125 | 5.8936 | 5.8709 | 5.8452 | 5.8212 | 5.7993 | 5.7787 | 5.7584 | 5.7391 | 5.7233 | 5.7206 | 5.7402 | 5.7839 | 5.8365 | 5.8899 | 5.9447 | 6.0007 | 6.0559 | 6.1108 | 6.167 | 6.2248 | 6.2841 | CE AM | S6 | Berwick | BERW | 0.0090761 | 0.014745 | 0.021796 | 0.03007 | 0.04054 | 0.053771 | 0.070253 | 0.091163 | 0.11762 | 0.15078 | 0.19275 | 0.24555 | 0.31227 | 0.39594 | 0.50062 | 0.6299 | 0.78816 | 0.97973 | 1.2091 | 1.4786 | 1.7873 | 2.1315 | 2.5027 | 2.889 | CE AM | S6 | Berwick | BERW | 15.2898 | 15.2313 | 15.4195 | 15.4675 | 15.6218 | 15.6701 | 15.7304 | 15.7489 | 15.7539 | 15.746 | 15.7586 | 15.7842 | 15.8169 | 15.8506 | 15.8799 | 15.8914 | 15.9065 | 15.9105 | 15.9261 | 15.9307 | 15.9472 | 15.9595 | 15.9813 | 15.9922 | CE AM | S6 | Berwick | BERW | 13.7979 | 13.7562 | 13.8346 | 13.7458 | 13.7315 | 13.6844 | 13.6365 | 13.5775 | 13.4957 | 13.4316 | 13.3766 | 13.3189 | 13.2555 | 13.1957 | 13.1304 | 13.0554 | 12.9793 | 12.9015 | 12.8174 | 12.7299 | 12.6418 | 12.5401 | 12.4493 | 12.3497 | CE AM | S6 | Berwick | BERW | 0.0080171 | 0.011827 | 0.017656 | 0.022644 | 0.027004 | 0.03217 | 0.037039 | 0.042254 | 0.061042 | 0.093854 | 0.1266 | 0.16358 | 0.19638 | 0.22604 | 0.25223 | 0.27555 | 0.29676 | 0.31821 | 0.33582 | 0.36181 | 0.38973 | 0.42225 | 0.44429 | 0.4692 | CE AM | S6 | Berwick | BERW | 0 | 0 | 4.103e-05 | 0.00011472 | 0.00019659 | 0.00028566 | 0.00035468 | 0.00041844 | 0.00047989 | 0.0005393 | 0.00059691 | 0.00068933 | 0.00077894 | 0.00086641 | 0.00095224 | 0.0010367 | 0.0011299 | 0.0012207 | 0.0013095 | 0.0013961 | 0.0014807 | 0.0015163 | 0.0015517 | 0.0015868
CE AM | S5 | Bonnybridge | BONN | 4.2233 | 4.2166 | 4.2412 | 4.2276 | 4.2113 | 4.1929 | 4.1757 | 4.16 | 4.1452 | 4.1306 | 4.1168 | 4.1055 | 4.1035 | 4.1176 | 4.1489 | 4.1867 | 4.225 | 4.2643 | 4.3045 | 4.344 | 4.3834 | 4.4238 | 4.4652 | 4.5078 | CE AM | S5 | Bonnybridge | BONN | 0.0081478 | 0.01252 | 0.017615 | 0.023257 | 0.030154 | 0.038633 | 0.048953 | 0.061835 | 0.077928 | 0.097888 | 0.123 | 0.15445 | 0.19415 | 0.24398 | 0.30654 | 0.38424 | 0.48017 | 0.59688 | 0.73663 | 0.90081 | 1.0889 | 1.2986 | 1.5247 | 1.7601 | CE AM | S5 | Bonnybridge | BONN | 6.6865 | 6.661 | 6.7433 | 6.7642 | 6.8317 | 6.8528 | 6.8792 | 6.8873 | 6.8895 | 6.886 | 6.8915 | 6.9027 | 6.917 | 6.9318 | 6.9446 | 6.9496 | 6.9562 | 6.958 | 6.9648 | 6.9668 | 6.974 | 6.9794 | 6.9889 | 6.9937 | CE AM | S5 | Bonnybridge | BONN | 6.0341 | 6.0159 | 6.0501 | 6.0113 | 6.005 | 5.9845 | 5.9635 | 5.9377 | 5.9019 | 5.8739 | 5.8499 | 5.8246 | 5.7969 | 5.7707 | 5.7422 | 5.7094 | 5.6761 | 5.6421 | 5.6053 | 5.567 | 5.5285 | 5.484 | 5.4443 | 5.4008 | CE AM | S5 | Bonnybridge | BONN | 0.0057509 | 0.0084841 | 0.012665 | 0.016243 | 0.01937 | 0.023076 | 0.026569 | 0.030309 | 0.043787 | 0.067324 | 0.09081 | 0.11734 | 0.14087 | 0.16214 | 0.18093 | 0.19766 | 0.21287 | 0.22826 | 0.24089 | 0.25953 | 0.27956 | 0.30289 | 0.3187 | 0.33657 | CE AM | S5 | Bonnybridge | BONN | 0 | 0 | 2.9432e-05 | 8.2288e-05 | 0.00014102 | 0.00020491 | 0.00025442 | 0.00030015 | 0.00034424 | 0.00038685 | 0.00042818 | 0.00049447 | 0.00055875 | 0.0006215 | 0.00068307 | 0.00074368 | 0.00081048 | 0.00087566 | 0.00093931 | 0.0010014 | 0.0010622 | 0.0010877 | 0.0011131 | 0.0011383
CE AM | S6 | Braehead Park | BRAP | 3.0791 | 3.0742 | 3.0921 | 3.0822 | 3.0704 | 3.0569 | 3.0444 | 3.0329 | 3.0221 | 3.0115 | 3.0014 | 2.9932 | 2.9918 | 3.002 | 3.0249 | 3.0524 | 3.0803 | 3.109 | 3.1383 | 3.1671 | 3.1958 | 3.2252 | 3.2554 | 3.2865 | CE AM | S6 | Braehead Park | BRAP | 0.0047466 | 0.0077113 | 0.011399 | 0.015726 | 0.021202 | 0.028121 | 0.036741 | 0.047676 | 0.061513 | 0.078852 | 0.1008 | 0.12842 | 0.16331 | 0.20707 | 0.26181 | 0.32942 | 0.41219 | 0.51238 | 0.63234 | 0.77328 | 0.93474 | 1.1147 | 1.3088 | 1.5109 | CE AM | S6 | Braehead Park | BRAP | 4.7193 | 4.7012 | 4.7593 | 4.7741 | 4.8217 | 4.8367 | 4.8553 | 4.861 | 4.8625 | 4.8601 | 4.864 | 4.8719 | 4.8819 | 4.8924 | 4.9014 | 4.905 | 4.9096 | 4.9108 | 4.9157 | 4.9171 | 4.9222 | 4.926 | 4.9327 | 4.9361 | CE AM | S6 | Braehead Park | BRAP | 4.2588 | 4.2459 | 4.2701 | 4.2427 | 4.2383 | 4.2238 | 4.209 | 4.1908 | 4.1655 | 4.1457 | 4.1288 | 4.1109 | 4.0914 | 4.0729 | 4.0528 | 4.0296 | 4.0061 | 3.9821 | 3.9562 | 3.9292 | 3.902 | 3.8706 | 3.8425 | 3.8118 | CE AM | S6 | Braehead Park | BRAP | 0.0041928 | 0.0061855 | 0.0092335 | 0.011842 | 0.014122 | 0.016824 | 0.01937 | 0.022098 | 0.031923 | 0.049084 | 0.066207 | 0.085546 | 0.1027 | 0.11821 | 0.13191 | 0.14411 | 0.1552 | 0.16642 | 0.17563 | 0.18922 | 0.20382 | 0.22083 | 0.23235 | 0.24538 | CE AM | S6 | Braehead Park | BRAP | 0 | 0 | 2.1458e-05 | 5.9993e-05 | 0.00010281 | 0.00014939 | 0.00018549 | 0.00021883 | 0.00025097 | 0.00028204 | 0.00031217 | 0.00036051 | 0.00040737 | 0.00045311 | 0.000498 | 0.00054219 | 0.00059089 | 0.00063841 | 0.00068482 | 0.00073012 | 0.00077438 | 0.00079301 | 0.00081151 | 0.00082987
CE AM | S6 | Broxburn | BROX | 3.4029 | 3.3975 | 3.4173 | 3.4063 | 3.3932 | 3.3784 | 3.3645 | 3.3519 | 3.3399 | 3.3282 | 3.317 | 3.3079 | 3.3064 | 3.3177 | 3.3429 | 3.3734 | 3.4042 | 3.4359 | 3.4683 | 3.5001 | 3.5319 | 3.5644 | 3.5977 | 3.6321 | CE AM | S6 | Broxburn | BROX | 0.0052457 | 0.0085223 | 0.012597 | 0.017379 | 0.023431 | 0.031078 | 0.040605 | 0.05269 | 0.067981 | 0.087144 | 0.1114 | 0.14192 | 0.18048 | 0.22884 | 0.28935 | 0.36407 | 0.45553 | 0.56626 | 0.69884 | 0.85459 | 1.033 | 1.232 | 1.4465 | 1.6697 | CE AM | S6 | Broxburn | BROX | 7.4038 | 7.3755 | 7.4666 | 7.4899 | 7.5646 | 7.588 | 7.6172 | 7.6261 | 7.6285 | 7.6247 | 7.6308 | 7.6432 | 7.659 | 7.6754 | 7.6896 | 7.6952 | 7.7025 | 7.7044 | 7.7119 | 7.7142 | 7.7222 | 7.7281 | 7.7387 | 7.744 | CE AM | S6 | Broxburn | BROX | 6.6814 | 6.6612 | 6.6992 | 6.6562 | 6.6492 | 6.6265 | 6.6032 | 6.5747 | 6.5351 | 6.504 | 6.4774 | 6.4495 | 6.4188 | 6.3898 | 6.3582 | 6.3219 | 6.285 | 6.2473 | 6.2066 | 6.1643 | 6.1216 | 6.0723 | 6.0284 | 5.9801 | CE AM | S6 | Broxburn | BROX | 0.0046337 | 0.006836 | 0.010204 | 0.013088 | 0.015607 | 0.018593 | 0.021407 | 0.024421 | 0.035281 | 0.054245 | 0.073169 | 0.094542 | 0.1135 | 0.13064 | 0.14578 | 0.15926 | 0.17152 | 0.18392 | 0.1941 | 0.20911 | 0.22525 | 0.24405 | 0.25679 | 0.27119 | CE AM | S6 | Broxburn | BROX | 0 | 0 | 2.3714e-05 | 6.6302e-05 | 0.00011362 | 0.0001651 | 0.000205 | 0.00024185 | 0.00027737 | 0.0003117 | 0.000345 | 0.00039842 | 0.0004502 | 0.00050076 | 0.00055037 | 0.00059921 | 0.00065303 | 0.00070555 | 0.00075684 | 0.0008069 | 0.00085582 | 0.0008764 | 0.00089684 | 0.00091714
CE AM | S6 | Carsfad | CAFA | 0.24699 | 0.2466 | 0.24803 | 0.24724 | 0.24629 | 0.24521 | 0.24421 | 0.24329 | 0.24242 | 0.24157 | 0.24076 | 0.2401 | 0.23998 | 0.2408 | 0.24264 | 0.24485 | 0.24709 | 0.24939 | 0.25174 | 0.25405 | 0.25635 | 0.25871 | 0.26113 | 0.26363 | CE AM | S6 | Carsfad | CAFA | 0.00038075 | 0.00061857 | 0.00091435 | 0.0012614 | 0.0017007 | 0.0022558 | 0.0029472 | 0.0038243 | 0.0049343 | 0.0063252 | 0.008086 | 0.010301 | 0.0131 | 0.01661 | 0.021001 | 0.026425 | 0.033064 | 0.041101 | 0.050724 | 0.062029 | 0.07498 | 0.089419 | 0.10499 | 0.12119 | CE AM | S6 | Carsfad | CAFA | 0.4765 | 0.47468 | 0.48054 | 0.48203 | 0.48684 | 0.48835 | 0.49023 | 0.4908 | 0.49096 | 0.49072 | 0.49111 | 0.49191 | 0.49292 | 0.49398 | 0.49489 | 0.49525 | 0.49572 | 0.49584 | 0.49633 | 0.49647 | 0.49699 | 0.49737 | 0.49805 | 0.49839 | CE AM | S6 | Carsfad | CAFA | 0.43 | 0.42871 | 0.43115 | 0.42838 | 0.42793 | 0.42647 | 0.42497 | 0.42314 | 0.42059 | 0.41859 | 0.41687 | 0.41508 | 0.4131 | 0.41124 | 0.4092 | 0.40686 | 0.40449 | 0.40207 | 0.39945 | 0.39672 | 0.39397 | 0.3908 | 0.38798 | 0.38487 | CE AM | S6 | Carsfad | CAFA | 0.00033632 | 0.00049617 | 0.00074067 | 0.00094994 | 0.0011328 | 0.0013496 | 0.0015538 | 0.0017726 | 0.0025608 | 0.0039373 | 0.0053108 | 0.0068621 | 0.0082382 | 0.0094825 | 0.010581 | 0.01156 | 0.012449 | 0.013349 | 0.014088 | 0.015178 | 0.016349 | 0.017714 | 0.018638 | 0.019683 | CE AM | S6 | Carsfad | CAFA | 0 | 0 | 1.7213e-06 | 4.8124e-06 | 8.2469e-06 | 1.1984e-05 | 1.4879e-05 | 1.7554e-05 | 2.0132e-05 | 2.2624e-05 | 2.5041e-05 | 2.8918e-05 | 3.2677e-05 | 3.6347e-05 | 3.9947e-05 | 4.3492e-05 | 4.7399e-05 | 5.121e-05 | 5.4933e-05 | 5.8567e-05 | 6.2117e-05 | 6.3612e-05 | 6.5095e-05 | 6.6568e-05
CE AM | S6 | Carntyne | CATY | 1.8503 | 1.8473 | 1.8581 | 1.8522 | 1.845 | 1.837 | 1.8294 | 1.8225 | 1.816 | 1.8097 | 1.8036 | 1.7987 | 1.7978 | 1.8039 | 1.8177 | 1.8342 | 1.851 | 1.8682 | 1.8858 | 1.9032 | 1.9204 | 1.9381 | 1.9562 | 1.9749 | CE AM | S6 | Carntyne | CATY | 0.0028523 | 0.0046339 | 0.0068497 | 0.0094499 | 0.012741 | 0.016899 | 0.022078 | 0.028649 | 0.036964 | 0.047384 | 0.060574 | 0.077168 | 0.098135 | 0.12443 | 0.15733 | 0.19796 | 0.24769 | 0.3079 | 0.37999 | 0.46468 | 0.5617 | 0.66987 | 0.78651 | 0.90791 | CE AM | S6 | Carntyne | CATY | 2.382 | 2.3729 | 2.4022 | 2.4096 | 2.4337 | 2.4412 | 2.4506 | 2.4535 | 2.4543 | 2.453 | 2.455 | 2.459 | 2.4641 | 2.4693 | 2.4739 | 2.4757 | 2.478 | 2.4787 | 2.4811 | 2.4818 | 2.4844 | 2.4863 | 2.4897 | 2.4914 | CE AM | S6 | Carntyne | CATY | 2.1495 | 2.1431 | 2.1553 | 2.1414 | 2.1392 | 2.1319 | 2.1244 | 2.1152 | 2.1025 | 2.0925 | 2.0839 | 2.0749 | 2.0651 | 2.0557 | 2.0456 | 2.0339 | 2.022 | 2.0099 | 1.9968 | 1.9832 | 1.9694 | 1.9536 | 1.9395 | 1.9239 | CE AM | S6 | Carntyne | CATY | 0.0025195 | 0.003717 | 0.0055486 | 0.0071163 | 0.0084864 | 0.01011 | 0.01164 | 0.013279 | 0.019183 | 0.029495 | 0.039785 | 0.051406 | 0.061715 | 0.071036 | 0.079266 | 0.086597 | 0.093262 | 0.1 | 0.10554 | 0.1137 | 0.12248 | 0.1327 | 0.13963 | 0.14745 | CE AM | S6 | Carntyne | CATY | 0 | 0 | 1.2894e-05 | 3.6051e-05 | 6.178e-05 | 8.9773e-05 | 0.00011147 | 0.0001315 | 0.00015081 | 0.00016948 | 0.00018759 | 0.00021663 | 0.00024479 | 0.00027228 | 0.00029926 | 0.00032581 | 0.00035508 | 0.00038363 | 0.00041152 | 0.00043874 | 0.00046534 | 0.00047654 | 0.00048765 | 0.00049868
CE AM | S6 | Chapelcross | CHAP | 4.5582 | 4.551 | 4.5775 | 4.5629 | 4.5453 | 4.5254 | 4.5069 | 4.4899 | 4.4739 | 4.4582 | 4.4433 | 4.4311 | 4.429 | 4.4441 | 4.478 | 4.5187 | 4.56 | 4.6025 | 4.6458 | 4.6885 | 4.7311 | 4.7746 | 4.8193 | 4.8652 | CE AM | S6 | Chapelcross | CHAP | 0.0070268 | 0.011416 | 0.016875 | 0.02328 | 0.031387 | 0.04163 | 0.054391 | 0.070579 | 0.091063 | 0.11673 | 0.14923 | 0.19011 | 0.24176 | 0.30654 | 0.38759 | 0.48767 | 0.6102 | 0.75852 | 0.93611 | 1.1447 | 1.3838 | 1.6502 | 1.9376 | 2.2367 | CE AM | S6 | Chapelcross | CHAP | 8.7939 | 8.7602 | 8.8685 | 8.896 | 8.9848 | 9.0126 | 9.0473 | 9.0579 | 9.0608 | 9.0562 | 9.0635 | 9.0782 | 9.097 | 9.1164 | 9.1333 | 9.1399 | 9.1486 | 9.1508 | 9.1598 | 9.1625 | 9.172 | 9.179 | 9.1916 | 9.1978 | CE AM | S6 | Chapelcross | CHAP | 7.9358 | 7.9118 | 7.9569 | 7.9058 | 7.8976 | 7.8705 | 7.843 | 7.8091 | 7.762 | 7.7251 | 7.6935 | 7.6603 | 7.6239 | 7.5894 | 7.5519 | 7.5088 | 7.465 | 7.4202 | 7.3719 | 7.3216 | 7.2709 | 7.2124 | 7.1602 | 7.1029 | CE AM | S6 | Chapelcross | CHAP | 0.0062069 | 0.0091569 | 0.013669 | 0.017531 | 0.020907 | 0.024906 | 0.028676 | 0.032713 | 0.047259 | 0.072663 | 0.098012 | 0.12664 | 0.15204 | 0.175 | 0.19528 | 0.21333 | 0.22976 | 0.24636 | 0.26 | 0.28011 | 0.30173 | 0.32691 | 0.34397 | 0.36326 | CE AM | S6 | Chapelcross | CHAP | 0 | 0 | 3.1766e-05 | 8.8814e-05 | 0.0001522 | 0.00022116 | 0.0002746 | 0.00032396 | 0.00037154 | 0.00041753 | 0.00046213 | 0.00053369 | 0.00060306 | 0.00067079 | 0.00073724 | 0.00080265 | 0.00087475 | 0.0009451 | 0.0010138 | 0.0010809 | 0.0011464 | 0.001174 | 0.0012013 | 0.0012285
CE AM | S6 | Charlotte Street | CHAS | 3.1704 | 3.1654 | 3.1839 | 3.1737 | 3.1615 | 3.1476 | 3.1347 | 3.1229 | 3.1118 | 3.1009 | 3.0905 | 3.082 | 3.0805 | 3.0911 | 3.1146 | 3.1429 | 3.1717 | 3.2012 | 3.2314 | 3.2611 | 3.2906 | 3.3209 | 3.352 | 3.384 | CE AM | S6 | Charlotte Street | CHAS | 0.0048874 | 0.0079401 | 0.011737 | 0.016192 | 0.021831 | 0.028956 | 0.037831 | 0.049091 | 0.063338 | 0.081192 | 0.10379 | 0.13223 | 0.16815 | 0.21321 | 0.26958 | 0.3392 | 0.42442 | 0.52758 | 0.6511 | 0.79622 | 0.96247 | 1.1478 | 1.3477 | 1.5557 | CE AM | S6 | Charlotte Street | CHAS | 9.6808 | 9.6438 | 9.763 | 9.7933 | 9.891 | 9.9216 | 9.9598 | 9.9715 | 9.9746 | 9.9697 | 9.9776 | 9.9939 | 10.0145 | 10.0359 | 10.0544 | 10.0617 | 10.0713 | 10.0738 | 10.0837 | 10.0866 | 10.0971 | 10.1048 | 10.1187 | 10.1255 | CE AM | S6 | Charlotte Street | CHAS | 8.7362 | 8.7098 | 8.7594 | 8.7032 | 8.6941 | 8.6644 | 8.634 | 8.5967 | 8.5449 | 8.5043 | 8.4695 | 8.4329 | 8.3928 | 8.3549 | 8.3136 | 8.2661 | 8.2179 | 8.1686 | 8.1154 | 8.06 | 8.0042 | 7.9398 | 7.8824 | 7.8193 | CE AM | S6 | Charlotte Street | CHAS | 0.0043172 | 0.006369 | 0.0095075 | 0.012194 | 0.014541 | 0.017323 | 0.019945 | 0.022753 | 0.032871 | 0.05054 | 0.068171 | 0.088085 | 0.10575 | 0.12172 | 0.13582 | 0.14838 | 0.1598 | 0.17135 | 0.18084 | 0.19483 | 0.20987 | 0.22738 | 0.23925 | 0.25266 | CE AM | S6 | Charlotte Street | CHAS | 0 | 0 | 2.2095e-05 | 6.1774e-05 | 0.00010586 | 0.00015383 | 0.000191 | 0.00022533 | 0.00025842 | 0.00029041 | 0.00032143 | 0.0003712 | 0.00041945 | 0.00046656 | 0.00051278 | 0.00055828 | 0.00060843 | 0.00065736 | 0.00070514 | 0.00075179 | 0.00079736 | 0.00081654 | 0.00083559 | 0.00085449
CE AM | S6 | Clyde’s Mill | CLYM | 4.5735 | 4.5663 | 4.5929 | 4.5782 | 4.5606 | 4.5407 | 4.522 | 4.505 | 4.489 | 4.4732 | 4.4582 | 4.446 | 4.4439 | 4.459 | 4.493 | 4.5339 | 4.5754 | 4.618 | 4.6615 | 4.7043 | 4.747 | 4.7907 | 4.8355 | 4.8816 | CE AM | S6 | Clyde’s Mill | CLYM | 0.0070505 | 0.011454 | 0.016931 | 0.023359 | 0.031492 | 0.04177 | 0.054574 | 0.070816 | 0.091369 | 0.11712 | 0.14973 | 0.19075 | 0.24257 | 0.30757 | 0.38889 | 0.48932 | 0.61225 | 0.76107 | 0.93926 | 1.1486 | 1.3884 | 1.6558 | 1.9441 | 2.2442 | CE AM | S6 | Clyde’s Mill | CLYM | 11.3417 | 11.2983 | 11.4379 | 11.4734 | 11.5879 | 11.6238 | 11.6685 | 11.6822 | 11.6859 | 11.6801 | 11.6894 | 11.7084 | 11.7326 | 11.7577 | 11.7794 | 11.7879 | 11.7991 | 11.802 | 11.8136 | 11.8171 | 11.8293 | 11.8384 | 11.8546 | 11.8627 | CE AM | S6 | Clyde’s Mill | CLYM | 10.235 | 10.2041 | 10.2622 | 10.1963 | 10.1857 | 10.1508 | 10.1153 | 10.0715 | 10.0108 | 9.9633 | 9.9225 | 9.8797 | 9.8327 | 9.7883 | 9.7398 | 9.6842 | 9.6278 | 9.57 | 9.5077 | 9.4428 | 9.3774 | 9.302 | 9.2347 | 9.1608 | CE AM | S6 | Clyde’s Mill | CLYM | 0.0062278 | 0.0091877 | 0.013715 | 0.01759 | 0.020977 | 0.02499 | 0.028772 | 0.032823 | 0.047418 | 0.072907 | 0.098342 | 0.12707 | 0.15255 | 0.17559 | 0.19593 | 0.21405 | 0.23053 | 0.24719 | 0.26087 | 0.28106 | 0.30274 | 0.32801 | 0.34513 | 0.36448 | CE AM | S6 | Clyde’s Mill | CLYM | 0 | 0 | 3.1873e-05 | 8.9112e-05 | 0.00015271 | 0.0002219 | 0.00027552 | 0.00032505 | 0.00037279 | 0.00041894 | 0.00046369 | 0.00053548 | 0.00060509 | 0.00067304 | 0.00073972 | 0.00080535 | 0.00087769 | 0.00094828 | 0.0010172 | 0.0010845 | 0.0011502 | 0.0011779 | 0.0012054 | 0.0012327
CE AM | S6 | Coatbridge | COAT | 4.857 | 4.8493 | 4.8775 | 4.8619 | 4.8432 | 4.822 | 4.8022 | 4.7842 | 4.7671 | 4.7504 | 4.7345 | 4.7215 | 4.7192 | 4.7354 | 4.7715 | 4.8149 | 4.8589 | 4.9041 | 4.9503 | 4.9958 | 5.0411 | 5.0875 | 5.1351 | 5.1841 | CE AM | S6 | Coatbridge | COAT | 0.0074874 | 0.012164 | 0.017981 | 0.024806 | 0.033444 | 0.044359 | 0.057956 | 0.075205 | 0.097031 | 0.12438 | 0.15901 | 0.20257 | 0.2576 | 0.32663 | 0.41299 | 0.51964 | 0.65019 | 0.80823 | 0.99746 | 1.2198 | 1.4745 | 1.7584 | 2.0646 | 2.3833 | CE AM | S6 | Coatbridge | COAT | 7.9193 | 7.889 | 7.9865 | 8.0113 | 8.0912 | 8.1162 | 8.1475 | 8.157 | 8.1596 | 8.1555 | 8.1621 | 8.1753 | 8.1922 | 8.2097 | 8.2249 | 8.2309 | 8.2387 | 8.2407 | 8.2488 | 8.2512 | 8.2598 | 8.2661 | 8.2774 | 8.2831 | CE AM | S6 | Coatbridge | COAT | 7.1465 | 7.125 | 7.1655 | 7.1195 | 7.1121 | 7.0878 | 7.0629 | 7.0324 | 6.99 | 6.9568 | 6.9283 | 6.8985 | 6.8656 | 6.8346 | 6.8008 | 6.762 | 6.7226 | 6.6822 | 6.6387 | 6.5934 | 6.5477 | 6.4951 | 6.4481 | 6.3965 | CE AM | S6 | Coatbridge | COAT | 0.0066137 | 0.0097571 | 0.014565 | 0.01868 | 0.022277 | 0.026539 | 0.030555 | 0.034857 | 0.050357 | 0.077425 | 0.10444 | 0.13494 | 0.162 | 0.18647 | 0.20807 | 0.22732 | 0.24481 | 0.26251 | 0.27704 | 0.29847 | 0.32151 | 0.34834 | 0.36652 | 0.38707 | CE AM | S6 | Coatbridge | COAT | 0 | 0 | 3.3848e-05 | 9.4635e-05 | 0.00016217 | 0.00023565 | 0.0002926 | 0.00034519 | 0.00039589 | 0.0004449 | 0.00049242 | 0.00056867 | 0.00064259 | 0.00071475 | 0.00078555 | 0.00085526 | 0.00093208 | 0.001007 | 0.0010802 | 0.0011517 | 0.0012215 | 0.0012509 | 0.0012801 | 0.001309
CE AM | S6 | Cockenzie | COCK | 4.2875 | 4.2807 | 4.3057 | 4.2919 | 4.2754 | 4.2567 | 4.2392 | 4.2233 | 4.2082 | 4.1935 | 4.1794 | 4.1679 | 4.1659 | 4.1802 | 4.212 | 4.2503 | 4.2892 | 4.3291 | 4.3699 | 4.4101 | 4.4501 | 4.491 | 4.5331 | 4.5763 | CE AM | S6 | Cockenzie | COCK | 0.0066095 | 0.010738 | 0.015872 | 0.021898 | 0.029523 | 0.039158 | 0.051161 | 0.066387 | 0.085655 | 0.1098 | 0.14037 | 0.17882 | 0.2274 | 0.28834 | 0.36457 | 0.45871 | 0.57396 | 0.71347 | 0.88052 | 1.0768 | 1.3016 | 1.5522 | 1.8225 | 2.1038 | CE AM | S6 | Cockenzie | COCK | 6.4153 | 6.3907 | 6.4697 | 6.4898 | 6.5546 | 6.5748 | 6.6001 | 6.6079 | 6.61 | 6.6067 | 6.612 | 6.6227 | 6.6364 | 6.6506 | 6.6629 | 6.6677 | 6.674 | 6.6757 | 6.6822 | 6.6842 | 6.6911 | 6.6962 | 6.7054 | 6.71 | CE AM | S6 | Cockenzie | COCK | 5.7893 | 5.7718 | 5.8047 | 5.7674 | 5.7614 | 5.7417 | 5.7216 | 5.6968 | 5.6625 | 5.6356 | 5.6125 | 5.5883 | 5.5617 | 5.5366 | 5.5092 | 5.4778 | 5.4458 | 5.4132 | 5.3779 | 5.3412 | 5.3042 | 5.2615 | 5.2235 | 5.1817 | CE AM | S6 | Cockenzie | COCK | 0.0058383 | 0.0086131 | 0.012857 | 0.01649 | 0.019665 | 0.023427 | 0.026973 | 0.03077 | 0.044453 | 0.068348 | 0.092191 | 0.11912 | 0.14301 | 0.16461 | 0.18368 | 0.20066 | 0.21611 | 0.23173 | 0.24456 | 0.26348 | 0.28381 | 0.3075 | 0.32355 | 0.34169 | CE AM | S6 | Cockenzie | COCK | 0 | 0 | 2.988e-05 | 8.3539e-05 | 0.00014316 | 0.00020802 | 0.00025829 | 0.00030472 | 0.00034947 | 0.00039274 | 0.00043469 | 0.00050199 | 0.00056725 | 0.00063095 | 0.00069345 | 0.00075499 | 0.0008228 | 0.00088897 | 0.00095359 | 0.0010167 | 0.0010783 | 0.0011042 | 0.00113 | 0.0011556
CE AM | S6 | Coylton | COYL | 4.8447 | 4.837 | 4.8652 | 4.8496 | 4.831 | 4.8098 | 4.7901 | 4.7721 | 4.7551 | 4.7384 | 4.7225 | 4.7095 | 4.7073 | 4.7234 | 4.7594 | 4.8027 | 4.8466 | 4.8917 | 4.9378 | 4.9832 | 5.0284 | 5.0746 | 5.1221 | 5.171 | CE AM | S6 | Coylton | COYL | 0.0074684 | 0.012133 | 0.017935 | 0.024743 | 0.033359 | 0.044246 | 0.057809 | 0.075014 | 0.096785 | 0.12407 | 0.15861 | 0.20205 | 0.25695 | 0.32581 | 0.41194 | 0.51832 | 0.64855 | 0.80619 | 0.99494 | 1.2167 | 1.4707 | 1.7539 | 2.0594 | 2.3772 | CE AM | S6 | Coylton | COYL | 7.3317 | 7.3037 | 7.3939 | 7.4169 | 7.4909 | 7.5141 | 7.543 | 7.5518 | 7.5542 | 7.5505 | 7.5565 | 7.5688 | 7.5845 | 7.6007 | 7.6147 | 7.6202 | 7.6274 | 7.6293 | 7.6368 | 7.6391 | 7.647 | 7.6528 | 7.6633 | 7.6685 | CE AM | S6 | Coylton | COYL | 6.6163 | 6.5964 | 6.6339 | 6.5913 | 6.5845 | 6.5619 | 6.5389 | 6.5107 | 6.4714 | 6.4407 | 6.4143 | 6.3866 | 6.3563 | 6.3276 | 6.2962 | 6.2603 | 6.2238 | 6.1865 | 6.1462 | 6.1042 | 6.062 | 6.0132 | 5.9697 | 5.9219 | CE AM | S6 | Coylton | COYL | 0.006597 | 0.0097324 | 0.014528 | 0.018633 | 0.02222 | 0.026471 | 0.030478 | 0.034769 | 0.050229 | 0.077229 | 0.10417 | 0.1346 | 0.16159 | 0.186 | 0.20755 | 0.22674 | 0.24419 | 0.26184 | 0.27634 | 0.29772 | 0.32069 | 0.34746 | 0.36559 | 0.38609 | CE AM | S6 | Coylton | COYL | 0 | 0 | 3.3762e-05 | 9.4395e-05 | 0.00016176 | 0.00023506 | 0.00029186 | 0.00034432 | 0.00039489 | 0.00044377 | 0.00049117 | 0.00056723 | 0.00064096 | 0.00071294 | 0.00078356 | 0.00085309 | 0.00092972 | 0.0010045 | 0.0010775 | 0.0011488 | 0.0012184 | 0.0012477 | 0.0012768 | 0.0013057
CE AM | S6 | Crookston A | G_EXTRA_10 | 3.6195 | 3.6138 | 3.6348 | 3.6232 | 3.6093 | 3.5935 | 3.5787 | 3.5653 | 3.5525 | 3.5401 | 3.5282 | 3.5185 | 3.5168 | 3.5289 | 3.5558 | 3.5881 | 3.6209 | 3.6546 | 3.6891 | 3.723 | 3.7567 | 3.7913 | 3.8268 | 3.8633 | CE AM | S6 | Crookston A | G_EXTRA_10 | 0.0055797 | 0.0090648 | 0.013399 | 0.018486 | 0.024923 | 0.033057 | 0.043189 | 0.056044 | 0.072309 | 0.092692 | 0.1185 | 0.15096 | 0.19197 | 0.24341 | 0.30777 | 0.38724 | 0.48453 | 0.60231 | 0.74333 | 0.909 | 1.0988 | 1.3104 | 1.5386 | 1.776 | CE AM | S6 | Crookston A | G_EXTRA_10 | 3.6215 | 3.6077 | 3.6523 | 3.6636 | 3.7002 | 3.7116 | 3.7259 | 3.7303 | 3.7314 | 3.7296 | 3.7326 | 3.7386 | 3.7464 | 3.7544 | 3.7613 | 3.764 | 3.7676 | 3.7685 | 3.7722 | 3.7733 | 3.7772 | 3.7801 | 3.7853 | 3.7879 | CE AM | S6 | Crookston A | G_EXTRA_10 | 3.2682 | 3.2583 | 3.2768 | 3.2558 | 3.2524 | 3.2413 | 3.2299 | 3.216 | 3.1966 | 3.1814 | 3.1684 | 3.1547 | 3.1397 | 3.1255 | 3.11 | 3.0923 | 3.0743 | 3.0558 | 3.0359 | 3.0152 | 2.9943 | 2.9702 | 2.9487 | 2.9251 | CE AM | S6 | Crookston A | G_EXTRA_10 | 0.0049287 | 0.0072711 | 0.010854 | 0.013921 | 0.016601 | 0.019777 | 0.02277 | 0.025976 | 0.037527 | 0.057699 | 0.077827 | 0.10056 | 0.12073 | 0.13896 | 0.15506 | 0.1694 | 0.18244 | 0.19562 | 0.20645 | 0.22243 | 0.23959 | 0.25959 | 0.27314 | 0.28845 | CE AM | S6 | Crookston A | G_EXTRA_10 | 0 | 0 | 2.5224e-05 | 7.0523e-05 | 0.00012085 | 0.00017561 | 0.00021805 | 0.00025724 | 0.00029502 | 0.00033154 | 0.00036696 | 0.00042378 | 0.00047886 | 0.00053264 | 0.00058541 | 0.00063735 | 0.0006946 | 0.00075046 | 0.00080502 | 0.00085827 | 0.0009103 | 0.0009322 | 0.00095394 | 0.00097553
CE AM | S6 | Crookston B | G_EXTRA_11 | -2.3823 | -2.3861 | -2.3722 | -2.3798 | -2.389 | -2.3994 | -2.4093 | -2.4183 | -2.4269 | -2.4354 | -2.4436 | -2.4503 | -2.4515 | -2.4431 | -2.4245 | -2.4024 | -2.3805 | -2.3583 | -2.3361 | -2.3146 | -2.2936 | -2.2725 | -2.2512 | -2.2298 | CE AM | S6 | Crookston B | G_EXTRA_11 | 0.0036726 | 0.0059664 | 0.0088195 | 0.012167 | 0.016404 | 0.021758 | 0.028427 | 0.036888 | 0.047594 | 0.06101 | 0.077994 | 0.099359 | 0.12636 | 0.16021 | 0.20257 | 0.25488 | 0.31892 | 0.39644 | 0.48926 | 0.5983 | 0.72323 | 0.8625 | 1.0127 | 1.169 | CE AM | S6 | Crookston B | G_EXTRA_11 | -2.3837 | -2.3928 | -2.3632 | -2.3559 | -2.3324 | -2.3252 | -2.3162 | -2.3135 | -2.3128 | -2.3139 | -2.3121 | -2.3083 | -2.3035 | -2.2986 | -2.2944 | -2.2927 | -2.2905 | -2.29 | -2.2877 | -2.2871 | -2.2847 | -2.2829 | -2.2798 | -2.2783 | CE AM | S6 | Crookston B | G_EXTRA_11 | -2.1511 | -2.1576 | -2.1453 | -2.1591 | -2.1613 | -2.1687 | -2.1763 | -2.1857 | -2.1989 | -2.2094 | -2.2184 | -2.228 | -2.2386 | -2.2487 | -2.2598 | -2.2727 | -2.286 | -2.2997 | -2.3147 | -2.3305 | -2.3466 | -2.3655 | -2.3826 | -2.4016 | CE AM | S6 | Crookston B | G_EXTRA_11 | 0.003244 | 0.0047859 | 0.0071442 | 0.0091627 | 0.010927 | 0.013017 | 0.014987 | 0.017097 | 0.0247 | 0.037977 | 0.051226 | 0.066189 | 0.079462 | 0.091464 | 0.10206 | 0.1115 | 0.12008 | 0.12876 | 0.13589 | 0.1464 | 0.1577 | 0.17086 | 0.17978 | 0.18986 | CE AM | S6 | Crookston B | G_EXTRA_11 | 0 | 0 | 1.6602e-05 | 4.6418e-05 | 7.9546e-05 | 0.00011559 | 0.00014352 | 0.00016932 | 0.00019418 | 0.00021822 | 0.00024153 | 0.00027893 | 0.00031519 | 0.00035059 | 0.00038532 | 0.00041951 | 0.00045719 | 0.00049395 | 0.00052986 | 0.00056491 | 0.00059916 | 0.00061357 | 0.00062788 | 0.00064209
CE AM | S5 | Cumbernauld | CUMB | 4.2797 | 4.273 | 4.2979 | 4.2841 | 4.2676 | 4.249 | 4.2315 | 4.2156 | 4.2006 | 4.1858 | 4.1718 | 4.1604 | 4.1584 | 4.1726 | 4.2044 | 4.2426 | 4.2815 | 4.3213 | 4.362 | 4.4021 | 4.442 | 4.4829 | 4.5248 | 4.568 | CE AM | S5 | Cumbernauld | CUMB | 0.0082567 | 0.012688 | 0.01785 | 0.023567 | 0.030557 | 0.03915 | 0.049607 | 0.062662 | 0.078969 | 0.099196 | 0.12464 | 0.15652 | 0.19674 | 0.24724 | 0.31063 | 0.38937 | 0.48659 | 0.60486 | 0.74648 | 0.91285 | 1.1035 | 1.3159 | 1.5451 | 1.7836 | CE AM | S5 | Cumbernauld | CUMB | 8.4496 | 8.4173 | 8.5213 | 8.5478 | 8.6331 | 8.6598 | 8.6931 | 8.7033 | 8.706 | 8.7017 | 8.7087 | 8.7228 | 8.7409 | 8.7595 | 8.7757 | 8.7821 | 8.7904 | 8.7926 | 8.8012 | 8.8038 | 8.8129 | 8.8197 | 8.8317 | 8.8378 | CE AM | S5 | Cumbernauld | CUMB | 7.6251 | 7.6021 | 7.6454 | 7.5963 | 7.5884 | 7.5624 | 7.5359 | 7.5033 | 7.4581 | 7.4227 | 7.3923 | 7.3604 | 7.3254 | 7.2923 | 7.2562 | 7.2148 | 7.1727 | 7.1297 | 7.0833 | 7.0349 | 6.9862 | 6.93 | 6.8799 | 6.8248 | CE AM | S5 | Cumbernauld | CUMB | 0.0058277 | 0.0085975 | 0.012834 | 0.01646 | 0.019629 | 0.023385 | 0.026924 | 0.030715 | 0.044372 | 0.068224 | 0.092024 | 0.1189 | 0.14275 | 0.16431 | 0.18335 | 0.2003 | 0.21572 | 0.23131 | 0.24411 | 0.263 | 0.2833 | 0.30694 | 0.32296 | 0.34107 | CE AM | S5 | Cumbernauld | CUMB | 0 | 0 | 2.9825e-05 | 8.3388e-05 | 0.0001429 | 0.00020765 | 0.00025782 | 0.00030417 | 0.00034884 | 0.00039202 | 0.0004339 | 0.00050108 | 0.00056622 | 0.0006298 | 0.0006922 | 0.00075362 | 0.00082131 | 0.00088736 | 0.00095187 | 0.0010148 | 0.0010764 | 0.0011022 | 0.001128 | 0.0011535
CE AM | S5 | Cupar | CUPA | 3.847 | 3.8409 | 3.8633 | 3.8509 | 3.8361 | 3.8194 | 3.8037 | 3.7894 | 3.7759 | 3.7626 | 3.75 | 3.7397 | 3.7379 | 3.7507 | 3.7793 | 3.8137 | 3.8486 | 3.8844 | 3.921 | 3.957 | 3.9929 | 4.0296 | 4.0674 | 4.1061 | CE AM | S5 | Cupar | CUPA | 0.0074219 | 0.011405 | 0.016045 | 0.021184 | 0.027467 | 0.035191 | 0.044592 | 0.056326 | 0.070985 | 0.089167 | 0.11204 | 0.14069 | 0.17685 | 0.22224 | 0.27922 | 0.35 | 0.43739 | 0.5437 | 0.671 | 0.82056 | 0.99189 | 1.1829 | 1.3889 | 1.6033 | CE AM | S5 | Cupar | CUPA | 7.4369 | 7.4084 | 7.5 | 7.5233 | 7.5984 | 7.6219 | 7.6512 | 7.6602 | 7.6626 | 7.6588 | 7.6649 | 7.6774 | 7.6932 | 7.7097 | 7.7239 | 7.7295 | 7.7368 | 7.7388 | 7.7464 | 7.7486 | 7.7566 | 7.7626 | 7.7732 | 7.7785 | CE AM | S5 | Cupar | CUPA | 6.7112 | 6.691 | 6.7291 | 6.6859 | 6.6789 | 6.656 | 6.6327 | 6.604 | 6.5642 | 6.5331 | 6.5063 | 6.4782 | 6.4474 | 6.4183 | 6.3865 | 6.3501 | 6.3131 | 6.2752 | 6.2343 | 6.1918 | 6.1489 | 6.0994 | 6.0553 | 6.0068 | CE AM | S5 | Cupar | CUPA | 0.0052385 | 0.0077282 | 0.011536 | 0.014796 | 0.017645 | 0.02102 | 0.024202 | 0.027609 | 0.039886 | 0.061326 | 0.08272 | 0.10688 | 0.12832 | 0.1477 | 0.16481 | 0.18005 | 0.19391 | 0.20792 | 0.21943 | 0.23641 | 0.25465 | 0.27591 | 0.29031 | 0.30658 | CE AM | S5 | Cupar | CUPA | 0 | 0 | 2.681e-05 | 7.4956e-05 | 0.00012845 | 0.00018665 | 0.00023176 | 0.00027341 | 0.00031357 | 0.00035239 | 0.00039003 | 0.00045042 | 0.00050897 | 0.00056613 | 0.00062221 | 0.00067742 | 0.00073827 | 0.00079764 | 0.00085562 | 0.00091222 | 0.00096752 | 0.0009908 | 0.0010139 | 0.0010368
CE AM | S6 | Currie | CURR | 1.193 | 1.1911 | 1.198 | 1.1942 | 1.1896 | 1.1844 | 1.1795 | 1.1751 | 1.1709 | 1.1668 | 1.1629 | 1.1597 | 1.1592 | 1.1631 | 1.172 | 1.1826 | 1.1935 | 1.2046 | 1.2159 | 1.2271 | 1.2382 | 1.2496 | 1.2613 | 1.2733 | CE AM | S6 | Currie | CURR | 0.0018391 | 0.0029878 | 0.0044164 | 0.0060929 | 0.0082146 | 0.010896 | 0.014235 | 0.018472 | 0.023833 | 0.030551 | 0.039056 | 0.049755 | 0.063273 | 0.080229 | 0.10144 | 0.12763 | 0.1597 | 0.19852 | 0.245 | 0.29961 | 0.36216 | 0.4319 | 0.50711 | 0.58538 | CE AM | S6 | Currie | CURR | 1.1587 | 1.1543 | 1.1685 | 1.1722 | 1.1839 | 1.1875 | 1.1921 | 1.1935 | 1.1939 | 1.1933 | 1.1942 | 1.1962 | 1.1987 | 1.2012 | 1.2034 | 1.2043 | 1.2055 | 1.2057 | 1.2069 | 1.2073 | 1.2085 | 1.2095 | 1.2111 | 1.2119 | CE AM | S6 | Currie | CURR | 1.0457 | 1.0425 | 1.0484 | 1.0417 | 1.0406 | 1.0371 | 1.0334 | 1.029 | 1.0228 | 1.0179 | 1.0137 | 1.0094 | 1.0046 | 1 | 0.99507 | 0.98938 | 0.98362 | 0.97772 | 0.97135 | 0.96472 | 0.95804 | 0.95033 | 0.94345 | 0.93591 | CE AM | S6 | Currie | CURR | 0.0016245 | 0.0023966 | 0.0035775 | 0.0045883 | 0.0054717 | 0.0065185 | 0.0075051 | 0.0085617 | 0.012369 | 0.019017 | 0.025652 | 0.033145 | 0.039791 | 0.045801 | 0.051108 | 0.055834 | 0.060132 | 0.064478 | 0.068047 | 0.073312 | 0.078969 | 0.08556 | 0.090025 | 0.095073 | CE AM | S6 | Currie | CURR | 0 | 0 | 8.3138e-06 | 2.3244e-05 | 3.9834e-05 | 5.7882e-05 | 7.1869e-05 | 8.4787e-05 | 9.724e-05 | 0.00010928 | 0.00012095 | 0.00013968 | 0.00015783 | 0.00017556 | 0.00019295 | 0.00021007 | 0.00022894 | 0.00024735 | 0.00026533 | 0.00028289 | 0.00030003 | 0.00030725 | 0.00031442 | 0.00032153
CE AM | S6 | Dalmarnock | DALM3 | 5.599 | 5.5901 | 5.6227 | 5.6047 | 5.5831 | 5.5587 | 5.5359 | 5.5151 | 5.4954 | 5.4761 | 5.4578 | 5.4428 | 5.4402 | 5.4588 | 5.5004 | 5.5504 | 5.6012 | 5.6533 | 5.7066 | 5.759 | 5.8113 | 5.8647 | 5.9196 | 5.9761 | CE AM | S6 | Dalmarnock | DALM3 | 0.0086312 | 0.014022 | 0.020727 | 0.028596 | 0.038553 | 0.051135 | 0.06681 | 0.086694 | 0.11185 | 0.14338 | 0.1833 | 0.23351 | 0.29696 | 0.37653 | 0.47608 | 0.59902 | 0.74952 | 0.93171 | 1.1498 | 1.4061 | 1.6997 | 2.027 | 2.38 | 2.7473 | CE AM | S6 | Dalmarnock | DALM3 | 7.3828 | 7.3546 | 7.4455 | 7.4686 | 7.5431 | 7.5665 | 7.5956 | 7.6045 | 7.6069 | 7.6031 | 7.6092 | 7.6216 | 7.6373 | 7.6536 | 7.6678 | 7.6733 | 7.6806 | 7.6825 | 7.6901 | 7.6923 | 7.7003 | 7.7062 | 7.7167 | 7.722 | CE AM | S6 | Dalmarnock | DALM3 | 6.6624 | 6.6423 | 6.6801 | 6.6373 | 6.6304 | 6.6076 | 6.5845 | 6.556 | 6.5165 | 6.4856 | 6.459 | 6.4312 | 6.4006 | 6.3717 | 6.3401 | 6.3039 | 6.2672 | 6.2296 | 6.189 | 6.1468 | 6.1042 | 6.0551 | 6.0113 | 5.9632 | CE AM | S6 | Dalmarnock | DALM3 | 0.0076241 | 0.011248 | 0.01679 | 0.021534 | 0.02568 | 0.030593 | 0.035223 | 0.040182 | 0.05805 | 0.089254 | 0.12039 | 0.15556 | 0.18675 | 0.21496 | 0.23986 | 0.26204 | 0.28221 | 0.30261 | 0.31936 | 0.34407 | 0.37062 | 0.40156 | 0.42251 | 0.4462 | CE AM | S6 | Dalmarnock | DALM3 | 0 | 0 | 3.9019e-05 | 0.00010909 | 0.00018695 | 0.00027165 | 0.0003373 | 0.00039793 | 0.00045637 | 0.00051286 | 0.00056765 | 0.00065554 | 0.00074075 | 0.00082394 | 0.00090556 | 0.00098592 | 0.0010745 | 0.0011609 | 0.0012453 | 0.0013276 | 0.0014081 | 0.001442 | 0.0014756 | 0.001509
CE AM | S6 | Devol Moor | DEVM | 4.8482 | 4.8406 | 4.8688 | 4.8532 | 4.8345 | 4.8134 | 4.7936 | 4.7756 | 4.7586 | 4.7419 | 4.726 | 4.713 | 4.7107 | 4.7269 | 4.7629 | 4.8062 | 4.8502 | 4.8953 | 4.9414 | 4.9868 | 5.0321 | 5.0784 | 5.1259 | 5.1748 | CE AM | S6 | Devol Moor | DEVM | 0.0074739 | 0.012142 | 0.017948 | 0.024761 | 0.033384 | 0.044279 | 0.057852 | 0.07507 | 0.096857 | 0.12416 | 0.15872 | 0.2022 | 0.25714 | 0.32605 | 0.41225 | 0.5187 | 0.64902 | 0.80678 | 0.99567 | 1.2176 | 1.4718 | 1.7552 | 2.0609 | 2.379 | CE AM | S6 | Devol Moor | DEVM | 6.1069 | 6.0835 | 6.1587 | 6.1778 | 6.2395 | 6.2588 | 6.2829 | 6.2902 | 6.2922 | 6.2891 | 6.2941 | 6.3044 | 6.3174 | 6.3309 | 6.3426 | 6.3472 | 6.3532 | 6.3548 | 6.361 | 6.3629 | 6.3695 | 6.3744 | 6.3831 | 6.3874 | CE AM | S6 | Devol Moor | DEVM | 5.511 | 5.4944 | 5.5257 | 5.4902 | 5.4845 | 5.4657 | 5.4465 | 5.423 | 5.3903 | 5.3647 | 5.3427 | 5.3197 | 5.2944 | 5.2705 | 5.2444 | 5.2144 | 5.1841 | 5.153 | 5.1194 | 5.0845 | 5.0493 | 5.0086 | 4.9724 | 4.9326 | CE AM | S6 | Devol Moor | DEVM | 0.0066018 | 0.0097395 | 0.014539 | 0.018647 | 0.022237 | 0.026491 | 0.0305 | 0.034795 | 0.050266 | 0.077286 | 0.10425 | 0.1347 | 0.16171 | 0.18614 | 0.2077 | 0.22691 | 0.24437 | 0.26203 | 0.27654 | 0.29794 | 0.32093 | 0.34771 | 0.36586 | 0.38637 | CE AM | S6 | Devol Moor | DEVM | 0 | 0 | 3.3787e-05 | 9.4464e-05 | 0.00016188 | 0.00023523 | 0.00029207 | 0.00034457 | 0.00039518 | 0.0004441 | 0.00049154 | 0.00056764 | 0.00064143 | 0.00071347 | 0.00078414 | 0.00085372 | 0.00093041 | 0.0010052 | 0.0010783 | 0.0011496 | 0.0012193 | 0.0012487 | 0.0012778 | 0.0013067
CE AM | S5 | Devonside | DEVO | -3.1363 | -3.1413 | -3.123 | -3.133 | -3.145 | -3.1588 | -3.1717 | -3.1837 | -3.195 | -3.2062 | -3.217 | -3.2258 | -3.2274 | -3.2163 | -3.1918 | -3.1628 | -3.1338 | -3.1047 | -3.0754 | -3.0472 | -3.0195 | -2.9917 | -2.9637 | -2.9355 | CE AM | S5 | Devonside | DEVO | 0.0060508 | 0.0092979 | 0.013081 | 0.017271 | 0.022393 | 0.02869 | 0.036354 | 0.04592 | 0.057871 | 0.072694 | 0.09134 | 0.1147 | 0.14418 | 0.18119 | 0.22764 | 0.28534 | 0.35659 | 0.44326 | 0.54704 | 0.66897 | 0.80865 | 0.96436 | 1.1323 | 1.3071 | CE AM | S5 | Devonside | DEVO | -4.9847 | -5.0037 | -4.9419 | -4.9266 | -4.8774 | -4.8623 | -4.8436 | -4.8379 | -4.8364 | -4.8388 | -4.8349 | -4.8271 | -4.8171 | -4.8068 | -4.7979 | -4.7944 | -4.7899 | -4.7887 | -4.784 | -4.7826 | -4.7776 | -4.774 | -4.7674 | -4.7642 | CE AM | S5 | Devonside | DEVO | -4.4983 | -4.5119 | -4.4862 | -4.515 | -4.5197 | -4.5352 | -4.5511 | -4.5707 | -4.5983 | -4.6201 | -4.639 | -4.6591 | -4.6812 | -4.7024 | -4.7256 | -4.7526 | -4.7803 | -4.809 | -4.8403 | -4.8734 | -4.9071 | -4.9466 | -4.9824 | -5.0222 | CE AM | S5 | Devonside | DEVO | 0.0042707 | 0.0063005 | 0.0094052 | 0.012063 | 0.014385 | 0.017137 | 0.019731 | 0.022509 | 0.032517 | 0.049996 | 0.067438 | 0.087137 | 0.10461 | 0.12041 | 0.13436 | 0.14679 | 0.15809 | 0.16951 | 0.17889 | 0.19273 | 0.20761 | 0.22494 | 0.23667 | 0.24995 | CE AM | S5 | Devonside | DEVO | 0 | 0 | 2.1857e-05 | 6.1109e-05 | 0.00010472 | 0.00015217 | 0.00018894 | 0.0002229 | 0.00025564 | 0.00028729 | 0.00031798 | 0.00036721 | 0.00041494 | 0.00046154 | 0.00050726 | 0.00055227 | 0.00060188 | 0.00065028 | 0.00069756 | 0.0007437 | 0.00078878 | 0.00080776 | 0.0008266 | 0.0008453
CE AM | S6 | Dewar Place | DEWP | 2.1954 | 2.1919 | 2.2047 | 2.1976 | 2.1892 | 2.1796 | 2.1706 | 2.1625 | 2.1548 | 2.1472 | 2.14 | 2.1341 | 2.1331 | 2.1404 | 2.1567 | 2.1763 | 2.1963 | 2.2167 | 2.2376 | 2.2581 | 2.2786 | 2.2996 | 2.3211 | 2.3432 | CE AM | S6 | Dewar Place | DEWP | 0.0033843 | 0.0054982 | 0.0081273 | 0.011212 | 0.015117 | 0.02005 | 0.026196 | 0.033993 | 0.043858 | 0.056222 | 0.071873 | 0.091561 | 0.11644 | 0.14764 | 0.18667 | 0.23488 | 0.29389 | 0.36533 | 0.45086 | 0.55135 | 0.66647 | 0.79481 | 0.93321 | 1.0772 | CE AM | S6 | Dewar Place | DEWP | 11.8379 | 11.7926 | 11.9383 | 11.9754 | 12.0949 | 12.1323 | 12.179 | 12.1933 | 12.1972 | 12.1911 | 12.2009 | 12.2207 | 12.246 | 12.2721 | 12.2948 | 12.3037 | 12.3154 | 12.3184 | 12.3305 | 12.3341 | 12.3469 | 12.3564 | 12.3733 | 12.3817 | CE AM | S6 | Dewar Place | DEWP | 10.6828 | 10.6506 | 10.7112 | 10.6425 | 10.6314 | 10.595 | 10.5579 | 10.5122 | 10.4489 | 10.3992 | 10.3566 | 10.312 | 10.2629 | 10.2166 | 10.166 | 10.1079 | 10.049 | 9.9888 | 9.9237 | 9.856 | 9.7877 | 9.709 | 9.6387 | 9.5616 | CE AM | S6 | Dewar Place | DEWP | 0.0029894 | 0.0044103 | 0.0065835 | 0.0084436 | 0.010069 | 0.011996 | 0.013811 | 0.015756 | 0.022761 | 0.034997 | 0.047206 | 0.060995 | 0.073226 | 0.084286 | 0.094051 | 0.10275 | 0.11066 | 0.11865 | 0.12522 | 0.13491 | 0.14532 | 0.15745 | 0.16567 | 0.17496 | CE AM | S6 | Dewar Place | DEWP | 0 | 0 | 1.5299e-05 | 4.2775e-05 | 7.3303e-05 | 0.00010652 | 0.00013226 | 0.00015603 | 0.00017894 | 0.0002011 | 0.00022258 | 0.00025704 | 0.00029045 | 0.00032307 | 0.00035507 | 0.00038658 | 0.00042131 | 0.00045519 | 0.00048828 | 0.00052058 | 0.00055214 | 0.00056542 | 0.0005786 | 0.0005917
CE AM | S5 | Drumcross | DRCR | 3.0459 | 3.0411 | 3.0588 | 3.049 | 3.0373 | 3.024 | 3.0116 | 3.0003 | 2.9896 | 2.9791 | 2.9691 | 2.9609 | 2.9595 | 2.9696 | 2.9923 | 3.0195 | 3.0471 | 3.0755 | 3.1045 | 3.133 | 3.1614 | 3.1905 | 3.2204 | 3.2511 | CE AM | S5 | Drumcross | DRCR | 0.0058763 | 0.0090298 | 0.012704 | 0.016773 | 0.021748 | 0.027863 | 0.035306 | 0.044596 | 0.056203 | 0.070598 | 0.088707 | 0.11139 | 0.14002 | 0.17596 | 0.22108 | 0.27712 | 0.34631 | 0.43048 | 0.53127 | 0.64968 | 0.78533 | 0.93656 | 1.0996 | 1.2694 | CE AM | S5 | Drumcross | DRCR | 5.5411 | 5.5199 | 5.5881 | 5.6055 | 5.6614 | 5.6789 | 5.7008 | 5.7075 | 5.7093 | 5.7064 | 5.711 | 5.7203 | 5.7321 | 5.7443 | 5.7549 | 5.7591 | 5.7646 | 5.766 | 5.7717 | 5.7734 | 5.7793 | 5.7838 | 5.7917 | 5.7956 | CE AM | S5 | Drumcross | DRCR | 5.0004 | 4.9853 | 5.0137 | 4.9815 | 4.9763 | 4.9593 | 4.9419 | 4.9206 | 4.8909 | 4.8677 | 4.8477 | 4.8268 | 4.8039 | 4.7822 | 4.7585 | 4.7313 | 4.7038 | 4.6755 | 4.6451 | 4.6134 | 4.5814 | 4.5446 | 4.5117 | 4.4756 | CE AM | S5 | Drumcross | DRCR | 0.0041476 | 0.0061189 | 0.009134 | 0.011715 | 0.01397 | 0.016643 | 0.019162 | 0.02186 | 0.03158 | 0.048555 | 0.065494 | 0.084625 | 0.10159 | 0.11694 | 0.13049 | 0.14255 | 0.15353 | 0.16462 | 0.17374 | 0.18718 | 0.20162 | 0.21845 | 0.22985 | 0.24274 | CE AM | S5 | Drumcross | DRCR | 0 | 0 | 2.1227e-05 | 5.9347e-05 | 0.0001017 | 0.00014778 | 0.00018349 | 0.00021648 | 0.00024827 | 0.000279 | 0.00030881 | 0.00035662 | 0.00040298 | 0.00044823 | 0.00049264 | 0.00053635 | 0.00058453 | 0.00063154 | 0.00067745 | 0.00072226 | 0.00076604 | 0.00078447 | 0.00080277 | 0.00082093
CE AM | S5 | Drumchapel | DRUM | 6.8491 | 6.8383 | 6.8781 | 6.8561 | 6.8298 | 6.7999 | 6.772 | 6.7465 | 6.7225 | 6.6989 | 6.6764 | 6.6581 | 6.6549 | 6.6777 | 6.7285 | 6.7898 | 6.8519 | 6.9156 | 6.9808 | 7.0449 | 7.1088 | 7.1742 | 7.2414 | 7.3105 | CE AM | S5 | Drumchapel | DRUM | 0.013214 | 0.020305 | 0.028567 | 0.037716 | 0.048902 | 0.062654 | 0.07939 | 0.10028 | 0.12638 | 0.15875 | 0.19947 | 0.25048 | 0.31486 | 0.39568 | 0.49712 | 0.62314 | 0.77871 | 0.96799 | 1.1946 | 1.4609 | 1.7659 | 2.106 | 2.4727 | 2.8544 | CE AM | S5 | Drumchapel | DRUM | 6.4841 | 6.4593 | 6.5391 | 6.5594 | 6.6249 | 6.6453 | 6.6709 | 6.6787 | 6.6809 | 6.6775 | 6.6829 | 6.6937 | 6.7076 | 6.7219 | 6.7343 | 6.7392 | 6.7456 | 6.7473 | 6.7539 | 6.7559 | 6.7629 | 6.768 | 6.7773 | 6.7819 | CE AM | S5 | Drumchapel | DRUM | 5.8514 | 5.8337 | 5.8669 | 5.8293 | 5.8232 | 5.8033 | 5.7829 | 5.7579 | 5.7232 | 5.696 | 5.6727 | 5.6483 | 5.6214 | 5.596 | 5.5683 | 5.5365 | 5.5042 | 5.4712 | 5.4356 | 5.3985 | 5.3611 | 5.318 | 5.2795 | 5.2372 | CE AM | S5 | Drumchapel | DRUM | 0.0093265 | 0.013759 | 0.020539 | 0.026342 | 0.031414 | 0.037424 | 0.043088 | 0.049154 | 0.071011 | 0.10918 | 0.14727 | 0.19029 | 0.22845 | 0.26295 | 0.29342 | 0.32055 | 0.34523 | 0.37018 | 0.39067 | 0.4209 | 0.45338 | 0.49122 | 0.51685 | 0.54583 | CE AM | S5 | Drumchapel | DRUM | 0 | 0 | 4.7731e-05 | 0.00013345 | 0.00022869 | 0.00033231 | 0.00041261 | 0.00048678 | 0.00055827 | 0.00062738 | 0.0006944 | 0.00080191 | 0.00090615 | 0.0010079 | 0.0011078 | 0.0012061 | 0.0013144 | 0.0014201 | 0.0015233 | 0.0016241 | 0.0017226 | 0.001764 | 0.0018051 | 0.001846
CE AM | S6 | Dumfries 11 | G_EXTRA_1 | 1.1579 | 1.156 | 1.1628 | 1.159 | 1.1546 | 1.1495 | 1.1448 | 1.1405 | 1.1364 | 1.1325 | 1.1287 | 1.1256 | 1.125 | 1.1289 | 1.1375 | 1.1478 | 1.1583 | 1.1691 | 1.1801 | 1.191 | 1.2018 | 1.2128 | 1.2242 | 1.2358 | CE AM | S6 | Dumfries 11 | G_EXTRA_1 | 0.0017849 | 0.0028998 | 0.0042864 | 0.0059135 | 0.0079727 | 0.010575 | 0.013816 | 0.017928 | 0.023131 | 0.029652 | 0.037906 | 0.04829 | 0.06141 | 0.077867 | 0.098453 | 0.12388 | 0.155 | 0.19268 | 0.23779 | 0.29078 | 0.3515 | 0.41919 | 0.49218 | 0.56815 | CE AM | S6 | Dumfries 11 | G_EXTRA_1 | 2.0181 | 2.0104 | 2.0352 | 2.0416 | 2.0619 | 2.0683 | 2.0763 | 2.0787 | 2.0794 | 2.0783 | 2.08 | 2.0834 | 2.0877 | 2.0921 | 2.096 | 2.0975 | 2.0995 | 2.1 | 2.1021 | 2.1027 | 2.1049 | 2.1065 | 2.1094 | 2.1108 | CE AM | S6 | Dumfries 11 | G_EXTRA_1 | 1.8212 | 1.8157 | 1.826 | 1.8143 | 1.8124 | 1.8062 | 1.7999 | 1.7921 | 1.7813 | 1.7728 | 1.7656 | 1.758 | 1.7496 | 1.7417 | 1.7331 | 1.7232 | 1.7131 | 1.7029 | 1.6918 | 1.6802 | 1.6686 | 1.6552 | 1.6432 | 1.63 | CE AM | S6 | Dumfries 11 | G_EXTRA_1 | 0.0015767 | 0.002326 | 0.0034722 | 0.0044532 | 0.0053106 | 0.0063266 | 0.0072841 | 0.0083096 | 0.012005 | 0.018458 | 0.024897 | 0.032169 | 0.03862 | 0.044453 | 0.049603 | 0.05419 | 0.058361 | 0.062579 | 0.066043 | 0.071153 | 0.076644 | 0.083041 | 0.087375 | 0.092274 | CE AM | S6 | Dumfries 11 | G_EXTRA_1 | 0 | 0 | 8.0691e-06 | 2.256e-05 | 3.8661e-05 | 5.6178e-05 | 6.9753e-05 | 8.229e-05 | 9.4376e-05 | 0.00010606 | 0.00011739 | 0.00013556 | 0.00015319 | 0.00017039 | 0.00018727 | 0.00020389 | 0.0002222 | 0.00024007 | 0.00025752 | 0.00027456 | 0.0002912 | 0.00029821 | 0.00030516 | 0.00031207
CE AM | S6 | Dumfries 33 | G_EXTRA_2 | 3.01 | 3.0053 | 3.0228 | 3.0131 | 3.0015 | 2.9884 | 2.9761 | 2.9649 | 2.9544 | 2.944 | 2.9341 | 2.9261 | 2.9247 | 2.9347 | 2.957 | 2.9839 | 3.0112 | 3.0393 | 3.0679 | 3.0961 | 3.1242 | 3.1529 | 3.1824 | 3.2128 | CE AM | S6 | Dumfries 33 | G_EXTRA_2 | 0.0046402 | 0.0075384 | 0.011143 | 0.015373 | 0.020726 | 0.027491 | 0.035917 | 0.046607 | 0.060133 | 0.077084 | 0.098543 | 0.12554 | 0.15965 | 0.20243 | 0.25594 | 0.32204 | 0.40295 | 0.50089 | 0.61816 | 0.75594 | 0.91378 | 1.0897 | 1.2795 | 1.477 | CE AM | S6 | Dumfries 33 | G_EXTRA_2 | 5.2464 | 5.2263 | 5.2909 | 5.3073 | 5.3603 | 5.3769 | 5.3976 | 5.4039 | 5.4056 | 5.4029 | 5.4072 | 5.416 | 5.4272 | 5.4388 | 5.4489 | 5.4528 | 5.458 | 5.4593 | 5.4647 | 5.4663 | 5.472 | 5.4762 | 5.4837 | 5.4874 | CE AM | S6 | Dumfries 33 | G_EXTRA_2 | 4.7345 | 4.7202 | 4.747 | 4.7166 | 4.7117 | 4.6955 | 4.6791 | 4.6588 | 4.6308 | 4.6088 | 4.5899 | 4.5701 | 4.5484 | 4.5278 | 4.5054 | 4.4797 | 4.4536 | 4.4269 | 4.398 | 4.368 | 4.3378 | 4.3029 | 4.2717 | 4.2376 | CE AM | S6 | Dumfries 33 | G_EXTRA_2 | 0.0040988 | 0.0060468 | 0.0090265 | 0.011577 | 0.013806 | 0.016447 | 0.018936 | 0.021602 | 0.031208 | 0.047983 | 0.064723 | 0.083628 | 0.1004 | 0.11556 | 0.12895 | 0.14088 | 0.15172 | 0.16268 | 0.17169 | 0.18497 | 0.19925 | 0.21588 | 0.22714 | 0.23988 | CE AM | S6 | Dumfries 33 | G_EXTRA_2 | 0 | 0 | 2.0977e-05 | 5.8648e-05 | 0.0001005 | 0.00014604 | 0.00018133 | 0.00021393 | 0.00024535 | 0.00027572 | 0.00030517 | 0.00035242 | 0.00039823 | 0.00044296 | 0.00048684 | 0.00053004 | 0.00057764 | 0.0006241 | 0.00066947 | 0.00071375 | 0.00075702 | 0.00077523 | 0.00079331 | 0.00081126
CE AM | S6 | Dumfries ICI | G_EXTRA_3 | 1.9249 | 1.9218 | 1.933 | 1.9268 | 1.9194 | 1.911 | 1.9032 | 1.896 | 1.8893 | 1.8826 | 1.8763 | 1.8712 | 1.8703 | 1.8767 | 1.891 | 1.9082 | 1.9256 | 1.9436 | 1.9619 | 1.9799 | 1.9979 | 2.0162 | 2.0351 | 2.0545 | CE AM | S6 | Dumfries ICI | G_EXTRA_3 | 0.0029673 | 0.0048207 | 0.0071259 | 0.0098309 | 0.013254 | 0.01758 | 0.022969 | 0.029805 | 0.038455 | 0.049294 | 0.063017 | 0.080279 | 0.10209 | 0.12945 | 0.16367 | 0.20594 | 0.25768 | 0.32031 | 0.39531 | 0.48341 | 0.58435 | 0.69688 | 0.81822 | 0.94451 | CE AM | S6 | Dumfries ICI | G_EXTRA_3 | 3.355 | 3.3422 | 3.3835 | 3.394 | 3.4278 | 3.4384 | 3.4517 | 3.4557 | 3.4568 | 3.4551 | 3.4579 | 3.4635 | 3.4706 | 3.478 | 3.4845 | 3.487 | 3.4903 | 3.4912 | 3.4946 | 3.4956 | 3.4992 | 3.5019 | 3.5067 | 3.5091 | CE AM | S6 | Dumfries ICI | G_EXTRA_3 | 3.0276 | 3.0185 | 3.0357 | 3.0162 | 3.013 | 3.0027 | 2.9922 | 2.9793 | 2.9613 | 2.9473 | 2.9352 | 2.9225 | 2.9086 | 2.8955 | 2.8812 | 2.8647 | 2.848 | 2.8309 | 2.8125 | 2.7933 | 2.7739 | 2.7516 | 2.7317 | 2.7099 | CE AM | S6 | Dumfries ICI | G_EXTRA_3 | 0.0026211 | 0.0038668 | 0.0057723 | 0.0074032 | 0.0088286 | 0.010518 | 0.012109 | 0.013814 | 0.019957 | 0.030685 | 0.041389 | 0.053479 | 0.064203 | 0.0739 | 0.082463 | 0.090088 | 0.097023 | 0.10403 | 0.10979 | 0.11829 | 0.12742 | 0.13805 | 0.14526 | 0.1534 | CE AM | S6 | Dumfries ICI | G_EXTRA_3 | 0 | 0 | 1.3414e-05 | 3.7505e-05 | 6.4271e-05 | 9.3393e-05 | 0.00011596 | 0.0001368 | 0.0001569 | 0.00017632 | 0.00019515 | 0.00022537 | 0.00025466 | 0.00028326 | 0.00031132 | 0.00033895 | 0.0003694 | 0.0003991 | 0.00042812 | 0.00045643 | 0.0004841 | 0.00049575 | 0.00050731 | 0.00051879
CE AM | S6 | Dunbar | DUNB | 5.1896 | 5.1814 | 5.2116 | 5.1949 | 5.1749 | 5.1523 | 5.1311 | 5.1118 | 5.0936 | 5.0757 | 5.0587 | 5.0448 | 5.0424 | 5.0597 | 5.0982 | 5.1446 | 5.1917 | 5.24 | 5.2893 | 5.3379 | 5.3864 | 5.4359 | 5.4868 | 5.5391 | CE AM | S6 | Dunbar | DUNB | 0.0080001 | 0.012997 | 0.019212 | 0.026505 | 0.035734 | 0.047397 | 0.061925 | 0.080355 | 0.10368 | 0.1329 | 0.1699 | 0.21644 | 0.27525 | 0.349 | 0.44127 | 0.55522 | 0.69472 | 0.86358 | 1.0658 | 1.3033 | 1.5754 | 1.8788 | 2.206 | 2.5465 | CE AM | S6 | Dunbar | DUNB | 9.1309 | 9.096 | 9.2084 | 9.237 | 9.3292 | 9.358 | 9.394 | 9.405 | 9.408 | 9.4033 | 9.4109 | 9.4262 | 9.4456 | 9.4658 | 9.4833 | 9.4902 | 9.4992 | 9.5015 | 9.5109 | 9.5136 | 9.5235 | 9.5308 | 9.5438 | 9.5504 | CE AM | S6 | Dunbar | DUNB | 8.24 | 8.2151 | 8.2618 | 8.2088 | 8.2003 | 8.1722 | 8.1436 | 8.1083 | 8.0595 | 8.0212 | 7.9884 | 7.9539 | 7.916 | 7.8803 | 7.8413 | 7.7965 | 7.7511 | 7.7046 | 7.6544 | 7.6022 | 7.5495 | 7.4888 | 7.4346 | 7.3751 | CE AM | S6 | Dunbar | DUNB | 0.0070667 | 0.010425 | 0.015562 | 0.01996 | 0.023802 | 0.028356 | 0.032648 | 0.037244 | 0.053805 | 0.082728 | 0.11159 | 0.14418 | 0.1731 | 0.19924 | 0.22232 | 0.24288 | 0.26158 | 0.28048 | 0.29601 | 0.31891 | 0.34352 | 0.37219 | 0.39162 | 0.41358 | CE AM | S6 | Dunbar | DUNB | 0 | 0 | 3.6166e-05 | 0.00010112 | 0.00017328 | 0.00025179 | 0.00031264 | 0.00036883 | 0.000423 | 0.00047536 | 0.00052614 | 0.00060761 | 0.00068659 | 0.0007637 | 0.00083935 | 0.00091383 | 0.00099591 | 0.001076 | 0.0011542 | 0.0012306 | 0.0013052 | 0.0013366 | 0.0013677 | 0.0013987
CE AM | S5 | Dunfermline | DUNF | 3.1019 | 3.097 | 3.1151 | 3.1051 | 3.0932 | 3.0796 | 3.067 | 3.0554 | 3.0446 | 3.0339 | 3.0237 | 3.0154 | 3.014 | 3.0243 | 3.0473 | 3.075 | 3.1032 | 3.132 | 3.1615 | 3.1906 | 3.2195 | 3.2492 | 3.2796 | 3.3109 | CE AM | S5 | Dunfermline | DUNF | 0.0059844 | 0.0091959 | 0.012938 | 0.017081 | 0.022148 | 0.028376 | 0.035955 | 0.045417 | 0.057236 | 0.071897 | 0.090338 | 0.11344 | 0.1426 | 0.1792 | 0.22514 | 0.28221 | 0.35267 | 0.4384 | 0.54104 | 0.66163 | 0.79978 | 0.95378 | 1.1199 | 1.2927 | CE AM | S5 | Dunfermline | DUNF | 4.42 | 4.4031 | 4.4575 | 4.4713 | 4.516 | 4.5299 | 4.5474 | 4.5527 | 4.5541 | 4.5519 | 4.5555 | 4.5629 | 4.5724 | 4.5821 | 4.5906 | 4.5939 | 4.5983 | 4.5994 | 4.6039 | 4.6053 | 4.61 | 4.6136 | 4.6199 | 4.623 | CE AM | S5 | Dunfermline | DUNF | 3.9887 | 3.9767 | 3.9993 | 3.9736 | 3.9695 | 3.9559 | 3.9421 | 3.925 | 3.9014 | 3.8828 | 3.8669 | 3.8502 | 3.8319 | 3.8146 | 3.7957 | 3.7741 | 3.7521 | 3.7296 | 3.7053 | 3.68 | 3.6545 | 3.6251 | 3.5989 | 3.5701 | CE AM | S5 | Dunfermline | DUNF | 0.0042239 | 0.0062314 | 0.009302 | 0.01193 | 0.014227 | 0.016949 | 0.019514 | 0.022262 | 0.03216 | 0.049448 | 0.066698 | 0.086181 | 0.10346 | 0.11909 | 0.13289 | 0.14518 | 0.15635 | 0.16765 | 0.17693 | 0.19062 | 0.20533 | 0.22247 | 0.23408 | 0.2472 | CE AM | S5 | Dunfermline | DUNF | 0 | 0 | 2.1617e-05 | 6.0439e-05 | 0.00010357 | 0.0001505 | 0.00018687 | 0.00022046 | 0.00025284 | 0.00028414 | 0.00031449 | 0.00036318 | 0.00041039 | 0.00045648 | 0.0005017 | 0.00054622 | 0.00059528 | 0.00064315 | 0.00068991 | 0.00073554 | 0.00078013 | 0.0007989 | 0.00081753 | 0.00083603
CE AM | S6 | Earlston | EAST | 0.5156 | 0.51479 | 0.51779 | 0.51613 | 0.51414 | 0.5119 | 0.50979 | 0.50788 | 0.50607 | 0.50429 | 0.5026 | 0.50122 | 0.50098 | 0.50269 | 0.50652 | 0.51113 | 0.51581 | 0.52061 | 0.52551 | 0.53034 | 0.53515 | 0.54008 | 0.54513 | 0.55033 | CE AM | S6 | Earlston | EAST | 0.00079484 | 0.0012913 | 0.0019088 | 0.0026333 | 0.0035503 | 0.004709 | 0.0061524 | 0.0079835 | 0.010301 | 0.013204 | 0.01688 | 0.021504 | 0.027347 | 0.034675 | 0.043842 | 0.055163 | 0.069023 | 0.0858 | 0.10589 | 0.12949 | 0.15653 | 0.18667 | 0.21917 | 0.253 | CE AM | S6 | Earlston | EAST | 0.99472 | 0.99091 | 1.0032 | 1.0063 | 1.0163 | 1.0195 | 1.0234 | 1.0246 | 1.0249 | 1.0244 | 1.0252 | 1.0269 | 1.029 | 1.0312 | 1.0331 | 1.0339 | 1.0348 | 1.0351 | 1.0361 | 1.0364 | 1.0375 | 1.0383 | 1.0397 | 1.0404 | CE AM | S6 | Earlston | EAST | 0.89766 | 0.89495 | 0.90004 | 0.89427 | 0.89333 | 0.89027 | 0.88716 | 0.88332 | 0.878 | 0.87383 | 0.87025 | 0.8665 | 0.86237 | 0.85848 | 0.85423 | 0.84935 | 0.8444 | 0.83934 | 0.83387 | 0.82818 | 0.82244 | 0.81583 | 0.80992 | 0.80344 | CE AM | S6 | Earlston | EAST | 0.0007021 | 0.0010358 | 0.0015462 | 0.0019831 | 0.0023649 | 0.0028173 | 0.0032437 | 0.0037003 | 0.0053457 | 0.0082193 | 0.011087 | 0.014325 | 0.017198 | 0.019795 | 0.022089 | 0.024131 | 0.025989 | 0.027867 | 0.02941 | 0.031685 | 0.03413 | 0.036979 | 0.038909 | 0.04109 | CE AM | S6 | Earlston | EAST | 0 | 0 | 3.5932e-06 | 1.0046e-05 | 1.7216e-05 | 2.5016e-05 | 3.1061e-05 | 3.6645e-05 | 4.2027e-05 | 4.7229e-05 | 5.2274e-05 | 6.0368e-05 | 6.8215e-05 | 7.5876e-05 | 8.3392e-05 | 9.0792e-05 | 9.8947e-05 | 0.0001069 | 0.00011468 | 0.00012226 | 0.00012967 | 0.00013279 | 0.00013589 | 0.00013897
CE AM | S6 | Eccles | ECCL | -0.15097 | -0.1512 | -0.15032 | -0.1508 | -0.15138 | -0.15205 | -0.15267 | -0.15324 | -0.15379 | -0.15433 | -0.15485 | -0.15527 | -0.15535 | -0.15482 | -0.15364 | -0.15224 | -0.15085 | -0.14944 | -0.14803 | -0.14667 | -0.14534 | -0.14401 | -0.14266 | -0.1413 | CE AM | S6 | Eccles | ECCL | 0.00023272 | 0.00037808 | 0.00055887 | 0.00077103 | 0.0010395 | 0.0013788 | 0.0018014 | 0.0023375 | 0.0030159 | 0.0038661 | 0.0049423 | 0.0062962 | 0.0080069 | 0.010153 | 0.012837 | 0.016151 | 0.020209 | 0.025122 | 0.031003 | 0.037913 | 0.04583 | 0.054655 | 0.064172 | 0.074077 | CE AM | S6 | Eccles | ECCL | -0.25304 | -0.25401 | -0.25087 | -0.25009 | -0.24759 | -0.24683 | -0.24588 | -0.24559 | -0.24551 | -0.24564 | -0.24544 | -0.24504 | -0.24453 | -0.24401 | -0.24356 | -0.24338 | -0.24315 | -0.24309 | -0.24285 | -0.24278 | -0.24253 | -0.24234 | -0.24201 | -0.24185 | CE AM | S6 | Eccles | ECCL | -0.22835 | -0.22904 | -0.22774 | -0.2292 | -0.22944 | -0.23022 | -0.23103 | -0.23203 | -0.23343 | -0.23453 | -0.23549 | -0.23651 | -0.23764 | -0.23871 | -0.23989 | -0.24126 | -0.24267 | -0.24412 | -0.24571 | -0.24739 | -0.2491 | -0.25111 | -0.25292 | -0.25495 | CE AM | S6 | Eccles | ECCL | 0.00020557 | 0.00030327 | 0.00045271 | 0.00058063 | 0.00069241 | 0.00082488 | 0.00094972 | 0.0010834 | 0.0015652 | 0.0024066 | 0.0032461 | 0.0041943 | 0.0050354 | 0.0057959 | 0.0064674 | 0.0070655 | 0.0076094 | 0.0081593 | 0.008611 | 0.0092772 | 0.0099931 | 0.010827 | 0.011392 | 0.012031 | CE AM | S6 | Eccles | ECCL | 0 | 0 | 1.0521e-06 | 2.9415e-06 | 5.0407e-06 | 7.3247e-06 | 9.0946e-06 | 1.0729e-05 | 1.2305e-05 | 1.3828e-05 | 1.5306e-05 | 1.7675e-05 | 1.9973e-05 | 2.2216e-05 | 2.4417e-05 | 2.6583e-05 | 2.8971e-05 | 3.1301e-05 | 3.3577e-05 | 3.5798e-05 | 3.7968e-05 | 3.8881e-05 | 3.9788e-05 | 4.0688e-05
CE AM | S6 | Easterhouse | EERH | 5.8881 | 5.8788 | 5.913 | 5.8941 | 5.8714 | 5.8458 | 5.8218 | 5.7999 | 5.7792 | 5.7589 | 5.7396 | 5.7238 | 5.7211 | 5.7407 | 5.7844 | 5.8371 | 5.8905 | 5.9453 | 6.0013 | 6.0564 | 6.1114 | 6.1676 | 6.2253 | 6.2847 | CE AM | S6 | Easterhouse | EERH | 0.0090769 | 0.014746 | 0.021798 | 0.030072 | 0.040544 | 0.053776 | 0.07026 | 0.091171 | 0.11763 | 0.15079 | 0.19277 | 0.24557 | 0.31229 | 0.39598 | 0.50067 | 0.62996 | 0.78823 | 0.97982 | 1.2092 | 1.4787 | 1.7875 | 2.1317 | 2.5029 | 2.8892 | CE AM | S6 | Easterhouse | EERH | 7.159 | 7.1316 | 7.2198 | 7.2422 | 7.3145 | 7.3371 | 7.3653 | 7.374 | 7.3763 | 7.3726 | 7.3785 | 7.3905 | 7.4058 | 7.4216 | 7.4353 | 7.4407 | 7.4478 | 7.4496 | 7.4569 | 7.4591 | 7.4668 | 7.4726 | 7.4828 | 7.4879 | CE AM | S6 | Easterhouse | EERH | 6.4605 | 6.441 | 6.4776 | 6.4361 | 6.4294 | 6.4073 | 6.3849 | 6.3573 | 6.319 | 6.289 | 6.2632 | 6.2362 | 6.2065 | 6.1785 | 6.1479 | 6.1128 | 6.0772 | 6.0407 | 6.0014 | 5.9604 | 5.9192 | 5.8715 | 5.829 | 5.7824 | CE AM | S6 | Easterhouse | EERH | 0.0080178 | 0.011829 | 0.017657 | 0.022646 | 0.027006 | 0.032173 | 0.037042 | 0.042257 | 0.061047 | 0.093863 | 0.12661 | 0.16359 | 0.19639 | 0.22606 | 0.25225 | 0.27558 | 0.29679 | 0.31824 | 0.33585 | 0.36184 | 0.38976 | 0.42229 | 0.44433 | 0.46924 | CE AM | S6 | Easterhouse | EERH | 0 | 0 | 4.1034e-05 | 0.00011473 | 0.0001966 | 0.00028568 | 0.00035472 | 0.00041848 | 0.00047994 | 0.00053935 | 0.00059696 | 0.00068939 | 0.00077901 | 0.00086649 | 0.00095233 | 0.0010368 | 0.00113 | 0.0012208 | 0.0013096 | 0.0013962 | 0.0014809 | 0.0015165 | 0.0015518 | 0.001587
CE AM | S6 | East Kilbride | EKIL | 6.0019 | 5.9924 | 6.0273 | 6.008 | 5.9849 | 5.9587 | 5.9343 | 5.9119 | 5.8909 | 5.8702 | 5.8505 | 5.8345 | 5.8317 | 5.8516 | 5.8962 | 5.9498 | 6.0043 | 6.0602 | 6.1172 | 6.1735 | 6.2295 | 6.2868 | 6.3456 | 6.4061 | CE AM | S6 | East Kilbride | EKIL | 0.0092523 | 0.015031 | 0.022219 | 0.030653 | 0.041327 | 0.054815 | 0.071617 | 0.092933 | 0.1199 | 0.1537 | 0.19649 | 0.25032 | 0.31833 | 0.40363 | 0.51034 | 0.64213 | 0.80346 | 0.99875 | 1.2326 | 1.5073 | 1.822 | 2.1729 | 2.5513 | 2.9451 | CE AM | S6 | East Kilbride | EKIL | 6.6446 | 6.6192 | 6.7009 | 6.7218 | 6.7888 | 6.8098 | 6.836 | 6.8441 | 6.8462 | 6.8428 | 6.8483 | 6.8594 | 6.8736 | 6.8883 | 6.901 | 6.906 | 6.9126 | 6.9143 | 6.9211 | 6.9231 | 6.9303 | 6.9356 | 6.9451 | 6.9498 | CE AM | S6 | East Kilbride | EKIL | 5.9962 | 5.9781 | 6.0122 | 5.9736 | 5.9673 | 5.9469 | 5.9261 | 5.9004 | 5.8649 | 5.837 | 5.8131 | 5.7881 | 5.7605 | 5.7345 | 5.7061 | 5.6735 | 5.6405 | 5.6067 | 5.5701 | 5.5321 | 5.4938 | 5.4496 | 5.4102 | 5.3669 | CE AM | S6 | East Kilbride | EKIL | 0.0081728 | 0.012057 | 0.017998 | 0.023084 | 0.027528 | 0.032794 | 0.037758 | 0.043074 | 0.062227 | 0.095676 | 0.12905 | 0.16675 | 0.20019 | 0.23043 | 0.25712 | 0.2809 | 0.30252 | 0.32439 | 0.34234 | 0.36883 | 0.39729 | 0.43045 | 0.45292 | 0.47831 | CE AM | S6 | East Kilbride | EKIL | 0 | 0 | 4.1827e-05 | 0.00011694 | 0.0002004 | 0.0002912 | 0.00036157 | 0.00042656 | 0.00048921 | 0.00054977 | 0.0006085 | 0.00070271 | 0.00079406 | 0.00088323 | 0.00097073 | 0.0010569 | 0.0011518 | 0.0012444 | 0.0013349 | 0.0014232 | 0.0015095 | 0.0015458 | 0.0015818 | 0.0016176
CE AM | S6 | East Kilbride South | EKIS | -7.0091 | -7.0202 | -6.9793 | -7.0016 | -7.0285 | -7.0593 | -7.0883 | -7.1149 | -7.1403 | -7.1653 | -7.1894 | -7.2091 | -7.2125 | -7.1879 | -7.1331 | -7.0682 | -7.0035 | -6.9384 | -6.873 | -6.8098 | -6.7481 | -6.686 | -6.6234 | -6.5602 | CE AM | S6 | East Kilbride South | EKIS | 0.010805 | 0.017554 | 0.025948 | 0.035798 | 0.048263 | 0.064014 | 0.083636 | 0.10853 | 0.14003 | 0.1795 | 0.22947 | 0.29232 | 0.37175 | 0.47137 | 0.59599 | 0.74989 | 0.9383 | 1.1664 | 1.4394 | 1.7603 | 2.1278 | 2.5376 | 2.9794 | 3.4393 | CE AM | S6 | East Kilbride South | EKIS | -9.362 | -9.3978 | -9.2817 | -9.2528 | -9.1605 | -9.1322 | -9.097 | -9.0863 | -9.0835 | -9.088 | -9.0807 | -9.0659 | -9.0472 | -9.0279 | -9.0112 | -9.0047 | -8.9961 | -8.9939 | -8.9851 | -8.9825 | -8.9731 | -8.9663 | -8.954 | -8.9479 | CE AM | S6 | East Kilbride South | EKIS | -8.4485 | -8.474 | -8.4258 | -8.4798 | -8.4887 | -8.5178 | -8.5476 | -8.5845 | -8.6363 | -8.6773 | -8.7128 | -8.7504 | -8.792 | -8.8317 | -8.8755 | -8.9261 | -8.9782 | -9.032 | -9.0909 | -9.1529 | -9.2163 | -9.2904 | -9.3577 | -9.4325 | CE AM | S6 | East Kilbride South | EKIS | 0.0095443 | 0.01408 | 0.021019 | 0.026958 | 0.032148 | 0.038298 | 0.044094 | 0.050303 | 0.07267 | 0.11173 | 0.15071 | 0.19474 | 0.23379 | 0.2691 | 0.30027 | 0.32804 | 0.35329 | 0.37882 | 0.39979 | 0.43073 | 0.46397 | 0.50269 | 0.52892 | 0.55858 | CE AM | S6 | East Kilbride South | EKIS | 0 | 0 | 4.8846e-05 | 0.00013657 | 0.00023403 | 0.00034007 | 0.00042225 | 0.00049815 | 0.00057131 | 0.00064203 | 0.00071062 | 0.00082064 | 0.00092732 | 0.0010315 | 0.0011336 | 0.0012342 | 0.0013451 | 0.0014533 | 0.0015589 | 0.001662 | 0.0017628 | 0.0018052 | 0.0018473 | 0.0018891
CE AM | S6 | Elderslie | ELDE | 2.8643 | 2.8598 | 2.8764 | 2.8672 | 2.8562 | 2.8437 | 2.832 | 2.8214 | 2.8113 | 2.8014 | 2.792 | 2.7844 | 2.7831 | 2.7926 | 2.8139 | 2.8395 | 2.8654 | 2.8921 | 2.9193 | 2.9462 | 2.9729 | 3.0002 | 3.0283 | 3.0572 | CE AM | S6 | Elderslie | ELDE | 0.0044155 | 0.0071734 | 0.010604 | 0.014629 | 0.019723 | 0.02616 | 0.034178 | 0.04435 | 0.057222 | 0.073352 | 0.093771 | 0.11946 | 0.15192 | 0.19262 | 0.24355 | 0.30644 | 0.38344 | 0.47664 | 0.58823 | 0.71933 | 0.86953 | 1.037 | 1.2175 | 1.4055 | CE AM | S6 | Elderslie | ELDE | 3.1192 | 3.1073 | 3.1457 | 3.1554 | 3.1869 | 3.1968 | 3.2091 | 3.2128 | 3.2139 | 3.2123 | 3.2148 | 3.2201 | 3.2267 | 3.2336 | 3.2396 | 3.2419 | 3.245 | 3.2458 | 3.249 | 3.2499 | 3.2533 | 3.2558 | 3.2603 | 3.2625 | CE AM | S6 | Elderslie | ELDE | 2.8148 | 2.8063 | 2.8223 | 2.8042 | 2.8013 | 2.7917 | 2.7819 | 2.7699 | 2.7532 | 2.7401 | 2.7289 | 2.7171 | 2.7042 | 2.692 | 2.6787 | 2.6634 | 2.6478 | 2.632 | 2.6148 | 2.597 | 2.579 | 2.5582 | 2.5397 | 2.5194 | CE AM | S6 | Elderslie | ELDE | 0.0039003 | 0.005754 | 0.0085894 | 0.011016 | 0.013137 | 0.015651 | 0.018019 | 0.020556 | 0.029697 | 0.04566 | 0.061589 | 0.079579 | 0.095537 | 0.10997 | 0.12271 | 0.13405 | 0.14437 | 0.15481 | 0.16338 | 0.17602 | 0.1896 | 0.20543 | 0.21615 | 0.22826 | CE AM | S6 | Elderslie | ELDE | 0 | 0 | 1.9961e-05 | 5.5808e-05 | 9.5638e-05 | 0.00013897 | 0.00017255 | 0.00020357 | 0.00023347 | 0.00026237 | 0.00029039 | 0.00033536 | 0.00037895 | 0.00042151 | 0.00046326 | 0.00050437 | 0.00054967 | 0.00059388 | 0.00063705 | 0.00067919 | 0.00072036 | 0.00073769 | 0.0007549 | 0.00077198
CE AM | S6 | Erskine | ERSK | 3.3321 | 3.3268 | 3.3462 | 3.3355 | 3.3226 | 3.3081 | 3.2945 | 3.2821 | 3.2704 | 3.259 | 3.248 | 3.2391 | 3.2376 | 3.2486 | 3.2734 | 3.3032 | 3.3334 | 3.3644 | 3.3961 | 3.4273 | 3.4584 | 3.4902 | 3.5229 | 3.5565 | CE AM | S6 | Erskine | ERSK | 0.0051366 | 0.0083449 | 0.012335 | 0.017018 | 0.022944 | 0.030432 | 0.03976 | 0.051593 | 0.066567 | 0.085331 | 0.10909 | 0.13897 | 0.17673 | 0.22408 | 0.28333 | 0.35649 | 0.44606 | 0.55448 | 0.6843 | 0.83681 | 1.0115 | 1.2063 | 1.4164 | 1.635 | CE AM | S6 | Erskine | ERSK | 3.0256 | 3.014 | 3.0512 | 3.0607 | 3.0913 | 3.1008 | 3.1128 | 3.1164 | 3.1174 | 3.1158 | 3.1183 | 3.1234 | 3.1299 | 3.1365 | 3.1423 | 3.1446 | 3.1476 | 3.1484 | 3.1515 | 3.1524 | 3.1557 | 3.1581 | 3.1624 | 3.1646 | CE AM | S6 | Erskine | ERSK | 2.7303 | 2.7221 | 2.7376 | 2.72 | 2.7172 | 2.7079 | 2.6984 | 2.6867 | 2.6706 | 2.6579 | 2.647 | 2.6356 | 2.623 | 2.6112 | 2.5983 | 2.5834 | 2.5684 | 2.553 | 2.5363 | 2.519 | 2.5016 | 2.4814 | 2.4635 | 2.4438 | CE AM | S6 | Erskine | ERSK | 0.0045373 | 0.0066937 | 0.0099921 | 0.012815 | 0.015283 | 0.018206 | 0.020962 | 0.023913 | 0.034546 | 0.053117 | 0.071647 | 0.092575 | 0.11114 | 0.12793 | 0.14275 | 0.15595 | 0.16795 | 0.18009 | 0.19006 | 0.20476 | 0.22056 | 0.23897 | 0.25145 | 0.26554 | CE AM | S6 | Erskine | ERSK | 0 | 0 | 2.3221e-05 | 6.4923e-05 | 0.00011126 | 0.00016167 | 0.00020073 | 0.00023681 | 0.00027159 | 0.00030522 | 0.00033782 | 0.00039013 | 0.00044084 | 0.00049034 | 0.00053892 | 0.00058674 | 0.00063944 | 0.00069087 | 0.00074109 | 0.00079011 | 0.00083801 | 0.00085817 | 0.00087818 | 0.00089806
CE AM | S5 | Finnieston | FINN | 3.019 | 3.0142 | 3.0318 | 3.0221 | 3.0105 | 2.9973 | 2.985 | 2.9738 | 2.9632 | 2.9528 | 2.9429 | 2.9348 | 2.9334 | 2.9434 | 2.9659 | 2.9928 | 3.0202 | 3.0483 | 3.077 | 3.1053 | 3.1335 | 3.1623 | 3.1919 | 3.2224 | CE AM | S5 | Finnieston | FINN | 0.0058244 | 0.0089501 | 0.012592 | 0.016625 | 0.021556 | 0.027617 | 0.034994 | 0.044203 | 0.055707 | 0.069975 | 0.087924 | 0.11041 | 0.13879 | 0.17441 | 0.21913 | 0.27467 | 0.34325 | 0.42668 | 0.52658 | 0.64395 | 0.7784 | 0.92829 | 1.0899 | 1.2582 | CE AM | S5 | Finnieston | FINN | 8.0348 | 8.0041 | 8.103 | 8.1282 | 8.2093 | 8.2347 | 8.2664 | 8.2761 | 8.2787 | 8.2746 | 8.2812 | 8.2947 | 8.3118 | 8.3296 | 8.3449 | 8.351 | 8.3589 | 8.361 | 8.3692 | 8.3716 | 8.3803 | 8.3867 | 8.3982 | 8.404 | CE AM | S5 | Finnieston | FINN | 7.2508 | 7.2289 | 7.2701 | 7.2234 | 7.2159 | 7.1912 | 7.166 | 7.135 | 7.092 | 7.0584 | 7.0294 | 6.9991 | 6.9658 | 6.9344 | 6.9001 | 6.8607 | 6.8207 | 6.7798 | 6.7356 | 6.6896 | 6.6433 | 6.5898 | 6.5422 | 6.4898 | CE AM | S5 | Finnieston | FINN | 0.004111 | 0.0060649 | 0.0090534 | 0.011611 | 0.013847 | 0.016496 | 0.018993 | 0.021667 | 0.031301 | 0.048126 | 0.064916 | 0.083878 | 0.1007 | 0.11591 | 0.12934 | 0.1413 | 0.15217 | 0.16317 | 0.1722 | 0.18553 | 0.19984 | 0.21652 | 0.22782 | 0.2406 | CE AM | S5 | Finnieston | FINN | 0 | 0 | 2.1039e-05 | 5.8823e-05 | 0.0001008 | 0.00014648 | 0.00018187 | 0.00021457 | 0.00024608 | 0.00027654 | 0.00030608 | 0.00035347 | 0.00039942 | 0.00044428 | 0.00048829 | 0.00053162 | 0.00057937 | 0.00062596 | 0.00067147 | 0.00071588 | 0.00075928 | 0.00077755 | 0.00079568 | 0.00081369
CE AM | S6 | Galashiels | GALA | 0.68944 | 0.68835 | 0.69236 | 0.69014 | 0.68749 | 0.68448 | 0.68167 | 0.67911 | 0.67669 | 0.67432 | 0.67205 | 0.67021 | 0.66989 | 0.67218 | 0.6773 | 0.68346 | 0.68972 | 0.69614 | 0.70269 | 0.70915 | 0.71558 | 0.72217 | 0.72893 | 0.73588 | CE AM | S6 | Galashiels | GALA | 0.0010628 | 0.0017267 | 0.0025523 | 0.0035212 | 0.0047473 | 0.0062967 | 0.0082267 | 0.010675 | 0.013773 | 0.017656 | 0.022571 | 0.028754 | 0.036567 | 0.046365 | 0.058623 | 0.073762 | 0.092294 | 0.11473 | 0.14159 | 0.17315 | 0.2093 | 0.2496 | 0.29307 | 0.3383 | CE AM | S6 | Galashiels | GALA | 0.78613 | 0.78313 | 0.7928 | 0.79526 | 0.8032 | 0.80569 | 0.80878 | 0.80973 | 0.80999 | 0.80959 | 0.81023 | 0.81155 | 0.81323 | 0.81497 | 0.81647 | 0.81706 | 0.81784 | 0.81804 | 0.81885 | 0.81908 | 0.81993 | 0.82056 | 0.82169 | 0.82225 | CE AM | S6 | Galashiels | GALA | 0.70943 | 0.70728 | 0.71131 | 0.70674 | 0.70601 | 0.70359 | 0.70113 | 0.69809 | 0.69389 | 0.69059 | 0.68776 | 0.6848 | 0.68154 | 0.67846 | 0.6751 | 0.67125 | 0.66734 | 0.66333 | 0.65901 | 0.65451 | 0.64998 | 0.64475 | 0.64009 | 0.63497 | CE AM | S6 | Galashiels | GALA | 0.00093881 | 0.001385 | 0.0020675 | 0.0026516 | 0.0031622 | 0.0037671 | 0.0043373 | 0.0049479 | 0.0071481 | 0.01099 | 0.014825 | 0.019155 | 0.022996 | 0.026469 | 0.029536 | 0.032267 | 0.034751 | 0.037262 | 0.039325 | 0.042368 | 0.045637 | 0.049446 | 0.052027 | 0.054944 | CE AM | S6 | Galashiels | GALA | 0 | 0 | 4.8047e-06 | 1.3433e-05 | 2.302e-05 | 3.3451e-05 | 4.1534e-05 | 4.8999e-05 | 5.6196e-05 | 6.3153e-05 | 6.9899e-05 | 8.0722e-05 | 9.1214e-05 | 0.00010146 | 0.00011151 | 0.0001214 | 0.00013231 | 0.00014295 | 0.00015334 | 0.00016348 | 0.00017339 | 0.00017757 | 0.00018171 | 0.00018582
CE AM | S6 | Giffnock | GIFF | 4.1427 | 4.1361 | 4.1602 | 4.1469 | 4.131 | 4.1129 | 4.096 | 4.0806 | 4.0661 | 4.0518 | 4.0382 | 4.0271 | 4.0252 | 4.039 | 4.0697 | 4.1068 | 4.1443 | 4.1829 | 4.2223 | 4.2611 | 4.2998 | 4.3393 | 4.3799 | 4.4217 | CE AM | S6 | Giffnock | GIFF | 0.0063862 | 0.010375 | 0.015336 | 0.021158 | 0.028525 | 0.037835 | 0.049432 | 0.064145 | 0.082761 | 0.10609 | 0.13562 | 0.17278 | 0.21972 | 0.2786 | 0.35225 | 0.44322 | 0.55457 | 0.68937 | 0.85077 | 1.0404 | 1.2576 | 1.4998 | 1.761 | 2.0328 | CE AM | S6 | Giffnock | GIFF | 3.1554 | 3.1433 | 3.1822 | 3.192 | 3.2239 | 3.2339 | 3.2463 | 3.2501 | 3.2512 | 3.2495 | 3.2521 | 3.2574 | 3.2642 | 3.2711 | 3.2772 | 3.2795 | 3.2827 | 3.2835 | 3.2867 | 3.2876 | 3.2911 | 3.2936 | 3.2981 | 3.3003 | CE AM | S6 | Giffnock | GIFF | 2.8475 | 2.8389 | 2.8551 | 2.8367 | 2.8338 | 2.8241 | 2.8142 | 2.802 | 2.7851 | 2.7719 | 2.7606 | 2.7486 | 2.7356 | 2.7232 | 2.7097 | 2.6943 | 2.6786 | 2.6625 | 2.6452 | 2.6271 | 2.6089 | 2.5879 | 2.5692 | 2.5486 | CE AM | S6 | Giffnock | GIFF | 0.0056411 | 0.0083222 | 0.012423 | 0.015933 | 0.019001 | 0.022636 | 0.026062 | 0.029731 | 0.042951 | 0.066039 | 0.089077 | 0.1151 | 0.13818 | 0.15905 | 0.17747 | 0.19389 | 0.20881 | 0.2239 | 0.2363 | 0.25458 | 0.27422 | 0.29711 | 0.31262 | 0.33014 | CE AM | S6 | Giffnock | GIFF | 0 | 0 | 2.887e-05 | 8.0717e-05 | 0.00013832 | 0.000201 | 0.00024957 | 0.00029443 | 0.00033767 | 0.00037947 | 0.00042 | 0.00048504 | 0.00054808 | 0.00060964 | 0.00067003 | 0.00072948 | 0.00079501 | 0.00085894 | 0.00092138 | 0.00098233 | 0.0010419 | 0.0010669 | 0.0010918 | 0.0011165
CE AM | S6 | Glenlee | GLLE | 0.96509 | 0.96357 | 0.96918 | 0.96608 | 0.96237 | 0.95816 | 0.95422 | 0.95063 | 0.94725 | 0.94392 | 0.94075 | 0.93817 | 0.93773 | 0.94093 | 0.9481 | 0.95673 | 0.96548 | 0.97447 | 0.98365 | 0.99269 | 1.0017 | 1.0109 | 1.0204 | 1.0301 | CE AM | S6 | Glenlee | GLLE | 0.0014878 | 0.002417 | 0.0035728 | 0.004929 | 0.0066454 | 0.0088142 | 0.011516 | 0.014943 | 0.01928 | 0.024715 | 0.031595 | 0.04025 | 0.051187 | 0.064903 | 0.082062 | 0.10325 | 0.1292 | 0.1606 | 0.1982 | 0.24237 | 0.29298 | 0.3494 | 0.41024 | 0.47356 | CE AM | S6 | Glenlee | GLLE | 1.8619 | 1.8548 | 1.8777 | 1.8835 | 1.9023 | 1.9082 | 1.9155 | 1.9178 | 1.9184 | 1.9174 | 1.919 | 1.9221 | 1.9261 | 1.9302 | 1.9338 | 1.9352 | 1.937 | 1.9375 | 1.9394 | 1.9399 | 1.9419 | 1.9434 | 1.9461 | 1.9474 | CE AM | S6 | Glenlee | GLLE | 1.6802 | 1.6751 | 1.6847 | 1.6739 | 1.6721 | 1.6664 | 1.6606 | 1.6534 | 1.6434 | 1.6356 | 1.6289 | 1.6219 | 1.6142 | 1.6069 | 1.5989 | 1.5898 | 1.5805 | 1.5711 | 1.5608 | 1.5502 | 1.5394 | 1.527 | 1.516 | 1.5039 | CE AM | S6 | Glenlee | GLLE | 0.0013142 | 0.0019388 | 0.0028941 | 0.0037118 | 0.0044265 | 0.0052733 | 0.0060714 | 0.0069262 | 0.010006 | 0.015385 | 0.020752 | 0.026813 | 0.03219 | 0.037052 | 0.041345 | 0.045168 | 0.048645 | 0.052161 | 0.055048 | 0.059307 | 0.063884 | 0.069216 | 0.072828 | 0.076912 | CE AM | S6 | Glenlee | GLLE | 0 | 0 | 6.7257e-06 | 1.8804e-05 | 3.2224e-05 | 4.6825e-05 | 5.814e-05 | 6.8591e-05 | 7.8664e-05 | 8.8402e-05 | 9.7846e-05 | 0.000113 | 0.00012768 | 0.00014202 | 0.00015609 | 0.00016994 | 0.00018521 | 0.0002001 | 0.00021465 | 0.00022885 | 0.00024272 | 0.00024856 | 0.00025436 | 0.00026011
CE AM | S6 | Glenluce | GLLU | 2.6362 | 2.632 | 2.6473 | 2.6389 | 2.6287 | 2.6172 | 2.6065 | 2.5967 | 2.5874 | 2.5783 | 2.5697 | 2.5626 | 2.5614 | 2.5702 | 2.5898 | 2.6133 | 2.6372 | 2.6618 | 2.6869 | 2.7115 | 2.7361 | 2.7613 | 2.7872 | 2.8137 | CE AM | S6 | Glenluce | GLLU | 0.0040639 | 0.0066022 | 0.0097591 | 0.013464 | 0.018152 | 0.024076 | 0.031456 | 0.040818 | 0.052665 | 0.06751 | 0.086304 | 0.10995 | 0.13982 | 0.17728 | 0.22415 | 0.28204 | 0.3529 | 0.43868 | 0.54139 | 0.66205 | 0.80029 | 0.9544 | 1.1206 | 1.2935 | CE AM | S6 | Glenluce | GLLU | 5.0858 | 5.0664 | 5.129 | 5.1449 | 5.1962 | 5.2123 | 5.2324 | 5.2385 | 5.2402 | 5.2376 | 5.2417 | 5.2503 | 5.2611 | 5.2724 | 5.2821 | 5.2859 | 5.2909 | 5.2923 | 5.2974 | 5.299 | 5.3045 | 5.3086 | 5.3158 | 5.3194 | CE AM | S6 | Glenluce | GLLU | 4.5896 | 4.5757 | 4.6018 | 4.5722 | 4.5675 | 4.5518 | 4.5359 | 4.5163 | 4.489 | 4.4677 | 4.4494 | 4.4302 | 4.4092 | 4.3892 | 4.3675 | 4.3426 | 4.3173 | 4.2914 | 4.2634 | 4.2343 | 4.205 | 4.1712 | 4.141 | 4.1079 | CE AM | S6 | Glenluce | GLLU | 0.0035897 | 0.0052958 | 0.0079054 | 0.010139 | 0.012091 | 0.014404 | 0.016584 | 0.018919 | 0.027332 | 0.042024 | 0.056684 | 0.073242 | 0.087929 | 0.10121 | 0.11294 | 0.12338 | 0.13288 | 0.14248 | 0.15037 | 0.162 | 0.1745 | 0.18907 | 0.19893 | 0.21009 | CE AM | S6 | Glenluce | GLLU | 0 | 0 | 1.8371e-05 | 5.1364e-05 | 8.8022e-05 | 0.0001279 | 0.00015881 | 0.00018736 | 0.00021487 | 0.00024147 | 0.00026727 | 0.00030865 | 0.00034877 | 0.00038794 | 0.00042637 | 0.0004642 | 0.0005059 | 0.00054658 | 0.00058632 | 0.0006251 | 0.000663 | 0.00067895 | 0.00069478 | 0.0007105
CE AM | S5 | Glenniston | GLNI | 1.2493 | 1.2473 | 1.2546 | 1.2505 | 1.2457 | 1.2403 | 1.2352 | 1.2306 | 1.2262 | 1.2219 | 1.2178 | 1.2144 | 1.2138 | 1.218 | 1.2273 | 1.2384 | 1.2498 | 1.2614 | 1.2733 | 1.285 | 1.2966 | 1.3086 | 1.3208 | 1.3334 | CE AM | S5 | Glenniston | GLNI | 0.0024102 | 0.0037036 | 0.0052105 | 0.0068794 | 0.0089197 | 0.011428 | 0.014481 | 0.018291 | 0.023051 | 0.028956 | 0.036383 | 0.045688 | 0.05743 | 0.072171 | 0.090675 | 0.11366 | 0.14204 | 0.17656 | 0.2179 | 0.26647 | 0.3221 | 0.38413 | 0.45102 | 0.52064 | CE AM | S5 | Glenniston | GLNI | 1.7243 | 1.7177 | 1.739 | 1.7444 | 1.7618 | 1.7672 | 1.774 | 1.7761 | 1.7767 | 1.7758 | 1.7772 | 1.7801 | 1.7838 | 1.7876 | 1.7909 | 1.7922 | 1.7939 | 1.7943 | 1.7961 | 1.7966 | 1.7985 | 1.7999 | 1.8023 | 1.8035 | CE AM | S5 | Glenniston | GLNI | 1.5561 | 1.5514 | 1.5602 | 1.5502 | 1.5486 | 1.5433 | 1.5379 | 1.5312 | 1.522 | 1.5148 | 1.5086 | 1.5021 | 1.4949 | 1.4882 | 1.4808 | 1.4723 | 1.4638 | 1.455 | 1.4455 | 1.4356 | 1.4257 | 1.4142 | 1.404 | 1.3928 | CE AM | S5 | Glenniston | GLNI | 0.0017011 | 0.0025096 | 0.0037463 | 0.0048048 | 0.0057299 | 0.0068261 | 0.0078592 | 0.0089657 | 0.012952 | 0.019915 | 0.026862 | 0.034709 | 0.041669 | 0.047963 | 0.053519 | 0.058469 | 0.062969 | 0.06752 | 0.071258 | 0.076771 | 0.082695 | 0.089597 | 0.094273 | 0.099559 | CE AM | S5 | Glenniston | GLNI | 0 | 0 | 8.7061e-06 | 2.4341e-05 | 4.1713e-05 | 6.0613e-05 | 7.526e-05 | 8.8788e-05 | 0.00010183 | 0.00011443 | 0.00012666 | 0.00014627 | 0.00016528 | 0.00018384 | 0.00020205 | 0.00021998 | 0.00023974 | 0.00025902 | 0.00027785 | 0.00029623 | 0.00031419 | 0.00032175 | 0.00032925 | 0.0003367
CE AM | S5 | Glenrothes | GLRO | 3.3611 | 3.3558 | 3.3753 | 3.3645 | 3.3516 | 3.3369 | 3.3232 | 3.3107 | 3.2989 | 3.2873 | 3.2763 | 3.2673 | 3.2657 | 3.2769 | 3.3019 | 3.3319 | 3.3624 | 3.3937 | 3.4257 | 3.4572 | 3.4885 | 3.5206 | 3.5536 | 3.5875 | CE AM | S5 | Glenrothes | GLRO | 0.0064843 | 0.0099641 | 0.014018 | 0.018508 | 0.023998 | 0.030746 | 0.038959 | 0.049211 | 0.062018 | 0.077903 | 0.097885 | 0.12292 | 0.15451 | 0.19417 | 0.24395 | 0.30579 | 0.38214 | 0.47502 | 0.58624 | 0.7169 | 0.86659 | 1.0335 | 1.2134 | 1.4007 | CE AM | S5 | Glenrothes | GLRO | 5.5411 | 5.5199 | 5.5881 | 5.6054 | 5.6614 | 5.6789 | 5.7007 | 5.7074 | 5.7092 | 5.7064 | 5.711 | 5.7202 | 5.7321 | 5.7443 | 5.7549 | 5.7591 | 5.7646 | 5.766 | 5.7717 | 5.7733 | 5.7793 | 5.7837 | 5.7917 | 5.7956 | CE AM | S5 | Glenrothes | GLRO | 5.0004 | 4.9853 | 5.0137 | 4.9815 | 4.9763 | 4.9593 | 4.9419 | 4.9205 | 4.8909 | 4.8677 | 4.8477 | 4.8268 | 4.8038 | 4.7821 | 4.7585 | 4.7313 | 4.7037 | 4.6755 | 4.6451 | 4.6134 | 4.5814 | 4.5446 | 4.5117 | 4.4756 | CE AM | S5 | Glenrothes | GLRO | 0.0045768 | 0.006752 | 0.010079 | 0.012927 | 0.015416 | 0.018365 | 0.021144 | 0.024121 | 0.034847 | 0.053579 | 0.07227 | 0.093381 | 0.11211 | 0.12904 | 0.14399 | 0.1573 | 0.16941 | 0.18166 | 0.19171 | 0.20655 | 0.22248 | 0.24105 | 0.25363 | 0.26786 | CE AM | S5 | Glenrothes | GLRO | 0 | 0 | 2.3423e-05 | 6.5488e-05 | 0.00011223 | 0.00016307 | 0.00020248 | 0.00023888 | 0.00027396 | 0.00030787 | 0.00034076 | 0.00039352 | 0.00044467 | 0.00049461 | 0.00054361 | 0.00059185 | 0.00064501 | 0.00069688 | 0.00074754 | 0.00079699 | 0.0008453 | 0.00086564 | 0.00088583 | 0.00090587
CE AM | S6 | Gorgie | GORG | 5.2589 | 5.2506 | 5.2812 | 5.2643 | 5.2441 | 5.2211 | 5.1997 | 5.1801 | 5.1617 | 5.1436 | 5.1263 | 5.1122 | 5.1098 | 5.1273 | 5.1664 | 5.2134 | 5.2611 | 5.31 | 5.36 | 5.4093 | 5.4584 | 5.5086 | 5.5601 | 5.6132 | CE AM | S6 | Gorgie | GORG | 0.008107 | 0.013171 | 0.019469 | 0.026859 | 0.036212 | 0.04803 | 0.062752 | 0.081429 | 0.10506 | 0.13468 | 0.17217 | 0.21933 | 0.27892 | 0.35367 | 0.44717 | 0.56264 | 0.704 | 0.87513 | 1.08 | 1.3207 | 1.5965 | 1.9039 | 2.2355 | 2.5805 | CE AM | S6 | Gorgie | GORG | 5.8372 | 5.8149 | 5.8868 | 5.905 | 5.964 | 5.9824 | 6.0054 | 6.0125 | 6.0144 | 6.0114 | 6.0162 | 6.026 | 6.0384 | 6.0513 | 6.0625 | 6.0669 | 6.0727 | 6.0742 | 6.0801 | 6.0819 | 6.0882 | 6.0929 | 6.1012 | 6.1054 | CE AM | S6 | Gorgie | GORG | 5.2677 | 5.2518 | 5.2817 | 5.2478 | 5.2423 | 5.2243 | 5.206 | 5.1835 | 5.1523 | 5.1278 | 5.1068 | 5.0848 | 5.0606 | 5.0377 | 5.0128 | 4.9842 | 4.9551 | 4.9254 | 4.8933 | 4.8599 | 4.8263 | 4.7875 | 4.7528 | 4.7148 | CE AM | S6 | Gorgie | GORG | 0.0071611 | 0.010565 | 0.015771 | 0.020226 | 0.024121 | 0.028735 | 0.033084 | 0.037742 | 0.054524 | 0.083833 | 0.11308 | 0.14611 | 0.17541 | 0.2019 | 0.2253 | 0.24613 | 0.26508 | 0.28423 | 0.29997 | 0.32318 | 0.34811 | 0.37717 | 0.39685 | 0.4191 | CE AM | S6 | Gorgie | GORG | 0 | 0 | 3.6649e-05 | 0.00010247 | 0.0001756 | 0.00025516 | 0.00031681 | 0.00037376 | 0.00042865 | 0.00048172 | 0.00053318 | 0.00061573 | 0.00069577 | 0.00077391 | 0.00085057 | 0.00092605 | 0.0010092 | 0.0010904 | 0.0011697 | 0.001247 | 0.0013226 | 0.0013544 | 0.001386 | 0.0014174
CE AM | S6 | Govan | GOVA | 3.206 | 3.201 | 3.2196 | 3.2093 | 3.197 | 3.183 | 3.1699 | 3.158 | 3.1467 | 3.1357 | 3.1252 | 3.1166 | 3.1151 | 3.1258 | 3.1496 | 3.1782 | 3.2073 | 3.2372 | 3.2677 | 3.2977 | 3.3276 | 3.3582 | 3.3896 | 3.422 | CE AM | S6 | Govan | GOVA | 0.0049423 | 0.0080293 | 0.011869 | 0.016374 | 0.022076 | 0.029281 | 0.038256 | 0.049642 | 0.064049 | 0.082104 | 0.10496 | 0.13371 | 0.17004 | 0.21561 | 0.27261 | 0.34301 | 0.42918 | 0.53351 | 0.65841 | 0.80516 | 0.97328 | 1.1607 | 1.3628 | 1.5732 | CE AM | S6 | Govan | GOVA | 6.1311 | 6.1077 | 6.1832 | 6.2024 | 6.2643 | 6.2836 | 6.3078 | 6.3152 | 6.3172 | 6.3141 | 6.3191 | 6.3294 | 6.3425 | 6.356 | 6.3678 | 6.3724 | 6.3784 | 6.38 | 6.3863 | 6.3881 | 6.3948 | 6.3997 | 6.4084 | 6.4128 | CE AM | S6 | Govan | GOVA | 5.5329 | 5.5162 | 5.5476 | 5.512 | 5.5062 | 5.4874 | 5.4682 | 5.4445 | 5.4117 | 5.386 | 5.364 | 5.3408 | 5.3154 | 5.2914 | 5.2652 | 5.2352 | 5.2046 | 5.1734 | 5.1397 | 5.1046 | 5.0693 | 5.0285 | 4.9921 | 4.9522 | CE AM | S6 | Govan | GOVA | 0.0043656 | 0.0064405 | 0.0096142 | 0.012331 | 0.014705 | 0.017518 | 0.020169 | 0.023009 | 0.03324 | 0.051108 | 0.068937 | 0.089074 | 0.10694 | 0.12309 | 0.13735 | 0.15005 | 0.1616 | 0.17328 | 0.18287 | 0.19702 | 0.21222 | 0.22993 | 0.24193 | 0.2555 | CE AM | S6 | Govan | GOVA | 0 | 0 | 2.2343e-05 | 6.2467e-05 | 0.00010705 | 0.00015555 | 0.00019314 | 0.00022786 | 0.00026132 | 0.00029367 | 0.00032504 | 0.00037537 | 0.00042416 | 0.0004718 | 0.00051854 | 0.00056455 | 0.00061526 | 0.00066474 | 0.00071306 | 0.00076023 | 0.00080631 | 0.00082571 | 0.00084497 | 0.00086409
CE AM | S6 | Grangemouth A | G_EXTRA_4 | 4.8248 | 4.8172 | 4.8452 | 4.8297 | 4.8112 | 4.7901 | 4.7704 | 4.7525 | 4.7356 | 4.7189 | 4.7031 | 4.6902 | 4.688 | 4.704 | 4.7398 | 4.783 | 4.8267 | 4.8716 | 4.9175 | 4.9627 | 5.0077 | 5.0538 | 5.1011 | 5.1498 | CE AM | S6 | Grangemouth A | G_EXTRA_4 | 0.0074378 | 0.012083 | 0.017861 | 0.024642 | 0.033222 | 0.044065 | 0.057572 | 0.074707 | 0.096388 | 0.12356 | 0.15796 | 0.20122 | 0.2559 | 0.32447 | 0.41025 | 0.5162 | 0.64589 | 0.80288 | 0.99086 | 1.2117 | 1.4647 | 1.7468 | 2.0509 | 2.3675 | CE AM | S6 | Grangemouth A | G_EXTRA_4 | 8.0215 | 7.9908 | 8.0895 | 8.1147 | 8.1957 | 8.221 | 8.2526 | 8.2623 | 8.2649 | 8.2608 | 8.2674 | 8.2809 | 8.298 | 8.3157 | 8.3311 | 8.3371 | 8.345 | 8.3471 | 8.3553 | 8.3577 | 8.3664 | 8.3728 | 8.3843 | 8.39 | CE AM | S6 | Grangemouth A | G_EXTRA_4 | 7.2388 | 7.2169 | 7.258 | 7.2114 | 7.2039 | 7.1793 | 7.1541 | 7.1232 | 7.0803 | 7.0466 | 7.0178 | 6.9875 | 6.9542 | 6.9228 | 6.8886 | 6.8492 | 6.8093 | 6.7685 | 6.7244 | 6.6785 | 6.6323 | 6.5789 | 6.5313 | 6.479 | CE AM | S6 | Grangemouth A | G_EXTRA_4 | 0.0065699 | 0.0096925 | 0.014469 | 0.018557 | 0.022129 | 0.026363 | 0.030353 | 0.034626 | 0.050023 | 0.076912 | 0.10374 | 0.13405 | 0.16093 | 0.18524 | 0.2067 | 0.22581 | 0.24319 | 0.26077 | 0.2752 | 0.2965 | 0.31938 | 0.34603 | 0.36409 | 0.38451 | CE AM | S6 | Grangemouth A | G_EXTRA_4 | 0 | 0 | 3.3624e-05 | 9.4008e-05 | 0.0001611 | 0.00023409 | 0.00029066 | 0.0003429 | 0.00039327 | 0.00044195 | 0.00048916 | 0.0005649 | 0.00063833 | 0.00071002 | 0.00078035 | 0.0008496 | 0.00092591 | 0.0010004 | 0.0010731 | 0.0011441 | 0.0012134 | 0.0012426 | 0.0012716 | 0.0013004
CE AM | S6 | Grangemouth C | G_EXTRA_5 | 1.8846 | 1.8816 | 1.8926 | 1.8865 | 1.8793 | 1.8711 | 1.8634 | 1.8564 | 1.8498 | 1.8433 | 1.8371 | 1.832 | 1.8312 | 1.8374 | 1.8514 | 1.8683 | 1.8854 | 1.9029 | 1.9208 | 1.9385 | 1.9561 | 1.9741 | 1.9926 | 2.0116 | CE AM | S6 | Grangemouth C | G_EXTRA_5 | 0.0029053 | 0.0047199 | 0.0069769 | 0.0096253 | 0.012977 | 0.017212 | 0.022488 | 0.029181 | 0.03765 | 0.048264 | 0.061699 | 0.0786 | 0.099957 | 0.12674 | 0.16025 | 0.20163 | 0.25229 | 0.31361 | 0.38704 | 0.4733 | 0.57213 | 0.6823 | 0.80111 | 0.92476 | CE AM | S6 | Grangemouth C | G_EXTRA_5 | 3.1333 | 3.1213 | 3.1599 | 3.1697 | 3.2013 | 3.2112 | 3.2236 | 3.2274 | 3.2284 | 3.2268 | 3.2294 | 3.2346 | 3.2413 | 3.2482 | 3.2542 | 3.2566 | 3.2597 | 3.2605 | 3.2637 | 3.2646 | 3.268 | 3.2705 | 3.275 | 3.2772 | CE AM | S6 | Grangemouth C | G_EXTRA_5 | 2.8276 | 2.819 | 2.8351 | 2.8169 | 2.8139 | 2.8043 | 2.7945 | 2.7824 | 2.7656 | 2.7525 | 2.7412 | 2.7294 | 2.7164 | 2.7041 | 2.6908 | 2.6754 | 2.6598 | 2.6438 | 2.6266 | 2.6087 | 2.5906 | 2.5698 | 2.5512 | 2.5308 | CE AM | S6 | Grangemouth C | G_EXTRA_5 | 0.0025663 | 0.003786 | 0.0056516 | 0.0072484 | 0.008644 | 0.010298 | 0.011856 | 0.013525 | 0.01954 | 0.030043 | 0.040524 | 0.052361 | 0.062861 | 0.072355 | 0.080738 | 0.088204 | 0.094994 | 0.10186 | 0.1075 | 0.11581 | 0.12475 | 0.13516 | 0.14222 | 0.15019 | CE AM | S6 | Grangemouth C | G_EXTRA_5 | 0 | 0 | 1.3134e-05 | 3.672e-05 | 6.2927e-05 | 9.1439e-05 | 0.00011353 | 0.00013394 | 0.00015361 | 0.00017263 | 0.00019107 | 0.00022066 | 0.00024934 | 0.00027734 | 0.00030481 | 0.00033186 | 0.00036167 | 0.00039076 | 0.00041916 | 0.00044689 | 0.00047398 | 0.00048538 | 0.0004967 | 0.00050794
CE AM | S6 | Haggs Road | HAGR | 4.659 | 4.6517 | 4.6788 | 4.6638 | 4.6459 | 4.6255 | 4.6066 | 4.5892 | 4.5729 | 4.5568 | 4.5415 | 4.5291 | 4.5269 | 4.5424 | 4.577 | 4.6187 | 4.6609 | 4.7043 | 4.7486 | 4.7922 | 4.8357 | 4.8802 | 4.9259 | 4.9729 | CE AM | S6 | Haggs Road | HAGR | 0.0071822 | 0.011668 | 0.017248 | 0.023795 | 0.032081 | 0.042551 | 0.055594 | 0.07214 | 0.093077 | 0.11931 | 0.15253 | 0.19431 | 0.24711 | 0.31332 | 0.39616 | 0.49846 | 0.6237 | 0.7753 | 0.95682 | 1.1701 | 1.4144 | 1.6867 | 1.9805 | 2.2861 | CE AM | S6 | Haggs Road | HAGR | 5.5581 | 5.5368 | 5.6052 | 5.6227 | 5.6788 | 5.6963 | 5.7183 | 5.725 | 5.7268 | 5.7239 | 5.7285 | 5.7378 | 5.7497 | 5.762 | 5.7726 | 5.7768 | 5.7823 | 5.7837 | 5.7894 | 5.7911 | 5.7971 | 5.8015 | 5.8095 | 5.8134 | CE AM | S6 | Haggs Road | HAGR | 5.0158 | 5.0006 | 5.0291 | 4.9968 | 4.9916 | 4.9745 | 4.9571 | 4.9356 | 4.9059 | 4.8826 | 4.8626 | 4.8416 | 4.8186 | 4.7968 | 4.7731 | 4.7458 | 4.7182 | 4.6899 | 4.6593 | 4.6275 | 4.5955 | 4.5585 | 4.5255 | 4.4893 | CE AM | S6 | Haggs Road | HAGR | 0.0063442 | 0.0093595 | 0.013972 | 0.017919 | 0.021369 | 0.025457 | 0.02931 | 0.033437 | 0.048305 | 0.07427 | 0.10018 | 0.12944 | 0.1554 | 0.17887 | 0.1996 | 0.21805 | 0.23484 | 0.25181 | 0.26575 | 0.28631 | 0.3084 | 0.33414 | 0.35158 | 0.3713 | CE AM | S6 | Haggs Road | HAGR | 0 | 0 | 3.2469e-05 | 9.0778e-05 | 0.00015556 | 0.00022605 | 0.00028067 | 0.00033112 | 0.00037976 | 0.00042677 | 0.00047236 | 0.00054549 | 0.0006164 | 0.00068562 | 0.00075354 | 0.00082041 | 0.0008941 | 0.000966 | 0.0010362 | 0.0011048 | 0.0011717 | 0.0011999 | 0.0012279 | 0.0012557
CE AM | S6 | Hawick | HAWI | 0.7708 | 0.76958 | 0.77407 | 0.77159 | 0.76862 | 0.76526 | 0.76212 | 0.75925 | 0.75655 | 0.75389 | 0.75136 | 0.7493 | 0.74894 | 0.7515 | 0.75723 | 0.76412 | 0.77111 | 0.77829 | 0.78562 | 0.79284 | 0.80003 | 0.80739 | 0.81495 | 0.82272 | CE AM | S6 | Hawick | HAWI | 0.0011882 | 0.0019304 | 0.0028535 | 0.0039367 | 0.0053076 | 0.0070397 | 0.0091976 | 0.011935 | 0.015399 | 0.01974 | 0.025235 | 0.032147 | 0.040882 | 0.051837 | 0.065541 | 0.082467 | 0.10319 | 0.12827 | 0.1583 | 0.19358 | 0.234 | 0.27906 | 0.32765 | 0.37822 | CE AM | S6 | Hawick | HAWI | 0.89865 | 0.89522 | 0.90628 | 0.90909 | 0.91816 | 0.921 | 0.92455 | 0.92563 | 0.92593 | 0.92546 | 0.9262 | 0.92771 | 0.92963 | 0.93161 | 0.93333 | 0.93401 | 0.9349 | 0.93513 | 0.93605 | 0.93632 | 0.93729 | 0.93801 | 0.93929 | 0.93993 | CE AM | S6 | Hawick | HAWI | 0.81097 | 0.80852 | 0.81312 | 0.8079 | 0.80706 | 0.8043 | 0.80148 | 0.79801 | 0.79321 | 0.78944 | 0.7862 | 0.78281 | 0.77909 | 0.77557 | 0.77173 | 0.76733 | 0.76285 | 0.75828 | 0.75334 | 0.7482 | 0.74302 | 0.73704 | 0.7317 | 0.72585 | CE AM | S6 | Hawick | HAWI | 0.0010496 | 0.0015485 | 0.0023115 | 0.0029646 | 0.0035353 | 0.0042117 | 0.0048491 | 0.0055318 | 0.0079916 | 0.012287 | 0.016574 | 0.021415 | 0.02571 | 0.029593 | 0.033022 | 0.036075 | 0.038852 | 0.04166 | 0.043966 | 0.047368 | 0.051023 | 0.055282 | 0.058167 | 0.061428 | CE AM | S6 | Hawick | HAWI | 0 | 0 | 5.3717e-06 | 1.5019e-05 | 2.5737e-05 | 3.7398e-05 | 4.6435e-05 | 5.4782e-05 | 6.2828e-05 | 7.0605e-05 | 7.8148e-05 | 9.0247e-05 | 0.00010198 | 0.00011343 | 0.00012467 | 0.00013573 | 0.00014792 | 0.00015982 | 0.00017144 | 0.00018278 | 0.00019386 | 0.00019852 | 0.00020315 | 0.00020775
CE AM | S5 | Helensburgh | HELE | 2.2253 | 2.2218 | 2.2348 | 2.2276 | 2.2191 | 2.2094 | 2.2003 | 2.192 | 2.1842 | 2.1765 | 2.1692 | 2.1633 | 2.1622 | 2.1696 | 2.1862 | 2.2061 | 2.2262 | 2.247 | 2.2681 | 2.289 | 2.3097 | 2.331 | 2.3528 | 2.3752 | CE AM | S5 | Helensburgh | HELE | 0.0042933 | 0.0065972 | 0.0092815 | 0.012254 | 0.015889 | 0.020357 | 0.025795 | 0.032582 | 0.041062 | 0.051579 | 0.064809 | 0.081384 | 0.1023 | 0.12856 | 0.16152 | 0.20246 | 0.25301 | 0.31451 | 0.38815 | 0.47466 | 0.57377 | 0.68425 | 0.8034 | 0.92742 | CE AM | S5 | Helensburgh | HELE | 2.1474 | 2.1392 | 2.1656 | 2.1723 | 2.194 | 2.2008 | 2.2093 | 2.2118 | 2.2126 | 2.2114 | 2.2132 | 2.2168 | 2.2214 | 2.2261 | 2.2303 | 2.2319 | 2.234 | 2.2345 | 2.2367 | 2.2374 | 2.2397 | 2.2414 | 2.2445 | 2.246 | CE AM | S5 | Helensburgh | HELE | 1.9378 | 1.932 | 1.943 | 1.9305 | 1.9285 | 1.9219 | 1.9152 | 1.9069 | 1.8954 | 1.8864 | 1.8787 | 1.8706 | 1.8617 | 1.8533 | 1.8441 | 1.8336 | 1.8229 | 1.8119 | 1.8001 | 1.7879 | 1.7755 | 1.7612 | 1.7484 | 1.7345 | CE AM | S5 | Helensburgh | HELE | 0.0030303 | 0.0044705 | 0.0066734 | 0.0085589 | 0.010207 | 0.012159 | 0.014 | 0.015971 | 0.023072 | 0.035475 | 0.04785 | 0.061827 | 0.074226 | 0.085436 | 0.095335 | 0.10415 | 0.11217 | 0.12027 | 0.12693 | 0.13675 | 0.14731 | 0.1596 | 0.16793 | 0.17735 | CE AM | S5 | Helensburgh | HELE | 0 | 0 | 1.5508e-05 | 4.3359e-05 | 7.4304e-05 | 0.00010797 | 0.00013406 | 0.00015816 | 0.00018139 | 0.00020384 | 0.00022562 | 0.00026055 | 0.00029442 | 0.00032748 | 0.00035992 | 0.00039186 | 0.00042706 | 0.0004614 | 0.00049494 | 0.00052768 | 0.00055967 | 0.00057314 | 0.0005865 | 0.00059978
CE AM | S6 | Hunterston Farm | HUER | 3.1662 | 3.1612 | 3.1796 | 3.1694 | 3.1573 | 3.1435 | 3.1305 | 3.1188 | 3.1077 | 3.0968 | 3.0864 | 3.0779 | 3.0764 | 3.0869 | 3.1105 | 3.1388 | 3.1675 | 3.197 | 3.2271 | 3.2567 | 3.2863 | 3.3165 | 3.3476 | 3.3795 | CE AM | S6 | Hunterston Farm | HUER | 0.0048809 | 0.0079296 | 0.011721 | 0.016171 | 0.021802 | 0.028917 | 0.037781 | 0.049025 | 0.063254 | 0.081084 | 0.10366 | 0.13205 | 0.16793 | 0.21293 | 0.26922 | 0.33875 | 0.42385 | 0.52688 | 0.65024 | 0.79516 | 0.96119 | 1.1463 | 1.3459 | 1.5536 | CE AM | S6 | Hunterston Farm | HUER | 4.9462 | 4.9273 | 4.9882 | 5.0037 | 5.0536 | 5.0693 | 5.0888 | 5.0947 | 5.0964 | 5.0938 | 5.0979 | 5.1062 | 5.1167 | 5.1277 | 5.1371 | 5.1409 | 5.1457 | 5.147 | 5.1521 | 5.1536 | 5.1589 | 5.1629 | 5.1699 | 5.1735 | CE AM | S6 | Hunterston Farm | HUER | 4.4636 | 4.4501 | 4.4755 | 4.4467 | 4.4421 | 4.4269 | 4.4114 | 4.3923 | 4.3659 | 4.3451 | 4.3273 | 4.3087 | 4.2882 | 4.2688 | 4.2477 | 4.2234 | 4.1988 | 4.1736 | 4.1464 | 4.1181 | 4.0896 | 4.0567 | 4.0273 | 3.9951 | CE AM | S6 | Hunterston Farm | HUER | 0.0043114 | 0.0063606 | 0.0094948 | 0.012178 | 0.014522 | 0.0173 | 0.019919 | 0.022723 | 0.032827 | 0.050473 | 0.068081 | 0.087968 | 0.10561 | 0.12156 | 0.13564 | 0.14819 | 0.15959 | 0.17113 | 0.1806 | 0.19457 | 0.20959 | 0.22708 | 0.23893 | 0.25233 | CE AM | S6 | Hunterston Farm | HUER | 0 | 0 | 2.2065e-05 | 6.1691e-05 | 0.00010572 | 0.00015362 | 0.00019074 | 0.00022503 | 0.00025808 | 0.00029002 | 0.00032101 | 0.00037071 | 0.0004189 | 0.00046594 | 0.0005121 | 0.00055754 | 0.00060762 | 0.00065648 | 0.0007042 | 0.00075079 | 0.0007963 | 0.00081546 | 0.00083448 | 0.00085336
CE AM | S5 | Inverkeithing | INKE | 5.5213 | 5.5126 | 5.5447 | 5.5269 | 5.5057 | 5.4816 | 5.4591 | 5.4386 | 5.4192 | 5.4002 | 5.382 | 5.3673 | 5.3647 | 5.3831 | 5.4241 | 5.4734 | 5.5235 | 5.5749 | 5.6274 | 5.6791 | 5.7306 | 5.7834 | 5.8375 | 5.8932 | CE AM | S5 | Inverkeithing | INKE | 0.010652 | 0.016368 | 0.023028 | 0.030404 | 0.039422 | 0.050507 | 0.063998 | 0.08084 | 0.10188 | 0.12797 | 0.1608 | 0.20192 | 0.25382 | 0.31897 | 0.40075 | 0.50233 | 0.62774 | 0.78033 | 0.96303 | 1.1777 | 1.4236 | 1.6977 | 1.9933 | 2.301 | CE AM | S5 | Inverkeithing | INKE | 7.3905 | 7.3622 | 7.4532 | 7.4764 | 7.551 | 7.5743 | 7.6035 | 7.6124 | 7.6148 | 7.611 | 7.6171 | 7.6295 | 7.6453 | 7.6616 | 7.6757 | 7.6813 | 7.6886 | 7.6905 | 7.6981 | 7.7003 | 7.7083 | 7.7142 | 7.7248 | 7.73 | CE AM | S5 | Inverkeithing | INKE | 6.6694 | 6.6492 | 6.6871 | 6.6442 | 6.6373 | 6.6145 | 6.5914 | 6.5629 | 6.5233 | 6.4923 | 6.4657 | 6.4378 | 6.4072 | 6.3783 | 6.3467 | 6.3105 | 6.2737 | 6.2361 | 6.1954 | 6.1532 | 6.1106 | 6.0614 | 6.0175 | 5.9694 | CE AM | S5 | Inverkeithing | INKE | 0.0075183 | 0.011092 | 0.016557 | 0.021235 | 0.025324 | 0.030169 | 0.034734 | 0.039625 | 0.057244 | 0.088015 | 0.11872 | 0.1534 | 0.18416 | 0.21198 | 0.23653 | 0.25841 | 0.2783 | 0.29841 | 0.31493 | 0.3393 | 0.36548 | 0.39598 | 0.41665 | 0.44001 | CE AM | S5 | Inverkeithing | INKE | 0 | 0 | 3.8478e-05 | 0.00010758 | 0.00018436 | 0.00026789 | 0.00033262 | 0.00039241 | 0.00045004 | 0.00050575 | 0.00055977 | 0.00064645 | 0.00073048 | 0.00081251 | 0.000893 | 0.00097224 | 0.0010596 | 0.0011448 | 0.001228 | 0.0013092 | 0.0013886 | 0.001422 | 0.0014552 | 0.0014881
CE AM | S6 | Johnstone | JOHN | 3.9378 | 3.9315 | 3.9544 | 3.9418 | 3.9266 | 3.9095 | 3.8934 | 3.8788 | 3.8649 | 3.8514 | 3.8385 | 3.8279 | 3.8261 | 3.8392 | 3.8684 | 3.9036 | 3.9393 | 3.976 | 4.0135 | 4.0503 | 4.0871 | 4.1247 | 4.1633 | 4.203 | CE AM | S6 | Johnstone | JOHN | 0.0060703 | 0.0098619 | 0.014578 | 0.020111 | 0.027115 | 0.035964 | 0.046987 | 0.060972 | 0.078667 | 0.10084 | 0.12892 | 0.16423 | 0.20885 | 0.26482 | 0.33483 | 0.42129 | 0.52714 | 0.65527 | 0.80869 | 0.98893 | 1.1954 | 1.4256 | 1.6739 | 1.9322 | CE AM | S6 | Johnstone | JOHN | 5.0029 | 4.9838 | 5.0453 | 5.061 | 5.1115 | 5.1273 | 5.1471 | 5.1531 | 5.1547 | 5.1522 | 5.1563 | 5.1647 | 5.1753 | 5.1864 | 5.196 | 5.1998 | 5.2047 | 5.206 | 5.2111 | 5.2126 | 5.218 | 5.222 | 5.2292 | 5.2327 | CE AM | S6 | Johnstone | JOHN | 4.5147 | 4.5011 | 4.5267 | 4.4977 | 4.493 | 4.4776 | 4.4619 | 4.4426 | 4.4159 | 4.3949 | 4.3769 | 4.358 | 4.3373 | 4.3177 | 4.2963 | 4.2718 | 4.2469 | 4.2214 | 4.1939 | 4.1653 | 4.1365 | 4.1032 | 4.0735 | 4.0409 | CE AM | S6 | Johnstone | JOHN | 0.0053621 | 0.0079105 | 0.011809 | 0.015145 | 0.018061 | 0.021516 | 0.024772 | 0.02826 | 0.040826 | 0.062772 | 0.084671 | 0.1094 | 0.13134 | 0.15118 | 0.1687 | 0.1843 | 0.19848 | 0.21283 | 0.22461 | 0.24199 | 0.26066 | 0.28241 | 0.29715 | 0.31381 | CE AM | S6 | Johnstone | JOHN | 0 | 0 | 2.7442e-05 | 7.6725e-05 | 0.00013148 | 0.00019106 | 0.00023722 | 0.00027986 | 0.00032097 | 0.0003607 | 0.00039923 | 0.00046104 | 0.00052097 | 0.00057948 | 0.00063689 | 0.0006934 | 0.00075568 | 0.00081646 | 0.00087581 | 0.00093374 | 0.00099035 | 0.0010142 | 0.0010378 | 0.0010613
CE AM | S6 | Kaimes | KAIM | 9.0458 | 9.0316 | 9.0842 | 9.0551 | 9.0203 | 8.9808 | 8.9439 | 8.9103 | 8.8786 | 8.8474 | 8.8177 | 8.7935 | 8.7893 | 8.8194 | 8.8866 | 8.9674 | 9.0495 | 9.1337 | 9.2197 | 9.3045 | 9.3889 | 9.4752 | 9.5639 | 9.6552 | CE AM | S6 | Kaimes | KAIM | 0.013945 | 0.022655 | 0.033488 | 0.0462 | 0.062288 | 0.082616 | 0.10794 | 0.14007 | 0.18072 | 0.23166 | 0.29614 | 0.37727 | 0.47977 | 0.60834 | 0.76917 | 0.9678 | 1.211 | 1.5053 | 1.8577 | 2.2718 | 2.7461 | 3.2749 | 3.8452 | 4.4387 | CE AM | S6 | Kaimes | KAIM | 13.5932 | 13.5412 | 13.7085 | 13.7511 | 13.8884 | 13.9313 | 13.9849 | 14.0013 | 14.0058 | 13.9988 | 14.01 | 14.0328 | 14.0618 | 14.0918 | 14.1178 | 14.1281 | 14.1415 | 14.145 | 14.1589 | 14.163 | 14.1777 | 14.1885 | 14.208 | 14.2177 | CE AM | S6 | Kaimes | KAIM | 12.2669 | 12.2298 | 12.2994 | 12.2205 | 12.2078 | 12.166 | 12.1234 | 12.0709 | 11.9982 | 11.9412 | 11.8923 | 11.841 | 11.7847 | 11.7314 | 11.6734 | 11.6067 | 11.5391 | 11.4699 | 11.3951 | 11.3174 | 11.239 | 11.1486 | 11.0679 | 10.9794 | CE AM | S6 | Kaimes | KAIM | 0.012318 | 0.018172 | 0.027127 | 0.034791 | 0.04149 | 0.049427 | 0.056907 | 0.06492 | 0.093787 | 0.1442 | 0.19451 | 0.25132 | 0.30172 | 0.34729 | 0.38753 | 0.42337 | 0.45595 | 0.4889 | 0.51597 | 0.55589 | 0.59879 | 0.64876 | 0.68262 | 0.7209 | CE AM | S6 | Kaimes | KAIM | 0 | 0 | 6.304e-05 | 0.00017625 | 0.00030204 | 0.00043889 | 0.00054495 | 0.0006429 | 0.00073732 | 0.0008286 | 0.00091711 | 0.0010591 | 0.0011968 | 0.0013312 | 0.0014631 | 0.0015929 | 0.001736 | 0.0018756 | 0.0020119 | 0.002145 | 0.002275 | 0.0023298 | 0.0023841 | 0.002438
CE AM | S6 | Kendoon | KEOO | 0.77483 | 0.77361 | 0.77811 | 0.77562 | 0.77264 | 0.76926 | 0.7661 | 0.76322 | 0.7605 | 0.75783 | 0.75529 | 0.75322 | 0.75286 | 0.75543 | 0.76119 | 0.76812 | 0.77514 | 0.78236 | 0.78973 | 0.79698 | 0.80421 | 0.81161 | 0.81921 | 0.82702 | CE AM | S6 | Kendoon | KEOO | 0.0011945 | 0.0019405 | 0.0028684 | 0.0039573 | 0.0053353 | 0.0070766 | 0.0092457 | 0.011997 | 0.015479 | 0.019843 | 0.025367 | 0.032315 | 0.041096 | 0.052108 | 0.065884 | 0.082898 | 0.10373 | 0.12894 | 0.15913 | 0.19459 | 0.23522 | 0.28052 | 0.32936 | 0.3802 | CE AM | S6 | Kendoon | KEOO | 1.4948 | 1.4891 | 1.5075 | 1.5122 | 1.5273 | 1.532 | 1.5379 | 1.5397 | 1.5402 | 1.5394 | 1.5407 | 1.5432 | 1.5464 | 1.5497 | 1.5525 | 1.5537 | 1.5551 | 1.5555 | 1.557 | 1.5575 | 1.5591 | 1.5603 | 1.5624 | 1.5635 | CE AM | S6 | Kendoon | KEOO | 1.349 | 1.3449 | 1.3526 | 1.3439 | 1.3425 | 1.3379 | 1.3332 | 1.3274 | 1.3194 | 1.3132 | 1.3078 | 1.3021 | 1.296 | 1.2901 | 1.2837 | 1.2764 | 1.2689 | 1.2613 | 1.2531 | 1.2446 | 1.2359 | 1.226 | 1.2171 | 1.2074 | CE AM | S6 | Kendoon | KEOO | 0.0010551 | 0.0015566 | 0.0023236 | 0.0029801 | 0.0035538 | 0.0042337 | 0.0048745 | 0.0055608 | 0.0080334 | 0.012352 | 0.016661 | 0.021527 | 0.025844 | 0.029748 | 0.033194 | 0.036264 | 0.039055 | 0.041878 | 0.044196 | 0.047615 | 0.05129 | 0.055571 | 0.058471 | 0.061749 | CE AM | S6 | Kendoon | KEOO | 0 | 0 | 5.3998e-06 | 1.5097e-05 | 2.5872e-05 | 3.7594e-05 | 4.6678e-05 | 5.5068e-05 | 6.3156e-05 | 7.0975e-05 | 7.8556e-05 | 9.0719e-05 | 0.00010251 | 0.00011402 | 0.00012532 | 0.00013644 | 0.0001487 | 0.00016065 | 0.00017233 | 0.00018373 | 0.00019487 | 0.00019956 | 0.00020421 | 0.00020883
CE AM | S5 | Killermont | KIER | 7.6868 | 7.6746 | 7.7193 | 7.6946 | 7.665 | 7.6315 | 7.6002 | 7.5716 | 7.5446 | 7.5181 | 7.4929 | 7.4723 | 7.4688 | 7.4943 | 7.5514 | 7.6201 | 7.6898 | 7.7614 | 7.8345 | 7.9065 | 7.9782 | 8.0516 | 8.127 | 8.2045 | CE AM | S5 | Killermont | KIER | 0.01483 | 0.022788 | 0.03206 | 0.042329 | 0.054883 | 0.070316 | 0.089099 | 0.11255 | 0.14184 | 0.17816 | 0.22386 | 0.28111 | 0.35337 | 0.44407 | 0.55792 | 0.69934 | 0.87395 | 1.0864 | 1.3407 | 1.6396 | 1.9819 | 2.3635 | 2.7751 | 3.2035 | CE AM | S5 | Killermont | KIER | 9.3585 | 9.3227 | 9.4379 | 9.4672 | 9.5617 | 9.5912 | 9.6281 | 9.6394 | 9.6425 | 9.6377 | 9.6454 | 9.6611 | 9.6811 | 9.7017 | 9.7197 | 9.7267 | 9.7359 | 9.7383 | 9.7479 | 9.7508 | 9.7609 | 9.7683 | 9.7817 | 9.7884 | CE AM | S5 | Killermont | KIER | 8.4453 | 8.4198 | 8.4678 | 8.4134 | 8.4046 | 8.3759 | 8.3465 | 8.3104 | 8.2604 | 8.2211 | 8.1875 | 8.1521 | 8.1133 | 8.0767 | 8.0367 | 7.9908 | 7.9443 | 7.8966 | 7.8452 | 7.7916 | 7.7377 | 7.6754 | 7.6199 | 7.5589 | CE AM | S5 | Killermont | KIER | 0.010467 | 0.015442 | 0.023051 | 0.029564 | 0.035256 | 0.042001 | 0.048357 | 0.055166 | 0.079696 | 0.12254 | 0.16528 | 0.21356 | 0.25639 | 0.29511 | 0.3293 | 0.35976 | 0.38745 | 0.41545 | 0.43845 | 0.47237 | 0.50882 | 0.55129 | 0.58006 | 0.61259 | CE AM | S5 | Killermont | KIER | 0 | 0 | 5.3569e-05 | 0.00014977 | 0.00025666 | 0.00037295 | 0.00046307 | 0.00054631 | 0.00062655 | 0.00070411 | 0.00077932 | 0.00089999 | 0.001017 | 0.0011312 | 0.0012432 | 0.0013536 | 0.0014751 | 0.0015938 | 0.0017096 | 0.0018227 | 0.0019332 | 0.0019797 | 0.0020259 | 0.0020717
CE AM | S5 | Kilbowie 11 | G_EXTRA_6 | 0.54993 | 0.54906 | 0.55226 | 0.55049 | 0.54838 | 0.54598 | 0.54374 | 0.54169 | 0.53976 | 0.53787 | 0.53606 | 0.53459 | 0.53434 | 0.53616 | 0.54025 | 0.54516 | 0.55015 | 0.55527 | 0.5605 | 0.56565 | 0.57078 | 0.57604 | 0.58143 | 0.58697 | CE AM | S5 | Kilbowie 11 | G_EXTRA_6 | 0.001061 | 0.0016303 | 0.0022937 | 0.0030283 | 0.0039265 | 0.0050306 | 0.0063744 | 0.0080518 | 0.010147 | 0.012746 | 0.016016 | 0.020112 | 0.025281 | 0.03177 | 0.039915 | 0.050033 | 0.062525 | 0.077722 | 0.09592 | 0.1173 | 0.14179 | 0.16909 | 0.19854 | 0.22919 | CE AM | S5 | Kilbowie 11 | G_EXTRA_6 | 0.74 | 0.73717 | 0.74628 | 0.7486 | 0.75607 | 0.75841 | 0.76133 | 0.76222 | 0.76246 | 0.76208 | 0.76269 | 0.76393 | 0.76551 | 0.76714 | 0.76856 | 0.76912 | 0.76985 | 0.77004 | 0.7708 | 0.77102 | 0.77182 | 0.77241 | 0.77347 | 0.774 | CE AM | S5 | Kilbowie 11 | G_EXTRA_6 | 0.6678 | 0.66578 | 0.66957 | 0.66527 | 0.66458 | 0.6623 | 0.65998 | 0.65713 | 0.65317 | 0.65007 | 0.64741 | 0.64461 | 0.64155 | 0.63865 | 0.63549 | 0.63186 | 0.62818 | 0.62441 | 0.62034 | 0.61611 | 0.61184 | 0.60692 | 0.60253 | 0.59771 | CE AM | S5 | Kilbowie 11 | G_EXTRA_6 | 0.00074884 | 0.0011047 | 0.0016491 | 0.0021151 | 0.0025223 | 0.0030048 | 0.0034596 | 0.0039467 | 0.0057016 | 0.0087665 | 0.011825 | 0.015279 | 0.018343 | 0.021113 | 0.023559 | 0.025738 | 0.027719 | 0.029722 | 0.031368 | 0.033795 | 0.036403 | 0.039441 | 0.041499 | 0.043826 | CE AM | S5 | Kilbowie 11 | G_EXTRA_6 | 0 | 0 | 3.8325e-06 | 1.0715e-05 | 1.8362e-05 | 2.6682e-05 | 3.3129e-05 | 3.9084e-05 | 4.4825e-05 | 5.0374e-05 | 5.5755e-05 | 6.4387e-05 | 7.2757e-05 | 8.0928e-05 | 8.8945e-05 | 9.6837e-05 | 0.00010554 | 0.00011402 | 0.00012231 | 0.0001304 | 0.00013831 | 0.00014163 | 0.00014494 | 0.00014822
CE AM | S5 | Kilbowie 33 | G_EXTRA_7 | 2.7482 | 2.7439 | 2.7598 | 2.751 | 2.7404 | 2.7284 | 2.7172 | 2.707 | 2.6974 | 2.6879 | 2.6789 | 2.6715 | 2.6703 | 2.6794 | 2.6998 | 2.7244 | 2.7493 | 2.7749 | 2.801 | 2.8268 | 2.8524 | 2.8786 | 2.9056 | 2.9333 | CE AM | S5 | Kilbowie 33 | G_EXTRA_7 | 0.005302 | 0.0081472 | 0.011462 | 0.015134 | 0.019622 | 0.02514 | 0.031855 | 0.040238 | 0.050709 | 0.063698 | 0.080036 | 0.10051 | 0.12634 | 0.15876 | 0.19947 | 0.25003 | 0.31246 | 0.3884 | 0.47935 | 0.58618 | 0.70857 | 0.84502 | 0.99216 | 1.1453 | CE AM | S5 | Kilbowie 33 | G_EXTRA_7 | 3.698 | 3.6839 | 3.7294 | 3.741 | 3.7783 | 3.79 | 3.8046 | 3.8091 | 3.8103 | 3.8084 | 3.8114 | 3.8176 | 3.8255 | 3.8337 | 3.8408 | 3.8435 | 3.8472 | 3.8481 | 3.8519 | 3.853 | 3.857 | 3.86 | 3.8653 | 3.8679 | CE AM | S5 | Kilbowie 33 | G_EXTRA_7 | 3.3372 | 3.3271 | 3.3461 | 3.3246 | 3.3211 | 3.3098 | 3.2982 | 3.2839 | 3.2641 | 3.2486 | 3.2353 | 3.2213 | 3.206 | 3.1915 | 3.1757 | 3.1576 | 3.1392 | 3.1204 | 3.1001 | 3.0789 | 3.0576 | 3.033 | 3.011 | 2.9869 | CE AM | S5 | Kilbowie 33 | G_EXTRA_7 | 0.0037422 | 0.0055208 | 0.0082413 | 0.01057 | 0.012605 | 0.015016 | 0.017289 | 0.019723 | 0.028493 | 0.043809 | 0.059092 | 0.076354 | 0.091665 | 0.10551 | 0.11773 | 0.12862 | 0.13852 | 0.14853 | 0.15676 | 0.16888 | 0.18192 | 0.1971 | 0.20739 | 0.21901 | CE AM | S5 | Kilbowie 33 | G_EXTRA_7 | 0 | 0 | 1.9152e-05 | 5.3547e-05 | 9.1762e-05 | 0.00013334 | 0.00016556 | 0.00019532 | 0.000224 | 0.00025173 | 0.00027862 | 0.00032177 | 0.00036359 | 0.00040442 | 0.00044449 | 0.00048393 | 0.0005274 | 0.00056981 | 0.00061123 | 0.00065166 | 0.00069117 | 0.0007078 | 0.0007243 | 0.00074069
CE AM | S6 | Kilmarnock South | KILS | 1.9926 | 1.9895 | 2.0011 | 1.9947 | 1.987 | 1.9783 | 1.9702 | 1.9628 | 1.9558 | 1.9489 | 1.9424 | 1.937 | 1.9361 | 1.9427 | 1.9576 | 1.9754 | 1.9934 | 2.012 | 2.0309 | 2.0496 | 2.0682 | 2.0872 | 2.1068 | 2.1269 | CE AM | S6 | Kilmarnock South | KILS | 0.0030718 | 0.0049904 | 0.0073767 | 0.010177 | 0.013721 | 0.018199 | 0.023777 | 0.030854 | 0.039808 | 0.05103 | 0.065235 | 0.083105 | 0.10569 | 0.13401 | 0.16943 | 0.21319 | 0.26675 | 0.33159 | 0.40922 | 0.50043 | 0.60492 | 0.72141 | 0.84702 | 0.97776 | CE AM | S6 | Kilmarnock South | KILS | 2.3024 | 2.2936 | 2.3219 | 2.3291 | 2.3524 | 2.3596 | 2.3687 | 2.3715 | 2.3723 | 2.3711 | 2.373 | 2.3768 | 2.3817 | 2.3868 | 2.3912 | 2.393 | 2.3952 | 2.3958 | 2.3982 | 2.3989 | 2.4014 | 2.4032 | 2.4065 | 2.4081 | CE AM | S6 | Kilmarnock South | KILS | 2.0777 | 2.0714 | 2.0832 | 2.0699 | 2.0677 | 2.0606 | 2.0534 | 2.0445 | 2.0322 | 2.0226 | 2.0143 | 2.0056 | 1.9961 | 1.987 | 1.9772 | 1.9659 | 1.9545 | 1.9427 | 1.9301 | 1.9169 | 1.9036 | 1.8883 | 1.8747 | 1.8597 | CE AM | S6 | Kilmarnock South | KILS | 0.0027134 | 0.004003 | 0.0059755 | 0.0076638 | 0.0091394 | 0.010888 | 0.012536 | 0.014301 | 0.020659 | 0.031765 | 0.042846 | 0.055362 | 0.066463 | 0.076502 | 0.085365 | 0.093259 | 0.10044 | 0.1077 | 0.11366 | 0.12245 | 0.1319 | 0.14291 | 0.15037 | 0.1588 | CE AM | S6 | Kilmarnock South | KILS | 0 | 0 | 1.3887e-05 | 3.8825e-05 | 6.6534e-05 | 9.668e-05 | 0.00012004 | 0.00014162 | 0.00016242 | 0.00018252 | 0.00020202 | 0.0002333 | 0.00026363 | 0.00029324 | 0.00032228 | 0.00035088 | 0.0003824 | 0.00041315 | 0.00044319 | 0.0004725 | 0.00050115 | 0.0005132 | 0.00052517 | 0.00053705
CE AM | S6 | Kilmarnock Town | KILT | 8.6324 | 8.6188 | 8.669 | 8.6412 | 8.608 | 8.5703 | 8.5352 | 8.503 | 8.4727 | 8.443 | 8.4147 | 8.3916 | 8.3876 | 8.4163 | 8.4804 | 8.5576 | 8.6359 | 8.7162 | 8.7983 | 8.8792 | 8.9597 | 9.0422 | 9.1268 | 9.2139 | CE AM | S6 | Kilmarnock Town | KILT | 0.013307 | 0.021619 | 0.031957 | 0.044088 | 0.059441 | 0.07884 | 0.10301 | 0.13366 | 0.17246 | 0.22107 | 0.28261 | 0.36002 | 0.45785 | 0.58053 | 0.73401 | 0.92356 | 1.1556 | 1.4365 | 1.7728 | 2.1679 | 2.6206 | 3.1253 | 3.6694 | 4.2358 | CE AM | S6 | Kilmarnock Town | KILT | 12.3072 | 12.2601 | 12.4116 | 12.4502 | 12.5744 | 12.6133 | 12.6618 | 12.6767 | 12.6807 | 12.6744 | 12.6845 | 12.7052 | 12.7314 | 12.7586 | 12.7822 | 12.7914 | 12.8036 | 12.8068 | 12.8193 | 12.8231 | 12.8364 | 12.8462 | 12.8638 | 12.8726 | CE AM | S6 | Kilmarnock Town | KILT | 11.1063 | 11.0728 | 11.1358 | 11.0643 | 11.0528 | 11.015 | 10.9764 | 10.9289 | 10.8631 | 10.8115 | 10.7672 | 10.7208 | 10.6697 | 10.6216 | 10.569 | 10.5086 | 10.4474 | 10.3847 | 10.3171 | 10.2467 | 10.1757 | 10.0938 | 10.0208 | 9.9406 | CE AM | S6 | Kilmarnock Town | KILT | 0.011755 | 0.017341 | 0.025887 | 0.033201 | 0.039593 | 0.047168 | 0.054306 | 0.061952 | 0.0895 | 0.13761 | 0.18562 | 0.23984 | 0.28793 | 0.33142 | 0.36982 | 0.40401 | 0.43511 | 0.46656 | 0.49239 | 0.53048 | 0.57142 | 0.61911 | 0.65142 | 0.68795 | CE AM | S6 | Kilmarnock Town | KILT | 0 | 0 | 6.0159e-05 | 0.0001682 | 0.00028823 | 0.00041883 | 0.00052004 | 0.00061352 | 0.00070362 | 0.00079073 | 0.00087519 | 0.0010107 | 0.0011421 | 0.0012703 | 0.0013962 | 0.0015201 | 0.0016566 | 0.0017898 | 0.00192 | 0.002047 | 0.002171 | 0.0022233 | 0.0022751 | 0.0023266
CE AM | S6 | Kilwinning | KILW | 1.9613 | 1.9582 | 1.9696 | 1.9633 | 1.9558 | 1.9472 | 1.9392 | 1.9319 | 1.925 | 1.9183 | 1.9118 | 1.9066 | 1.9057 | 1.9122 | 1.9268 | 1.9443 | 1.9621 | 1.9803 | 1.999 | 2.0174 | 2.0357 | 2.0544 | 2.0736 | 2.0934 | CE AM | S6 | Kilwinning | KILW | 0.0030235 | 0.004912 | 0.0072607 | 0.010017 | 0.013505 | 0.017913 | 0.023403 | 0.030369 | 0.039182 | 0.050227 | 0.064209 | 0.081798 | 0.10402 | 0.1319 | 0.16677 | 0.20984 | 0.26255 | 0.32637 | 0.40279 | 0.49256 | 0.59541 | 0.71006 | 0.8337 | 0.96239 | CE AM | S6 | Kilwinning | KILW | 3.8288 | 3.8142 | 3.8613 | 3.8733 | 3.912 | 3.9241 | 3.9392 | 3.9438 | 3.945 | 3.9431 | 3.9462 | 3.9527 | 3.9608 | 3.9693 | 3.9766 | 3.9795 | 3.9833 | 3.9843 | 3.9882 | 3.9893 | 3.9935 | 3.9965 | 4.002 | 4.0047 | CE AM | S6 | Kilwinning | KILW | 3.4552 | 3.4448 | 3.4644 | 3.4422 | 3.4386 | 3.4268 | 3.4148 | 3.4001 | 3.3796 | 3.3635 | 3.3497 | 3.3353 | 3.3194 | 3.3044 | 3.2881 | 3.2693 | 3.2502 | 3.2308 | 3.2097 | 3.1878 | 3.1657 | 3.1403 | 3.1175 | 3.0926 | CE AM | S6 | Kilwinning | KILW | 0.0026707 | 0.00394 | 0.0058815 | 0.0075433 | 0.0089956 | 0.010717 | 0.012339 | 0.014076 | 0.020335 | 0.031265 | 0.042172 | 0.054491 | 0.065418 | 0.075299 | 0.084023 | 0.091793 | 0.098859 | 0.106 | 0.11187 | 0.12053 | 0.12983 | 0.14066 | 0.148 | 0.1563 | CE AM | S6 | Kilwinning | KILW | 0 | 0 | 1.3668e-05 | 3.8214e-05 | 6.5487e-05 | 9.516e-05 | 0.00011815 | 0.00013939 | 0.00015986 | 0.00017965 | 0.00019885 | 0.00022963 | 0.00025948 | 0.00028862 | 0.00031722 | 0.00034536 | 0.00037639 | 0.00040665 | 0.00043622 | 0.00046507 | 0.00049326 | 0.00050513 | 0.00051691 | 0.00052861
CE AM | S5 | Leven | LEVE | 8.3514 | 8.3382 | 8.3868 | 8.3599 | 8.3278 | 8.2914 | 8.2573 | 8.2263 | 8.197 | 8.1682 | 8.1408 | 8.1185 | 8.1146 | 8.1423 | 8.2044 | 8.279 | 8.3548 | 8.4325 | 8.5119 | 8.5902 | 8.6681 | 8.7478 | 8.8297 | 8.914 | CE AM | S5 | Leven | LEVE | 0.016112 | 0.024758 | 0.034832 | 0.045989 | 0.059629 | 0.076396 | 0.096803 | 0.12228 | 0.1541 | 0.19357 | 0.24322 | 0.30542 | 0.38392 | 0.48247 | 0.60616 | 0.75982 | 0.94952 | 1.1803 | 1.4567 | 1.7813 | 2.1533 | 2.5679 | 3.0151 | 3.4805 | CE AM | S5 | Leven | LEVE | 13.0137 | 12.964 | 13.1241 | 13.1649 | 13.2963 | 13.3374 | 13.3887 | 13.4045 | 13.4087 | 13.402 | 13.4127 | 13.4346 | 13.4623 | 13.4911 | 13.516 | 13.5258 | 13.5386 | 13.542 | 13.5553 | 13.5592 | 13.5733 | 13.5837 | 13.6023 | 13.6116 | CE AM | S5 | Leven | LEVE | 11.7439 | 11.7085 | 11.7751 | 11.6996 | 11.6874 | 11.6473 | 11.6065 | 11.5563 | 11.4867 | 11.4322 | 11.3853 | 11.3362 | 11.2823 | 11.2313 | 11.1758 | 11.1119 | 11.0472 | 10.9809 | 10.9094 | 10.8349 | 10.7599 | 10.6733 | 10.5961 | 10.5113 | CE AM | S5 | Leven | LEVE | 0.011372 | 0.016777 | 0.025044 | 0.03212 | 0.038304 | 0.045632 | 0.052539 | 0.059936 | 0.086587 | 0.13313 | 0.17957 | 0.23203 | 0.27856 | 0.32063 | 0.35778 | 0.39086 | 0.42095 | 0.45137 | 0.47636 | 0.51321 | 0.55282 | 0.59896 | 0.63022 | 0.66555 | CE AM | S5 | Leven | LEVE | 0 | 0 | 5.8201e-05 | 0.00016272 | 0.00027885 | 0.0004052 | 0.00050311 | 0.00059355 | 0.00068072 | 0.00076499 | 0.00084671 | 0.00097781 | 0.0011049 | 0.001229 | 0.0013507 | 0.0014706 | 0.0016027 | 0.0017316 | 0.0018575 | 0.0019803 | 0.0021004 | 0.0021509 | 0.0022011 | 0.0022509
CE AM | S6 | Livingston East | LING | 4.6249 | 4.6176 | 4.6444 | 4.6296 | 4.6118 | 4.5916 | 4.5728 | 4.5556 | 4.5393 | 4.5234 | 4.5082 | 4.4958 | 4.4937 | 4.5091 | 4.5434 | 4.5848 | 4.6267 | 4.6698 | 4.7138 | 4.7571 | 4.8002 | 4.8444 | 4.8897 | 4.9364 | CE AM | S6 | Livingston East | LING | 0.0071295 | 0.011583 | 0.017121 | 0.023621 | 0.031846 | 0.042239 | 0.055186 | 0.071611 | 0.092394 | 0.11844 | 0.15141 | 0.19289 | 0.24529 | 0.31102 | 0.39325 | 0.4948 | 0.61912 | 0.76961 | 0.9498 | 1.1615 | 1.404 | 1.6744 | 1.9659 | 2.2694 | CE AM | S6 | Livingston East | LING | 9.8139 | 9.7764 | 9.8971 | 9.9279 | 10.027 | 10.058 | 10.0967 | 10.1085 | 10.1117 | 10.1067 | 10.1148 | 10.1312 | 10.1522 | 10.1739 | 10.1926 | 10.2 | 10.2097 | 10.2123 | 10.2223 | 10.2253 | 10.2359 | 10.2437 | 10.2577 | 10.2647 | CE AM | S6 | Livingston East | LING | 8.8563 | 8.8296 | 8.8798 | 8.8228 | 8.8136 | 8.7835 | 8.7527 | 8.7148 | 8.6623 | 8.6212 | 8.5859 | 8.5488 | 8.5082 | 8.4697 | 8.4278 | 8.3797 | 8.3309 | 8.2809 | 8.227 | 8.1708 | 8.1142 | 8.0489 | 7.9907 | 7.9268 | CE AM | S6 | Livingston East | LING | 0.0062977 | 0.0092908 | 0.013869 | 0.017788 | 0.021212 | 0.02527 | 0.029095 | 0.033191 | 0.04795 | 0.073725 | 0.099445 | 0.12849 | 0.15426 | 0.17756 | 0.19813 | 0.21645 | 0.23311 | 0.24996 | 0.2638 | 0.28421 | 0.30614 | 0.33169 | 0.349 | 0.36857 | CE AM | S6 | Livingston East | LING | 0 | 0 | 3.223e-05 | 9.0112e-05 | 0.00015442 | 0.00022439 | 0.00027861 | 0.0003287 | 0.00037697 | 0.00042364 | 0.00046889 | 0.00054149 | 0.00061188 | 0.00068059 | 0.00074801 | 0.00081439 | 0.00088754 | 0.00095892 | 0.0010286 | 0.0010967 | 0.0011631 | 0.0011911 | 0.0012189 | 0.0012465
CE AM | S6 | Linnmill | LINM | -4.2674 | -4.2741 | -4.2492 | -4.2628 | -4.2792 | -4.2979 | -4.3155 | -4.3318 | -4.3472 | -4.3625 | -4.3771 | -4.3891 | -4.3912 | -4.3762 | -4.3428 | -4.3033 | -4.264 | -4.2243 | -4.1845 | -4.146 | -4.1084 | -4.0706 | -4.0325 | -3.9941 | CE AM | S6 | Linnmill | LINM | 0.0065784 | 0.010687 | 0.015798 | 0.021795 | 0.029384 | 0.038974 | 0.05092 | 0.066075 | 0.085252 | 0.10928 | 0.13971 | 0.17798 | 0.22633 | 0.28698 | 0.36285 | 0.45656 | 0.57126 | 0.71012 | 0.87638 | 1.0717 | 1.2955 | 1.5449 | 1.814 | 2.0939 | CE AM | S6 | Linnmill | LINM | -5.2062 | -5.2261 | -5.1615 | -5.1455 | -5.0941 | -5.0783 | -5.0588 | -5.0529 | -5.0513 | -5.0538 | -5.0497 | -5.0415 | -5.0311 | -5.0204 | -5.0111 | -5.0075 | -5.0027 | -5.0015 | -4.9966 | -4.9951 | -4.9899 | -4.9861 | -4.9793 | -4.9759 | CE AM | S6 | Linnmill | LINM | -4.6982 | -4.7124 | -4.6855 | -4.7156 | -4.7205 | -4.7367 | -4.7533 | -4.7738 | -4.8026 | -4.8254 | -4.8452 | -4.8661 | -4.8892 | -4.9113 | -4.9356 | -4.9638 | -4.9927 | -5.0227 | -5.0554 | -5.0899 | -5.1251 | -5.1664 | -5.2037 | -5.2454 | CE AM | S6 | Linnmill | LINM | 0.0058109 | 0.0085726 | 0.012797 | 0.016413 | 0.019573 | 0.023317 | 0.026846 | 0.030626 | 0.044244 | 0.068026 | 0.091758 | 0.11856 | 0.14234 | 0.16383 | 0.18282 | 0.19972 | 0.21509 | 0.23064 | 0.24341 | 0.26224 | 0.28248 | 0.30605 | 0.32203 | 0.34008 | CE AM | S6 | Linnmill | LINM | 0 | 0 | 2.9739e-05 | 8.3146e-05 | 0.00014249 | 0.00020705 | 0.00025708 | 0.00030329 | 0.00034783 | 0.00039089 | 0.00043264 | 0.00049963 | 0.00056458 | 0.00062798 | 0.00069019 | 0.00075144 | 0.00081893 | 0.00088479 | 0.00094911 | 0.0010119 | 0.0010732 | 0.0010991 | 0.0011247 | 0.0011501
CE AM | S6 | Maybole | MAYB | 2.197 | 2.1935 | 2.2063 | 2.1992 | 2.1907 | 2.1812 | 2.1722 | 2.164 | 2.1563 | 2.1488 | 2.1415 | 2.1357 | 2.1347 | 2.142 | 2.1583 | 2.1779 | 2.1978 | 2.2183 | 2.2392 | 2.2598 | 2.2803 | 2.3012 | 2.3228 | 2.3449 | CE AM | S6 | Maybole | MAYB | 0.0033868 | 0.0055021 | 0.0081331 | 0.011221 | 0.015128 | 0.020065 | 0.026215 | 0.034017 | 0.04389 | 0.056262 | 0.071924 | 0.091627 | 0.11652 | 0.14775 | 0.18681 | 0.23505 | 0.2941 | 0.36559 | 0.45118 | 0.55174 | 0.66695 | 0.79538 | 0.93388 | 1.078 | CE AM | S6 | Maybole | MAYB | 3.585 | 3.5712 | 3.6154 | 3.6266 | 3.6628 | 3.6741 | 3.6883 | 3.6926 | 3.6938 | 3.6919 | 3.6949 | 3.7009 | 3.7085 | 3.7165 | 3.7233 | 3.726 | 3.7296 | 3.7305 | 3.7341 | 3.7352 | 3.7391 | 3.742 | 3.7471 | 3.7496 | CE AM | S6 | Maybole | MAYB | 3.2352 | 3.2254 | 3.2438 | 3.2229 | 3.2196 | 3.2085 | 3.1973 | 3.1835 | 3.1643 | 3.1493 | 3.1364 | 3.1228 | 3.108 | 3.094 | 3.0786 | 3.0611 | 3.0432 | 3.025 | 3.0053 | 2.9847 | 2.9641 | 2.9402 | 2.919 | 2.8956 | CE AM | S6 | Maybole | MAYB | 0.0029916 | 0.0044134 | 0.0065882 | 0.0084497 | 0.010077 | 0.012004 | 0.013821 | 0.015767 | 0.022778 | 0.035022 | 0.04724 | 0.061039 | 0.073278 | 0.084346 | 0.094119 | 0.10282 | 0.11074 | 0.11874 | 0.12531 | 0.13501 | 0.14543 | 0.15756 | 0.16579 | 0.17508 | CE AM | S6 | Maybole | MAYB | 0 | 0 | 1.531e-05 | 4.2806e-05 | 7.3356e-05 | 0.00010659 | 0.00013235 | 0.00015614 | 0.00017907 | 0.00020124 | 0.00022274 | 0.00025723 | 0.00029066 | 0.0003233 | 0.00035533 | 0.00038686 | 0.00042161 | 0.00045552 | 0.00048863 | 0.00052095 | 0.00055253 | 0.00056582 | 0.00057902 | 0.00059212
CE AM | S6 | Newarthill | NEAR | 8.3101 | 8.297 | 8.3453 | 8.3186 | 8.2866 | 8.2504 | 8.2165 | 8.1856 | 8.1564 | 8.1278 | 8.1005 | 8.0783 | 8.0745 | 8.1021 | 8.1638 | 8.2381 | 8.3134 | 8.3908 | 8.4699 | 8.5477 | 8.6252 | 8.7046 | 8.7861 | 8.8699 | CE AM | S6 | Newarthill | NEAR | 0.012811 | 0.020812 | 0.030764 | 0.042442 | 0.057222 | 0.075896 | 0.09916 | 0.12867 | 0.16602 | 0.21281 | 0.27206 | 0.34658 | 0.44075 | 0.55886 | 0.70661 | 0.88908 | 1.1125 | 1.3829 | 1.7066 | 2.087 | 2.5228 | 3.0086 | 3.5324 | 4.0777 | CE AM | S6 | Newarthill | NEAR | 12.4337 | 12.3861 | 12.5392 | 12.5781 | 12.7037 | 12.743 | 12.792 | 12.807 | 12.8111 | 12.8047 | 12.8149 | 12.8358 | 12.8623 | 12.8898 | 12.9136 | 12.9229 | 12.9352 | 12.9384 | 12.9511 | 12.9549 | 12.9683 | 12.9782 | 12.996 | 13.0049 | CE AM | S6 | Newarthill | NEAR | 11.2205 | 11.1866 | 11.2503 | 11.1781 | 11.1664 | 11.1282 | 11.0892 | 11.0413 | 10.9747 | 10.9226 | 10.8779 | 10.831 | 10.7794 | 10.7307 | 10.6776 | 10.6167 | 10.5548 | 10.4915 | 10.4231 | 10.352 | 10.2803 | 10.1976 | 10.1238 | 10.0428 | CE AM | S6 | Newarthill | NEAR | 0.011316 | 0.016694 | 0.02492 | 0.031961 | 0.038115 | 0.045407 | 0.052279 | 0.05964 | 0.086159 | 0.13247 | 0.17869 | 0.23088 | 0.27718 | 0.31904 | 0.35601 | 0.38893 | 0.41887 | 0.44914 | 0.474 | 0.51068 | 0.55009 | 0.596 | 0.6271 | 0.66226 | CE AM | S6 | Newarthill | NEAR | 0 | 0 | 5.7913e-05 | 0.00016192 | 0.00027747 | 0.0004032 | 0.00050063 | 0.00059061 | 0.00067735 | 0.0007612 | 0.00084252 | 0.00097297 | 0.0010994 | 0.0012229 | 0.0013441 | 0.0014633 | 0.0015948 | 0.001723 | 0.0018483 | 0.0019705 | 0.00209 | 0.0021403 | 0.0021902 | 0.0022397
CE AM | S6 | Newton Stewart | NETS | 0.50017 | 0.49938 | 0.50229 | 0.50068 | 0.49876 | 0.49658 | 0.49454 | 0.49268 | 0.49092 | 0.4892 | 0.48756 | 0.48622 | 0.48599 | 0.48765 | 0.49137 | 0.49584 | 0.50037 | 0.50503 | 0.50979 | 0.51447 | 0.51914 | 0.52391 | 0.52882 | 0.53386 | CE AM | S6 | Newton Stewart | NETS | 0.00077105 | 0.0012526 | 0.0018516 | 0.0025545 | 0.0034441 | 0.0045681 | 0.0059683 | 0.0077446 | 0.0099923 | 0.012809 | 0.016375 | 0.02086 | 0.026528 | 0.033637 | 0.04253 | 0.053512 | 0.066957 | 0.083232 | 0.10272 | 0.12561 | 0.15184 | 0.18108 | 0.21261 | 0.24543 | CE AM | S6 | Newton Stewart | NETS | 0.96495 | 0.96126 | 0.97313 | 0.97616 | 0.9859 | 0.98895 | 0.99275 | 0.99392 | 0.99423 | 0.99374 | 0.99453 | 0.99615 | 0.99821 | 1.0003 | 1.0022 | 1.0029 | 1.0039 | 1.0041 | 1.0051 | 1.0054 | 1.0064 | 1.0072 | 1.0086 | 1.0093 | CE AM | S6 | Newton Stewart | NETS | 0.87079 | 0.86816 | 0.87311 | 0.8675 | 0.8666 | 0.86363 | 0.86061 | 0.85689 | 0.85172 | 0.84768 | 0.84421 | 0.84056 | 0.83656 | 0.83279 | 0.82867 | 0.82393 | 0.81913 | 0.81422 | 0.80891 | 0.80339 | 0.79783 | 0.79141 | 0.78568 | 0.7794 | CE AM | S6 | Newton Stewart | NETS | 0.00068108 | 0.0010048 | 0.0014999 | 0.0019237 | 0.0022941 | 0.002733 | 0.0031466 | 0.0035896 | 0.0051857 | 0.0079733 | 0.010755 | 0.013896 | 0.016683 | 0.019203 | 0.021428 | 0.023409 | 0.025211 | 0.027033 | 0.028529 | 0.030737 | 0.033109 | 0.035872 | 0.037744 | 0.03986 | CE AM | S6 | Newton Stewart | NETS | 0 | 0 | 3.4857e-06 | 9.7455e-06 | 1.6701e-05 | 2.4268e-05 | 3.0132e-05 | 3.5548e-05 | 4.0769e-05 | 4.5816e-05 | 5.071e-05 | 5.8561e-05 | 6.6174e-05 | 7.3605e-05 | 8.0897e-05 | 8.8075e-05 | 9.5986e-05 | 0.00010371 | 0.00011124 | 0.0001186 | 0.00012579 | 0.00012882 | 0.00013182 | 0.00013481
CE AM | S6 | Paisley | PAIS | 2.9449 | 2.9402 | 2.9573 | 2.9479 | 2.9365 | 2.9237 | 2.9117 | 2.9007 | 2.8904 | 2.8803 | 2.8706 | 2.8627 | 2.8613 | 2.8711 | 2.893 | 2.9193 | 2.946 | 2.9735 | 3.0015 | 3.0291 | 3.0565 | 3.0846 | 3.1135 | 3.1432 | CE AM | S6 | Paisley | PAIS | 0.0045397 | 0.0073752 | 0.010902 | 0.01504 | 0.020278 | 0.026895 | 0.03514 | 0.045598 | 0.058831 | 0.075415 | 0.096409 | 0.12282 | 0.15619 | 0.19804 | 0.2504 | 0.31506 | 0.39422 | 0.49005 | 0.60478 | 0.73957 | 0.89399 | 1.0661 | 1.2518 | 1.445 | CE AM | S6 | Paisley | PAIS | 5.3222 | 5.3018 | 5.3674 | 5.384 | 5.4378 | 5.4546 | 5.4756 | 5.482 | 5.4837 | 5.481 | 5.4854 | 5.4943 | 5.5057 | 5.5174 | 5.5276 | 5.5316 | 5.5369 | 5.5382 | 5.5437 | 5.5453 | 5.551 | 5.5553 | 5.5629 | 5.5667 | CE AM | S6 | Paisley | PAIS | 4.8029 | 4.7884 | 4.8157 | 4.7847 | 4.7798 | 4.7634 | 4.7467 | 4.7262 | 4.6977 | 4.6754 | 4.6562 | 4.6362 | 4.6141 | 4.5933 | 4.5705 | 4.5444 | 4.5179 | 4.4908 | 4.4616 | 4.4311 | 4.4005 | 4.365 | 4.3335 | 4.2988 | CE AM | S6 | Paisley | PAIS | 0.00401 | 0.0059159 | 0.008831 | 0.011326 | 0.013507 | 0.016091 | 0.018526 | 0.021135 | 0.030532 | 0.046944 | 0.063321 | 0.081818 | 0.098225 | 0.11306 | 0.12616 | 0.13783 | 0.14843 | 0.15916 | 0.16797 | 0.18097 | 0.19493 | 0.2112 | 0.22223 | 0.23469 | CE AM | S6 | Paisley | PAIS | 0 | 0 | 2.0523e-05 | 5.7379e-05 | 9.8329e-05 | 0.00014288 | 0.00017741 | 0.0002093 | 0.00024003 | 0.00026975 | 0.00029856 | 0.00034479 | 0.00038961 | 0.00043336 | 0.0004763 | 0.00051856 | 0.00056514 | 0.00061059 | 0.00065497 | 0.0006983 | 0.00074063 | 0.00075845 | 0.00077614 | 0.0007937
CE AM | S5 | Partick | PART | 4.4594 | 4.4524 | 4.4783 | 4.4639 | 4.4468 | 4.4273 | 4.4092 | 4.3926 | 4.3769 | 4.3616 | 4.3469 | 4.335 | 4.3329 | 4.3478 | 4.3809 | 4.4207 | 4.4612 | 4.5027 | 4.5451 | 4.5869 | 4.6285 | 4.6711 | 4.7148 | 4.7598 | CE AM | S5 | Partick | PART | 0.0086033 | 0.01322 | 0.018599 | 0.024557 | 0.03184 | 0.040793 | 0.05169 | 0.065292 | 0.082284 | 0.10336 | 0.12987 | 0.16309 | 0.205 | 0.25762 | 0.32367 | 0.40572 | 0.50701 | 0.63025 | 0.77782 | 0.95118 | 1.1498 | 1.3712 | 1.6099 | 1.8585 | CE AM | S5 | Partick | PART | 5.7638 | 5.7418 | 5.8127 | 5.8308 | 5.889 | 5.9072 | 5.9299 | 5.9369 | 5.9387 | 5.9358 | 5.9405 | 5.9502 | 5.9625 | 5.9752 | 5.9863 | 5.9906 | 5.9963 | 5.9978 | 6.0037 | 6.0054 | 6.0116 | 6.0162 | 6.0245 | 6.0286 | CE AM | S5 | Partick | PART | 5.2014 | 5.1857 | 5.2152 | 5.1818 | 5.1764 | 5.1586 | 5.1406 | 5.1183 | 5.0875 | 5.0633 | 5.0426 | 5.0208 | 4.9969 | 4.9744 | 4.9498 | 4.9215 | 4.8928 | 4.8635 | 4.8318 | 4.7988 | 4.7656 | 4.7272 | 4.693 | 4.6555 | CE AM | S5 | Partick | PART | 0.0060724 | 0.0089584 | 0.013373 | 0.017151 | 0.020453 | 0.024366 | 0.028054 | 0.032004 | 0.046235 | 0.071088 | 0.095887 | 0.1239 | 0.14874 | 0.17121 | 0.19104 | 0.20871 | 0.22477 | 0.24102 | 0.25436 | 0.27404 | 0.29519 | 0.31983 | 0.33652 | 0.35539 | CE AM | S5 | Partick | PART | 0 | 0 | 3.1077e-05 | 8.6888e-05 | 0.0001489 | 0.00021636 | 0.00026865 | 0.00031694 | 0.00036348 | 0.00040848 | 0.00045212 | 0.00052212 | 0.00058999 | 0.00065624 | 0.00072125 | 0.00078525 | 0.00085579 | 0.00092461 | 0.00099182 | 0.0010574 | 0.0011215 | 0.0011485 | 0.0011753 | 0.0012019
CE AM | S6 | Portobello | POOB | 7.2743 | 7.2628 | 7.3051 | 7.2817 | 7.2537 | 7.222 | 7.1923 | 7.1653 | 7.1397 | 7.1147 | 7.0908 | 7.0714 | 7.068 | 7.0922 | 7.1462 | 7.2112 | 7.2772 | 7.3449 | 7.4141 | 7.4822 | 7.5501 | 7.6196 | 7.6909 | 7.7643 | CE AM | S6 | Portobello | POOB | 0.011214 | 0.018218 | 0.026929 | 0.037152 | 0.050089 | 0.066436 | 0.0868 | 0.11263 | 0.14532 | 0.18629 | 0.23815 | 0.30338 | 0.38581 | 0.4892 | 0.61853 | 0.77826 | 0.97379 | 1.2105 | 1.4939 | 1.8269 | 2.2083 | 2.6336 | 3.0921 | 3.5694 | CE AM | S6 | Portobello | POOB | 11.3659 | 11.3224 | 11.4623 | 11.498 | 11.6127 | 11.6486 | 11.6934 | 11.7071 | 11.7109 | 11.705 | 11.7144 | 11.7334 | 11.7577 | 11.7828 | 11.8046 | 11.8131 | 11.8243 | 11.8273 | 11.8389 | 11.8423 | 11.8546 | 11.8637 | 11.8799 | 11.888 | CE AM | S6 | Portobello | POOB | 10.2569 | 10.2259 | 10.2841 | 10.2181 | 10.2075 | 10.1725 | 10.1369 | 10.093 | 10.0322 | 9.9846 | 9.9437 | 9.9008 | 9.8537 | 9.8092 | 9.7607 | 9.7049 | 9.6484 | 9.5905 | 9.528 | 9.463 | 9.3975 | 9.3218 | 9.2544 | 9.1804 | CE AM | S6 | Portobello | POOB | 0.0099054 | 0.014613 | 0.021814 | 0.027977 | 0.033364 | 0.039747 | 0.045762 | 0.052206 | 0.075419 | 0.11596 | 0.15641 | 0.2021 | 0.24263 | 0.27928 | 0.31163 | 0.34045 | 0.36666 | 0.39316 | 0.41492 | 0.44702 | 0.48152 | 0.52171 | 0.54893 | 0.57971 | CE AM | S6 | Portobello | POOB | 0 | 0 | 5.0694e-05 | 0.00014173 | 0.00024289 | 0.00035294 | 0.00043822 | 0.00051699 | 0.00059292 | 0.00066632 | 0.0007375 | 0.00085169 | 0.0009624 | 0.0010705 | 0.0011765 | 0.0012809 | 0.001396 | 0.0015082 | 0.0016179 | 0.0017249 | 0.0018295 | 0.0018735 | 0.0019172 | 0.0019606
CE AM | S5 | Port Dundas | PORD | 2.9464 | 2.9417 | 2.9589 | 2.9494 | 2.9381 | 2.9252 | 2.9132 | 2.9022 | 2.8919 | 2.8818 | 2.8721 | 2.8642 | 2.8628 | 2.8726 | 2.8945 | 2.9209 | 2.9476 | 2.975 | 3.003 | 3.0306 | 3.0581 | 3.0863 | 3.1151 | 3.1449 | CE AM | S5 | Port Dundas | PORD | 0.0056843 | 0.0087348 | 0.012289 | 0.016225 | 0.021037 | 0.026953 | 0.034152 | 0.043139 | 0.054367 | 0.068292 | 0.085809 | 0.10775 | 0.13545 | 0.17021 | 0.21386 | 0.26806 | 0.33499 | 0.41642 | 0.51391 | 0.62846 | 0.75968 | 0.90596 | 1.0637 | 1.2279 | CE AM | S5 | Port Dundas | PORD | 5.3172 | 5.2969 | 5.3623 | 5.379 | 5.4326 | 5.4494 | 5.4704 | 5.4768 | 5.4786 | 5.4758 | 5.4802 | 5.4891 | 5.5005 | 5.5122 | 5.5224 | 5.5264 | 5.5317 | 5.533 | 5.5385 | 5.5401 | 5.5458 | 5.5501 | 5.5577 | 5.5615 | CE AM | S5 | Port Dundas | PORD | 4.7984 | 4.7839 | 4.8111 | 4.7802 | 4.7753 | 4.7589 | 4.7422 | 4.7217 | 4.6933 | 4.671 | 4.6519 | 4.6318 | 4.6098 | 4.5889 | 4.5662 | 4.5402 | 4.5137 | 4.4866 | 4.4574 | 4.427 | 4.3963 | 4.3609 | 4.3294 | 4.2947 | CE AM | S5 | Port Dundas | PORD | 0.0040121 | 0.005919 | 0.0088356 | 0.011332 | 0.013514 | 0.016099 | 0.018536 | 0.021145 | 0.030548 | 0.046969 | 0.063354 | 0.08186 | 0.098276 | 0.11312 | 0.12622 | 0.1379 | 0.14851 | 0.15924 | 0.16806 | 0.18106 | 0.19504 | 0.21131 | 0.22234 | 0.23481 | CE AM | S5 | Port Dundas | PORD | 0 | 0 | 2.0533e-05 | 5.7408e-05 | 9.838e-05 | 0.00014296 | 0.0001775 | 0.0002094 | 0.00024016 | 0.00026989 | 0.00029872 | 0.00034497 | 0.00038981 | 0.00043359 | 0.00047654 | 0.00051883 | 0.00056543 | 0.0006109 | 0.00065531 | 0.00069866 | 0.00074102 | 0.00075884 | 0.00077654 | 0.00079411
CE AM | S6 | Ravenscraig | RAVE | 3.7592 | 3.7532 | 3.7751 | 3.763 | 3.7485 | 3.7321 | 3.7168 | 3.7028 | 3.6896 | 3.6767 | 3.6643 | 3.6543 | 3.6526 | 3.665 | 3.693 | 3.7266 | 3.7607 | 3.7957 | 3.8314 | 3.8666 | 3.9017 | 3.9376 | 3.9745 | 4.0124 | CE AM | S6 | Ravenscraig | RAVE | 0.005795 | 0.0094146 | 0.013916 | 0.019199 | 0.025885 | 0.034332 | 0.044856 | 0.058206 | 0.075099 | 0.096269 | 0.12307 | 0.15678 | 0.19938 | 0.25281 | 0.31964 | 0.40219 | 0.50323 | 0.62555 | 0.77201 | 0.94407 | 1.1412 | 1.361 | 1.5979 | 1.8446 | CE AM | S6 | Ravenscraig | RAVE | 4.6194 | 4.6018 | 4.6586 | 4.6731 | 4.7197 | 4.7343 | 4.7525 | 4.7581 | 4.7596 | 4.7572 | 4.7611 | 4.7688 | 4.7787 | 4.7889 | 4.7977 | 4.8012 | 4.8057 | 4.8069 | 4.8117 | 4.8131 | 4.818 | 4.8217 | 4.8283 | 4.8316 | CE AM | S6 | Ravenscraig | RAVE | 4.1687 | 4.1561 | 4.1798 | 4.1529 | 4.1486 | 4.1344 | 4.1199 | 4.1021 | 4.0774 | 4.058 | 4.0414 | 4.024 | 4.0048 | 3.9867 | 3.967 | 3.9444 | 3.9214 | 3.8978 | 3.8724 | 3.846 | 3.8194 | 3.7887 | 3.7612 | 3.7312 | CE AM | S6 | Ravenscraig | RAVE | 0.0051188 | 0.0075517 | 0.011273 | 0.014458 | 0.017242 | 0.02054 | 0.023649 | 0.026979 | 0.038975 | 0.059925 | 0.08083 | 0.10444 | 0.12539 | 0.14432 | 0.16104 | 0.17594 | 0.18948 | 0.20317 | 0.21442 | 0.23101 | 0.24884 | 0.26961 | 0.28368 | 0.29958 | CE AM | S6 | Ravenscraig | RAVE | 0 | 0 | 2.6197e-05 | 7.3245e-05 | 0.00012552 | 0.00018239 | 0.00022646 | 0.00026717 | 0.00030641 | 0.00034434 | 0.00038112 | 0.00044013 | 0.00049734 | 0.0005532 | 0.000608 | 0.00066195 | 0.00072141 | 0.00077942 | 0.00083608 | 0.00089139 | 0.00094543 | 0.00096817 | 0.00099075 | 0.0010132
CE AM | S5 | Redhouse | REDH | 2.3677 | 2.364 | 2.3778 | 2.3701 | 2.361 | 2.3507 | 2.3411 | 2.3323 | 2.3239 | 2.3158 | 2.308 | 2.3017 | 2.3006 | 2.3085 | 2.326 | 2.3472 | 2.3687 | 2.3907 | 2.4132 | 2.4354 | 2.4575 | 2.4801 | 2.5033 | 2.5272 | CE AM | S5 | Redhouse | REDH | 0.004568 | 0.0070193 | 0.0098754 | 0.013038 | 0.016905 | 0.021659 | 0.027445 | 0.034667 | 0.043689 | 0.05488 | 0.068956 | 0.086591 | 0.10885 | 0.13679 | 0.17186 | 0.21542 | 0.2692 | 0.33463 | 0.41298 | 0.50503 | 0.61048 | 0.72803 | 0.85481 | 0.98676 | CE AM | S5 | Redhouse | REDH | 4.59 | 4.5725 | 4.629 | 4.6434 | 4.6897 | 4.7042 | 4.7223 | 4.7279 | 4.7294 | 4.727 | 4.7308 | 4.7385 | 4.7483 | 4.7584 | 4.7672 | 4.7707 | 4.7752 | 4.7764 | 4.7811 | 4.7825 | 4.7874 | 4.7911 | 4.7976 | 4.8009 | CE AM | S5 | Redhouse | REDH | 4.1422 | 4.1297 | 4.1532 | 4.1265 | 4.1222 | 4.1081 | 4.0937 | 4.076 | 4.0515 | 4.0322 | 4.0157 | 3.9984 | 3.9794 | 3.9614 | 3.9418 | 3.9193 | 3.8964 | 3.8731 | 3.8478 | 3.8216 | 3.7951 | 3.7646 | 3.7373 | 3.7074 | CE AM | S5 | Redhouse | REDH | 0.0032241 | 0.0047565 | 0.0071003 | 0.0091065 | 0.01086 | 0.012937 | 0.014895 | 0.016993 | 0.024548 | 0.037744 | 0.050912 | 0.065783 | 0.078975 | 0.090903 | 0.10143 | 0.11082 | 0.11934 | 0.12797 | 0.13505 | 0.1455 | 0.15673 | 0.16981 | 0.17868 | 0.18869 | CE AM | S5 | Redhouse | REDH | 0 | 0 | 1.6501e-05 | 4.6134e-05 | 7.9058e-05 | 0.00011488 | 0.00014264 | 0.00016828 | 0.00019299 | 0.00021688 | 0.00024005 | 0.00027722 | 0.00031326 | 0.00034844 | 0.00038295 | 0.00041693 | 0.00045438 | 0.00049093 | 0.00052661 | 0.00056145 | 0.00059548 | 0.00060981 | 0.00062403 | 0.00063815
CE AM | S6 | Saltcoats A | G_EXTRA_8 | -3.9824 | -3.9887 | -3.9655 | -3.9782 | -3.9934 | -4.0109 | -4.0274 | -4.0425 | -4.0569 | -4.0712 | -4.0848 | -4.096 | -4.098 | -4.084 | -4.0529 | -4.016 | -3.9792 | -3.9422 | -3.9051 | -3.8692 | -3.8341 | -3.7988 | -3.7633 | -3.7274 | CE AM | S6 | Saltcoats A | G_EXTRA_8 | 0.0061392 | 0.0099737 | 0.014743 | 0.020339 | 0.027422 | 0.036371 | 0.04752 | 0.061663 | 0.079559 | 0.10199 | 0.13038 | 0.16609 | 0.21122 | 0.26782 | 0.33862 | 0.42607 | 0.53312 | 0.6627 | 0.81786 | 1.0001 | 1.209 | 1.4418 | 1.6928 | 1.9541 | CE AM | S6 | Saltcoats A | G_EXTRA_8 | -5.5993 | -5.6207 | -5.5513 | -5.534 | -5.4788 | -5.4619 | -5.4409 | -5.4345 | -5.4328 | -5.4355 | -5.4311 | -5.4223 | -5.4111 | -5.3995 | -5.3895 | -5.3856 | -5.3805 | -5.3792 | -5.3739 | -5.3723 | -5.3668 | -5.3627 | -5.3553 | -5.3517 | CE AM | S6 | Saltcoats A | G_EXTRA_8 | -5.053 | -5.0682 | -5.0394 | -5.0717 | -5.077 | -5.0944 | -5.1122 | -5.1344 | -5.1653 | -5.1898 | -5.2111 | -5.2336 | -5.2585 | -5.2822 | -5.3083 | -5.3387 | -5.3698 | -5.402 | -5.4372 | -5.4743 | -5.5122 | -5.5565 | -5.5967 | -5.6415 | CE AM | S6 | Saltcoats A | G_EXTRA_8 | 0.0054228 | 0.0080002 | 0.011942 | 0.015317 | 0.018266 | 0.02176 | 0.025053 | 0.028581 | 0.041289 | 0.063484 | 0.085631 | 0.11064 | 0.13283 | 0.15289 | 0.17061 | 0.18638 | 0.20073 | 0.21524 | 0.22715 | 0.24473 | 0.26361 | 0.28562 | 0.30052 | 0.31737 | CE AM | S6 | Saltcoats A | G_EXTRA_8 | 0 | 0 | 2.7753e-05 | 7.7594e-05 | 0.00013297 | 0.00019322 | 0.00023991 | 0.00028303 | 0.0003246 | 0.00036479 | 0.00040375 | 0.00046627 | 0.00052688 | 0.00058605 | 0.0006441 | 0.00070126 | 0.00076425 | 0.00082571 | 0.00088573 | 0.00094432 | 0.0010016 | 0.0010257 | 0.0010496 | 0.0010733
CE AM | S6 | Saltcoats B | G_EXTRA_9 | -2.3511 | -2.3548 | -2.3411 | -2.3486 | -2.3576 | -2.3679 | -2.3776 | -2.3866 | -2.3951 | -2.4035 | -2.4116 | -2.4182 | -2.4193 | -2.411 | -2.3927 | -2.3709 | -2.3492 | -2.3274 | -2.3054 | -2.2842 | -2.2635 | -2.2427 | -2.2217 | -2.2005 | CE AM | S6 | Saltcoats B | G_EXTRA_9 | 0.0036244 | 0.0058881 | 0.0087037 | 0.012008 | 0.016189 | 0.021472 | 0.028054 | 0.036404 | 0.046969 | 0.060209 | 0.07697 | 0.098055 | 0.1247 | 0.15811 | 0.19991 | 0.25154 | 0.31473 | 0.39124 | 0.48284 | 0.59045 | 0.71374 | 0.85118 | 0.99939 | 1.1537 | CE AM | S6 | Saltcoats B | G_EXTRA_9 | -3.3057 | -3.3183 | -3.2773 | -3.2671 | -3.2345 | -3.2245 | -3.2121 | -3.2083 | -3.2073 | -3.2089 | -3.2064 | -3.2011 | -3.1945 | -3.1877 | -3.1818 | -3.1795 | -3.1765 | -3.1757 | -3.1726 | -3.1717 | -3.1684 | -3.1659 | -3.1616 | -3.1595 | CE AM | S6 | Saltcoats B | G_EXTRA_9 | -2.9831 | -2.9921 | -2.9751 | -2.9942 | -2.9973 | -3.0076 | -3.0181 | -3.0312 | -3.0494 | -3.0639 | -3.0765 | -3.0897 | -3.1044 | -3.1184 | -3.1339 | -3.1518 | -3.1701 | -3.1892 | -3.2099 | -3.2318 | -3.2542 | -3.2804 | -3.3041 | -3.3306 | CE AM | S6 | Saltcoats B | G_EXTRA_9 | 0.0032015 | 0.0047231 | 0.0070504 | 0.0090425 | 0.010783 | 0.012846 | 0.014791 | 0.016873 | 0.024376 | 0.037479 | 0.050554 | 0.065321 | 0.078419 | 0.090264 | 0.10072 | 0.11004 | 0.11851 | 0.12707 | 0.1341 | 0.14448 | 0.15563 | 0.16862 | 0.17742 | 0.18737 | CE AM | S6 | Saltcoats B | G_EXTRA_9 | 0 | 0 | 1.6385e-05 | 4.5809e-05 | 7.8502e-05 | 0.00011407 | 0.00014164 | 0.00016709 | 0.00019164 | 0.00021536 | 0.00023836 | 0.00027527 | 0.00031105 | 0.00034598 | 0.00038026 | 0.000414 | 0.00045119 | 0.00048747 | 0.00052291 | 0.0005575 | 0.0005913 | 0.00060552 | 0.00061964 | 0.00063366
CE AM | S6 | St Andrews Cross | SANX | 2.2547 | 2.2512 | 2.2643 | 2.257 | 2.2483 | 2.2385 | 2.2293 | 2.2209 | 2.213 | 2.2052 | 2.1978 | 2.1918 | 2.1908 | 2.1983 | 2.215 | 2.2352 | 2.2556 | 2.2766 | 2.2981 | 2.3192 | 2.3402 | 2.3617 | 2.3838 | 2.4066 | CE AM | S6 | St Andrews Cross | SANX | 0.0034758 | 0.0056468 | 0.008347 | 0.011516 | 0.015525 | 0.020592 | 0.026904 | 0.034912 | 0.045044 | 0.057741 | 0.073815 | 0.094036 | 0.11959 | 0.15163 | 0.19172 | 0.24123 | 0.30183 | 0.3752 | 0.46305 | 0.56625 | 0.68448 | 0.81629 | 0.95843 | 1.1064 | CE AM | S6 | St Andrews Cross | SANX | 5.0412 | 5.0219 | 5.084 | 5.0998 | 5.1507 | 5.1666 | 5.1865 | 5.1926 | 5.1942 | 5.1916 | 5.1958 | 5.2042 | 5.215 | 5.2261 | 5.2358 | 5.2396 | 5.2445 | 5.2458 | 5.251 | 5.2525 | 5.258 | 5.262 | 5.2692 | 5.2728 | CE AM | S6 | St Andrews Cross | SANX | 4.5493 | 4.5356 | 4.5614 | 4.5321 | 4.5274 | 4.5119 | 4.4961 | 4.4767 | 4.4497 | 4.4285 | 4.4104 | 4.3914 | 4.3705 | 4.3508 | 4.3292 | 4.3045 | 4.2794 | 4.2538 | 4.226 | 4.1972 | 4.1681 | 4.1346 | 4.1047 | 4.0718 | CE AM | S6 | St Andrews Cross | SANX | 0.0030702 | 0.0045295 | 0.0067614 | 0.0086718 | 0.010341 | 0.01232 | 0.014184 | 0.016181 | 0.023377 | 0.035943 | 0.048481 | 0.062643 | 0.075205 | 0.086564 | 0.096593 | 0.10553 | 0.11365 | 0.12186 | 0.12861 | 0.13856 | 0.14925 | 0.16171 | 0.17015 | 0.17969 | CE AM | S6 | St Andrews Cross | SANX | 0 | 0 | 1.5713e-05 | 4.3931e-05 | 7.5285e-05 | 0.0001094 | 0.00013583 | 0.00016025 | 0.00018378 | 0.00020653 | 0.00022859 | 0.00026399 | 0.0002983 | 0.0003318 | 0.00036467 | 0.00039703 | 0.00043269 | 0.00046749 | 0.00050148 | 0.00053465 | 0.00056706 | 0.0005807 | 0.00059424 | 0.00060769
CE AM | S6 | Shrubhill | SHRU | 5.5422 | 5.5335 | 5.5657 | 5.5479 | 5.5266 | 5.5024 | 5.4798 | 5.4592 | 5.4397 | 5.4206 | 5.4024 | 5.3876 | 5.3851 | 5.4035 | 5.4447 | 5.4942 | 5.5444 | 5.596 | 5.6488 | 5.7007 | 5.7524 | 5.8053 | 5.8596 | 5.9155 | CE AM | S6 | Shrubhill | SHRU | 0.0085437 | 0.01388 | 0.020517 | 0.028306 | 0.038162 | 0.050617 | 0.066133 | 0.085815 | 0.11072 | 0.14193 | 0.18144 | 0.23115 | 0.29395 | 0.37272 | 0.47126 | 0.59295 | 0.74193 | 0.92227 | 1.1382 | 1.3919 | 1.6825 | 2.0065 | 2.3559 | 2.7195 | CE AM | S6 | Shrubhill | SHRU | 10.6685 | 10.6277 | 10.759 | 10.7925 | 10.9002 | 10.9339 | 10.976 | 10.9888 | 10.9923 | 10.9868 | 10.9956 | 11.0135 | 11.0363 | 11.0598 | 11.0803 | 11.0883 | 11.0988 | 11.1016 | 11.1125 | 11.1157 | 11.1272 | 11.1358 | 11.151 | 11.1586 | CE AM | S6 | Shrubhill | SHRU | 9.6276 | 9.5985 | 9.6531 | 9.5912 | 9.5812 | 9.5484 | 9.5149 | 9.4738 | 9.4167 | 9.372 | 9.3336 | 9.2933 | 9.2491 | 9.2073 | 9.1618 | 9.1095 | 9.0564 | 9.0021 | 8.9434 | 8.8824 | 8.8209 | 8.7499 | 8.6866 | 8.6171 | CE AM | S6 | Shrubhill | SHRU | 0.0075469 | 0.011134 | 0.01662 | 0.021316 | 0.02542 | 0.030283 | 0.034866 | 0.039775 | 0.057461 | 0.088349 | 0.11917 | 0.15398 | 0.18486 | 0.21278 | 0.23743 | 0.25939 | 0.27935 | 0.29954 | 0.31613 | 0.34058 | 0.36687 | 0.39749 | 0.41823 | 0.44168 | CE AM | S6 | Shrubhill | SHRU | 0 | 0 | 3.8624e-05 | 0.00010799 | 0.00018505 | 0.0002689 | 0.00033388 | 0.00039389 | 0.00045175 | 0.00050767 | 0.0005619 | 0.0006489 | 0.00073325 | 0.00081559 | 0.00089639 | 0.00097593 | 0.0010636 | 0.0011491 | 0.0012327 | 0.0013142 | 0.0013939 | 0.0014274 | 0.0014607 | 0.0014937
CE AM | S6 | Sighthill | SIGH | 9.2618 | 9.2472 | 9.301 | 9.2712 | 9.2356 | 9.1952 | 9.1575 | 9.123 | 9.0905 | 9.0586 | 9.0282 | 9.0034 | 8.9992 | 9.0299 | 9.0987 | 9.1815 | 9.2655 | 9.3517 | 9.4398 | 9.5266 | 9.613 | 9.7014 | 9.7923 | 9.8857 | CE AM | S6 | Sighthill | SIGH | 0.014278 | 0.023196 | 0.034287 | 0.047303 | 0.063775 | 0.084588 | 0.11052 | 0.14341 | 0.18503 | 0.23719 | 0.30321 | 0.38627 | 0.49123 | 0.62286 | 0.78753 | 0.9909 | 1.2399 | 1.5412 | 1.9021 | 2.326 | 2.8117 | 3.3531 | 3.937 | 4.5447 | CE AM | S6 | Sighthill | SIGH | 15.9501 | 15.8891 | 16.0855 | 16.1354 | 16.2965 | 16.3469 | 16.4098 | 16.429 | 16.4342 | 16.426 | 16.4392 | 16.4659 | 16.4999 | 16.5352 | 16.5657 | 16.5777 | 16.5935 | 16.5976 | 16.6139 | 16.6187 | 16.636 | 16.6487 | 16.6715 | 16.6829 | CE AM | S6 | Sighthill | SIGH | 14.3938 | 14.3503 | 14.4321 | 14.3394 | 14.3245 | 14.2754 | 14.2254 | 14.1639 | 14.0786 | 14.0117 | 13.9543 | 13.8941 | 13.828 | 13.7656 | 13.6974 | 13.6192 | 13.5399 | 13.4587 | 13.371 | 13.2797 | 13.1878 | 13.0816 | 12.987 | 12.8831 | CE AM | S6 | Sighthill | SIGH | 0.012612 | 0.018606 | 0.027774 | 0.035622 | 0.04248 | 0.050607 | 0.058266 | 0.06647 | 0.096026 | 0.14764 | 0.19915 | 0.25732 | 0.30892 | 0.35558 | 0.39678 | 0.43347 | 0.46684 | 0.50058 | 0.52829 | 0.56916 | 0.61308 | 0.66425 | 0.69892 | 0.73811 | CE AM | S6 | Sighthill | SIGH | 0 | 0 | 6.4545e-05 | 0.00018046 | 0.00030925 | 0.00044937 | 0.00055796 | 0.00065825 | 0.00075493 | 0.00084838 | 0.00093901 | 0.0010844 | 0.0012254 | 0.001363 | 0.001498 | 0.0016309 | 0.0017774 | 0.0019203 | 0.0020599 | 0.0021962 | 0.0023293 | 0.0023854 | 0.002441 | 0.0024962
CE AM | S6 | Spango Valley | SPAV | 2.3387 | 2.335 | 2.3486 | 2.3411 | 2.3321 | 2.3219 | 2.3123 | 2.3036 | 2.2954 | 2.2874 | 2.2797 | 2.2734 | 2.2724 | 2.2801 | 2.2975 | 2.3184 | 2.3396 | 2.3614 | 2.3836 | 2.4055 | 2.4274 | 2.4497 | 2.4726 | 2.4962 | CE AM | S6 | Spango Valley | SPAV | 0.0036052 | 0.0058571 | 0.0086578 | 0.011944 | 0.016104 | 0.021359 | 0.027906 | 0.036212 | 0.046721 | 0.059892 | 0.076564 | 0.097538 | 0.12404 | 0.15728 | 0.19886 | 0.25021 | 0.31307 | 0.38917 | 0.48029 | 0.58734 | 0.70997 | 0.84669 | 0.99412 | 1.1476 | CE AM | S6 | Spango Valley | SPAV | 3.3971 | 3.3841 | 3.4259 | 3.4366 | 3.4708 | 3.4816 | 3.495 | 3.4991 | 3.5002 | 3.4984 | 3.5012 | 3.5069 | 3.5142 | 3.5217 | 3.5282 | 3.5308 | 3.5341 | 3.535 | 3.5385 | 3.5395 | 3.5432 | 3.5459 | 3.5507 | 3.5531 | CE AM | S6 | Spango Valley | SPAV | 3.0656 | 3.0564 | 3.0738 | 3.054 | 3.0509 | 3.0404 | 3.0298 | 3.0167 | 2.9985 | 2.9842 | 2.972 | 2.9592 | 2.9451 | 2.9318 | 2.9173 | 2.9006 | 2.8837 | 2.8664 | 2.8478 | 2.8283 | 2.8088 | 2.7862 | 2.766 | 2.7439 | CE AM | S6 | Spango Valley | SPAV | 0.0031846 | 0.0046981 | 0.0070132 | 0.0089948 | 0.010727 | 0.012779 | 0.014713 | 0.016784 | 0.024247 | 0.037281 | 0.050287 | 0.064976 | 0.078006 | 0.089788 | 0.10019 | 0.10946 | 0.11788 | 0.1264 | 0.1334 | 0.14372 | 0.15481 | 0.16773 | 0.17648 | 0.18638 | CE AM | S6 | Spango Valley | SPAV | 0 | 0 | 1.6298e-05 | 4.5568e-05 | 7.8088e-05 | 0.00011347 | 0.00014089 | 0.00016621 | 0.00019063 | 0.00021422 | 0.00023711 | 0.00027382 | 0.00030941 | 0.00034416 | 0.00037825 | 0.00041182 | 0.00044881 | 0.0004849 | 0.00052015 | 0.00055456 | 0.00058818 | 0.00060233 | 0.00061637 | 0.00063032
CE AM | S6 | Strathaven | STHA | 3.0744 | 3.0695 | 3.0874 | 3.0775 | 3.0657 | 3.0523 | 3.0397 | 3.0283 | 3.0175 | 3.0069 | 2.9968 | 2.9886 | 2.9872 | 2.9974 | 3.0203 | 3.0477 | 3.0756 | 3.1042 | 3.1335 | 3.1623 | 3.191 | 3.2203 | 3.2505 | 3.2815 | CE AM | S6 | Strathaven | STHA | 0.0047394 | 0.0076996 | 0.011381 | 0.015702 | 0.021169 | 0.028078 | 0.036685 | 0.047603 | 0.061419 | 0.078732 | 0.10065 | 0.12822 | 0.16306 | 0.20675 | 0.26142 | 0.32892 | 0.41156 | 0.5116 | 0.63138 | 0.7721 | 0.93331 | 1.113 | 1.3069 | 1.5086 | CE AM | S6 | Strathaven | STHA | 3.734 | 3.7197 | 3.7657 | 3.7774 | 3.8151 | 3.8269 | 3.8416 | 3.8461 | 3.8473 | 3.8454 | 3.8485 | 3.8548 | 3.8627 | 3.871 | 3.8781 | 3.8809 | 3.8846 | 3.8856 | 3.8894 | 3.8905 | 3.8946 | 3.8976 | 3.9029 | 3.9056 | CE AM | S6 | Strathaven | STHA | 3.3697 | 3.3595 | 3.3786 | 3.3569 | 3.3534 | 3.342 | 3.3303 | 3.3159 | 3.2959 | 3.2802 | 3.2668 | 3.2527 | 3.2372 | 3.2226 | 3.2067 | 3.1883 | 3.1698 | 3.1507 | 3.1302 | 3.1089 | 3.0873 | 3.0625 | 3.0403 | 3.016 | CE AM | S6 | Strathaven | STHA | 0.0041864 | 0.0061761 | 0.0092194 | 0.011824 | 0.014101 | 0.016799 | 0.019341 | 0.022064 | 0.031875 | 0.049009 | 0.066106 | 0.085416 | 0.10254 | 0.11803 | 0.13171 | 0.14389 | 0.15496 | 0.16616 | 0.17536 | 0.18893 | 0.20351 | 0.22049 | 0.232 | 0.24501 | CE AM | S6 | Strathaven | STHA | 0 | 0 | 2.1425e-05 | 5.9902e-05 | 0.00010265 | 0.00014917 | 0.00018521 | 0.0002185 | 0.00025059 | 0.00028161 | 0.0003117 | 0.00035996 | 0.00040675 | 0.00045242 | 0.00049724 | 0.00054137 | 0.00058999 | 0.00063744 | 0.00068378 | 0.00072901 | 0.0007732 | 0.0007918 | 0.00081027 | 0.00082861
CE AM | S5 | Stirling | STIR | 8.9955 | 8.9813 | 9.0336 | 9.0047 | 8.9701 | 8.9309 | 8.8942 | 8.8608 | 8.8292 | 8.7982 | 8.7687 | 8.7446 | 8.7404 | 8.7703 | 8.8372 | 8.9176 | 8.9991 | 9.0829 | 9.1685 | 9.2527 | 9.3366 | 9.4225 | 9.5107 | 9.6015 | CE AM | S5 | Stirling | STIR | 0.017355 | 0.026668 | 0.037519 | 0.049536 | 0.064228 | 0.082289 | 0.10427 | 0.13171 | 0.16598 | 0.2085 | 0.26198 | 0.32898 | 0.41353 | 0.51968 | 0.65292 | 0.81842 | 1.0228 | 1.2713 | 1.569 | 1.9187 | 2.3193 | 2.766 | 3.2476 | 3.7489 | CE AM | S5 | Stirling | STIR | 16.1159 | 16.0543 | 16.2527 | 16.3032 | 16.4659 | 16.5168 | 16.5803 | 16.5998 | 16.6051 | 16.5968 | 16.6101 | 16.6371 | 16.6715 | 16.7071 | 16.7379 | 16.7501 | 16.766 | 16.7701 | 16.7866 | 16.7915 | 16.8089 | 16.8218 | 16.8448 | 16.8563 | CE AM | S5 | Stirling | STIR | 14.5434 | 14.4995 | 14.5821 | 14.4885 | 14.4734 | 14.4238 | 14.3733 | 14.3111 | 14.2249 | 14.1573 | 14.0994 | 14.0385 | 13.9717 | 13.9087 | 13.8398 | 13.7608 | 13.6806 | 13.5986 | 13.5099 | 13.4177 | 13.3248 | 13.2176 | 13.122 | 13.017 | CE AM | S5 | Stirling | STIR | 0.012249 | 0.018071 | 0.026976 | 0.034598 | 0.041259 | 0.049152 | 0.056591 | 0.064559 | 0.093265 | 0.1434 | 0.19342 | 0.24993 | 0.30004 | 0.34536 | 0.38537 | 0.42101 | 0.45342 | 0.48619 | 0.5131 | 0.5528 | 0.59546 | 0.64516 | 0.67883 | 0.71689 | CE AM | S5 | Stirling | STIR | 0 | 0 | 6.269e-05 | 0.00017527 | 0.00030036 | 0.00043645 | 0.00054192 | 0.00063933 | 0.00073322 | 0.00082399 | 0.00091201 | 0.0010532 | 0.0011901 | 0.0013238 | 0.0014549 | 0.001584 | 0.0017263 | 0.0018651 | 0.0020007 | 0.0021331 | 0.0022624 | 0.0023168 | 0.0023708 | 0.0024245
CE AM | S5 | Strathleven | STLE | 7.0785 | 7.0673 | 7.1085 | 7.0858 | 7.0585 | 7.0276 | 6.9988 | 6.9725 | 6.9476 | 6.9232 | 6.9 | 6.8811 | 6.8778 | 6.9013 | 6.9539 | 7.0172 | 7.0814 | 7.1473 | 7.2146 | 7.2809 | 7.3469 | 7.4145 | 7.4839 | 7.5553 | CE AM | S5 | Strathleven | STLE | 0.013656 | 0.020985 | 0.029523 | 0.03898 | 0.05054 | 0.064752 | 0.082049 | 0.10364 | 0.13061 | 0.16407 | 0.20615 | 0.25887 | 0.32541 | 0.40893 | 0.51377 | 0.64401 | 0.8048 | 1.0004 | 1.2347 | 1.5098 | 1.8251 | 2.1765 | 2.5555 | 2.95 | CE AM | S5 | Strathleven | STLE | 11.1898 | 11.147 | 11.2847 | 11.3198 | 11.4328 | 11.4681 | 11.5122 | 11.5258 | 11.5294 | 11.5237 | 11.5329 | 11.5516 | 11.5755 | 11.6002 | 11.6217 | 11.6301 | 11.6411 | 11.644 | 11.6555 | 11.6588 | 11.6709 | 11.6799 | 11.6959 | 11.7038 | CE AM | S5 | Strathleven | STLE | 10.098 | 10.0675 | 10.1248 | 10.0598 | 10.0493 | 10.0149 | 9.9798 | 9.9367 | 9.8768 | 9.8299 | 9.7896 | 9.7474 | 9.701 | 9.6572 | 9.6094 | 9.5546 | 9.4989 | 9.4419 | 9.3804 | 9.3164 | 9.2519 | 9.1774 | 9.111 | 9.0381 | CE AM | S5 | Strathleven | STLE | 0.0096388 | 0.01422 | 0.021227 | 0.027225 | 0.032466 | 0.038677 | 0.044531 | 0.050801 | 0.07339 | 0.11284 | 0.1522 | 0.19666 | 0.2361 | 0.27176 | 0.30325 | 0.33129 | 0.35679 | 0.38258 | 0.40375 | 0.43499 | 0.46856 | 0.50767 | 0.53416 | 0.56411 | CE AM | S5 | Strathleven | STLE | 0 | 0 | 4.933e-05 | 0.00013792 | 0.00023635 | 0.00034344 | 0.00042643 | 0.00050308 | 0.00057697 | 0.00064839 | 0.00071765 | 0.00082877 | 0.0009365 | 0.0010417 | 0.0011449 | 0.0012465 | 0.0013584 | 0.0014677 | 0.0015744 | 0.0016785 | 0.0017802 | 0.0018231 | 0.0018656 | 0.0019078
CE AM | S6 | Telford Road | TELR | 2.9878 | 2.983 | 3.0004 | 2.9908 | 2.9793 | 2.9663 | 2.9541 | 2.943 | 2.9325 | 2.9222 | 2.9124 | 2.9044 | 2.903 | 2.913 | 2.9352 | 2.9619 | 2.989 | 3.0168 | 3.0452 | 3.0732 | 3.1011 | 3.1296 | 3.1589 | 3.189 | CE AM | S6 | Telford Road | TELR | 0.0046058 | 0.0074827 | 0.011061 | 0.015259 | 0.020573 | 0.027287 | 0.035651 | 0.046262 | 0.059689 | 0.076514 | 0.097814 | 0.12461 | 0.15847 | 0.20093 | 0.25405 | 0.31965 | 0.39997 | 0.49718 | 0.61359 | 0.75034 | 0.90702 | 1.0817 | 1.27 | 1.4661 | CE AM | S6 | Telford Road | TELR | 3.2123 | 3.2 | 3.2395 | 3.2496 | 3.282 | 3.2922 | 3.3048 | 3.3087 | 3.3098 | 3.3081 | 3.3108 | 3.3161 | 3.323 | 3.3301 | 3.3362 | 3.3387 | 3.3418 | 3.3427 | 3.3459 | 3.3469 | 3.3504 | 3.353 | 3.3575 | 3.3598 | CE AM | S6 | Telford Road | TELR | 2.8988 | 2.8901 | 2.9065 | 2.8879 | 2.8849 | 2.875 | 2.8649 | 2.8525 | 2.8353 | 2.8219 | 2.8103 | 2.7982 | 2.7849 | 2.7723 | 2.7586 | 2.7428 | 2.7268 | 2.7105 | 2.6928 | 2.6745 | 2.6559 | 2.6346 | 2.6155 | 2.5946 | CE AM | S6 | Telford Road | TELR | 0.0040684 | 0.0060021 | 0.0089597 | 0.011491 | 0.013704 | 0.016325 | 0.018796 | 0.021442 | 0.030977 | 0.047628 | 0.064244 | 0.08301 | 0.099655 | 0.11471 | 0.128 | 0.13983 | 0.1506 | 0.16148 | 0.17042 | 0.18361 | 0.19777 | 0.21428 | 0.22546 | 0.23811 | CE AM | S6 | Telford Road | TELR | 0 | 0 | 2.0822e-05 | 5.8214e-05 | 9.9761e-05 | 0.00014496 | 0.00017999 | 0.00021234 | 0.00024353 | 0.00027368 | 0.00030291 | 0.00034981 | 0.00039529 | 0.00043968 | 0.00048323 | 0.00052611 | 0.00057337 | 0.00061948 | 0.00066451 | 0.00070847 | 0.00075142 | 0.0007695 | 0.00078744 | 0.00080526
CE AM | S6 | Tongland | TONG | 2.0491 | 2.0459 | 2.0578 | 2.0512 | 2.0433 | 2.0344 | 2.026 | 2.0184 | 2.0112 | 2.0041 | 1.9974 | 1.9919 | 1.991 | 1.9978 | 2.013 | 2.0313 | 2.0499 | 2.069 | 2.0885 | 2.1077 | 2.1268 | 2.1464 | 2.1664 | 2.1871 | CE AM | S6 | Tongland | TONG | 0.0031588 | 0.0051318 | 0.0075857 | 0.010465 | 0.01411 | 0.018714 | 0.024451 | 0.031728 | 0.040936 | 0.052475 | 0.067084 | 0.08546 | 0.10868 | 0.1378 | 0.17423 | 0.21923 | 0.27431 | 0.34098 | 0.42082 | 0.51461 | 0.62206 | 0.74185 | 0.87102 | 1.0055 | CE AM | S6 | Tongland | TONG | 3.9532 | 3.9381 | 3.9867 | 3.9991 | 4.039 | 4.0515 | 4.0671 | 4.0719 | 4.0732 | 4.0711 | 4.0744 | 4.081 | 4.0894 | 4.0982 | 4.1057 | 4.1087 | 4.1126 | 4.1136 | 4.1177 | 4.1189 | 4.1232 | 4.1263 | 4.132 | 4.1348 | CE AM | S6 | Tongland | TONG | 3.5674 | 3.5567 | 3.5769 | 3.554 | 3.5503 | 3.5381 | 3.5257 | 3.5105 | 3.4893 | 3.4727 | 3.4585 | 3.4436 | 3.4272 | 3.4117 | 3.3949 | 3.3755 | 3.3558 | 3.3357 | 3.3139 | 3.2913 | 3.2685 | 3.2422 | 3.2188 | 3.193 | CE AM | S6 | Tongland | TONG | 0.0027902 | 0.0041164 | 0.0061448 | 0.007881 | 0.0093983 | 0.011196 | 0.012891 | 0.014706 | 0.021245 | 0.032665 | 0.04406 | 0.05693 | 0.068346 | 0.078669 | 0.087784 | 0.095902 | 0.10328 | 0.11075 | 0.11688 | 0.12592 | 0.13564 | 0.14696 | 0.15463 | 0.1633 | CE AM | S6 | Tongland | TONG | 0 | 0 | 1.428e-05 | 3.9925e-05 | 6.8419e-05 | 9.9419e-05 | 0.00012344 | 0.00014563 | 0.00016702 | 0.0001877 | 0.00020775 | 0.00023991 | 0.0002711 | 0.00030154 | 0.00033142 | 0.00036082 | 0.00039323 | 0.00042486 | 0.00045574 | 0.00048589 | 0.00051534 | 0.00052774 | 0.00054005 | 0.00055227
CE AM | S5 | Westfield | WFIE | -0.11717 | -0.11735 | -0.11667 | -0.11704 | -0.11749 | -0.118 | -0.11849 | -0.11894 | -0.11936 | -0.11978 | -0.12018 | -0.12051 | -0.12057 | -0.12015 | -0.11924 | -0.11815 | -0.11707 | -0.11598 | -0.11489 | -0.11384 | -0.1128 | -0.11176 | -0.11072 | -0.10966 | CE AM | S5 | Westfield | WFIE | 0.00022604 | 0.00034735 | 0.00048868 | 0.0006452 | 0.00083656 | 0.0010718 | 0.0013581 | 0.0017155 | 0.0021619 | 0.0027157 | 0.0034123 | 0.0042849 | 0.0053862 | 0.0067687 | 0.0085042 | 0.01066 | 0.013321 | 0.016559 | 0.020436 | 0.024991 | 0.030209 | 0.036026 | 0.0423 | 0.048829 | CE AM | S5 | Westfield | WFIE | -0.13753 | -0.13806 | -0.13635 | -0.13593 | -0.13457 | -0.13416 | -0.13364 | -0.13348 | -0.13344 | -0.13351 | -0.1334 | -0.13318 | -0.13291 | -0.13262 | -0.13238 | -0.13228 | -0.13216 | -0.13213 | -0.132 | -0.13196 | -0.13182 | -0.13172 | -0.13154 | -0.13145 | CE AM | S5 | Westfield | WFIE | -0.12411 | -0.12449 | -0.12378 | -0.12457 | -0.1247 | -0.12513 | -0.12557 | -0.12611 | -0.12687 | -0.12747 | -0.128 | -0.12855 | -0.12916 | -0.12974 | -0.13039 | -0.13113 | -0.13189 | -0.13269 | -0.13355 | -0.13446 | -0.13539 | -0.13648 | -0.13747 | -0.13857 | CE AM | S5 | Westfield | WFIE | 0.00015955 | 0.00023537 | 0.00035136 | 0.00045063 | 0.00053739 | 0.0006402 | 0.00073709 | 0.00084087 | 0.0012148 | 0.0018678 | 0.0025193 | 0.0032553 | 0.003908 | 0.0044983 | 0.0050195 | 0.0054836 | 0.0059057 | 0.0063325 | 0.0066831 | 0.0072001 | 0.0077558 | 0.0084031 | 0.0088417 | 0.0093374 | CE AM | S5 | Westfield | WFIE | 0 | 0 | 8.1653e-07 | 2.2829e-06 | 3.9122e-06 | 5.6848e-06 | 7.0584e-06 | 8.3272e-06 | 9.5502e-06 | 1.0732e-05 | 1.1879e-05 | 1.3718e-05 | 1.5501e-05 | 1.7242e-05 | 1.895e-05 | 2.0632e-05 | 2.2485e-05 | 2.4293e-05 | 2.6059e-05 | 2.7783e-05 | 2.9467e-05 | 3.0176e-05 | 3.088e-05 | 3.1579e-05
CE AM | S5 | West George Street | WGEO | 0.45813 | 0.4574 | 0.46007 | 0.4586 | 0.45683 | 0.45483 | 0.45297 | 0.45126 | 0.44966 | 0.44808 | 0.44657 | 0.44535 | 0.44514 | 0.44666 | 0.45006 | 0.45416 | 0.45831 | 0.46258 | 0.46693 | 0.47123 | 0.4755 | 0.47987 | 0.48437 | 0.48899 | CE AM | S5 | West George Street | WGEO | 0.00088384 | 0.0013582 | 0.0019108 | 0.0025228 | 0.003271 | 0.0041908 | 0.0053103 | 0.0067077 | 0.0084533 | 0.010619 | 0.013342 | 0.016754 | 0.021061 | 0.026466 | 0.033252 | 0.041681 | 0.052087 | 0.064748 | 0.079908 | 0.097717 | 0.11812 | 0.14087 | 0.16539 | 0.19093 | CE AM | S5 | West George Street | WGEO | 8.9548 | 8.9206 | 9.0308 | 9.0589 | 9.1493 | 9.1776 | 9.2129 | 9.2237 | 9.2266 | 9.222 | 9.2294 | 9.2444 | 9.2635 | 9.2833 | 9.3004 | 9.3072 | 9.316 | 9.3183 | 9.3275 | 9.3302 | 9.3399 | 9.347 | 9.3598 | 9.3662 | CE AM | S5 | West George Street | WGEO | 8.0811 | 8.0567 | 8.1025 | 8.0505 | 8.0421 | 8.0146 | 7.9865 | 7.952 | 7.9041 | 7.8665 | 7.8343 | 7.8005 | 7.7634 | 7.7283 | 7.6901 | 7.6462 | 7.6016 | 7.556 | 7.5068 | 7.4556 | 7.404 | 7.3444 | 7.2912 | 7.2329 | CE AM | S5 | West George Street | WGEO | 0.00062383 | 0.00092033 | 0.0013738 | 0.001762 | 0.0021012 | 0.0025032 | 0.0028821 | 0.0032879 | 0.0047498 | 0.0073031 | 0.0098508 | 0.012728 | 0.015281 | 0.017589 | 0.019626 | 0.021441 | 0.023092 | 0.024761 | 0.026131 | 0.028153 | 0.030326 | 0.032857 | 0.034571 | 0.03651 | CE AM | S5 | West George Street | WGEO | 0 | 0 | 3.1927e-06 | 8.9263e-06 | 1.5297e-05 | 2.2228e-05 | 2.7599e-05 | 3.256e-05 | 3.7342e-05 | 4.1964e-05 | 4.6447e-05 | 5.3639e-05 | 6.0611e-05 | 6.7418e-05 | 7.4097e-05 | 8.0672e-05 | 8.7918e-05 | 9.4988e-05 | 0.00010189 | 0.00010863 | 0.00011522 | 0.00011799 | 0.00012074 | 0.00012347
CE AM | S6 | Whitehouse | WHHO | 5.9613 | 5.9519 | 5.9866 | 5.9674 | 5.9445 | 5.9185 | 5.8942 | 5.872 | 5.8511 | 5.8305 | 5.811 | 5.795 | 5.7923 | 5.8121 | 5.8564 | 5.9096 | 5.9637 | 6.0192 | 6.0759 | 6.1317 | 6.1874 | 6.2443 | 6.3027 | 6.3629 | CE AM | S6 | Whitehouse | WHHO | 0.0091898 | 0.01493 | 0.022069 | 0.030446 | 0.041048 | 0.054445 | 0.071133 | 0.092304 | 0.11909 | 0.15266 | 0.19516 | 0.24862 | 0.31618 | 0.4009 | 0.50689 | 0.63779 | 0.79803 | 0.992 | 1.2243 | 1.4971 | 1.8097 | 2.1582 | 2.534 | 2.9251 | CE AM | S6 | Whitehouse | WHHO | 7.102 | 7.0749 | 7.1623 | 7.1845 | 7.2562 | 7.2787 | 7.3067 | 7.3153 | 7.3176 | 7.3139 | 7.3198 | 7.3317 | 7.3468 | 7.3625 | 7.3761 | 7.3815 | 7.3885 | 7.3903 | 7.3976 | 7.3997 | 7.4074 | 7.4131 | 7.4232 | 7.4283 | CE AM | S6 | Whitehouse | WHHO | 6.4091 | 6.3897 | 6.4261 | 6.3848 | 6.3782 | 6.3563 | 6.3341 | 6.3067 | 6.2687 | 6.2389 | 6.2134 | 6.1866 | 6.1571 | 6.1293 | 6.099 | 6.0642 | 6.0288 | 5.9927 | 5.9536 | 5.913 | 5.872 | 5.8248 | 5.7826 | 5.7364 | CE AM | S6 | Whitehouse | WHHO | 0.0081175 | 0.011976 | 0.017877 | 0.022928 | 0.027342 | 0.032573 | 0.037503 | 0.042783 | 0.061806 | 0.09503 | 0.12818 | 0.16562 | 0.19884 | 0.22887 | 0.25539 | 0.279 | 0.30048 | 0.32219 | 0.34003 | 0.36634 | 0.39461 | 0.42754 | 0.44986 | 0.47508 | CE AM | S6 | Whitehouse | WHHO | 0 | 0 | 4.1544e-05 | 0.00011615 | 0.00019905 | 0.00028924 | 0.00035913 | 0.00042368 | 0.0004859 | 0.00054605 | 0.00060439 | 0.00069797 | 0.00078869 | 0.00087726 | 0.00096417 | 0.0010497 | 0.001144 | 0.001236 | 0.0013259 | 0.0014136 | 0.0014993 | 0.0015353 | 0.0015711 | 0.0016067
CE AM | S6 | Wishaw | WISH | 4.9298 | 4.9221 | 4.9507 | 4.9349 | 4.9159 | 4.8944 | 4.8743 | 4.856 | 4.8387 | 4.8217 | 4.8055 | 4.7923 | 4.79 | 4.8064 | 4.843 | 4.8871 | 4.9318 | 4.9777 | 5.0246 | 5.0708 | 5.1168 | 5.1639 | 5.2122 | 5.2619 | CE AM | S6 | Wishaw | WISH | 0.0075997 | 0.012346 | 0.01825 | 0.025178 | 0.033946 | 0.045024 | 0.058825 | 0.076333 | 0.098487 | 0.12625 | 0.16139 | 0.20561 | 0.26147 | 0.33153 | 0.41919 | 0.52743 | 0.65995 | 0.82036 | 1.0124 | 1.2381 | 1.4966 | 1.7848 | 2.0956 | 2.419 | CE AM | S6 | Wishaw | WISH | 6.058 | 6.0348 | 6.1094 | 6.1284 | 6.1895 | 6.2087 | 6.2326 | 6.2399 | 6.2419 | 6.2388 | 6.2438 | 6.2539 | 6.2668 | 6.2802 | 6.2918 | 6.2964 | 6.3024 | 6.3039 | 6.3101 | 6.3119 | 6.3185 | 6.3233 | 6.332 | 6.3363 | CE AM | S6 | Wishaw | WISH | 5.4669 | 5.4504 | 5.4814 | 5.4462 | 5.4406 | 5.4219 | 5.4029 | 5.3796 | 5.3472 | 5.3218 | 5.3 | 5.2771 | 5.252 | 5.2283 | 5.2024 | 5.1727 | 5.1426 | 5.1117 | 5.0784 | 5.0438 | 5.0088 | 4.9685 | 4.9326 | 4.8931 | CE AM | S6 | Wishaw | WISH | 0.006713 | 0.0099035 | 0.014784 | 0.018961 | 0.022611 | 0.026937 | 0.031014 | 0.03538 | 0.051112 | 0.078587 | 0.106 | 0.13697 | 0.16443 | 0.18927 | 0.2112 | 0.23073 | 0.24849 | 0.26644 | 0.2812 | 0.30295 | 0.32633 | 0.35357 | 0.37202 | 0.39288 | CE AM | S6 | Wishaw | WISH | 0 | 0 | 3.4356e-05 | 9.6055e-05 | 0.00016461 | 0.00023919 | 0.00029699 | 0.00035037 | 0.00040183 | 0.00045157 | 0.00049981 | 0.0005772 | 0.00065223 | 0.00072547 | 0.00079734 | 0.00086809 | 0.00094607 | 0.0010222 | 0.0010965 | 0.001169 | 0.0012399 | 0.0012697 | 0.0012993 | 0.0013287
CE AM | S6 | Ayr | AYRR | 3.6677 | 3.6619 | 3.6832 | 3.6714 | 3.6573 | 3.6413 | 3.6263 | 3.6127 | 3.5998 | 3.5872 | 3.5752 | 3.5654 | 3.5637 | 3.5758 | 3.6031 | 3.6359 | 3.6691 | 3.7033 | 3.7382 | 3.7725 | 3.8067 | 3.8418 | 3.8777 | 3.9147 | CE AM | S6 | Ayr | AYRR | 0.005654 | 0.0091854 | 0.013578 | 0.018732 | 0.025255 | 0.033497 | 0.043764 | 0.05679 | 0.073271 | 0.093926 | 0.12007 | 0.15296 | 0.19453 | 0.24665 | 0.31186 | 0.3924 | 0.49098 | 0.61032 | 0.75322 | 0.9211 | 1.1134 | 1.3278 | 1.559 | 1.7997 | CE AM | S6 | Ayr | AYRR | 5.8581 | 5.8357 | 5.9078 | 5.9262 | 5.9853 | 6.0039 | 6.027 | 6.034 | 6.0359 | 6.0329 | 6.0378 | 6.0476 | 6.0601 | 6.073 | 6.0842 | 6.0887 | 6.0944 | 6.0959 | 6.1019 | 6.1037 | 6.11 | 6.1147 | 6.1231 | 6.1273 | CE AM | S6 | Ayr | AYRR | 5.2865 | 5.2706 | 5.3006 | 5.2666 | 5.2611 | 5.2431 | 5.2247 | 5.2021 | 5.1708 | 5.1462 | 5.1251 | 5.103 | 5.0787 | 5.0558 | 5.0308 | 5.0021 | 4.9729 | 4.9431 | 4.9109 | 4.8774 | 4.8436 | 4.8046 | 4.7698 | 4.7317 | CE AM | S6 | Ayr | AYRR | 0.0049943 | 0.0073679 | 0.010999 | 0.014106 | 0.016822 | 0.02004 | 0.023073 | 0.026322 | 0.038026 | 0.058467 | 0.078863 | 0.1019 | 0.12233 | 0.14081 | 0.15712 | 0.17165 | 0.18487 | 0.19823 | 0.2092 | 0.22539 | 0.24278 | 0.26304 | 0.27677 | 0.29229 | CE AM | S6 | Ayr | AYRR | 0 | 0 | 2.556e-05 | 7.1462e-05 | 0.00012246 | 0.00017795 | 0.00022095 | 0.00026067 | 0.00029895 | 0.00033596 | 0.00037184 | 0.00042942 | 0.00048524 | 0.00053973 | 0.0005932 | 0.00064584 | 0.00070385 | 0.00076045 | 0.00081573 | 0.00086969 | 0.00092241 | 0.0009446 | 0.00096663 | 0.00098851
CE AM | S5 | Dunoon | DUNO_P | -3.765 | -3.771 | -3.749 | -3.761 | -3.7755 | -3.792 | -3.8076 | -3.8219 | -3.8355 | -3.849 | -3.8619 | -3.8725 | -3.8743 | -3.8611 | -3.8316 | -3.7968 | -3.762 | -3.727 | -3.6919 | -3.658 | -3.6248 | -3.5915 | -3.5579 | -3.5239 | CE AM | S5 | Dunoon | DUNO_P | 0.0072637 | 0.011162 | 0.015703 | 0.020733 | 0.026882 | 0.034441 | 0.043641 | 0.055126 | 0.069472 | 0.087266 | 0.10965 | 0.13769 | 0.17308 | 0.21751 | 0.27327 | 0.34254 | 0.42807 | 0.53212 | 0.6567 | 0.80307 | 0.97075 | 1.1577 | 1.3593 | 1.5691 | CE AM | S5 | Dunoon | DUNO_P | -3.9036 | -3.9186 | -3.8701 | -3.8581 | -3.8196 | -3.8078 | -3.7931 | -3.7887 | -3.7875 | -3.7894 | -3.7863 | -3.7802 | -3.7724 | -3.7643 | -3.7574 | -3.7546 | -3.7511 | -3.7501 | -3.7465 | -3.7454 | -3.7415 | -3.7386 | -3.7335 | -3.731 | CE AM | S5 | Dunoon | DUNO_P | -3.5227 | -3.5334 | -3.5133 | -3.5358 | -3.5395 | -3.5516 | -3.564 | -3.5795 | -3.601 | -3.6181 | -3.633 | -3.6486 | -3.666 | -3.6825 | -3.7008 | -3.7219 | -3.7436 | -3.766 | -3.7906 | -3.8164 | -3.8429 | -3.8738 | -3.9018 | -3.933 | CE AM | S5 | Dunoon | DUNO_P | 0.0051269 | 0.0075635 | 0.011291 | 0.014481 | 0.017269 | 0.020572 | 0.023686 | 0.027021 | 0.039036 | 0.060019 | 0.080957 | 0.1046 | 0.12558 | 0.14455 | 0.1613 | 0.17621 | 0.18978 | 0.20349 | 0.21476 | 0.23137 | 0.24923 | 0.27003 | 0.28412 | 0.30005 | CE AM | S5 | Dunoon | DUNO_P | 0 | 0 | 2.6238e-05 | 7.3359e-05 | 0.00012571 | 0.00018268 | 0.00022682 | 0.00026759 | 0.00030689 | 0.00034488 | 0.00038172 | 0.00044082 | 0.00049812 | 0.00055406 | 0.00060895 | 0.00066298 | 0.00072254 | 0.00078064 | 0.00083739 | 0.00089278 | 0.0009469 | 0.00096968 | 0.0009923 | 0.0010148
CE AM | S5 | Railtrack Bathgate | T_BAGTD-1 | 0 | 0 | 0 | 0 | 0 | 0 | 0 | 0 | 0 | 0 | 0 | 0 | 0 | 0 | 0 | 0 | 0 | 0 | 0 | 0 | 0 | 0 | 0 | 0 | CE AM | S5 | Railtrack Bathgate | T_BAGTD-1 | 0 | 0 | 0 | 0 | 0 | 0 | 0 | 0 | 0 | 0 | 0 | 0 | 0 | 0 | 0 | 0 | 0 | 0 | 0 | 0 | 0 | 0 | 0 | 0 | CE AM | S5 | Railtrack Bathgate | T_BAGTD-1 | 2.9 | 2.9435 | 2.9877 | 3.0325 | 3.078 | 3.1241 | 3.171 | 3.2186 | 3.2668 | 3.3158 | 3.3656 | 3.4161 | 3.4673 | 3.5193 | 3.5721 | 3.6257 | 3.6801 | 3.7353 | 3.7913 | 3.8482 | 3.9059 | 3.9645 | 4.0239 | 4.0843 | CE AM | S5 | Railtrack Bathgate | T_BAGTD-1 | 0 | 0 | 0 | 0 | 0 | 0 | 0 | 0 | 0 | 0 | 0 | 0 | 0 | 0 | 0 | 0 | 0 | 0 | 0 | 0 | 0 | 0 | 0 | 0 | CE AM | S5 | Railtrack Bathgate | T_BAGTD-1 | 0 | 0 | 0 | 0 | 0 | 0 | 0 | 0 | 0 | 0 | 0 | 0 | 0 | 0 | 0 | 0 | 0 | 0 | 0 | 0 | 0 | 0 | 0 | 0 | CE AM | S5 | Railtrack Bathgate | T_BAGTD-1 | 0 | 0 | 0 | 0 | 0 | 0 | 0 | 0 | 0 | 0 | 0 | 0 | 0 | 0 | 0 | 0 | 0 | 0 | 0 | 0 | 0 | 0 | 0 | 0
CE AM | S6 | Chapelcross Directs | T_CHAPD-1 | 0 | 0 | 0 | 0 | 0 | 0 | 0 | 0 | 0 | 0 | 0 | 0 | 0 | 0 | 0 | 0 | 0 | 0 | 0 | 0 | 0 | 0 | 0 | 0 | CE AM | S6 | Chapelcross Directs | T_CHAPD-1 | 0 | 0 | 0 | 0 | 0 | 0 | 0 | 0 | 0 | 0 | 0 | 0 | 0 | 0 | 0 | 0 | 0 | 0 | 0 | 0 | 0 | 0 | 0 | 0 | CE AM | S6 | Chapelcross Directs | T_CHAPD-1 | 0 | 0 | 0 | 0 | 0 | 0 | 0 | 0 | 0 | 0 | 0 | 0 | 0 | 0 | 0 | 0 | 0 | 0 | 0 | 0 | 0 | 0 | 0 | 0 | CE AM | S6 | Chapelcross Directs | T_CHAPD-1 | 0 | 0 | 0 | 0 | 0 | 0 | 0 | 0 | 0 | 0 | 0 | 0 | 0 | 0 | 0 | 0 | 0 | 0 | 0 | 0 | 0 | 0 | 0 | 0 | CE AM | S6 | Chapelcross Directs | T_CHAPD-1 | 0 | 0 | 0 | 0 | 0 | 0 | 0 | 0 | 0 | 0 | 0 | 0 | 0 | 0 | 0 | 0 | 0 | 0 | 0 | 0 | 0 | 0 | 0 | 0 | CE AM | S6 | Chapelcross Directs | T_CHAPD-1 | 0 | 0 | 0 | 0 | 0 | 0 | 0 | 0 | 0 | 0 | 0 | 0 | 0 | 0 | 0 | 0 | 0 | 0 | 0 | 0 | 0 | 0 | 0 | 0
CE AM | S5 | Railtrack - Dalreoch | T_DALRD-1 | 0 | 0 | 0 | 0 | 0 | 0 | 0 | 0 | 0 | 0 | 0 | 0 | 0 | 0 | 0 | 0 | 0 | 0 | 0 | 0 | 0 | 0 | 0 | 0 | CE AM | S5 | Railtrack - Dalreoch | T_DALRD-1 | 0 | 0 | 0 | 0 | 0 | 0 | 0 | 0 | 0 | 0 | 0 | 0 | 0 | 0 | 0 | 0 | 0 | 0 | 0 | 0 | 0 | 0 | 0 | 0 | CE AM | S5 | Railtrack - Dalreoch | T_DALRD-1 | 3.9 | 3.9585 | 4.0179 | 4.0781 | 4.1393 | 4.2014 | 4.2644 | 4.3284 | 4.3933 | 4.4592 | 4.5261 | 4.594 | 4.6629 | 4.7329 | 4.8038 | 4.8759 | 4.949 | 5.0233 | 5.0986 | 5.1751 | 5.2527 | 5.3315 | 5.4115 | 5.4927 | CE AM | S5 | Railtrack - Dalreoch | T_DALRD-1 | 0 | 0 | 0 | 0 | 0 | 0 | 0 | 0 | 0 | 0 | 0 | 0 | 0 | 0 | 0 | 0 | 0 | 0 | 0 | 0 | 0 | 0 | 0 | 0 | CE AM | S5 | Railtrack - Dalreoch | T_DALRD-1 | 0 | 0 | 0 | 0 | 0 | 0 | 0 | 0 | 0 | 0 | 0 | 0 | 0 | 0 | 0 | 0 | 0 | 0 | 0 | 0 | 0 | 0 | 0 | 0 | CE AM | S5 | Railtrack - Dalreoch | T_DALRD-1 | 0 | 0 | 0 | 0 | 0 | 0 | 0 | 0 | 0 | 0 | 0 | 0 | 0 | 0 | 0 | 0 | 0 | 0 | 0 | 0 | 0 | 0 | 0 | 0
CE AM | S6 | Railtrack - Ecclefechan | T_ECCFD-1 | 0 | 0 | 0 | 0 | 0 | 0 | 0 | 0 | 0 | 0 | 0 | 0 | 0 | 0 | 0 | 0 | 0 | 0 | 0 | 0 | 0 | 0 | 0 | 0 | CE AM | S6 | Railtrack - Ecclefechan | T_ECCFD-1 | 0 | 0 | 0 | 0 | 0 | 0 | 0 | 0 | 0 | 0 | 0 | 0 | 0 | 0 | 0 | 0 | 0 | 0 | 0 | 0 | 0 | 0 | 0 | 0 | CE AM | S6 | Railtrack - Ecclefechan | T_ECCFD-1 | 2.1 | 2.1315 | 2.1635 | 2.1959 | 2.2289 | 2.2623 | 2.2962 | 2.3307 | 2.3656 | 2.4011 | 2.4371 | 2.4737 | 2.5108 | 2.5485 | 2.5867 | 2.6255 | 2.6649 | 2.7048 | 2.7454 | 2.7866 | 2.8284 | 2.8708 | 2.9139 | 2.9576 | CE AM | S6 | Railtrack - Ecclefechan | T_ECCFD-1 | 0 | 0 | 0 | 0 | 0 | 0 | 0 | 0 | 0 | 0 | 0 | 0 | 0 | 0 | 0 | 0 | 0 | 0 | 0 | 0 | 0 | 0 | 0 | 0 | CE AM | S6 | Railtrack - Ecclefechan | T_ECCFD-1 | 0 | 0 | 0 | 0 | 0 | 0 | 0 | 0 | 0 | 0 | 0 | 0 | 0 | 0 | 0 | 0 | 0 | 0 | 0 | 0 | 0 | 0 | 0 | 0 | CE AM | S6 | Railtrack - Ecclefechan | T_ECCFD-1 | 0 | 0 | 0 | 0 | 0 | 0 | 0 | 0 | 0 | 0 | 0 | 0 | 0 | 0 | 0 | 0 | 0 | 0 | 0 | 0 | 0 | 0 | 0 | 0
CE AM | S6 | Railtrack - Eglington Street | T_EGLSD-1 | 0 | 0 | 0 | 0 | 0 | 0 | 0 | 0 | 0 | 0 | 0 | 0 | 0 | 0 | 0 | 0 | 0 | 0 | 0 | 0 | 0 | 0 | 0 | 0 | CE AM | S6 | Railtrack - Eglington Street | T_EGLSD-1 | 0 | 0 | 0 | 0 | 0 | 0 | 0 | 0 | 0 | 0 | 0 | 0 | 0 | 0 | 0 | 0 | 0 | 0 | 0 | 0 | 0 | 0 | 0 | 0 | CE AM | S6 | Railtrack - Eglington Street | T_EGLSD-1 | 5.9 | 5.9885 | 6.0783 | 6.1695 | 6.262 | 6.356 | 6.4513 | 6.5481 | 6.6463 | 6.746 | 6.8472 | 6.9499 | 7.0541 | 7.16 | 7.2674 | 7.3764 | 7.487 | 7.5993 | 7.7133 | 7.829 | 7.9464 | 8.0656 | 8.1866 | 8.3094 | CE AM | S6 | Railtrack - Eglington Street | T_EGLSD-1 | 0 | 0 | 0 | 0 | 0 | 0 | 0 | 0 | 0 | 0 | 0 | 0 | 0 | 0 | 0 | 0 | 0 | 0 | 0 | 0 | 0 | 0 | 0 | 0 | CE AM | S6 | Railtrack - Eglington Street | T_EGLSD-1 | 0 | 0 | 0 | 0 | 0 | 0 | 0 | 0 | 0 | 0 | 0 | 0 | 0 | 0 | 0 | 0 | 0 | 0 | 0 | 0 | 0 | 0 | 0 | 0 | CE AM | S6 | Railtrack - Eglington Street | T_EGLSD-1 | 0 | 0 | 0 | 0 | 0 | 0 | 0 | 0 | 0 | 0 | 0 | 0 | 0 | 0 | 0 | 0 | 0 | 0 | 0 | 0 | 0 | 0 | 0 | 0
CE AM | S6 | Railtrack - Elvanfoot | T_ELVAD-1 | 0 | 0 | 0 | 0 | 0 | 0 | 0 | 0 | 0 | 0 | 0 | 0 | 0 | 0 | 0 | 0 | 0 | 0 | 0 | 0 | 0 | 0 | 0 | 0 | CE AM | S6 | Railtrack - Elvanfoot | T_ELVAD-1 | 0 | 0 | 0 | 0 | 0 | 0 | 0 | 0 | 0 | 0 | 0 | 0 | 0 | 0 | 0 | 0 | 0 | 0 | 0 | 0 | 0 | 0 | 0 | 0 | CE AM | S6 | Railtrack - Elvanfoot | T_ELVAD-1 | 4.3 | 4.3645 | 4.43 | 4.4964 | 4.5639 | 4.6323 | 4.7018 | 4.7723 | 4.8439 | 4.9166 | 4.9903 | 5.0652 | 5.1412 | 5.2183 | 5.2965 | 5.376 | 5.4566 | 5.5385 | 5.6216 | 5.7059 | 5.7915 | 5.8783 | 5.9665 | 6.056 | CE AM | S6 | Railtrack - Elvanfoot | T_ELVAD-1 | 0 | 0 | 0 | 0 | 0 | 0 | 0 | 0 | 0 | 0 | 0 | 0 | 0 | 0 | 0 | 0 | 0 | 0 | 0 | 0 | 0 | 0 | 0 | 0 | CE AM | S6 | Railtrack - Elvanfoot | T_ELVAD-1 | 0 | 0 | 0 | 0 | 0 | 0 | 0 | 0 | 0 | 0 | 0 | 0 | 0 | 0 | 0 | 0 | 0 | 0 | 0 | 0 | 0 | 0 | 0 | 0 | CE AM | S6 | Railtrack - Elvanfoot | T_ELVAD-1 | 0 | 0 | 0 | 0 | 0 | 0 | 0 | 0 | 0 | 0 | 0 | 0 | 0 | 0 | 0 | 0 | 0 | 0 | 0 | 0 | 0 | 0 | 0 | 0
CE AM | S6 | Railtrack - Gowkthrapple | T_GOWKD-1 | 0 | 0 | 0 | 0 | 0 | 0 | 0 | 0 | 0 | 0 | 0 | 0 | 0 | 0 | 0 | 0 | 0 | 0 | 0 | 0 | 0 | 0 | 0 | 0 | CE AM | S6 | Railtrack - Gowkthrapple | T_GOWKD-1 | 0 | 0 | 0 | 0 | 0 | 0 | 0 | 0 | 0 | 0 | 0 | 0 | 0 | 0 | 0 | 0 | 0 | 0 | 0 | 0 | 0 | 0 | 0 | 0 | CE AM | S6 | Railtrack - Gowkthrapple | T_GOWKD-1 | 5.1 | 5.1765 | 5.2541 | 5.333 | 5.413 | 5.4941 | 5.5766 | 5.6602 | 5.7451 | 5.8313 | 5.9188 | 6.0075 | 6.0977 | 6.1891 | 6.282 | 6.3762 | 6.4718 | 6.5689 | 6.6674 | 6.7674 | 6.869 | 6.972 | 7.0766 | 7.1827 | CE AM | S6 | Railtrack - Gowkthrapple | T_GOWKD-1 | 0 | 0 | 0 | 0 | 0 | 0 | 0 | 0 | 0 | 0 | 0 | 0 | 0 | 0 | 0 | 0 | 0 | 0 | 0 | 0 | 0 | 0 | 0 | 0 | CE AM | S6 | Railtrack - Gowkthrapple | T_GOWKD-1 | 0 | 0 | 0 | 0 | 0 | 0 | 0 | 0 | 0 | 0 | 0 | 0 | 0 | 0 | 0 | 0 | 0 | 0 | 0 | 0 | 0 | 0 | 0 | 0 | CE AM | S6 | Railtrack - Gowkthrapple | T_GOWKD-1 | 0 | 0 | 0 | 0 | 0 | 0 | 0 | 0 | 0 | 0 | 0 | 0 | 0 | 0 | 0 | 0 | 0 | 0 | 0 | 0 | 0 | 0 | 0 | 0
CE AM | S6 | Grangemouth 1 | T_BPGRD-1 | 0 | 0 | 0 | 0 | 0 | 0 | 0 | 0 | 0 | 0 | 0 | 0 | 0 | 0 | 0 | 0 | 0 | 0 | 0 | 0 | 0 | 0 | 0 | 0 | CE AM | S6 | Grangemouth 1 | T_BPGRD-1 | 0 | 0 | 0 | 0 | 0 | 0 | 0 | 0 | 0 | 0 | 0 | 0 | 0 | 0 | 0 | 0 | 0 | 0 | 0 | 0 | 0 | 0 | 0 | 0 | CE AM | S6 | Grangemouth 1 | T_BPGRD-1 | 0 | 0 | 0 | 0 | 0 | 0 | 0 | 0 | 0 | 0 | 0 | 0 | 0 | 0 | 0 | 0 | 0 | 0 | 0 | 0 | 0 | 0 | 0 | 0 | CE AM | S6 | Grangemouth 1 | T_BPGRD-1 | 81.34 | 81.34 | 81.34 | 81.34 | 81.34 | 81.34 | 81.34 | 81.34 | 81.34 | 81.34 | 81.34 | 81.34 | 81.34 | 81.34 | 81.34 | 81.34 | 81.34 | 81.34 | 81.34 | 81.34 | 81.34 | 81.34 | 81.34 | 81.34 | CE AM | S6 | Grangemouth 1 | T_BPGRD-1 | 0 | 0 | 0 | 0 | 0 | 0 | 0 | 0 | 0 | 0 | 0 | 0 | 0 | 0 | 0 | 0 | 0 | 0 | 0 | 0 | 0 | 0 | 0 | 0 | CE AM | S6 | Grangemouth 1 | T_BPGRD-1 | 0 | 0 | 0 | 0 | 0 | 0 | 0 | 0 | 0 | 0 | 0 | 0 | 0 | 0 | 0 | 0 | 0 | 0 | 0 | 0 | 0 | 0 | 0 | 0
CE AM | S6 | Railtrack - Innerwick | T_INWID-1 | 0 | 0 | 0 | 0 | 0 | 0 | 0 | 0 | 0 | 0 | 0 | 0 | 0 | 0 | 0 | 0 | 0 | 0 | 0 | 0 | 0 | 0 | 0 | 0 | CE AM | S6 | Railtrack - Innerwick | T_INWID-1 | 0 | 0 | 0 | 0 | 0 | 0 | 0 | 0 | 0 | 0 | 0 | 0 | 0 | 0 | 0 | 0 | 0 | 0 | 0 | 0 | 0 | 0 | 0 | 0 | CE AM | S6 | Railtrack - Innerwick | T_INWID-1 | 3.8 | 3.857 | 3.9149 | 3.9736 | 4.0332 | 4.0937 | 4.1551 | 4.2174 | 4.2807 | 4.3449 | 4.4101 | 4.4762 | 4.5433 | 4.6115 | 4.6807 | 4.7509 | 4.8221 | 4.8945 | 4.9679 | 5.0424 | 5.118 | 5.1948 | 5.2727 | 5.3518 | CE AM | S6 | Railtrack - Innerwick | T_INWID-1 | 0 | 0 | 0 | 0 | 0 | 0 | 0 | 0 | 0 | 0 | 0 | 0 | 0 | 0 | 0 | 0 | 0 | 0 | 0 | 0 | 0 | 0 | 0 | 0 | CE AM | S6 | Railtrack - Innerwick | T_INWID-1 | 0 | 0 | 0 | 0 | 0 | 0 | 0 | 0 | 0 | 0 | 0 | 0 | 0 | 0 | 0 | 0 | 0 | 0 | 0 | 0 | 0 | 0 | 0 | 0 | CE AM | S6 | Railtrack - Innerwick | T_INWID-1 | 0 | 0 | 0 | 0 | 0 | 0 | 0 | 0 | 0 | 0 | 0 | 0 | 0 | 0 | 0 | 0 | 0 | 0 | 0 | 0 | 0 | 0 | 0 | 0
CE AM | S6 | Railtrack - Marshall Meadows | T_MARMD-1 | 0 | 0 | 0 | 0 | 0 | 0 | 0 | 0 | 0 | 0 | 0 | 0 | 0 | 0 | 0 | 0 | 0 | 0 | 0 | 0 | 0 | 0 | 0 | 0 | CE AM | S6 | Railtrack - Marshall Meadows | T_MARMD-1 | 0 | 0 | 0 | 0 | 0 | 0 | 0 | 0 | 0 | 0 | 0 | 0 | 0 | 0 | 0 | 0 | 0 | 0 | 0 | 0 | 0 | 0 | 0 | 0 | CE AM | S6 | Railtrack - Marshall Meadows | T_MARMD-1 | 2.3 | 2.3345 | 2.3695 | 2.4051 | 2.4411 | 2.4778 | 2.5149 | 2.5526 | 2.5909 | 2.6298 | 2.6692 | 2.7093 | 2.7499 | 2.7912 | 2.833 | 2.8755 | 2.9187 | 2.9624 | 3.0069 | 3.052 | 3.0978 | 3.1442 | 3.1914 | 3.2393 | CE AM | S6 | Railtrack - Marshall Meadows | T_MARMD-1 | 0 | 0 | 0 | 0 | 0 | 0 | 0 | 0 | 0 | 0 | 0 | 0 | 0 | 0 | 0 | 0 | 0 | 0 | 0 | 0 | 0 | 0 | 0 | 0 | CE AM | S6 | Railtrack - Marshall Meadows | T_MARMD-1 | 0 | 0 | 0 | 0 | 0 | 0 | 0 | 0 | 0 | 0 | 0 | 0 | 0 | 0 | 0 | 0 | 0 | 0 | 0 | 0 | 0 | 0 | 0 | 0 | CE AM | S6 | Railtrack - Marshall Meadows | T_MARMD-1 | 0 | 0 | 0 | 0 | 0 | 0 | 0 | 0 | 0 | 0 | 0 | 0 | 0 | 0 | 0 | 0 | 0 | 0 | 0 | 0 | 0 | 0 | 0 | 0
CE AM | S6 | Caledonian Paper | T_MEADD-1 | 0 | 0 | 0 | 0 | 0 | 0 | 0 | 0 | 0 | 0 | 0 | 0 | 0 | 0 | 0 | 0 | 0 | 0 | 0 | 0 | 0 | 0 | 0 | 0 | CE AM | S6 | Caledonian Paper | T_MEADD-1 | 0 | 0 | 0 | 0 | 0 | 0 | 0 | 0 | 0 | 0 | 0 | 0 | 0 | 0 | 0 | 0 | 0 | 0 | 0 | 0 | 0 | 0 | 0 | 0 | CE AM | S6 | Caledonian Paper | T_MEADD-1 | 0 | 0 | 0 | 0 | 0 | 0 | 0 | 0 | 0 | 0 | 0 | 0 | 0 | 0 | 0 | 0 | 0 | 0 | 0 | 0 | 0 | 0 | 0 | 0 | CE AM | S6 | Caledonian Paper | T_MEADD-1 | 46.8 | 46.8 | 46.8 | 46.8 | 46.8 | 46.8 | 46.8 | 46.8 | 46.8 | 46.8 | 46.8 | 46.8 | 46.8 | 46.8 | 46.8 | 46.8 | 46.8 | 46.8 | 46.8 | 46.8 | 46.8 | 46.8 | 46.8 | 46.8 | CE AM | S6 | Caledonian Paper | T_MEADD-1 | 0 | 0 | 0 | 0 | 0 | 0 | 0 | 0 | 0 | 0 | 0 | 0 | 0 | 0 | 0 | 0 | 0 | 0 | 0 | 0 | 0 | 0 | 0 | 0 | CE AM | S6 | Caledonian Paper | T_MEADD-1 | 0 | 0 | 0 | 0 | 0 | 0 | 0 | 0 | 0 | 0 | 0 | 0 | 0 | 0 | 0 | 0 | 0 | 0 | 0 | 0 | 0 | 0 | 0 | 0
CE AM | S5 | HMNB Whistlefield | T_WHISTLD-1 | 0 | 0 | 0 | 0 | 0 | 0 | 0 | 0 | 0 | 0 | 0 | 0 | 0 | 0 | 0 | 0 | 0 | 0 | 0 | 0 | 0 | 0 | 0 | 0 | CE AM | S5 | HMNB Whistlefield | T_WHISTLD-1 | 0 | 0 | 0 | 0 | 0 | 0 | 0 | 0 | 0 | 0 | 0 | 0 | 0 | 0 | 0 | 0 | 0 | 0 | 0 | 0 | 0 | 0 | 0 | 0 | CE AM | S5 | HMNB Whistlefield | T_WHISTLD-1 | 13.37 | 13.5706 | 13.7741 | 13.9807 | 14.1904 | 14.4033 | 14.6193 | 14.8386 | 15.0612 | 15.2871 | 15.5164 | 15.7492 | 15.9854 | 16.2252 | 16.4686 | 16.7156 | 16.9663 | 17.2208 | 17.4791 | 17.7413 | 18.0075 | 18.2776 | 18.5517 | 18.83 | CE AM | S5 | HMNB Whistlefield | T_WHISTLD-1 | 0 | 0 | 0 | 0 | 0 | 0 | 0 | 0 | 0 | 0 | 0 | 0 | 0 | 0 | 0 | 0 | 0 | 0 | 0 | 0 | 0 | 0 | 0 | 0 | CE AM | S5 | HMNB Whistlefield | T_WHISTLD-1 | 0 | 0 | 0 | 0 | 0 | 0 | 0 | 0 | 0 | 0 | 0 | 0 | 0 | 0 | 0 | 0 | 0 | 0 | 0 | 0 | 0 | 0 | 0 | 0 | CE AM | S5 | HMNB Whistlefield | T_WHISTLD-1 | 0 | 0 | 0 | 0 | 0 | 0 | 0 | 0 | 0 | 0 | 0 | 0 | 0 | 0 | 0 | 0 | 0 | 0 | 0 | 0 | 0 | 0 | 0 | 0
CE AM | S5 | Exxon Mossmoran | T_EXMOSSD-1 | 0 | 0 | 0 | 0 | 0 | 0 | 0 | 0 | 0 | 0 | 0 | 0 | 0 | 0 | 0 | 0 | 0 | 0 | 0 | 0 | 0 | 0 | 0 | 0 | CE AM | S5 | Exxon Mossmoran | T_EXMOSSD-1 | 0 | 0 | 0 | 0 | 0 | 0 | 0 | 0 | 0 | 0 | 0 | 0 | 0 | 0 | 0 | 0 | 0 | 0 | 0 | 0 | 0 | 0 | 0 | 0 | CE AM | S5 | Exxon Mossmoran | T_EXMOSSD-1 | 0 | 0 | 0 | 0 | 0 | 0 | 0 | 0 | 0 | 0 | 0 | 0 | 0 | 0 | 0 | 0 | 0 | 0 | 0 | 0 | 0 | 0 | 0 | 0 | CE AM | S5 | Exxon Mossmoran | T_EXMOSSD-1 | 13.064 | 13.064 | 13.064 | 13.064 | 13.064 | 13.064 | 13.064 | 13.064 | 13.064 | 13.064 | 13.064 | 13.064 | 13.064 | 13.064 | 13.064 | 13.064 | 13.064 | 13.064 | 13.064 | 13.064 | 13.064 | 13.064 | 13.064 | 13.064 | CE AM | S5 | Exxon Mossmoran | T_EXMOSSD-1 | 0 | 0 | 0 | 0 | 0 | 0 | 0 | 0 | 0 | 0 | 0 | 0 | 0 | 0 | 0 | 0 | 0 | 0 | 0 | 0 | 0 | 0 | 0 | 0 | CE AM | S5 | Exxon Mossmoran | T_EXMOSSD-1 | 0 | 0 | 0 | 0 | 0 | 0 | 0 | 0 | 0 | 0 | 0 | 0 | 0 | 0 | 0 | 0 | 0 | 0 | 0 | 0 | 0 | 0 | 0 | 0
CE AM | S5 | Exxon Chemicals (Mossmorran) | T_MOSED-1 | 0 | 0 | 0 | 0 | 0 | 0 | 0 | 0 | 0 | 0 | 0 | 0 | 0 | 0 | 0 | 0 | 0 | 0 | 0 | 0 | 0 | 0 | 0 | 0 | CE AM | S5 | Exxon Chemicals (Mossmorran) | T_MOSED-1 | 0 | 0 | 0 | 0 | 0 | 0 | 0 | 0 | 0 | 0 | 0 | 0 | 0 | 0 | 0 | 0 | 0 | 0 | 0 | 0 | 0 | 0 | 0 | 0 | CE AM | S5 | Exxon Chemicals (Mossmorran) | T_MOSED-1 | 0 | 0 | 0 | 0 | 0 | 0 | 0 | 0 | 0 | 0 | 0 | 0 | 0 | 0 | 0 | 0 | 0 | 0 | 0 | 0 | 0 | 0 | 0 | 0 | CE AM | S5 | Exxon Chemicals (Mossmorran) | T_MOSED-1 | 16.276 | 16.276 | 16.276 | 16.276 | 16.276 | 16.276 | 16.276 | 16.276 | 16.276 | 16.276 | 16.276 | 16.276 | 16.276 | 16.276 | 16.276 | 16.276 | 16.276 | 16.276 | 16.276 | 16.276 | 16.276 | 16.276 | 16.276 | 16.276 | CE AM | S5 | Exxon Chemicals (Mossmorran) | T_MOSED-1 | 0 | 0 | 0 | 0 | 0 | 0 | 0 | 0 | 0 | 0 | 0 | 0 | 0 | 0 | 0 | 0 | 0 | 0 | 0 | 0 | 0 | 0 | 0 | 0 | CE AM | S5 | Exxon Chemicals (Mossmorran) | T_MOSED-1 | 0 | 0 | 0 | 0 | 0 | 0 | 0 | 0 | 0 | 0 | 0 | 0 | 0 | 0 | 0 | 0 | 0 | 0 | 0 | 0 | 0 | 0 | 0 | 0
CE AM | S6 | Railtrack - Parkhead | T_PARHD-1 | 0 | 0 | 0 | 0 | 0 | 0 | 0 | 0 | 0 | 0 | 0 | 0 | 0 | 0 | 0 | 0 | 0 | 0 | 0 | 0 | 0 | 0 | 0 | 0 | CE AM | S6 | Railtrack - Parkhead | T_PARHD-1 | 0 | 0 | 0 | 0 | 0 | 0 | 0 | 0 | 0 | 0 | 0 | 0 | 0 | 0 | 0 | 0 | 0 | 0 | 0 | 0 | 0 | 0 | 0 | 0 | CE AM | S6 | Railtrack - Parkhead | T_PARHD-1 | 3.8 | 3.857 | 3.9149 | 3.9736 | 4.0332 | 4.0937 | 4.1551 | 4.2174 | 4.2807 | 4.3449 | 4.4101 | 4.4762 | 4.5433 | 4.6115 | 4.6807 | 4.7509 | 4.8221 | 4.8945 | 4.9679 | 5.0424 | 5.118 | 5.1948 | 5.2727 | 5.3518 | CE AM | S6 | Railtrack - Parkhead | T_PARHD-1 | 0 | 0 | 0 | 0 | 0 | 0 | 0 | 0 | 0 | 0 | 0 | 0 | 0 | 0 | 0 | 0 | 0 | 0 | 0 | 0 | 0 | 0 | 0 | 0 | CE AM | S6 | Railtrack - Parkhead | T_PARHD-1 | 0 | 0 | 0 | 0 | 0 | 0 | 0 | 0 | 0 | 0 | 0 | 0 | 0 | 0 | 0 | 0 | 0 | 0 | 0 | 0 | 0 | 0 | 0 | 0 | CE AM | S6 | Railtrack - Parkhead | T_PARHD-1 | 0 | 0 | 0 | 0 | 0 | 0 | 0 | 0 | 0 | 0 | 0 | 0 | 0 | 0 | 0 | 0 | 0 | 0 | 0 | 0 | 0 | 0 | 0 | 0
CE AM | S6 | Railtrack - Port Glasgow | T_PORGD-1 | 0 | 0 | 0 | 0 | 0 | 0 | 0 | 0 | 0 | 0 | 0 | 0 | 0 | 0 | 0 | 0 | 0 | 0 | 0 | 0 | 0 | 0 | 0 | 0 | CE AM | S6 | Railtrack - Port Glasgow | T_PORGD-1 | 0 | 0 | 0 | 0 | 0 | 0 | 0 | 0 | 0 | 0 | 0 | 0 | 0 | 0 | 0 | 0 | 0 | 0 | 0 | 0 | 0 | 0 | 0 | 0 | CE AM | S6 | Railtrack - Port Glasgow | T_PORGD-1 | 0.8 | 0.812 | 0.82418 | 0.83654 | 0.84909 | 0.86183 | 0.87475 | 0.88788 | 0.90119 | 0.91471 | 0.92843 | 0.94236 | 0.95649 | 0.97084 | 0.9854 | 1.0002 | 1.0152 | 1.0304 | 1.0459 | 1.0616 | 1.0775 | 1.0936 | 1.1101 | 1.1267 | CE AM | S6 | Railtrack - Port Glasgow | T_PORGD-1 | 0 | 0 | 0 | 0 | 0 | 0 | 0 | 0 | 0 | 0 | 0 | 0 | 0 | 0 | 0 | 0 | 0 | 0 | 0 | 0 | 0 | 0 | 0 | 0 | CE AM | S6 | Railtrack - Port Glasgow | T_PORGD-1 | 0 | 0 | 0 | 0 | 0 | 0 | 0 | 0 | 0 | 0 | 0 | 0 | 0 | 0 | 0 | 0 | 0 | 0 | 0 | 0 | 0 | 0 | 0 | 0 | CE AM | S6 | Railtrack - Port Glasgow | T_PORGD-1 | 0 | 0 | 0 | 0 | 0 | 0 | 0 | 0 | 0 | 0 | 0 | 0 | 0 | 0 | 0 | 0 | 0 | 0 | 0 | 0 | 0 | 0 | 0 | 0
CE AM | S6 | Railtrack - Portobello | T_POOBD-1 | 0 | 0 | 0 | 0 | 0 | 0 | 0 | 0 | 0 | 0 | 0 | 0 | 0 | 0 | 0 | 0 | 0 | 0 | 0 | 0 | 0 | 0 | 0 | 0 | CE AM | S6 | Railtrack - Portobello | T_POOBD-1 | 0 | 0 | 0 | 0 | 0 | 0 | 0 | 0 | 0 | 0 | 0 | 0 | 0 | 0 | 0 | 0 | 0 | 0 | 0 | 0 | 0 | 0 | 0 | 0 | CE AM | S6 | Railtrack - Portobello | T_POOBD-1 | 3.5 | 3.5525 | 3.6058 | 3.6599 | 3.7148 | 3.7705 | 3.8271 | 3.8845 | 3.9427 | 4.0019 | 4.0619 | 4.1228 | 4.1847 | 4.2474 | 4.3111 | 4.3758 | 4.4414 | 4.5081 | 4.5757 | 4.6443 | 4.714 | 4.7847 | 4.8565 | 4.9293 | CE AM | S6 | Railtrack - Portobello | T_POOBD-1 | 0 | 0 | 0 | 0 | 0 | 0 | 0 | 0 | 0 | 0 | 0 | 0 | 0 | 0 | 0 | 0 | 0 | 0 | 0 | 0 | 0 | 0 | 0 | 0 | CE AM | S6 | Railtrack - Portobello | T_POOBD-1 | 0 | 0 | 0 | 0 | 0 | 0 | 0 | 0 | 0 | 0 | 0 | 0 | 0 | 0 | 0 | 0 | 0 | 0 | 0 | 0 | 0 | 0 | 0 | 0 | CE AM | S6 | Railtrack - Portobello | T_POOBD-1 | 0 | 0 | 0 | 0 | 0 | 0 | 0 | 0 | 0 | 0 | 0 | 0 | 0 | 0 | 0 | 0 | 0 | 0 | 0 | 0 | 0 | 0 | 0 | 0
CE AM | S6 | Corus Dalzell | T_RAVED-1 | 0 | 0 | 0 | 0 | 0 | 0 | 0 | 0 | 0 | 0 | 0 | 0 | 0 | 0 | 0 | 0 | 0 | 0 | 0 | 0 | 0 | 0 | 0 | 0 | CE AM | S6 | Corus Dalzell | T_RAVED-1 | 0 | 0 | 0 | 0 | 0 | 0 | 0 | 0 | 0 | 0 | 0 | 0 | 0 | 0 | 0 | 0 | 0 | 0 | 0 | 0 | 0 | 0 | 0 | 0 | CE AM | S6 | Corus Dalzell | T_RAVED-1 | 0 | 0 | 0 | 0 | 0 | 0 | 0 | 0 | 0 | 0 | 0 | 0 | 0 | 0 | 0 | 0 | 0 | 0 | 0 | 0 | 0 | 0 | 0 | 0 | CE AM | S6 | Corus Dalzell | T_RAVED-1 | 0.968 | 0.968 | 0.968 | 0.968 | 0.968 | 0.968 | 0.968 | 0.968 | 0.968 | 0.968 | 0.968 | 0.968 | 0.968 | 0.968 | 0.968 | 0.968 | 0.968 | 0.968 | 0.968 | 0.968 | 0.968 | 0.968 | 0.968 | 0.968 | CE AM | S6 | Corus Dalzell | T_RAVED-1 | 0 | 0 | 0 | 0 | 0 | 0 | 0 | 0 | 0 | 0 | 0 | 0 | 0 | 0 | 0 | 0 | 0 | 0 | 0 | 0 | 0 | 0 | 0 | 0 | CE AM | S6 | Corus Dalzell | T_RAVED-1 | 0 | 0 | 0 | 0 | 0 | 0 | 0 | 0 | 0 | 0 | 0 | 0 | 0 | 0 | 0 | 0 | 0 | 0 | 0 | 0 | 0 | 0 | 0 | 0
CE AM | S6 | Railtrack - Saltcoats | T_SACOD-1 | 0 | 0 | 0 | 0 | 0 | 0 | 0 | 0 | 0 | 0 | 0 | 0 | 0 | 0 | 0 | 0 | 0 | 0 | 0 | 0 | 0 | 0 | 0 | 0 | CE AM | S6 | Railtrack - Saltcoats | T_SACOD-1 | 0 | 0 | 0 | 0 | 0 | 0 | 0 | 0 | 0 | 0 | 0 | 0 | 0 | 0 | 0 | 0 | 0 | 0 | 0 | 0 | 0 | 0 | 0 | 0 | CE AM | S6 | Railtrack - Saltcoats | T_SACOD-1 | 2.9 | 2.9435 | 2.9877 | 3.0325 | 3.078 | 3.1241 | 3.171 | 3.2186 | 3.2668 | 3.3158 | 3.3656 | 3.4161 | 3.4673 | 3.5193 | 3.5721 | 3.6257 | 3.6801 | 3.7353 | 3.7913 | 3.8482 | 3.9059 | 3.9645 | 4.0239 | 4.0843 | CE AM | S6 | Railtrack - Saltcoats | T_SACOD-1 | 0 | 0 | 0 | 0 | 0 | 0 | 0 | 0 | 0 | 0 | 0 | 0 | 0 | 0 | 0 | 0 | 0 | 0 | 0 | 0 | 0 | 0 | 0 | 0 | CE AM | S6 | Railtrack - Saltcoats | T_SACOD-1 | 0 | 0 | 0 | 0 | 0 | 0 | 0 | 0 | 0 | 0 | 0 | 0 | 0 | 0 | 0 | 0 | 0 | 0 | 0 | 0 | 0 | 0 | 0 | 0 | CE AM | S6 | Railtrack - Saltcoats | T_SACOD-1 | 0 | 0 | 0 | 0 | 0 | 0 | 0 | 0 | 0 | 0 | 0 | 0 | 0 | 0 | 0 | 0 | 0 | 0 | 0 | 0 | 0 | 0 | 0 | 0
CE AM | S5 | Bonnybridge (Network Rail) | T_GNHLD-1 | 0 | 0 | 0 | 0 | 0 | 0 | 0 | 0 | 0 | 0 | 0 | 0 | 0 | 0 | 0 | 0 | 0 | 0 | 0 | 0 | 0 | 0 | 0 | 0 | CE AM | S5 | Bonnybridge (Network Rail) | T_GNHLD-1 | 0 | 0 | 0 | 0 | 0 | 0 | 0 | 0 | 0 | 0 | 0 | 0 | 0 | 0 | 0 | 0 | 0 | 0 | 0 | 0 | 0 | 0 | 0 | 0 | CE AM | S5 | Bonnybridge (Network Rail) | T_GNHLD-1 | 9.2772 | 9.4163 | 9.5576 | 9.701 | 9.8465 | 9.9942 | 10.1441 | 10.2962 | 10.4507 | 10.6074 | 10.7666 | 10.9281 | 11.092 | 11.2584 | 11.4272 | 11.5986 | 11.7726 | 11.9492 | 12.1284 | 12.3104 | 12.495 | 12.6825 | 12.8727 | 13.0658 | CE AM | S5 | Bonnybridge (Network Rail) | T_GNHLD-1 | 0 | 0 | 0 | 0 | 0 | 0 | 0 | 0 | 0 | 0 | 0 | 0 | 0 | 0 | 0 | 0 | 0 | 0 | 0 | 0 | 0 | 0 | 0 | 0 | CE AM | S5 | Bonnybridge (Network Rail) | T_GNHLD-1 | 0 | 0 | 0 | 0 | 0 | 0 | 0 | 0 | 0 | 0 | 0 | 0 | 0 | 0 | 0 | 0 | 0 | 0 | 0 | 0 | 0 | 0 | 0 | 0 | CE AM | S5 | Bonnybridge (Network Rail) | T_GNHLD-1 | 0 | 0 | 0 | 0 | 0 | 0 | 0 | 0 | 0 | 0 | 0 | 0 | 0 | 0 | 0 | 0 | 0 | 0 | 0 | 0 | 0 | 0 | 0 | 0
CE PM | S5 | Bathgate | BAGA | 0.3 | 0.29952 | 0.30127 | 0.3003 | 0.29915 | 0.29784 | 0.29662 | 0.2955 | 0.29445 | 0.29342 | 0.29243 | 0.29163 | 0.29149 | 0.29249 | 0.29472 | 0.2974 | 0.30012 | 0.30291 | 0.30576 | 0.30857 | 0.31137 | 0.31424 | 0.31718 | 0.32021 | CE PM | S5 | Bathgate | BAGA | 0.00086464 | 0.0013286 | 0.0018692 | 0.0024679 | 0.0031998 | 0.0040996 | 0.0051947 | 0.0065617 | 0.0082694 | 0.010388 | 0.013052 | 0.01639 | 0.020602 | 0.02589 | 0.032528 | 0.040774 | 0.050954 | 0.063339 | 0.078169 | 0.095591 | 0.11555 | 0.1378 | 0.1618 | 0.18677 | CE PM | S5 | Bathgate | BAGA | 0.32114 | 0.32012 | 0.3241 | 0.32528 | 0.32872 | 0.32998 | 0.33154 | 0.33229 | 0.33285 | 0.33324 | 0.33419 | 0.33557 | 0.33731 | 0.33931 | 0.34155 | 0.3438 | 0.34659 | 0.34967 | 0.35359 | 0.3579 | 0.36309 | 0.36878 | 0.37517 | 0.38167 | CE PM | S5 | Bathgate | BAGA | 0.2898 | 0.28893 | 0.29057 | 0.28871 | 0.28841 | 0.28742 | 0.28641 | 0.28518 | 0.28346 | 0.28211 | 0.28096 | 0.27974 | 0.27841 | 0.27716 | 0.27578 | 0.27421 | 0.27261 | 0.27098 | 0.26921 | 0.26737 | 0.26552 | 0.26339 | 0.26148 | 0.25939 | CE PM | S5 | Bathgate | BAGA | 0.00021482 | 0.00031692 | 0.00047308 | 0.00060675 | 0.00072357 | 0.00086199 | 0.00099245 | 0.0011322 | 0.0016356 | 0.0025148 | 0.0033921 | 0.004383 | 0.0052619 | 0.0060567 | 0.0067584 | 0.0073834 | 0.0079517 | 0.0085264 | 0.0089984 | 0.0096946 | 0.010443 | 0.011314 | 0.011905 | 0.012572 | CE PM | S5 | Bathgate | BAGA | 0 | 0 | 1.063e-06 | 4.8595e-05 | 8.3343e-05 | 0.00012122 | 0.00015064 | 0.00017786 | 0.00020414 | 0.00022959 | 0.0002543 | 0.00029385 | 0.00033208 | 0.0003691 | 0.00040499 | 0.00044006 | 0.00047867 | 0.00051618 | 0.00055265 | 0.00058814 | 0.0006227 | 0.00063657 | 0.00065029 | 0.00066385
CE PM | S5 | Bainsford | BAIN | 7.1258 | 7.1145 | 7.1559 | 7.133 | 7.1056 | 7.0745 | 7.0455 | 7.019 | 6.994 | 6.9694 | 6.946 | 6.927 | 6.9237 | 6.9474 | 7.0003 | 7.064 | 7.1286 | 7.195 | 7.2627 | 7.3295 | 7.396 | 7.464 | 7.5339 | 7.6057 | CE PM | S5 | Bainsford | BAIN | 0.020538 | 0.031559 | 0.044398 | 0.058619 | 0.076004 | 0.097377 | 0.12339 | 0.15586 | 0.19642 | 0.24673 | 0.31002 | 0.3893 | 0.48936 | 0.61497 | 0.77264 | 0.96848 | 1.2103 | 1.5045 | 1.8567 | 2.2705 | 2.7446 | 3.2731 | 3.8431 | 4.4363 | CE PM | S5 | Bainsford | BAIN | 9.6535 | 9.6228 | 9.7425 | 9.7778 | 9.8813 | 9.9192 | 9.9662 | 9.9888 | 10.0055 | 10.0172 | 10.0457 | 10.0873 | 10.1395 | 10.1998 | 10.2671 | 10.3348 | 10.4186 | 10.5112 | 10.6289 | 10.7585 | 10.9145 | 11.0856 | 11.2776 | 11.473 | CE PM | S5 | Bainsford | BAIN | 8.7115 | 8.6852 | 8.7347 | 8.6786 | 8.6696 | 8.6399 | 8.6096 | 8.5724 | 8.5207 | 8.4803 | 8.4455 | 8.4091 | 8.3691 | 8.3313 | 8.2901 | 8.2427 | 8.1947 | 8.1456 | 8.0925 | 8.0372 | 7.9816 | 7.9174 | 7.8601 | 7.7972 | CE PM | S5 | Bainsford | BAIN | 0.0051025 | 0.0075276 | 0.011237 | 0.014412 | 0.017187 | 0.020475 | 0.023573 | 0.026892 | 0.03885 | 0.059734 | 0.080572 | 0.10411 | 0.12498 | 0.14386 | 0.16053 | 0.17538 | 0.18887 | 0.20252 | 0.21374 | 0.23027 | 0.24804 | 0.26874 | 0.28277 | 0.29862 | CE PM | S5 | Bainsford | BAIN | 0 | 0 | 2.525e-05 | 6.4902e-05 | 0.00011131 | 0.00016189 | 0.00020119 | 0.00023754 | 0.00027264 | 0.00030662 | 0.00033963 | 0.00039245 | 0.00044351 | 0.00049295 | 0.00054088 | 0.00058773 | 0.00063929 | 0.00068938 | 0.0007381 | 0.0007855 | 0.00083165 | 0.00085018 | 0.00086849 | 0.00088661
CE PM | S6 | Berwick | BERW | 17.8036 | 17.7754 | 17.879 | 17.8217 | 17.7532 | 17.6756 | 17.603 | 17.5368 | 17.4743 | 17.413 | 17.3545 | 17.3069 | 17.2987 | 17.3578 | 17.4901 | 17.6492 | 17.8107 | 17.9764 | 18.1458 | 18.3126 | 18.4787 | 18.6487 | 18.8232 | 19.0028 | CE PM | S6 | Berwick | BERW | 0.040766 | 0.066227 | 0.097893 | 0.13505 | 0.18208 | 0.24151 | 0.31554 | 0.40945 | 0.52828 | 0.67719 | 0.86571 | 1.1029 | 1.4025 | 1.7783 | 2.2485 | 2.8291 | 3.5399 | 4.4004 | 5.4306 | 6.641 | 8.0276 | 9.5735 | 11.2405 | 12.9755 | CE PM | S6 | Berwick | BERW | 29.6014 | 29.5074 | 29.8744 | 29.9828 | 30.3002 | 30.4164 | 30.5602 | 30.6296 | 30.681 | 30.7167 | 30.8043 | 30.9318 | 31.0918 | 31.2767 | 31.483 | 31.6906 | 31.9477 | 32.2317 | 32.5925 | 32.99 | 33.4684 | 33.993 | 34.5815 | 35.1809 | CE PM | S6 | Berwick | BERW | 26.7131 | 26.6324 | 26.7841 | 26.6121 | 26.5844 | 26.4934 | 26.4006 | 26.2864 | 26.128 | 26.0039 | 25.8974 | 25.7857 | 25.663 | 25.5471 | 25.4207 | 25.2756 | 25.1283 | 24.9775 | 24.8148 | 24.6454 | 24.4748 | 24.2779 | 24.1022 | 23.9094 | CE PM | S6 | Berwick | BERW | 0.012749 | 0.018808 | 0.028075 | 0.036008 | 0.042941 | 0.051155 | 0.058898 | 0.06719 | 0.097066 | 0.14924 | 0.20131 | 0.26011 | 0.31227 | 0.35944 | 0.40108 | 0.43817 | 0.4719 | 0.506 | 0.53401 | 0.57533 | 0.61973 | 0.67145 | 0.7065 | 0.74611 | CE PM | S6 | Berwick | BERW | 0 | 0 | 6.3086e-05 | 0.00016216 | 0.00027811 | 0.00040449 | 0.00050266 | 0.00059349 | 0.00068119 | 0.00076609 | 0.00084855 | 0.00098053 | 0.0011081 | 0.0012316 | 0.0013514 | 0.0014684 | 0.0015973 | 0.0017224 | 0.0018441 | 0.0019625 | 0.0020779 | 0.0021241 | 0.0021699 | 0.0022152
CE PM | S5 | Bonnybridge | BONN | 12.7709 | 12.7507 | 12.825 | 12.7839 | 12.7348 | 12.6791 | 12.627 | 12.5796 | 12.5347 | 12.4907 | 12.4488 | 12.4147 | 12.4088 | 12.4512 | 12.5461 | 12.6602 | 12.776 | 12.8949 | 13.0164 | 13.136 | 13.2552 | 13.3771 | 13.5023 | 13.6311 | CE PM | S5 | Bonnybridge | BONN | 0.036808 | 0.05656 | 0.079571 | 0.10506 | 0.13622 | 0.17452 | 0.22114 | 0.27933 | 0.35203 | 0.4422 | 0.55562 | 0.69771 | 0.87704 | 1.1022 | 1.3847 | 1.7357 | 2.1691 | 2.6963 | 3.3276 | 4.0693 | 4.919 | 5.8662 | 6.8877 | 7.9509 | CE PM | S5 | Bonnybridge | BONN | 12.1612 | 12.1226 | 12.2734 | 12.3179 | 12.4483 | 12.4961 | 12.5552 | 12.5837 | 12.6048 | 12.6194 | 12.6554 | 12.7078 | 12.7735 | 12.8495 | 12.9343 | 13.0195 | 13.1252 | 13.2419 | 13.3901 | 13.5534 | 13.7499 | 13.9654 | 14.2072 | 14.4535 | CE PM | S5 | Bonnybridge | BONN | 10.9746 | 10.9415 | 11.0038 | 10.9332 | 10.9218 | 10.8844 | 10.8462 | 10.7993 | 10.7343 | 10.6833 | 10.6395 | 10.5936 | 10.5432 | 10.4956 | 10.4437 | 10.384 | 10.3235 | 10.2616 | 10.1947 | 10.1252 | 10.0551 | 9.9742 | 9.902 | 9.8228 | CE PM | S5 | Bonnybridge | BONN | 0.0091448 | 0.013491 | 0.020139 | 0.025829 | 0.030802 | 0.036695 | 0.042249 | 0.048197 | 0.069628 | 0.10706 | 0.1444 | 0.18658 | 0.224 | 0.25783 | 0.28771 | 0.31431 | 0.3385 | 0.36297 | 0.38306 | 0.4127 | 0.44455 | 0.48165 | 0.50679 | 0.5352 | CE PM | S5 | Bonnybridge | BONN | 0 | 0 | 4.5253e-05 | 0.00011632 | 0.00019949 | 0.00029015 | 0.00036057 | 0.00042573 | 0.00048863 | 0.00054954 | 0.00060869 | 0.00070336 | 0.00079487 | 0.00088347 | 0.00096938 | 0.0010533 | 0.0011458 | 0.0012355 | 0.0013228 | 0.0014078 | 0.0014905 | 0.0015237 | 0.0015565 | 0.001589
CE PM | S6 | Braehead Park | BRAP | 9.3109 | 9.2962 | 9.3503 | 9.3204 | 9.2845 | 9.2439 | 9.206 | 9.1714 | 9.1387 | 9.1066 | 9.076 | 9.0511 | 9.0468 | 9.0778 | 9.1469 | 9.2302 | 9.3146 | 9.4013 | 9.4898 | 9.5771 | 9.6639 | 9.7528 | 9.8441 | 9.938 | CE PM | S6 | Braehead Park | BRAP | 0.02132 | 0.034635 | 0.051196 | 0.07063 | 0.095225 | 0.1263 | 0.16502 | 0.21413 | 0.27628 | 0.35416 | 0.45275 | 0.57677 | 0.73348 | 0.93003 | 1.1759 | 1.4796 | 1.8513 | 2.3013 | 2.8401 | 3.4731 | 4.1983 | 5.0067 | 5.8785 | 6.7859 | CE PM | S6 | Braehead Park | BRAP | 8.5365 | 8.5094 | 8.6152 | 8.6465 | 8.738 | 8.7715 | 8.813 | 8.833 | 8.8478 | 8.8581 | 8.8834 | 8.9201 | 8.9663 | 9.0196 | 9.0791 | 9.139 | 9.2131 | 9.295 | 9.3991 | 9.5137 | 9.6517 | 9.8029 | 9.9727 | 10.1455 | CE PM | S6 | Braehead Park | BRAP | 7.7036 | 7.6803 | 7.724 | 7.6744 | 7.6664 | 7.6402 | 7.6134 | 7.5805 | 7.5348 | 7.4991 | 7.4683 | 7.4361 | 7.4007 | 7.3673 | 7.3309 | 7.289 | 7.2465 | 7.2031 | 7.1561 | 7.1073 | 7.0581 | 7.0013 | 6.9506 | 6.895 | CE PM | S6 | Braehead Park | BRAP | 0.0066672 | 0.009836 | 0.014683 | 0.018831 | 0.022457 | 0.026753 | 0.030802 | 0.035139 | 0.050764 | 0.078051 | 0.10528 | 0.13603 | 0.16331 | 0.18798 | 0.20976 | 0.22915 | 0.24679 | 0.26463 | 0.27928 | 0.30088 | 0.3241 | 0.35116 | 0.36948 | 0.3902 | CE PM | S6 | Braehead Park | BRAP | 0 | 0 | 3.2993e-05 | 8.4804e-05 | 0.00014544 | 0.00021154 | 0.00026288 | 0.00031038 | 0.00035624 | 0.00040065 | 0.00044378 | 0.0005128 | 0.00057952 | 0.00064411 | 0.00070674 | 0.00076796 | 0.00083533 | 0.00090078 | 0.00096444 | 0.0010264 | 0.0010867 | 0.0011109 | 0.0011348 | 0.0011585
CE PM | S6 | Broxburn | BROX | 10.29 | 10.2737 | 10.3336 | 10.3005 | 10.2609 | 10.216 | 10.1741 | 10.1358 | 10.0997 | 10.0642 | 10.0305 | 10.003 | 9.9982 | 10.0324 | 10.1088 | 10.2008 | 10.2941 | 10.3899 | 10.4878 | 10.5842 | 10.6802 | 10.7784 | 10.8793 | 10.9831 | CE PM | S6 | Broxburn | BROX | 0.023561 | 0.038278 | 0.05658 | 0.078057 | 0.10524 | 0.13958 | 0.18237 | 0.23665 | 0.30533 | 0.3914 | 0.50036 | 0.63742 | 0.81061 | 1.0278 | 1.2996 | 1.6352 | 2.046 | 2.5433 | 3.1388 | 3.8383 | 4.6398 | 5.5332 | 6.4967 | 7.4995 | CE PM | S6 | Broxburn | BROX | 14.0715 | 14.0268 | 14.2013 | 14.2528 | 14.4037 | 14.4589 | 14.5273 | 14.5603 | 14.5847 | 14.6017 | 14.6433 | 14.7039 | 14.78 | 14.8679 | 14.966 | 15.0646 | 15.1868 | 15.3219 | 15.4933 | 15.6823 | 15.9097 | 16.1591 | 16.4389 | 16.7238 | CE PM | S6 | Broxburn | BROX | 12.6985 | 12.6601 | 12.7322 | 12.6505 | 12.6373 | 12.594 | 12.5499 | 12.4957 | 12.4204 | 12.3614 | 12.3108 | 12.2577 | 12.1993 | 12.1442 | 12.0841 | 12.0151 | 11.9451 | 11.8735 | 11.7961 | 11.7156 | 11.6345 | 11.5409 | 11.4574 | 11.3657 | CE PM | S6 | Broxburn | BROX | 0.0073683 | 0.01087 | 0.016227 | 0.020812 | 0.024818 | 0.029566 | 0.034041 | 0.038834 | 0.056102 | 0.086259 | 0.11635 | 0.15034 | 0.18049 | 0.20775 | 0.23181 | 0.25325 | 0.27275 | 0.29246 | 0.30865 | 0.33253 | 0.35819 | 0.38808 | 0.40834 | 0.43123 | CE PM | S6 | Broxburn | BROX | 0 | 0 | 3.6462e-05 | 9.3721e-05 | 0.00016074 | 0.00023378 | 0.00029053 | 0.00034302 | 0.00039371 | 0.00044278 | 0.00049044 | 0.00056672 | 0.00064046 | 0.00071184 | 0.00078106 | 0.00084872 | 0.00092318 | 0.00099551 | 0.0010659 | 0.0011343 | 0.001201 | 0.0012277 | 0.0012542 | 0.0012803
CE PM | S6 | Carsfad | CAFA | 0.74687 | 0.7457 | 0.75004 | 0.74764 | 0.74476 | 0.74151 | 0.73846 | 0.73568 | 0.73306 | 0.73049 | 0.72804 | 0.72604 | 0.72569 | 0.72818 | 0.73373 | 0.7404 | 0.74717 | 0.75413 | 0.76123 | 0.76823 | 0.7752 | 0.78233 | 0.78965 | 0.79718 | CE PM | S6 | Carsfad | CAFA | 0.0017102 | 0.0027783 | 0.0041067 | 0.0056656 | 0.0076385 | 0.010131 | 0.013237 | 0.017177 | 0.022162 | 0.028409 | 0.036317 | 0.046266 | 0.058836 | 0.074603 | 0.094326 | 0.11868 | 0.1485 | 0.1846 | 0.22782 | 0.27859 | 0.33677 | 0.40162 | 0.47155 | 0.54433 | CE PM | S6 | Carsfad | CAFA | 0.89231 | 0.88947 | 0.90054 | 0.90381 | 0.91337 | 0.91688 | 0.92121 | 0.9233 | 0.92485 | 0.92593 | 0.92857 | 0.93241 | 0.93723 | 0.94281 | 0.94903 | 0.95529 | 0.96304 | 0.9716 | 0.98247 | 0.99446 | 1.0089 | 1.0247 | 1.0424 | 1.0605 | CE PM | S6 | Carsfad | CAFA | 0.80524 | 0.80281 | 0.80738 | 0.8022 | 0.80136 | 0.79862 | 0.79582 | 0.79238 | 0.78761 | 0.78387 | 0.78066 | 0.77729 | 0.77359 | 0.7701 | 0.76629 | 0.76191 | 0.75747 | 0.75293 | 0.74802 | 0.74292 | 0.73777 | 0.73184 | 0.72654 | 0.72073 | CE PM | S6 | Carsfad | CAFA | 0.00053481 | 0.00078899 | 0.0011778 | 0.0015106 | 0.0018014 | 0.002146 | 0.0024708 | 0.0028187 | 0.004072 | 0.0062609 | 0.0084451 | 0.010912 | 0.0131 | 0.015079 | 0.016826 | 0.018382 | 0.019797 | 0.021227 | 0.022402 | 0.024136 | 0.025998 | 0.028168 | 0.029638 | 0.0313 | CE PM | S6 | Carsfad | CAFA | 0 | 0 | 2.6465e-06 | 6.8025e-06 | 1.1667e-05 | 1.6969e-05 | 2.1087e-05 | 2.4898e-05 | 2.8576e-05 | 3.2138e-05 | 3.5598e-05 | 4.1134e-05 | 4.6486e-05 | 5.1668e-05 | 5.6692e-05 | 6.1602e-05 | 6.7007e-05 | 7.2257e-05 | 7.7363e-05 | 8.233e-05 | 8.7168e-05 | 8.911e-05 | 9.103e-05 | 9.2928e-05
CE PM | S6 | Carntyne | CATY | 5.5951 | 5.5862 | 5.6188 | 5.6008 | 5.5793 | 5.5549 | 5.532 | 5.5112 | 5.4916 | 5.4723 | 5.454 | 5.439 | 5.4364 | 5.455 | 5.4966 | 5.5466 | 5.5973 | 5.6494 | 5.7026 | 5.755 | 5.8072 | 5.8607 | 5.9155 | 5.9719 | CE PM | S6 | Carntyne | CATY | 0.012811 | 0.020813 | 0.030765 | 0.042443 | 0.057223 | 0.075898 | 0.099163 | 0.12868 | 0.16602 | 0.21282 | 0.27206 | 0.34659 | 0.44076 | 0.55887 | 0.70662 | 0.8891 | 1.1125 | 1.3829 | 1.7067 | 2.087 | 2.5228 | 3.0086 | 3.5325 | 4.0778 | CE PM | S6 | Carntyne | CATY | 4.1678 | 4.1545 | 4.2062 | 4.2215 | 4.2662 | 4.2825 | 4.3028 | 4.3126 | 4.3198 | 4.3248 | 4.3372 | 4.3551 | 4.3776 | 4.4037 | 4.4327 | 4.4619 | 4.4981 | 4.5381 | 4.5889 | 4.6449 | 4.7122 | 4.7861 | 4.869 | 4.9534 | CE PM | S6 | Carntyne | CATY | 3.7611 | 3.7498 | 3.7711 | 3.7469 | 3.743 | 3.7302 | 3.7171 | 3.701 | 3.6788 | 3.6613 | 3.6463 | 3.6306 | 3.6133 | 3.597 | 3.5792 | 3.5587 | 3.538 | 3.5168 | 3.4939 | 3.47 | 3.446 | 3.4183 | 3.3935 | 3.3664 | CE PM | S6 | Carntyne | CATY | 0.0040064 | 0.0059106 | 0.0088231 | 0.011316 | 0.013495 | 0.016076 | 0.01851 | 0.021116 | 0.030505 | 0.046902 | 0.063265 | 0.081745 | 0.098137 | 0.11296 | 0.12605 | 0.1377 | 0.1483 | 0.15902 | 0.16782 | 0.18081 | 0.19476 | 0.21102 | 0.22203 | 0.23448 | CE PM | S6 | Carntyne | CATY | 0 | 0 | 1.9826e-05 | 5.096e-05 | 8.7399e-05 | 0.00012712 | 0.00015797 | 0.00018652 | 0.00021407 | 0.00024076 | 0.00026667 | 0.00030815 | 0.00034824 | 0.00038706 | 0.00042469 | 0.00046148 | 0.00050197 | 0.0005413 | 0.00057955 | 0.00061676 | 0.00065301 | 0.00066755 | 0.00068193 | 0.00069615
CE PM | S6 | Chapelcross | CHAP | 13.7837 | 13.7619 | 13.8421 | 13.7978 | 13.7447 | 13.6846 | 13.6284 | 13.5772 | 13.5288 | 13.4813 | 13.4361 | 13.3992 | 13.3928 | 13.4386 | 13.541 | 13.6642 | 13.7892 | 13.9176 | 14.0487 | 14.1778 | 14.3064 | 14.438 | 14.5731 | 14.7122 | CE PM | S6 | Chapelcross | CHAP | 0.031561 | 0.051274 | 0.07579 | 0.10456 | 0.14097 | 0.18698 | 0.24429 | 0.317 | 0.409 | 0.52429 | 0.67024 | 0.85384 | 1.0858 | 1.3768 | 1.7408 | 2.1903 | 2.7406 | 3.4068 | 4.2044 | 5.1415 | 6.2151 | 7.4119 | 8.7025 | 10.0457 | CE PM | S6 | Chapelcross | CHAP | 16.4677 | 16.4154 | 16.6196 | 16.6799 | 16.8565 | 16.9211 | 17.0011 | 17.0397 | 17.0683 | 17.0882 | 17.1369 | 17.2078 | 17.2968 | 17.3997 | 17.5145 | 17.63 | 17.773 | 17.931 | 18.1317 | 18.3529 | 18.619 | 18.9108 | 19.2382 | 19.5717 | CE PM | S6 | Chapelcross | CHAP | 14.8609 | 14.816 | 14.9004 | 14.8048 | 14.7893 | 14.7387 | 14.6871 | 14.6235 | 14.5354 | 14.4664 | 14.4071 | 14.345 | 14.2767 | 14.2123 | 14.1419 | 14.0612 | 13.9792 | 13.8954 | 13.8049 | 13.7106 | 13.6157 | 13.5062 | 13.4084 | 13.3012 | CE PM | S6 | Chapelcross | CHAP | 0.00987 | 0.014561 | 0.021736 | 0.027878 | 0.033245 | 0.039605 | 0.045599 | 0.052019 | 0.07515 | 0.11555 | 0.15586 | 0.20138 | 0.24176 | 0.27828 | 0.31052 | 0.33924 | 0.36535 | 0.39175 | 0.41344 | 0.44543 | 0.4798 | 0.51985 | 0.54698 | 0.57764 | CE PM | S6 | Chapelcross | CHAP | 0 | 0 | 4.8842e-05 | 0.00012554 | 0.00021531 | 0.00031316 | 0.00038917 | 0.00045949 | 0.00052738 | 0.00059312 | 0.00065696 | 0.00075914 | 0.00085791 | 0.00095353 | 0.0010463 | 0.0011369 | 0.0012366 | 0.0013335 | 0.0014277 | 0.0015194 | 0.0016087 | 0.0016445 | 0.00168 | 0.001715
CE PM | S6 | Charlotte Street | CHAS | 9.5871 | 9.572 | 9.6277 | 9.5969 | 9.56 | 9.5182 | 9.4791 | 9.4435 | 9.4098 | 9.3768 | 9.3453 | 9.3197 | 9.3153 | 9.3471 | 9.4183 | 9.504 | 9.591 | 9.6802 | 9.7714 | 9.8612 | 9.9507 | 10.0422 | 10.1362 | 10.2329 | CE PM | S6 | Charlotte Street | CHAS | 0.021952 | 0.035663 | 0.052715 | 0.072725 | 0.098051 | 0.13005 | 0.16991 | 0.22049 | 0.28447 | 0.36467 | 0.46618 | 0.59388 | 0.75524 | 0.95762 | 1.2108 | 1.5235 | 1.9062 | 2.3696 | 2.9244 | 3.5761 | 4.3228 | 5.1553 | 6.0529 | 6.9872 | CE PM | S6 | Charlotte Street | CHAS | 19.0073 | 18.9469 | 19.1826 | 19.2523 | 19.456 | 19.5306 | 19.623 | 19.6676 | 19.7005 | 19.7235 | 19.7797 | 19.8616 | 19.9643 | 20.0831 | 20.2155 | 20.3488 | 20.5139 | 20.6963 | 20.9279 | 21.1832 | 21.4903 | 21.8272 | 22.2051 | 22.59 | CE PM | S6 | Charlotte Street | CHAS | 17.1527 | 17.1009 | 17.1983 | 17.0879 | 17.0701 | 17.0116 | 16.9521 | 16.8787 | 16.7771 | 16.6974 | 16.629 | 16.5573 | 16.4785 | 16.4041 | 16.3229 | 16.2297 | 16.1351 | 16.0383 | 15.9338 | 15.8251 | 15.7155 | 15.589 | 15.4762 | 15.3524 | CE PM | S6 | Charlotte Street | CHAS | 0.006865 | 0.010128 | 0.015118 | 0.01939 | 0.023123 | 0.027547 | 0.031716 | 0.036182 | 0.05227 | 0.080367 | 0.1084 | 0.14007 | 0.16816 | 0.19356 | 0.21598 | 0.23595 | 0.25412 | 0.27248 | 0.28756 | 0.30981 | 0.33372 | 0.36157 | 0.38044 | 0.40178 | CE PM | S6 | Charlotte Street | CHAS | 0 | 0 | 3.3971e-05 | 8.732e-05 | 0.00014976 | 0.00021781 | 0.00027068 | 0.00031959 | 0.00036681 | 0.00041254 | 0.00045694 | 0.00052801 | 0.00059671 | 0.00066322 | 0.00072771 | 0.00079074 | 0.00086012 | 0.00092751 | 0.00099305 | 0.0010568 | 0.0011189 | 0.0011438 | 0.0011685 | 0.0011929
CE PM | S6 | Clyde’s Mill | CLYM | 13.8301 | 13.8082 | 13.8886 | 13.8442 | 13.791 | 13.7307 | 13.6743 | 13.6228 | 13.5743 | 13.5267 | 13.4813 | 13.4443 | 13.4379 | 13.4838 | 13.5866 | 13.7102 | 13.8356 | 13.9644 | 14.0959 | 14.2255 | 14.3545 | 14.4866 | 14.6222 | 14.7616 | CE PM | S6 | Clyde’s Mill | CLYM | 0.031667 | 0.051446 | 0.076045 | 0.10491 | 0.14144 | 0.18761 | 0.24511 | 0.31806 | 0.41037 | 0.52605 | 0.6725 | 0.85671 | 1.0895 | 1.3814 | 1.7467 | 2.1977 | 2.7499 | 3.4183 | 4.2186 | 5.1588 | 6.236 | 7.4368 | 8.7318 | 10.0795 | CE PM | S6 | Clyde’s Mill | CLYM | 21.8596 | 21.7901 | 22.0612 | 22.1413 | 22.3756 | 22.4614 | 22.5677 | 22.6189 | 22.6568 | 22.6832 | 22.7479 | 22.842 | 22.9602 | 23.0968 | 23.2491 | 23.4024 | 23.5922 | 23.802 | 24.0684 | 24.3619 | 24.7152 | 25.1026 | 25.5372 | 25.9799 | CE PM | S6 | Clyde’s Mill | CLYM | 19.7267 | 19.6671 | 19.7791 | 19.6521 | 19.6316 | 19.5644 | 19.4959 | 19.4116 | 19.2946 | 19.203 | 19.1243 | 19.0418 | 18.9512 | 18.8657 | 18.7723 | 18.6651 | 18.5563 | 18.445 | 18.3249 | 18.1998 | 18.0738 | 17.9283 | 17.7986 | 17.6562 | CE PM | S6 | Clyde’s Mill | CLYM | 0.0099032 | 0.01461 | 0.021809 | 0.027971 | 0.033357 | 0.039738 | 0.045753 | 0.052194 | 0.075403 | 0.11593 | 0.15638 | 0.20206 | 0.24258 | 0.27922 | 0.31157 | 0.34038 | 0.36658 | 0.39307 | 0.41483 | 0.44692 | 0.48141 | 0.52159 | 0.54882 | 0.57959 | CE PM | S6 | Clyde’s Mill | CLYM | 0 | 0 | 4.9006e-05 | 0.00012596 | 0.00021604 | 0.00031421 | 0.00039048 | 0.00046104 | 0.00052915 | 0.00059511 | 0.00065917 | 0.00076169 | 0.00086079 | 0.00095674 | 0.0010498 | 0.0011407 | 0.0012408 | 0.001338 | 0.0014325 | 0.0015245 | 0.0016141 | 0.0016501 | 0.0016856 | 0.0017208
CE PM | S6 | Coatbridge | COAT | 14.6871 | 14.6639 | 14.7493 | 14.7021 | 14.6456 | 14.5815 | 14.5216 | 14.467 | 14.4155 | 14.3649 | 14.3167 | 14.2774 | 14.2706 | 14.3194 | 14.4285 | 14.5598 | 14.693 | 14.8297 | 14.9694 | 15.107 | 15.244 | 15.3843 | 15.5283 | 15.6764 | CE PM | S6 | Coatbridge | COAT | 0.03363 | 0.054634 | 0.080757 | 0.11141 | 0.15021 | 0.19923 | 0.2603 | 0.33777 | 0.4358 | 0.55865 | 0.71417 | 0.9098 | 1.157 | 1.467 | 1.8549 | 2.3339 | 2.9203 | 3.6301 | 4.48 | 5.4785 | 6.6224 | 7.8977 | 9.2729 | 10.7041 | CE PM | S6 | Coatbridge | COAT | 14.4722 | 14.4262 | 14.6057 | 14.6587 | 14.8139 | 14.8707 | 14.941 | 14.9749 | 15 | 15.0175 | 15.0603 | 15.1226 | 15.2009 | 15.2913 | 15.3922 | 15.4936 | 15.6193 | 15.7582 | 15.9346 | 16.1289 | 16.3628 | 16.6193 | 16.907 | 17.2001 | CE PM | S6 | Coatbridge | COAT | 13.0601 | 13.0207 | 13.0948 | 13.0108 | 12.9972 | 12.9527 | 12.9073 | 12.8515 | 12.7741 | 12.7134 | 12.6613 | 12.6067 | 12.5467 | 12.4901 | 12.4283 | 12.3573 | 12.2853 | 12.2116 | 12.132 | 12.0492 | 11.9658 | 11.8695 | 11.7836 | 11.6894 | CE PM | S6 | Coatbridge | COAT | 0.010517 | 0.015515 | 0.023161 | 0.029705 | 0.035424 | 0.042201 | 0.048588 | 0.055429 | 0.080075 | 0.12312 | 0.16607 | 0.21458 | 0.25761 | 0.29652 | 0.33087 | 0.36147 | 0.38929 | 0.41743 | 0.44054 | 0.47462 | 0.51125 | 0.55392 | 0.58283 | 0.6155 | CE PM | S6 | Coatbridge | COAT | 0 | 0 | 5.2043e-05 | 0.00013377 | 0.00022942 | 0.00033368 | 0.00041467 | 0.0004896 | 0.00056195 | 0.00063199 | 0.00070002 | 0.00080889 | 0.00091414 | 0.001016 | 0.0011148 | 0.0012114 | 0.0013177 | 0.0014209 | 0.0015213 | 0.001619 | 0.0017141 | 0.0017523 | 0.0017901 | 0.0018274
CE PM | S6 | Cockenzie | COCK | 12.9651 | 12.9446 | 13.02 | 12.9783 | 12.9285 | 12.8719 | 12.8191 | 12.7708 | 12.7253 | 12.6807 | 12.6381 | 12.6035 | 12.5975 | 12.6405 | 12.7369 | 12.8527 | 12.9703 | 13.091 | 13.2143 | 13.3358 | 13.4567 | 13.5806 | 13.7077 | 13.8384 | CE PM | S6 | Cockenzie | COCK | 0.029687 | 0.048229 | 0.071289 | 0.09835 | 0.1326 | 0.17587 | 0.22978 | 0.29817 | 0.38471 | 0.49315 | 0.63044 | 0.80313 | 1.0213 | 1.295 | 1.6374 | 2.0603 | 2.5779 | 3.2045 | 3.9547 | 4.8362 | 5.846 | 6.9717 | 8.1857 | 9.4491 | CE PM | S6 | Cockenzie | COCK | 11.5559 | 11.5191 | 11.6624 | 11.7048 | 11.8286 | 11.874 | 11.9302 | 11.9573 | 11.9773 | 11.9912 | 12.0254 | 12.0752 | 12.1377 | 12.2099 | 12.2904 | 12.3714 | 12.4718 | 12.5827 | 12.7235 | 12.8787 | 13.0654 | 13.2702 | 13.5 | 13.734 | CE PM | S6 | Cockenzie | COCK | 10.4283 | 10.3968 | 10.456 | 10.3889 | 10.3781 | 10.3425 | 10.3063 | 10.2617 | 10.1999 | 10.1515 | 10.1099 | 10.0663 | 10.0184 | 9.9731 | 9.9238 | 9.8671 | 9.8096 | 9.7508 | 9.6872 | 9.6211 | 9.5545 | 9.4776 | 9.4091 | 9.3338 | CE PM | S6 | Cockenzie | COCK | 0.0092839 | 0.013696 | 0.020445 | 0.026222 | 0.031271 | 0.037253 | 0.042891 | 0.04893 | 0.070687 | 0.10868 | 0.1466 | 0.18942 | 0.22741 | 0.26175 | 0.29208 | 0.31909 | 0.34365 | 0.36849 | 0.38889 | 0.41897 | 0.45131 | 0.48897 | 0.51449 | 0.54334 | CE PM | S6 | Cockenzie | COCK | 0 | 0 | 4.5941e-05 | 0.00011809 | 0.00020252 | 0.00029456 | 0.00036606 | 0.0004322 | 0.00049606 | 0.00055789 | 0.00061794 | 0.00071406 | 0.00080696 | 0.00089691 | 0.00098412 | 0.0010694 | 0.0011632 | 0.0012543 | 0.0013429 | 0.0014292 | 0.0015132 | 0.0015469 | 0.0015802 | 0.0016132
CE PM | S6 | Coylton | COYL | 14.6499 | 14.6268 | 14.7119 | 14.6648 | 14.6085 | 14.5446 | 14.4849 | 14.4304 | 14.379 | 14.3285 | 14.2804 | 14.2412 | 14.2345 | 14.2831 | 14.392 | 14.5229 | 14.6558 | 14.7922 | 14.9315 | 15.0687 | 15.2054 | 15.3453 | 15.4889 | 15.6367 | CE PM | S6 | Coylton | COYL | 0.033545 | 0.054496 | 0.080553 | 0.11113 | 0.14983 | 0.19873 | 0.25964 | 0.33692 | 0.4347 | 0.55724 | 0.71236 | 0.9075 | 1.1541 | 1.4633 | 1.8502 | 2.328 | 2.9129 | 3.6209 | 4.4687 | 5.4646 | 6.6056 | 7.8777 | 9.2494 | 10.677 | CE PM | S6 | Coylton | COYL | 13.233 | 13.1909 | 13.355 | 13.4035 | 13.5454 | 13.5973 | 13.6616 | 13.6927 | 13.7156 | 13.7316 | 13.7707 | 13.8277 | 13.8992 | 13.9819 | 14.0742 | 14.1669 | 14.2819 | 14.4088 | 14.5701 | 14.7478 | 14.9617 | 15.1962 | 15.4593 | 15.7272 | CE PM | S6 | Coylton | COYL | 11.9418 | 11.9057 | 11.9735 | 11.8967 | 11.8843 | 11.8436 | 11.8021 | 11.7511 | 11.6803 | 11.6248 | 11.5772 | 11.5272 | 11.4724 | 11.4206 | 11.3641 | 11.2992 | 11.2333 | 11.1659 | 11.0932 | 11.0175 | 10.9412 | 10.8532 | 10.7746 | 10.6884 | CE PM | S6 | Coylton | COYL | 0.01049 | 0.015476 | 0.023102 | 0.02963 | 0.035334 | 0.042094 | 0.048465 | 0.055288 | 0.079872 | 0.12281 | 0.16565 | 0.21404 | 0.25696 | 0.29577 | 0.33004 | 0.36055 | 0.38831 | 0.41637 | 0.43942 | 0.47342 | 0.50995 | 0.55251 | 0.58135 | 0.61394 | CE PM | S6 | Coylton | COYL | 0 | 0 | 5.1911e-05 | 0.00013343 | 0.00022884 | 0.00033284 | 0.00041362 | 0.00048836 | 0.00056052 | 0.00063039 | 0.00069824 | 0.00080685 | 0.00091182 | 0.0010135 | 0.001112 | 0.0012083 | 0.0013143 | 0.0014173 | 0.0015175 | 0.0016149 | 0.0017098 | 0.0017479 | 0.0017855 | 0.0018228
CE PM | S6 | Crookston A | G_EXTRA_10 | 10.9451 | 10.9278 | 10.9914 | 10.9562 | 10.9141 | 10.8664 | 10.8218 | 10.7811 | 10.7426 | 10.7049 | 10.669 | 10.6398 | 10.6347 | 10.671 | 10.7524 | 10.8502 | 10.9495 | 11.0513 | 11.1555 | 11.258 | 11.3601 | 11.4646 | 11.5719 | 11.6823 | CE PM | S6 | Crookston A | G_EXTRA_10 | 0.025061 | 0.040714 | 0.060182 | 0.083026 | 0.11194 | 0.14847 | 0.19398 | 0.25172 | 0.32477 | 0.41632 | 0.53221 | 0.678 | 0.86221 | 1.0933 | 1.3823 | 1.7393 | 2.1762 | 2.7052 | 3.3386 | 4.0827 | 4.9351 | 5.8855 | 6.9103 | 7.9769 | CE PM | S6 | Crookston A | G_EXTRA_10 | 5.9532 | 5.9343 | 6.0081 | 6.0299 | 6.0937 | 6.1171 | 6.146 | 6.16 | 6.1703 | 6.1775 | 6.1951 | 6.2207 | 6.2529 | 6.2901 | 6.3316 | 6.3733 | 6.425 | 6.4822 | 6.5547 | 6.6347 | 6.7309 | 6.8364 | 6.9547 | 7.0753 | CE PM | S6 | Crookston A | G_EXTRA_10 | 5.3723 | 5.3561 | 5.3866 | 5.352 | 5.3464 | 5.3281 | 5.3095 | 5.2865 | 5.2547 | 5.2297 | 5.2083 | 5.1858 | 5.1611 | 5.1378 | 5.1124 | 5.0832 | 5.0536 | 5.0233 | 4.9905 | 4.9565 | 4.9222 | 4.8826 | 4.8472 | 4.8085 | CE PM | S6 | Crookston A | G_EXTRA_10 | 0.0078374 | 0.011562 | 0.01726 | 0.022136 | 0.026398 | 0.031449 | 0.036208 | 0.041306 | 0.059673 | 0.09175 | 0.12376 | 0.15991 | 0.19198 | 0.22097 | 0.24657 | 0.26937 | 0.29011 | 0.31107 | 0.32829 | 0.35369 | 0.38099 | 0.41279 | 0.43433 | 0.45868 | CE PM | S6 | Crookston A | G_EXTRA_10 | 0 | 0 | 3.8783e-05 | 9.9688e-05 | 0.00017097 | 0.00024867 | 0.00030902 | 0.00036486 | 0.00041877 | 0.00047097 | 0.00052166 | 0.0006028 | 0.00068123 | 0.00075716 | 0.00083079 | 0.00090275 | 0.00098195 | 0.0010589 | 0.0011337 | 0.0012065 | 0.0012774 | 0.0013059 | 0.001334 | 0.0013618
CE PM | S6 | Crookston B | G_EXTRA_11 | 0.40507 | 0.40443 | 0.40678 | 0.40548 | 0.40392 | 0.40215 | 0.4005 | 0.399 | 0.39757 | 0.39618 | 0.39485 | 0.39377 | 0.39358 | 0.39492 | 0.39793 | 0.40155 | 0.40523 | 0.409 | 0.41285 | 0.41665 | 0.42043 | 0.42429 | 0.42827 | 0.43235 | CE PM | S6 | Crookston B | G_EXTRA_11 | 0.0009275 | 0.0015068 | 0.0022273 | 0.0030727 | 0.0041427 | 0.0054947 | 0.0071791 | 0.0093157 | 0.012019 | 0.015407 | 0.019697 | 0.025092 | 0.03191 | 0.040461 | 0.051157 | 0.064368 | 0.08054 | 0.10012 | 0.12356 | 0.1511 | 0.18264 | 0.21782 | 0.25574 | 0.29522 | CE PM | S6 | Crookston B | G_EXTRA_11 | 0.22032 | 0.21962 | 0.22235 | 0.22316 | 0.22552 | 0.22639 | 0.22746 | 0.22797 | 0.22836 | 0.22862 | 0.22927 | 0.23022 | 0.23141 | 0.23279 | 0.23433 | 0.23587 | 0.23778 | 0.2399 | 0.24258 | 0.24554 | 0.2491 | 0.25301 | 0.25739 | 0.26185 | CE PM | S6 | Crookston B | G_EXTRA_11 | 0.19882 | 0.19822 | 0.19935 | 0.19807 | 0.19787 | 0.19719 | 0.1965 | 0.19565 | 0.19447 | 0.19355 | 0.19275 | 0.19192 | 0.19101 | 0.19015 | 0.1892 | 0.18812 | 0.18703 | 0.18591 | 0.1847 | 0.18343 | 0.18216 | 0.1807 | 0.17939 | 0.17796 | CE PM | S6 | Crookston B | G_EXTRA_11 | 0.00029005 | 0.00042791 | 0.00063877 | 0.00081925 | 0.00097698 | 0.0011639 | 0.00134 | 0.0015287 | 0.0022085 | 0.0033956 | 0.0045802 | 0.0059181 | 0.0071048 | 0.0081779 | 0.0091254 | 0.0099693 | 0.010737 | 0.011513 | 0.01215 | 0.01309 | 0.0141 | 0.015277 | 0.016074 | 0.016975 | CE PM | S6 | Crookston B | G_EXTRA_11 | 0 | 0 | 1.4353e-06 | 6.5615e-05 | 0.00011253 | 0.00016367 | 0.0002034 | 0.00024015 | 0.00027564 | 0.00030999 | 0.00034336 | 0.00039676 | 0.00044839 | 0.00049836 | 0.00054682 | 0.00059419 | 0.00064632 | 0.00069696 | 0.00074621 | 0.00079413 | 0.00084079 | 0.00085952 | 0.00087803 | 0.00089635
CE PM | S5 | Cumbernauld | CUMB | 12.9416 | 12.9212 | 12.9964 | 12.9548 | 12.905 | 12.8486 | 12.7958 | 12.7477 | 12.7023 | 12.6577 | 12.6152 | 12.5806 | 12.5746 | 12.6176 | 12.7138 | 12.8294 | 12.9468 | 13.0673 | 13.1904 | 13.3116 | 13.4323 | 13.5559 | 13.6828 | 13.8133 | CE PM | S5 | Cumbernauld | CUMB | 0.0373 | 0.057316 | 0.080635 | 0.10646 | 0.13804 | 0.17685 | 0.2241 | 0.28307 | 0.35673 | 0.44811 | 0.56305 | 0.70704 | 0.88876 | 1.1169 | 1.4032 | 1.7589 | 2.1981 | 2.7324 | 3.3721 | 4.1237 | 4.9847 | 5.9446 | 6.9797 | 8.0571 | CE PM | S5 | Cumbernauld | CUMB | 15.8706 | 15.8202 | 16.017 | 16.0751 | 16.2452 | 16.3075 | 16.3847 | 16.4219 | 16.4494 | 16.4685 | 16.5155 | 16.5839 | 16.6696 | 16.7688 | 16.8794 | 16.9907 | 17.1285 | 17.2808 | 17.4742 | 17.6874 | 17.9438 | 18.2251 | 18.5407 | 18.862 | CE PM | S5 | Cumbernauld | CUMB | 14.322 | 14.2788 | 14.3601 | 14.2679 | 14.2531 | 14.2042 | 14.1545 | 14.0933 | 14.0084 | 13.9418 | 13.8847 | 13.8248 | 13.7591 | 13.6969 | 13.6292 | 13.5513 | 13.4723 | 13.3915 | 13.3043 | 13.2135 | 13.122 | 13.0164 | 12.9222 | 12.8188 | CE PM | S5 | Cumbernauld | CUMB | 0.009267 | 0.013671 | 0.020408 | 0.026175 | 0.031214 | 0.037185 | 0.042813 | 0.048841 | 0.070559 | 0.10849 | 0.14633 | 0.18908 | 0.22699 | 0.26128 | 0.29155 | 0.31851 | 0.34303 | 0.36782 | 0.38818 | 0.41821 | 0.45049 | 0.48809 | 0.51356 | 0.54235 | CE PM | S5 | Cumbernauld | CUMB | 0 | 0 | 4.5858e-05 | 0.00011787 | 0.00020216 | 0.00029403 | 0.00036539 | 0.00043142 | 0.00049516 | 0.00055688 | 0.00061682 | 0.00071276 | 0.0008055 | 0.00089528 | 0.00098233 | 0.0010674 | 0.0011611 | 0.001252 | 0.0013405 | 0.0014266 | 0.0015104 | 0.0015441 | 0.0015773 | 0.0016102
CE PM | S5 | Cupar | CUPA | 11.6331 | 11.6147 | 11.6824 | 11.645 | 11.6002 | 11.5495 | 11.5021 | 11.4588 | 11.418 | 11.3779 | 11.3397 | 11.3086 | 11.3032 | 11.3419 | 11.4283 | 11.5323 | 11.6378 | 11.7461 | 11.8567 | 11.9657 | 12.0742 | 12.1853 | 12.2994 | 12.4167 | CE PM | S5 | Cupar | CUPA | 0.033528 | 0.051521 | 0.072482 | 0.095697 | 0.12408 | 0.15897 | 0.20144 | 0.25445 | 0.32066 | 0.4028 | 0.50612 | 0.63555 | 0.7989 | 1.004 | 1.2614 | 1.5811 | 1.9758 | 2.4561 | 3.0312 | 3.7068 | 4.4807 | 5.3435 | 6.274 | 7.2425 | CE PM | S5 | Cupar | CUPA | 13.9303 | 13.886 | 14.0588 | 14.1098 | 14.2591 | 14.3138 | 14.3815 | 14.4142 | 14.4383 | 14.4551 | 14.4964 | 14.5564 | 14.6316 | 14.7187 | 14.8158 | 14.9134 | 15.0344 | 15.1681 | 15.3379 | 15.5249 | 15.7501 | 15.9969 | 16.2739 | 16.556 | CE PM | S5 | Cupar | CUPA | 12.5711 | 12.5331 | 12.6045 | 12.5236 | 12.5105 | 12.4677 | 12.424 | 12.3703 | 12.2957 | 12.2373 | 12.1872 | 12.1346 | 12.0769 | 12.0224 | 11.9629 | 11.8946 | 11.8252 | 11.7543 | 11.6777 | 11.598 | 11.5177 | 11.4251 | 11.3424 | 11.2516 | CE PM | S5 | Cupar | CUPA | 0.0083301 | 0.012289 | 0.018345 | 0.023528 | 0.028058 | 0.033426 | 0.038485 | 0.043903 | 0.063425 | 0.097518 | 0.13154 | 0.16996 | 0.20404 | 0.23486 | 0.26207 | 0.28631 | 0.30835 | 0.33063 | 0.34893 | 0.37593 | 0.40494 | 0.43874 | 0.46163 | 0.48752 | CE PM | S5 | Cupar | CUPA | 0 | 0 | 4.1221e-05 | 0.00010595 | 0.00018172 | 0.0002643 | 0.00032845 | 0.0003878 | 0.0004451 | 0.00050058 | 0.00055446 | 0.00064069 | 0.00072405 | 0.00080476 | 0.00088301 | 0.0009595 | 0.0010437 | 0.0011255 | 0.001205 | 0.0012824 | 0.0013577 | 0.0013879 | 0.0014179 | 0.0014474
CE PM | S6 | Currie | CURR | 3.6075 | 3.6018 | 3.6228 | 3.6112 | 3.5973 | 3.5816 | 3.5669 | 3.5534 | 3.5408 | 3.5283 | 3.5165 | 3.5069 | 3.5052 | 3.5172 | 3.544 | 3.5762 | 3.6089 | 3.6425 | 3.6768 | 3.7106 | 3.7443 | 3.7787 | 3.8141 | 3.8505 | CE PM | S6 | Currie | CURR | 0.0082602 | 0.013419 | 0.019836 | 0.027365 | 0.036895 | 0.048936 | 0.063936 | 0.082965 | 0.10704 | 0.13722 | 0.17542 | 0.22347 | 0.28419 | 0.36034 | 0.4556 | 0.57326 | 0.71728 | 0.89163 | 1.1004 | 1.3456 | 1.6266 | 1.9398 | 2.2776 | 2.6292 | CE PM | S6 | Currie | CURR | 1.8881 | 1.8821 | 1.9055 | 1.9125 | 1.9327 | 1.9401 | 1.9493 | 1.9537 | 1.957 | 1.9593 | 1.9649 | 1.973 | 1.9832 | 1.995 | 2.0081 | 2.0214 | 2.0378 | 2.0559 | 2.0789 | 2.1043 | 2.1348 | 2.1682 | 2.2058 | 2.244 | CE PM | S6 | Currie | CURR | 1.7039 | 1.6987 | 1.7084 | 1.6975 | 1.6957 | 1.6899 | 1.684 | 1.6767 | 1.6666 | 1.6587 | 1.6519 | 1.6447 | 1.6369 | 1.6295 | 1.6215 | 1.6122 | 1.6028 | 1.5932 | 1.5828 | 1.572 | 1.5611 | 1.5486 | 1.5374 | 1.5251 | CE PM | S6 | Currie | CURR | 0.0025832 | 0.0038109 | 0.0056888 | 0.0072962 | 0.0087009 | 0.010365 | 0.011934 | 0.013615 | 0.019668 | 0.030241 | 0.040791 | 0.052706 | 0.063275 | 0.072832 | 0.08127 | 0.088786 | 0.09562 | 0.10253 | 0.10821 | 0.11658 | 0.12557 | 0.13605 | 0.14316 | 0.15118 | CE PM | S6 | Currie | CURR | 0 | 0 | 1.2783e-05 | 3.2857e-05 | 5.6352e-05 | 8.196e-05 | 0.00010185 | 0.00012026 | 0.00013803 | 0.00015523 | 0.00017194 | 0.00019868 | 0.00022453 | 0.00024956 | 0.00027383 | 0.00029754 | 0.00032365 | 0.00034901 | 0.00037367 | 0.00039767 | 0.00042103 | 0.00043041 | 0.00043968 | 0.00044885
CE PM | S6 | Dalmarnock | DALM3 | 16.9308 | 16.9041 | 17.0025 | 16.9481 | 16.883 | 16.8091 | 16.7401 | 16.6772 | 16.6177 | 16.5594 | 16.5038 | 16.4586 | 16.4507 | 16.507 | 16.6328 | 16.7841 | 16.9376 | 17.0953 | 17.2563 | 17.4149 | 17.5728 | 17.7345 | 17.9005 | 18.0713 | CE PM | S6 | Dalmarnock | DALM3 | 0.038767 | 0.062981 | 0.093094 | 0.12843 | 0.17316 | 0.22967 | 0.30007 | 0.38938 | 0.50238 | 0.644 | 0.82327 | 1.0488 | 1.3338 | 1.6912 | 2.1383 | 2.6904 | 3.3664 | 4.1847 | 5.1644 | 6.3154 | 7.6341 | 9.1042 | 10.6895 | 12.3394 | CE PM | S6 | Dalmarnock | DALM3 | 12.9825 | 12.9413 | 13.1023 | 13.1498 | 13.289 | 13.34 | 13.4031 | 13.4335 | 13.456 | 13.4717 | 13.5101 | 13.566 | 13.6362 | 13.7173 | 13.8078 | 13.8988 | 14.0116 | 14.1361 | 14.2943 | 14.4687 | 14.6785 | 14.9086 | 15.1667 | 15.4296 | CE PM | S6 | Dalmarnock | DALM3 | 11.7158 | 11.6804 | 11.7469 | 11.6715 | 11.6593 | 11.6194 | 11.5787 | 11.5286 | 11.4592 | 11.4048 | 11.3581 | 11.3091 | 11.2552 | 11.2044 | 11.149 | 11.0853 | 11.0207 | 10.9546 | 10.8832 | 10.809 | 10.7341 | 10.6477 | 10.5707 | 10.4861 | CE PM | S6 | Dalmarnock | DALM3 | 0.012124 | 0.017886 | 0.026699 | 0.034243 | 0.040836 | 0.048648 | 0.05601 | 0.063896 | 0.092308 | 0.14193 | 0.19144 | 0.24736 | 0.29696 | 0.34182 | 0.38142 | 0.41669 | 0.44877 | 0.4812 | 0.50784 | 0.54713 | 0.58935 | 0.63854 | 0.67186 | 0.70953 | CE PM | S6 | Dalmarnock | DALM3 | 0 | 0 | 5.9993e-05 | 0.00015421 | 0.00026447 | 0.00038466 | 0.00047802 | 0.0005644 | 0.00064779 | 0.00072854 | 0.00080696 | 0.00093247 | 0.0010538 | 0.0011712 | 0.0012851 | 0.0013965 | 0.001519 | 0.001638 | 0.0017537 | 0.0018663 | 0.001976 | 0.00202 | 0.0020635 | 0.0021066
CE PM | S6 | Devol Moor | DEVM | 14.6607 | 14.6376 | 14.7228 | 14.6757 | 14.6193 | 14.5553 | 14.4956 | 14.441 | 14.3896 | 14.3391 | 14.291 | 14.2517 | 14.245 | 14.2937 | 14.4026 | 14.5336 | 14.6666 | 14.8031 | 14.9425 | 15.0798 | 15.2166 | 15.3566 | 15.5004 | 15.6482 | CE PM | S6 | Devol Moor | DEVM | 0.033569 | 0.054536 | 0.080612 | 0.11121 | 0.14994 | 0.19887 | 0.25983 | 0.33717 | 0.43502 | 0.55765 | 0.71289 | 0.90817 | 1.1549 | 1.4644 | 1.8516 | 2.3297 | 2.915 | 3.6236 | 4.4719 | 5.4686 | 6.6105 | 7.8835 | 9.2562 | 10.6849 | CE PM | S6 | Devol Moor | DEVM | 10.6357 | 10.6019 | 10.7338 | 10.7727 | 10.8867 | 10.9285 | 10.9802 | 11.0051 | 11.0236 | 11.0364 | 11.0679 | 11.1137 | 11.1712 | 11.2376 | 11.3117 | 11.3863 | 11.4787 | 11.5807 | 11.7104 | 11.8532 | 12.0251 | 12.2136 | 12.425 | 12.6404 | CE PM | S6 | Devol Moor | DEVM | 9.5979 | 9.5689 | 9.6234 | 9.5616 | 9.5517 | 9.519 | 9.4856 | 9.4446 | 9.3877 | 9.3431 | 9.3049 | 9.2647 | 9.2206 | 9.179 | 9.1336 | 9.0814 | 9.0285 | 8.9743 | 8.9159 | 8.855 | 8.7937 | 8.723 | 8.6598 | 8.5906 | CE PM | S6 | Devol Moor | DEVM | 0.010498 | 0.015487 | 0.023119 | 0.029651 | 0.03536 | 0.042125 | 0.0485 | 0.055329 | 0.079931 | 0.1229 | 0.16577 | 0.21419 | 0.25715 | 0.29599 | 0.33028 | 0.36082 | 0.38859 | 0.41668 | 0.43974 | 0.47377 | 0.51033 | 0.55292 | 0.58178 | 0.6144 | CE PM | S6 | Devol Moor | DEVM | 0 | 0 | 5.1949e-05 | 0.00013353 | 0.00022901 | 0.00033308 | 0.00041393 | 0.00048873 | 0.00056094 | 0.00063086 | 0.00069876 | 0.00080744 | 0.00091249 | 0.0010142 | 0.0011128 | 0.0012092 | 0.0013153 | 0.0014184 | 0.0015186 | 0.0016161 | 0.0017111 | 0.0017492 | 0.0017869 | 0.0018241
CE PM | S5 | Devonside | DEVO | 0.53326 | 0.53242 | 0.53552 | 0.53381 | 0.53176 | 0.52943 | 0.52726 | 0.52527 | 0.5234 | 0.52156 | 0.51981 | 0.51839 | 0.51814 | 0.51991 | 0.52387 | 0.52864 | 0.53348 | 0.53844 | 0.54351 | 0.54851 | 0.55348 | 0.55858 | 0.5638 | 0.56918 | CE PM | S5 | Devonside | DEVO | 0.0015369 | 0.0023617 | 0.0033226 | 0.0043868 | 0.0056879 | 0.0072873 | 0.0092339 | 0.011664 | 0.014699 | 0.018464 | 0.0232 | 0.029134 | 0.036622 | 0.046022 | 0.057821 | 0.072478 | 0.090573 | 0.11259 | 0.13895 | 0.16992 | 0.2054 | 0.24495 | 0.2876 | 0.332 | CE PM | S5 | Devonside | DEVO | 0.51008 | 0.50846 | 0.51478 | 0.51665 | 0.52212 | 0.52412 | 0.5266 | 0.5278 | 0.52868 | 0.5293 | 0.53081 | 0.53301 | 0.53576 | 0.53895 | 0.5425 | 0.54608 | 0.55051 | 0.55541 | 0.56162 | 0.56847 | 0.57671 | 0.58575 | 0.5959 | 0.60622 | CE PM | S5 | Devonside | DEVO | 0.46031 | 0.45892 | 0.46153 | 0.45857 | 0.45809 | 0.45652 | 0.45493 | 0.45296 | 0.45023 | 0.44809 | 0.44626 | 0.44433 | 0.44222 | 0.44022 | 0.43804 | 0.43554 | 0.433 | 0.4304 | 0.4276 | 0.42468 | 0.42174 | 0.41835 | 0.41532 | 0.412 | CE PM | S5 | Devonside | DEVO | 0.00038185 | 0.00056334 | 0.00084093 | 0.0010785 | 0.0012862 | 0.0015322 | 0.0017641 | 0.0020125 | 0.0029074 | 0.0044702 | 0.0060297 | 0.007791 | 0.0093534 | 0.010766 | 0.012013 | 0.013124 | 0.014135 | 0.015156 | 0.015995 | 0.017233 | 0.018562 | 0.020112 | 0.021161 | 0.022348 | CE PM | S5 | Devonside | DEVO | 0 | 0 | 1.8896e-06 | 8.6381e-05 | 0.00014815 | 0.00021547 | 0.00026777 | 0.00031616 | 0.00036287 | 0.0004081 | 0.00045203 | 0.00052233 | 0.00059029 | 0.00065609 | 0.00071988 | 0.00078224 | 0.00085087 | 0.00091754 | 0.00098237 | 0.0010455 | 0.0011069 | 0.0011315 | 0.0011559 | 0.00118
CE PM | S6 | Dewar Place | DEWP | 6.6386 | 6.6282 | 6.6668 | 6.6454 | 6.6199 | 6.5909 | 6.5639 | 6.5392 | 6.5159 | 6.493 | 6.4712 | 6.4535 | 6.4504 | 6.4724 | 6.5218 | 6.5811 | 6.6413 | 6.7031 | 6.7663 | 6.8284 | 6.8904 | 6.9538 | 7.0189 | 7.0858 | CE PM | S6 | Dewar Place | DEWP | 0.015201 | 0.024695 | 0.036503 | 0.050359 | 0.067896 | 0.090054 | 0.11766 | 0.15268 | 0.19698 | 0.25251 | 0.32281 | 0.41123 | 0.52297 | 0.66311 | 0.83842 | 1.0549 | 1.32 | 1.6408 | 2.025 | 2.4763 | 2.9934 | 3.5698 | 4.1914 | 4.8383 | CE PM | S6 | Dewar Place | DEWP | 24.0422 | 23.9658 | 24.264 | 24.352 | 24.6098 | 24.7042 | 24.821 | 24.8774 | 24.9191 | 24.9481 | 25.0192 | 25.1228 | 25.2527 | 25.4029 | 25.5705 | 25.7391 | 25.9479 | 26.1786 | 26.4716 | 26.7944 | 27.183 | 27.6091 | 28.0871 | 28.5739 | CE PM | S6 | Dewar Place | DEWP | 21.6964 | 21.6308 | 21.754 | 21.6144 | 21.5918 | 21.5179 | 21.4425 | 21.3498 | 21.2212 | 21.1204 | 21.0339 | 20.9431 | 20.8435 | 20.7494 | 20.6467 | 20.5288 | 20.4091 | 20.2867 | 20.1546 | 20.017 | 19.8784 | 19.7185 | 19.5758 | 19.4192 | CE PM | S6 | Dewar Place | DEWP | 0.0047537 | 0.007013 | 0.010469 | 0.013427 | 0.016012 | 0.019075 | 0.021962 | 0.025054 | 0.036194 | 0.05565 | 0.075065 | 0.096991 | 0.11644 | 0.13403 | 0.14956 | 0.16339 | 0.17596 | 0.18868 | 0.19912 | 0.21453 | 0.23109 | 0.25037 | 0.26344 | 0.27821 | CE PM | S6 | Dewar Place | DEWP | 0 | 0 | 2.3524e-05 | 6.0465e-05 | 0.0001037 | 0.00015083 | 0.00018743 | 0.0002213 | 0.000254 | 0.00028566 | 0.00031641 | 0.00036562 | 0.00041319 | 0.00045925 | 0.00050391 | 0.00054755 | 0.00059559 | 0.00064226 | 0.00068764 | 0.0007318 | 0.0007748 | 0.00079206 | 0.00080912 | 0.000826
CE PM | S5 | Drumcross | DRCR | 9.2106 | 9.196 | 9.2496 | 9.22 | 9.1846 | 9.1444 | 9.1068 | 9.0726 | 9.0403 | 9.0085 | 8.9783 | 8.9537 | 8.9494 | 8.98 | 9.0484 | 9.1308 | 9.2143 | 9.3 | 9.3876 | 9.4739 | 9.5599 | 9.6478 | 9.7381 | 9.831 | CE PM | S5 | Drumcross | DRCR | 0.026546 | 0.040792 | 0.057388 | 0.075769 | 0.098242 | 0.12587 | 0.15949 | 0.20146 | 0.25389 | 0.31892 | 0.40072 | 0.5032 | 0.63253 | 0.79489 | 0.99869 | 1.2518 | 1.5644 | 1.9446 | 2.4 | 2.9349 | 3.5476 | 4.2308 | 4.9675 | 5.7343 | CE PM | S5 | Drumcross | DRCR | 10.2938 | 10.2611 | 10.3888 | 10.4265 | 10.5368 | 10.5772 | 10.6273 | 10.6514 | 10.6693 | 10.6817 | 10.7121 | 10.7565 | 10.8121 | 10.8764 | 10.9482 | 11.0203 | 11.1097 | 11.2085 | 11.334 | 11.4722 | 11.6386 | 11.821 | 12.0257 | 12.2341 | CE PM | S5 | Drumcross | DRCR | 9.2894 | 9.2614 | 9.3141 | 9.2543 | 9.2447 | 9.213 | 9.1808 | 9.141 | 9.086 | 9.0428 | 9.0058 | 8.9669 | 8.9243 | 8.884 | 8.84 | 8.7895 | 8.7383 | 8.6859 | 8.6293 | 8.5704 | 8.5111 | 8.4426 | 8.3815 | 8.3144 | CE PM | S5 | Drumcross | DRCR | 0.0065954 | 0.00973 | 0.014525 | 0.018629 | 0.022215 | 0.026465 | 0.03047 | 0.034761 | 0.050217 | 0.077211 | 0.10415 | 0.13457 | 0.16155 | 0.18595 | 0.2075 | 0.22669 | 0.24413 | 0.26178 | 0.27627 | 0.29764 | 0.32061 | 0.34737 | 0.3655 | 0.386 | CE PM | S5 | Drumcross | DRCR | 0 | 0 | 3.2637e-05 | 8.389e-05 | 0.00014388 | 0.00020926 | 0.00026005 | 0.00030704 | 0.00035241 | 0.00039634 | 0.000439 | 0.00050727 | 0.00057327 | 0.00063717 | 0.00069913 | 0.00075969 | 0.00082634 | 0.00089108 | 0.00095405 | 0.0010153 | 0.001075 | 0.0010989 | 0.0011226 | 0.001146
CE PM | S5 | Drumchapel | DRUM | 20.7112 | 20.6785 | 20.799 | 20.7324 | 20.6527 | 20.5624 | 20.4779 | 20.4009 | 20.3282 | 20.2569 | 20.1889 | 20.1335 | 20.1239 | 20.1927 | 20.3466 | 20.5317 | 20.7196 | 20.9124 | 21.1094 | 21.3034 | 21.4966 | 21.6944 | 21.8974 | 22.1063 | CE PM | S5 | Drumchapel | DRUM | 0.059693 | 0.091726 | 0.12904 | 0.17038 | 0.22091 | 0.28303 | 0.35863 | 0.45301 | 0.5709 | 0.71713 | 0.90108 | 1.1315 | 1.4223 | 1.7874 | 2.2457 | 2.8149 | 3.5177 | 4.3728 | 5.3966 | 6.5994 | 7.9774 | 9.5135 | 11.1701 | 12.8943 | CE PM | S5 | Drumchapel | DRUM | 10.4834 | 10.4501 | 10.5801 | 10.6184 | 10.7308 | 10.772 | 10.8229 | 10.8475 | 10.8657 | 10.8783 | 10.9094 | 10.9545 | 11.0112 | 11.0767 | 11.1497 | 11.2232 | 11.3143 | 11.4149 | 11.5427 | 11.6834 | 11.8529 | 12.0386 | 12.2471 | 12.4593 | CE PM | S5 | Drumchapel | DRUM | 9.4605 | 9.4319 | 9.4856 | 9.4247 | 9.4149 | 9.3826 | 9.3498 | 9.3094 | 9.2533 | 9.2093 | 9.1716 | 9.132 | 9.0886 | 9.0475 | 9.0028 | 8.9514 | 8.8992 | 8.8458 | 8.7882 | 8.7282 | 8.6678 | 8.598 | 8.5358 | 8.4675 | CE PM | S5 | Drumchapel | DRUM | 0.014831 | 0.021879 | 0.032661 | 0.041889 | 0.049954 | 0.05951 | 0.068517 | 0.078164 | 0.11292 | 0.17362 | 0.23419 | 0.30259 | 0.36327 | 0.41814 | 0.46659 | 0.50973 | 0.54897 | 0.58864 | 0.62123 | 0.66929 | 0.72094 | 0.78111 | 0.82188 | 0.86796 | CE PM | S5 | Drumchapel | DRUM | 0 | 0 | 7.3389e-05 | 0.00018864 | 0.00032353 | 0.00047055 | 0.00058476 | 0.00069042 | 0.00079244 | 0.00089121 | 0.00098714 | 0.0011407 | 0.0012891 | 0.0014328 | 0.0015721 | 0.0017083 | 0.0018581 | 0.0020037 | 0.0021453 | 0.0022831 | 0.0024172 | 0.0024711 | 0.0025243 | 0.0025769
CE PM | S6 | Dumfries 11 | G_EXTRA_1 | 3.5013 | 3.4957 | 3.5161 | 3.5048 | 3.4914 | 3.4761 | 3.4618 | 3.4488 | 3.4365 | 3.4245 | 3.413 | 3.4036 | 3.402 | 3.4136 | 3.4396 | 3.4709 | 3.5027 | 3.5353 | 3.5686 | 3.6014 | 3.634 | 3.6675 | 3.7018 | 3.7371 | CE PM | S6 | Dumfries 11 | G_EXTRA_1 | 0.008017 | 0.013024 | 0.019252 | 0.02656 | 0.035809 | 0.047495 | 0.062054 | 0.080522 | 0.10389 | 0.13318 | 0.17025 | 0.21689 | 0.27582 | 0.34973 | 0.44219 | 0.55638 | 0.69617 | 0.86538 | 1.068 | 1.306 | 1.5787 | 1.8827 | 2.2106 | 2.5518 | CE PM | S6 | Dumfries 11 | G_EXTRA_1 | 3.726 | 3.7142 | 3.7604 | 3.774 | 3.814 | 3.8286 | 3.8467 | 3.8554 | 3.8619 | 3.8664 | 3.8774 | 3.8935 | 3.9136 | 3.9369 | 3.9629 | 3.989 | 4.0213 | 4.0571 | 4.1025 | 4.1525 | 4.2128 | 4.2788 | 4.3529 | 4.4283 | CE PM | S6 | Dumfries 11 | G_EXTRA_1 | 3.3625 | 3.3523 | 3.3714 | 3.3497 | 3.3463 | 3.3348 | 3.3231 | 3.3087 | 3.2888 | 3.2732 | 3.2598 | 3.2457 | 3.2303 | 3.2157 | 3.1998 | 3.1815 | 3.163 | 3.144 | 3.1235 | 3.1022 | 3.0807 | 3.0559 | 3.0338 | 3.0095 | CE PM | S6 | Dumfries 11 | G_EXTRA_1 | 0.0025071 | 0.0036987 | 0.0055213 | 0.0070814 | 0.0084447 | 0.01006 | 0.011583 | 0.013214 | 0.019089 | 0.02935 | 0.03959 | 0.051154 | 0.061412 | 0.070687 | 0.078877 | 0.086171 | 0.092804 | 0.099511 | 0.10502 | 0.11315 | 0.12188 | 0.13205 | 0.13894 | 0.14673 | CE PM | S6 | Dumfries 11 | G_EXTRA_1 | 0 | 0 | 1.2407e-05 | 3.189e-05 | 5.4693e-05 | 7.9547e-05 | 9.8855e-05 | 0.00011672 | 0.00013396 | 0.00015066 | 0.00016688 | 0.00019283 | 0.00021792 | 0.00024221 | 0.00026576 | 0.00028878 | 0.00031412 | 0.00033873 | 0.00036267 | 0.00038596 | 0.00040864 | 0.00041774 | 0.00042674 | 0.00043564
CE PM | S6 | Dumfries 33 | G_EXTRA_2 | 9.1021 | 9.0877 | 9.1407 | 9.1114 | 9.0764 | 9.0367 | 8.9996 | 8.9657 | 8.9338 | 8.9024 | 8.8726 | 8.8482 | 8.844 | 8.8742 | 8.9419 | 9.0232 | 9.1058 | 9.1905 | 9.2771 | 9.3623 | 9.4473 | 9.5342 | 9.6234 | 9.7152 | CE PM | S6 | Dumfries 33 | G_EXTRA_2 | 0.020842 | 0.033859 | 0.050048 | 0.069046 | 0.09309 | 0.12347 | 0.16132 | 0.20933 | 0.27008 | 0.34622 | 0.4426 | 0.56384 | 0.71703 | 0.90918 | 1.1495 | 1.4464 | 1.8098 | 2.2497 | 2.7764 | 3.3952 | 4.1041 | 4.8945 | 5.7467 | 6.6337 | CE PM | S6 | Dumfries 33 | G_EXTRA_2 | 9.6864 | 9.6556 | 9.7757 | 9.8112 | 9.915 | 9.953 | 10.0001 | 10.0228 | 10.0396 | 10.0513 | 10.08 | 10.1217 | 10.174 | 10.2346 | 10.3021 | 10.37 | 10.4541 | 10.5471 | 10.6651 | 10.7952 | 10.9517 | 11.1234 | 11.316 | 11.5121 | CE PM | S6 | Dumfries 33 | G_EXTRA_2 | 8.7412 | 8.7148 | 8.7644 | 8.7082 | 8.6991 | 8.6693 | 8.639 | 8.6016 | 8.5498 | 8.5092 | 8.4743 | 8.4378 | 8.3976 | 8.3597 | 8.3183 | 8.2708 | 8.2226 | 8.1733 | 8.1201 | 8.0646 | 8.0088 | 7.9444 | 7.8869 | 7.8238 | CE PM | S6 | Dumfries 33 | G_EXTRA_2 | 0.0065177 | 0.0096154 | 0.014354 | 0.018409 | 0.021953 | 0.026153 | 0.030112 | 0.034351 | 0.049625 | 0.076301 | 0.10292 | 0.13298 | 0.15965 | 0.18376 | 0.20505 | 0.22402 | 0.24126 | 0.25869 | 0.27302 | 0.29414 | 0.31684 | 0.34328 | 0.3612 | 0.38145 | CE PM | S6 | Dumfries 33 | G_EXTRA_2 | 0 | 0 | 3.2253e-05 | 8.2902e-05 | 0.00014218 | 0.00020679 | 0.00025699 | 0.00030343 | 0.00034826 | 0.00039167 | 0.00043383 | 0.0005013 | 0.00056652 | 0.00062967 | 0.0006909 | 0.00075074 | 0.0008166 | 0.00088059 | 0.00094281 | 0.0010034 | 0.0010623 | 0.001086 | 0.0011094 | 0.0011325
CE PM | S6 | Dumfries ICI | G_EXTRA_3 | 5.8207 | 5.8115 | 5.8453 | 5.8266 | 5.8042 | 5.7788 | 5.7551 | 5.7335 | 5.713 | 5.693 | 5.6739 | 5.6583 | 5.6556 | 5.6749 | 5.7182 | 5.7702 | 5.823 | 5.8772 | 5.9326 | 5.9871 | 6.0414 | 6.097 | 6.154 | 6.2127 | CE PM | S6 | Dumfries ICI | G_EXTRA_3 | 0.013328 | 0.021652 | 0.032005 | 0.044154 | 0.05953 | 0.078958 | 0.10316 | 0.13386 | 0.17271 | 0.2214 | 0.28303 | 0.36057 | 0.45853 | 0.58141 | 0.73512 | 0.92495 | 1.1573 | 1.4386 | 1.7755 | 2.1712 | 2.6245 | 3.1299 | 3.675 | 4.2422 | CE PM | S6 | Dumfries ICI | G_EXTRA_3 | 6.1943 | 6.1746 | 6.2514 | 6.2741 | 6.3405 | 6.3648 | 6.3949 | 6.4095 | 6.4202 | 6.4277 | 6.446 | 6.4727 | 6.5062 | 6.5449 | 6.588 | 6.6315 | 6.6853 | 6.7447 | 6.8202 | 6.9034 | 7.0035 | 7.1133 | 7.2364 | 7.3618 | CE PM | S6 | Dumfries ICI | G_EXTRA_3 | 5.5899 | 5.573 | 5.6047 | 5.5688 | 5.563 | 5.5439 | 5.5245 | 5.5006 | 5.4675 | 5.4415 | 5.4192 | 5.3958 | 5.3702 | 5.3459 | 5.3195 | 5.2891 | 5.2583 | 5.2267 | 5.1927 | 5.1572 | 5.1215 | 5.0803 | 5.0435 | 5.0032 | CE PM | S6 | Dumfries ICI | G_EXTRA_3 | 0.004168 | 0.0061489 | 0.0091789 | 0.011772 | 0.014039 | 0.016725 | 0.019256 | 0.021967 | 0.031735 | 0.048794 | 0.065816 | 0.085041 | 0.10209 | 0.11751 | 0.13113 | 0.14326 | 0.15428 | 0.16543 | 0.17459 | 0.1881 | 0.20261 | 0.21952 | 0.23098 | 0.24393 | CE PM | S6 | Dumfries ICI | G_EXTRA_3 | 0 | 0 | 2.0625e-05 | 5.3015e-05 | 9.0923e-05 | 0.00013224 | 0.00016434 | 0.00019404 | 0.00022271 | 0.00025047 | 0.00027743 | 0.00032057 | 0.00036228 | 0.00040266 | 0.00044182 | 0.00048009 | 0.00052221 | 0.00056312 | 0.00060292 | 0.00064163 | 0.00067934 | 0.00069447 | 0.00070943 | 0.00072422
CE PM | S6 | Dunbar | DUNB | 15.6929 | 15.6681 | 15.7594 | 15.7089 | 15.6485 | 15.5801 | 15.5161 | 15.4578 | 15.4027 | 15.3486 | 15.2971 | 15.2552 | 15.2479 | 15.3 | 15.4166 | 15.5569 | 15.6992 | 15.8453 | 15.9946 | 16.1415 | 16.288 | 16.4378 | 16.5917 | 16.7499 | CE PM | S6 | Dunbar | DUNB | 0.035933 | 0.058376 | 0.086288 | 0.11904 | 0.1605 | 0.21288 | 0.27813 | 0.36091 | 0.46565 | 0.59691 | 0.76308 | 0.97211 | 1.2362 | 1.5675 | 1.9819 | 2.4937 | 3.1203 | 3.8787 | 4.7868 | 5.8537 | 7.0759 | 8.4385 | 9.9079 | 11.4372 | CE PM | S6 | Dunbar | DUNB | 16.8817 | 16.828 | 17.0374 | 17.0992 | 17.2802 | 17.3464 | 17.4285 | 17.4681 | 17.4973 | 17.5177 | 17.5677 | 17.6404 | 17.7316 | 17.8371 | 17.9547 | 18.0731 | 18.2197 | 18.3817 | 18.5875 | 18.8142 | 19.087 | 19.3862 | 19.7218 | 20.0636 | CE PM | S6 | Dunbar | DUNB | 15.2345 | 15.1884 | 15.2749 | 15.1769 | 15.1611 | 15.1091 | 15.0562 | 14.9911 | 14.9008 | 14.83 | 14.7693 | 14.7056 | 14.6356 | 14.5695 | 14.4974 | 14.4146 | 14.3306 | 14.2447 | 14.1519 | 14.0553 | 13.958 | 13.8457 | 13.7455 | 13.6355 | CE PM | S6 | Dunbar | DUNB | 0.011237 | 0.016578 | 0.024747 | 0.031739 | 0.03785 | 0.045091 | 0.051915 | 0.059225 | 0.085559 | 0.13155 | 0.17744 | 0.22928 | 0.27525 | 0.31682 | 0.35353 | 0.38622 | 0.41595 | 0.44601 | 0.47071 | 0.50712 | 0.54626 | 0.59185 | 0.62274 | 0.65765 | CE PM | S6 | Dunbar | DUNB | 0 | 0 | 5.5607e-05 | 0.00014293 | 0.00024513 | 0.00035653 | 0.00044307 | 0.00052313 | 0.00060043 | 0.00067527 | 0.00074796 | 0.00086429 | 0.00097674 | 0.0010856 | 0.0011912 | 0.0012943 | 0.0014079 | 0.0015182 | 0.0016255 | 0.0017299 | 0.0018315 | 0.0018723 | 0.0019127 | 0.0019526
CE PM | S5 | Dunfermline | DUNF | 9.38 | 9.3652 | 9.4197 | 9.3896 | 9.3535 | 9.3126 | 9.2743 | 9.2394 | 9.2065 | 9.1742 | 9.1434 | 9.1183 | 9.114 | 9.1451 | 9.2148 | 9.2987 | 9.3837 | 9.4711 | 9.5603 | 9.6481 | 9.7357 | 9.8252 | 9.9172 | 10.0118 | CE PM | S5 | Dunfermline | DUNF | 0.027035 | 0.041542 | 0.058444 | 0.077162 | 0.10005 | 0.12818 | 0.16242 | 0.20516 | 0.25856 | 0.32478 | 0.40809 | 0.51246 | 0.64417 | 0.80951 | 1.0171 | 1.2749 | 1.5932 | 1.9804 | 2.4441 | 2.9888 | 3.6129 | 4.3086 | 5.0588 | 5.8397 | CE PM | S5 | Dunfermline | DUNF | 7.8914 | 7.8663 | 7.9642 | 7.9931 | 8.0777 | 8.1087 | 8.147 | 8.1655 | 8.1792 | 8.1887 | 8.2121 | 8.2461 | 8.2887 | 8.338 | 8.393 | 8.4484 | 8.5169 | 8.5926 | 8.6888 | 8.7948 | 8.9223 | 9.0622 | 9.2191 | 9.3788 | CE PM | S5 | Dunfermline | DUNF | 7.1214 | 7.0999 | 7.1403 | 7.0945 | 7.0871 | 7.0628 | 7.0381 | 7.0077 | 6.9655 | 6.9324 | 6.904 | 6.8742 | 6.8415 | 6.8106 | 6.7769 | 6.7382 | 6.6989 | 6.6587 | 6.6154 | 6.5702 | 6.5247 | 6.4722 | 6.4254 | 6.374 | CE PM | S5 | Dunfermline | DUNF | 0.0067167 | 0.009909 | 0.014792 | 0.018971 | 0.022624 | 0.026952 | 0.031031 | 0.0354 | 0.05114 | 0.078631 | 0.10606 | 0.13704 | 0.16452 | 0.18937 | 0.21131 | 0.23085 | 0.24862 | 0.26659 | 0.28135 | 0.30312 | 0.32651 | 0.35376 | 0.37222 | 0.39309 | CE PM | S5 | Dunfermline | DUNF | 0 | 0 | 3.3237e-05 | 8.5433e-05 | 0.00014652 | 0.00021311 | 0.00026483 | 0.00031269 | 0.00035889 | 0.00040362 | 0.00044707 | 0.0005166 | 0.00058382 | 0.00064889 | 0.00071199 | 0.00077366 | 0.00084153 | 0.00090747 | 0.00097159 | 0.001034 | 0.0010947 | 0.0011191 | 0.0011432 | 0.0011671
CE PM | S6 | Earlston | EAST | 1.5591 | 1.5567 | 1.5657 | 1.5607 | 1.5547 | 1.5479 | 1.5416 | 1.5358 | 1.5303 | 1.5249 | 1.5198 | 1.5157 | 1.5149 | 1.5201 | 1.5317 | 1.5456 | 1.5598 | 1.5743 | 1.5891 | 1.6037 | 1.6183 | 1.6332 | 1.6484 | 1.6642 | CE PM | S6 | Earlston | EAST | 0.00357 | 0.0057998 | 0.008573 | 0.011827 | 0.015946 | 0.02115 | 0.027633 | 0.035857 | 0.046264 | 0.059305 | 0.075814 | 0.096582 | 0.12282 | 0.15574 | 0.19691 | 0.24776 | 0.31001 | 0.38536 | 0.47558 | 0.58158 | 0.70302 | 0.8384 | 0.98438 | 1.1363 | CE PM | S6 | Earlston | EAST | 1.8627 | 1.8568 | 1.8799 | 1.8867 | 1.9067 | 1.914 | 1.9231 | 1.9274 | 1.9307 | 1.9329 | 1.9384 | 1.9465 | 1.9565 | 1.9682 | 1.9812 | 1.9942 | 2.0104 | 2.0283 | 2.051 | 2.076 | 2.1061 | 2.1391 | 2.1761 | 2.2138 | CE PM | S6 | Earlston | EAST | 1.681 | 1.6759 | 1.6855 | 1.6746 | 1.6729 | 1.6672 | 1.6613 | 1.6541 | 1.6442 | 1.6364 | 1.6297 | 1.6226 | 1.6149 | 1.6076 | 1.5997 | 1.5905 | 1.5813 | 1.5718 | 1.5615 | 1.5509 | 1.5401 | 1.5277 | 1.5167 | 1.5046 | CE PM | S6 | Earlston | EAST | 0.0011164 | 0.0016471 | 0.0024587 | 0.0031534 | 0.0037605 | 0.0044799 | 0.0051579 | 0.0058842 | 0.0085006 | 0.01307 | 0.01763 | 0.022779 | 0.027347 | 0.031478 | 0.035125 | 0.038373 | 0.041326 | 0.044313 | 0.046766 | 0.050384 | 0.054273 | 0.058802 | 0.061871 | 0.06534 | CE PM | S6 | Earlston | EAST | 0 | 0 | 5.5247e-06 | 1.4201e-05 | 2.4355e-05 | 3.5423e-05 | 4.4021e-05 | 5.1975e-05 | 5.9655e-05 | 6.7091e-05 | 7.4312e-05 | 8.587e-05 | 9.7042e-05 | 0.00010786 | 0.00011835 | 0.0001286 | 0.00013988 | 0.00015084 | 0.0001615 | 0.00017187 | 0.00018197 | 0.00018602 | 0.00019003 | 0.00019399
CE PM | S6 | Eccles | ECCL | 0.025668 | 0.025628 | 0.025777 | 0.025695 | 0.025596 | 0.025484 | 0.025379 | 0.025284 | 0.025194 | 0.025105 | 0.025021 | 0.024952 | 0.02494 | 0.025026 | 0.025216 | 0.025446 | 0.025679 | 0.025918 | 0.026162 | 0.026402 | 0.026642 | 0.026887 | 0.027138 | 0.027397 | CE PM | S6 | Eccles | ECCL | 5.8774e-05 | 9.5483e-05 | 0.00014114 | 0.00019471 | 0.00026252 | 0.00034819 | 0.00045493 | 0.00059032 | 0.00076164 | 0.00097635 | 0.0012481 | 0.00159 | 0.0020221 | 0.0025639 | 0.0032418 | 0.0040789 | 0.0051037 | 0.0063442 | 0.0078296 | 0.0095746 | 0.011574 | 0.013803 | 0.016206 | 0.018707 | CE PM | S6 | Eccles | ECCL | 0.026114 | 0.026031 | 0.026355 | 0.026451 | 0.026731 | 0.026833 | 0.02696 | 0.027021 | 0.027066 | 0.027098 | 0.027175 | 0.027288 | 0.027429 | 0.027592 | 0.027774 | 0.027957 | 0.028184 | 0.028434 | 0.028753 | 0.029103 | 0.029525 | 0.029988 | 0.030507 | 0.031036 | CE PM | S6 | Eccles | ECCL | 0.023566 | 0.023495 | 0.023629 | 0.023477 | 0.023452 | 0.023372 | 0.02329 | 0.02319 | 0.02305 | 0.02294 | 0.022846 | 0.022748 | 0.02264 | 0.022537 | 0.022426 | 0.022298 | 0.022168 | 0.022035 | 0.021891 | 0.021742 | 0.021591 | 0.021418 | 0.021263 | 0.021093 | CE PM | S6 | Eccles | ECCL | 1.838e-05 | 2.7116e-05 | 4.0478e-05 | 5.1914e-05 | 6.191e-05 | 7.3753e-05 | 8.4916e-05 | 9.6872e-05 | 0.00013995 | 0.00021517 | 0.00029024 | 0.00037502 | 0.00045022 | 0.00051822 | 0.00057826 | 0.00063173 | 0.00068036 | 0.00072953 | 0.00076992 | 0.00082948 | 0.0008935 | 0.00096807 | 0.0010186 | 0.0010757 | CE PM | S6 | Eccles | ECCL | 0 | 0 | 9.0954e-08 | 4.1579e-06 | 7.131e-06 | 1.0372e-05 | 1.2889e-05 | 1.5218e-05 | 1.7467e-05 | 1.9644e-05 | 2.1758e-05 | 2.5142e-05 | 2.8413e-05 | 3.158e-05 | 3.4651e-05 | 3.7653e-05 | 4.0956e-05 | 4.4165e-05 | 4.7286e-05 | 5.0322e-05 | 5.3279e-05 | 5.4466e-05 | 5.564e-05 | 5.68e-05
CE PM | S6 | Easterhouse | EERH | 17.8052 | 17.777 | 17.8806 | 17.8233 | 17.7548 | 17.6772 | 17.6046 | 17.5384 | 17.4759 | 17.4146 | 17.3561 | 17.3085 | 17.3002 | 17.3594 | 17.4917 | 17.6508 | 17.8123 | 17.9781 | 18.1474 | 18.3142 | 18.4803 | 18.6504 | 18.8249 | 19.0045 | CE PM | S6 | Easterhouse | EERH | 0.040769 | 0.066233 | 0.097902 | 0.13507 | 0.1821 | 0.24153 | 0.31556 | 0.40948 | 0.52832 | 0.67725 | 0.86579 | 1.103 | 1.4026 | 1.7785 | 2.2487 | 2.8294 | 3.5402 | 4.4008 | 5.4311 | 6.6416 | 8.0283 | 9.5743 | 11.2415 | 12.9766 | CE PM | S6 | Easterhouse | EERH | 12.3708 | 12.3315 | 12.4849 | 12.5302 | 12.6628 | 12.7113 | 12.7715 | 12.8005 | 12.8219 | 12.8368 | 12.8735 | 12.9267 | 12.9936 | 13.0709 | 13.1571 | 13.2438 | 13.3513 | 13.47 | 13.6208 | 13.7869 | 13.9868 | 14.206 | 14.452 | 14.7025 | CE PM | S6 | Easterhouse | EERH | 11.1637 | 11.13 | 11.1934 | 11.1215 | 11.1099 | 11.0719 | 11.0331 | 10.9854 | 10.9192 | 10.8673 | 10.8228 | 10.7761 | 10.7249 | 10.6764 | 10.6236 | 10.5629 | 10.5014 | 10.4384 | 10.3704 | 10.2996 | 10.2283 | 10.146 | 10.0726 | 9.992 | CE PM | S6 | Easterhouse | EERH | 0.01275 | 0.018809 | 0.028078 | 0.036011 | 0.042944 | 0.05116 | 0.058903 | 0.067196 | 0.097075 | 0.14926 | 0.20133 | 0.26014 | 0.3123 | 0.35947 | 0.40112 | 0.43821 | 0.47194 | 0.50605 | 0.53406 | 0.57538 | 0.61978 | 0.67151 | 0.70656 | 0.74617 | CE PM | S6 | Easterhouse | EERH | 0 | 0 | 6.3092e-05 | 0.00016217 | 0.00027813 | 0.00040452 | 0.00050271 | 0.00059355 | 0.00068125 | 0.00076616 | 0.00084863 | 0.00098062 | 0.0011082 | 0.0012317 | 0.0013515 | 0.0014686 | 0.0015974 | 0.0017226 | 0.0018443 | 0.0019627 | 0.0020781 | 0.0021243 | 0.0021701 | 0.0022154
CE PM | S6 | East Kilbride | EKIL | 18.1492 | 18.1206 | 18.2261 | 18.1677 | 18.0979 | 18.0187 | 17.9448 | 17.8773 | 17.8136 | 17.7511 | 17.6915 | 17.6429 | 17.6345 | 17.6948 | 17.8297 | 17.9919 | 18.1565 | 18.3255 | 18.4981 | 18.6681 | 18.8374 | 19.0107 | 19.1887 | 19.3717 | CE PM | S6 | East Kilbride | EKIL | 0.041557 | 0.067513 | 0.099794 | 0.13768 | 0.18562 | 0.2462 | 0.32166 | 0.4174 | 0.53853 | 0.69034 | 0.88252 | 1.1243 | 1.4297 | 1.8129 | 2.2921 | 2.884 | 3.6086 | 4.4858 | 5.536 | 6.7699 | 8.1835 | 9.7593 | 11.4587 | 13.2274 | CE PM | S6 | East Kilbride | EKIL | 11.2264 | 11.1908 | 11.33 | 11.3711 | 11.4914 | 11.5355 | 11.5901 | 11.6164 | 11.6359 | 11.6494 | 11.6826 | 11.731 | 11.7917 | 11.8618 | 11.94 | 12.0188 | 12.1163 | 12.224 | 12.3608 | 12.5116 | 12.693 | 12.8919 | 13.1152 | 13.3425 | CE PM | S6 | East Kilbride | EKIL | 10.131 | 10.1004 | 10.1579 | 10.0927 | 10.0822 | 10.0477 | 10.0125 | 9.9692 | 9.9092 | 9.8621 | 9.8217 | 9.7793 | 9.7328 | 9.6888 | 9.6409 | 9.5858 | 9.53 | 9.4728 | 9.4111 | 9.3469 | 9.2822 | 9.2075 | 9.1408 | 9.0677 | CE PM | S6 | East Kilbride | EKIL | 0.012996 | 0.019173 | 0.02862 | 0.036707 | 0.043774 | 0.052149 | 0.060041 | 0.068495 | 0.098951 | 0.15214 | 0.20522 | 0.26516 | 0.31834 | 0.36642 | 0.40887 | 0.44668 | 0.48106 | 0.51583 | 0.54438 | 0.5865 | 0.63176 | 0.68449 | 0.72021 | 0.76059 | CE PM | S6 | East Kilbride | EKIL | 0 | 0 | 6.4311e-05 | 0.0001653 | 0.0002835 | 0.00041234 | 0.00051242 | 0.00060502 | 0.00069441 | 0.00078097 | 0.00086503 | 0.00099957 | 0.0011296 | 0.0012555 | 0.0013776 | 0.0014969 | 0.0016283 | 0.0017559 | 0.0018799 | 0.0020006 | 0.0021182 | 0.0021654 | 0.002212 | 0.0022582
CE PM | S6 | East Kilbride South | EKIS | 1.1917 | 1.1899 | 1.1968 | 1.193 | 1.1884 | 1.1832 | 1.1783 | 1.1739 | 1.1697 | 1.1656 | 1.1617 | 1.1585 | 1.1579 | 1.1619 | 1.1708 | 1.1814 | 1.1922 | 1.2033 | 1.2147 | 1.2258 | 1.2369 | 1.2483 | 1.26 | 1.272 | CE PM | S6 | East Kilbride South | EKIS | 0.0027288 | 0.0044332 | 0.0065528 | 0.0090403 | 0.012188 | 0.016166 | 0.021122 | 0.027408 | 0.035362 | 0.04533 | 0.057949 | 0.073823 | 0.093882 | 0.11904 | 0.15051 | 0.18938 | 0.23696 | 0.29455 | 0.36352 | 0.44454 | 0.53736 | 0.64083 | 0.75242 | 0.86856 | CE PM | S6 | East Kilbride South | EKIS | 0.9281 | 0.92515 | 0.93665 | 0.94005 | 0.95 | 0.95365 | 0.95816 | 0.96033 | 0.96194 | 0.96306 | 0.96581 | 0.96981 | 0.97482 | 0.98062 | 0.98709 | 0.9936 | 1.0017 | 1.0106 | 1.0219 | 1.0343 | 1.0493 | 1.0658 | 1.0842 | 1.103 | CE PM | S6 | East Kilbride South | EKIS | 0.83754 | 0.83501 | 0.83976 | 0.83437 | 0.8335 | 0.83065 | 0.82774 | 0.82416 | 0.81919 | 0.8153 | 0.81196 | 0.80846 | 0.80461 | 0.80098 | 0.79702 | 0.79247 | 0.78785 | 0.78312 | 0.77802 | 0.77271 | 0.76736 | 0.76119 | 0.75568 | 0.74963 | CE PM | S6 | East Kilbride South | EKIS | 0.00085337 | 0.001259 | 0.0018793 | 0.0024103 | 0.0028744 | 0.0034243 | 0.0039425 | 0.0044976 | 0.0064975 | 0.0099902 | 0.013475 | 0.017412 | 0.020903 | 0.02406 | 0.026848 | 0.029331 | 0.031588 | 0.033871 | 0.035746 | 0.038512 | 0.041484 | 0.044946 | 0.047292 | 0.049943 | CE PM | S6 | East Kilbride South | EKIS | 0 | 0 | 4.2229e-06 | 0.00019304 | 0.00033108 | 0.00048154 | 0.00059842 | 0.00070655 | 0.00081095 | 0.00091203 | 0.0010102 | 0.0011673 | 0.0013192 | 0.0014662 | 0.0016088 | 0.0017482 | 0.0019015 | 0.0020505 | 0.0021954 | 0.0023364 | 0.0024737 | 0.0025288 | 0.0025833 | 0.0026371
CE PM | S6 | Elderslie | ELDE | 8.6614 | 8.6477 | 8.6981 | 8.6702 | 8.6369 | 8.5991 | 8.5638 | 8.5316 | 8.5012 | 8.4714 | 8.4429 | 8.4198 | 8.4158 | 8.4445 | 8.5089 | 8.5863 | 8.6648 | 8.7455 | 8.8279 | 8.909 | 8.9898 | 9.0725 | 9.1574 | 9.2448 | CE PM | S6 | Elderslie | ELDE | 0.019832 | 0.032219 | 0.047625 | 0.065703 | 0.088583 | 0.11749 | 0.15351 | 0.19919 | 0.257 | 0.32945 | 0.42116 | 0.53653 | 0.68231 | 0.86515 | 1.0939 | 1.3764 | 1.7222 | 2.1408 | 2.642 | 3.2308 | 3.9054 | 4.6575 | 5.4685 | 6.3125 | CE PM | S6 | Elderslie | ELDE | 5.2478 | 5.2312 | 5.2962 | 5.3154 | 5.3717 | 5.3923 | 5.4178 | 5.4301 | 5.4392 | 5.4455 | 5.4611 | 5.4837 | 5.512 | 5.5448 | 5.5814 | 5.6182 | 5.6638 | 5.7141 | 5.7781 | 5.8486 | 5.9334 | 6.0264 | 6.1307 | 6.237 | CE PM | S6 | Elderslie | ELDE | 4.7358 | 4.7215 | 4.7484 | 4.7179 | 4.713 | 4.6968 | 4.6804 | 4.6601 | 4.6321 | 4.6101 | 4.5912 | 4.5714 | 4.5496 | 4.5291 | 4.5067 | 4.4809 | 4.4548 | 4.4281 | 4.3992 | 4.3692 | 4.339 | 4.3041 | 4.2729 | 4.2387 | CE PM | S6 | Elderslie | ELDE | 0.0062021 | 0.0091498 | 0.013659 | 0.017518 | 0.02089 | 0.024887 | 0.028654 | 0.032688 | 0.047223 | 0.072607 | 0.097936 | 0.12654 | 0.15192 | 0.17486 | 0.19512 | 0.21317 | 0.22958 | 0.24617 | 0.2598 | 0.2799 | 0.3015 | 0.32666 | 0.34371 | 0.36298 | CE PM | S6 | Elderslie | ELDE | 0 | 0 | 3.0691e-05 | 7.8888e-05 | 0.0001353 | 0.00019678 | 0.00024454 | 0.00028873 | 0.00033139 | 0.0003727 | 0.00041282 | 0.00047703 | 0.00053909 | 0.00059918 | 0.00065744 | 0.00071439 | 0.00077706 | 0.00083795 | 0.00089716 | 0.00095477 | 0.0010109 | 0.0010334 | 0.0010557 | 0.0010777
CE PM | S6 | Erskine | ERSK | 10.0759 | 10.06 | 10.1186 | 10.0862 | 10.0474 | 10.0035 | 9.9624 | 9.9249 | 9.8895 | 9.8548 | 9.8218 | 9.7948 | 9.7902 | 9.8236 | 9.8985 | 9.9885 | 10.0799 | 10.1737 | 10.2696 | 10.3639 | 10.458 | 10.5542 | 10.653 | 10.7546 | CE PM | S6 | Erskine | ERSK | 0.023071 | 0.037481 | 0.055402 | 0.076433 | 0.10305 | 0.13668 | 0.17858 | 0.23173 | 0.29898 | 0.38326 | 0.48995 | 0.62416 | 0.79374 | 1.0064 | 1.2725 | 1.6011 | 2.0034 | 2.4904 | 3.0734 | 3.7584 | 4.5432 | 5.4181 | 6.3615 | 7.3434 | CE PM | S6 | Erskine | ERSK | 4.827 | 4.8116 | 4.8715 | 4.8891 | 4.9409 | 4.9598 | 4.9833 | 4.9946 | 5.003 | 5.0088 | 5.0231 | 5.0439 | 5.07 | 5.1001 | 5.1338 | 5.1676 | 5.2095 | 5.2559 | 5.3147 | 5.3795 | 5.4575 | 5.5431 | 5.639 | 5.7368 | CE PM | S6 | Erskine | ERSK | 4.356 | 4.3428 | 4.3675 | 4.3395 | 4.335 | 4.3201 | 4.305 | 4.2864 | 4.2606 | 4.2403 | 4.223 | 4.2047 | 4.1847 | 4.1658 | 4.1452 | 4.1216 | 4.0975 | 4.073 | 4.0464 | 4.0188 | 3.991 | 3.9589 | 3.9302 | 3.8988 | CE PM | S6 | Erskine | ERSK | 0.007215 | 0.010644 | 0.015889 | 0.020379 | 0.024302 | 0.028951 | 0.033333 | 0.038026 | 0.054935 | 0.084464 | 0.11393 | 0.14721 | 0.17673 | 0.20342 | 0.22699 | 0.24798 | 0.26707 | 0.28637 | 0.30222 | 0.32561 | 0.35073 | 0.38001 | 0.39984 | 0.42226 | CE PM | S6 | Erskine | ERSK | 0 | 0 | 3.5703e-05 | 9.1771e-05 | 0.00015739 | 0.00022892 | 0.00028448 | 0.00033589 | 0.00038552 | 0.00043357 | 0.00048024 | 0.00055493 | 0.00062713 | 0.00069703 | 0.00076481 | 0.00083106 | 0.00090397 | 0.0009748 | 0.0010437 | 0.0011107 | 0.001176 | 0.0012022 | 0.0012281 | 0.0012537
CE PM | S5 | Finnieston | FINN | 9.1293 | 9.1149 | 9.1679 | 9.1386 | 9.1035 | 9.0636 | 9.0264 | 8.9925 | 8.9604 | 8.929 | 8.899 | 8.8746 | 8.8704 | 8.9007 | 8.9685 | 9.0501 | 9.1329 | 9.2179 | 9.3048 | 9.3903 | 9.4754 | 9.5626 | 9.6521 | 9.7442 | CE PM | S5 | Finnieston | FINN | 0.026312 | 0.040432 | 0.056881 | 0.0751 | 0.097374 | 0.12476 | 0.15808 | 0.19968 | 0.25165 | 0.3161 | 0.39718 | 0.49876 | 0.62695 | 0.78787 | 0.98987 | 1.2408 | 1.5506 | 1.9275 | 2.3788 | 2.9089 | 3.5163 | 4.1934 | 4.9236 | 5.6837 | CE PM | S5 | Finnieston | FINN | 15.5913 | 15.5417 | 15.735 | 15.7922 | 15.9593 | 16.0205 | 16.0963 | 16.1328 | 16.1599 | 16.1787 | 16.2248 | 16.292 | 16.3762 | 16.4737 | 16.5823 | 16.6916 | 16.827 | 16.9767 | 17.1667 | 17.376 | 17.628 | 17.9043 | 18.2143 | 18.53 | CE PM | S5 | Finnieston | FINN | 14.07 | 14.0275 | 14.1073 | 14.0168 | 14.0022 | 13.9542 | 13.9054 | 13.8452 | 13.7618 | 13.6964 | 13.6403 | 13.5815 | 13.5169 | 13.4558 | 13.3893 | 13.3128 | 13.2352 | 13.1558 | 13.0701 | 12.9809 | 12.891 | 12.7873 | 12.6948 | 12.5932 | CE PM | S5 | Finnieston | FINN | 0.0065372 | 0.0096441 | 0.014396 | 0.018464 | 0.022019 | 0.026231 | 0.030201 | 0.034454 | 0.049774 | 0.076529 | 0.10323 | 0.13338 | 0.16013 | 0.18431 | 0.20567 | 0.22468 | 0.24198 | 0.25947 | 0.27383 | 0.29502 | 0.31778 | 0.34431 | 0.36228 | 0.38259 | CE PM | S5 | Finnieston | FINN | 0 | 0 | 3.2349e-05 | 8.315e-05 | 0.00014261 | 0.00020741 | 0.00025775 | 0.00030433 | 0.0003493 | 0.00039284 | 0.00043512 | 0.0005028 | 0.00056821 | 0.00063155 | 0.00069296 | 0.00075298 | 0.00081904 | 0.00088322 | 0.00094563 | 0.0010063 | 0.0010655 | 0.0010892 | 0.0011127 | 0.0011359
CE PM | S6 | Galashiels | GALA | 2.0848 | 2.0815 | 2.0936 | 2.0869 | 2.0789 | 2.0698 | 2.0613 | 2.0536 | 2.0463 | 2.0391 | 2.0322 | 2.0267 | 2.0257 | 2.0326 | 2.0481 | 2.0667 | 2.0857 | 2.1051 | 2.1249 | 2.1444 | 2.1639 | 2.1838 | 2.2042 | 2.2252 | CE PM | S6 | Galashiels | GALA | 0.0047737 | 0.0077553 | 0.011463 | 0.015815 | 0.021322 | 0.028281 | 0.03695 | 0.047947 | 0.061862 | 0.0793 | 0.10138 | 0.12915 | 0.16423 | 0.20824 | 0.2633 | 0.33129 | 0.41453 | 0.51529 | 0.63593 | 0.77767 | 0.94004 | 1.1211 | 1.3163 | 1.5194 | CE PM | S6 | Galashiels | GALA | 1.338 | 1.3338 | 1.3504 | 1.3553 | 1.3696 | 1.3749 | 1.3814 | 1.3845 | 1.3868 | 1.3885 | 1.3924 | 1.3982 | 1.4054 | 1.4138 | 1.4231 | 1.4325 | 1.4441 | 1.4569 | 1.4732 | 1.4912 | 1.5128 | 1.5366 | 1.5632 | 1.5902 | CE PM | S6 | Galashiels | GALA | 1.2075 | 1.2038 | 1.2107 | 1.2029 | 1.2017 | 1.1976 | 1.1934 | 1.1882 | 1.181 | 1.1754 | 1.1706 | 1.1656 | 1.16 | 1.1548 | 1.1491 | 1.1425 | 1.1358 | 1.129 | 1.1217 | 1.114 | 1.1063 | 1.0974 | 1.0895 | 1.0808 | CE PM | S6 | Galashiels | GALA | 0.0014929 | 0.0022024 | 0.0032877 | 0.0042166 | 0.0050284 | 0.0059904 | 0.006897 | 0.007868 | 0.011367 | 0.017477 | 0.023573 | 0.030459 | 0.036567 | 0.042091 | 0.046967 | 0.05131 | 0.05526 | 0.059253 | 0.062534 | 0.067372 | 0.072571 | 0.078628 | 0.082731 | 0.08737 | CE PM | S6 | Galashiels | GALA | 0 | 0 | 7.3874e-06 | 1.8989e-05 | 3.2566e-05 | 4.7366e-05 | 5.8863e-05 | 6.9499e-05 | 7.9768e-05 | 8.9711e-05 | 9.9367e-05 | 0.00011482 | 0.00012976 | 0.00014422 | 0.00015825 | 0.00017196 | 0.00018704 | 0.0002017 | 0.00021595 | 0.00022982 | 0.00024332 | 0.00024874 | 0.0002541 | 0.0002594
CE PM | S6 | Giffnock | GIFF | 12.5271 | 12.5074 | 12.5802 | 12.5399 | 12.4917 | 12.4371 | 12.386 | 12.3394 | 12.2955 | 12.2523 | 12.2112 | 12.1777 | 12.1719 | 12.2135 | 12.3066 | 12.4186 | 12.5322 | 12.6488 | 12.7679 | 12.8853 | 13.0022 | 13.1218 | 13.2446 | 13.371 | CE PM | S6 | Giffnock | GIFF | 0.028684 | 0.0466 | 0.068881 | 0.095028 | 0.12812 | 0.16993 | 0.22202 | 0.2881 | 0.37171 | 0.47649 | 0.60914 | 0.776 | 0.98685 | 1.2513 | 1.5821 | 1.9907 | 2.4908 | 3.0962 | 3.8212 | 4.6728 | 5.6485 | 6.7362 | 7.9092 | 9.1299 | CE PM | S6 | Giffnock | GIFF | 4.7165 | 4.7016 | 4.76 | 4.7773 | 4.8279 | 4.8464 | 4.8693 | 4.8804 | 4.8886 | 4.8942 | 4.9082 | 4.9285 | 4.954 | 4.9835 | 5.0163 | 5.0494 | 5.0904 | 5.1356 | 5.1931 | 5.2565 | 5.3327 | 5.4163 | 5.51 | 5.6055 | CE PM | S6 | Giffnock | GIFF | 4.2563 | 4.2435 | 4.2676 | 4.2402 | 4.2358 | 4.2213 | 4.2065 | 4.1883 | 4.1631 | 4.1433 | 4.1264 | 4.1086 | 4.089 | 4.0706 | 4.0504 | 4.0273 | 4.0038 | 3.9798 | 3.9539 | 3.9269 | 3.8997 | 3.8683 | 3.8403 | 3.8096 | CE PM | S6 | Giffnock | GIFF | 0.0089703 | 0.013234 | 0.019755 | 0.025336 | 0.030214 | 0.035995 | 0.041442 | 0.047277 | 0.068299 | 0.10501 | 0.14165 | 0.18302 | 0.21972 | 0.25291 | 0.28221 | 0.30831 | 0.33204 | 0.35604 | 0.37575 | 0.40482 | 0.43606 | 0.47246 | 0.49711 | 0.52498 | CE PM | S6 | Giffnock | GIFF | 0 | 0 | 4.4389e-05 | 0.0001141 | 0.00019568 | 0.00028461 | 0.00035369 | 0.0004176 | 0.0004793 | 0.00053905 | 0.00059707 | 0.00068993 | 0.0007797 | 0.00086661 | 0.00095087 | 0.0010332 | 0.0011239 | 0.0012119 | 0.0012976 | 0.0013809 | 0.0014621 | 0.0014946 | 0.0015268 | 0.0015587
CE PM | S6 | Glenlee | GLLE | 2.9184 | 2.9138 | 2.9307 | 2.9214 | 2.9101 | 2.8974 | 2.8855 | 2.8746 | 2.8644 | 2.8543 | 2.8448 | 2.837 | 2.8356 | 2.8453 | 2.867 | 2.8931 | 2.9195 | 2.9467 | 2.9745 | 3.0018 | 3.029 | 3.0569 | 3.0855 | 3.1149 | CE PM | S6 | Glenlee | GLLE | 0.0066823 | 0.010856 | 0.016047 | 0.022138 | 0.029847 | 0.039588 | 0.051723 | 0.067117 | 0.086595 | 0.11101 | 0.14191 | 0.18078 | 0.2299 | 0.29151 | 0.36857 | 0.46375 | 0.58027 | 0.72131 | 0.89019 | 1.0886 | 1.3159 | 1.5693 | 1.8425 | 2.1269 | CE PM | S6 | Glenlee | GLLE | 3.4867 | 3.4756 | 3.5188 | 3.5316 | 3.569 | 3.5826 | 3.5996 | 3.6078 | 3.6138 | 3.618 | 3.6283 | 3.6434 | 3.6622 | 3.684 | 3.7083 | 3.7327 | 3.763 | 3.7965 | 3.839 | 3.8858 | 3.9421 | 4.0039 | 4.0732 | 4.1438 | CE PM | S6 | Glenlee | GLLE | 3.1464 | 3.1369 | 3.1548 | 3.1346 | 3.1313 | 3.1206 | 3.1096 | 3.0962 | 3.0775 | 3.0629 | 3.0504 | 3.0372 | 3.0228 | 3.0091 | 2.9942 | 2.9771 | 2.9598 | 2.942 | 2.9229 | 2.9029 | 2.8828 | 2.8596 | 2.8389 | 2.8162 | CE PM | S6 | Glenlee | GLLE | 0.0020897 | 0.003083 | 0.0046021 | 0.0059024 | 0.0070388 | 0.0083854 | 0.0096545 | 0.011014 | 0.015911 | 0.024464 | 0.032999 | 0.042638 | 0.051188 | 0.058919 | 0.065746 | 0.071825 | 0.077354 | 0.082944 | 0.087536 | 0.094309 | 0.10159 | 0.11007 | 0.11581 | 0.1223 | CE PM | S6 | Glenlee | GLLE | 0 | 0 | 1.0341e-05 | 2.6581e-05 | 4.5587e-05 | 6.6304e-05 | 8.2397e-05 | 9.7286e-05 | 0.00011166 | 0.00012558 | 0.0001391 | 0.00016073 | 0.00018164 | 0.00020189 | 0.00022152 | 0.00024071 | 0.00026182 | 0.00028234 | 0.00030229 | 0.0003217 | 0.00034061 | 0.00034819 | 0.00035569 | 0.00036311
CE PM | S6 | Glenluce | GLLU | 7.9716 | 7.959 | 8.0054 | 7.9797 | 7.9491 | 7.9143 | 7.8818 | 7.8522 | 7.8242 | 7.7967 | 7.7706 | 7.7492 | 7.7456 | 7.772 | 7.8313 | 7.9025 | 7.9748 | 8.049 | 8.1248 | 8.1995 | 8.2739 | 8.35 | 8.4282 | 8.5086 | CE PM | S6 | Glenluce | GLLU | 0.018253 | 0.029653 | 0.043832 | 0.060471 | 0.081528 | 0.10814 | 0.14128 | 0.18333 | 0.23654 | 0.30322 | 0.38762 | 0.49381 | 0.62798 | 0.79625 | 1.0068 | 1.2667 | 1.585 | 1.9703 | 2.4316 | 2.9735 | 3.5944 | 4.2866 | 5.033 | 5.8098 | CE PM | S6 | Glenluce | GLLU | 9.5239 | 9.4936 | 9.6117 | 9.6466 | 9.7487 | 9.7861 | 9.8324 | 9.8547 | 9.8712 | 9.8827 | 9.9109 | 9.9519 | 10.0034 | 10.0629 | 10.1293 | 10.196 | 10.2788 | 10.3701 | 10.4862 | 10.6141 | 10.768 | 10.9368 | 11.1262 | 11.319 | CE PM | S6 | Glenluce | GLLU | 8.5946 | 8.5686 | 8.6174 | 8.5621 | 8.5532 | 8.5239 | 8.4941 | 8.4573 | 8.4064 | 8.3664 | 8.3322 | 8.2962 | 8.2568 | 8.2195 | 8.1788 | 8.1321 | 8.0847 | 8.0362 | 7.9838 | 7.9294 | 7.8745 | 7.8111 | 7.7546 | 7.6925 | CE PM | S6 | Glenluce | GLLU | 0.0057082 | 0.0084212 | 0.012571 | 0.016123 | 0.019227 | 0.022905 | 0.026372 | 0.030085 | 0.043462 | 0.066824 | 0.090137 | 0.11647 | 0.13982 | 0.16094 | 0.17959 | 0.19619 | 0.21129 | 0.22656 | 0.23911 | 0.25761 | 0.27749 | 0.30065 | 0.31634 | 0.33407 | CE PM | S6 | Glenluce | GLLU | 0 | 0 | 2.8247e-05 | 7.2606e-05 | 0.00012452 | 0.00018111 | 0.00022507 | 0.00026574 | 0.000305 | 0.00034302 | 0.00037994 | 0.00043904 | 0.00049616 | 0.00055146 | 0.00060509 | 0.0006575 | 0.00071518 | 0.00077122 | 0.00082571 | 0.00087874 | 0.00093037 | 0.00095109 | 0.00097159 | 0.00099185
CE PM | S5 | Glenniston | GLNI | 3.7777 | 3.7717 | 3.7937 | 3.7816 | 3.767 | 3.7506 | 3.7352 | 3.7211 | 3.7078 | 3.6948 | 3.6824 | 3.6723 | 3.6706 | 3.6831 | 3.7112 | 3.745 | 3.7792 | 3.8144 | 3.8503 | 3.8857 | 3.921 | 3.957 | 3.9941 | 4.0322 | CE PM | S5 | Glenniston | GLNI | 0.010888 | 0.016731 | 0.023538 | 0.031077 | 0.040294 | 0.051624 | 0.065414 | 0.082628 | 0.10413 | 0.1308 | 0.16436 | 0.20639 | 0.25943 | 0.32602 | 0.40961 | 0.51344 | 0.64163 | 0.79759 | 0.98434 | 1.2037 | 1.4551 | 1.7352 | 2.0374 | 2.3519 | CE PM | S5 | Glenniston | GLNI | 3.06 | 3.0503 | 3.0882 | 3.0994 | 3.1322 | 3.1442 | 3.1591 | 3.1663 | 3.1716 | 3.1753 | 3.1843 | 3.1975 | 3.2141 | 3.2332 | 3.2545 | 3.276 | 3.3025 | 3.3319 | 3.3692 | 3.4103 | 3.4597 | 3.514 | 3.5748 | 3.6368 | CE PM | S5 | Glenniston | GLNI | 2.7614 | 2.7531 | 2.7688 | 2.751 | 2.7481 | 2.7387 | 2.7291 | 2.7173 | 2.7009 | 2.6881 | 2.6771 | 2.6656 | 2.6529 | 2.6409 | 2.6278 | 2.6128 | 2.5976 | 2.582 | 2.5652 | 2.5477 | 2.53 | 2.5097 | 2.4915 | 2.4716 | CE PM | S5 | Glenniston | GLNI | 0.0027051 | 0.0039908 | 0.0059573 | 0.0076404 | 0.0091115 | 0.010855 | 0.012497 | 0.014257 | 0.020596 | 0.031668 | 0.042715 | 0.055193 | 0.066261 | 0.076268 | 0.085105 | 0.092975 | 0.10013 | 0.10737 | 0.11331 | 0.12208 | 0.1315 | 0.14247 | 0.14991 | 0.15832 | CE PM | S5 | Glenniston | GLNI | 0 | 0 | 1.3386e-05 | 3.4407e-05 | 5.9011e-05 | 8.5827e-05 | 0.00010666 | 0.00012593 | 0.00014454 | 0.00016256 | 0.00018005 | 0.00020806 | 0.00023513 | 0.00026134 | 0.00028675 | 0.00031158 | 0.00033892 | 0.00036548 | 0.0003913 | 0.00041643 | 0.0004409 | 0.00045072 | 0.00046043 | 0.00047003
CE PM | S5 | Glenrothes | GLRO | 10.1636 | 10.1475 | 10.2066 | 10.174 | 10.1349 | 10.0905 | 10.0491 | 10.0113 | 9.9756 | 9.9406 | 9.9073 | 9.8801 | 9.8754 | 9.9091 | 9.9847 | 10.0755 | 10.1677 | 10.2623 | 10.359 | 10.4542 | 10.549 | 10.6461 | 10.7457 | 10.8482 | CE PM | S5 | Glenrothes | GLRO | 0.029293 | 0.045013 | 0.063326 | 0.083609 | 0.10841 | 0.13889 | 0.17599 | 0.2223 | 0.28016 | 0.35192 | 0.44218 | 0.55527 | 0.69798 | 0.87714 | 1.102 | 1.3814 | 1.7263 | 2.1458 | 2.6483 | 3.2385 | 3.9147 | 4.6685 | 5.4815 | 6.3276 | CE PM | S5 | Glenrothes | GLRO | 10.1439 | 10.1117 | 10.2374 | 10.2746 | 10.3834 | 10.4232 | 10.4725 | 10.4963 | 10.5138 | 10.5261 | 10.5561 | 10.5998 | 10.6546 | 10.718 | 10.7887 | 10.8598 | 10.9479 | 11.0453 | 11.1689 | 11.3051 | 11.469 | 11.6488 | 11.8505 | 12.0559 | CE PM | S5 | Glenrothes | GLRO | 9.1541 | 9.1265 | 9.1784 | 9.1195 | 9.11 | 9.0788 | 9.047 | 9.0079 | 8.9536 | 8.9111 | 8.8746 | 8.8363 | 8.7943 | 8.7546 | 8.7112 | 8.6615 | 8.611 | 8.5594 | 8.5036 | 8.4456 | 8.3871 | 8.3196 | 8.2594 | 8.1933 | CE PM | S5 | Glenrothes | GLRO | 0.0072778 | 0.010737 | 0.016027 | 0.020556 | 0.024514 | 0.029203 | 0.033623 | 0.038357 | 0.055413 | 0.085199 | 0.11492 | 0.14849 | 0.17827 | 0.20519 | 0.22897 | 0.25014 | 0.26939 | 0.28886 | 0.30486 | 0.32844 | 0.35379 | 0.38332 | 0.40332 | 0.42593 | CE PM | S5 | Glenrothes | GLRO | 0 | 0 | 3.6014e-05 | 9.257e-05 | 0.00015876 | 0.00023091 | 0.00028696 | 0.00033881 | 0.00038887 | 0.00043734 | 0.00048442 | 0.00055976 | 0.00063259 | 0.0007031 | 0.00077147 | 0.00083829 | 0.00091184 | 0.00098328 | 0.0010528 | 0.0011204 | 0.0011862 | 0.0012126 | 0.0012387 | 0.0012646
CE PM | S6 | Gorgie | GORG | 15.9027 | 15.8775 | 15.97 | 15.9189 | 15.8577 | 15.7883 | 15.7235 | 15.6644 | 15.6086 | 15.5538 | 15.5016 | 15.4591 | 15.4517 | 15.5045 | 15.6227 | 15.7648 | 15.909 | 16.0571 | 16.2084 | 16.3573 | 16.5057 | 16.6575 | 16.8135 | 16.9738 | CE PM | S6 | Gorgie | GORG | 0.036413 | 0.059156 | 0.087441 | 0.12063 | 0.16264 | 0.21572 | 0.28185 | 0.36573 | 0.47187 | 0.60489 | 0.77328 | 0.9851 | 1.2528 | 1.5885 | 2.0084 | 2.5271 | 3.162 | 3.9305 | 4.8508 | 5.9319 | 7.1705 | 8.5513 | 10.0403 | 11.5901 | CE PM | S6 | Gorgie | GORG | 9.8689 | 9.8375 | 9.9599 | 9.9961 | 10.1019 | 10.1406 | 10.1886 | 10.2117 | 10.2288 | 10.2407 | 10.2699 | 10.3124 | 10.3658 | 10.4274 | 10.4962 | 10.5654 | 10.6511 | 10.7458 | 10.8661 | 10.9986 | 11.1581 | 11.333 | 11.5292 | 11.7291 | CE PM | S6 | Gorgie | GORG | 8.906 | 8.8791 | 8.9296 | 8.8723 | 8.863 | 8.8327 | 8.8018 | 8.7637 | 8.7109 | 8.6695 | 8.634 | 8.5968 | 8.5559 | 8.5172 | 8.4751 | 8.4267 | 8.3776 | 8.3273 | 8.2731 | 8.2166 | 8.1597 | 8.0941 | 8.0355 | 7.9712 | CE PM | S6 | Gorgie | GORG | 0.011387 | 0.016799 | 0.025078 | 0.032163 | 0.038356 | 0.045694 | 0.052609 | 0.060016 | 0.086703 | 0.13331 | 0.17981 | 0.23234 | 0.27893 | 0.32106 | 0.35826 | 0.39139 | 0.42151 | 0.45198 | 0.477 | 0.5139 | 0.55356 | 0.59976 | 0.63106 | 0.66645 | CE PM | S6 | Gorgie | GORG | 0 | 0 | 5.635e-05 | 0.00014484 | 0.00024841 | 0.0003613 | 0.00044899 | 0.00053013 | 0.00060845 | 0.0006843 | 0.00075795 | 0.00087584 | 0.00098979 | 0.0011001 | 0.0012071 | 0.0013116 | 0.0014267 | 0.0015385 | 0.0016472 | 0.001753 | 0.001856 | 0.0018974 | 0.0019382 | 0.0019787
CE PM | S6 | Govan | GOVA | 9.6948 | 9.6795 | 9.7358 | 9.7047 | 9.6674 | 9.6251 | 9.5856 | 9.5495 | 9.5155 | 9.4821 | 9.4503 | 9.4243 | 9.4199 | 9.4521 | 9.5241 | 9.6107 | 9.6987 | 9.7889 | 9.8811 | 9.9719 | 10.0624 | 10.155 | 10.25 | 10.3478 | CE PM | S6 | Govan | GOVA | 0.022199 | 0.036063 | 0.053307 | 0.073542 | 0.099152 | 0.13151 | 0.17182 | 0.22296 | 0.28767 | 0.36876 | 0.47142 | 0.60055 | 0.76372 | 0.96838 | 1.2244 | 1.5406 | 1.9276 | 2.3962 | 2.9572 | 3.6163 | 4.3714 | 5.2132 | 6.1209 | 7.0657 | CE PM | S6 | Govan | GOVA | 11.4681 | 11.4317 | 11.5739 | 11.6159 | 11.7388 | 11.7838 | 11.8396 | 11.8664 | 11.8863 | 11.9002 | 11.9341 | 11.9835 | 12.0455 | 12.1171 | 12.1971 | 12.2775 | 12.3771 | 12.4871 | 12.6269 | 12.7809 | 12.9662 | 13.1695 | 13.3975 | 13.6297 | CE PM | S6 | Govan | GOVA | 10.3491 | 10.3178 | 10.3766 | 10.31 | 10.2993 | 10.264 | 10.228 | 10.1838 | 10.1225 | 10.0744 | 10.0331 | 9.9898 | 9.9423 | 9.8974 | 9.8484 | 9.7922 | 9.7351 | 9.6767 | 9.6137 | 9.5481 | 9.482 | 9.4057 | 9.3376 | 9.2629 | CE PM | S6 | Govan | GOVA | 0.0069421 | 0.010242 | 0.015288 | 0.019608 | 0.023383 | 0.027856 | 0.032072 | 0.036588 | 0.052857 | 0.081269 | 0.10962 | 0.14164 | 0.17005 | 0.19573 | 0.21841 | 0.2386 | 0.25697 | 0.27554 | 0.29079 | 0.31329 | 0.33747 | 0.36563 | 0.38472 | 0.40629 | CE PM | S6 | Govan | GOVA | 0 | 0 | 3.4353e-05 | 8.83e-05 | 0.00015144 | 0.00022026 | 0.00027372 | 0.00032318 | 0.00037093 | 0.00041717 | 0.00046207 | 0.00053394 | 0.00060341 | 0.00067067 | 0.00073588 | 0.00079962 | 0.00086978 | 0.00093793 | 0.0010042 | 0.0010687 | 0.0011315 | 0.0011567 | 0.0011816 | 0.0012063
CE PM | S6 | Grangemouth A | G_EXTRA_4 | 14.5898 | 14.5668 | 14.6516 | 14.6047 | 14.5486 | 14.4849 | 14.4255 | 14.3712 | 14.32 | 14.2697 | 14.2219 | 14.1828 | 14.1761 | 14.2245 | 14.333 | 14.4633 | 14.5957 | 14.7315 | 14.8703 | 15.0069 | 15.1431 | 15.2824 | 15.4254 | 15.5726 | CE PM | S6 | Grangemouth A | G_EXTRA_4 | 0.033407 | 0.054272 | 0.080222 | 0.11067 | 0.14921 | 0.19791 | 0.25858 | 0.33554 | 0.43292 | 0.55495 | 0.70944 | 0.90377 | 1.1493 | 1.4573 | 1.8426 | 2.3184 | 2.9009 | 3.606 | 4.4503 | 5.4422 | 6.5785 | 7.8454 | 9.2115 | 10.6332 | CE PM | S6 | Grangemouth A | G_EXTRA_4 | 14.7041 | 14.6574 | 14.8398 | 14.8936 | 15.0512 | 15.109 | 15.1804 | 15.2149 | 15.2404 | 15.2581 | 15.3017 | 15.365 | 15.4445 | 15.5363 | 15.6388 | 15.7419 | 15.8696 | 16.0107 | 16.1899 | 16.3874 | 16.625 | 16.8856 | 17.178 | 17.4757 | CE PM | S6 | Grangemouth A | G_EXTRA_4 | 13.2694 | 13.2293 | 13.3047 | 13.2193 | 13.2055 | 13.1603 | 13.1142 | 13.0575 | 12.9788 | 12.9171 | 12.8642 | 12.8088 | 12.7478 | 12.6902 | 12.6274 | 12.5553 | 12.4822 | 12.4073 | 12.3265 | 12.2423 | 12.1576 | 12.0597 | 11.9725 | 11.8767 | CE PM | S6 | Grangemouth A | G_EXTRA_4 | 0.010447 | 0.015413 | 0.023007 | 0.029508 | 0.035189 | 0.041921 | 0.048266 | 0.055062 | 0.079545 | 0.1223 | 0.16497 | 0.21316 | 0.2559 | 0.29455 | 0.32868 | 0.35908 | 0.38672 | 0.41466 | 0.43762 | 0.47148 | 0.50786 | 0.55025 | 0.57896 | 0.61143 | CE PM | S6 | Grangemouth A | G_EXTRA_4 | 0 | 0 | 5.1698e-05 | 0.00013288 | 0.0002279 | 0.00033147 | 0.00041193 | 0.00048636 | 0.00055822 | 0.00062781 | 0.00069538 | 0.00080354 | 0.00090808 | 0.0010093 | 0.0011074 | 0.0012034 | 0.0013089 | 0.0014115 | 0.0015112 | 0.0016083 | 0.0017028 | 0.0017407 | 0.0017782 | 0.0018153
CE PM | S6 | Grangemouth C | G_EXTRA_5 | 5.6989 | 5.6899 | 5.7231 | 5.7048 | 5.6828 | 5.658 | 5.6348 | 5.6136 | 5.5936 | 5.5739 | 5.5552 | 5.54 | 5.5373 | 5.5563 | 5.5986 | 5.6495 | 5.7012 | 5.7543 | 5.8085 | 5.8619 | 5.915 | 5.9695 | 6.0253 | 6.0828 | CE PM | S6 | Grangemouth C | G_EXTRA_5 | 0.013049 | 0.021199 | 0.031336 | 0.043231 | 0.058285 | 0.077307 | 0.101 | 0.13106 | 0.1691 | 0.21677 | 0.27712 | 0.35302 | 0.44894 | 0.56925 | 0.71974 | 0.90561 | 1.1331 | 1.4086 | 1.7383 | 2.1258 | 2.5697 | 3.0645 | 3.5981 | 4.1535 | CE PM | S6 | Grangemouth C | G_EXTRA_5 | 5.7436 | 5.7254 | 5.7966 | 5.8176 | 5.8792 | 5.9017 | 5.9297 | 5.9431 | 5.9531 | 5.96 | 5.977 | 6.0017 | 6.0328 | 6.0687 | 6.1087 | 6.149 | 6.1989 | 6.254 | 6.324 | 6.4011 | 6.4939 | 6.5957 | 6.7099 | 6.8262 | CE PM | S6 | Grangemouth C | G_EXTRA_5 | 5.1832 | 5.1675 | 5.197 | 5.1636 | 5.1582 | 5.1405 | 5.1225 | 5.1004 | 5.0697 | 5.0456 | 5.0249 | 5.0032 | 4.9794 | 4.957 | 4.9324 | 4.9043 | 4.8757 | 4.8464 | 4.8149 | 4.782 | 4.7489 | 4.7107 | 4.6766 | 4.6392 | CE PM | S6 | Grangemouth C | G_EXTRA_5 | 0.0040808 | 0.0060203 | 0.008987 | 0.011526 | 0.013745 | 0.016375 | 0.018853 | 0.021508 | 0.031071 | 0.047773 | 0.064439 | 0.083262 | 0.099959 | 0.11506 | 0.12839 | 0.14026 | 0.15106 | 0.16197 | 0.17094 | 0.18416 | 0.19838 | 0.21493 | 0.22615 | 0.23883 | CE PM | S6 | Grangemouth C | G_EXTRA_5 | 0 | 0 | 2.0194e-05 | 5.1906e-05 | 8.9022e-05 | 0.00012948 | 0.0001609 | 0.00018998 | 0.00021805 | 0.00024523 | 0.00027162 | 0.00031387 | 0.00035471 | 0.00039424 | 0.00043258 | 0.00047005 | 0.00051129 | 0.00055135 | 0.00059031 | 0.00062821 | 0.00066513 | 0.00067994 | 0.00069459 | 0.00070908
CE PM | S6 | Haggs Road | HAGR | 14.0886 | 14.0663 | 14.1483 | 14.103 | 14.0488 | 13.9873 | 13.9299 | 13.8775 | 13.828 | 13.7795 | 13.7333 | 13.6956 | 13.6891 | 13.7359 | 13.8406 | 13.9665 | 14.0942 | 14.2254 | 14.3594 | 14.4914 | 14.6228 | 14.7574 | 14.8955 | 15.0376 | CE PM | S6 | Haggs Road | HAGR | 0.032259 | 0.052408 | 0.077466 | 0.10687 | 0.14409 | 0.19111 | 0.2497 | 0.32401 | 0.41804 | 0.53589 | 0.68507 | 0.87273 | 1.1099 | 1.4073 | 1.7793 | 2.2388 | 2.8013 | 3.4822 | 4.2974 | 5.2552 | 6.3525 | 7.5758 | 8.895 | 10.2679 | CE PM | S6 | Haggs Road | HAGR | 9.5627 | 9.5323 | 9.6509 | 9.6859 | 9.7884 | 9.8259 | 9.8724 | 9.8948 | 9.9114 | 9.9229 | 9.9512 | 9.9924 | 10.0441 | 10.1039 | 10.1705 | 10.2376 | 10.3206 | 10.4124 | 10.5289 | 10.6573 | 10.8119 | 10.9813 | 11.1715 | 11.3651 | CE PM | S6 | Haggs Road | HAGR | 8.6296 | 8.6035 | 8.6525 | 8.597 | 8.588 | 8.5586 | 8.5286 | 8.4918 | 8.4406 | 8.4005 | 8.3661 | 8.33 | 8.2904 | 8.2529 | 8.2121 | 8.1652 | 8.1176 | 8.0689 | 8.0164 | 7.9616 | 7.9065 | 7.8429 | 7.7862 | 7.7239 | CE PM | S6 | Haggs Road | HAGR | 0.010088 | 0.014883 | 0.022217 | 0.028494 | 0.03398 | 0.040481 | 0.046608 | 0.05317 | 0.076812 | 0.1181 | 0.1593 | 0.20584 | 0.24711 | 0.28444 | 0.31739 | 0.34674 | 0.37343 | 0.40042 | 0.42258 | 0.45528 | 0.49041 | 0.53134 | 0.55908 | 0.59042 | CE PM | S6 | Haggs Road | HAGR | 0 | 0 | 4.9922e-05 | 0.00012832 | 0.00022007 | 0.00032008 | 0.00039778 | 0.00046965 | 0.00053905 | 0.00060624 | 0.00067149 | 0.00077593 | 0.00087689 | 0.00097463 | 0.0010694 | 0.001162 | 0.001264 | 0.001363 | 0.0014593 | 0.001553 | 0.0016443 | 0.0016809 | 0.0017171 | 0.0017529
CE PM | S6 | Hawick | HAWI | 2.3308 | 2.3272 | 2.3407 | 2.3332 | 2.3243 | 2.3141 | 2.3046 | 2.2959 | 2.2877 | 2.2797 | 2.2721 | 2.2658 | 2.2647 | 2.2725 | 2.2898 | 2.3106 | 2.3318 | 2.3535 | 2.3757 | 2.3975 | 2.4192 | 2.4415 | 2.4643 | 2.4878 | CE PM | S6 | Hawick | HAWI | 0.005337 | 0.0086705 | 0.012816 | 0.017681 | 0.023838 | 0.031618 | 0.04131 | 0.053605 | 0.069162 | 0.088658 | 0.11334 | 0.14439 | 0.18362 | 0.23282 | 0.29437 | 0.37039 | 0.46345 | 0.5761 | 0.71098 | 0.86944 | 1.051 | 1.2534 | 1.4716 | 1.6987 | CE PM | S6 | Hawick | HAWI | 1.5378 | 1.5329 | 1.552 | 1.5576 | 1.5741 | 1.5801 | 1.5876 | 1.5912 | 1.5939 | 1.5957 | 1.6003 | 1.6069 | 1.6152 | 1.6248 | 1.6355 | 1.6463 | 1.6597 | 1.6744 | 1.6932 | 1.7138 | 1.7387 | 1.7659 | 1.7965 | 1.8277 | CE PM | S6 | Hawick | HAWI | 1.3877 | 1.3836 | 1.3914 | 1.3825 | 1.3811 | 1.3763 | 1.3715 | 1.3656 | 1.3574 | 1.3509 | 1.3454 | 1.3396 | 1.3332 | 1.3272 | 1.3206 | 1.3131 | 1.3054 | 1.2976 | 1.2891 | 1.2803 | 1.2715 | 1.2612 | 1.2521 | 1.2421 | CE PM | S6 | Hawick | HAWI | 0.001669 | 0.0024623 | 0.0036756 | 0.0047142 | 0.0056218 | 0.0066973 | 0.0077109 | 0.0087965 | 0.012708 | 0.019539 | 0.026355 | 0.034054 | 0.040883 | 0.047058 | 0.05251 | 0.057365 | 0.061781 | 0.066246 | 0.069913 | 0.075322 | 0.081135 | 0.087907 | 0.092495 | 0.097681 | CE PM | S6 | Hawick | HAWI | 0 | 0 | 8.2592e-06 | 2.1229e-05 | 3.641e-05 | 5.2955e-05 | 6.5809e-05 | 7.77e-05 | 8.9181e-05 | 0.0001003 | 0.00011109 | 0.00012837 | 0.00014507 | 0.00016124 | 0.00017692 | 0.00019225 | 0.00020911 | 0.0002255 | 0.00024143 | 0.00025694 | 0.00027204 | 0.00027809 | 0.00028409 | 0.00029001
CE PM | S5 | Helensburgh | HELE | 6.7293 | 6.7187 | 6.7578 | 6.7362 | 6.7103 | 6.6809 | 6.6535 | 6.6285 | 6.6048 | 6.5817 | 6.5596 | 6.5416 | 6.5385 | 6.5608 | 6.6108 | 6.671 | 6.732 | 6.7946 | 6.8586 | 6.9217 | 6.9845 | 7.0487 | 7.1147 | 7.1826 | CE PM | S5 | Helensburgh | HELE | 0.019395 | 0.029803 | 0.041928 | 0.055357 | 0.071776 | 0.091959 | 0.11652 | 0.14719 | 0.18549 | 0.233 | 0.29277 | 0.36764 | 0.46213 | 0.58075 | 0.72965 | 0.9146 | 1.1429 | 1.4208 | 1.7534 | 2.1442 | 2.5919 | 3.091 | 3.6293 | 4.1895 | CE PM | S5 | Helensburgh | HELE | 3.4923 | 3.4812 | 3.5245 | 3.5373 | 3.5747 | 3.5884 | 3.6054 | 3.6136 | 3.6196 | 3.6238 | 3.6342 | 3.6492 | 3.6681 | 3.6899 | 3.7143 | 3.7387 | 3.7691 | 3.8026 | 3.8451 | 3.892 | 3.9485 | 4.0104 | 4.0798 | 4.1505 | CE PM | S5 | Helensburgh | HELE | 3.1515 | 3.142 | 3.1599 | 3.1396 | 3.1363 | 3.1256 | 3.1147 | 3.1012 | 3.0825 | 3.0679 | 3.0553 | 3.0421 | 3.0276 | 3.014 | 2.999 | 2.9819 | 2.9645 | 2.9468 | 2.9276 | 2.9076 | 2.8875 | 2.8642 | 2.8435 | 2.8207 | CE PM | S5 | Helensburgh | HELE | 0.0048186 | 0.0071088 | 0.010612 | 0.01361 | 0.01623 | 0.019335 | 0.022262 | 0.025396 | 0.036689 | 0.05641 | 0.07609 | 0.098316 | 0.11803 | 0.13586 | 0.1516 | 0.16562 | 0.17837 | 0.19126 | 0.20184 | 0.21746 | 0.23424 | 0.25379 | 0.26704 | 0.28201 | CE PM | S5 | Helensburgh | HELE | 0 | 0 | 2.3845e-05 | 6.1291e-05 | 0.00010512 | 0.00015289 | 0.00018999 | 0.00022433 | 0.00025747 | 0.00028956 | 0.00032073 | 0.00037062 | 0.00041884 | 0.00046552 | 0.00051079 | 0.00055503 | 0.00060372 | 0.00065103 | 0.00069703 | 0.00074179 | 0.00078538 | 0.00080287 | 0.00082017 | 0.00083728
CE PM | S6 | Hunterston Farm | HUER | 9.5744 | 9.5593 | 9.6149 | 9.5842 | 9.5473 | 9.5056 | 9.4665 | 9.4309 | 9.3973 | 9.3644 | 9.3329 | 9.3073 | 9.3029 | 9.3347 | 9.4058 | 9.4914 | 9.5782 | 9.6674 | 9.7584 | 9.8481 | 9.9375 | 10.0289 | 10.1227 | 10.2193 | CE PM | S6 | Hunterston Farm | HUER | 0.021923 | 0.035616 | 0.052645 | 0.072629 | 0.09792 | 0.12988 | 0.16969 | 0.22019 | 0.2841 | 0.36418 | 0.46556 | 0.59309 | 0.75424 | 0.95635 | 1.2092 | 1.5214 | 1.9037 | 2.3664 | 2.9205 | 3.5714 | 4.3171 | 5.1484 | 6.0449 | 6.9779 | CE PM | S6 | Hunterston Farm | HUER | 8.976 | 8.9475 | 9.0588 | 9.0917 | 9.1879 | 9.2232 | 9.2668 | 9.2878 | 9.3034 | 9.3142 | 9.3408 | 9.3794 | 9.4279 | 9.484 | 9.5466 | 9.6095 | 9.6875 | 9.7736 | 9.883 | 10.0036 | 10.1486 | 10.3077 | 10.4862 | 10.6679 | CE PM | S6 | Hunterston Farm | HUER | 8.1002 | 8.0757 | 8.1217 | 8.0696 | 8.0612 | 8.0336 | 8.0054 | 7.9708 | 7.9228 | 7.8852 | 7.8529 | 7.819 | 7.7818 | 7.7467 | 7.7083 | 7.6643 | 7.6196 | 7.5739 | 7.5246 | 7.4732 | 7.4215 | 7.3618 | 7.3085 | 7.25 | CE PM | S6 | Hunterston Farm | HUER | 0.0068559 | 0.010114 | 0.015098 | 0.019364 | 0.023093 | 0.02751 | 0.031674 | 0.036133 | 0.0522 | 0.08026 | 0.10826 | 0.13988 | 0.16793 | 0.1933 | 0.21569 | 0.23564 | 0.25378 | 0.27212 | 0.28718 | 0.3094 | 0.33328 | 0.36109 | 0.37994 | 0.40124 | CE PM | S6 | Hunterston Farm | HUER | 0 | 0 | 3.3926e-05 | 8.7204e-05 | 0.00014956 | 0.00021752 | 0.00027032 | 0.00031917 | 0.00036633 | 0.00041199 | 0.00045634 | 0.00052731 | 0.00059592 | 0.00066234 | 0.00072675 | 0.00078969 | 0.00085898 | 0.00092628 | 0.00099173 | 0.0010554 | 0.0011174 | 0.0011423 | 0.0011669 | 0.0011913
CE PM | S5 | Inverkeithing | INKE | 16.6959 | 16.6696 | 16.7667 | 16.713 | 16.6488 | 16.5759 | 16.5079 | 16.4458 | 16.3872 | 16.3297 | 16.2749 | 16.2302 | 16.2225 | 16.278 | 16.402 | 16.5512 | 16.7027 | 16.8581 | 17.0169 | 17.1733 | 17.3291 | 17.4885 | 17.6522 | 17.8206 | CE PM | S5 | Inverkeithing | INKE | 0.04812 | 0.073943 | 0.10403 | 0.13735 | 0.17808 | 0.22816 | 0.28911 | 0.36518 | 0.46022 | 0.5781 | 0.72638 | 0.91215 | 1.1466 | 1.4409 | 1.8103 | 2.2692 | 2.8358 | 3.525 | 4.3504 | 5.32 | 6.4308 | 7.6691 | 9.0045 | 10.3945 | CE PM | S5 | Inverkeithing | INKE | 13.0358 | 12.9943 | 13.156 | 13.2037 | 13.3435 | 13.3947 | 13.458 | 13.4886 | 13.5112 | 13.5269 | 13.5655 | 13.6216 | 13.6921 | 13.7735 | 13.8644 | 13.9558 | 14.069 | 14.1941 | 14.3529 | 14.528 | 14.7387 | 14.9697 | 15.2289 | 15.4928 | CE PM | S5 | Inverkeithing | INKE | 11.7638 | 11.7283 | 11.7951 | 11.7194 | 11.7071 | 11.6671 | 11.6262 | 11.5759 | 11.5062 | 11.4515 | 11.4046 | 11.3554 | 11.3014 | 11.2504 | 11.1947 | 11.1308 | 11.0659 | 10.9995 | 10.9279 | 10.8533 | 10.7781 | 10.6914 | 10.614 | 10.5291 | CE PM | S5 | Inverkeithing | INKE | 0.011955 | 0.017638 | 0.026329 | 0.033768 | 0.040269 | 0.047973 | 0.055233 | 0.06301 | 0.091028 | 0.13996 | 0.18878 | 0.24393 | 0.29284 | 0.33708 | 0.37613 | 0.41091 | 0.44254 | 0.47452 | 0.50079 | 0.53954 | 0.58117 | 0.62968 | 0.66254 | 0.69969 | CE PM | S5 | Inverkeithing | INKE | 0 | 0 | 5.9161e-05 | 0.00015207 | 0.0002608 | 0.00037932 | 0.00047139 | 0.00055657 | 0.00063881 | 0.00071843 | 0.00079576 | 0.00091953 | 0.0010392 | 0.001155 | 0.0012673 | 0.0013771 | 0.0014979 | 0.0016153 | 0.0017294 | 0.0018405 | 0.0019486 | 0.001992 | 0.0020349 | 0.0020774
CE PM | S6 | Johnstone | JOHN | 11.9075 | 11.8887 | 11.9579 | 11.9197 | 11.8738 | 11.8219 | 11.7734 | 11.7291 | 11.6873 | 11.6463 | 11.6072 | 11.5754 | 11.5698 | 11.6094 | 11.6979 | 11.8043 | 11.9123 | 12.0231 | 12.1364 | 12.2479 | 12.359 | 12.4728 | 12.5895 | 12.7096 | CE PM | S6 | Johnstone | JOHN | 0.027265 | 0.044295 | 0.065474 | 0.090327 | 0.12178 | 0.16153 | 0.21104 | 0.27385 | 0.35333 | 0.45293 | 0.57901 | 0.73762 | 0.93803 | 1.1894 | 1.5038 | 1.8922 | 2.3676 | 2.9431 | 3.6321 | 4.4417 | 5.3691 | 6.403 | 7.5179 | 8.6783 | CE PM | S6 | Johnstone | JOHN | 8.7292 | 8.7014 | 8.8097 | 8.8416 | 8.9352 | 8.9695 | 9.0119 | 9.0324 | 9.0475 | 9.058 | 9.0839 | 9.1215 | 9.1686 | 9.2232 | 9.284 | 9.3452 | 9.421 | 9.5048 | 9.6112 | 9.7284 | 9.8695 | 10.0242 | 10.1977 | 10.3745 | CE PM | S6 | Johnstone | JOHN | 7.8774 | 7.8536 | 7.8983 | 7.8476 | 7.8395 | 7.8126 | 7.7853 | 7.7516 | 7.7049 | 7.6683 | 7.6369 | 7.6039 | 7.5678 | 7.5336 | 7.4963 | 7.4535 | 7.4101 | 7.3656 | 7.3176 | 7.2677 | 7.2174 | 7.1593 | 7.1075 | 7.0506 | CE PM | S6 | Johnstone | JOHN | 0.0085266 | 0.012579 | 0.018778 | 0.024083 | 0.02872 | 0.034214 | 0.039392 | 0.044939 | 0.064921 | 0.099818 | 0.13464 | 0.17397 | 0.20886 | 0.2404 | 0.26825 | 0.29306 | 0.31562 | 0.33843 | 0.35716 | 0.3848 | 0.41449 | 0.44909 | 0.47252 | 0.49902 | CE PM | S6 | Johnstone | JOHN | 0 | 0 | 4.2194e-05 | 0.00010845 | 0.000186 | 0.00027053 | 0.0003362 | 0.00039695 | 0.0004556 | 0.00051238 | 0.00056754 | 0.00065581 | 0.00074113 | 0.00082374 | 0.00090384 | 0.00098213 | 0.0010683 | 0.001152 | 0.0012334 | 0.0013126 | 0.0013897 | 0.0014207 | 0.0014513 | 0.0014816
CE PM | S6 | Kaimes | KAIM | 27.354 | 27.3108 | 27.4698 | 27.3819 | 27.2766 | 27.1573 | 27.0458 | 26.9441 | 26.8481 | 26.7539 | 26.6641 | 26.5909 | 26.5783 | 26.6691 | 26.8724 | 27.1169 | 27.3649 | 27.6196 | 27.8798 | 28.136 | 28.3912 | 28.6524 | 28.9206 | 29.1965 | CE PM | S6 | Kaimes | KAIM | 0.062634 | 0.10175 | 0.15041 | 0.2075 | 0.27976 | 0.37106 | 0.4848 | 0.62909 | 0.81166 | 1.0405 | 1.3301 | 1.6945 | 2.1549 | 2.7323 | 3.4546 | 4.3468 | 5.4388 | 6.7609 | 8.3438 | 10.2034 | 12.3339 | 14.709 | 17.2703 | 19.9359 | CE PM | S6 | Kaimes | KAIM | 24.504 | 24.4261 | 24.73 | 24.8197 | 25.0824 | 25.1786 | 25.2977 | 25.3552 | 25.3977 | 25.4272 | 25.4997 | 25.6053 | 25.7377 | 25.8908 | 26.0616 | 26.2334 | 26.4462 | 26.6814 | 26.98 | 27.3091 | 27.7051 | 28.1393 | 28.6265 | 29.1227 | CE PM | S6 | Kaimes | KAIM | 22.1131 | 22.0463 | 22.1718 | 22.0295 | 22.0065 | 21.9312 | 21.8544 | 21.7598 | 21.6288 | 21.526 | 21.4378 | 21.3454 | 21.2438 | 21.1479 | 21.0432 | 20.9231 | 20.8011 | 20.6764 | 20.5416 | 20.4015 | 20.2602 | 20.0972 | 19.9518 | 19.7921 | CE PM | S6 | Kaimes | KAIM | 0.019587 | 0.028897 | 0.043136 | 0.055324 | 0.065975 | 0.078597 | 0.090492 | 0.10323 | 0.14914 | 0.2293 | 0.3093 | 0.39965 | 0.47979 | 0.55225 | 0.61623 | 0.67322 | 0.72504 | 0.77744 | 0.82048 | 0.88396 | 0.95217 | 1.0316 | 1.0855 | 1.1463 | CE PM | S6 | Kaimes | KAIM | 0 | 0 | 9.6927e-05 | 0.00024914 | 0.00042729 | 0.00062147 | 0.00077231 | 0.00091186 | 0.0010466 | 0.0011771 | 0.0013037 | 0.0015065 | 0.0017025 | 0.0018923 | 0.0020763 | 0.0022561 | 0.0024541 | 0.0026464 | 0.0028334 | 0.0030153 | 0.0031925 | 0.0032636 | 0.0033339 | 0.0034035
CE PM | S6 | Kendoon | KEOO | 2.343 | 2.3393 | 2.353 | 2.3454 | 2.3364 | 2.3262 | 2.3166 | 2.3079 | 2.2997 | 2.2916 | 2.2839 | 2.2777 | 2.2766 | 2.2844 | 2.3018 | 2.3227 | 2.344 | 2.3658 | 2.3881 | 2.41 | 2.4319 | 2.4543 | 2.4772 | 2.5009 | CE PM | S6 | Kendoon | KEOO | 0.005365 | 0.0087158 | 0.012883 | 0.017774 | 0.023963 | 0.031783 | 0.041526 | 0.053885 | 0.069524 | 0.089122 | 0.11393 | 0.14514 | 0.18458 | 0.23404 | 0.29591 | 0.37233 | 0.46587 | 0.57911 | 0.7147 | 0.87398 | 1.0565 | 1.2599 | 1.4793 | 1.7076 | CE PM | S6 | Kendoon | KEOO | 2.7993 | 2.7904 | 2.8251 | 2.8354 | 2.8654 | 2.8764 | 2.89 | 2.8965 | 2.9014 | 2.9048 | 2.913 | 2.9251 | 2.9402 | 2.9577 | 2.9772 | 2.9968 | 3.0212 | 3.048 | 3.0821 | 3.1197 | 3.165 | 3.2146 | 3.2702 | 3.3269 | CE PM | S6 | Kendoon | KEOO | 2.5261 | 2.5185 | 2.5329 | 2.5166 | 2.514 | 2.5054 | 2.4966 | 2.4858 | 2.4708 | 2.4591 | 2.449 | 2.4385 | 2.4268 | 2.4159 | 2.4039 | 2.3902 | 2.3763 | 2.362 | 2.3466 | 2.3306 | 2.3145 | 2.2959 | 2.2792 | 2.261 | CE PM | S6 | Kendoon | KEOO | 0.0016778 | 0.0024752 | 0.0036949 | 0.0047388 | 0.0056512 | 0.0067323 | 0.0077512 | 0.0088426 | 0.012774 | 0.019641 | 0.026493 | 0.034232 | 0.041097 | 0.047304 | 0.052784 | 0.057666 | 0.062104 | 0.066592 | 0.070279 | 0.075716 | 0.081559 | 0.088367 | 0.092978 | 0.098191 | CE PM | S6 | Kendoon | KEOO | 0 | 0 | 8.3024e-06 | 2.134e-05 | 3.66e-05 | 5.3232e-05 | 6.6153e-05 | 7.8107e-05 | 8.9647e-05 | 0.00010082 | 0.00011167 | 0.00012904 | 0.00014583 | 0.00016209 | 0.00017785 | 0.00019325 | 0.00021021 | 0.00022668 | 0.0002427 | 0.00025828 | 0.00027346 | 0.00027955 | 0.00028557 | 0.00029153
CE PM | S5 | Killermont | KIER | 23.2442 | 23.2075 | 23.3426 | 23.2679 | 23.1785 | 23.0771 | 22.9823 | 22.8959 | 22.8143 | 22.7343 | 22.658 | 22.5958 | 22.585 | 22.6623 | 22.835 | 23.0427 | 23.2535 | 23.4699 | 23.691 | 23.9087 | 24.1256 | 24.3476 | 24.5755 | 24.8099 | CE PM | S5 | Killermont | KIER | 0.066993 | 0.10294 | 0.14483 | 0.19121 | 0.24793 | 0.31764 | 0.40249 | 0.50841 | 0.64072 | 0.80484 | 1.0113 | 1.2699 | 1.5963 | 2.006 | 2.5203 | 3.1592 | 3.9479 | 4.9076 | 6.0566 | 7.4065 | 8.953 | 10.677 | 12.5361 | 14.4713 | CE PM | S5 | Killermont | KIER | 16.1763 | 16.1249 | 16.3255 | 16.3847 | 16.5582 | 16.6217 | 16.7003 | 16.7382 | 16.7663 | 16.7858 | 16.8336 | 16.9033 | 16.9907 | 17.0918 | 17.2046 | 17.318 | 17.4585 | 17.6137 | 17.8108 | 18.0281 | 18.2895 | 18.5762 | 18.8978 | 19.2253 | CE PM | S5 | Killermont | KIER | 14.5979 | 14.5538 | 14.6367 | 14.5428 | 14.5276 | 14.4778 | 14.4272 | 14.3648 | 14.2782 | 14.2104 | 14.1522 | 14.0911 | 14.0241 | 13.9608 | 13.8917 | 13.8124 | 13.7319 | 13.6495 | 13.5606 | 13.468 | 13.3748 | 13.2671 | 13.1711 | 13.0658 | CE PM | S5 | Killermont | KIER | 0.016644 | 0.024555 | 0.036655 | 0.047012 | 0.056063 | 0.066788 | 0.076896 | 0.087723 | 0.12673 | 0.19485 | 0.26283 | 0.3396 | 0.4077 | 0.46928 | 0.52365 | 0.57207 | 0.61611 | 0.66063 | 0.6972 | 0.75115 | 0.80911 | 0.87664 | 0.92239 | 0.97411 | CE PM | S5 | Killermont | KIER | 0 | 0 | 8.2364e-05 | 0.00021171 | 0.00036309 | 0.00052809 | 0.00065627 | 0.00077486 | 0.00088935 | 0.0010002 | 0.0011079 | 0.0012802 | 0.0014467 | 0.001608 | 0.0017644 | 0.0019172 | 0.0020854 | 0.0022488 | 0.0024077 | 0.0025623 | 0.0027129 | 0.0027733 | 0.002833 | 0.0028921
CE PM | S5 | Kilbowie 11 | G_EXTRA_6 | 1.663 | 1.6603 | 1.67 | 1.6646 | 1.6583 | 1.651 | 1.6442 | 1.638 | 1.6322 | 1.6265 | 1.621 | 1.6166 | 1.6158 | 1.6213 | 1.6337 | 1.6485 | 1.6636 | 1.6791 | 1.6949 | 1.7105 | 1.726 | 1.7419 | 1.7582 | 1.775 | CE PM | S5 | Kilbowie 11 | G_EXTRA_6 | 0.0047929 | 0.0073649 | 0.010361 | 0.01368 | 0.017737 | 0.022725 | 0.028796 | 0.036373 | 0.045839 | 0.05758 | 0.072349 | 0.090852 | 0.1142 | 0.14352 | 0.18031 | 0.22602 | 0.28245 | 0.3511 | 0.43331 | 0.52988 | 0.64052 | 0.76386 | 0.89687 | 1.0353 | CE PM | S5 | Kilbowie 11 | G_EXTRA_6 | 1.3066 | 1.3025 | 1.3187 | 1.3235 | 1.3375 | 1.3426 | 1.349 | 1.352 | 1.3543 | 1.3559 | 1.3597 | 1.3654 | 1.3724 | 1.3806 | 1.3897 | 1.3989 | 1.4102 | 1.4227 | 1.4387 | 1.4562 | 1.4773 | 1.5005 | 1.5265 | 1.5529 | CE PM | S5 | Kilbowie 11 | G_EXTRA_6 | 1.1791 | 1.1756 | 1.1823 | 1.1747 | 1.1735 | 1.1694 | 1.1653 | 1.1603 | 1.1533 | 1.1478 | 1.1431 | 1.1382 | 1.1328 | 1.1277 | 1.1221 | 1.1157 | 1.1092 | 1.1025 | 1.0953 | 1.0879 | 1.0803 | 1.0716 | 1.0639 | 1.0554 | CE PM | S5 | Kilbowie 11 | G_EXTRA_6 | 0.0011908 | 0.0017567 | 0.0026224 | 0.0033633 | 0.0040109 | 0.0047782 | 0.0055014 | 0.0062759 | 0.0090666 | 0.01394 | 0.018803 | 0.024296 | 0.029168 | 0.033573 | 0.037463 | 0.040928 | 0.044078 | 0.047263 | 0.04988 | 0.053739 | 0.057886 | 0.062717 | 0.065991 | 0.069691 | CE PM | S5 | Kilbowie 11 | G_EXTRA_6 | 0 | 0 | 5.8926e-06 | 1.5146e-05 | 2.5977e-05 | 3.7781e-05 | 4.6952e-05 | 5.5436e-05 | 6.3626e-05 | 7.1557e-05 | 7.926e-05 | 9.1587e-05 | 0.0001035 | 0.00011504 | 0.00012623 | 0.00013716 | 0.00014919 | 0.00016088 | 0.00017225 | 0.00018331 | 0.00019408 | 0.00019841 | 0.00020268 | 0.00020691
CE PM | S5 | Kilbowie 33 | G_EXTRA_7 | 8.3103 | 8.2972 | 8.3455 | 8.3188 | 8.2868 | 8.2506 | 8.2167 | 8.1858 | 8.1566 | 8.128 | 8.1007 | 8.0785 | 8.0747 | 8.1023 | 8.164 | 8.2383 | 8.3137 | 8.391 | 8.4701 | 8.5479 | 8.6255 | 8.7048 | 8.7863 | 8.8701 | CE PM | S5 | Kilbowie 33 | G_EXTRA_7 | 0.023952 | 0.036805 | 0.051779 | 0.068363 | 0.088639 | 0.11356 | 0.1439 | 0.18177 | 0.22907 | 0.28775 | 0.36155 | 0.45402 | 0.57071 | 0.7172 | 0.90108 | 1.1295 | 1.4115 | 1.7546 | 2.1654 | 2.648 | 3.2009 | 3.8173 | 4.482 | 5.1738 | CE PM | S5 | Kilbowie 33 | G_EXTRA_7 | 6.5297 | 6.5089 | 6.5899 | 6.6138 | 6.6838 | 6.7095 | 6.7412 | 6.7565 | 6.7678 | 6.7757 | 6.795 | 6.8232 | 6.8584 | 6.8993 | 6.9448 | 6.9905 | 7.0473 | 7.1099 | 7.1895 | 7.2772 | 7.3827 | 7.4984 | 7.6283 | 7.7605 | CE PM | S5 | Kilbowie 33 | G_EXTRA_7 | 5.8926 | 5.8748 | 5.9082 | 5.8703 | 5.8642 | 5.8441 | 5.8236 | 5.7984 | 5.7635 | 5.7361 | 5.7126 | 5.688 | 5.6609 | 5.6354 | 5.6075 | 5.5755 | 5.543 | 5.5097 | 5.4738 | 5.4365 | 5.3988 | 5.3554 | 5.3166 | 5.2741 | CE PM | S5 | Kilbowie 33 | G_EXTRA_7 | 0.0059507 | 0.008779 | 0.013105 | 0.016808 | 0.020044 | 0.023878 | 0.027492 | 0.031363 | 0.045309 | 0.069664 | 0.093967 | 0.12142 | 0.14576 | 0.16778 | 0.18722 | 0.20453 | 0.22027 | 0.23619 | 0.24927 | 0.26855 | 0.28928 | 0.31342 | 0.32978 | 0.34827 | CE PM | S5 | Kilbowie 33 | G_EXTRA_7 | 0 | 0 | 2.9447e-05 | 7.5691e-05 | 0.00012981 | 0.00018881 | 0.00023463 | 0.00027703 | 0.00031796 | 0.0003576 | 0.00039609 | 0.00045769 | 0.00051724 | 0.0005749 | 0.0006308 | 0.00068543 | 0.00074557 | 0.00080399 | 0.0008608 | 0.00091608 | 0.00096991 | 0.00099151 | 0.0010129 | 0.001034
CE PM | S6 | Kilmarnock South | KILS | 6.0256 | 6.0161 | 6.0511 | 6.0317 | 6.0085 | 5.9823 | 5.9577 | 5.9353 | 5.9141 | 5.8934 | 5.8736 | 5.8575 | 5.8547 | 5.8747 | 5.9195 | 5.9733 | 6.028 | 6.0841 | 6.1414 | 6.1978 | 6.2541 | 6.3116 | 6.3707 | 6.4314 | CE PM | S6 | Kilmarnock South | KILS | 0.013797 | 0.022414 | 0.033132 | 0.045708 | 0.061625 | 0.081737 | 0.10679 | 0.13858 | 0.17879 | 0.22919 | 0.293 | 0.37326 | 0.47467 | 0.60187 | 0.76099 | 0.95751 | 1.1981 | 1.4893 | 1.838 | 2.2476 | 2.7169 | 3.2401 | 3.8043 | 4.3915 | CE PM | S6 | Kilmarnock South | KILS | 3.9314 | 3.9189 | 3.9677 | 3.9821 | 4.0242 | 4.0397 | 4.0588 | 4.068 | 4.0748 | 4.0795 | 4.0912 | 4.1081 | 4.1294 | 4.1539 | 4.1813 | 4.2089 | 4.243 | 4.2808 | 4.3287 | 4.3815 | 4.445 | 4.5147 | 4.5928 | 4.6724 | CE PM | S6 | Kilmarnock South | KILS | 3.5478 | 3.5371 | 3.5572 | 3.5344 | 3.5307 | 3.5186 | 3.5063 | 3.4911 | 3.4701 | 3.4536 | 3.4395 | 3.4247 | 3.4084 | 3.393 | 3.3762 | 3.3569 | 3.3373 | 3.3173 | 3.2957 | 3.2732 | 3.2505 | 3.2244 | 3.2011 | 3.1754 | CE PM | S6 | Kilmarnock South | KILS | 0.0043147 | 0.0063654 | 0.009502 | 0.012187 | 0.014533 | 0.017313 | 0.019934 | 0.02274 | 0.032852 | 0.050511 | 0.068132 | 0.088034 | 0.10569 | 0.12165 | 0.13574 | 0.1483 | 0.15971 | 0.17126 | 0.18074 | 0.19472 | 0.20975 | 0.22725 | 0.23911 | 0.25252 | CE PM | S6 | Kilmarnock South | KILS | 0 | 0 | 2.1351e-05 | 5.4881e-05 | 9.4124e-05 | 0.0001369 | 0.00017013 | 0.00020087 | 0.00023055 | 0.00025928 | 0.00028719 | 0.00033186 | 0.00037504 | 0.00041684 | 0.00045737 | 0.00049699 | 0.00054059 | 0.00058295 | 0.00062414 | 0.00066422 | 0.00070325 | 0.00071891 | 0.0007344 | 0.00074972
CE PM | S6 | Kilmarnock Town | KILT | 26.1037 | 26.0625 | 26.2143 | 26.1304 | 26.0299 | 25.9161 | 25.8097 | 25.7126 | 25.621 | 25.5311 | 25.4454 | 25.3756 | 25.3635 | 25.4502 | 25.6442 | 25.8775 | 26.1142 | 26.3572 | 26.6055 | 26.85 | 27.0936 | 27.3428 | 27.5988 | 27.862 | CE PM | S6 | Kilmarnock Town | KILT | 0.059771 | 0.097103 | 0.14353 | 0.19802 | 0.26697 | 0.3541 | 0.46264 | 0.60034 | 0.77456 | 0.99291 | 1.2693 | 1.617 | 2.0564 | 2.6074 | 3.2967 | 4.1481 | 5.1903 | 6.4518 | 7.9624 | 9.737 | 11.7702 | 14.0367 | 16.4809 | 19.0247 | CE PM | S6 | Kilmarnock Town | KILT | 21.9754 | 21.9055 | 22.178 | 22.2585 | 22.4941 | 22.5804 | 22.6872 | 22.7387 | 22.7768 | 22.8033 | 22.8683 | 22.963 | 23.0817 | 23.2191 | 23.3722 | 23.5263 | 23.7171 | 23.928 | 24.1958 | 24.4909 | 24.8461 | 25.2355 | 25.6725 | 26.1174 | CE PM | S6 | Kilmarnock Town | KILT | 19.8311 | 19.7712 | 19.8838 | 19.7562 | 19.7356 | 19.668 | 19.5991 | 19.5144 | 19.3968 | 19.3047 | 19.2256 | 19.1427 | 19.0516 | 18.9656 | 18.8717 | 18.7639 | 18.6546 | 18.5427 | 18.4219 | 18.2962 | 18.1695 | 18.0233 | 17.8929 | 17.7497 | CE PM | S6 | Kilmarnock Town | KILT | 0.018692 | 0.027576 | 0.041164 | 0.052795 | 0.06296 | 0.075004 | 0.086356 | 0.098515 | 0.14232 | 0.21882 | 0.29516 | 0.38138 | 0.45786 | 0.52701 | 0.58807 | 0.64245 | 0.6919 | 0.7419 | 0.78298 | 0.84355 | 0.90865 | 0.98449 | 1.0359 | 1.0939 | CE PM | S6 | Kilmarnock Town | KILT | 0 | 0 | 9.2497e-05 | 0.00023775 | 0.00040776 | 0.00059306 | 0.00073701 | 0.00087019 | 0.00099876 | 0.0011233 | 0.0012442 | 0.0014377 | 0.0016247 | 0.0018058 | 0.0019814 | 0.002153 | 0.0023419 | 0.0025254 | 0.0027039 | 0.0028775 | 0.0030466 | 0.0031144 | 0.0031815 | 0.0032479
CE PM | S6 | Kilwinning | KILW | 5.9308 | 5.9214 | 5.9559 | 5.9369 | 5.914 | 5.8882 | 5.864 | 5.8419 | 5.8211 | 5.8007 | 5.7812 | 5.7654 | 5.7626 | 5.7823 | 5.8264 | 5.8794 | 5.9332 | 5.9884 | 6.0448 | 6.1004 | 6.1557 | 6.2123 | 6.2705 | 6.3303 | CE PM | S6 | Kilwinning | KILW | 0.01358 | 0.022062 | 0.032611 | 0.04499 | 0.060656 | 0.080452 | 0.10511 | 0.1364 | 0.17598 | 0.22559 | 0.28839 | 0.36739 | 0.46721 | 0.59241 | 0.74903 | 0.94245 | 1.1792 | 1.4659 | 1.8091 | 2.2123 | 2.6742 | 3.1892 | 3.7445 | 4.3225 | CE PM | S6 | Kilwinning | KILW | 7.1811 | 7.1583 | 7.2474 | 7.2737 | 7.3506 | 7.3788 | 7.4137 | 7.4306 | 7.443 | 7.4517 | 7.4729 | 7.5039 | 7.5427 | 7.5876 | 7.6376 | 7.6879 | 7.7503 | 7.8192 | 7.9067 | 8.0032 | 8.1192 | 8.2465 | 8.3893 | 8.5347 | CE PM | S6 | Kilwinning | KILW | 6.4804 | 6.4609 | 6.4977 | 6.456 | 6.4492 | 6.4271 | 6.4046 | 6.3769 | 6.3385 | 6.3084 | 6.2826 | 6.2555 | 6.2257 | 6.1976 | 6.1669 | 6.1317 | 6.096 | 6.0594 | 6.0199 | 5.9788 | 5.9374 | 5.8897 | 5.8471 | 5.8003 | CE PM | S6 | Kilwinning | KILW | 0.0042469 | 0.0062653 | 0.0093526 | 0.011995 | 0.014305 | 0.017041 | 0.01962 | 0.022383 | 0.032335 | 0.049717 | 0.067061 | 0.08665 | 0.10403 | 0.11974 | 0.13361 | 0.14597 | 0.1572 | 0.16856 | 0.17789 | 0.19166 | 0.20645 | 0.22368 | 0.23535 | 0.24855 | CE PM | S6 | Kilwinning | KILW | 0 | 0 | 2.1016e-05 | 5.4018e-05 | 9.2644e-05 | 0.00013474 | 0.00016745 | 0.00019771 | 0.00022692 | 0.00025521 | 0.00028267 | 0.00032664 | 0.00036914 | 0.00041028 | 0.00045018 | 0.00048917 | 0.00053209 | 0.00057378 | 0.00061432 | 0.00065377 | 0.00069219 | 0.00070761 | 0.00072285 | 0.00073793
CE PM | S5 | Leven | LEVE | 25.254 | 25.2142 | 25.361 | 25.2798 | 25.1827 | 25.0725 | 24.9696 | 24.8757 | 24.787 | 24.7 | 24.6171 | 24.5496 | 24.5379 | 24.6218 | 24.8094 | 25.0352 | 25.2642 | 25.4993 | 25.7395 | 25.9761 | 26.2117 | 26.4528 | 26.7004 | 26.9551 | CE PM | S5 | Leven | LEVE | 0.072786 | 0.11185 | 0.15735 | 0.20775 | 0.26936 | 0.34511 | 0.4373 | 0.55237 | 0.69612 | 0.87443 | 1.0987 | 1.3797 | 1.7343 | 2.1795 | 2.7383 | 3.4324 | 4.2893 | 5.3319 | 6.5803 | 8.0469 | 9.7271 | 11.6002 | 13.6201 | 15.7226 | CE PM | S5 | Leven | LEVE | 23.6063 | 23.5313 | 23.824 | 23.9105 | 24.1635 | 24.2562 | 24.3709 | 24.4263 | 24.4672 | 24.4957 | 24.5655 | 24.6672 | 24.7948 | 24.9423 | 25.1068 | 25.2723 | 25.4773 | 25.7039 | 25.9916 | 26.3086 | 26.6901 | 27.1084 | 27.5778 | 28.0558 | CE PM | S5 | Leven | LEVE | 21.3029 | 21.2386 | 21.3595 | 21.2224 | 21.2003 | 21.1277 | 21.0537 | 20.9627 | 20.8364 | 20.7374 | 20.6525 | 20.5634 | 20.4655 | 20.3731 | 20.2723 | 20.1565 | 20.0391 | 19.9189 | 19.7891 | 19.654 | 19.518 | 19.3609 | 19.2208 | 19.067 | CE PM | S5 | Leven | LEVE | 0.018084 | 0.026678 | 0.039824 | 0.051077 | 0.06091 | 0.072563 | 0.083545 | 0.095308 | 0.13769 | 0.2117 | 0.28555 | 0.36897 | 0.44295 | 0.50986 | 0.56893 | 0.62154 | 0.66938 | 0.71776 | 0.75749 | 0.8161 | 0.87907 | 0.95245 | 1.0022 | 1.0583 | CE PM | S5 | Leven | LEVE | 0 | 0 | 8.9486e-05 | 0.00023001 | 0.00039449 | 0.00057376 | 0.00071302 | 0.00084186 | 0.00096625 | 0.0010867 | 0.0012037 | 0.0013909 | 0.0015718 | 0.001747 | 0.0019169 | 0.0020829 | 0.0022657 | 0.0024432 | 0.0026159 | 0.0027838 | 0.0029474 | 0.0030131 | 0.003078 | 0.0031422
CE PM | S6 | Livingston East | LING | 13.9852 | 13.9631 | 14.0445 | 13.9995 | 13.9457 | 13.8847 | 13.8277 | 13.7757 | 13.7266 | 13.6784 | 13.6325 | 13.5951 | 13.5886 | 13.6351 | 13.739 | 13.864 | 13.9908 | 14.121 | 14.2541 | 14.3851 | 14.5155 | 14.6491 | 14.7862 | 14.9272 | CE PM | S6 | Livingston East | LING | 0.032023 | 0.052023 | 0.076898 | 0.10609 | 0.14303 | 0.18971 | 0.24786 | 0.32163 | 0.41498 | 0.53196 | 0.68004 | 0.86632 | 1.1017 | 1.3969 | 1.7662 | 2.2224 | 2.7807 | 3.4566 | 4.2659 | 5.2167 | 6.3059 | 7.5203 | 8.8297 | 10.1926 | CE PM | S6 | Livingston East | LING | 18.5976 | 18.5385 | 18.7691 | 18.8372 | 19.0366 | 19.1096 | 19.2 | 19.2436 | 19.2759 | 19.2983 | 19.3533 | 19.4334 | 19.5339 | 19.6502 | 19.7798 | 19.9102 | 20.0717 | 20.2501 | 20.4768 | 20.7265 | 21.0271 | 21.3567 | 21.7265 | 22.103 | CE PM | S6 | Livingston East | LING | 16.783 | 16.7323 | 16.8276 | 16.7195 | 16.7021 | 16.6449 | 16.5866 | 16.5149 | 16.4154 | 16.3374 | 16.2705 | 16.2003 | 16.1232 | 16.0504 | 15.971 | 15.8798 | 15.7873 | 15.6926 | 15.5903 | 15.4839 | 15.3767 | 15.253 | 15.1426 | 15.0215 | CE PM | S6 | Livingston East | LING | 0.010014 | 0.014774 | 0.022054 | 0.028285 | 0.033731 | 0.040184 | 0.046266 | 0.05278 | 0.076249 | 0.11724 | 0.15813 | 0.20433 | 0.2453 | 0.28235 | 0.31506 | 0.3442 | 0.37069 | 0.39748 | 0.41948 | 0.45194 | 0.48682 | 0.52745 | 0.55497 | 0.58609 | CE PM | S6 | Livingston East | LING | 0 | 0 | 4.9556e-05 | 0.00012738 | 0.00021846 | 0.00031774 | 0.00039486 | 0.00046621 | 0.00053509 | 0.00060179 | 0.00066657 | 0.00077024 | 0.00087045 | 0.00096748 | 0.0010615 | 0.0011535 | 0.0012547 | 0.001353 | 0.0014486 | 0.0015416 | 0.0016322 | 0.0016686 | 0.0017045 | 0.0017401
CE PM | S6 | Linnmill | LINM | 0.72557 | 0.72442 | 0.72864 | 0.72631 | 0.72352 | 0.72035 | 0.7174 | 0.7147 | 0.71215 | 0.70965 | 0.70727 | 0.70533 | 0.70499 | 0.70741 | 0.7128 | 0.71928 | 0.72586 | 0.73262 | 0.73952 | 0.74631 | 0.75308 | 0.76001 | 0.76713 | 0.77444 | CE PM | S6 | Linnmill | LINM | 0.0016614 | 0.002699 | 0.0039896 | 0.005504 | 0.0074206 | 0.0098424 | 0.012859 | 0.016687 | 0.021529 | 0.027598 | 0.035281 | 0.044946 | 0.057158 | 0.072475 | 0.091635 | 0.1153 | 0.14427 | 0.17933 | 0.22132 | 0.27065 | 0.32716 | 0.39016 | 0.4581 | 0.5288 | CE PM | S6 | Linnmill | LINM | 0.50623 | 0.50462 | 0.51089 | 0.51275 | 0.51818 | 0.52016 | 0.52262 | 0.52381 | 0.52469 | 0.5253 | 0.5268 | 0.52898 | 0.53171 | 0.53488 | 0.5384 | 0.54195 | 0.54635 | 0.55121 | 0.55738 | 0.56417 | 0.57236 | 0.58133 | 0.59139 | 0.60164 | CE PM | S6 | Linnmill | LINM | 0.45683 | 0.45545 | 0.45804 | 0.4551 | 0.45463 | 0.45307 | 0.45149 | 0.44953 | 0.44683 | 0.4447 | 0.44288 | 0.44097 | 0.43887 | 0.43689 | 0.43473 | 0.43225 | 0.42973 | 0.42715 | 0.42437 | 0.42147 | 0.41855 | 0.41519 | 0.41218 | 0.40888 | CE PM | S6 | Linnmill | LINM | 0.00051956 | 0.00076649 | 0.0011442 | 0.0014675 | 0.00175 | 0.0020848 | 0.0024003 | 0.0027383 | 0.0039559 | 0.0060823 | 0.0082042 | 0.010601 | 0.012726 | 0.014649 | 0.016346 | 0.017857 | 0.019232 | 0.020622 | 0.021763 | 0.023447 | 0.025257 | 0.027365 | 0.028793 | 0.030407 | CE PM | S6 | Linnmill | LINM | 0 | 0 | 2.571e-06 | 0.00011753 | 0.00020157 | 0.00029317 | 0.00036434 | 0.00043017 | 0.00049373 | 0.00055527 | 0.00061504 | 0.0007107 | 0.00080317 | 0.00089269 | 0.00097949 | 0.0010643 | 0.0011577 | 0.0012484 | 0.0013366 | 0.0014225 | 0.0015061 | 0.0015396 | 0.0015728 | 0.0016056
CE PM | S6 | Maybole | MAYB | 6.6434 | 6.6329 | 6.6716 | 6.6502 | 6.6246 | 6.5957 | 6.5686 | 6.5439 | 6.5206 | 6.4977 | 6.4759 | 6.4581 | 6.455 | 6.4771 | 6.5265 | 6.5858 | 6.6461 | 6.7079 | 6.7711 | 6.8334 | 6.8953 | 6.9588 | 7.0239 | 7.0909 | CE PM | S6 | Maybole | MAYB | 0.015212 | 0.024713 | 0.036529 | 0.050395 | 0.067944 | 0.090119 | 0.11774 | 0.15279 | 0.19713 | 0.2527 | 0.32304 | 0.41153 | 0.52335 | 0.66359 | 0.83902 | 1.0557 | 1.3209 | 1.642 | 2.0264 | 2.4781 | 2.9955 | 3.5724 | 4.1944 | 4.8418 | CE PM | S6 | Maybole | MAYB | 6.5522 | 6.5314 | 6.6127 | 6.6367 | 6.7069 | 6.7326 | 6.7645 | 6.7798 | 6.7912 | 6.7991 | 6.8185 | 6.8467 | 6.8821 | 6.9231 | 6.9687 | 7.0147 | 7.0716 | 7.1344 | 7.2143 | 7.3023 | 7.4082 | 7.5243 | 7.6546 | 7.7872 | CE PM | S6 | Maybole | MAYB | 5.9129 | 5.895 | 5.9286 | 5.8906 | 5.8844 | 5.8643 | 5.8437 | 5.8185 | 5.7834 | 5.7559 | 5.7324 | 5.7076 | 5.6805 | 5.6548 | 5.6268 | 5.5947 | 5.5621 | 5.5287 | 5.4927 | 5.4552 | 5.4175 | 5.3739 | 5.335 | 5.2923 | CE PM | S6 | Maybole | MAYB | 0.0047571 | 0.0070181 | 0.010476 | 0.013436 | 0.016023 | 0.019089 | 0.021978 | 0.025072 | 0.036221 | 0.055691 | 0.075119 | 0.097061 | 0.11652 | 0.13412 | 0.14966 | 0.1635 | 0.17609 | 0.18882 | 0.19927 | 0.21469 | 0.23125 | 0.25055 | 0.26363 | 0.27841 | CE PM | S6 | Maybole | MAYB | 0 | 0 | 2.3541e-05 | 6.0508e-05 | 0.00010378 | 0.00015093 | 0.00018757 | 0.00022146 | 0.00025419 | 0.00028587 | 0.00031664 | 0.00036589 | 0.00041349 | 0.00045958 | 0.00050427 | 0.00054795 | 0.00059602 | 0.00064272 | 0.00068814 | 0.00073233 | 0.00077536 | 0.00079263 | 0.00080971 | 0.00082659
CE PM | S6 | Newarthill | NEAR | 25.1292 | 25.0895 | 25.2356 | 25.1548 | 25.0581 | 24.9485 | 24.8461 | 24.7526 | 24.6644 | 24.5779 | 24.4954 | 24.4282 | 24.4166 | 24.5 | 24.6868 | 24.9113 | 25.1392 | 25.3732 | 25.6122 | 25.8476 | 26.0821 | 26.322 | 26.5684 | 26.8218 | CE PM | S6 | Newarthill | NEAR | 0.057539 | 0.093478 | 0.13817 | 0.19062 | 0.257 | 0.34088 | 0.44537 | 0.57792 | 0.74564 | 0.95584 | 1.2219 | 1.5566 | 1.9796 | 2.5101 | 3.1737 | 3.9932 | 4.9965 | 6.211 | 7.6651 | 9.3735 | 11.3307 | 13.5127 | 15.8656 | 18.3144 | CE PM | S6 | Newarthill | NEAR | 22.3967 | 22.3256 | 22.6033 | 22.6853 | 22.9254 | 23.0133 | 23.1222 | 23.1747 | 23.2135 | 23.2405 | 23.3068 | 23.4033 | 23.5243 | 23.6643 | 23.8204 | 23.9774 | 24.1719 | 24.3868 | 24.6598 | 24.9606 | 25.3225 | 25.7194 | 26.1647 | 26.6182 | CE PM | S6 | Newarthill | NEAR | 20.2114 | 20.1503 | 20.2651 | 20.135 | 20.114 | 20.0451 | 19.9749 | 19.8885 | 19.7687 | 19.6748 | 19.5943 | 19.5097 | 19.4169 | 19.3292 | 19.2336 | 19.1237 | 19.0123 | 18.8983 | 18.7751 | 18.647 | 18.5179 | 18.3689 | 18.236 | 18.0901 | CE PM | S6 | Newarthill | NEAR | 0.017994 | 0.026546 | 0.039627 | 0.050824 | 0.060609 | 0.072204 | 0.083132 | 0.094837 | 0.13701 | 0.21065 | 0.28414 | 0.36714 | 0.44076 | 0.50733 | 0.56611 | 0.61847 | 0.66607 | 0.71421 | 0.75374 | 0.81206 | 0.87473 | 0.94773 | 0.9972 | 1.0531 | CE PM | S6 | Newarthill | NEAR | 0 | 0 | 8.9044e-05 | 0.00022888 | 0.00039254 | 0.00057092 | 0.00070949 | 0.0008377 | 0.00096147 | 0.0010813 | 0.0011977 | 0.001384 | 0.0015641 | 0.0017384 | 0.0019074 | 0.0020726 | 0.0022545 | 0.0024311 | 0.0026029 | 0.0027701 | 0.0029328 | 0.0029982 | 0.0030628 | 0.0031266
CE PM | S6 | Newton Stewart | NETS | 1.5125 | 1.5101 | 1.5189 | 1.514 | 1.5082 | 1.5016 | 1.4954 | 1.4898 | 1.4845 | 1.4793 | 1.4743 | 1.4703 | 1.4696 | 1.4746 | 1.4859 | 1.4994 | 1.5131 | 1.5272 | 1.5416 | 1.5557 | 1.5698 | 1.5843 | 1.5991 | 1.6144 | CE PM | S6 | Newton Stewart | NETS | 0.0034632 | 0.0056263 | 0.0083164 | 0.011473 | 0.015469 | 0.020517 | 0.026806 | 0.034784 | 0.044879 | 0.05753 | 0.073545 | 0.093692 | 0.11915 | 0.15108 | 0.19102 | 0.24034 | 0.30073 | 0.37383 | 0.46135 | 0.56418 | 0.68198 | 0.8133 | 0.95492 | 1.1023 | CE PM | S6 | Newton Stewart | NETS | 1.807 | 1.8013 | 1.8237 | 1.8303 | 1.8497 | 1.8567 | 1.8655 | 1.8698 | 1.8729 | 1.8751 | 1.8804 | 1.8882 | 1.898 | 1.9093 | 1.9219 | 1.9345 | 1.9502 | 1.9676 | 1.9896 | 2.0139 | 2.0431 | 2.0751 | 2.111 | 2.1476 | CE PM | S6 | Newton Stewart | NETS | 1.6307 | 1.6258 | 1.635 | 1.6245 | 1.6228 | 1.6173 | 1.6116 | 1.6046 | 1.595 | 1.5874 | 1.5809 | 1.5741 | 1.5666 | 1.5595 | 1.5518 | 1.5429 | 1.5339 | 1.5247 | 1.5148 | 1.5045 | 1.494 | 1.482 | 1.4713 | 1.4595 | CE PM | S6 | Newton Stewart | NETS | 0.001083 | 0.0015978 | 0.0023851 | 0.003059 | 0.003648 | 0.0043459 | 0.0050036 | 0.0057081 | 0.0082462 | 0.012679 | 0.017102 | 0.022098 | 0.026529 | 0.030536 | 0.034073 | 0.037224 | 0.04009 | 0.042987 | 0.045367 | 0.048877 | 0.052648 | 0.057043 | 0.06002 | 0.063385 | CE PM | S6 | Newton Stewart | NETS | 0 | 0 | 5.3594e-06 | 1.3776e-05 | 2.3626e-05 | 3.4363e-05 | 4.2703e-05 | 5.042e-05 | 5.7869e-05 | 6.5083e-05 | 7.2088e-05 | 8.33e-05 | 9.4138e-05 | 0.00010463 | 0.00011481 | 0.00012475 | 0.00013569 | 0.00014633 | 0.00015667 | 0.00016673 | 0.00017652 | 0.00018045 | 0.00018434 | 0.00018819
CE PM | S6 | Paisley | PAIS | 8.905 | 8.891 | 8.9427 | 8.9141 | 8.8799 | 8.841 | 8.8047 | 8.7716 | 8.7403 | 8.7097 | 8.6804 | 8.6566 | 8.6525 | 8.6821 | 8.7483 | 8.8278 | 8.9086 | 8.9915 | 9.0762 | 9.1596 | 9.2427 | 9.3278 | 9.4151 | 9.5049 | CE PM | S6 | Paisley | PAIS | 0.02039 | 0.033126 | 0.048964 | 0.067551 | 0.091075 | 0.1208 | 0.15783 | 0.2048 | 0.26423 | 0.33872 | 0.43301 | 0.55163 | 0.70151 | 0.88949 | 1.1247 | 1.4151 | 1.7706 | 2.201 | 2.7163 | 3.3217 | 4.0153 | 4.7885 | 5.6223 | 6.4901 | CE PM | S6 | Paisley | PAIS | 9.878 | 9.8466 | 9.9691 | 10.0053 | 10.1112 | 10.15 | 10.198 | 10.2211 | 10.2383 | 10.2502 | 10.2794 | 10.322 | 10.3754 | 10.4371 | 10.5059 | 10.5752 | 10.661 | 10.7558 | 10.8761 | 11.0088 | 11.1684 | 11.3435 | 11.5399 | 11.7399 | CE PM | S6 | Paisley | PAIS | 8.9142 | 8.8873 | 8.9379 | 8.8805 | 8.8712 | 8.8409 | 8.8099 | 8.7718 | 8.719 | 8.6775 | 8.642 | 8.6047 | 8.5638 | 8.5251 | 8.4829 | 8.4345 | 8.3853 | 8.335 | 8.2807 | 8.2242 | 8.1673 | 8.1016 | 8.0429 | 7.9786 | CE PM | S6 | Paisley | PAIS | 0.0063766 | 0.0094072 | 0.014043 | 0.018011 | 0.021478 | 0.025587 | 0.02946 | 0.033607 | 0.048551 | 0.074649 | 0.10069 | 0.1301 | 0.15619 | 0.17978 | 0.20061 | 0.21917 | 0.23604 | 0.25309 | 0.2671 | 0.28777 | 0.30998 | 0.33585 | 0.35338 | 0.37319 | CE PM | S6 | Paisley | PAIS | 0 | 0 | 3.1554e-05 | 8.1107e-05 | 0.0001391 | 0.00020232 | 0.00025142 | 0.00029686 | 0.00034072 | 0.00038319 | 0.00042443 | 0.00049045 | 0.00055426 | 0.00061604 | 0.00067594 | 0.00073449 | 0.00079892 | 0.00086152 | 0.0009224 | 0.00098163 | 0.0010393 | 0.0010625 | 0.0010854 | 0.001108
CE PM | S5 | Partick | PART | 13.4849 | 13.4636 | 13.542 | 13.4987 | 13.4468 | 13.388 | 13.333 | 13.2828 | 13.2355 | 13.1891 | 13.1448 | 13.1087 | 13.1025 | 13.1473 | 13.2475 | 13.368 | 13.4903 | 13.6158 | 13.7441 | 13.8704 | 13.9962 | 14.125 | 14.2572 | 14.3932 | CE PM | S5 | Partick | PART | 0.038866 | 0.059722 | 0.08402 | 0.11093 | 0.14383 | 0.18428 | 0.2335 | 0.29495 | 0.37171 | 0.46692 | 0.58668 | 0.73672 | 0.92607 | 1.1638 | 1.4621 | 1.8328 | 2.2904 | 2.8471 | 3.5137 | 4.2968 | 5.194 | 6.1941 | 7.2727 | 8.3954 | CE PM | S5 | Partick | PART | 10.0936 | 10.0615 | 10.1867 | 10.2236 | 10.3318 | 10.3715 | 10.4205 | 10.4442 | 10.4617 | 10.4739 | 10.5037 | 10.5472 | 10.6017 | 10.6648 | 10.7352 | 10.8059 | 10.8936 | 10.9905 | 11.1135 | 11.249 | 11.4121 | 11.591 | 11.7917 | 11.9961 | CE PM | S5 | Partick | PART | 9.1087 | 9.0812 | 9.1329 | 9.0743 | 9.0648 | 9.0338 | 9.0021 | 8.9632 | 8.9092 | 8.8669 | 8.8306 | 8.7925 | 8.7506 | 8.7111 | 8.668 | 8.6185 | 8.5683 | 8.5169 | 8.4614 | 8.4037 | 8.3455 | 8.2783 | 8.2184 | 8.1527 | CE PM | S5 | Partick | PART | 0.0096561 | 0.014245 | 0.021265 | 0.027273 | 0.032524 | 0.038746 | 0.044611 | 0.050892 | 0.073521 | 0.11304 | 0.15248 | 0.19702 | 0.23652 | 0.27225 | 0.30379 | 0.33188 | 0.35743 | 0.38326 | 0.40448 | 0.43577 | 0.4694 | 0.50858 | 0.53512 | 0.56512 | CE PM | S5 | Partick | PART | 0 | 0 | 4.7783e-05 | 0.00012282 | 0.00021064 | 0.00030637 | 0.00038073 | 0.00044953 | 0.00051595 | 0.00058026 | 0.00064272 | 0.00074268 | 0.00083931 | 0.00093286 | 0.0010236 | 0.0011122 | 0.0012098 | 0.0013046 | 0.0013968 | 0.0014865 | 0.0015738 | 0.0016089 | 0.0016435 | 0.0016778
CE PM | S6 | Portobello | POOB | 21.9968 | 21.9621 | 22.09 | 22.0193 | 21.9347 | 21.8387 | 21.7491 | 21.6673 | 21.59 | 21.5143 | 21.4421 | 21.3833 | 21.3731 | 21.4461 | 21.6096 | 21.8062 | 22.0057 | 22.2105 | 22.4197 | 22.6257 | 22.831 | 23.041 | 23.2567 | 23.4785 | CE PM | S6 | Portobello | POOB | 0.050367 | 0.081826 | 0.12095 | 0.16686 | 0.22497 | 0.29839 | 0.38985 | 0.50589 | 0.6527 | 0.83669 | 1.0696 | 1.3626 | 1.7328 | 2.1972 | 2.7781 | 3.4955 | 4.3737 | 5.4368 | 6.7097 | 8.2051 | 9.9184 | 11.8283 | 13.888 | 16.0316 | CE PM | S6 | Portobello | POOB | 20.6265 | 20.561 | 20.8168 | 20.8923 | 21.1134 | 21.1944 | 21.2947 | 21.343 | 21.3788 | 21.4037 | 21.4647 | 21.5536 | 21.665 | 21.7939 | 21.9377 | 22.0823 | 22.2614 | 22.4594 | 22.7107 | 22.9877 | 23.3211 | 23.6866 | 24.0967 | 24.5144 | CE PM | S6 | Portobello | POOB | 18.6139 | 18.5577 | 18.6634 | 18.5436 | 18.5243 | 18.4608 | 18.3962 | 18.3166 | 18.2063 | 18.1198 | 18.0456 | 17.9677 | 17.8822 | 17.8015 | 17.7134 | 17.6122 | 17.5096 | 17.4046 | 17.2912 | 17.1732 | 17.0543 | 16.917 | 16.7946 | 16.6603 | CE PM | S6 | Portobello | POOB | 0.015751 | 0.023237 | 0.034688 | 0.044489 | 0.053054 | 0.063204 | 0.07277 | 0.083015 | 0.11993 | 0.1844 | 0.24872 | 0.32138 | 0.38582 | 0.4441 | 0.49555 | 0.54137 | 0.58305 | 0.62518 | 0.65979 | 0.71084 | 0.76569 | 0.8296 | 0.8729 | 0.92184 | CE PM | S6 | Portobello | POOB | 0 | 0 | 7.7945e-05 | 0.00020035 | 0.00034361 | 0.00049976 | 0.00062106 | 0.00073328 | 0.00084163 | 0.00094653 | 0.0010484 | 0.0012115 | 0.0013691 | 0.0015217 | 0.0016697 | 0.0018143 | 0.0019735 | 0.0021281 | 0.0022785 | 0.0024248 | 0.0025673 | 0.0026245 | 0.002681 | 0.0027369
CE PM | S5 | Port Dundas | PORD | 8.9097 | 8.8956 | 8.9474 | 8.9188 | 8.8845 | 8.8456 | 8.8093 | 8.7762 | 8.7449 | 8.7142 | 8.685 | 8.6611 | 8.657 | 8.6866 | 8.7528 | 8.8324 | 8.9132 | 8.9962 | 9.0809 | 9.1644 | 9.2475 | 9.3326 | 9.4199 | 9.5098 | CE PM | S5 | Port Dundas | PORD | 0.025679 | 0.039459 | 0.055513 | 0.073293 | 0.095032 | 0.12175 | 0.15428 | 0.19488 | 0.24559 | 0.3085 | 0.38763 | 0.48676 | 0.61187 | 0.76892 | 0.96606 | 1.2109 | 1.5133 | 1.8811 | 2.3215 | 2.839 | 3.4317 | 4.0926 | 4.8052 | 5.5469 | CE PM | S5 | Port Dundas | PORD | 9.8667 | 9.8353 | 9.9577 | 9.9938 | 10.0996 | 10.1383 | 10.1863 | 10.2094 | 10.2265 | 10.2384 | 10.2676 | 10.3101 | 10.3634 | 10.4251 | 10.4939 | 10.563 | 10.6487 | 10.7434 | 10.8636 | 10.9962 | 11.1556 | 11.3305 | 11.5266 | 11.7264 | CE PM | S5 | Port Dundas | PORD | 8.904 | 8.8771 | 8.9276 | 8.8703 | 8.8611 | 8.8307 | 8.7998 | 8.7617 | 8.7089 | 8.6676 | 8.6321 | 8.5948 | 8.5539 | 8.5153 | 8.4732 | 8.4248 | 8.3757 | 8.3255 | 8.2712 | 8.2148 | 8.1579 | 8.0922 | 8.0337 | 7.9694 | CE PM | S5 | Port Dundas | PORD | 0.0063799 | 0.0094121 | 0.01405 | 0.01802 | 0.021489 | 0.0256 | 0.029475 | 0.033625 | 0.048576 | 0.074688 | 0.10074 | 0.13017 | 0.15627 | 0.17988 | 0.20072 | 0.21928 | 0.23616 | 0.25323 | 0.26724 | 0.28792 | 0.31014 | 0.33602 | 0.35356 | 0.37338 | CE PM | S5 | Port Dundas | PORD | 0 | 0 | 3.1571e-05 | 8.1149e-05 | 0.00013918 | 0.00020242 | 0.00025155 | 0.00029701 | 0.00034089 | 0.00038339 | 0.00042465 | 0.0004907 | 0.00055454 | 0.00061636 | 0.00067629 | 0.00073487 | 0.00079934 | 0.00086197 | 0.00092288 | 0.00098214 | 0.0010399 | 0.001063 | 0.0010859 | 0.0011086
CE PM | S6 | Ravenscraig | RAVE | 11.3674 | 11.3495 | 11.4156 | 11.379 | 11.3353 | 11.2857 | 11.2394 | 11.1971 | 11.1572 | 11.118 | 11.0807 | 11.0503 | 11.0451 | 11.0828 | 11.1673 | 11.2689 | 11.372 | 11.4778 | 11.5859 | 11.6924 | 11.7985 | 11.907 | 12.0185 | 12.1331 | CE PM | S6 | Ravenscraig | RAVE | 0.026028 | 0.042285 | 0.062504 | 0.08623 | 0.11626 | 0.1542 | 0.20147 | 0.26143 | 0.3373 | 0.43238 | 0.55275 | 0.70416 | 0.89549 | 1.1354 | 1.4356 | 1.8064 | 2.2602 | 2.8096 | 3.4674 | 4.2402 | 5.1256 | 6.1126 | 7.177 | 8.2847 | CE PM | S6 | Ravenscraig | RAVE | 8.0015 | 7.976 | 8.0752 | 8.1046 | 8.1903 | 8.2217 | 8.2606 | 8.2794 | 8.2933 | 8.3029 | 8.3266 | 8.3611 | 8.4043 | 8.4543 | 8.5101 | 8.5662 | 8.6357 | 8.7124 | 8.81 | 8.9174 | 9.0467 | 9.1885 | 9.3476 | 9.5096 | CE PM | S6 | Ravenscraig | RAVE | 7.2207 | 7.1989 | 7.2399 | 7.1934 | 7.1859 | 7.1613 | 7.1362 | 7.1054 | 7.0626 | 7.029 | 7.0002 | 6.97 | 6.9369 | 6.9056 | 6.8714 | 6.8321 | 6.7923 | 6.7516 | 6.7076 | 6.6618 | 6.6157 | 6.5625 | 6.515 | 6.4629 | CE PM | S6 | Ravenscraig | RAVE | 0.0081398 | 0.012008 | 0.017926 | 0.022991 | 0.027417 | 0.032662 | 0.037606 | 0.0429 | 0.061976 | 0.095291 | 0.12853 | 0.16608 | 0.19938 | 0.2295 | 0.25609 | 0.27977 | 0.3013 | 0.32308 | 0.34096 | 0.36734 | 0.39569 | 0.42872 | 0.45109 | 0.47638 | CE PM | S6 | Ravenscraig | RAVE | 0 | 0 | 4.028e-05 | 0.00010353 | 0.00017757 | 0.00025826 | 0.00032095 | 0.00037894 | 0.00043493 | 0.00048914 | 0.00054179 | 0.00062606 | 0.00070752 | 0.00078638 | 0.00086284 | 0.00093758 | 0.0010198 | 0.0010997 | 0.0011775 | 0.0012531 | 0.0013267 | 0.0013562 | 0.0013855 | 0.0014144
CE PM | S5 | Redhouse | REDH | 7.1598 | 7.1485 | 7.1902 | 7.1672 | 7.1396 | 7.1084 | 7.0792 | 7.0526 | 7.0274 | 7.0028 | 6.9793 | 6.9601 | 6.9568 | 6.9806 | 7.0338 | 7.0978 | 7.1627 | 7.2294 | 7.2975 | 7.3645 | 7.4313 | 7.4997 | 7.5699 | 7.6421 | CE PM | S5 | Redhouse | REDH | 0.020636 | 0.03171 | 0.044611 | 0.058899 | 0.076368 | 0.097843 | 0.12398 | 0.1566 | 0.19736 | 0.24791 | 0.3115 | 0.39116 | 0.4917 | 0.61791 | 0.77633 | 0.97312 | 1.2161 | 1.5117 | 1.8656 | 2.2814 | 2.7578 | 3.2888 | 3.8615 | 4.4575 | CE PM | S5 | Redhouse | REDH | 8.601 | 8.5736 | 8.6803 | 8.7118 | 8.804 | 8.8378 | 8.8796 | 8.8997 | 8.9146 | 8.925 | 8.9505 | 8.9875 | 9.034 | 9.0877 | 9.1477 | 9.208 | 9.2827 | 9.3652 | 9.47 | 9.5855 | 9.7245 | 9.877 | 10.048 | 10.2221 | CE PM | S5 | Redhouse | REDH | 7.7617 | 7.7383 | 7.7824 | 7.7324 | 7.7243 | 7.6979 | 7.6709 | 7.6378 | 7.5917 | 7.5557 | 7.5247 | 7.4923 | 7.4566 | 7.423 | 7.3862 | 7.344 | 7.3012 | 7.2575 | 7.2102 | 7.161 | 7.1114 | 7.0542 | 7.0031 | 6.9471 | CE PM | S5 | Redhouse | REDH | 0.0051269 | 0.0075636 | 0.011291 | 0.014481 | 0.017269 | 0.020573 | 0.023686 | 0.027021 | 0.039036 | 0.06002 | 0.080958 | 0.10461 | 0.12558 | 0.14455 | 0.1613 | 0.17621 | 0.18978 | 0.20349 | 0.21476 | 0.23137 | 0.24923 | 0.27003 | 0.28412 | 0.30005 | CE PM | S5 | Redhouse | REDH | 0 | 0 | 2.5371e-05 | 6.5212e-05 | 0.00011184 | 0.00016267 | 0.00020215 | 0.00023868 | 0.00027394 | 0.00030809 | 0.00034125 | 0.00039433 | 0.00044563 | 0.00049531 | 0.00054347 | 0.00059054 | 0.00064235 | 0.00069268 | 0.00074163 | 0.00078925 | 0.00083563 | 0.00085424 | 0.00087265 | 0.00089085
CE PM | S6 | Saltcoats A | G_EXTRA_8 | 0.67712 | 0.67605 | 0.67999 | 0.67781 | 0.67521 | 0.67225 | 0.66949 | 0.66697 | 0.6646 | 0.66227 | 0.66004 | 0.65823 | 0.65792 | 0.66017 | 0.6652 | 0.67125 | 0.67739 | 0.6837 | 0.69014 | 0.69648 | 0.7028 | 0.70926 | 0.7159 | 0.72273 | CE PM | S6 | Saltcoats A | G_EXTRA_8 | 0.0015504 | 0.0025188 | 0.0037232 | 0.0051365 | 0.0069251 | 0.0091852 | 0.012001 | 0.015572 | 0.020092 | 0.025756 | 0.032925 | 0.041945 | 0.053341 | 0.067635 | 0.085516 | 0.1076 | 0.13463 | 0.16736 | 0.20654 | 0.25257 | 0.30531 | 0.36411 | 0.42751 | 0.49349 | CE PM | S6 | Saltcoats A | G_EXTRA_8 | 0.56069 | 0.55891 | 0.56587 | 0.56792 | 0.57393 | 0.57613 | 0.57886 | 0.58017 | 0.58114 | 0.58182 | 0.58348 | 0.58589 | 0.58892 | 0.59243 | 0.59634 | 0.60027 | 0.60514 | 0.61052 | 0.61735 | 0.62488 | 0.63394 | 0.64388 | 0.65503 | 0.66638 | CE PM | S6 | Saltcoats A | G_EXTRA_8 | 0.50599 | 0.50446 | 0.50733 | 0.50407 | 0.50355 | 0.50182 | 0.50007 | 0.4979 | 0.4949 | 0.49255 | 0.49054 | 0.48842 | 0.4861 | 0.4839 | 0.48151 | 0.47876 | 0.47597 | 0.47311 | 0.47003 | 0.46682 | 0.46359 | 0.45986 | 0.45653 | 0.45288 | CE PM | S6 | Saltcoats A | G_EXTRA_8 | 0.00048486 | 0.00071531 | 0.0010678 | 0.0013695 | 0.0016331 | 0.0019456 | 0.00224 | 0.0025554 | 0.0036917 | 0.0056762 | 0.0076563 | 0.0098928 | 0.011877 | 0.01367 | 0.015254 | 0.016665 | 0.017948 | 0.019245 | 0.02031 | 0.021881 | 0.02357 | 0.025537 | 0.02687 | 0.028377 | CE PM | S6 | Saltcoats A | G_EXTRA_8 | 0 | 0 | 2.3993e-06 | 0.00010968 | 0.00018811 | 0.0002736 | 0.00034001 | 0.00040144 | 0.00046076 | 0.00051819 | 0.00057397 | 0.00066324 | 0.00074953 | 0.00083308 | 0.00091409 | 0.00099326 | 0.0010804 | 0.0011651 | 0.0012474 | 0.0013275 | 0.0014055 | 0.0014368 | 0.0014677 | 0.0014984
CE PM | S6 | Saltcoats B | G_EXTRA_9 | 0.39975 | 0.39912 | 0.40144 | 0.40016 | 0.39862 | 0.39688 | 0.39525 | 0.39376 | 0.39236 | 0.39098 | 0.38967 | 0.3886 | 0.38841 | 0.38974 | 0.39271 | 0.39629 | 0.39991 | 0.40363 | 0.40743 | 0.41118 | 0.41491 | 0.41873 | 0.42264 | 0.42668 | CE PM | S6 | Saltcoats B | G_EXTRA_9 | 0.00091533 | 0.001487 | 0.002198 | 0.0030324 | 0.0040884 | 0.0054226 | 0.0070849 | 0.0091935 | 0.011862 | 0.015205 | 0.019438 | 0.024763 | 0.031491 | 0.03993 | 0.050486 | 0.063523 | 0.079483 | 0.098803 | 0.12194 | 0.14911 | 0.18025 | 0.21496 | 0.25239 | 0.29134 | CE PM | S6 | Saltcoats B | G_EXTRA_9 | 0.33102 | 0.32996 | 0.33407 | 0.33528 | 0.33883 | 0.34013 | 0.34174 | 0.34251 | 0.34309 | 0.34349 | 0.34447 | 0.34589 | 0.34768 | 0.34975 | 0.35206 | 0.35438 | 0.35725 | 0.36043 | 0.36446 | 0.36891 | 0.37426 | 0.38012 | 0.38671 | 0.39341 | CE PM | S6 | Saltcoats B | G_EXTRA_9 | 0.29872 | 0.29782 | 0.29951 | 0.29759 | 0.29728 | 0.29626 | 0.29522 | 0.29395 | 0.29218 | 0.29079 | 0.2896 | 0.28835 | 0.28698 | 0.28568 | 0.28427 | 0.28264 | 0.281 | 0.27931 | 0.27749 | 0.2756 | 0.27369 | 0.27149 | 0.26952 | 0.26737 | CE PM | S6 | Saltcoats B | G_EXTRA_9 | 0.00028625 | 0.00042229 | 0.00063039 | 0.0008085 | 0.00096416 | 0.0011486 | 0.0013225 | 0.0015086 | 0.0021795 | 0.003351 | 0.0045201 | 0.0058404 | 0.0070116 | 0.0080706 | 0.0090056 | 0.0098384 | 0.010596 | 0.011361 | 0.01199 | 0.012918 | 0.013915 | 0.015076 | 0.015863 | 0.016753 | CE PM | S6 | Saltcoats B | G_EXTRA_9 | 0 | 0 | 1.4165e-06 | 6.4753e-05 | 0.00011106 | 0.00016152 | 0.00020073 | 0.000237 | 0.00027202 | 0.00030592 | 0.00033885 | 0.00039156 | 0.0004425 | 0.00049182 | 0.00053965 | 0.00058639 | 0.00063784 | 0.00068781 | 0.00073641 | 0.0007837 | 0.00082976 | 0.00084824 | 0.00086651 | 0.00088458
CE PM | S6 | St Andrews Cross | SANX | 6.8181 | 6.8073 | 6.847 | 6.825 | 6.7988 | 6.7691 | 6.7413 | 6.7159 | 6.692 | 6.6685 | 6.6461 | 6.6279 | 6.6247 | 6.6474 | 6.698 | 6.759 | 6.8208 | 6.8843 | 6.9491 | 7.013 | 7.0766 | 7.1417 | 7.2086 | 7.2773 | CE PM | S6 | St Andrews Cross | SANX | 0.015612 | 0.025362 | 0.037489 | 0.05172 | 0.069731 | 0.092488 | 0.12084 | 0.1568 | 0.20231 | 0.25934 | 0.33153 | 0.42235 | 0.53711 | 0.68103 | 0.86108 | 1.0834 | 1.3557 | 1.6852 | 2.0797 | 2.5432 | 3.0743 | 3.6663 | 4.3047 | 4.9691 | CE PM | S6 | St Andrews Cross | SANX | 9.6108 | 9.5803 | 9.6994 | 9.7346 | 9.8377 | 9.8754 | 9.9221 | 9.9446 | 9.9613 | 9.9729 | 10.0013 | 10.0427 | 10.0947 | 10.1547 | 10.2217 | 10.2891 | 10.3726 | 10.4648 | 10.5819 | 10.711 | 10.8663 | 11.0366 | 11.2277 | 11.4223 | CE PM | S6 | St Andrews Cross | SANX | 8.673 | 8.6468 | 8.6961 | 8.6403 | 8.6313 | 8.6017 | 8.5716 | 8.5345 | 8.4831 | 8.4428 | 8.4082 | 8.3719 | 8.3321 | 8.2945 | 8.2534 | 8.2063 | 8.1585 | 8.1095 | 8.0567 | 8.0017 | 7.9463 | 7.8824 | 7.8253 | 7.7627 | CE PM | S6 | St Andrews Cross | SANX | 0.0048822 | 0.0072026 | 0.010752 | 0.01379 | 0.016445 | 0.019591 | 0.022556 | 0.025731 | 0.037173 | 0.057155 | 0.077093 | 0.099613 | 0.11959 | 0.13765 | 0.1536 | 0.1678 | 0.18072 | 0.19378 | 0.20451 | 0.22033 | 0.23733 | 0.25714 | 0.27056 | 0.28573 | CE PM | S6 | St Andrews Cross | SANX | 0 | 0 | 2.4159e-05 | 6.2099e-05 | 0.0001065 | 0.0001549 | 0.0001925 | 0.00022729 | 0.00026087 | 0.00029338 | 0.00032496 | 0.00037551 | 0.00042436 | 0.00047166 | 0.00051753 | 0.00056235 | 0.00061169 | 0.00065962 | 0.00070623 | 0.00075158 | 0.00079574 | 0.00081347 | 0.00083099 | 0.00084832
CE PM | S6 | Shrubhill | SHRU | 16.7593 | 16.7328 | 16.8303 | 16.7764 | 16.7119 | 16.6388 | 16.5705 | 16.5082 | 16.4493 | 16.3916 | 16.3366 | 16.2918 | 16.284 | 16.3397 | 16.4642 | 16.614 | 16.766 | 16.922 | 17.0814 | 17.2384 | 17.3948 | 17.5548 | 17.7191 | 17.8882 | CE PM | S6 | Shrubhill | SHRU | 0.038375 | 0.062343 | 0.092151 | 0.12713 | 0.1714 | 0.22734 | 0.29703 | 0.38543 | 0.49729 | 0.63747 | 0.81493 | 1.0382 | 1.3202 | 1.674 | 2.1166 | 2.6632 | 3.3323 | 4.1423 | 5.1121 | 6.2514 | 7.5568 | 9.0119 | 10.5812 | 12.2144 | CE PM | S6 | Shrubhill | SHRU | 19.9724 | 19.909 | 20.1566 | 20.2298 | 20.4439 | 20.5223 | 20.6194 | 20.6662 | 20.7008 | 20.7249 | 20.784 | 20.87 | 20.978 | 21.1028 | 21.242 | 21.382 | 21.5555 | 21.7471 | 21.9905 | 22.2588 | 22.5815 | 22.9355 | 23.3326 | 23.737 | CE PM | S6 | Shrubhill | SHRU | 18.0237 | 17.9692 | 18.0715 | 17.9555 | 17.9368 | 17.8754 | 17.8128 | 17.7358 | 17.6289 | 17.5452 | 17.4733 | 17.3979 | 17.3152 | 17.237 | 17.1517 | 17.0537 | 16.9543 | 16.8527 | 16.7428 | 16.6286 | 16.5135 | 16.3806 | 16.262 | 16.1319 | CE PM | S6 | Shrubhill | SHRU | 0.012001 | 0.017704 | 0.026429 | 0.033896 | 0.040422 | 0.048155 | 0.055443 | 0.063249 | 0.091373 | 0.14049 | 0.1895 | 0.24486 | 0.29396 | 0.33835 | 0.37756 | 0.41247 | 0.44422 | 0.47632 | 0.50269 | 0.54158 | 0.58338 | 0.63207 | 0.66506 | 0.70234 | CE PM | S6 | Shrubhill | SHRU | 0 | 0 | 5.9386e-05 | 0.00015264 | 0.00026179 | 0.00038076 | 0.00047318 | 0.00055868 | 0.00064123 | 0.00072116 | 0.00079878 | 0.00092302 | 0.0010431 | 0.0011594 | 0.0012721 | 0.0013823 | 0.0015036 | 0.0016214 | 0.001736 | 0.0018474 | 0.001956 | 0.0019996 | 0.0020426 | 0.0020852
CE PM | S6 | Sighthill | SIGH | 28.007 | 27.9628 | 28.1256 | 28.0356 | 27.9278 | 27.8057 | 27.6915 | 27.5873 | 27.489 | 27.3926 | 27.3006 | 27.2257 | 27.2128 | 27.3058 | 27.5139 | 27.7642 | 28.0182 | 28.279 | 28.5454 | 28.8077 | 29.069 | 29.3365 | 29.611 | 29.8935 | CE PM | S6 | Sighthill | SIGH | 0.064129 | 0.10418 | 0.154 | 0.21245 | 0.28644 | 0.37992 | 0.49637 | 0.64411 | 0.83104 | 1.0653 | 1.3619 | 1.7349 | 2.2063 | 2.7975 | 3.5371 | 4.4505 | 5.5687 | 6.9223 | 8.543 | 10.447 | 12.6283 | 15.0602 | 17.6825 | 20.4118 | CE PM | S6 | Sighthill | SIGH | 29.396 | 29.3026 | 29.6671 | 29.7748 | 30.0899 | 30.2053 | 30.3482 | 30.4171 | 30.4681 | 30.5035 | 30.5905 | 30.7171 | 30.876 | 31.0597 | 31.2646 | 31.4707 | 31.726 | 32.008 | 32.3663 | 32.7611 | 33.2361 | 33.7571 | 34.3416 | 34.9368 | CE PM | S6 | Sighthill | SIGH | 26.5277 | 26.4476 | 26.5982 | 26.4275 | 26.3999 | 26.3095 | 26.2174 | 26.104 | 25.9467 | 25.8235 | 25.7177 | 25.6068 | 25.4849 | 25.3699 | 25.2443 | 25.1002 | 24.9539 | 24.8042 | 24.6426 | 24.4744 | 24.305 | 24.1094 | 23.9349 | 23.7435 | CE PM | S6 | Sighthill | SIGH | 0.020055 | 0.029586 | 0.044166 | 0.056644 | 0.06755 | 0.080473 | 0.092653 | 0.1057 | 0.1527 | 0.23478 | 0.31668 | 0.40919 | 0.49124 | 0.56543 | 0.63095 | 0.68929 | 0.74235 | 0.796 | 0.84006 | 0.90506 | 0.9749 | 1.0563 | 1.1114 | 1.1737 | CE PM | S6 | Sighthill | SIGH | 0 | 0 | 9.9241e-05 | 0.00025509 | 0.00043749 | 0.0006363 | 0.00079075 | 0.00093363 | 0.0010716 | 0.0012052 | 0.0013349 | 0.0015425 | 0.0017432 | 0.0019375 | 0.0021259 | 0.00231 | 0.0025127 | 0.0027096 | 0.002901 | 0.0030873 | 0.0032687 | 0.0033415 | 0.0034135 | 0.0034847
CE PM | S6 | Spango Valley | SPAV | 7.072 | 7.0608 | 7.1019 | 7.0792 | 7.052 | 7.0212 | 6.9923 | 6.966 | 6.9412 | 6.9169 | 6.8936 | 6.8747 | 6.8714 | 6.8949 | 6.9475 | 7.0107 | 7.0748 | 7.1407 | 7.2079 | 7.2742 | 7.3402 | 7.4077 | 7.477 | 7.5484 | CE PM | S6 | Spango Valley | SPAV | 0.016193 | 0.026307 | 0.038885 | 0.053646 | 0.072328 | 0.095932 | 0.12534 | 0.16264 | 0.20984 | 0.269 | 0.34388 | 0.43808 | 0.55711 | 0.7064 | 0.89315 | 1.1238 | 1.4061 | 1.7479 | 2.1572 | 2.638 | 3.1888 | 3.8028 | 4.465 | 5.1542 | CE PM | S6 | Spango Valley | SPAV | 6.0867 | 6.0674 | 6.1428 | 6.1651 | 6.2304 | 6.2543 | 6.2839 | 6.2981 | 6.3087 | 6.316 | 6.334 | 6.3603 | 6.3932 | 6.4312 | 6.4736 | 6.5163 | 6.5691 | 6.6276 | 6.7017 | 6.7835 | 6.8818 | 6.9897 | 7.1107 | 7.234 | CE PM | S6 | Spango Valley | SPAV | 5.4928 | 5.4762 | 5.5074 | 5.472 | 5.4663 | 5.4476 | 5.4285 | 5.4051 | 5.3725 | 5.347 | 5.3251 | 5.3021 | 5.2769 | 5.2531 | 5.2271 | 5.1972 | 5.1669 | 5.1359 | 5.1025 | 5.0676 | 5.0326 | 4.9921 | 4.9559 | 4.9163 | CE PM | S6 | Spango Valley | SPAV | 0.005064 | 0.0074708 | 0.011152 | 0.014303 | 0.017057 | 0.02032 | 0.023396 | 0.02669 | 0.038557 | 0.059283 | 0.079965 | 0.10332 | 0.12404 | 0.14278 | 0.15932 | 0.17405 | 0.18745 | 0.201 | 0.21212 | 0.22853 | 0.24617 | 0.26672 | 0.28064 | 0.29637 | CE PM | S6 | Spango Valley | SPAV | 0 | 0 | 2.5059e-05 | 6.4412e-05 | 0.00011047 | 0.00016067 | 0.00019967 | 0.00023575 | 0.00027058 | 0.00030431 | 0.00033707 | 0.00038949 | 0.00044017 | 0.00048923 | 0.0005368 | 0.0005833 | 0.00063447 | 0.00068418 | 0.00073253 | 0.00077957 | 0.00082538 | 0.00084376 | 0.00086194 | 0.00087992
CE PM | S6 | Strathaven | STHA | 9.2967 | 9.282 | 9.3361 | 9.3062 | 9.2704 | 9.2299 | 9.192 | 9.1574 | 9.1248 | 9.0927 | 9.0622 | 9.0374 | 9.0331 | 9.0639 | 9.133 | 9.2161 | 9.3004 | 9.387 | 9.4754 | 9.5625 | 9.6492 | 9.738 | 9.8291 | 9.9229 | CE PM | S6 | Strathaven | STHA | 0.021287 | 0.034583 | 0.051118 | 0.070522 | 0.09508 | 0.12611 | 0.16477 | 0.21381 | 0.27586 | 0.35362 | 0.45206 | 0.57589 | 0.73236 | 0.92861 | 1.1741 | 1.4773 | 1.8485 | 2.2978 | 2.8358 | 3.4678 | 4.1919 | 4.9991 | 5.8696 | 6.7755 | CE PM | S6 | Strathaven | STHA | 6.4508 | 6.4303 | 6.5103 | 6.5339 | 6.6031 | 6.6284 | 6.6598 | 6.6749 | 6.6861 | 6.6939 | 6.713 | 6.7407 | 6.7756 | 6.8159 | 6.8609 | 6.9061 | 6.9621 | 7.024 | 7.1026 | 7.1893 | 7.2935 | 7.4078 | 7.5361 | 7.6667 | CE PM | S6 | Strathaven | STHA | 5.8214 | 5.8038 | 5.8369 | 5.7994 | 5.7933 | 5.7735 | 5.7533 | 5.7284 | 5.6939 | 5.6668 | 5.6436 | 5.6193 | 5.5926 | 5.5673 | 5.5398 | 5.5081 | 5.476 | 5.4432 | 5.4077 | 5.3708 | 5.3336 | 5.2907 | 5.2524 | 5.2104 | CE PM | S6 | Strathaven | STHA | 0.006657 | 0.009821 | 0.01466 | 0.018803 | 0.022423 | 0.026712 | 0.030755 | 0.035085 | 0.050686 | 0.077932 | 0.10512 | 0.13583 | 0.16306 | 0.18769 | 0.20944 | 0.22881 | 0.24642 | 0.26423 | 0.27885 | 0.30043 | 0.32361 | 0.35062 | 0.36892 | 0.3896 | CE PM | S6 | Strathaven | STHA | 0 | 0 | 3.2942e-05 | 8.4674e-05 | 0.00014522 | 0.00021122 | 0.00026248 | 0.00030991 | 0.0003557 | 0.00040004 | 0.0004431 | 0.00051202 | 0.00057863 | 0.00064313 | 0.00070567 | 0.00076679 | 0.00083406 | 0.00089941 | 0.00096297 | 0.0010248 | 0.001085 | 0.0011092 | 0.0011331 | 0.0011567
CE PM | S5 | Stirling | STIR | 27.2018 | 27.1589 | 27.317 | 27.2296 | 27.1249 | 27.0063 | 26.8954 | 26.7943 | 26.6988 | 26.6051 | 26.5158 | 26.4431 | 26.4305 | 26.5208 | 26.7229 | 26.9661 | 27.2128 | 27.466 | 27.7247 | 27.9795 | 28.2333 | 28.4931 | 28.7598 | 29.0341 | CE PM | S5 | Stirling | STIR | 0.0784 | 0.12047 | 0.16949 | 0.22377 | 0.29014 | 0.37173 | 0.47102 | 0.59497 | 0.74981 | 0.94187 | 1.1835 | 1.4861 | 1.8681 | 2.3476 | 2.9495 | 3.6971 | 4.6201 | 5.7431 | 7.0878 | 8.6676 | 10.4773 | 12.4949 | 14.6706 | 16.9352 | CE PM | S5 | Stirling | STIR | 29.874 | 29.7791 | 30.1495 | 30.2589 | 30.5792 | 30.6964 | 30.8416 | 30.9117 | 30.9635 | 30.9995 | 31.0879 | 31.2166 | 31.378 | 31.5647 | 31.7729 | 31.9824 | 32.2418 | 32.5285 | 32.8926 | 33.2938 | 33.7765 | 34.306 | 34.9 | 35.5048 | CE PM | S5 | Stirling | STIR | 26.9591 | 26.8776 | 27.0307 | 26.8572 | 26.8292 | 26.7373 | 26.6437 | 26.5284 | 26.3686 | 26.2434 | 26.1359 | 26.0232 | 25.8993 | 25.7824 | 25.6548 | 25.5083 | 25.3596 | 25.2075 | 25.0433 | 24.8724 | 24.7002 | 24.5014 | 24.3241 | 24.1295 | CE PM | S5 | Stirling | STIR | 0.019478 | 0.028736 | 0.042896 | 0.055016 | 0.065608 | 0.07816 | 0.089989 | 0.10266 | 0.14831 | 0.22803 | 0.30758 | 0.39742 | 0.47712 | 0.54918 | 0.61281 | 0.66948 | 0.72101 | 0.77311 | 0.81591 | 0.87904 | 0.94688 | 1.0259 | 1.0794 | 1.14 | CE PM | S5 | Stirling | STIR | 0 | 0 | 9.6388e-05 | 0.00024775 | 0.00042491 | 0.00061801 | 0.00076801 | 0.00090679 | 0.0010408 | 0.0011705 | 0.0012965 | 0.0014981 | 0.0016931 | 0.0018818 | 0.0020648 | 0.0022436 | 0.0024404 | 0.0026317 | 0.0028176 | 0.0029985 | 0.0031748 | 0.0032455 | 0.0033154 | 0.0033845
CE PM | S5 | Strathleven | STLE | 21.4049 | 21.3711 | 21.4956 | 21.4268 | 21.3444 | 21.2511 | 21.1638 | 21.0842 | 21.0091 | 20.9354 | 20.8651 | 20.8079 | 20.7979 | 20.8691 | 21.0281 | 21.2194 | 21.4135 | 21.6128 | 21.8164 | 22.0169 | 22.2166 | 22.421 | 22.6309 | 22.8467 | CE PM | S5 | Strathleven | STLE | 0.061692 | 0.094798 | 0.13337 | 0.17608 | 0.22831 | 0.29251 | 0.37065 | 0.46818 | 0.59002 | 0.74115 | 0.93126 | 1.1694 | 1.47 | 1.8473 | 2.3209 | 2.9092 | 3.6356 | 4.5192 | 5.5774 | 6.8204 | 8.2445 | 9.8321 | 11.5442 | 13.3262 | CE PM | S5 | Strathleven | STLE | 20.3464 | 20.2818 | 20.5341 | 20.6086 | 20.8267 | 20.9066 | 21.0055 | 21.0532 | 21.0885 | 21.113 | 21.1732 | 21.2609 | 21.3708 | 21.498 | 21.6398 | 21.7824 | 21.9591 | 22.1544 | 22.4023 | 22.6756 | 23.0044 | 23.365 | 23.7695 | 24.1815 | CE PM | S5 | Strathleven | STLE | 18.3612 | 18.3057 | 18.4099 | 18.2918 | 18.2727 | 18.2101 | 18.1464 | 18.0679 | 17.959 | 17.8737 | 17.8005 | 17.7237 | 17.6394 | 17.5598 | 17.4729 | 17.3731 | 17.2718 | 17.1682 | 17.0564 | 16.94 | 16.8227 | 16.6873 | 16.5666 | 16.434 | CE PM | S5 | Strathleven | STLE | 0.015327 | 0.022612 | 0.033755 | 0.043292 | 0.051627 | 0.061503 | 0.070812 | 0.080782 | 0.1167 | 0.17943 | 0.24203 | 0.31273 | 0.37544 | 0.43215 | 0.48221 | 0.52681 | 0.56736 | 0.60836 | 0.64204 | 0.69171 | 0.74509 | 0.80728 | 0.84941 | 0.89703 | CE PM | S5 | Strathleven | STLE | 0 | 0 | 7.5847e-05 | 0.00019496 | 0.00033436 | 0.00048631 | 0.00060435 | 0.00071355 | 0.00081898 | 0.00092106 | 0.0010202 | 0.0011789 | 0.0013323 | 0.0014808 | 0.0016247 | 0.0017655 | 0.0019204 | 0.0020708 | 0.0022172 | 0.0023595 | 0.0024982 | 0.0025538 | 0.0026089 | 0.0026633
CE PM | S6 | Telford Road | TELR | 9.0348 | 9.0205 | 9.073 | 9.044 | 9.0092 | 8.9698 | 8.933 | 8.8994 | 8.8677 | 8.8366 | 8.8069 | 8.7827 | 8.7786 | 8.8086 | 8.8757 | 8.9564 | 9.0384 | 9.1225 | 9.2084 | 9.2931 | 9.3774 | 9.4636 | 9.5522 | 9.6433 | CE PM | S6 | Telford Road | TELR | 0.020687 | 0.033608 | 0.049678 | 0.068535 | 0.092401 | 0.12256 | 0.16012 | 0.20778 | 0.26808 | 0.34365 | 0.43932 | 0.55966 | 0.71173 | 0.90245 | 1.141 | 1.4357 | 1.7964 | 2.233 | 2.7559 | 3.3701 | 4.0738 | 4.8582 | 5.7042 | 6.5846 | CE PM | S6 | Telford Road | TELR | 5.3863 | 5.3692 | 5.436 | 5.4557 | 5.5135 | 5.5346 | 5.5608 | 5.5734 | 5.5828 | 5.5893 | 5.6052 | 5.6284 | 5.6575 | 5.6912 | 5.7287 | 5.7665 | 5.8133 | 5.865 | 5.9306 | 6.0029 | 6.09 | 6.1854 | 6.2925 | 6.4016 | CE PM | S6 | Telford Road | TELR | 4.8608 | 4.8461 | 4.8737 | 4.8424 | 4.8374 | 4.8208 | 4.8039 | 4.7831 | 4.7543 | 4.7317 | 4.7124 | 4.692 | 4.6697 | 4.6486 | 4.6256 | 4.5992 | 4.5724 | 4.545 | 4.5154 | 4.4845 | 4.4535 | 4.4177 | 4.3857 | 4.3506 | CE PM | S6 | Telford Road | TELR | 0.0064695 | 0.0095443 | 0.014247 | 0.018273 | 0.021791 | 0.02596 | 0.029889 | 0.034097 | 0.049258 | 0.075737 | 0.10216 | 0.132 | 0.15847 | 0.1824 | 0.20354 | 0.22236 | 0.23947 | 0.25678 | 0.271 | 0.29196 | 0.31449 | 0.34074 | 0.35852 | 0.37863 | CE PM | S6 | Telford Road | TELR | 0 | 0 | 3.2014e-05 | 8.2289e-05 | 0.00014113 | 0.00020526 | 0.00025509 | 0.00030118 | 0.00034568 | 0.00038877 | 0.00043062 | 0.00049759 | 0.00056233 | 0.00062501 | 0.00068578 | 0.00074518 | 0.00081056 | 0.00087407 | 0.00093584 | 0.00099593 | 0.0010545 | 0.0010779 | 0.0011012 | 0.0011241
CE PM | S6 | Tongland | TONG | 6.1963 | 6.1865 | 6.2225 | 6.2026 | 6.1788 | 6.1517 | 6.1265 | 6.1034 | 6.0817 | 6.0604 | 6.04 | 6.0234 | 6.0206 | 6.0412 | 6.0872 | 6.1426 | 6.1988 | 6.2565 | 6.3154 | 6.3734 | 6.4313 | 6.4904 | 6.5512 | 6.6137 | CE PM | S6 | Tongland | TONG | 0.014188 | 0.023049 | 0.03407 | 0.047003 | 0.063371 | 0.084053 | 0.10982 | 0.1425 | 0.18386 | 0.23569 | 0.3013 | 0.38383 | 0.48812 | 0.61892 | 0.78255 | 0.98464 | 1.232 | 1.5315 | 1.8901 | 2.3113 | 2.7939 | 3.3319 | 3.9121 | 4.5159 | CE PM | S6 | Tongland | TONG | 7.4029 | 7.3793 | 7.4711 | 7.4982 | 7.5776 | 7.6067 | 7.6427 | 7.66 | 7.6728 | 7.6818 | 7.7037 | 7.7356 | 7.7756 | 7.8218 | 7.8734 | 7.9253 | 7.9896 | 8.0607 | 8.1509 | 8.2503 | 8.3699 | 8.5011 | 8.6483 | 8.7982 | CE PM | S6 | Tongland | TONG | 6.6805 | 6.6604 | 6.6983 | 6.6553 | 6.6484 | 6.6256 | 6.6024 | 6.5738 | 6.5342 | 6.5032 | 6.4766 | 6.4486 | 6.4179 | 6.389 | 6.3573 | 6.321 | 6.2842 | 6.2465 | 6.2058 | 6.1634 | 6.1208 | 6.0715 | 6.0276 | 5.9794 | CE PM | S6 | Tongland | TONG | 0.004437 | 0.0065457 | 0.0097712 | 0.012532 | 0.014945 | 0.017804 | 0.020499 | 0.023385 | 0.033783 | 0.051942 | 0.070063 | 0.090529 | 0.10868 | 0.1251 | 0.13959 | 0.1525 | 0.16424 | 0.17611 | 0.18586 | 0.20024 | 0.21569 | 0.23369 | 0.24589 | 0.25967 | CE PM | S6 | Tongland | TONG | 0 | 0 | 2.1956e-05 | 5.6436e-05 | 9.6791e-05 | 0.00014078 | 0.00017495 | 0.00020656 | 0.00023708 | 0.00026663 | 0.00029533 | 0.00034126 | 0.00038566 | 0.00042865 | 0.00047033 | 0.00051107 | 0.00055591 | 0.00059946 | 0.00064182 | 0.00068304 | 0.00072318 | 0.00073928 | 0.00075521 | 0.00077096
CE PM | S5 | Westfield | WFIE | 0.019922 | 0.01989 | 0.020006 | 0.019942 | 0.019865 | 0.019778 | 0.019697 | 0.019623 | 0.019553 | 0.019485 | 0.019419 | 0.019366 | 0.019357 | 0.019423 | 0.019571 | 0.019749 | 0.01993 | 0.020115 | 0.020304 | 0.020491 | 0.020677 | 0.020867 | 0.021063 | 0.021263 | CE PM | S5 | Westfield | WFIE | 5.7417e-05 | 8.8229e-05 | 0.00012412 | 0.00016388 | 0.00021249 | 0.00027224 | 0.00034496 | 0.00043573 | 0.00054913 | 0.00068979 | 0.00086672 | 0.0010884 | 0.0013681 | 0.0017193 | 0.0021601 | 0.0027076 | 0.0033836 | 0.0042061 | 0.0051908 | 0.0063478 | 0.0076732 | 0.0091507 | 0.010744 | 0.012403 | CE PM | S5 | Westfield | WFIE | 0.013255 | 0.013212 | 0.013377 | 0.013425 | 0.013567 | 0.013619 | 0.013684 | 0.013715 | 0.013738 | 0.013754 | 0.013793 | 0.01385 | 0.013922 | 0.014005 | 0.014097 | 0.01419 | 0.014305 | 0.014432 | 0.014594 | 0.014772 | 0.014986 | 0.015221 | 0.015484 | 0.015753 | CE PM | S5 | Westfield | WFIE | 0.011961 | 0.011925 | 0.011993 | 0.011916 | 0.011904 | 0.011863 | 0.011821 | 0.01177 | 0.011699 | 0.011644 | 0.011596 | 0.011546 | 0.011491 | 0.011439 | 0.011383 | 0.011318 | 0.011252 | 0.011184 | 0.011111 | 0.011035 | 0.010959 | 0.010871 | 0.010792 | 0.010706 | CE PM | S5 | Westfield | WFIE | 1.4265e-05 | 2.1045e-05 | 3.1415e-05 | 4.0291e-05 | 4.8049e-05 | 5.7241e-05 | 6.5904e-05 | 7.5183e-05 | 0.00010861 | 0.000167 | 0.00022526 | 0.00029106 | 0.00034942 | 0.0004022 | 0.0004488 | 0.0004903 | 0.00052804 | 0.0005662 | 0.00059754 | 0.00064377 | 0.00069345 | 0.00075133 | 0.00079054 | 0.00083487 | CE PM | S5 | Westfield | WFIE | 0 | 0 | 7.0591e-08 | 3.227e-06 | 5.5345e-06 | 8.0495e-06 | 1.0003e-05 | 1.1811e-05 | 1.3556e-05 | 1.5246e-05 | 1.6887e-05 | 1.9513e-05 | 2.2052e-05 | 2.451e-05 | 2.6893e-05 | 2.9223e-05 | 3.1787e-05 | 3.4277e-05 | 3.6699e-05 | 3.9056e-05 | 4.1351e-05 | 4.2272e-05 | 4.3183e-05 | 4.4083e-05
CE PM | S5 | West George Street | WGEO | 1.3853 | 1.3832 | 1.3912 | 1.3868 | 1.3814 | 1.3754 | 1.3697 | 1.3646 | 1.3597 | 1.355 | 1.3504 | 1.3467 | 1.3461 | 1.3507 | 1.361 | 1.3733 | 1.3859 | 1.3988 | 1.412 | 1.425 | 1.4379 | 1.4511 | 1.4647 | 1.4787 | CE PM | S5 | West George Street | WGEO | 0.0039928 | 0.0061354 | 0.0086316 | 0.011396 | 0.014776 | 0.018931 | 0.023989 | 0.030301 | 0.038187 | 0.047968 | 0.060272 | 0.075685 | 0.095138 | 0.11956 | 0.15021 | 0.18829 | 0.2353 | 0.29249 | 0.36097 | 0.44142 | 0.53359 | 0.63634 | 0.74715 | 0.86248 | CE PM | S5 | West George Street | WGEO | 18.7588 | 18.6992 | 18.9318 | 19.0005 | 19.2016 | 19.2752 | 19.3664 | 19.4104 | 19.4429 | 19.4655 | 19.521 | 19.6018 | 19.7032 | 19.8204 | 19.9512 | 20.0827 | 20.2456 | 20.4256 | 20.6542 | 20.9062 | 21.2093 | 21.5418 | 21.9147 | 22.2946 | CE PM | S5 | West George Street | WGEO | 16.9284 | 16.8773 | 16.9734 | 16.8644 | 16.8469 | 16.7892 | 16.7304 | 16.658 | 16.5577 | 16.479 | 16.4115 | 16.3407 | 16.263 | 16.1895 | 16.1094 | 16.0174 | 15.9241 | 15.8286 | 15.7254 | 15.6181 | 15.51 | 15.3852 | 15.2739 | 15.1517 | CE PM | S5 | West George Street | WGEO | 0.000992 | 0.0014635 | 0.0021846 | 0.0028019 | 0.0033413 | 0.0039805 | 0.004583 | 0.0052283 | 0.007553 | 0.011613 | 0.015664 | 0.02024 | 0.024299 | 0.027969 | 0.031209 | 0.034095 | 0.03672 | 0.039373 | 0.041553 | 0.044768 | 0.048223 | 0.052248 | 0.054974 | 0.058057 | CE PM | S5 | West George Street | WGEO | 0 | 0 | 4.9089e-06 | 1.2618e-05 | 2.164e-05 | 3.1474e-05 | 3.9114e-05 | 4.6181e-05 | 5.3005e-05 | 5.9612e-05 | 6.6028e-05 | 7.6298e-05 | 8.6225e-05 | 9.5836e-05 | 0.00010515 | 0.00011426 | 0.00012429 | 0.00013403 | 0.0001435 | 0.00015271 | 0.00016168 | 0.00016529 | 0.00016885 | 0.00017237
CE PM | S6 | Whitehouse | WHHO | 18.0265 | 17.9981 | 18.1029 | 18.0449 | 17.9756 | 17.897 | 17.8235 | 17.7564 | 17.6932 | 17.6311 | 17.5719 | 17.5237 | 17.5154 | 17.5752 | 17.7092 | 17.8703 | 18.0338 | 18.2016 | 18.3731 | 18.5419 | 18.7101 | 18.8823 | 19.059 | 19.2408 | CE PM | S6 | Whitehouse | WHHO | 0.041276 | 0.067057 | 0.099119 | 0.13674 | 0.18436 | 0.24453 | 0.31949 | 0.41458 | 0.53489 | 0.68568 | 0.87655 | 1.1167 | 1.4201 | 1.8006 | 2.2766 | 2.8646 | 3.5843 | 4.4555 | 5.4986 | 6.7241 | 8.1282 | 9.6934 | 11.3813 | 13.138 | CE PM | S6 | Whitehouse | WHHO | 12.2152 | 12.1763 | 12.3278 | 12.3726 | 12.5035 | 12.5515 | 12.6108 | 12.6395 | 12.6606 | 12.6754 | 12.7115 | 12.7641 | 12.8302 | 12.9065 | 12.9916 | 13.0773 | 13.1834 | 13.3006 | 13.4494 | 13.6135 | 13.8109 | 14.0274 | 14.2702 | 14.5176 | CE PM | S6 | Whitehouse | WHHO | 11.0233 | 10.99 | 11.0526 | 10.9816 | 10.9702 | 10.9326 | 10.8943 | 10.8472 | 10.7819 | 10.7306 | 10.6867 | 10.6406 | 10.59 | 10.5421 | 10.49 | 10.4301 | 10.3693 | 10.3071 | 10.2399 | 10.1701 | 10.0996 | 10.0184 | 9.9459 | 9.8663 | CE PM | S6 | Whitehouse | WHHO | 0.012908 | 0.019043 | 0.028427 | 0.036459 | 0.043478 | 0.051796 | 0.059635 | 0.068032 | 0.098282 | 0.15111 | 0.20383 | 0.26337 | 0.31618 | 0.36394 | 0.4061 | 0.44366 | 0.47781 | 0.51234 | 0.5407 | 0.58254 | 0.62749 | 0.67986 | 0.71534 | 0.75545 | CE PM | S6 | Whitehouse | WHHO | 0 | 0 | 6.3876e-05 | 0.00016419 | 0.00028159 | 0.00040955 | 0.00050896 | 0.00060093 | 0.00068972 | 0.00077569 | 0.00085918 | 0.00099282 | 0.001122 | 0.001247 | 0.0013683 | 0.0014868 | 0.0016173 | 0.001744 | 0.0018672 | 0.0019871 | 0.0021039 | 0.0021508 | 0.0021971 | 0.0022429
CE PM | S6 | Wishaw | WISH | 14.9075 | 14.8839 | 14.9706 | 14.9227 | 14.8653 | 14.8003 | 14.7395 | 14.6841 | 14.6318 | 14.5804 | 14.5315 | 14.4916 | 14.4847 | 14.5343 | 14.645 | 14.7783 | 14.9135 | 15.0522 | 15.194 | 15.3337 | 15.4728 | 15.6151 | 15.7613 | 15.9116 | CE PM | S6 | Wishaw | WISH | 0.034134 | 0.055454 | 0.081969 | 0.11308 | 0.15246 | 0.20222 | 0.26421 | 0.34284 | 0.44234 | 0.56704 | 0.72489 | 0.92345 | 1.1744 | 1.4891 | 1.8827 | 2.3689 | 2.9641 | 3.6846 | 4.5472 | 5.5607 | 6.7218 | 8.0162 | 9.412 | 10.8648 | CE PM | S6 | Wishaw | WISH | 10.4933 | 10.4599 | 10.5901 | 10.6285 | 10.741 | 10.7822 | 10.8332 | 10.8578 | 10.876 | 10.8886 | 10.9197 | 10.9649 | 11.0216 | 11.0872 | 11.1603 | 11.2339 | 11.325 | 11.4257 | 11.5536 | 11.6945 | 11.8641 | 12.05 | 12.2587 | 12.4711 | CE PM | S6 | Wishaw | WISH | 9.4694 | 9.4408 | 9.4946 | 9.4336 | 9.4238 | 9.3915 | 9.3586 | 9.3182 | 9.262 | 9.218 | 9.1803 | 9.1407 | 9.0972 | 9.0561 | 9.0113 | 8.9598 | 8.9076 | 8.8542 | 8.7965 | 8.7365 | 8.676 | 8.6062 | 8.5439 | 8.4755 | CE PM | S6 | Wishaw | WISH | 0.010675 | 0.015748 | 0.023508 | 0.03015 | 0.035955 | 0.042834 | 0.049317 | 0.05626 | 0.081277 | 0.12497 | 0.16856 | 0.2178 | 0.26148 | 0.30097 | 0.33584 | 0.36689 | 0.39514 | 0.42369 | 0.44715 | 0.48174 | 0.51892 | 0.56223 | 0.59157 | 0.62474 | CE PM | S6 | Wishaw | WISH | 0 | 0 | 5.2824e-05 | 0.00013578 | 0.00023287 | 0.00033869 | 0.0004209 | 0.00049695 | 0.00057038 | 0.00064147 | 0.00071052 | 0.00082103 | 0.00092785 | 0.0010313 | 0.0011316 | 0.0012296 | 0.0013374 | 0.0014422 | 0.0015441 | 0.0016433 | 0.0017399 | 0.0017786 | 0.0018169 | 0.0018548
CE PM | S6 | Ayr | AYRR | 11.0907 | 11.0732 | 11.1377 | 11.1021 | 11.0594 | 11.011 | 10.9658 | 10.9246 | 10.8856 | 10.8474 | 10.811 | 10.7814 | 10.7762 | 10.8131 | 10.8955 | 10.9946 | 11.0952 | 11.1984 | 11.3039 | 11.4078 | 11.5113 | 11.6172 | 11.7259 | 11.8378 | CE PM | S6 | Ayr | AYRR | 0.025395 | 0.041256 | 0.060983 | 0.084131 | 0.11343 | 0.15045 | 0.19656 | 0.25507 | 0.32909 | 0.42186 | 0.53929 | 0.68702 | 0.87369 | 1.1078 | 1.4007 | 1.7624 | 2.2052 | 2.7412 | 3.383 | 4.137 | 5.0008 | 5.9638 | 7.0023 | 8.0831 | CE PM | S6 | Ayr | AYRR | 10.67 | 10.6361 | 10.7684 | 10.8075 | 10.9219 | 10.9638 | 11.0156 | 11.0407 | 11.0592 | 11.072 | 11.1036 | 11.1496 | 11.2072 | 11.2739 | 11.3483 | 11.4231 | 11.5157 | 11.6181 | 11.7482 | 11.8915 | 12.0639 | 12.253 | 12.4651 | 12.6812 | CE PM | S6 | Ayr | AYRR | 9.6289 | 9.5998 | 9.6545 | 9.5925 | 9.5825 | 9.5497 | 9.5163 | 9.4751 | 9.418 | 9.3733 | 9.3349 | 9.2946 | 9.2504 | 9.2086 | 9.1631 | 9.1107 | 9.0576 | 9.0033 | 8.9447 | 8.8836 | 8.8221 | 8.7511 | 8.6878 | 8.6183 | CE PM | S6 | Ayr | AYRR | 0.0079417 | 0.011716 | 0.01749 | 0.022431 | 0.02675 | 0.031867 | 0.03669 | 0.041856 | 0.060468 | 0.092971 | 0.12541 | 0.16204 | 0.19453 | 0.22391 | 0.24985 | 0.27296 | 0.29397 | 0.31521 | 0.33266 | 0.3584 | 0.38606 | 0.41828 | 0.44011 | 0.46479 | CE PM | S6 | Ayr | AYRR | 0 | 0 | 3.9299e-05 | 0.00010101 | 0.00017325 | 0.00025197 | 0.00031313 | 0.00036972 | 0.00042434 | 0.00047724 | 0.00052861 | 0.00061082 | 0.0006903 | 0.00076724 | 0.00084184 | 0.00091476 | 0.00099502 | 0.001073 | 0.0011488 | 0.0012226 | 0.0012944 | 0.0013232 | 0.0013517 | 0.0013799
CE PM | S5 | Dunoon | DUNO_P | 0.64016 | 0.63915 | 0.64287 | 0.64082 | 0.63835 | 0.63556 | 0.63295 | 0.63057 | 0.62832 | 0.62612 | 0.62402 | 0.6223 | 0.62201 | 0.62414 | 0.62889 | 0.63461 | 0.64042 | 0.64638 | 0.65247 | 0.65846 | 0.66444 | 0.67055 | 0.67683 | 0.68328 | CE PM | S5 | Dunoon | DUNO_P | 0.001845 | 0.0028352 | 0.0039886 | 0.0052662 | 0.0068281 | 0.0087481 | 0.011085 | 0.014002 | 0.017646 | 0.022166 | 0.027851 | 0.034974 | 0.043963 | 0.055247 | 0.069412 | 0.087007 | 0.10873 | 0.13516 | 0.1668 | 0.20398 | 0.24657 | 0.29405 | 0.34525 | 0.39855 | CE PM | S5 | Dunoon | DUNO_P | 0.36446 | 0.3633 | 0.36782 | 0.36915 | 0.37306 | 0.37449 | 0.37626 | 0.37711 | 0.37775 | 0.37819 | 0.37926 | 0.38083 | 0.3828 | 0.38508 | 0.38762 | 0.39018 | 0.39334 | 0.39684 | 0.40128 | 0.40618 | 0.41207 | 0.41852 | 0.42577 | 0.43315 | CE PM | S5 | Dunoon | DUNO_P | 0.32889 | 0.3279 | 0.32977 | 0.32765 | 0.32731 | 0.32619 | 0.32505 | 0.32364 | 0.32169 | 0.32016 | 0.31885 | 0.31748 | 0.31597 | 0.31454 | 0.31298 | 0.31119 | 0.30938 | 0.30753 | 0.30552 | 0.30344 | 0.30134 | 0.29891 | 0.29675 | 0.29437 | CE PM | S5 | Dunoon | DUNO_P | 0.0004584 | 0.00067626 | 0.0010095 | 0.0012947 | 0.001544 | 0.0018394 | 0.0021178 | 0.002416 | 0.0034902 | 0.0053664 | 0.0072384 | 0.0093529 | 0.011228 | 0.012924 | 0.014422 | 0.015755 | 0.016968 | 0.018194 | 0.019202 | 0.020687 | 0.022284 | 0.024143 | 0.025403 | 0.026828 | CE PM | S5 | Dunoon | DUNO_P | 0 | 0 | 2.2684e-06 | 0.0001037 | 0.00017785 | 0.00025866 | 0.00032145 | 0.00037953 | 0.00043561 | 0.00048991 | 0.00054264 | 0.00062704 | 0.00070862 | 0.00078761 | 0.00086419 | 0.00093905 | 0.0010214 | 0.0011015 | 0.0011793 | 0.001255 | 0.0013288 | 0.0013584 | 0.0013876 | 0.0014166
CE PM | S5 | Railtrack Bathgate | T_BAGTD-1 | 0 | 0 | 0 | 0 | 0 | 0 | 0 | 0 | 0 | 0 | 0 | 0 | 0 | 0 | 0 | 0 | 0 | 0 | 0 | 0 | 0 | 0 | 0 | 0 | CE PM | S5 | Railtrack Bathgate | T_BAGTD-1 | 0 | 0 | 0 | 0 | 0 | 0 | 0 | 0 | 0 | 0 | 0 | 0 | 0 | 0 | 0 | 0 | 0 | 0 | 0 | 0 | 0 | 0 | 0 | 0 | CE PM | S5 | Railtrack Bathgate | T_BAGTD-1 | 2.9 | 2.9435 | 2.9877 | 3.0325 | 3.078 | 3.1241 | 3.171 | 3.2186 | 3.2668 | 3.3158 | 3.3656 | 3.4161 | 3.4673 | 3.5193 | 3.5721 | 3.6257 | 3.6801 | 3.7353 | 3.7913 | 3.8482 | 3.9059 | 3.9645 | 4.0239 | 4.0843 | CE PM | S5 | Railtrack Bathgate | T_BAGTD-1 | 0 | 0 | 0 | 0 | 0 | 0 | 0 | 0 | 0 | 0 | 0 | 0 | 0 | 0 | 0 | 0 | 0 | 0 | 0 | 0 | 0 | 0 | 0 | 0 | CE PM | S5 | Railtrack Bathgate | T_BAGTD-1 | 0 | 0 | 0 | 0 | 0 | 0 | 0 | 0 | 0 | 0 | 0 | 0 | 0 | 0 | 0 | 0 | 0 | 0 | 0 | 0 | 0 | 0 | 0 | 0 | CE PM | S5 | Railtrack Bathgate | T_BAGTD-1 | 0 | 0 | 0 | 0 | 0 | 0 | 0 | 0 | 0 | 0 | 0 | 0 | 0 | 0 | 0 | 0 | 0 | 0 | 0 | 0 | 0 | 0 | 0 | 0
CE PM | S6 | Chapelcross Directs | T_CHAPD-1 | 0 | 0 | 0 | 0 | 0 | 0 | 0 | 0 | 0 | 0 | 0 | 0 | 0 | 0 | 0 | 0 | 0 | 0 | 0 | 0 | 0 | 0 | 0 | 0 | CE PM | S6 | Chapelcross Directs | T_CHAPD-1 | 0 | 0 | 0 | 0 | 0 | 0 | 0 | 0 | 0 | 0 | 0 | 0 | 0 | 0 | 0 | 0 | 0 | 0 | 0 | 0 | 0 | 0 | 0 | 0 | CE PM | S6 | Chapelcross Directs | T_CHAPD-1 | 0 | 0 | 0 | 0 | 0 | 0 | 0 | 0 | 0 | 0 | 0 | 0 | 0 | 0 | 0 | 0 | 0 | 0 | 0 | 0 | 0 | 0 | 0 | 0 | CE PM | S6 | Chapelcross Directs | T_CHAPD-1 | 0 | 0 | 0 | 0 | 0 | 0 | 0 | 0 | 0 | 0 | 0 | 0 | 0 | 0 | 0 | 0 | 0 | 0 | 0 | 0 | 0 | 0 | 0 | 0 | CE PM | S6 | Chapelcross Directs | T_CHAPD-1 | 0 | 0 | 0 | 0 | 0 | 0 | 0 | 0 | 0 | 0 | 0 | 0 | 0 | 0 | 0 | 0 | 0 | 0 | 0 | 0 | 0 | 0 | 0 | 0 | CE PM | S6 | Chapelcross Directs | T_CHAPD-1 | 0 | 0 | 0 | 0 | 0 | 0 | 0 | 0 | 0 | 0 | 0 | 0 | 0 | 0 | 0 | 0 | 0 | 0 | 0 | 0 | 0 | 0 | 0 | 0
CE PM | S5 | Railtrack - Dalreoch | T_DALRD-1 | 0 | 0 | 0 | 0 | 0 | 0 | 0 | 0 | 0 | 0 | 0 | 0 | 0 | 0 | 0 | 0 | 0 | 0 | 0 | 0 | 0 | 0 | 0 | 0 | CE PM | S5 | Railtrack - Dalreoch | T_DALRD-1 | 0 | 0 | 0 | 0 | 0 | 0 | 0 | 0 | 0 | 0 | 0 | 0 | 0 | 0 | 0 | 0 | 0 | 0 | 0 | 0 | 0 | 0 | 0 | 0 | CE PM | S5 | Railtrack - Dalreoch | T_DALRD-1 | 3.9 | 3.9585 | 4.0179 | 4.0781 | 4.1393 | 4.2014 | 4.2644 | 4.3284 | 4.3933 | 4.4592 | 4.5261 | 4.594 | 4.6629 | 4.7329 | 4.8038 | 4.8759 | 4.949 | 5.0233 | 5.0986 | 5.1751 | 5.2527 | 5.3315 | 5.4115 | 5.4927 | CE PM | S5 | Railtrack - Dalreoch | T_DALRD-1 | 0 | 0 | 0 | 0 | 0 | 0 | 0 | 0 | 0 | 0 | 0 | 0 | 0 | 0 | 0 | 0 | 0 | 0 | 0 | 0 | 0 | 0 | 0 | 0 | CE PM | S5 | Railtrack - Dalreoch | T_DALRD-1 | 0 | 0 | 0 | 0 | 0 | 0 | 0 | 0 | 0 | 0 | 0 | 0 | 0 | 0 | 0 | 0 | 0 | 0 | 0 | 0 | 0 | 0 | 0 | 0 | CE PM | S5 | Railtrack - Dalreoch | T_DALRD-1 | 0 | 0 | 0 | 0 | 0 | 0 | 0 | 0 | 0 | 0 | 0 | 0 | 0 | 0 | 0 | 0 | 0 | 0 | 0 | 0 | 0 | 0 | 0 | 0
CE PM | S6 | Railtrack - Ecclefechan | T_ECCFD-1 | 0 | 0 | 0 | 0 | 0 | 0 | 0 | 0 | 0 | 0 | 0 | 0 | 0 | 0 | 0 | 0 | 0 | 0 | 0 | 0 | 0 | 0 | 0 | 0 | CE PM | S6 | Railtrack - Ecclefechan | T_ECCFD-1 | 0 | 0 | 0 | 0 | 0 | 0 | 0 | 0 | 0 | 0 | 0 | 0 | 0 | 0 | 0 | 0 | 0 | 0 | 0 | 0 | 0 | 0 | 0 | 0 | CE PM | S6 | Railtrack - Ecclefechan | T_ECCFD-1 | 2.1 | 2.1315 | 2.1635 | 2.1959 | 2.2289 | 2.2623 | 2.2962 | 2.3307 | 2.3656 | 2.4011 | 2.4371 | 2.4737 | 2.5108 | 2.5485 | 2.5867 | 2.6255 | 2.6649 | 2.7048 | 2.7454 | 2.7866 | 2.8284 | 2.8708 | 2.9139 | 2.9576 | CE PM | S6 | Railtrack - Ecclefechan | T_ECCFD-1 | 0 | 0 | 0 | 0 | 0 | 0 | 0 | 0 | 0 | 0 | 0 | 0 | 0 | 0 | 0 | 0 | 0 | 0 | 0 | 0 | 0 | 0 | 0 | 0 | CE PM | S6 | Railtrack - Ecclefechan | T_ECCFD-1 | 0 | 0 | 0 | 0 | 0 | 0 | 0 | 0 | 0 | 0 | 0 | 0 | 0 | 0 | 0 | 0 | 0 | 0 | 0 | 0 | 0 | 0 | 0 | 0 | CE PM | S6 | Railtrack - Ecclefechan | T_ECCFD-1 | 0 | 0 | 0 | 0 | 0 | 0 | 0 | 0 | 0 | 0 | 0 | 0 | 0 | 0 | 0 | 0 | 0 | 0 | 0 | 0 | 0 | 0 | 0 | 0
CE PM | S6 | Railtrack - Eglington Street | T_EGLSD-1 | 0 | 0 | 0 | 0 | 0 | 0 | 0 | 0 | 0 | 0 | 0 | 0 | 0 | 0 | 0 | 0 | 0 | 0 | 0 | 0 | 0 | 0 | 0 | 0 | CE PM | S6 | Railtrack - Eglington Street | T_EGLSD-1 | 0 | 0 | 0 | 0 | 0 | 0 | 0 | 0 | 0 | 0 | 0 | 0 | 0 | 0 | 0 | 0 | 0 | 0 | 0 | 0 | 0 | 0 | 0 | 0 | CE PM | S6 | Railtrack - Eglington Street | T_EGLSD-1 | 5.9 | 5.9885 | 6.0783 | 6.1695 | 6.262 | 6.356 | 6.4513 | 6.5481 | 6.6463 | 6.746 | 6.8472 | 6.9499 | 7.0541 | 7.16 | 7.2674 | 7.3764 | 7.487 | 7.5993 | 7.7133 | 7.829 | 7.9464 | 8.0656 | 8.1866 | 8.3094 | CE PM | S6 | Railtrack - Eglington Street | T_EGLSD-1 | 0 | 0 | 0 | 0 | 0 | 0 | 0 | 0 | 0 | 0 | 0 | 0 | 0 | 0 | 0 | 0 | 0 | 0 | 0 | 0 | 0 | 0 | 0 | 0 | CE PM | S6 | Railtrack - Eglington Street | T_EGLSD-1 | 0 | 0 | 0 | 0 | 0 | 0 | 0 | 0 | 0 | 0 | 0 | 0 | 0 | 0 | 0 | 0 | 0 | 0 | 0 | 0 | 0 | 0 | 0 | 0 | CE PM | S6 | Railtrack - Eglington Street | T_EGLSD-1 | 0 | 0 | 0 | 0 | 0 | 0 | 0 | 0 | 0 | 0 | 0 | 0 | 0 | 0 | 0 | 0 | 0 | 0 | 0 | 0 | 0 | 0 | 0 | 0
CE PM | S6 | Railtrack - Elvanfoot | T_ELVAD-1 | 0 | 0 | 0 | 0 | 0 | 0 | 0 | 0 | 0 | 0 | 0 | 0 | 0 | 0 | 0 | 0 | 0 | 0 | 0 | 0 | 0 | 0 | 0 | 0 | CE PM | S6 | Railtrack - Elvanfoot | T_ELVAD-1 | 0 | 0 | 0 | 0 | 0 | 0 | 0 | 0 | 0 | 0 | 0 | 0 | 0 | 0 | 0 | 0 | 0 | 0 | 0 | 0 | 0 | 0 | 0 | 0 | CE PM | S6 | Railtrack - Elvanfoot | T_ELVAD-1 | 4.3 | 4.3645 | 4.43 | 4.4964 | 4.5639 | 4.6323 | 4.7018 | 4.7723 | 4.8439 | 4.9166 | 4.9903 | 5.0652 | 5.1412 | 5.2183 | 5.2965 | 5.376 | 5.4566 | 5.5385 | 5.6216 | 5.7059 | 5.7915 | 5.8783 | 5.9665 | 6.056 | CE PM | S6 | Railtrack - Elvanfoot | T_ELVAD-1 | 0 | 0 | 0 | 0 | 0 | 0 | 0 | 0 | 0 | 0 | 0 | 0 | 0 | 0 | 0 | 0 | 0 | 0 | 0 | 0 | 0 | 0 | 0 | 0 | CE PM | S6 | Railtrack - Elvanfoot | T_ELVAD-1 | 0 | 0 | 0 | 0 | 0 | 0 | 0 | 0 | 0 | 0 | 0 | 0 | 0 | 0 | 0 | 0 | 0 | 0 | 0 | 0 | 0 | 0 | 0 | 0 | CE PM | S6 | Railtrack - Elvanfoot | T_ELVAD-1 | 0 | 0 | 0 | 0 | 0 | 0 | 0 | 0 | 0 | 0 | 0 | 0 | 0 | 0 | 0 | 0 | 0 | 0 | 0 | 0 | 0 | 0 | 0 | 0
CE PM | S6 | Railtrack - Gowkthrapple | T_GOWKD-1 | 0 | 0 | 0 | 0 | 0 | 0 | 0 | 0 | 0 | 0 | 0 | 0 | 0 | 0 | 0 | 0 | 0 | 0 | 0 | 0 | 0 | 0 | 0 | 0 | CE PM | S6 | Railtrack - Gowkthrapple | T_GOWKD-1 | 0 | 0 | 0 | 0 | 0 | 0 | 0 | 0 | 0 | 0 | 0 | 0 | 0 | 0 | 0 | 0 | 0 | 0 | 0 | 0 | 0 | 0 | 0 | 0 | CE PM | S6 | Railtrack - Gowkthrapple | T_GOWKD-1 | 5.1 | 5.1765 | 5.2541 | 5.333 | 5.413 | 5.4941 | 5.5766 | 5.6602 | 5.7451 | 5.8313 | 5.9188 | 6.0075 | 6.0977 | 6.1891 | 6.282 | 6.3762 | 6.4718 | 6.5689 | 6.6674 | 6.7674 | 6.869 | 6.972 | 7.0766 | 7.1827 | CE PM | S6 | Railtrack - Gowkthrapple | T_GOWKD-1 | 0 | 0 | 0 | 0 | 0 | 0 | 0 | 0 | 0 | 0 | 0 | 0 | 0 | 0 | 0 | 0 | 0 | 0 | 0 | 0 | 0 | 0 | 0 | 0 | CE PM | S6 | Railtrack - Gowkthrapple | T_GOWKD-1 | 0 | 0 | 0 | 0 | 0 | 0 | 0 | 0 | 0 | 0 | 0 | 0 | 0 | 0 | 0 | 0 | 0 | 0 | 0 | 0 | 0 | 0 | 0 | 0 | CE PM | S6 | Railtrack - Gowkthrapple | T_GOWKD-1 | 0 | 0 | 0 | 0 | 0 | 0 | 0 | 0 | 0 | 0 | 0 | 0 | 0 | 0 | 0 | 0 | 0 | 0 | 0 | 0 | 0 | 0 | 0 | 0
CE PM | S6 | Grangemouth 1 | T_BPGRD-1 | 0 | 0 | 0 | 0 | 0 | 0 | 0 | 0 | 0 | 0 | 0 | 0 | 0 | 0 | 0 | 0 | 0 | 0 | 0 | 0 | 0 | 0 | 0 | 0 | CE PM | S6 | Grangemouth 1 | T_BPGRD-1 | 0 | 0 | 0 | 0 | 0 | 0 | 0 | 0 | 0 | 0 | 0 | 0 | 0 | 0 | 0 | 0 | 0 | 0 | 0 | 0 | 0 | 0 | 0 | 0 | CE PM | S6 | Grangemouth 1 | T_BPGRD-1 | 0 | 0 | 0 | 0 | 0 | 0 | 0 | 0 | 0 | 0 | 0 | 0 | 0 | 0 | 0 | 0 | 0 | 0 | 0 | 0 | 0 | 0 | 0 | 0 | CE PM | S6 | Grangemouth 1 | T_BPGRD-1 | 81.34 | 81.34 | 81.34 | 81.34 | 81.34 | 81.34 | 81.34 | 81.34 | 81.34 | 81.34 | 81.34 | 81.34 | 81.34 | 81.34 | 81.34 | 81.34 | 81.34 | 81.34 | 81.34 | 81.34 | 81.34 | 81.34 | 81.34 | 81.34 | CE PM | S6 | Grangemouth 1 | T_BPGRD-1 | 0 | 0 | 0 | 0 | 0 | 0 | 0 | 0 | 0 | 0 | 0 | 0 | 0 | 0 | 0 | 0 | 0 | 0 | 0 | 0 | 0 | 0 | 0 | 0 | CE PM | S6 | Grangemouth 1 | T_BPGRD-1 | 0 | 0 | 0 | 0 | 0 | 0 | 0 | 0 | 0 | 0 | 0 | 0 | 0 | 0 | 0 | 0 | 0 | 0 | 0 | 0 | 0 | 0 | 0 | 0
CE PM | S6 | Railtrack - Innerwick | T_INWID-1 | 0 | 0 | 0 | 0 | 0 | 0 | 0 | 0 | 0 | 0 | 0 | 0 | 0 | 0 | 0 | 0 | 0 | 0 | 0 | 0 | 0 | 0 | 0 | 0 | CE PM | S6 | Railtrack - Innerwick | T_INWID-1 | 0 | 0 | 0 | 0 | 0 | 0 | 0 | 0 | 0 | 0 | 0 | 0 | 0 | 0 | 0 | 0 | 0 | 0 | 0 | 0 | 0 | 0 | 0 | 0 | CE PM | S6 | Railtrack - Innerwick | T_INWID-1 | 3.8 | 3.857 | 3.9149 | 3.9736 | 4.0332 | 4.0937 | 4.1551 | 4.2174 | 4.2807 | 4.3449 | 4.4101 | 4.4762 | 4.5433 | 4.6115 | 4.6807 | 4.7509 | 4.8221 | 4.8945 | 4.9679 | 5.0424 | 5.118 | 5.1948 | 5.2727 | 5.3518 | CE PM | S6 | Railtrack - Innerwick | T_INWID-1 | 0 | 0 | 0 | 0 | 0 | 0 | 0 | 0 | 0 | 0 | 0 | 0 | 0 | 0 | 0 | 0 | 0 | 0 | 0 | 0 | 0 | 0 | 0 | 0 | CE PM | S6 | Railtrack - Innerwick | T_INWID-1 | 0 | 0 | 0 | 0 | 0 | 0 | 0 | 0 | 0 | 0 | 0 | 0 | 0 | 0 | 0 | 0 | 0 | 0 | 0 | 0 | 0 | 0 | 0 | 0 | CE PM | S6 | Railtrack - Innerwick | T_INWID-1 | 0 | 0 | 0 | 0 | 0 | 0 | 0 | 0 | 0 | 0 | 0 | 0 | 0 | 0 | 0 | 0 | 0 | 0 | 0 | 0 | 0 | 0 | 0 | 0
CE PM | S6 | Railtrack - Marshall Meadows | T_MARMD-1 | 0 | 0 | 0 | 0 | 0 | 0 | 0 | 0 | 0 | 0 | 0 | 0 | 0 | 0 | 0 | 0 | 0 | 0 | 0 | 0 | 0 | 0 | 0 | 0 | CE PM | S6 | Railtrack - Marshall Meadows | T_MARMD-1 | 0 | 0 | 0 | 0 | 0 | 0 | 0 | 0 | 0 | 0 | 0 | 0 | 0 | 0 | 0 | 0 | 0 | 0 | 0 | 0 | 0 | 0 | 0 | 0 | CE PM | S6 | Railtrack - Marshall Meadows | T_MARMD-1 | 2.3 | 2.3345 | 2.3695 | 2.4051 | 2.4411 | 2.4778 | 2.5149 | 2.5526 | 2.5909 | 2.6298 | 2.6692 | 2.7093 | 2.7499 | 2.7912 | 2.833 | 2.8755 | 2.9187 | 2.9624 | 3.0069 | 3.052 | 3.0978 | 3.1442 | 3.1914 | 3.2393 | CE PM | S6 | Railtrack - Marshall Meadows | T_MARMD-1 | 0 | 0 | 0 | 0 | 0 | 0 | 0 | 0 | 0 | 0 | 0 | 0 | 0 | 0 | 0 | 0 | 0 | 0 | 0 | 0 | 0 | 0 | 0 | 0 | CE PM | S6 | Railtrack - Marshall Meadows | T_MARMD-1 | 0 | 0 | 0 | 0 | 0 | 0 | 0 | 0 | 0 | 0 | 0 | 0 | 0 | 0 | 0 | 0 | 0 | 0 | 0 | 0 | 0 | 0 | 0 | 0 | CE PM | S6 | Railtrack - Marshall Meadows | T_MARMD-1 | 0 | 0 | 0 | 0 | 0 | 0 | 0 | 0 | 0 | 0 | 0 | 0 | 0 | 0 | 0 | 0 | 0 | 0 | 0 | 0 | 0 | 0 | 0 | 0
CE PM | S6 | Caledonian Paper | T_MEADD-1 | 0 | 0 | 0 | 0 | 0 | 0 | 0 | 0 | 0 | 0 | 0 | 0 | 0 | 0 | 0 | 0 | 0 | 0 | 0 | 0 | 0 | 0 | 0 | 0 | CE PM | S6 | Caledonian Paper | T_MEADD-1 | 0 | 0 | 0 | 0 | 0 | 0 | 0 | 0 | 0 | 0 | 0 | 0 | 0 | 0 | 0 | 0 | 0 | 0 | 0 | 0 | 0 | 0 | 0 | 0 | CE PM | S6 | Caledonian Paper | T_MEADD-1 | 0 | 0 | 0 | 0 | 0 | 0 | 0 | 0 | 0 | 0 | 0 | 0 | 0 | 0 | 0 | 0 | 0 | 0 | 0 | 0 | 0 | 0 | 0 | 0 | CE PM | S6 | Caledonian Paper | T_MEADD-1 | 46.8 | 46.8 | 46.8 | 46.8 | 46.8 | 46.8 | 46.8 | 46.8 | 46.8 | 46.8 | 46.8 | 46.8 | 46.8 | 46.8 | 46.8 | 46.8 | 46.8 | 46.8 | 46.8 | 46.8 | 46.8 | 46.8 | 46.8 | 46.8 | CE PM | S6 | Caledonian Paper | T_MEADD-1 | 0 | 0 | 0 | 0 | 0 | 0 | 0 | 0 | 0 | 0 | 0 | 0 | 0 | 0 | 0 | 0 | 0 | 0 | 0 | 0 | 0 | 0 | 0 | 0 | CE PM | S6 | Caledonian Paper | T_MEADD-1 | 0 | 0 | 0 | 0 | 0 | 0 | 0 | 0 | 0 | 0 | 0 | 0 | 0 | 0 | 0 | 0 | 0 | 0 | 0 | 0 | 0 | 0 | 0 | 0
CE PM | S5 | HMNB Whistlefield | T_WHISTLD-1 | 0 | 0 | 0 | 0 | 0 | 0 | 0 | 0 | 0 | 0 | 0 | 0 | 0 | 0 | 0 | 0 | 0 | 0 | 0 | 0 | 0 | 0 | 0 | 0 | CE PM | S5 | HMNB Whistlefield | T_WHISTLD-1 | 0 | 0 | 0 | 0 | 0 | 0 | 0 | 0 | 0 | 0 | 0 | 0 | 0 | 0 | 0 | 0 | 0 | 0 | 0 | 0 | 0 | 0 | 0 | 0 | CE PM | S5 | HMNB Whistlefield | T_WHISTLD-1 | 13.37 | 13.5706 | 13.7741 | 13.9807 | 14.1904 | 14.4033 | 14.6193 | 14.8386 | 15.0612 | 15.2871 | 15.5164 | 15.7492 | 15.9854 | 16.2252 | 16.4686 | 16.7156 | 16.9663 | 17.2208 | 17.4791 | 17.7413 | 18.0075 | 18.2776 | 18.5517 | 18.83 | CE PM | S5 | HMNB Whistlefield | T_WHISTLD-1 | 0 | 0 | 0 | 0 | 0 | 0 | 0 | 0 | 0 | 0 | 0 | 0 | 0 | 0 | 0 | 0 | 0 | 0 | 0 | 0 | 0 | 0 | 0 | 0 | CE PM | S5 | HMNB Whistlefield | T_WHISTLD-1 | 0 | 0 | 0 | 0 | 0 | 0 | 0 | 0 | 0 | 0 | 0 | 0 | 0 | 0 | 0 | 0 | 0 | 0 | 0 | 0 | 0 | 0 | 0 | 0 | CE PM | S5 | HMNB Whistlefield | T_WHISTLD-1 | 0 | 0 | 0 | 0 | 0 | 0 | 0 | 0 | 0 | 0 | 0 | 0 | 0 | 0 | 0 | 0 | 0 | 0 | 0 | 0 | 0 | 0 | 0 | 0
CE PM | S5 | Exxon Mossmoran | T_EXMOSSD-1 | 0 | 0 | 0 | 0 | 0 | 0 | 0 | 0 | 0 | 0 | 0 | 0 | 0 | 0 | 0 | 0 | 0 | 0 | 0 | 0 | 0 | 0 | 0 | 0 | CE PM | S5 | Exxon Mossmoran | T_EXMOSSD-1 | 0 | 0 | 0 | 0 | 0 | 0 | 0 | 0 | 0 | 0 | 0 | 0 | 0 | 0 | 0 | 0 | 0 | 0 | 0 | 0 | 0 | 0 | 0 | 0 | CE PM | S5 | Exxon Mossmoran | T_EXMOSSD-1 | 0 | 0 | 0 | 0 | 0 | 0 | 0 | 0 | 0 | 0 | 0 | 0 | 0 | 0 | 0 | 0 | 0 | 0 | 0 | 0 | 0 | 0 | 0 | 0 | CE PM | S5 | Exxon Mossmoran | T_EXMOSSD-1 | 13.064 | 13.064 | 13.064 | 13.064 | 13.064 | 13.064 | 13.064 | 13.064 | 13.064 | 13.064 | 13.064 | 13.064 | 13.064 | 13.064 | 13.064 | 13.064 | 13.064 | 13.064 | 13.064 | 13.064 | 13.064 | 13.064 | 13.064 | 13.064 | CE PM | S5 | Exxon Mossmoran | T_EXMOSSD-1 | 0 | 0 | 0 | 0 | 0 | 0 | 0 | 0 | 0 | 0 | 0 | 0 | 0 | 0 | 0 | 0 | 0 | 0 | 0 | 0 | 0 | 0 | 0 | 0 | CE PM | S5 | Exxon Mossmoran | T_EXMOSSD-1 | 0 | 0 | 0 | 0 | 0 | 0 | 0 | 0 | 0 | 0 | 0 | 0 | 0 | 0 | 0 | 0 | 0 | 0 | 0 | 0 | 0 | 0 | 0 | 0
CE PM | S5 | Exxon Chemicals (Mossmorran) | T_MOSED-1 | 0 | 0 | 0 | 0 | 0 | 0 | 0 | 0 | 0 | 0 | 0 | 0 | 0 | 0 | 0 | 0 | 0 | 0 | 0 | 0 | 0 | 0 | 0 | 0 | CE PM | S5 | Exxon Chemicals (Mossmorran) | T_MOSED-1 | 0 | 0 | 0 | 0 | 0 | 0 | 0 | 0 | 0 | 0 | 0 | 0 | 0 | 0 | 0 | 0 | 0 | 0 | 0 | 0 | 0 | 0 | 0 | 0 | CE PM | S5 | Exxon Chemicals (Mossmorran) | T_MOSED-1 | 0 | 0 | 0 | 0 | 0 | 0 | 0 | 0 | 0 | 0 | 0 | 0 | 0 | 0 | 0 | 0 | 0 | 0 | 0 | 0 | 0 | 0 | 0 | 0 | CE PM | S5 | Exxon Chemicals (Mossmorran) | T_MOSED-1 | 16.276 | 16.276 | 16.276 | 16.276 | 16.276 | 16.276 | 16.276 | 16.276 | 16.276 | 16.276 | 16.276 | 16.276 | 16.276 | 16.276 | 16.276 | 16.276 | 16.276 | 16.276 | 16.276 | 16.276 | 16.276 | 16.276 | 16.276 | 16.276 | CE PM | S5 | Exxon Chemicals (Mossmorran) | T_MOSED-1 | 0 | 0 | 0 | 0 | 0 | 0 | 0 | 0 | 0 | 0 | 0 | 0 | 0 | 0 | 0 | 0 | 0 | 0 | 0 | 0 | 0 | 0 | 0 | 0 | CE PM | S5 | Exxon Chemicals (Mossmorran) | T_MOSED-1 | 0 | 0 | 0 | 0 | 0 | 0 | 0 | 0 | 0 | 0 | 0 | 0 | 0 | 0 | 0 | 0 | 0 | 0 | 0 | 0 | 0 | 0 | 0 | 0
CE PM | S6 | Railtrack - Parkhead | T_PARHD-1 | 0 | 0 | 0 | 0 | 0 | 0 | 0 | 0 | 0 | 0 | 0 | 0 | 0 | 0 | 0 | 0 | 0 | 0 | 0 | 0 | 0 | 0 | 0 | 0 | CE PM | S6 | Railtrack - Parkhead | T_PARHD-1 | 0 | 0 | 0 | 0 | 0 | 0 | 0 | 0 | 0 | 0 | 0 | 0 | 0 | 0 | 0 | 0 | 0 | 0 | 0 | 0 | 0 | 0 | 0 | 0 | CE PM | S6 | Railtrack - Parkhead | T_PARHD-1 | 3.8 | 3.857 | 3.9149 | 3.9736 | 4.0332 | 4.0937 | 4.1551 | 4.2174 | 4.2807 | 4.3449 | 4.4101 | 4.4762 | 4.5433 | 4.6115 | 4.6807 | 4.7509 | 4.8221 | 4.8945 | 4.9679 | 5.0424 | 5.118 | 5.1948 | 5.2727 | 5.3518 | CE PM | S6 | Railtrack - Parkhead | T_PARHD-1 | 0 | 0 | 0 | 0 | 0 | 0 | 0 | 0 | 0 | 0 | 0 | 0 | 0 | 0 | 0 | 0 | 0 | 0 | 0 | 0 | 0 | 0 | 0 | 0 | CE PM | S6 | Railtrack - Parkhead | T_PARHD-1 | 0 | 0 | 0 | 0 | 0 | 0 | 0 | 0 | 0 | 0 | 0 | 0 | 0 | 0 | 0 | 0 | 0 | 0 | 0 | 0 | 0 | 0 | 0 | 0 | CE PM | S6 | Railtrack - Parkhead | T_PARHD-1 | 0 | 0 | 0 | 0 | 0 | 0 | 0 | 0 | 0 | 0 | 0 | 0 | 0 | 0 | 0 | 0 | 0 | 0 | 0 | 0 | 0 | 0 | 0 | 0
CE PM | S6 | Railtrack - Port Glasgow | T_PORGD-1 | 0 | 0 | 0 | 0 | 0 | 0 | 0 | 0 | 0 | 0 | 0 | 0 | 0 | 0 | 0 | 0 | 0 | 0 | 0 | 0 | 0 | 0 | 0 | 0 | CE PM | S6 | Railtrack - Port Glasgow | T_PORGD-1 | 0 | 0 | 0 | 0 | 0 | 0 | 0 | 0 | 0 | 0 | 0 | 0 | 0 | 0 | 0 | 0 | 0 | 0 | 0 | 0 | 0 | 0 | 0 | 0 | CE PM | S6 | Railtrack - Port Glasgow | T_PORGD-1 | 0.8 | 0.812 | 0.82418 | 0.83654 | 0.84909 | 0.86183 | 0.87475 | 0.88788 | 0.90119 | 0.91471 | 0.92843 | 0.94236 | 0.95649 | 0.97084 | 0.9854 | 1.0002 | 1.0152 | 1.0304 | 1.0459 | 1.0616 | 1.0775 | 1.0936 | 1.1101 | 1.1267 | CE PM | S6 | Railtrack - Port Glasgow | T_PORGD-1 | 0 | 0 | 0 | 0 | 0 | 0 | 0 | 0 | 0 | 0 | 0 | 0 | 0 | 0 | 0 | 0 | 0 | 0 | 0 | 0 | 0 | 0 | 0 | 0 | CE PM | S6 | Railtrack - Port Glasgow | T_PORGD-1 | 0 | 0 | 0 | 0 | 0 | 0 | 0 | 0 | 0 | 0 | 0 | 0 | 0 | 0 | 0 | 0 | 0 | 0 | 0 | 0 | 0 | 0 | 0 | 0 | CE PM | S6 | Railtrack - Port Glasgow | T_PORGD-1 | 0 | 0 | 0 | 0 | 0 | 0 | 0 | 0 | 0 | 0 | 0 | 0 | 0 | 0 | 0 | 0 | 0 | 0 | 0 | 0 | 0 | 0 | 0 | 0
CE PM | S6 | Railtrack - Portobello | T_POOBD-1 | 0 | 0 | 0 | 0 | 0 | 0 | 0 | 0 | 0 | 0 | 0 | 0 | 0 | 0 | 0 | 0 | 0 | 0 | 0 | 0 | 0 | 0 | 0 | 0 | CE PM | S6 | Railtrack - Portobello | T_POOBD-1 | 0 | 0 | 0 | 0 | 0 | 0 | 0 | 0 | 0 | 0 | 0 | 0 | 0 | 0 | 0 | 0 | 0 | 0 | 0 | 0 | 0 | 0 | 0 | 0 | CE PM | S6 | Railtrack - Portobello | T_POOBD-1 | 3.5 | 3.5525 | 3.6058 | 3.6599 | 3.7148 | 3.7705 | 3.8271 | 3.8845 | 3.9427 | 4.0019 | 4.0619 | 4.1228 | 4.1847 | 4.2474 | 4.3111 | 4.3758 | 4.4414 | 4.5081 | 4.5757 | 4.6443 | 4.714 | 4.7847 | 4.8565 | 4.9293 | CE PM | S6 | Railtrack - Portobello | T_POOBD-1 | 0 | 0 | 0 | 0 | 0 | 0 | 0 | 0 | 0 | 0 | 0 | 0 | 0 | 0 | 0 | 0 | 0 | 0 | 0 | 0 | 0 | 0 | 0 | 0 | CE PM | S6 | Railtrack - Portobello | T_POOBD-1 | 0 | 0 | 0 | 0 | 0 | 0 | 0 | 0 | 0 | 0 | 0 | 0 | 0 | 0 | 0 | 0 | 0 | 0 | 0 | 0 | 0 | 0 | 0 | 0 | CE PM | S6 | Railtrack - Portobello | T_POOBD-1 | 0 | 0 | 0 | 0 | 0 | 0 | 0 | 0 | 0 | 0 | 0 | 0 | 0 | 0 | 0 | 0 | 0 | 0 | 0 | 0 | 0 | 0 | 0 | 0
CE PM | S6 | Corus Dalzell | T_RAVED-1 | 0 | 0 | 0 | 0 | 0 | 0 | 0 | 0 | 0 | 0 | 0 | 0 | 0 | 0 | 0 | 0 | 0 | 0 | 0 | 0 | 0 | 0 | 0 | 0 | CE PM | S6 | Corus Dalzell | T_RAVED-1 | 0 | 0 | 0 | 0 | 0 | 0 | 0 | 0 | 0 | 0 | 0 | 0 | 0 | 0 | 0 | 0 | 0 | 0 | 0 | 0 | 0 | 0 | 0 | 0 | CE PM | S6 | Corus Dalzell | T_RAVED-1 | 0 | 0 | 0 | 0 | 0 | 0 | 0 | 0 | 0 | 0 | 0 | 0 | 0 | 0 | 0 | 0 | 0 | 0 | 0 | 0 | 0 | 0 | 0 | 0 | CE PM | S6 | Corus Dalzell | T_RAVED-1 | 0.968 | 0.968 | 0.968 | 0.968 | 0.968 | 0.968 | 0.968 | 0.968 | 0.968 | 0.968 | 0.968 | 0.968 | 0.968 | 0.968 | 0.968 | 0.968 | 0.968 | 0.968 | 0.968 | 0.968 | 0.968 | 0.968 | 0.968 | 0.968 | CE PM | S6 | Corus Dalzell | T_RAVED-1 | 0 | 0 | 0 | 0 | 0 | 0 | 0 | 0 | 0 | 0 | 0 | 0 | 0 | 0 | 0 | 0 | 0 | 0 | 0 | 0 | 0 | 0 | 0 | 0 | CE PM | S6 | Corus Dalzell | T_RAVED-1 | 0 | 0 | 0 | 0 | 0 | 0 | 0 | 0 | 0 | 0 | 0 | 0 | 0 | 0 | 0 | 0 | 0 | 0 | 0 | 0 | 0 | 0 | 0 | 0
CE PM | S6 | Railtrack - Saltcoats | T_SACOD-1 | 0 | 0 | 0 | 0 | 0 | 0 | 0 | 0 | 0 | 0 | 0 | 0 | 0 | 0 | 0 | 0 | 0 | 0 | 0 | 0 | 0 | 0 | 0 | 0 | CE PM | S6 | Railtrack - Saltcoats | T_SACOD-1 | 0 | 0 | 0 | 0 | 0 | 0 | 0 | 0 | 0 | 0 | 0 | 0 | 0 | 0 | 0 | 0 | 0 | 0 | 0 | 0 | 0 | 0 | 0 | 0 | CE PM | S6 | Railtrack - Saltcoats | T_SACOD-1 | 2.9 | 2.9435 | 2.9877 | 3.0325 | 3.078 | 3.1241 | 3.171 | 3.2186 | 3.2668 | 3.3158 | 3.3656 | 3.4161 | 3.4673 | 3.5193 | 3.5721 | 3.6257 | 3.6801 | 3.7353 | 3.7913 | 3.8482 | 3.9059 | 3.9645 | 4.0239 | 4.0843 | CE PM | S6 | Railtrack - Saltcoats | T_SACOD-1 | 0 | 0 | 0 | 0 | 0 | 0 | 0 | 0 | 0 | 0 | 0 | 0 | 0 | 0 | 0 | 0 | 0 | 0 | 0 | 0 | 0 | 0 | 0 | 0 | CE PM | S6 | Railtrack - Saltcoats | T_SACOD-1 | 0 | 0 | 0 | 0 | 0 | 0 | 0 | 0 | 0 | 0 | 0 | 0 | 0 | 0 | 0 | 0 | 0 | 0 | 0 | 0 | 0 | 0 | 0 | 0 | CE PM | S6 | Railtrack - Saltcoats | T_SACOD-1 | 0 | 0 | 0 | 0 | 0 | 0 | 0 | 0 | 0 | 0 | 0 | 0 | 0 | 0 | 0 | 0 | 0 | 0 | 0 | 0 | 0 | 0 | 0 | 0
CE PM | S5 | Bonnybridge (Network Rail) | T_GNHLD-1 | 0 | 0 | 0 | 0 | 0 | 0 | 0 | 0 | 0 | 0 | 0 | 0 | 0 | 0 | 0 | 0 | 0 | 0 | 0 | 0 | 0 | 0 | 0 | 0 | CE PM | S5 | Bonnybridge (Network Rail) | T_GNHLD-1 | 0 | 0 | 0 | 0 | 0 | 0 | 0 | 0 | 0 | 0 | 0 | 0 | 0 | 0 | 0 | 0 | 0 | 0 | 0 | 0 | 0 | 0 | 0 | 0 | CE PM | S5 | Bonnybridge (Network Rail) | T_GNHLD-1 | 9.2772 | 9.4163 | 9.5576 | 9.701 | 9.8465 | 9.9942 | 10.1441 | 10.2962 | 10.4507 | 10.6074 | 10.7666 | 10.9281 | 11.092 | 11.2584 | 11.4272 | 11.5986 | 11.7726 | 11.9492 | 12.1284 | 12.3104 | 12.495 | 12.6825 | 12.8727 | 13.0658 | CE PM | S5 | Bonnybridge (Network Rail) | T_GNHLD-1 | 0 | 0 | 0 | 0 | 0 | 0 | 0 | 0 | 0 | 0 | 0 | 0 | 0 | 0 | 0 | 0 | 0 | 0 | 0 | 0 | 0 | 0 | 0 | 0 | CE PM | S5 | Bonnybridge (Network Rail) | T_GNHLD-1 | 0 | 0 | 0 | 0 | 0 | 0 | 0 | 0 | 0 | 0 | 0 | 0 | 0 | 0 | 0 | 0 | 0 | 0 | 0 | 0 | 0 | 0 | 0 | 0 | CE PM | S5 | Bonnybridge (Network Rail) | T_GNHLD-1 | 0 | 0 | 0 | 0 | 0 | 0 | 0 | 0 | 0 | 0 | 0 | 0 | 0 | 0 | 0 | 0 | 0 | 0 | 0 | 0 | 0 | 0 | 0 | 0

## Demand sub-components SHET
Residential Demand (MW) | [27 empty] | EV Demand (MW) | [27 empty] | Commercial Demand (MW) | [27 empty] | Industrial Demand (MW) | [27 empty] | Heat Pumps (MW) | [27 empty] | District Heating (MW)
Scenario | Minor Flopzone | GSP Name | Elexon id | 17/18 | 18/19 | 19/20 | 20/21 | 21/22 | 22/23 | 23/24 | 24/25 | 25/26 | 26/27 | 27/28 | 28/29 | 29/30 | 30/31 | 31/32 | 32/33 | 33/34 | 34/35 | 35/36 | 36/37 | 37/38 | 38/39 | 39/40 | 40/41 | Scenario | Minor Flopzone | GSP Name | Elexon id | 17/18 | 18/19 | 19/20 | 20/21 | 21/22 | 22/23 | 23/24 | 24/25 | 25/26 | 26/27 | 27/28 | 28/29 | 29/30 | 30/31 | 31/32 | 32/33 | 33/34 | 34/35 | 35/36 | 36/37 | 37/38 | 38/39 | 39/40 | 40/41 | Scenario | Minor Flopzone | GSP Name | Elexon id | 17/18 | 18/19 | 19/20 | 20/21 | 21/22 | 22/23 | 23/24 | 24/25 | 25/26 | 26/27 | 27/28 | 28/29 | 29/30 | 30/31 | 31/32 | 32/33 | 33/34 | 34/35 | 35/36 | 36/37 | 37/38 | 38/39 | 39/40 | 40/41 | Scenario | Minor Flopzone | GSP Name | Elexon id | 17/18 | 18/19 | 19/20 | 20/21 | 21/22 | 22/23 | 23/24 | 24/25 | 25/26 | 26/27 | 27/28 | 28/29 | 29/30 | 30/31 | 31/32 | 32/33 | 33/34 | 34/35 | 35/36 | 36/37 | 37/38 | 38/39 | 39/40 | 40/41 | Scenario | Minor Flopzone | GSP Name | Elexon id | 17/18 | 18/19 | 19/20 | 20/21 | 21/22 | 22/23 | 23/24 | 24/25 | 25/26 | 26/27 | 27/28 | 28/29 | 29/30 | 30/31 | 31/32 | 32/33 | 33/34 | 34/35 | 35/36 | 36/37 | 37/38 | 38/39 | 39/40 | 40/41 | Scenario | Minor Flopzone | GSP Name | Elexon id | 17/18 | 18/19 | 19/20 | 20/21 | 21/22 | 22/23 | 23/24 | 24/25 | 25/26 | 26/27 | 27/28 | 28/29 | 29/30 | 30/31 | 31/32 | 32/33 | 33/34 | 34/35 | 35/36 | 36/37 | 37/38 | 38/39 | 39/40 | 40/41
CR Peak | T4 | Abernethy | ABNE_P | 17.5266 | 17.3163 | 16.855 | 16.4367 | 15.9838 | 15.4795 | 14.8733 | 14.1691 | 13.5639 | 13.0526 | 12.6413 | 12.3009 | 11.9489 | 11.6627 | 11.4232 | 11.1994 | 11.0126 | 10.8546 | 10.6922 | 10.5212 | 10.3438 | 10.1617 | 9.9747 | 9.8034 | CR Peak | T4 | Abernethy | ABNE_P | 0.064256 | 0.099908 | 0.24919 | 0.40959 | 0.57224 | 0.7425 | 0.90062 | 0.96267 | 1.0872 | 1.222 | 1.3864 | 1.6454 | 2.0006 | 2.4474 | 2.9828 | 3.5947 | 4.2475 | 4.8933 | 5.4507 | 5.7941 | 6.0117 | 6.2694 | 6.6062 | 6.5798 | CR Peak | T4 | Abernethy | ABNE_P | 10.6323 | 10.5833 | 10.6803 | 10.8073 | 10.7866 | 10.7721 | 10.7731 | 10.7907 | 10.8015 | 10.8347 | 10.895 | 10.977 | 11.0832 | 11.2413 | 11.5144 | 11.8291 | 12.1774 | 12.5359 | 12.8889 | 13.2164 | 13.5027 | 13.7459 | 13.998 | 13.9855 | CR Peak | T4 | Abernethy | ABNE_P | 9.5975 | 9.5394 | 9.497 | 9.5038 | 9.477 | 9.4584 | 9.4455 | 9.4451 | 9.4378 | 9.438 | 9.4469 | 9.4616 | 9.4654 | 9.4758 | 9.5123 | 9.5561 | 9.6008 | 9.6474 | 9.6922 | 9.7422 | 9.7929 | 9.8422 | 9.8918 | 9.9355 | CR Peak | T4 | Abernethy | ABNE_P | 0.047554 | 0.10252 | 0.13692 | 0.18213 | 0.35241 | 0.59834 | 0.81816 | 1.1195 | 1.412 | 1.8379 | 2.18 | 2.4617 | 2.7903 | 3.1776 | 3.5544 | 3.8875 | 4.2884 | 4.6344 | 4.9706 | 5.3124 | 5.6934 | 6.0741 | 6.4651 | 6.9408 | CR Peak | T4 | Abernethy | ABNE_P | 0 | 0.01074 | 0.021553 | 0.037251 | 0.060121 | 0.086192 | 0.10561 | 0.1234 | 0.15282 | 0.18575 | 0.23033 | 0.28195 | 0.3357 | 0.39122 | 0.45065 | 0.5117 | 0.57929 | 0.64153 | 0.67425 | 0.70671 | 0.73892 | 0.75991 | 0.78168 | 0.80326
CR Peak | T5 | Alness | ALNE_P | 12.0213 | 11.877 | 11.5606 | 11.2737 | 10.9631 | 10.6171 | 10.2014 | 9.7184 | 9.3033 | 8.9526 | 8.6705 | 8.437 | 8.1956 | 7.9993 | 7.835 | 7.6815 | 7.5534 | 7.445 | 7.3337 | 7.2163 | 7.0947 | 6.9698 | 6.8415 | 6.724 | CR Peak | T5 | Alness | ALNE_P | 0.019468 | 0.04417 | 0.14074 | 0.27511 | 0.43675 | 0.6237 | 0.81263 | 0.91498 | 1.0705 | 1.2283 | 1.403 | 1.665 | 2.0245 | 2.4766 | 3.0186 | 3.6377 | 4.2982 | 4.9519 | 5.5156 | 5.8632 | 6.0835 | 6.3445 | 6.6853 | 6.6586 | CR Peak | T5 | Alness | ALNE_P | 9.3012 | 9.2583 | 9.3432 | 9.4542 | 9.4362 | 9.4235 | 9.4243 | 9.4397 | 9.4492 | 9.4782 | 9.531 | 9.6027 | 9.6956 | 9.8339 | 10.0728 | 10.3482 | 10.6528 | 10.9664 | 11.2753 | 11.5617 | 11.8123 | 12.025 | 12.2455 | 12.2346 | CR Peak | T5 | Alness | ALNE_P | 8.3959 | 8.3451 | 8.308 | 8.314 | 8.2905 | 8.2743 | 8.2629 | 8.2626 | 8.2562 | 8.2564 | 8.2642 | 8.2771 | 8.2804 | 8.2894 | 8.3214 | 8.3597 | 8.3988 | 8.4396 | 8.4788 | 8.5225 | 8.5669 | 8.61 | 8.6534 | 8.6916 | CR Peak | T5 | Alness | ALNE_P | 0.032616 | 0.070318 | 0.093909 | 0.12492 | 0.24171 | 0.4104 | 0.56117 | 0.76784 | 0.96849 | 1.2606 | 1.4952 | 1.6885 | 1.9139 | 2.1795 | 2.4379 | 2.6664 | 2.9414 | 3.1787 | 3.4093 | 3.6437 | 3.905 | 4.1662 | 4.4343 | 4.7606 | CR Peak | T5 | Alness | ALNE_P | 0 | 0.0073666 | 0.014783 | 0.02555 | 0.041236 | 0.059118 | 0.072434 | 0.084641 | 0.10482 | 0.1274 | 0.15798 | 0.19338 | 0.23025 | 0.26833 | 0.30909 | 0.35097 | 0.39733 | 0.44002 | 0.46246 | 0.48472 | 0.50681 | 0.52121 | 0.53614 | 0.55094
CR Peak | T4 | Arbroath | ARBR_P | 16.2218 | 16.0272 | 15.6002 | 15.213 | 14.7939 | 14.3271 | 13.7661 | 13.1143 | 12.5542 | 12.0809 | 11.7002 | 11.3851 | 11.0594 | 10.7945 | 10.5728 | 10.3657 | 10.1928 | 10.0465 | 9.8962 | 9.7379 | 9.5737 | 9.4052 | 9.2321 | 9.0736 | CR Peak | T4 | Arbroath | ARBR_P | 0.059473 | 0.09247 | 0.23064 | 0.3791 | 0.52963 | 0.68723 | 0.83357 | 0.891 | 1.0063 | 1.131 | 1.2832 | 1.5229 | 1.8516 | 2.2652 | 2.7608 | 3.3271 | 3.9313 | 4.529 | 5.0449 | 5.3627 | 5.5642 | 5.8026 | 6.1144 | 6.09 | CR Peak | T4 | Arbroath | ARBR_P | 7.6065 | 7.5713 | 7.6408 | 7.7316 | 7.7168 | 7.7064 | 7.7071 | 7.7197 | 7.7274 | 7.7512 | 7.7944 | 7.853 | 7.929 | 8.0421 | 8.2374 | 8.4626 | 8.7118 | 8.9682 | 9.2208 | 9.4551 | 9.66 | 9.8339 | 10.0143 | 10.0054 | CR Peak | T4 | Arbroath | ARBR_P | 6.8661 | 6.8246 | 6.7942 | 6.7991 | 6.7799 | 6.7666 | 6.7574 | 6.7571 | 6.7519 | 6.752 | 6.7584 | 6.7689 | 6.7716 | 6.779 | 6.8052 | 6.8365 | 6.8685 | 6.9018 | 6.9339 | 6.9696 | 7.0059 | 7.0412 | 7.0766 | 7.1079 | CR Peak | T4 | Arbroath | ARBR_P | 0.044014 | 0.09489 | 0.12672 | 0.16857 | 0.32617 | 0.5538 | 0.75725 | 1.0361 | 1.3069 | 1.7011 | 2.0177 | 2.2785 | 2.5826 | 2.9411 | 3.2898 | 3.5981 | 3.9692 | 4.2894 | 4.6006 | 4.9169 | 5.2696 | 5.6219 | 5.9838 | 6.4241 | CR Peak | T4 | Arbroath | ARBR_P | 0 | 0.0099407 | 0.019948 | 0.034478 | 0.055645 | 0.079776 | 0.097745 | 0.11422 | 0.14145 | 0.17192 | 0.21318 | 0.26096 | 0.31071 | 0.36209 | 0.4171 | 0.47361 | 0.53616 | 0.59377 | 0.62406 | 0.65409 | 0.68391 | 0.70334 | 0.72349 | 0.74346
CR Peak | T3 | Ardkinglas | ARDK_P | 0 | 0 | 0 | 0 | 0 | 0 | 0 | 0 | 0 | 0 | 0 | 0 | 0 | 0 | 0 | 0 | 0 | 0 | 0 | 0 | 0 | 0 | 0 | 0 | CR Peak | T3 | Ardkinglas | ARDK_P | 0 | 0 | 0 | 0 | 0 | 0 | 0 | 0 | 0 | 0 | 0 | 0 | 0 | 0 | 0 | 0 | 0 | 0 | 0 | 0 | 0 | 0 | 0 | 0 | CR Peak | T3 | Ardkinglas | ARDK_P | 0 | 0 | 0 | 0 | 0 | 0 | 0 | 0 | 0 | 0 | 0 | 0 | 0 | 0 | 0 | 0 | 0 | 0 | 0 | 0 | 0 | 0 | 0 | 0 | CR Peak | T3 | Ardkinglas | ARDK_P | 0 | 0 | 0 | 0 | 0 | 0 | 0 | 0 | 0 | 0 | 0 | 0 | 0 | 0 | 0 | 0 | 0 | 0 | 0 | 0 | 0 | 0 | 0 | 0 | CR Peak | T3 | Ardkinglas | ARDK_P | 0 | 0 | 0 | 0 | 0 | 0 | 0 | 0 | 0 | 0 | 0 | 0 | 0 | 0 | 0 | 0 | 0 | 0 | 0 | 0 | 0 | 0 | 0 | 0 | CR Peak | T3 | Ardkinglas | ARDK_P | 0 | 0 | 0 | 0 | 0 | 0 | 0 | 0 | 0 | 0 | 0 | 0 | 0 | 0 | 0 | 0 | 0 | 0 | 0 | 0 | 0 | 0 | 0 | 0
CR Peak | T1 | Ardmore | ARMO_P | 11.6366 | 11.497 | 11.1907 | 10.913 | 10.6123 | 10.2774 | 9.875 | 9.4075 | 9.0057 | 8.6662 | 8.3931 | 8.1671 | 7.9334 | 7.7434 | 7.5843 | 7.4358 | 7.3117 | 7.2068 | 7.099 | 6.9854 | 6.8677 | 6.7468 | 6.6226 | 6.5089 | CR Peak | T1 | Ardmore | ARMO_P | 0.028216 | 0.051159 | 0.14363 | 0.25903 | 0.38936 | 0.53509 | 0.67846 | 0.74951 | 0.86597 | 0.98647 | 1.1241 | 1.3341 | 1.6222 | 1.9845 | 2.4186 | 2.9148 | 3.4439 | 3.9676 | 4.4196 | 4.698 | 4.8745 | 5.0835 | 5.3565 | 5.3351 | CR Peak | T1 | Ardmore | ARMO_P | 9.0036 | 8.9621 | 9.0443 | 9.1517 | 9.1343 | 9.122 | 9.1228 | 9.1377 | 9.1469 | 9.175 | 9.2261 | 9.2955 | 9.3854 | 9.5193 | 9.7505 | 10.0171 | 10.312 | 10.6156 | 10.9145 | 11.1918 | 11.4343 | 11.6402 | 11.8537 | 11.8432 | CR Peak | T1 | Ardmore | ARMO_P | 8.1273 | 8.0781 | 8.0422 | 8.048 | 8.0252 | 8.0095 | 7.9986 | 7.9982 | 7.9921 | 7.9923 | 7.9998 | 8.0122 | 8.0155 | 8.0242 | 8.0552 | 8.0922 | 8.1301 | 8.1696 | 8.2075 | 8.2498 | 8.2928 | 8.3345 | 8.3765 | 8.4135 | CR Peak | T1 | Ardmore | ARMO_P | 0.031573 | 0.068069 | 0.090904 | 0.12092 | 0.23398 | 0.39727 | 0.54321 | 0.74327 | 0.9375 | 1.2203 | 1.4474 | 1.6344 | 1.8526 | 2.1098 | 2.3599 | 2.5811 | 2.8473 | 3.077 | 3.3002 | 3.5271 | 3.7801 | 4.0329 | 4.2925 | 4.6083 | CR Peak | T1 | Ardmore | ARMO_P | 0 | 0.0071309 | 0.01431 | 0.024733 | 0.039917 | 0.057227 | 0.070117 | 0.081933 | 0.10147 | 0.12333 | 0.15292 | 0.1872 | 0.22288 | 0.25975 | 0.2992 | 0.33974 | 0.38461 | 0.42594 | 0.44766 | 0.46921 | 0.4906 | 0.50454 | 0.51899 | 0.53332
CR Peak | T1 | Beauly | BEAU_P | 11.4223 | 11.2853 | 10.9846 | 10.712 | 10.4168 | 10.0881 | 9.6931 | 9.2342 | 8.8398 | 8.5065 | 8.2385 | 8.0166 | 7.7873 | 7.6007 | 7.4446 | 7.2988 | 7.177 | 7.074 | 6.9682 | 6.8568 | 6.7412 | 6.6225 | 6.5006 | 6.389 | CR Peak | T1 | Beauly | BEAU_P | 0.027696 | 0.050217 | 0.14098 | 0.25426 | 0.38219 | 0.52524 | 0.66596 | 0.7357 | 0.85002 | 0.9683 | 1.1034 | 1.3096 | 1.5923 | 1.9479 | 2.374 | 2.8611 | 3.3805 | 3.8945 | 4.3382 | 4.6115 | 4.7847 | 4.9898 | 5.2578 | 5.2368 | CR Peak | T1 | Beauly | BEAU_P | 8.8378 | 8.797 | 8.8777 | 8.9832 | 8.966 | 8.9539 | 8.9548 | 8.9694 | 8.9784 | 9.006 | 9.0561 | 9.1243 | 9.2125 | 9.3439 | 9.5709 | 9.8326 | 10.1221 | 10.42 | 10.7135 | 10.9857 | 11.2237 | 11.4258 | 11.6354 | 11.625 | CR Peak | T1 | Beauly | BEAU_P | 7.9776 | 7.9293 | 7.8941 | 7.8997 | 7.8774 | 7.862 | 7.8512 | 7.8509 | 7.8449 | 7.8451 | 7.8524 | 7.8646 | 7.8678 | 7.8764 | 7.9068 | 7.9432 | 7.9803 | 8.0191 | 8.0564 | 8.0978 | 8.14 | 8.181 | 8.2222 | 8.2586 | CR Peak | T1 | Beauly | BEAU_P | 0.030991 | 0.066815 | 0.08923 | 0.11869 | 0.22967 | 0.38995 | 0.5332 | 0.72958 | 0.92024 | 1.1978 | 1.4207 | 1.6043 | 1.8185 | 2.0709 | 2.3164 | 2.5336 | 2.7948 | 3.0203 | 3.2394 | 3.4621 | 3.7105 | 3.9586 | 4.2134 | 4.5234 | CR Peak | T1 | Beauly | BEAU_P | 0 | 0.0069995 | 0.014046 | 0.024277 | 0.039181 | 0.056173 | 0.068825 | 0.080423 | 0.099597 | 0.12105 | 0.15011 | 0.18375 | 0.21878 | 0.25496 | 0.29369 | 0.33348 | 0.37753 | 0.41809 | 0.43942 | 0.46057 | 0.48156 | 0.49524 | 0.50943 | 0.52349
CR Peak | T1 | Berryburn | BERB_P | 0 | 0 | 0 | 0 | 0 | 0 | 0 | 0 | 0 | 0 | 0 | 0 | 0 | 0 | 0 | 0 | 0 | 0 | 0 | 0 | 0 | 0 | 0 | 0 | CR Peak | T1 | Berryburn | BERB_P | 0 | 0 | 0 | 0 | 0 | 0 | 0 | 0 | 0 | 0 | 0 | 0 | 0 | 0 | 0 | 0 | 0 | 0 | 0 | 0 | 0 | 0 | 0 | 0 | CR Peak | T1 | Berryburn | BERB_P | 0 | 0 | 0 | 0 | 0 | 0 | 0 | 0 | 0 | 0 | 0 | 0 | 0 | 0 | 0 | 0 | 0 | 0 | 0 | 0 | 0 | 0 | 0 | 0 | CR Peak | T1 | Berryburn | BERB_P | 0 | 0 | 0 | 0 | 0 | 0 | 0 | 0 | 0 | 0 | 0 | 0 | 0 | 0 | 0 | 0 | 0 | 0 | 0 | 0 | 0 | 0 | 0 | 0 | CR Peak | T1 | Berryburn | BERB_P | 0 | 0 | 0 | 0 | 0 | 0 | 0 | 0 | 0 | 0 | 0 | 0 | 0 | 0 | 0 | 0 | 0 | 0 | 0 | 0 | 0 | 0 | 0 | 0 | CR Peak | T1 | Berryburn | BERB_P | 0 | 0 | 0 | 0 | 0 | 0 | 0 | 0 | 0 | 0 | 0 | 0 | 0 | 0 | 0 | 0 | 0 | 0 | 0 | 0 | 0 | 0 | 0 | 0
CR Peak | T1 | Boat of Garten | BOAG_P | 8.5201 | 8.4179 | 8.1936 | 7.9902 | 7.7701 | 7.5249 | 7.2303 | 6.8879 | 6.5937 | 6.3452 | 6.1452 | 5.9797 | 5.8086 | 5.6695 | 5.5531 | 5.4443 | 5.3535 | 5.2766 | 5.1977 | 5.1146 | 5.0283 | 4.9398 | 4.8489 | 4.7656 | CR Peak | T1 | Boat of Garten | BOAG_P | 0.020659 | 0.037457 | 0.10516 | 0.18966 | 0.28508 | 0.39178 | 0.49675 | 0.54877 | 0.63404 | 0.72227 | 0.82305 | 0.97683 | 1.1877 | 1.453 | 1.7708 | 2.1341 | 2.5216 | 2.9049 | 3.2359 | 3.4398 | 3.569 | 3.722 | 3.9219 | 3.9062 | CR Peak | T1 | Boat of Garten | BOAG_P | 6.5922 | 6.5618 | 6.622 | 6.7007 | 6.6879 | 6.6789 | 6.6795 | 6.6904 | 6.6971 | 6.7177 | 6.7551 | 6.8059 | 6.8717 | 6.9698 | 7.1391 | 7.3343 | 7.5502 | 7.7725 | 7.9913 | 8.1944 | 8.3719 | 8.5227 | 8.679 | 8.6713 | CR Peak | T1 | Boat of Garten | BOAG_P | 5.9506 | 5.9146 | 5.8883 | 5.8925 | 5.8759 | 5.8644 | 5.8564 | 5.8561 | 5.8516 | 5.8517 | 5.8572 | 5.8664 | 5.8687 | 5.8751 | 5.8978 | 5.9249 | 5.9527 | 5.9816 | 6.0094 | 6.0403 | 6.0718 | 6.1023 | 6.1331 | 6.1602 | CR Peak | T1 | Boat of Garten | BOAG_P | 0.023117 | 0.049838 | 0.066558 | 0.088536 | 0.17131 | 0.29087 | 0.39773 | 0.54421 | 0.68642 | 0.89345 | 1.0597 | 1.1967 | 1.3564 | 1.5447 | 1.7279 | 1.8898 | 2.0847 | 2.2529 | 2.4163 | 2.5825 | 2.7677 | 2.9528 | 3.1428 | 3.3741 | CR Peak | T1 | Boat of Garten | BOAG_P | 0 | 0.0052211 | 0.010477 | 0.018109 | 0.029226 | 0.0419 | 0.051338 | 0.059989 | 0.074291 | 0.090296 | 0.11197 | 0.13706 | 0.16319 | 0.19018 | 0.21907 | 0.24875 | 0.2816 | 0.31186 | 0.32777 | 0.34354 | 0.3592 | 0.36941 | 0.37999 | 0.39048
CR Peak | T4 | Braco West | BRAC_P | 13.1196 | 12.9622 | 12.6168 | 12.3037 | 11.9647 | 11.5871 | 11.1334 | 10.6063 | 10.1533 | 9.7705 | 9.4626 | 9.2078 | 8.9444 | 8.7302 | 8.5508 | 8.3833 | 8.2435 | 8.1252 | 8.0037 | 7.8756 | 7.7428 | 7.6066 | 7.4665 | 7.3383 | CR Peak | T4 | Braco West | BRAC_P | 0.048099 | 0.074786 | 0.18653 | 0.3066 | 0.42835 | 0.5558 | 0.67416 | 0.72061 | 0.81382 | 0.91474 | 1.0378 | 1.2317 | 1.4975 | 1.832 | 2.2328 | 2.6908 | 3.1795 | 3.6629 | 4.0801 | 4.3372 | 4.5001 | 4.6929 | 4.9451 | 4.9253 | CR Peak | T4 | Braco West | BRAC_P | 7.9588 | 7.9221 | 7.9948 | 8.0898 | 8.0743 | 8.0634 | 8.0642 | 8.0773 | 8.0854 | 8.1103 | 8.1555 | 8.2168 | 8.2963 | 8.4146 | 8.6191 | 8.8547 | 9.1154 | 9.3837 | 9.648 | 9.8931 | 10.1075 | 10.2895 | 10.4782 | 10.4689 | CR Peak | T4 | Braco West | BRAC_P | 7.1842 | 7.1407 | 7.109 | 7.1141 | 7.094 | 7.0801 | 7.0704 | 7.0701 | 7.0647 | 7.0648 | 7.0715 | 7.0825 | 7.0853 | 7.0931 | 7.1205 | 7.1532 | 7.1867 | 7.2216 | 7.2551 | 7.2925 | 7.3305 | 7.3674 | 7.4045 | 7.4372 | CR Peak | T4 | Braco West | BRAC_P | 0.035596 | 0.076743 | 0.10249 | 0.13633 | 0.26379 | 0.44789 | 0.61243 | 0.83799 | 1.057 | 1.3758 | 1.6318 | 1.8427 | 2.0887 | 2.3786 | 2.6607 | 2.91 | 3.2101 | 3.4691 | 3.7207 | 3.9766 | 4.2618 | 4.5468 | 4.8395 | 5.1955 | CR Peak | T4 | Braco West | BRAC_P | 0 | 0.0080396 | 0.016133 | 0.027884 | 0.045003 | 0.064519 | 0.079052 | 0.092374 | 0.1144 | 0.13904 | 0.17241 | 0.21105 | 0.25129 | 0.29285 | 0.33733 | 0.38303 | 0.43363 | 0.48022 | 0.50471 | 0.529 | 0.55312 | 0.56883 | 0.58513 | 0.60128
CR Peak | T4 | Bridge of Dun | BRID_P | 12.6099 | 12.4586 | 12.1267 | 11.8257 | 11.4999 | 11.137 | 10.701 | 10.1943 | 9.7589 | 9.391 | 9.0951 | 8.8501 | 8.5969 | 8.391 | 8.2187 | 8.0577 | 7.9233 | 7.8096 | 7.6928 | 7.5697 | 7.4421 | 7.3111 | 7.1765 | 7.0533 | CR Peak | T4 | Bridge of Dun | BRID_P | 0.046231 | 0.071881 | 0.17929 | 0.29469 | 0.41171 | 0.53421 | 0.64797 | 0.69262 | 0.78221 | 0.8792 | 0.99747 | 1.1838 | 1.4394 | 1.7608 | 2.1461 | 2.5863 | 3.0559 | 3.5206 | 3.9216 | 4.1687 | 4.3253 | 4.5106 | 4.753 | 4.734 | CR Peak | T4 | Bridge of Dun | BRID_P | 7.2955 | 7.2618 | 7.3284 | 7.4155 | 7.4013 | 7.3913 | 7.392 | 7.4041 | 7.4115 | 7.4343 | 7.4757 | 7.5319 | 7.6048 | 7.7133 | 7.9007 | 8.1166 | 8.3556 | 8.6016 | 8.8438 | 9.0685 | 9.265 | 9.4318 | 9.6048 | 9.5963 | CR Peak | T4 | Bridge of Dun | BRID_P | 6.5854 | 6.5455 | 6.5164 | 6.5211 | 6.5027 | 6.49 | 6.4811 | 6.4808 | 6.4758 | 6.476 | 6.482 | 6.4921 | 6.4948 | 6.5018 | 6.527 | 6.557 | 6.5876 | 6.6196 | 6.6504 | 6.6847 | 6.7195 | 6.7533 | 6.7873 | 6.8173 | CR Peak | T4 | Bridge of Dun | BRID_P | 0.034214 | 0.073762 | 0.098507 | 0.13104 | 0.25355 | 0.43049 | 0.58865 | 0.80544 | 1.0159 | 1.3223 | 1.5684 | 1.7711 | 2.0076 | 2.2862 | 2.5573 | 2.797 | 3.0854 | 3.3343 | 3.5762 | 3.8221 | 4.0963 | 4.3702 | 4.6515 | 4.9937 | CR Peak | T4 | Bridge of Dun | BRID_P | 0 | 0.0077273 | 0.015507 | 0.026801 | 0.043255 | 0.062013 | 0.075981 | 0.088785 | 0.10995 | 0.13364 | 0.16571 | 0.20285 | 0.24153 | 0.28147 | 0.32423 | 0.36815 | 0.41678 | 0.46157 | 0.48511 | 0.50846 | 0.53163 | 0.54674 | 0.5624 | 0.57792
CR Peak | T1 | Broadford | BROA_P | 3.6337 | 3.5901 | 3.4945 | 3.4078 | 3.3139 | 3.2093 | 3.0836 | 2.9376 | 2.8122 | 2.7062 | 2.6209 | 2.5503 | 2.4773 | 2.418 | 2.3683 | 2.3219 | 2.2832 | 2.2504 | 2.2168 | 2.1813 | 2.1445 | 2.1068 | 2.068 | 2.0325 | CR Peak | T1 | Broadford | BROA_P | 0.008811 | 0.015975 | 0.044851 | 0.080886 | 0.12158 | 0.16709 | 0.21186 | 0.23405 | 0.27041 | 0.30804 | 0.35103 | 0.41661 | 0.50655 | 0.61969 | 0.75524 | 0.91019 | 1.0754 | 1.2389 | 1.3801 | 1.467 | 1.5222 | 1.5874 | 1.6727 | 1.666 | CR Peak | T1 | Broadford | BROA_P | 2.8115 | 2.7986 | 2.8242 | 2.8578 | 2.8523 | 2.8485 | 2.8487 | 2.8534 | 2.8563 | 2.865 | 2.881 | 2.9027 | 2.9307 | 2.9726 | 3.0448 | 3.128 | 3.2201 | 3.3149 | 3.4082 | 3.4948 | 3.5706 | 3.6349 | 3.7015 | 3.6982 | CR Peak | T1 | Broadford | BROA_P | 2.5379 | 2.5225 | 2.5113 | 2.5131 | 2.506 | 2.5011 | 2.4977 | 2.4976 | 2.4957 | 2.4957 | 2.4981 | 2.502 | 2.503 | 2.5057 | 2.5154 | 2.5269 | 2.5388 | 2.5511 | 2.5629 | 2.5761 | 2.5896 | 2.6026 | 2.6157 | 2.6273 | CR Peak | T1 | Broadford | BROA_P | 0.0098592 | 0.021256 | 0.028386 | 0.03776 | 0.073063 | 0.12405 | 0.16963 | 0.2321 | 0.29275 | 0.38105 | 0.45197 | 0.51038 | 0.57851 | 0.65881 | 0.73692 | 0.80599 | 0.8891 | 0.96083 | 1.0305 | 1.1014 | 1.1804 | 1.2593 | 1.3404 | 1.439 | CR Peak | T1 | Broadford | BROA_P | 0 | 0.0022267 | 0.0044684 | 0.0077232 | 0.012465 | 0.01787 | 0.021895 | 0.025585 | 0.031685 | 0.038511 | 0.047753 | 0.058455 | 0.0696 | 0.08111 | 0.093432 | 0.10609 | 0.1201 | 0.13301 | 0.13979 | 0.14652 | 0.1532 | 0.15755 | 0.16206 | 0.16654
CR Peak | T5 | Brora | BROR_P | 2.7146 | 2.6821 | 2.6106 | 2.5458 | 2.4757 | 2.3976 | 2.3037 | 2.1946 | 2.1009 | 2.0217 | 1.958 | 1.9052 | 1.8507 | 1.8064 | 1.7693 | 1.7346 | 1.7057 | 1.6812 | 1.6561 | 1.6296 | 1.6021 | 1.5739 | 1.5449 | 1.5184 | CR Peak | T5 | Brora | BROR_P | 0.0043962 | 0.0099745 | 0.031782 | 0.062124 | 0.098627 | 0.14084 | 0.18351 | 0.20662 | 0.24175 | 0.27738 | 0.31682 | 0.376 | 0.45716 | 0.55927 | 0.68165 | 0.82146 | 0.97061 | 1.1182 | 1.2455 | 1.324 | 1.3738 | 1.4327 | 1.5097 | 1.5036 | CR Peak | T5 | Brora | BROR_P | 2.1004 | 2.0907 | 2.1099 | 2.1349 | 2.1309 | 2.128 | 2.1282 | 2.1317 | 2.1338 | 2.1404 | 2.1523 | 2.1685 | 2.1895 | 2.2207 | 2.2746 | 2.3368 | 2.4056 | 2.4764 | 2.5462 | 2.6109 | 2.6674 | 2.7155 | 2.7653 | 2.7628 | CR Peak | T5 | Brora | BROR_P | 1.896 | 1.8845 | 1.8761 | 1.8775 | 1.8722 | 1.8685 | 1.8659 | 1.8658 | 1.8644 | 1.8645 | 1.8662 | 1.8691 | 1.8699 | 1.8719 | 1.8791 | 1.8878 | 1.8966 | 1.9058 | 1.9147 | 1.9245 | 1.9346 | 1.9443 | 1.9541 | 1.9627 | CR Peak | T5 | Brora | BROR_P | 0.0073654 | 0.015879 | 0.021206 | 0.028209 | 0.054583 | 0.092675 | 0.12672 | 0.17339 | 0.2187 | 0.28467 | 0.33765 | 0.38129 | 0.43218 | 0.49217 | 0.55053 | 0.60213 | 0.66422 | 0.7178 | 0.76988 | 0.82282 | 0.88183 | 0.9408 | 1.0014 | 1.075 | CR Peak | T5 | Brora | BROR_P | 0 | 0.0016635 | 0.0033382 | 0.0057697 | 0.0093119 | 0.01335 | 0.016357 | 0.019113 | 0.02367 | 0.02877 | 0.035674 | 0.04367 | 0.051995 | 0.060595 | 0.069799 | 0.079255 | 0.089724 | 0.099365 | 0.10443 | 0.10946 | 0.11445 | 0.1177 | 0.12107 | 0.12441
CR Peak | T4 | Burghmuir | BUMU_P | 19.807 | 19.5693 | 19.0479 | 18.5752 | 18.0634 | 17.4935 | 16.8085 | 16.0127 | 15.3287 | 14.7509 | 14.286 | 13.9013 | 13.5036 | 13.1802 | 12.9094 | 12.6566 | 12.4454 | 12.2668 | 12.0834 | 11.89 | 11.6896 | 11.4839 | 11.2725 | 11.0789 | CR Peak | T4 | Burghmuir | BUMU_P | 0.072617 | 0.11291 | 0.28161 | 0.46289 | 0.64669 | 0.83911 | 1.0178 | 1.0879 | 1.2286 | 1.381 | 1.5668 | 1.8595 | 2.2609 | 2.7658 | 3.3709 | 4.0624 | 4.8001 | 5.53 | 6.1599 | 6.548 | 6.7939 | 7.085 | 7.4657 | 7.4359 | CR Peak | T4 | Burghmuir | BUMU_P | 12.0157 | 11.9602 | 12.0699 | 12.2134 | 12.1901 | 12.1736 | 12.1747 | 12.1946 | 12.2068 | 12.2444 | 12.3126 | 12.4052 | 12.5252 | 12.7038 | 13.0125 | 13.3682 | 13.7618 | 14.1669 | 14.5658 | 14.9359 | 15.2596 | 15.5343 | 15.8192 | 15.8052 | CR Peak | T4 | Burghmuir | BUMU_P | 10.8462 | 10.7806 | 10.7326 | 10.7404 | 10.71 | 10.6891 | 10.6744 | 10.6739 | 10.6657 | 10.666 | 10.676 | 10.6926 | 10.697 | 10.7086 | 10.75 | 10.7994 | 10.8499 | 10.9026 | 10.9533 | 11.0097 | 11.067 | 11.1228 | 11.1788 | 11.2282 | CR Peak | T4 | Burghmuir | BUMU_P | 0.053741 | 0.11586 | 0.15473 | 0.20582 | 0.39826 | 0.67619 | 0.92461 | 1.2651 | 1.5957 | 2.077 | 2.4636 | 2.782 | 3.1534 | 3.5911 | 4.0169 | 4.3934 | 4.8464 | 5.2374 | 5.6173 | 6.0036 | 6.4342 | 6.8644 | 7.3063 | 7.8439 | CR Peak | T4 | Burghmuir | BUMU_P | 0 | 0.012138 | 0.024357 | 0.042098 | 0.067943 | 0.097407 | 0.11935 | 0.13946 | 0.17271 | 0.20992 | 0.26029 | 0.31863 | 0.37938 | 0.44212 | 0.50928 | 0.57828 | 0.65466 | 0.725 | 0.76198 | 0.79865 | 0.83506 | 0.85878 | 0.88338 | 0.90777
CR Peak | T3 | Carradale | CAAD_P | 6.1834 | 6.1092 | 5.9464 | 5.7989 | 5.6391 | 5.4612 | 5.2473 | 4.9989 | 4.7854 | 4.605 | 4.4599 | 4.3398 | 4.2156 | 4.1146 | 4.0301 | 3.9512 | 3.8853 | 3.8295 | 3.7722 | 3.7119 | 3.6493 | 3.5851 | 3.5191 | 3.4586 | CR Peak | T3 | Carradale | CAAD_P | 0.01133 | 0.019649 | 0.053479 | 0.094303 | 0.13941 | 0.18923 | 0.23773 | 0.26089 | 0.30007 | 0.34094 | 0.38818 | 0.46074 | 0.56015 | 0.68525 | 0.83517 | 1.0066 | 1.1894 | 1.37 | 1.5261 | 1.6223 | 1.6833 | 1.7556 | 1.8498 | 1.8423 | CR Peak | T3 | Carradale | CAAD_P | 4.1548 | 4.1356 | 4.1736 | 4.2231 | 4.2151 | 4.2094 | 4.2098 | 4.2167 | 4.2209 | 4.2339 | 4.2574 | 4.2895 | 4.331 | 4.3927 | 4.4995 | 4.6225 | 4.7586 | 4.8986 | 5.0366 | 5.1646 | 5.2765 | 5.3715 | 5.47 | 5.4651 | CR Peak | T3 | Carradale | CAAD_P | 3.7504 | 3.7277 | 3.7111 | 3.7138 | 3.7033 | 3.6961 | 3.691 | 3.6908 | 3.688 | 3.6881 | 3.6916 | 3.6973 | 3.6988 | 3.7028 | 3.7171 | 3.7342 | 3.7517 | 3.7699 | 3.7874 | 3.8069 | 3.8268 | 3.846 | 3.8654 | 3.8825 | CR Peak | T3 | Carradale | CAAD_P | 0.016777 | 0.03617 | 0.048304 | 0.064254 | 0.12433 | 0.2111 | 0.28865 | 0.39496 | 0.49816 | 0.64842 | 0.7691 | 0.8685 | 0.98443 | 1.1211 | 1.254 | 1.3715 | 1.513 | 1.635 | 1.7536 | 1.8742 | 2.0086 | 2.143 | 2.2809 | 2.4487 | CR Peak | T3 | Carradale | CAAD_P | 0 | 0.0037892 | 0.0076038 | 0.013142 | 0.021211 | 0.030409 | 0.037258 | 0.043537 | 0.053917 | 0.065532 | 0.081259 | 0.099471 | 0.11843 | 0.13802 | 0.15899 | 0.18053 | 0.20437 | 0.22633 | 0.23788 | 0.24933 | 0.26069 | 0.2681 | 0.27578 | 0.28339
CR Peak | T5 | Cassley | CASS_P | 1.239 | 1.2242 | 1.1915 | 1.162 | 1.1299 | 1.0943 | 1.0514 | 1.0017 | 0.95888 | 0.92273 | 0.89366 | 0.86959 | 0.84471 | 0.82448 | 0.80754 | 0.79173 | 0.77852 | 0.76735 | 0.75587 | 0.74378 | 0.73124 | 0.71837 | 0.70514 | 0.69304 | CR Peak | T5 | Cassley | CASS_P | 0.0020065 | 0.0045526 | 0.014506 | 0.028355 | 0.045016 | 0.064284 | 0.083757 | 0.094305 | 0.11034 | 0.1266 | 0.1446 | 0.17161 | 0.20866 | 0.25526 | 0.31112 | 0.37493 | 0.44301 | 0.51038 | 0.56848 | 0.60431 | 0.62702 | 0.65392 | 0.68904 | 0.68629 | CR Peak | T5 | Cassley | CASS_P | 0.75164 | 0.74817 | 0.75503 | 0.764 | 0.76254 | 0.76152 | 0.76159 | 0.76283 | 0.76359 | 0.76594 | 0.77021 | 0.776 | 0.78351 | 0.79468 | 0.81399 | 0.83624 | 0.86086 | 0.8862 | 0.91116 | 0.93431 | 0.95456 | 0.97174 | 0.98957 | 0.98869 | CR Peak | T5 | Cassley | CASS_P | 0.67848 | 0.67437 | 0.67138 | 0.67186 | 0.66996 | 0.66865 | 0.66773 | 0.6677 | 0.66719 | 0.66721 | 0.66783 | 0.66887 | 0.66914 | 0.66987 | 0.67246 | 0.67555 | 0.67871 | 0.68201 | 0.68518 | 0.68871 | 0.69229 | 0.69578 | 0.69928 | 0.70238 | CR Peak | T5 | Cassley | CASS_P | 0.0033617 | 0.0072476 | 0.009679 | 0.012875 | 0.024913 | 0.042299 | 0.057839 | 0.07914 | 0.099821 | 0.12993 | 0.15411 | 0.17403 | 0.19726 | 0.22464 | 0.25127 | 0.27482 | 0.30316 | 0.32762 | 0.35139 | 0.37555 | 0.40249 | 0.4294 | 0.45704 | 0.49067 | CR Peak | T5 | Cassley | CASS_P | 0 | 0.00075926 | 0.0015236 | 0.0026334 | 0.0042501 | 0.0060932 | 0.0074657 | 0.0087238 | 0.010804 | 0.013131 | 0.016282 | 0.019932 | 0.023732 | 0.027657 | 0.031858 | 0.036174 | 0.040952 | 0.045352 | 0.047665 | 0.049959 | 0.052237 | 0.053721 | 0.05526 | 0.056785
CR Peak | T1 | Ceannacroc | CEAN_P | 0 | 0 | 0 | 0 | 0 | 0 | 0 | 0 | 0 | 0 | 0 | 0 | 0 | 0 | 0 | 0 | 0 | 0 | 0 | 0 | 0 | 0 | 0 | 0 | CR Peak | T1 | Ceannacroc | CEAN_P | 0 | 0 | 0 | 0 | 0 | 0 | 0 | 0 | 0 | 0 | 0 | 0 | 0 | 0 | 0 | 0 | 0 | 0 | 0 | 0 | 0 | 0 | 0 | 0 | CR Peak | T1 | Ceannacroc | CEAN_P | 0 | 0 | 0 | 0 | 0 | 0 | 0 | 0 | 0 | 0 | 0 | 0 | 0 | 0 | 0 | 0 | 0 | 0 | 0 | 0 | 0 | 0 | 0 | 0 | CR Peak | T1 | Ceannacroc | CEAN_P | 0 | 0 | 0 | 0 | 0 | 0 | 0 | 0 | 0 | 0 | 0 | 0 | 0 | 0 | 0 | 0 | 0 | 0 | 0 | 0 | 0 | 0 | 0 | 0 | CR Peak | T1 | Ceannacroc | CEAN_P | 0 | 0 | 0 | 0 | 0 | 0 | 0 | 0 | 0 | 0 | 0 | 0 | 0 | 0 | 0 | 0 | 0 | 0 | 0 | 0 | 0 | 0 | 0 | 0 | CR Peak | T1 | Ceannacroc | CEAN_P | 0 | 0 | 0 | 0 | 0 | 0 | 0 | 0 | 0 | 0 | 0 | 0 | 0 | 0 | 0 | 0 | 0 | 0 | 0 | 0 | 0 | 0 | 0 | 0
CR Peak | T4 | Charleston | CHAR_P | 12.1975 | 12.0512 | 11.7301 | 11.439 | 11.1238 | 10.7728 | 10.351 | 9.8609 | 9.4397 | 9.0839 | 8.7976 | 8.5607 | 8.3158 | 8.1166 | 7.9499 | 7.7942 | 7.6642 | 7.5542 | 7.4412 | 7.3221 | 7.1987 | 7.072 | 6.9418 | 6.8226 | CR Peak | T4 | Charleston | CHAR_P | 0.044719 | 0.069531 | 0.17342 | 0.28505 | 0.39824 | 0.51674 | 0.62678 | 0.66996 | 0.75663 | 0.85045 | 0.96485 | 1.1451 | 1.3923 | 1.7032 | 2.0759 | 2.5017 | 2.956 | 3.4055 | 3.7934 | 4.0324 | 4.1838 | 4.3631 | 4.5975 | 4.5792 | CR Peak | T4 | Charleston | CHAR_P | 5.9212 | 5.8938 | 5.9479 | 6.0186 | 6.0071 | 5.999 | 5.9995 | 6.0093 | 6.0154 | 6.0338 | 6.0675 | 6.1131 | 6.1722 | 6.2603 | 6.4124 | 6.5877 | 6.7816 | 6.9812 | 7.1778 | 7.3602 | 7.5197 | 7.6551 | 7.7955 | 7.7886 | CR Peak | T4 | Charleston | CHAR_P | 5.3448 | 5.3125 | 5.2889 | 5.2927 | 5.2777 | 5.2674 | 5.2602 | 5.26 | 5.2559 | 5.2561 | 5.261 | 5.2692 | 5.2713 | 5.2771 | 5.2974 | 5.3218 | 5.3467 | 5.3726 | 5.3976 | 5.4254 | 5.4537 | 5.4811 | 5.5087 | 5.5331 | CR Peak | T4 | Charleston | CHAR_P | 0.033095 | 0.07135 | 0.095286 | 0.12675 | 0.24526 | 0.41641 | 0.56939 | 0.7791 | 0.98269 | 1.2791 | 1.5172 | 1.7132 | 1.9419 | 2.2115 | 2.4737 | 2.7055 | 2.9845 | 3.2253 | 3.4593 | 3.6971 | 3.9623 | 4.2272 | 4.4994 | 4.8304 | CR Peak | T4 | Charleston | CHAR_P | 0 | 0.0074746 | 0.014999 | 0.025925 | 0.041841 | 0.059985 | 0.073497 | 0.085882 | 0.10636 | 0.12927 | 0.16029 | 0.19622 | 0.23363 | 0.27227 | 0.31363 | 0.35611 | 0.40315 | 0.44647 | 0.46924 | 0.49183 | 0.51424 | 0.52886 | 0.54401 | 0.55902
CR Peak | T3 | Clachan | CLAC_P | 0 | 0 | 0 | 0 | 0 | 0 | 0 | 0 | 0 | 0 | 0 | 0 | 0 | 0 | 0 | 0 | 0 | 0 | 0 | 0 | 0 | 0 | 0 | 0 | CR Peak | T3 | Clachan | CLAC_P | 0 | 0 | 0 | 0 | 0 | 0 | 0 | 0 | 0 | 0 | 0 | 0 | 0 | 0 | 0 | 0 | 0 | 0 | 0 | 0 | 0 | 0 | 0 | 0 | CR Peak | T3 | Clachan | CLAC_P | 0 | 0 | 0 | 0 | 0 | 0 | 0 | 0 | 0 | 0 | 0 | 0 | 0 | 0 | 0 | 0 | 0 | 0 | 0 | 0 | 0 | 0 | 0 | 0 | CR Peak | T3 | Clachan | CLAC_P | 0 | 0 | 0 | 0 | 0 | 0 | 0 | 0 | 0 | 0 | 0 | 0 | 0 | 0 | 0 | 0 | 0 | 0 | 0 | 0 | 0 | 0 | 0 | 0 | CR Peak | T3 | Clachan | CLAC_P | 0 | 0 | 0 | 0 | 0 | 0 | 0 | 0 | 0 | 0 | 0 | 0 | 0 | 0 | 0 | 0 | 0 | 0 | 0 | 0 | 0 | 0 | 0 | 0 | CR Peak | T3 | Clachan | CLAC_P | 0 | 0 | 0 | 0 | 0 | 0 | 0 | 0 | 0 | 0 | 0 | 0 | 0 | 0 | 0 | 0 | 0 | 0 | 0 | 0 | 0 | 0 | 0 | 0
CR Peak | T2 | Clayhills | CLAY_P | 6.6131 | 6.5338 | 6.3597 | 6.2019 | 6.031 | 5.8407 | 5.612 | 5.3463 | 5.1179 | 4.925 | 4.7698 | 4.6414 | 4.5086 | 4.4006 | 4.3102 | 4.2258 | 4.1553 | 4.0956 | 4.0344 | 3.9698 | 3.9029 | 3.8342 | 3.7636 | 3.699 | CR Peak | T2 | Clayhills | CLAY_P | 0.021375 | 0.034536 | 0.089004 | 0.15039 | 0.21502 | 0.28434 | 0.35014 | 0.37861 | 0.43107 | 0.48687 | 0.55324 | 0.65661 | 0.79832 | 0.97662 | 1.1903 | 1.4345 | 1.6949 | 1.9527 | 2.1751 | 2.3121 | 2.399 | 2.5018 | 2.6362 | 2.6257 | CR Peak | T2 | Clayhills | CLAY_P | 11.1566 | 11.105 | 11.2069 | 11.3401 | 11.3185 | 11.3032 | 11.3042 | 11.3227 | 11.334 | 11.3689 | 11.4322 | 11.5182 | 11.6296 | 11.7955 | 12.0821 | 12.4124 | 12.7778 | 13.1539 | 13.5244 | 13.868 | 14.1685 | 14.4236 | 14.6881 | 14.6751 | CR Peak | T2 | Clayhills | CLAY_P | 10.0706 | 10.0097 | 9.9652 | 9.9724 | 9.9442 | 9.9248 | 9.9112 | 9.9107 | 9.9031 | 9.9034 | 9.9127 | 9.9281 | 9.9321 | 9.9429 | 9.9813 | 10.0272 | 10.0741 | 10.123 | 10.1701 | 10.2225 | 10.2757 | 10.3275 | 10.3795 | 10.4254 | CR Peak | T2 | Clayhills | CLAY_P | 0.017943 | 0.038684 | 0.051661 | 0.06872 | 0.13297 | 0.22577 | 0.30871 | 0.4224 | 0.53279 | 0.69348 | 0.82255 | 0.92886 | 1.0528 | 1.199 | 1.3411 | 1.4668 | 1.6181 | 1.7486 | 1.8755 | 2.0045 | 2.1482 | 2.2919 | 2.4394 | 2.6189 | CR Peak | T2 | Clayhills | CLAY_P | 0 | 0.0040525 | 0.0081322 | 0.014056 | 0.022685 | 0.032522 | 0.039848 | 0.046563 | 0.057664 | 0.070087 | 0.086906 | 0.10638 | 0.12667 | 0.14761 | 0.17004 | 0.19307 | 0.21858 | 0.24206 | 0.25441 | 0.26665 | 0.27881 | 0.28673 | 0.29494 | 0.30309
CR Peak | T4 | Coupar Angus | COUA_P | 11.3008 | 11.1652 | 10.8677 | 10.598 | 10.306 | 9.9808 | 9.59 | 9.1359 | 8.7457 | 8.416 | 8.1508 | 7.9313 | 7.7044 | 7.5199 | 7.3654 | 7.2211 | 7.1007 | 6.9988 | 6.8941 | 6.7838 | 6.6694 | 6.5521 | 6.4314 | 6.321 | CR Peak | T4 | Coupar Angus | COUA_P | 0.041431 | 0.064419 | 0.16067 | 0.2641 | 0.36896 | 0.47875 | 0.5807 | 0.62071 | 0.701 | 0.78793 | 0.89391 | 1.0609 | 1.2899 | 1.578 | 1.9233 | 2.3178 | 2.7387 | 3.1551 | 3.5145 | 3.7359 | 3.8762 | 4.0423 | 4.2595 | 4.2425 | CR Peak | T4 | Coupar Angus | COUA_P | 6.8555 | 6.8238 | 6.8864 | 6.9683 | 6.955 | 6.9456 | 6.9462 | 6.9576 | 6.9646 | 6.986 | 7.0249 | 7.0777 | 7.1462 | 7.2481 | 7.4242 | 7.6272 | 7.8517 | 8.0829 | 8.3105 | 8.5216 | 8.7063 | 8.863 | 9.0256 | 9.0176 | CR Peak | T4 | Coupar Angus | COUA_P | 6.1882 | 6.1508 | 6.1235 | 6.1279 | 6.1105 | 6.0986 | 6.0902 | 6.09 | 6.0853 | 6.0854 | 6.0911 | 6.1006 | 6.1031 | 6.1098 | 6.1333 | 6.1615 | 6.1904 | 6.2204 | 6.2493 | 6.2815 | 6.3142 | 6.346 | 6.378 | 6.4062 | CR Peak | T4 | Coupar Angus | COUA_P | 0.030662 | 0.066104 | 0.08828 | 0.11743 | 0.22722 | 0.3858 | 0.52753 | 0.72182 | 0.91044 | 1.185 | 1.4056 | 1.5873 | 1.7991 | 2.0489 | 2.2918 | 2.5066 | 2.7651 | 2.9881 | 3.2049 | 3.4253 | 3.671 | 3.9165 | 4.1686 | 4.4753 | CR Peak | T4 | Coupar Angus | COUA_P | 0 | 0.0069251 | 0.013897 | 0.024019 | 0.038764 | 0.055575 | 0.068093 | 0.079568 | 0.098538 | 0.11977 | 0.14851 | 0.18179 | 0.21645 | 0.25225 | 0.29057 | 0.32993 | 0.37351 | 0.41365 | 0.43474 | 0.45567 | 0.47644 | 0.48997 | 0.50401 | 0.51792
CR Peak | T2 | CraigieBuckler | CRAI_P | 13.3409 | 13.1809 | 12.8297 | 12.5113 | 12.1666 | 11.7827 | 11.3213 | 10.7853 | 10.3246 | 9.9354 | 9.6223 | 9.3632 | 9.0953 | 8.8775 | 8.6951 | 8.5248 | 8.3826 | 8.2623 | 8.1387 | 8.0085 | 7.8735 | 7.7349 | 7.5925 | 7.4622 | CR Peak | T2 | CraigieBuckler | CRAI_P | 0.04312 | 0.069671 | 0.17955 | 0.3034 | 0.43377 | 0.57361 | 0.70636 | 0.76378 | 0.86961 | 0.98218 | 1.1161 | 1.3246 | 1.6105 | 1.9702 | 2.4012 | 2.8938 | 3.4193 | 3.9392 | 4.3879 | 4.6644 | 4.8395 | 5.047 | 5.3181 | 5.297 | CR Peak | T2 | CraigieBuckler | CRAI_P | 4.9846 | 4.9616 | 5.0071 | 5.0666 | 5.0569 | 5.0501 | 5.0506 | 5.0588 | 5.0639 | 5.0795 | 5.1078 | 5.1462 | 5.196 | 5.2701 | 5.3981 | 5.5457 | 5.709 | 5.877 | 6.0425 | 6.196 | 6.3303 | 6.4443 | 6.5625 | 6.5566 | CR Peak | T2 | CraigieBuckler | CRAI_P | 4.4994 | 4.4722 | 4.4523 | 4.4555 | 4.4429 | 4.4343 | 4.4282 | 4.428 | 4.4246 | 4.4247 | 4.4289 | 4.4357 | 4.4375 | 4.4424 | 4.4595 | 4.48 | 4.501 | 4.5228 | 4.5439 | 4.5673 | 4.5911 | 4.6142 | 4.6374 | 4.6579 | CR Peak | T2 | CraigieBuckler | CRAI_P | 0.036197 | 0.078038 | 0.10422 | 0.13863 | 0.26825 | 0.45545 | 0.62277 | 0.85213 | 1.0748 | 1.399 | 1.6594 | 1.8738 | 2.1239 | 2.4188 | 2.7055 | 2.9591 | 3.2643 | 3.5276 | 3.7835 | 4.0437 | 4.3337 | 4.6235 | 4.9211 | 5.2832 | CR Peak | T2 | CraigieBuckler | CRAI_P | 0 | 0.0081753 | 0.016405 | 0.028355 | 0.045763 | 0.065608 | 0.080386 | 0.093932 | 0.11633 | 0.14139 | 0.17532 | 0.21461 | 0.25553 | 0.29779 | 0.34302 | 0.3895 | 0.44094 | 0.48832 | 0.51323 | 0.53793 | 0.56245 | 0.57843 | 0.595 | 0.61143
CR Peak | T1 | Dallas | DALL_P | 0 | 0 | 0 | 0 | 0 | 0 | 0 | 0 | 0 | 0 | 0 | 0 | 0 | 0 | 0 | 0 | 0 | 0 | 0 | 0 | 0 | 0 | 0 | 0 | CR Peak | T1 | Dallas | DALL_P | 0 | 0 | 0 | 0 | 0 | 0 | 0 | 0 | 0 | 0 | 0 | 0 | 0 | 0 | 0 | 0 | 0 | 0 | 0 | 0 | 0 | 0 | 0 | 0 | CR Peak | T1 | Dallas | DALL_P | 0 | 0 | 0 | 0 | 0 | 0 | 0 | 0 | 0 | 0 | 0 | 0 | 0 | 0 | 0 | 0 | 0 | 0 | 0 | 0 | 0 | 0 | 0 | 0 | CR Peak | T1 | Dallas | DALL_P | 0 | 0 | 0 | 0 | 0 | 0 | 0 | 0 | 0 | 0 | 0 | 0 | 0 | 0 | 0 | 0 | 0 | 0 | 0 | 0 | 0 | 0 | 0 | 0 | CR Peak | T1 | Dallas | DALL_P | 0 | 0 | 0 | 0 | 0 | 0 | 0 | 0 | 0 | 0 | 0 | 0 | 0 | 0 | 0 | 0 | 0 | 0 | 0 | 0 | 0 | 0 | 0 | 0 | CR Peak | T1 | Dallas | DALL_P | 0 | 0 | 0 | 0 | 0 | 0 | 0 | 0 | 0 | 0 | 0 | 0 | 0 | 0 | 0 | 0 | 0 | 0 | 0 | 0 | 0 | 0 | 0 | 0
CR Peak | T5 | Dounreay | DOUN_P | 2.7127 | 2.6801 | 2.6087 | 2.544 | 2.4739 | 2.3958 | 2.302 | 2.193 | 2.0994 | 2.0202 | 1.9566 | 1.9039 | 1.8494 | 1.8051 | 1.768 | 1.7334 | 1.7045 | 1.68 | 1.6549 | 1.6284 | 1.601 | 1.5728 | 1.5438 | 1.5173 | CR Peak | T5 | Dounreay | DOUN_P | 0.0043931 | 0.0099673 | 0.031759 | 0.06208 | 0.098556 | 0.14074 | 0.18338 | 0.20647 | 0.24158 | 0.27718 | 0.3166 | 0.37573 | 0.45683 | 0.55887 | 0.68116 | 0.82087 | 0.96991 | 1.1174 | 1.2446 | 1.3231 | 1.3728 | 1.4317 | 1.5086 | 1.5026 | CR Peak | T5 | Dounreay | DOUN_P | 2.0989 | 2.0892 | 2.1084 | 2.1334 | 2.1293 | 2.1265 | 2.1267 | 2.1301 | 2.1323 | 2.1388 | 2.1507 | 2.1669 | 2.1879 | 2.2191 | 2.273 | 2.3351 | 2.4039 | 2.4747 | 2.5443 | 2.609 | 2.6655 | 2.7135 | 2.7633 | 2.7608 | CR Peak | T5 | Dounreay | DOUN_P | 1.8946 | 1.8831 | 1.8748 | 1.8761 | 1.8708 | 1.8672 | 1.8646 | 1.8645 | 1.8631 | 1.8631 | 1.8649 | 1.8678 | 1.8685 | 1.8706 | 1.8778 | 1.8864 | 1.8953 | 1.9045 | 1.9133 | 1.9232 | 1.9332 | 1.9429 | 1.9527 | 1.9613 | CR Peak | T5 | Dounreay | DOUN_P | 0.0073601 | 0.015868 | 0.021191 | 0.028189 | 0.054544 | 0.092609 | 0.12663 | 0.17327 | 0.21855 | 0.28446 | 0.33741 | 0.38101 | 0.43187 | 0.49182 | 0.55013 | 0.6017 | 0.66374 | 0.71729 | 0.76932 | 0.82223 | 0.8812 | 0.94012 | 1.0006 | 1.0743 | CR Peak | T5 | Dounreay | DOUN_P | 0 | 0.0016623 | 0.0033358 | 0.0057655 | 0.0093052 | 0.01334 | 0.016345 | 0.0191 | 0.023653 | 0.028749 | 0.035649 | 0.043638 | 0.051958 | 0.060551 | 0.069749 | 0.079198 | 0.089659 | 0.099293 | 0.10436 | 0.10938 | 0.11437 | 0.11762 | 0.12098 | 0.12432
CR Peak | T4 | Dudhope | DUDH_P | 13.9378 | 13.7706 | 13.4037 | 13.071 | 12.7109 | 12.3098 | 11.8278 | 11.2678 | 10.7865 | 10.3799 | 10.0528 | 9.7821 | 9.5022 | 9.2746 | 9.0841 | 8.9062 | 8.7576 | 8.6319 | 8.5028 | 8.3668 | 8.2257 | 8.081 | 7.9322 | 7.796 | CR Peak | T4 | Dudhope | DUDH_P | 0.051099 | 0.079451 | 0.19817 | 0.32572 | 0.45506 | 0.59047 | 0.7162 | 0.76555 | 0.86458 | 0.97179 | 1.1025 | 1.3085 | 1.5909 | 1.9462 | 2.3721 | 2.8586 | 3.3777 | 3.8913 | 4.3346 | 4.6077 | 4.7807 | 4.9856 | 5.2535 | 5.2325 | CR Peak | T4 | Dudhope | DUDH_P | 15.2271 | 15.1568 | 15.2958 | 15.4776 | 15.448 | 15.4272 | 15.4286 | 15.4538 | 15.4693 | 15.5168 | 15.6033 | 15.7207 | 15.8727 | 16.0991 | 16.4902 | 16.941 | 17.4398 | 17.9532 | 18.4588 | 18.9278 | 19.3379 | 19.6861 | 20.0472 | 20.0293 | CR Peak | T4 | Dudhope | DUDH_P | 13.7449 | 13.6618 | 13.6011 | 13.6109 | 13.5724 | 13.5459 | 13.5273 | 13.5267 | 13.5163 | 13.5166 | 13.5293 | 13.5504 | 13.5559 | 13.5707 | 13.6231 | 13.6857 | 13.7497 | 13.8165 | 13.8807 | 13.9522 | 14.0248 | 14.0955 | 14.1664 | 14.2291 | CR Peak | T4 | Dudhope | DUDH_P | 0.037816 | 0.081529 | 0.10888 | 0.14483 | 0.28025 | 0.47582 | 0.65063 | 0.89025 | 1.1229 | 1.4616 | 1.7336 | 1.9577 | 2.219 | 2.527 | 2.8266 | 3.0915 | 3.4103 | 3.6854 | 3.9528 | 4.2246 | 4.5276 | 4.8304 | 5.1413 | 5.5196 | CR Peak | T4 | Dudhope | DUDH_P | 0 | 0.008541 | 0.017139 | 0.029623 | 0.04781 | 0.068543 | 0.083982 | 0.098135 | 0.12153 | 0.14771 | 0.18316 | 0.22421 | 0.26696 | 0.31111 | 0.35837 | 0.40692 | 0.46067 | 0.51017 | 0.53619 | 0.562 | 0.58761 | 0.60431 | 0.62162 | 0.63878
CR Peak | T5 | Dunbeath | DUBE_P | 0.62288 | 0.6154 | 0.59901 | 0.58414 | 0.56805 | 0.55012 | 0.52858 | 0.50356 | 0.48205 | 0.46388 | 0.44926 | 0.43716 | 0.42465 | 0.41448 | 0.40597 | 0.39802 | 0.39138 | 0.38576 | 0.37999 | 0.37391 | 0.36761 | 0.36114 | 0.35449 | 0.3484 | CR Peak | T5 | Dunbeath | DUBE_P | 0.0010087 | 0.0022887 | 0.0072924 | 0.014254 | 0.02263 | 0.032317 | 0.042106 | 0.047409 | 0.05547 | 0.063645 | 0.072695 | 0.086274 | 0.1049 | 0.12833 | 0.15641 | 0.18849 | 0.22271 | 0.25658 | 0.28579 | 0.3038 | 0.31521 | 0.32874 | 0.34639 | 0.34501 | CR Peak | T5 | Dunbeath | DUBE_P | 0.48194 | 0.47971 | 0.48411 | 0.48987 | 0.48893 | 0.48827 | 0.48832 | 0.48911 | 0.4896 | 0.49111 | 0.49385 | 0.49756 | 0.50237 | 0.50954 | 0.52192 | 0.53619 | 0.55197 | 0.56822 | 0.58422 | 0.59907 | 0.61205 | 0.62307 | 0.6345 | 0.63393 | CR Peak | T5 | Dunbeath | DUBE_P | 0.43503 | 0.4324 | 0.43048 | 0.43079 | 0.42957 | 0.42873 | 0.42814 | 0.42812 | 0.42779 | 0.4278 | 0.4282 | 0.42887 | 0.42904 | 0.42951 | 0.43117 | 0.43315 | 0.43518 | 0.43729 | 0.43933 | 0.44159 | 0.44389 | 0.44612 | 0.44837 | 0.45035 | CR Peak | T5 | Dunbeath | DUBE_P | 0.00169 | 0.0036435 | 0.0048658 | 0.0064726 | 0.012524 | 0.021264 | 0.029077 | 0.039785 | 0.050182 | 0.065317 | 0.077474 | 0.087487 | 0.099165 | 0.11293 | 0.12632 | 0.13816 | 0.15241 | 0.1647 | 0.17665 | 0.1888 | 0.20234 | 0.21587 | 0.22976 | 0.24667 | CR Peak | T5 | Dunbeath | DUBE_P | 0 | 0.0003817 | 0.00076595 | 0.0013239 | 0.0021366 | 0.0030632 | 0.0037532 | 0.0043856 | 0.0054312 | 0.0066013 | 0.0081855 | 0.01002 | 0.01193 | 0.013904 | 0.016016 | 0.018185 | 0.020587 | 0.022799 | 0.023962 | 0.025116 | 0.02626 | 0.027006 | 0.02778 | 0.028547
CR Peak | T1 | Dunvegan | DUGR_P | 3.1284 | 3.0908 | 3.0085 | 2.9338 | 2.853 | 2.763 | 2.6548 | 2.5291 | 2.4211 | 2.3298 | 2.2564 | 2.1956 | 2.1328 | 2.0817 | 2.039 | 1.999 | 1.9657 | 1.9375 | 1.9085 | 1.8779 | 1.8463 | 1.8138 | 1.7804 | 1.7498 | CR Peak | T1 | Dunvegan | DUGR_P | 0.0075856 | 0.013754 | 0.038613 | 0.069637 | 0.10467 | 0.14385 | 0.1824 | 0.2015 | 0.23281 | 0.2652 | 0.30221 | 0.35867 | 0.4361 | 0.5335 | 0.6502 | 0.7836 | 0.92586 | 1.0666 | 1.1881 | 1.263 | 1.3105 | 1.3666 | 1.44 | 1.4343 | CR Peak | T1 | Dunvegan | DUGR_P | 2.4205 | 2.4093 | 2.4314 | 2.4603 | 2.4556 | 2.4523 | 2.4525 | 2.4566 | 2.459 | 2.4666 | 2.4803 | 2.499 | 2.5231 | 2.5591 | 2.6213 | 2.693 | 2.7723 | 2.8539 | 2.9342 | 3.0088 | 3.074 | 3.1293 | 3.1867 | 3.1839 | CR Peak | T1 | Dunvegan | DUGR_P | 2.1849 | 2.1717 | 2.162 | 2.1636 | 2.1575 | 2.1533 | 2.1503 | 2.1502 | 2.1486 | 2.1486 | 2.1506 | 2.154 | 2.1549 | 2.1572 | 2.1655 | 2.1755 | 2.1857 | 2.1963 | 2.2065 | 2.2179 | 2.2294 | 2.2406 | 2.2519 | 2.2619 | CR Peak | T1 | Dunvegan | DUGR_P | 0.008488 | 0.018299 | 0.024438 | 0.032508 | 0.062902 | 0.1068 | 0.14604 | 0.19982 | 0.25204 | 0.32805 | 0.38911 | 0.4394 | 0.49805 | 0.56718 | 0.63443 | 0.6939 | 0.76545 | 0.8272 | 0.88721 | 0.94822 | 1.0162 | 1.0842 | 1.154 | 1.2389 | CR Peak | T1 | Dunvegan | DUGR_P | 0 | 0.001917 | 0.003847 | 0.006649 | 0.010731 | 0.015385 | 0.01885 | 0.022027 | 0.027278 | 0.033155 | 0.041111 | 0.050325 | 0.05992 | 0.06983 | 0.080437 | 0.091335 | 0.1034 | 0.11451 | 0.12035 | 0.12614 | 0.13189 | 0.13564 | 0.13952 | 0.14338
CR Peak | T2 | Dyce | DYCE_P | 13.0839 | 12.927 | 12.5825 | 12.2702 | 11.9322 | 11.5557 | 11.1032 | 10.5775 | 10.1257 | 9.744 | 9.4369 | 9.1828 | 8.9201 | 8.7064 | 8.5276 | 8.3606 | 8.2211 | 8.1031 | 7.9819 | 7.8542 | 7.7218 | 7.5859 | 7.4463 | 7.3184 | CR Peak | T2 | Dyce | DYCE_P | 0.042289 | 0.068329 | 0.17609 | 0.29755 | 0.42541 | 0.56256 | 0.69275 | 0.74907 | 0.85286 | 0.96326 | 1.0946 | 1.2991 | 1.5795 | 1.9322 | 2.355 | 2.8381 | 3.3534 | 3.8633 | 4.3034 | 4.5745 | 4.7463 | 4.9497 | 5.2156 | 5.1949 | CR Peak | T2 | Dyce | DYCE_P | 10.3011 | 10.2536 | 10.3476 | 10.4706 | 10.4506 | 10.4365 | 10.4375 | 10.4545 | 10.465 | 10.4972 | 10.5556 | 10.6351 | 10.7379 | 10.8911 | 11.1557 | 11.4606 | 11.7981 | 12.1454 | 12.4874 | 12.8047 | 13.0821 | 13.3177 | 13.5619 | 13.5499 | CR Peak | T2 | Dyce | DYCE_P | 9.2985 | 9.2422 | 9.2012 | 9.2078 | 9.1817 | 9.1638 | 9.1512 | 9.1508 | 9.1438 | 9.144 | 9.1526 | 9.1669 | 9.1706 | 9.1806 | 9.216 | 9.2584 | 9.3017 | 9.3469 | 9.3903 | 9.4387 | 9.4878 | 9.5356 | 9.5836 | 9.626 | CR Peak | T2 | Dyce | DYCE_P | 0.0355 | 0.076534 | 0.10221 | 0.13596 | 0.26308 | 0.44667 | 0.61077 | 0.83572 | 1.0541 | 1.372 | 1.6274 | 1.8377 | 2.083 | 2.3722 | 2.6534 | 2.9021 | 3.2014 | 3.4596 | 3.7106 | 3.9658 | 4.2502 | 4.5344 | 4.8263 | 5.1814 | CR Peak | T2 | Dyce | DYCE_P | 0 | 0.0080178 | 0.016089 | 0.027809 | 0.044881 | 0.064344 | 0.078837 | 0.092123 | 0.11409 | 0.13866 | 0.17194 | 0.21048 | 0.25061 | 0.29205 | 0.33642 | 0.38199 | 0.43245 | 0.47892 | 0.50334 | 0.52757 | 0.55161 | 0.56729 | 0.58354 | 0.59965
CR Peak | T1 | elgin | ELGI_P | 17.8382 | 17.6242 | 17.1546 | 16.7289 | 16.268 | 15.7546 | 15.1378 | 14.421 | 13.8051 | 13.2847 | 12.866 | 12.5196 | 12.1614 | 11.8701 | 11.6263 | 11.3985 | 11.2084 | 11.0475 | 10.8823 | 10.7082 | 10.5277 | 10.3424 | 10.152 | 9.9777 | CR Peak | T1 | elgin | ELGI_P | 0.043254 | 0.078424 | 0.22017 | 0.39708 | 0.59686 | 0.82026 | 1.04 | 1.1489 | 1.3275 | 1.5122 | 1.7232 | 2.0452 | 2.4867 | 3.0421 | 3.7075 | 4.4681 | 5.2793 | 6.082 | 6.7749 | 7.2018 | 7.4723 | 7.7926 | 8.2111 | 8.1783 | CR Peak | T1 | elgin | ELGI_P | 14.8067 | 14.7383 | 14.8735 | 15.0502 | 15.0215 | 15.0012 | 15.0026 | 15.0271 | 15.0422 | 15.0884 | 15.1725 | 15.2866 | 15.4344 | 15.6546 | 16.0349 | 16.4733 | 16.9583 | 17.4575 | 17.9491 | 18.4052 | 18.804 | 19.1426 | 19.4937 | 19.4763 | CR Peak | T1 | elgin | ELGI_P | 13.3654 | 13.2846 | 13.2256 | 13.2351 | 13.1977 | 13.1719 | 13.1538 | 13.1532 | 13.1431 | 13.1435 | 13.1558 | 13.1763 | 13.1816 | 13.196 | 13.2469 | 13.3078 | 13.3701 | 13.435 | 13.4975 | 13.567 | 13.6376 | 13.7063 | 13.7753 | 13.8362 | CR Peak | T1 | elgin | ELGI_P | 0.048399 | 0.10434 | 0.13935 | 0.18536 | 0.35867 | 0.60898 | 0.83271 | 1.1394 | 1.4371 | 1.8706 | 2.2187 | 2.5055 | 2.8399 | 3.2341 | 3.6176 | 3.9567 | 4.3647 | 4.7168 | 5.059 | 5.4068 | 5.7946 | 6.1821 | 6.5801 | 7.0642 | CR Peak | T1 | elgin | ELGI_P | 0 | 0.010931 | 0.021936 | 0.037913 | 0.06119 | 0.087725 | 0.10748 | 0.1256 | 0.15554 | 0.18905 | 0.23442 | 0.28696 | 0.34167 | 0.39817 | 0.45866 | 0.5208 | 0.58959 | 0.65294 | 0.68624 | 0.71927 | 0.75205 | 0.77342 | 0.79558 | 0.81754
CR Peak | T1 | Fasnakyle | FASN_P | 0.1345 | 0.13288 | 0.12934 | 0.12613 | 0.12266 | 0.11879 | 0.11413 | 0.10873 | 0.10409 | 0.10016 | 0.097007 | 0.094394 | 0.091694 | 0.089498 | 0.087659 | 0.085942 | 0.084509 | 0.083296 | 0.08205 | 0.080737 | 0.079376 | 0.077979 | 0.076544 | 0.075229 | CR Peak | T1 | Fasnakyle | FASN_P | 0.00032612 | 0.00059129 | 0.0016601 | 0.0029939 | 0.0045002 | 0.0061846 | 0.0078416 | 0.0086628 | 0.010009 | 0.011402 | 0.012992 | 0.01542 | 0.018749 | 0.022936 | 0.027954 | 0.033689 | 0.039805 | 0.045857 | 0.051081 | 0.0543 | 0.056339 | 0.058754 | 0.06191 | 0.061662 | CR Peak | T1 | Fasnakyle | FASN_P | 0.10406 | 0.10358 | 0.10453 | 0.10578 | 0.10557 | 0.10543 | 0.10544 | 0.10561 | 0.10572 | 0.10604 | 0.10663 | 0.10744 | 0.10848 | 0.11002 | 0.1127 | 0.11578 | 0.11919 | 0.12269 | 0.12615 | 0.12935 | 0.13216 | 0.13454 | 0.137 | 0.13688 | CR Peak | T1 | Fasnakyle | FASN_P | 0.093934 | 0.093366 | 0.092951 | 0.093018 | 0.092755 | 0.092574 | 0.092447 | 0.092443 | 0.092372 | 0.092374 | 0.092461 | 0.092605 | 0.092642 | 0.092743 | 0.093101 | 0.09353 | 0.093967 | 0.094423 | 0.094862 | 0.095351 | 0.095847 | 0.09633 | 0.096815 | 0.097243 | CR Peak | T1 | Fasnakyle | FASN_P | 0.00036492 | 0.00078673 | 0.0010507 | 0.0013976 | 0.0027043 | 0.0045916 | 0.0062784 | 0.0085907 | 0.010836 | 0.014104 | 0.016729 | 0.018891 | 0.021412 | 0.024385 | 0.027276 | 0.029832 | 0.032908 | 0.035563 | 0.038143 | 0.040766 | 0.04369 | 0.046612 | 0.049612 | 0.053262 | CR Peak | T1 | Fasnakyle | FASN_P | 0 | 8.2418e-05 | 0.00016539 | 0.00028586 | 0.00046135 | 0.00066142 | 0.00081041 | 0.00094697 | 0.0011727 | 0.0014254 | 0.0017675 | 0.0021636 | 0.0025761 | 0.0030021 | 0.0034582 | 0.0039267 | 0.0044453 | 0.004923 | 0.0051741 | 0.0054231 | 0.0056703 | 0.0058314 | 0.0059985 | 0.0061641
CR Peak | T2 | Fetteresso | FETT_P | 0 | 0 | 0 | 0 | 0 | 0 | 0 | 0 | 0 | 0 | 0 | 0 | 0 | 0 | 0 | 0 | 0 | 0 | 0 | 0 | 0 | 0 | 0 | 0 | CR Peak | T2 | Fetteresso | FETT_P | 0 | 0 | 0 | 0 | 0 | 0 | 0 | 0 | 0 | 0 | 0 | 0 | 0 | 0 | 0 | 0 | 0 | 0 | 0 | 0 | 0 | 0 | 0 | 0 | CR Peak | T2 | Fetteresso | FETT_P | 0 | 0 | 0 | 0 | 0 | 0 | 0 | 0 | 0 | 0 | 0 | 0 | 0 | 0 | 0 | 0 | 0 | 0 | 0 | 0 | 0 | 0 | 0 | 0 | CR Peak | T2 | Fetteresso | FETT_P | 0 | 0 | 0 | 0 | 0 | 0 | 0 | 0 | 0 | 0 | 0 | 0 | 0 | 0 | 0 | 0 | 0 | 0 | 0 | 0 | 0 | 0 | 0 | 0 | CR Peak | T2 | Fetteresso | FETT_P | 0 | 0 | 0 | 0 | 0 | 0 | 0 | 0 | 0 | 0 | 0 | 0 | 0 | 0 | 0 | 0 | 0 | 0 | 0 | 0 | 0 | 0 | 0 | 0 | CR Peak | T2 | Fetteresso | FETT_P | 0 | 0 | 0 | 0 | 0 | 0 | 0 | 0 | 0 | 0 | 0 | 0 | 0 | 0 | 0 | 0 | 0 | 0 | 0 | 0 | 0 | 0 | 0 | 0
CR Peak | T2 | Fiddes | FIDD_P | 7.6857 | 7.5935 | 7.3912 | 7.2078 | 7.0092 | 6.788 | 6.5222 | 6.2134 | 5.948 | 5.7238 | 5.5434 | 5.3942 | 5.2398 | 5.1143 | 5.0093 | 4.9112 | 4.8292 | 4.7599 | 4.6887 | 4.6137 | 4.5359 | 4.4561 | 4.3741 | 4.299 | CR Peak | T2 | Fiddes | FIDD_P | 0.024842 | 0.040138 | 0.10344 | 0.17479 | 0.2499 | 0.33046 | 0.40694 | 0.44002 | 0.50099 | 0.56584 | 0.64297 | 0.7631 | 0.9278 | 1.135 | 1.3833 | 1.6672 | 1.9698 | 2.2694 | 2.5279 | 2.6872 | 2.7881 | 2.9076 | 3.0638 | 3.0516 | CR Peak | T2 | Fiddes | FIDD_P | 3.7111 | 3.6939 | 3.7278 | 3.7721 | 3.7649 | 3.7599 | 3.7602 | 3.7663 | 3.7701 | 3.7817 | 3.8028 | 3.8314 | 3.8684 | 3.9236 | 4.0189 | 4.1288 | 4.2504 | 4.3755 | 4.4987 | 4.613 | 4.713 | 4.7978 | 4.8858 | 4.8815 | CR Peak | T2 | Fiddes | FIDD_P | 3.3499 | 3.3296 | 3.3148 | 3.3172 | 3.3078 | 3.3013 | 3.2968 | 3.2967 | 3.2941 | 3.2942 | 3.2973 | 3.3025 | 3.3038 | 3.3074 | 3.3202 | 3.3354 | 3.351 | 3.3673 | 3.383 | 3.4004 | 3.4181 | 3.4353 | 3.4526 | 3.4679 | CR Peak | T2 | Fiddes | FIDD_P | 0.020853 | 0.044958 | 0.06004 | 0.079866 | 0.15454 | 0.26238 | 0.35878 | 0.49092 | 0.6192 | 0.80596 | 0.95597 | 1.0795 | 1.2236 | 1.3934 | 1.5587 | 1.7048 | 1.8805 | 2.0323 | 2.1797 | 2.3296 | 2.4967 | 2.6636 | 2.8351 | 3.0437 | CR Peak | T2 | Fiddes | FIDD_P | 0 | 0.0047098 | 0.0094512 | 0.016335 | 0.026364 | 0.037797 | 0.046311 | 0.054115 | 0.067016 | 0.081454 | 0.101 | 0.12364 | 0.14721 | 0.17156 | 0.19762 | 0.22439 | 0.25403 | 0.28132 | 0.29567 | 0.3099 | 0.32403 | 0.33324 | 0.34278 | 0.35224
CR Peak | T1 | Fort Augustus | FAUG_P | 0.63442 | 0.62681 | 0.61011 | 0.59497 | 0.57858 | 0.56032 | 0.53838 | 0.51289 | 0.49098 | 0.47247 | 0.45759 | 0.44526 | 0.43252 | 0.42216 | 0.41349 | 0.40539 | 0.39863 | 0.39291 | 0.38703 | 0.38084 | 0.37442 | 0.36783 | 0.36106 | 0.35486 | CR Peak | T1 | Fort Augustus | FAUG_P | 0.0015383 | 0.0027892 | 0.0078306 | 0.014122 | 0.021228 | 0.029173 | 0.036989 | 0.040863 | 0.047212 | 0.053782 | 0.061286 | 0.072737 | 0.088439 | 0.10819 | 0.13186 | 0.15891 | 0.18776 | 0.21631 | 0.24095 | 0.25613 | 0.26576 | 0.27715 | 0.29203 | 0.29086 | CR Peak | T1 | Fort Augustus | FAUG_P | 0.49087 | 0.48861 | 0.49309 | 0.49895 | 0.498 | 0.49732 | 0.49737 | 0.49818 | 0.49868 | 0.50021 | 0.503 | 0.50678 | 0.51169 | 0.51898 | 0.53159 | 0.54613 | 0.5622 | 0.57875 | 0.59505 | 0.61017 | 0.62339 | 0.63462 | 0.64626 | 0.64568 | CR Peak | T1 | Fort Augustus | FAUG_P | 0.44309 | 0.44041 | 0.43846 | 0.43877 | 0.43753 | 0.43668 | 0.43608 | 0.43606 | 0.43572 | 0.43573 | 0.43614 | 0.43682 | 0.437 | 0.43748 | 0.43916 | 0.44118 | 0.44325 | 0.4454 | 0.44747 | 0.44977 | 0.45212 | 0.45439 | 0.45668 | 0.4587 | CR Peak | T1 | Fort Augustus | FAUG_P | 0.0017213 | 0.0037111 | 0.004956 | 0.0065926 | 0.012756 | 0.021659 | 0.029616 | 0.040523 | 0.051112 | 0.066528 | 0.078911 | 0.089109 | 0.101 | 0.11502 | 0.12866 | 0.14072 | 0.15523 | 0.16775 | 0.17992 | 0.1923 | 0.20609 | 0.21987 | 0.23402 | 0.25124 | CR Peak | T1 | Fort Augustus | FAUG_P | 0 | 0.00038877 | 0.00078015 | 0.0013484 | 0.0021762 | 0.00312 | 0.0038227 | 0.0044669 | 0.0055319 | 0.0067237 | 0.0083372 | 0.010206 | 0.012152 | 0.014161 | 0.016312 | 0.018522 | 0.020969 | 0.023222 | 0.024406 | 0.025581 | 0.026747 | 0.027507 | 0.028295 | 0.029076
CR Peak | T1 | Fort William | FWIL_P | 9.8137 | 9.696 | 9.4376 | 9.2034 | 8.9498 | 8.6674 | 8.3281 | 7.9338 | 7.5949 | 7.3086 | 7.0783 | 6.8877 | 6.6906 | 6.5303 | 6.3962 | 6.2709 | 6.1663 | 6.0778 | 5.9869 | 5.8911 | 5.7918 | 5.6899 | 5.5851 | 5.4892 | CR Peak | T1 | Fort William | FWIL_P | 0.023796 | 0.043145 | 0.12113 | 0.21845 | 0.32837 | 0.45127 | 0.57218 | 0.63209 | 0.73031 | 0.83194 | 0.94802 | 1.1251 | 1.368 | 1.6736 | 2.0397 | 2.4582 | 2.9044 | 3.346 | 3.7272 | 3.9621 | 4.1109 | 4.2871 | 4.5174 | 4.4993 | CR Peak | T1 | Fort William | FWIL_P | 7.5932 | 7.5581 | 7.6274 | 7.7181 | 7.7034 | 7.693 | 7.6937 | 7.7062 | 7.714 | 7.7377 | 7.7808 | 7.8393 | 7.9151 | 8.028 | 8.2231 | 8.4479 | 8.6966 | 8.9526 | 9.2047 | 9.4386 | 9.6431 | 9.8167 | 9.9968 | 9.9879 | CR Peak | T1 | Fort William | FWIL_P | 6.8541 | 6.8126 | 6.7824 | 6.7872 | 6.768 | 6.7548 | 6.7456 | 6.7453 | 6.7401 | 6.7402 | 6.7466 | 6.7571 | 6.7598 | 6.7672 | 6.7933 | 6.8246 | 6.8565 | 6.8898 | 6.9218 | 6.9574 | 6.9937 | 7.0289 | 7.0643 | 7.0955 | CR Peak | T1 | Fort William | FWIL_P | 0.026627 | 0.057405 | 0.076663 | 0.10198 | 0.19732 | 0.33503 | 0.45811 | 0.62684 | 0.79064 | 1.0291 | 1.2206 | 1.3784 | 1.5624 | 1.7793 | 1.9902 | 2.1768 | 2.4012 | 2.5949 | 2.7832 | 2.9746 | 3.1879 | 3.4011 | 3.62 | 3.8864 | CR Peak | T1 | Fort William | FWIL_P | 0 | 0.0060138 | 0.012068 | 0.020858 | 0.033664 | 0.048262 | 0.059133 | 0.069097 | 0.085571 | 0.10401 | 0.12897 | 0.15787 | 0.18797 | 0.21906 | 0.25233 | 0.28652 | 0.32436 | 0.35921 | 0.37754 | 0.39571 | 0.41374 | 0.4255 | 0.43769 | 0.44977
CR Peak | T2 | Fraserburgh | FRAS_P | 8.5216 | 8.4194 | 8.1951 | 7.9917 | 7.7715 | 7.5263 | 7.2316 | 6.8892 | 6.5949 | 6.3463 | 6.1463 | 5.9808 | 5.8097 | 5.6705 | 5.5541 | 5.4453 | 5.3544 | 5.2776 | 5.1987 | 5.1155 | 5.0293 | 4.9407 | 4.8498 | 4.7665 | CR Peak | T2 | Fraserburgh | FRAS_P | 0.027543 | 0.044503 | 0.11469 | 0.1938 | 0.27707 | 0.3664 | 0.45119 | 0.48787 | 0.55547 | 0.62737 | 0.7129 | 0.8461 | 1.0287 | 1.2585 | 1.5338 | 1.8485 | 2.1841 | 2.5162 | 2.8028 | 2.9794 | 3.0913 | 3.2238 | 3.397 | 3.3835 | CR Peak | T2 | Fraserburgh | FRAS_P | 4.967 | 4.9441 | 4.9895 | 5.0487 | 5.0391 | 5.0323 | 5.0328 | 5.041 | 5.0461 | 5.0616 | 5.0898 | 5.1281 | 5.1776 | 5.2515 | 5.3791 | 5.5261 | 5.6888 | 5.8563 | 6.0212 | 6.1742 | 6.308 | 6.4216 | 6.5393 | 6.5335 | CR Peak | T2 | Fraserburgh | FRAS_P | 4.4836 | 4.4565 | 4.4366 | 4.4398 | 4.4273 | 4.4186 | 4.4126 | 4.4124 | 4.409 | 4.4091 | 4.4132 | 4.4201 | 4.4219 | 4.4267 | 4.4438 | 4.4642 | 4.4851 | 4.5069 | 4.5279 | 4.5512 | 4.5749 | 4.5979 | 4.6211 | 4.6415 | CR Peak | T2 | Fraserburgh | FRAS_P | 0.023121 | 0.049847 | 0.06657 | 0.088552 | 0.17134 | 0.29092 | 0.3978 | 0.54431 | 0.68654 | 0.89361 | 1.0599 | 1.1969 | 1.3567 | 1.545 | 1.7282 | 1.8902 | 2.0851 | 2.2533 | 2.4168 | 2.5829 | 2.7682 | 2.9533 | 3.1434 | 3.3747 | CR Peak | T2 | Fraserburgh | FRAS_P | 0 | 0.005222 | 0.010479 | 0.018112 | 0.029231 | 0.041908 | 0.051347 | 0.06 | 0.074305 | 0.090313 | 0.11199 | 0.13708 | 0.16322 | 0.19021 | 0.21911 | 0.24879 | 0.28166 | 0.31192 | 0.32783 | 0.34361 | 0.35927 | 0.36948 | 0.38006 | 0.39055
CR Peak | T1 | Glenfarclas | GLEF_P | 0 | 0 | 0 | 0 | 0 | 0 | 0 | 0 | 0 | 0 | 0 | 0 | 0 | 0 | 0 | 0 | 0 | 0 | 0 | 0 | 0 | 0 | 0 | 0 | CR Peak | T1 | Glenfarclas | GLEF_P | 0 | 0 | 0 | 0 | 0 | 0 | 0 | 0 | 0 | 0 | 0 | 0 | 0 | 0 | 0 | 0 | 0 | 0 | 0 | 0 | 0 | 0 | 0 | 0 | CR Peak | T1 | Glenfarclas | GLEF_P | 0 | 0 | 0 | 0 | 0 | 0 | 0 | 0 | 0 | 0 | 0 | 0 | 0 | 0 | 0 | 0 | 0 | 0 | 0 | 0 | 0 | 0 | 0 | 0 | CR Peak | T1 | Glenfarclas | GLEF_P | 0 | 0 | 0 | 0 | 0 | 0 | 0 | 0 | 0 | 0 | 0 | 0 | 0 | 0 | 0 | 0 | 0 | 0 | 0 | 0 | 0 | 0 | 0 | 0 | CR Peak | T1 | Glenfarclas | GLEF_P | 0 | 0 | 0 | 0 | 0 | 0 | 0 | 0 | 0 | 0 | 0 | 0 | 0 | 0 | 0 | 0 | 0 | 0 | 0 | 0 | 0 | 0 | 0 | 0 | CR Peak | T1 | Glenfarclas | GLEF_P | 0 | 0 | 0 | 0 | 0 | 0 | 0 | 0 | 0 | 0 | 0 | 0 | 0 | 0 | 0 | 0 | 0 | 0 | 0 | 0 | 0 | 0 | 0 | 0
CR Peak | T1 | Grudie Bridge | GRUB_P | 1.5003 | 1.4823 | 1.4428 | 1.407 | 1.3682 | 1.325 | 1.2732 | 1.2129 | 1.1611 | 1.1173 | 1.0821 | 1.0529 | 1.0228 | 0.99833 | 0.97782 | 0.95867 | 0.94267 | 0.92914 | 0.91525 | 0.90061 | 0.88542 | 0.86984 | 0.85383 | 0.83917 | CR Peak | T1 | Grudie Bridge | GRUB_P | 0.0036378 | 0.0065958 | 0.018518 | 0.033396 | 0.050199 | 0.068988 | 0.087471 | 0.096631 | 0.11165 | 0.12718 | 0.14493 | 0.17201 | 0.20914 | 0.25585 | 0.31182 | 0.37579 | 0.44401 | 0.51152 | 0.5698 | 0.6057 | 0.62845 | 0.65539 | 0.69059 | 0.68783 | CR Peak | T1 | Grudie Bridge | GRUB_P | 1.1608 | 1.1554 | 1.166 | 1.1799 | 1.1776 | 1.1761 | 1.1762 | 1.1781 | 1.1793 | 1.1829 | 1.1895 | 1.1984 | 1.21 | 1.2273 | 1.2571 | 1.2915 | 1.3295 | 1.3686 | 1.4072 | 1.4429 | 1.4742 | 1.5007 | 1.5283 | 1.5269 | CR Peak | T1 | Grudie Bridge | GRUB_P | 1.0478 | 1.0415 | 1.0369 | 1.0376 | 1.0347 | 1.0326 | 1.0312 | 1.0312 | 1.0304 | 1.0304 | 1.0314 | 1.033 | 1.0334 | 1.0345 | 1.0385 | 1.0433 | 1.0482 | 1.0533 | 1.0582 | 1.0636 | 1.0692 | 1.0745 | 1.08 | 1.0847 | CR Peak | T1 | Grudie Bridge | GRUB_P | 0.0040706 | 0.0087758 | 0.01172 | 0.01559 | 0.030166 | 0.051218 | 0.070034 | 0.095827 | 0.12087 | 0.15732 | 0.18661 | 0.21072 | 0.23885 | 0.272 | 0.30426 | 0.33277 | 0.36709 | 0.3967 | 0.42548 | 0.45474 | 0.48735 | 0.51994 | 0.55341 | 0.59413 | CR Peak | T1 | Grudie Bridge | GRUB_P | 0 | 0.00091936 | 0.0018449 | 0.0031887 | 0.0051463 | 0.007378 | 0.0090399 | 0.010563 | 0.013082 | 0.0159 | 0.019716 | 0.024134 | 0.028736 | 0.033488 | 0.038575 | 0.043801 | 0.049587 | 0.054915 | 0.057716 | 0.060494 | 0.063251 | 0.065048 | 0.066912 | 0.068759
CR Peak | T1 | Inverness | INNE_P | 25.8365 | 25.5265 | 24.8464 | 24.2298 | 23.5622 | 22.8187 | 21.9252 | 20.8872 | 19.995 | 19.2413 | 18.6349 | 18.1331 | 17.6143 | 17.1924 | 16.8393 | 16.5094 | 16.234 | 16.001 | 15.7617 | 15.5096 | 15.2481 | 14.9797 | 14.704 | 14.4515 | CR Peak | T1 | Inverness | INNE_P | 0.062648 | 0.11359 | 0.3189 | 0.57512 | 0.86449 | 1.1881 | 1.5064 | 1.6641 | 1.9227 | 2.1902 | 2.4958 | 2.9622 | 3.6016 | 4.4061 | 5.3699 | 6.4716 | 7.6465 | 8.809 | 9.8127 | 10.4309 | 10.8227 | 11.2867 | 11.8928 | 11.8453 | CR Peak | T1 | Inverness | INNE_P | 19.9905 | 19.8982 | 20.0807 | 20.3194 | 20.2806 | 20.2532 | 20.2551 | 20.2881 | 20.3085 | 20.3709 | 20.4844 | 20.6385 | 20.8381 | 21.1354 | 21.6488 | 22.2407 | 22.8955 | 23.5694 | 24.2332 | 24.8489 | 25.3873 | 25.8445 | 26.3185 | 26.2951 | CR Peak | T1 | Inverness | INNE_P | 18.0447 | 17.9356 | 17.8559 | 17.8687 | 17.8182 | 17.7834 | 17.759 | 17.7582 | 17.7446 | 17.745 | 17.7617 | 17.7893 | 17.7965 | 17.8159 | 17.8847 | 17.967 | 18.051 | 18.1386 | 18.223 | 18.3168 | 18.4122 | 18.5049 | 18.5981 | 18.6804 | CR Peak | T1 | Inverness | INNE_P | 0.0701 | 0.15113 | 0.20183 | 0.26848 | 0.51949 | 0.88204 | 1.2061 | 1.6503 | 2.0815 | 2.7093 | 3.2136 | 3.6289 | 4.1133 | 4.6842 | 5.2397 | 5.7308 | 6.3217 | 6.8317 | 7.3273 | 7.8312 | 8.3929 | 8.954 | 9.5304 | 10.2317 | CR Peak | T1 | Inverness | INNE_P | 0 | 0.015832 | 0.031771 | 0.054913 | 0.088626 | 0.12706 | 0.15568 | 0.18191 | 0.22528 | 0.27382 | 0.33953 | 0.41563 | 0.49486 | 0.57671 | 0.66431 | 0.75431 | 0.85394 | 0.9457 | 0.99394 | 1.0418 | 1.0893 | 1.1202 | 1.1523 | 1.1841
CR Peak | T1 | Keith | KEIT_P | 9.1441 | 9.0344 | 8.7937 | 6.0542 | 5.8874 | 5.7017 | 5.4784 | 5.219 | 4.9961 | 4.8078 | 4.6563 | 4.5309 | 4.4012 | 4.2958 | 4.2076 | 4.1252 | 4.0564 | 3.9981 | 3.9383 | 3.8753 | 3.81 | 3.7429 | 3.674 | 3.611 | CR Peak | T1 | Keith | KEIT_P | 0.022172 | 0.040201 | 0.11286 | 0.1437 | 0.21601 | 0.29686 | 0.37639 | 0.41581 | 0.48042 | 0.54727 | 0.62363 | 0.74015 | 0.89993 | 1.1009 | 1.3418 | 1.617 | 1.9106 | 2.2011 | 2.4519 | 2.6063 | 2.7043 | 2.8202 | 2.9716 | 2.9598 | CR Peak | T1 | Keith | KEIT_P | 7.6491 | 7.6138 | 7.6836 | 5.4891 | 5.4786 | 5.4712 | 5.4717 | 5.4807 | 5.4862 | 5.503 | 5.5337 | 5.5753 | 5.6292 | 5.7095 | 5.8483 | 6.0081 | 6.185 | 6.3671 | 6.5464 | 6.7127 | 6.8582 | 6.9817 | 7.1097 | 7.1034 | CR Peak | T1 | Keith | KEIT_P | 6.9046 | 6.8628 | 6.8323 | 4.8271 | 4.8134 | 4.804 | 4.7974 | 4.7972 | 4.7936 | 4.7937 | 4.7982 | 4.8056 | 4.8076 | 4.8128 | 4.8314 | 4.8536 | 4.8763 | 4.9 | 4.9228 | 4.9481 | 4.9739 | 4.999 | 5.0241 | 5.0463 | CR Peak | T1 | Keith | KEIT_P | 0.02481 | 0.053488 | 0.071432 | 0.067084 | 0.1298 | 0.22039 | 0.30136 | 0.41235 | 0.5201 | 0.67697 | 0.80297 | 0.90675 | 1.0278 | 1.1704 | 1.3092 | 1.4319 | 1.5796 | 1.707 | 1.8309 | 1.9568 | 2.0971 | 2.2373 | 2.3813 | 2.5566 | CR Peak | T1 | Keith | KEIT_P | 0 | 0.0056034 | 0.011245 | 0.009687 | 0.015634 | 0.022414 | 0.027463 | 0.032091 | 0.039741 | 0.048303 | 0.059895 | 0.073319 | 0.087297 | 0.10174 | 0.11719 | 0.13307 | 0.15064 | 0.16683 | 0.17534 | 0.18378 | 0.19215 | 0.19761 | 0.20327 | 0.20888
CR Peak | T4 | Killin | KIIN_P | 0.79188 | 0.78238 | 0.76153 | 0.74263 | 0.72217 | 0.69938 | 0.672 | 0.64018 | 0.61284 | 0.58973 | 0.57115 | 0.55577 | 0.53987 | 0.52694 | 0.51611 | 0.50601 | 0.49756 | 0.49042 | 0.48309 | 0.47536 | 0.46735 | 0.45912 | 0.45067 | 0.44293 | CR Peak | T4 | Killin | KIIN_P | 0.0029032 | 0.004514 | 0.011259 | 0.018506 | 0.025854 | 0.033547 | 0.040691 | 0.043495 | 0.049121 | 0.055212 | 0.062639 | 0.074342 | 0.090389 | 0.11058 | 0.13477 | 0.16241 | 0.19191 | 0.22109 | 0.24627 | 0.26178 | 0.27162 | 0.28326 | 0.29848 | 0.29729 | CR Peak | T4 | Killin | KIIN_P | 1.0513 | 1.0464 | 1.056 | 1.0686 | 1.0665 | 1.0651 | 1.0652 | 1.0669 | 1.068 | 1.0713 | 1.0772 | 1.0854 | 1.0958 | 1.1115 | 1.1385 | 1.1696 | 1.204 | 1.2395 | 1.2744 | 1.3068 | 1.3351 | 1.3591 | 1.3841 | 1.3828 | CR Peak | T4 | Killin | KIIN_P | 0.94895 | 0.94321 | 0.93902 | 0.93969 | 0.93703 | 0.9352 | 0.93392 | 0.93388 | 0.93316 | 0.93319 | 0.93406 | 0.93552 | 0.93589 | 0.93692 | 0.94053 | 0.94486 | 0.94928 | 0.95389 | 0.95832 | 0.96326 | 0.96827 | 0.97315 | 0.97805 | 0.98237 | CR Peak | T4 | Killin | KIIN_P | 0.0021485 | 0.0046321 | 0.006186 | 0.0082287 | 0.015922 | 0.027034 | 0.036966 | 0.05058 | 0.063797 | 0.083039 | 0.098495 | 0.11122 | 0.12607 | 0.14357 | 0.16059 | 0.17564 | 0.19376 | 0.20939 | 0.22458 | 0.24002 | 0.25724 | 0.27444 | 0.2921 | 0.31359 | CR Peak | T4 | Killin | KIIN_P | 0 | 0.00048526 | 0.00097377 | 0.0016831 | 0.0027163 | 0.0038943 | 0.0047715 | 0.0055755 | 0.0069048 | 0.0083924 | 0.010406 | 0.012739 | 0.015167 | 0.017676 | 0.020361 | 0.023119 | 0.026173 | 0.028985 | 0.030464 | 0.03193 | 0.033385 | 0.034334 | 0.035317 | 0.036292
CR Peak | T1 | Kinlochleven | KINL_P | 1.249 | 1.234 | 1.2011 | 1.1713 | 1.1391 | 1.1031 | 1.0599 | 1.0097 | 0.96661 | 0.93017 | 0.90086 | 0.8766 | 0.85152 | 0.83113 | 0.81405 | 0.79811 | 0.7848 | 0.77353 | 0.76196 | 0.74977 | 0.73713 | 0.72416 | 0.71083 | 0.69862 | CR Peak | T1 | Kinlochleven | KINL_P | 0.0030286 | 0.0054911 | 0.015416 | 0.027803 | 0.041792 | 0.057434 | 0.072822 | 0.080448 | 0.092948 | 0.10588 | 0.12066 | 0.1432 | 0.17411 | 0.213 | 0.2596 | 0.31285 | 0.36965 | 0.42585 | 0.47437 | 0.50426 | 0.5232 | 0.54563 | 0.57493 | 0.57263 | CR Peak | T1 | Kinlochleven | KINL_P | 0.96639 | 0.96193 | 0.97076 | 0.98229 | 0.98042 | 0.97909 | 0.97918 | 0.98078 | 0.98177 | 0.98478 | 0.99027 | 0.99772 | 1.0074 | 1.0217 | 1.0466 | 1.0752 | 1.1068 | 1.1394 | 1.1715 | 1.2013 | 1.2273 | 1.2494 | 1.2723 | 1.2712 | CR Peak | T1 | Kinlochleven | KINL_P | 0.87233 | 0.86705 | 0.8632 | 0.86382 | 0.86138 | 0.8597 | 0.85852 | 0.85848 | 0.85782 | 0.85784 | 0.85865 | 0.85998 | 0.86033 | 0.86127 | 0.86459 | 0.86857 | 0.87263 | 0.87687 | 0.88095 | 0.88548 | 0.89009 | 0.89458 | 0.89908 | 0.90306 | CR Peak | T1 | Kinlochleven | KINL_P | 0.0033888 | 0.0073061 | 0.0097571 | 0.012979 | 0.025114 | 0.04264 | 0.058305 | 0.079778 | 0.10063 | 0.13098 | 0.15535 | 0.17543 | 0.19885 | 0.22645 | 0.2533 | 0.27704 | 0.30561 | 0.33026 | 0.35422 | 0.37858 | 0.40573 | 0.43286 | 0.46073 | 0.49462 | CR Peak | T1 | Kinlochleven | KINL_P | 0 | 0.00076538 | 0.0015359 | 0.0026546 | 0.0042844 | 0.0061424 | 0.0075259 | 0.0087941 | 0.010891 | 0.013237 | 0.016414 | 0.020092 | 0.023923 | 0.02788 | 0.032115 | 0.036465 | 0.041282 | 0.045718 | 0.04805 | 0.050362 | 0.052658 | 0.054154 | 0.055705 | 0.057243
CR Peak | T2 | Kintore | KINT_P | 31.1386 | 30.765 | 29.9453 | 25.873 | 25.1602 | 24.3663 | 23.4122 | 22.3037 | 21.3511 | 20.5462 | 19.8988 | 19.3629 | 18.8089 | 18.3584 | 17.9813 | 17.6291 | 17.335 | 17.0862 | 16.8307 | 16.5614 | 16.2822 | 15.9957 | 15.7012 | 15.4316 | CR Peak | T2 | Kintore | KINT_P | 0.10065 | 0.16262 | 0.41908 | 0.62742 | 0.89703 | 1.1862 | 1.4607 | 1.5795 | 1.7983 | 2.0311 | 2.308 | 2.7392 | 3.3304 | 4.0743 | 4.9657 | 5.9844 | 7.071 | 8.1462 | 9.0741 | 9.6458 | 10.0081 | 10.437 | 10.9977 | 10.954 | CR Peak | T2 | Kintore | KINT_P | 18.2068 | 18.1227 | 18.289 | 16.3966 | 16.3653 | 16.3432 | 16.3447 | 16.3714 | 16.3878 | 16.4382 | 16.5298 | 16.6541 | 16.8152 | 17.0551 | 17.4694 | 17.947 | 18.4754 | 19.0192 | 19.5548 | 20.0517 | 20.4862 | 20.8551 | 21.2376 | 21.2187 | CR Peak | T2 | Kintore | KINT_P | 16.4347 | 16.3353 | 16.2627 | 14.4191 | 14.3783 | 14.3502 | 14.3305 | 14.3299 | 14.3189 | 14.3193 | 14.3327 | 14.355 | 14.3608 | 14.3765 | 14.432 | 14.4984 | 14.5662 | 14.6369 | 14.7049 | 14.7807 | 14.8576 | 14.9324 | 15.0076 | 15.074 | CR Peak | T2 | Kintore | KINT_P | 0.084486 | 0.18215 | 0.24325 | 0.28669 | 0.55473 | 0.94186 | 1.2879 | 1.7622 | 2.2227 | 2.8931 | 3.4315 | 3.875 | 4.3923 | 5.0019 | 5.595 | 6.1194 | 6.7504 | 7.295 | 7.8242 | 8.3623 | 8.9621 | 9.5613 | 10.1768 | 10.9256 | CR Peak | T2 | Kintore | KINT_P | 0 | 0.019082 | 0.038291 | 0.051953 | 0.083848 | 0.12021 | 0.14729 | 0.17211 | 0.21314 | 0.25906 | 0.32123 | 0.39322 | 0.46819 | 0.54562 | 0.6285 | 0.71365 | 0.80791 | 0.89472 | 0.94035 | 0.98561 | 1.0305 | 1.0598 | 1.0902 | 1.1203
CR Peak | T5 | Lairg | LAIR_P | 0.5462 | 0.53964 | 0.52526 | 0.51223 | 0.49812 | 0.4824 | 0.46351 | 0.44156 | 0.4227 | 0.40677 | 0.39395 | 0.38334 | 0.37237 | 0.36346 | 0.35599 | 0.34902 | 0.34319 | 0.33827 | 0.33321 | 0.32788 | 0.32235 | 0.31668 | 0.31085 | 0.30551 | CR Peak | T5 | Lairg | LAIR_P | 0.00088454 | 0.0020069 | 0.0063947 | 0.0125 | 0.019844 | 0.028338 | 0.036923 | 0.041573 | 0.048641 | 0.05581 | 0.063746 | 0.075653 | 0.091983 | 0.11253 | 0.13715 | 0.16528 | 0.19529 | 0.22499 | 0.2506 | 0.2664 | 0.27641 | 0.28827 | 0.30375 | 0.30254 | CR Peak | T5 | Lairg | LAIR_P | 0.42261 | 0.42066 | 0.42452 | 0.42956 | 0.42874 | 0.42816 | 0.4282 | 0.4289 | 0.42933 | 0.43065 | 0.43305 | 0.43631 | 0.44053 | 0.44681 | 0.45767 | 0.47018 | 0.48402 | 0.49827 | 0.5123 | 0.52532 | 0.5367 | 0.54636 | 0.55638 | 0.55589 | CR Peak | T5 | Lairg | LAIR_P | 0.38147 | 0.37917 | 0.37748 | 0.37775 | 0.37668 | 0.37595 | 0.37543 | 0.37542 | 0.37513 | 0.37514 | 0.37549 | 0.37607 | 0.37623 | 0.37664 | 0.37809 | 0.37983 | 0.38161 | 0.38346 | 0.38524 | 0.38723 | 0.38924 | 0.3912 | 0.39317 | 0.39491 | CR Peak | T5 | Lairg | LAIR_P | 0.001482 | 0.003195 | 0.0042668 | 0.0056757 | 0.010982 | 0.018647 | 0.025497 | 0.034887 | 0.044004 | 0.057276 | 0.067937 | 0.076717 | 0.086957 | 0.099027 | 0.11077 | 0.12115 | 0.13364 | 0.14442 | 0.1549 | 0.16555 | 0.17743 | 0.18929 | 0.20148 | 0.2163 | CR Peak | T5 | Lairg | LAIR_P | 0 | 0.00033471 | 0.00067166 | 0.0011609 | 0.0018736 | 0.0026861 | 0.0032911 | 0.0038457 | 0.0047626 | 0.0057886 | 0.0071778 | 0.0087865 | 0.010462 | 0.012192 | 0.014044 | 0.015947 | 0.018053 | 0.019993 | 0.021012 | 0.022024 | 0.023027 | 0.023682 | 0.02436 | 0.025033
CR Peak | T4 | Lunanhead | LUNA_P | 13.895 | 13.7283 | 13.3625 | 13.0309 | 12.6719 | 12.272 | 11.7915 | 11.2332 | 10.7534 | 10.348 | 10.022 | 9.7521 | 9.473 | 9.2462 | 9.0562 | 8.8789 | 8.7307 | 8.6054 | 8.4767 | 8.3411 | 8.2005 | 8.0562 | 7.9079 | 7.7721 | CR Peak | T4 | Lunanhead | LUNA_P | 0.050942 | 0.079207 | 0.19756 | 0.32472 | 0.45367 | 0.58865 | 0.71401 | 0.7632 | 0.86192 | 0.9688 | 1.0991 | 1.3045 | 1.586 | 1.9403 | 2.3648 | 2.8499 | 3.3674 | 3.8794 | 4.3213 | 4.5935 | 4.7661 | 4.9703 | 5.2374 | 5.2165 | CR Peak | T4 | Lunanhead | LUNA_P | 8.2706 | 8.2324 | 8.308 | 8.4067 | 8.3906 | 8.3793 | 8.3801 | 8.3938 | 8.4022 | 8.428 | 8.475 | 8.5387 | 8.6213 | 8.7443 | 8.9567 | 9.2016 | 9.4725 | 9.7513 | 10.0259 | 10.2807 | 10.5034 | 10.6926 | 10.8887 | 10.879 | CR Peak | T4 | Lunanhead | LUNA_P | 7.4656 | 7.4205 | 7.3875 | 7.3928 | 7.3719 | 7.3575 | 7.3474 | 7.3471 | 7.3414 | 7.3416 | 7.3485 | 7.3599 | 7.3629 | 7.3709 | 7.3994 | 7.4334 | 7.4682 | 7.5045 | 7.5394 | 7.5782 | 7.6176 | 7.656 | 7.6946 | 7.7286 | CR Peak | T4 | Lunanhead | LUNA_P | 0.0377 | 0.081279 | 0.10855 | 0.14439 | 0.27939 | 0.47436 | 0.64863 | 0.88752 | 1.1194 | 1.4571 | 1.7283 | 1.9516 | 2.2122 | 2.5192 | 2.8179 | 3.082 | 3.3998 | 3.6741 | 3.9407 | 4.2116 | 4.5137 | 4.8155 | 5.1255 | 5.5026 | CR Peak | T4 | Lunanhead | LUNA_P | 0 | 0.0085148 | 0.017087 | 0.029532 | 0.047663 | 0.068333 | 0.083725 | 0.097834 | 0.12116 | 0.14726 | 0.1826 | 0.22353 | 0.26614 | 0.31016 | 0.35727 | 0.40567 | 0.45926 | 0.5086 | 0.53454 | 0.56027 | 0.58581 | 0.60245 | 0.61971 | 0.63682
CR Peak | T4 | Lyndhurst | LYND_P | 12.9639 | 12.8084 | 12.4671 | 12.1577 | 11.8227 | 11.4497 | 11.0014 | 10.4805 | 10.0328 | 9.6546 | 9.3504 | 9.0986 | 8.8383 | 8.6266 | 8.4494 | 8.2839 | 8.1457 | 8.0288 | 7.9087 | 7.7822 | 7.651 | 7.5163 | 7.378 | 7.2513 | CR Peak | T4 | Lyndhurst | LYND_P | 0.047529 | 0.073899 | 0.18432 | 0.30296 | 0.42327 | 0.54921 | 0.66616 | 0.71206 | 0.80416 | 0.90389 | 1.0255 | 1.2171 | 1.4798 | 1.8103 | 2.2063 | 2.6589 | 3.1417 | 3.6194 | 4.0317 | 4.2857 | 4.4467 | 4.6373 | 4.8864 | 4.8669 | CR Peak | T4 | Lyndhurst | LYND_P | 6.124 | 6.0957 | 6.1516 | 6.2247 | 6.2129 | 6.2045 | 6.2051 | 6.2152 | 6.2214 | 6.2405 | 6.2753 | 6.3225 | 6.3837 | 6.4747 | 6.632 | 6.8133 | 7.0139 | 7.2204 | 7.4237 | 7.6123 | 7.7773 | 7.9173 | 8.0625 | 8.0554 | CR Peak | T4 | Lyndhurst | LYND_P | 5.5279 | 5.4945 | 5.4701 | 5.474 | 5.4585 | 5.4479 | 5.4404 | 5.4401 | 5.436 | 5.4361 | 5.4412 | 5.4497 | 5.4519 | 5.4578 | 5.4789 | 5.5041 | 5.5298 | 5.5567 | 5.5825 | 5.6113 | 5.6405 | 5.6689 | 5.6974 | 5.7226 | CR Peak | T4 | Lyndhurst | LYND_P | 0.035174 | 0.075832 | 0.10127 | 0.13471 | 0.26066 | 0.44258 | 0.60517 | 0.82805 | 1.0444 | 1.3594 | 1.6125 | 1.8209 | 2.0639 | 2.3504 | 2.6291 | 2.8755 | 3.172 | 3.4279 | 3.6766 | 3.9294 | 4.2113 | 4.4928 | 4.7821 | 5.1339 | CR Peak | T4 | Lyndhurst | LYND_P | 0 | 0.0079442 | 0.015942 | 0.027553 | 0.044469 | 0.063754 | 0.078114 | 0.091278 | 0.11304 | 0.13739 | 0.17036 | 0.20855 | 0.24831 | 0.28937 | 0.33333 | 0.37849 | 0.42848 | 0.47452 | 0.49873 | 0.52273 | 0.54655 | 0.56208 | 0.57819 | 0.59415
CR Peak | T1 | Macduff | MACD_P | 5.3655 | 5.3011 | 5.1599 | 5.0318 | 4.8932 | 4.7388 | 4.5533 | 4.3377 | 4.1524 | 3.9959 | 3.87 | 3.7657 | 3.658 | 3.5704 | 3.497 | 3.4285 | 3.3714 | 3.323 | 3.2733 | 3.2209 | 3.1666 | 3.1109 | 3.0536 | 3.0012 | CR Peak | T1 | Macduff | MACD_P | 0.01301 | 0.023589 | 0.066226 | 0.11944 | 0.17953 | 0.24673 | 0.31283 | 0.34559 | 0.39929 | 0.45485 | 0.51832 | 0.61516 | 0.74796 | 0.91502 | 1.1152 | 1.344 | 1.588 | 1.8294 | 2.0378 | 2.1662 | 2.2476 | 2.3439 | 2.4698 | 2.4599 | CR Peak | T1 | Macduff | MACD_P | 3.764 | 3.7466 | 3.781 | 3.8259 | 3.8186 | 3.8135 | 3.8138 | 3.8201 | 3.8239 | 3.8356 | 3.857 | 3.886 | 3.9236 | 3.9796 | 4.0763 | 4.1877 | 4.311 | 4.4379 | 4.5629 | 4.6788 | 4.7802 | 4.8663 | 4.9555 | 4.9511 | CR Peak | T1 | Macduff | MACD_P | 3.3976 | 3.3771 | 3.3621 | 3.3645 | 3.355 | 3.3484 | 3.3438 | 3.3437 | 3.3411 | 3.3412 | 3.3443 | 3.3495 | 3.3509 | 3.3546 | 3.3675 | 3.383 | 3.3988 | 3.4153 | 3.4312 | 3.4489 | 3.4668 | 3.4843 | 3.5018 | 3.5173 | CR Peak | T1 | Macduff | MACD_P | 0.014558 | 0.031386 | 0.041915 | 0.055755 | 0.10788 | 0.18317 | 0.25047 | 0.34271 | 0.43227 | 0.56265 | 0.66737 | 0.75362 | 0.85422 | 0.97279 | 1.0881 | 1.1901 | 1.3128 | 1.4187 | 1.5217 | 1.6263 | 1.743 | 1.8595 | 1.9792 | 2.1248 | CR Peak | T1 | Macduff | MACD_P | 0 | 0.003288 | 0.006598 | 0.011404 | 0.018405 | 0.026387 | 0.03233 | 0.037778 | 0.046785 | 0.056864 | 0.070511 | 0.086314 | 0.10277 | 0.11977 | 0.13796 | 0.15665 | 0.17734 | 0.1964 | 0.20641 | 0.21635 | 0.22621 | 0.23264 | 0.2393 | 0.24591
CR Peak | T4 | Milton of Craigie | MILC_P | 25.9946 | 25.6828 | 24.9985 | 24.378 | 23.7064 | 22.9584 | 22.0594 | 21.015 | 20.1174 | 19.359 | 18.749 | 18.2441 | 17.7221 | 17.2976 | 16.9423 | 16.6105 | 16.3334 | 16.099 | 15.8582 | 15.6045 | 15.3414 | 15.0714 | 14.7939 | 14.5399 | CR Peak | T4 | Milton of Craigie | MILC_P | 0.095302 | 0.14818 | 0.36959 | 0.60749 | 0.84871 | 1.1012 | 1.3358 | 1.4278 | 1.6125 | 1.8124 | 2.0562 | 2.4404 | 2.9672 | 3.6298 | 4.424 | 5.3315 | 6.2997 | 7.2575 | 8.0842 | 8.5935 | 8.9163 | 9.2984 | 9.798 | 9.7589 | CR Peak | T4 | Milton of Craigie | MILC_P | 11.5189 | 11.4657 | 11.5709 | 11.7084 | 11.686 | 11.6703 | 11.6713 | 11.6904 | 11.7021 | 11.7381 | 11.8035 | 11.8923 | 12.0073 | 12.1786 | 12.4744 | 12.8155 | 13.1928 | 13.5811 | 13.9636 | 14.3184 | 14.6286 | 14.892 | 15.1652 | 15.1517 | CR Peak | T4 | Milton of Craigie | MILC_P | 10.3977 | 10.3348 | 10.2889 | 10.2963 | 10.2672 | 10.2471 | 10.2331 | 10.2326 | 10.2247 | 10.225 | 10.2346 | 10.2505 | 10.2547 | 10.2659 | 10.3055 | 10.3529 | 10.4013 | 10.4518 | 10.5004 | 10.5545 | 10.6094 | 10.6629 | 10.7166 | 10.764 | CR Peak | T4 | Milton of Craigie | MILC_P | 0.070529 | 0.15206 | 0.20307 | 0.27012 | 0.52267 | 0.88743 | 1.2135 | 1.6604 | 2.0943 | 2.7259 | 3.2333 | 3.6511 | 4.1385 | 4.7129 | 5.2717 | 5.7658 | 6.3604 | 6.8735 | 7.3721 | 7.8791 | 8.4442 | 9.0088 | 9.5888 | 10.2943 | CR Peak | T4 | Milton of Craigie | MILC_P | 0 | 0.015929 | 0.031966 | 0.055249 | 0.089168 | 0.12784 | 0.15663 | 0.18303 | 0.22666 | 0.27549 | 0.34161 | 0.41817 | 0.49789 | 0.58024 | 0.66838 | 0.75893 | 0.85917 | 0.95149 | 1 | 1.0482 | 1.0959 | 1.1271 | 1.1594 | 1.1914
CR Peak | T5 | Mybster | MYBS_P | 4.2447 | 4.1937 | 4.082 | 3.9807 | 3.871 | 3.7489 | 3.6021 | 3.4315 | 3.285 | 3.1611 | 3.0615 | 2.9791 | 2.8938 | 2.8245 | 2.7665 | 2.7123 | 2.6671 | 2.6288 | 2.5895 | 2.5481 | 2.5051 | 2.461 | 2.4157 | 2.3742 | CR Peak | T5 | Mybster | MYBS_P | 0.0068741 | 0.015596 | 0.049695 | 0.097139 | 0.15422 | 0.22023 | 0.28694 | 0.32307 | 0.37801 | 0.43372 | 0.49539 | 0.58792 | 0.71483 | 0.87449 | 1.0658 | 1.2845 | 1.5177 | 1.7485 | 1.9475 | 2.0703 | 2.1481 | 2.2402 | 2.3605 | 2.3511 | CR Peak | T5 | Mybster | MYBS_P | 3.2842 | 3.2691 | 3.2991 | 3.3383 | 3.3319 | 3.3274 | 3.3277 | 3.3331 | 3.3365 | 3.3467 | 3.3654 | 3.3907 | 3.4235 | 3.4723 | 3.5567 | 3.6539 | 3.7615 | 3.8722 | 3.9813 | 4.0824 | 4.1709 | 4.246 | 4.3238 | 4.32 | CR Peak | T5 | Mybster | MYBS_P | 2.9646 | 2.9466 | 2.9335 | 2.9356 | 2.9273 | 2.9216 | 2.9176 | 2.9175 | 2.9152 | 2.9153 | 2.9181 | 2.9226 | 2.9238 | 2.927 | 2.9383 | 2.9518 | 2.9656 | 2.98 | 2.9938 | 3.0093 | 3.0249 | 3.0402 | 3.0555 | 3.069 | CR Peak | T5 | Mybster | MYBS_P | 0.011517 | 0.024829 | 0.033159 | 0.044108 | 0.085347 | 0.14491 | 0.19815 | 0.27112 | 0.34197 | 0.44511 | 0.52796 | 0.59619 | 0.67577 | 0.76957 | 0.86082 | 0.9415 | 1.0386 | 1.1224 | 1.2038 | 1.2866 | 1.3789 | 1.4711 | 1.5657 | 1.681 | CR Peak | T5 | Mybster | MYBS_P | 0 | 0.0026011 | 0.0052197 | 0.0090216 | 0.01456 | 0.020874 | 0.025576 | 0.029886 | 0.037012 | 0.044985 | 0.055781 | 0.068283 | 0.081301 | 0.094747 | 0.10914 | 0.12393 | 0.14029 | 0.15537 | 0.16329 | 0.17115 | 0.17895 | 0.18404 | 0.18931 | 0.19454
CR Peak | T1 | Nairn | NAIR_P | 11.974 | 11.8304 | 11.5152 | 11.2294 | 10.92 | 10.5754 | 10.1613 | 9.6802 | 9.2668 | 8.9174 | 8.6364 | 8.4038 | 8.1634 | 7.9679 | 7.8042 | 7.6514 | 7.5237 | 7.4157 | 7.3048 | 7.188 | 7.0668 | 6.9424 | 6.8146 | 6.6976 | CR Peak | T1 | Nairn | NAIR_P | 0.029034 | 0.052642 | 0.14779 | 0.26654 | 0.40065 | 0.55061 | 0.69813 | 0.77124 | 0.89108 | 1.0151 | 1.1567 | 1.3728 | 1.6692 | 2.042 | 2.4887 | 2.9993 | 3.5438 | 4.0826 | 4.5477 | 4.8342 | 5.0158 | 5.2308 | 5.5118 | 5.4897 | CR Peak | T1 | Nairn | NAIR_P | 9.2647 | 9.2219 | 9.3065 | 9.4171 | 9.3991 | 9.3864 | 9.3873 | 9.4026 | 9.412 | 9.441 | 9.4936 | 9.565 | 9.6575 | 9.7953 | 10.0332 | 10.3075 | 10.611 | 10.9233 | 11.231 | 11.5163 | 11.7658 | 11.9777 | 12.1974 | 12.1865 | CR Peak | T1 | Nairn | NAIR_P | 8.3629 | 8.3123 | 8.2754 | 8.2813 | 8.2579 | 8.2418 | 8.2305 | 8.2301 | 8.2238 | 8.224 | 8.2317 | 8.2445 | 8.2479 | 8.2569 | 8.2887 | 8.3269 | 8.3658 | 8.4064 | 8.4455 | 8.489 | 8.5332 | 8.5762 | 8.6194 | 8.6575 | CR Peak | T1 | Nairn | NAIR_P | 0.032488 | 0.070042 | 0.09354 | 0.12443 | 0.24076 | 0.40878 | 0.55896 | 0.76482 | 0.96468 | 1.2556 | 1.4894 | 1.6818 | 1.9063 | 2.1709 | 2.4283 | 2.6559 | 2.9298 | 3.1662 | 3.3959 | 3.6294 | 3.8897 | 4.1498 | 4.4169 | 4.7419 | CR Peak | T1 | Nairn | NAIR_P | 0 | 0.0073376 | 0.014725 | 0.02545 | 0.041074 | 0.058886 | 0.07215 | 0.084308 | 0.10441 | 0.1269 | 0.15736 | 0.19262 | 0.22935 | 0.26728 | 0.30788 | 0.34959 | 0.39576 | 0.43829 | 0.46064 | 0.48281 | 0.50482 | 0.51916 | 0.53404 | 0.54878
CR Peak | T1 | Orrin | ORRI_P | 0 | 0 | 0 | 0 | 0 | 0 | 0 | 0 | 0 | 0 | 0 | 0 | 0 | 0 | 0 | 0 | 0 | 0 | 0 | 0 | 0 | 0 | 0 | 0 | CR Peak | T1 | Orrin | ORRI_P | 0 | 0 | 0 | 0 | 0 | 0 | 0 | 0 | 0 | 0 | 0 | 0 | 0 | 0 | 0 | 0 | 0 | 0 | 0 | 0 | 0 | 0 | 0 | 0 | CR Peak | T1 | Orrin | ORRI_P | 0 | 0 | 0 | 0 | 0 | 0 | 0 | 0 | 0 | 0 | 0 | 0 | 0 | 0 | 0 | 0 | 0 | 0 | 0 | 0 | 0 | 0 | 0 | 0 | CR Peak | T1 | Orrin | ORRI_P | 0 | 0 | 0 | 0 | 0 | 0 | 0 | 0 | 0 | 0 | 0 | 0 | 0 | 0 | 0 | 0 | 0 | 0 | 0 | 0 | 0 | 0 | 0 | 0 | CR Peak | T1 | Orrin | ORRI_P | 0 | 0 | 0 | 0 | 0 | 0 | 0 | 0 | 0 | 0 | 0 | 0 | 0 | 0 | 0 | 0 | 0 | 0 | 0 | 0 | 0 | 0 | 0 | 0 | CR Peak | T1 | Orrin | ORRI_P | 0 | 0 | 0 | 0 | 0 | 0 | 0 | 0 | 0 | 0 | 0 | 0 | 0 | 0 | 0 | 0 | 0 | 0 | 0 | 0 | 0 | 0 | 0 | 0
CR Peak | T2 | Persley | PERS_P | 18.9203 | 18.6933 | 18.1953 | 17.7437 | 17.2548 | 16.7104 | 16.0561 | 15.2959 | 14.6425 | 14.0906 | 13.6465 | 13.279 | 12.8991 | 12.5902 | 12.3316 | 12.09 | 11.8883 | 11.7177 | 11.5425 | 11.3578 | 11.1663 | 10.9698 | 10.7679 | 10.583 | CR Peak | T2 | Persley | PERS_P | 0.061154 | 0.098809 | 0.25464 | 0.43028 | 0.61518 | 0.8135 | 1.0018 | 1.0832 | 1.2333 | 1.3929 | 1.5828 | 1.8786 | 2.284 | 2.7941 | 3.4054 | 4.1041 | 4.8493 | 5.5866 | 6.223 | 6.6151 | 6.8635 | 7.1577 | 7.5422 | 7.5122 | CR Peak | T2 | Persley | PERS_P | 13.4018 | 13.34 | 13.4623 | 13.6223 | 13.5963 | 13.578 | 13.5792 | 13.6014 | 13.615 | 13.6569 | 13.733 | 13.8363 | 13.9701 | 14.1694 | 14.5136 | 14.9104 | 15.3494 | 15.8012 | 16.2462 | 16.659 | 17.0199 | 17.3264 | 17.6442 | 17.6285 | CR Peak | T2 | Persley | PERS_P | 12.0974 | 12.0242 | 11.9708 | 11.9794 | 11.9455 | 11.9222 | 11.9058 | 11.9053 | 11.8962 | 11.8964 | 11.9076 | 11.9261 | 11.931 | 11.944 | 11.9901 | 12.0452 | 12.1016 | 12.1603 | 12.2169 | 12.2798 | 12.3437 | 12.4059 | 12.4684 | 12.5235 | CR Peak | T2 | Persley | PERS_P | 0.051335 | 0.11067 | 0.1478 | 0.19661 | 0.38043 | 0.64592 | 0.88322 | 1.2085 | 1.5243 | 1.9841 | 2.3533 | 2.6575 | 3.0122 | 3.4303 | 3.8371 | 4.1967 | 4.6294 | 5.0029 | 5.3659 | 5.7348 | 6.1462 | 6.5571 | 6.9792 | 7.4927 | CR Peak | T2 | Persley | PERS_P | 0 | 0.011594 | 0.023266 | 0.040213 | 0.064902 | 0.093046 | 0.114 | 0.13322 | 0.16498 | 0.20052 | 0.24864 | 0.30437 | 0.36239 | 0.42233 | 0.48648 | 0.55239 | 0.62535 | 0.69255 | 0.72787 | 0.7629 | 0.79767 | 0.82034 | 0.84384 | 0.86713
CR Peak | T2 | Peterhead Shell | PEHS_P | 1.7682 | 1.7469 | 1.7004 | 1.6582 | 1.6125 | 1.5616 | 1.5005 | 1.4294 | 1.3684 | 1.3168 | 1.2753 | 1.241 | 1.2055 | 1.1766 | 1.1524 | 1.1298 | 1.111 | 1.095 | 1.0787 | 1.0614 | 1.0435 | 1.0252 | 1.0063 | 0.989 | CR Peak | T2 | Peterhead Shell | PEHS_P | 0.005715 | 0.0092339 | 0.023797 | 0.040211 | 0.05749 | 0.076024 | 0.093618 | 0.10123 | 0.11526 | 0.13017 | 0.14792 | 0.17556 | 0.21345 | 0.26112 | 0.31825 | 0.38354 | 0.45317 | 0.52208 | 0.58155 | 0.6182 | 0.64141 | 0.6689 | 0.70484 | 0.70204 | CR Peak | T2 | Peterhead Shell | PEHS_P | 1.4916 | 1.4847 | 1.4983 | 1.5161 | 1.5132 | 1.5112 | 1.5113 | 1.5138 | 1.5153 | 1.52 | 1.5284 | 1.5399 | 1.5548 | 1.577 | 1.6153 | 1.6595 | 1.7084 | 1.7586 | 1.8082 | 1.8541 | 1.8943 | 1.9284 | 1.9638 | 1.962 | CR Peak | T2 | Peterhead Shell | PEHS_P | 1.3464 | 1.3383 | 1.3323 | 1.3333 | 1.3295 | 1.3269 | 1.3251 | 1.325 | 1.324 | 1.324 | 1.3253 | 1.3274 | 1.3279 | 1.3293 | 1.3345 | 1.3406 | 1.3469 | 1.3534 | 1.3597 | 1.3667 | 1.3738 | 1.3807 | 1.3877 | 1.3938 | CR Peak | T2 | Peterhead Shell | PEHS_P | 0.0047974 | 0.010343 | 0.013813 | 0.018374 | 0.035552 | 0.060363 | 0.082539 | 0.11294 | 0.14245 | 0.18542 | 0.21993 | 0.24835 | 0.2815 | 0.32057 | 0.35858 | 0.39219 | 0.43263 | 0.46753 | 0.50145 | 0.53593 | 0.57437 | 0.61278 | 0.65223 | 0.70021 | CR Peak | T2 | Peterhead Shell | PEHS_P | 0 | 0.0010835 | 0.0021743 | 0.003758 | 0.0060652 | 0.0086954 | 0.010654 | 0.012449 | 0.015418 | 0.018739 | 0.023236 | 0.028444 | 0.033867 | 0.039468 | 0.045463 | 0.051622 | 0.058441 | 0.06472 | 0.068021 | 0.071295 | 0.074545 | 0.076663 | 0.078859 | 0.081036
CR Peak | T2 | Peterhead Grange | PEHG_P | 13.2602 | 13.1011 | 12.752 | 12.4356 | 12.0929 | 11.7114 | 11.2528 | 10.72 | 10.2621 | 9.8753 | 9.5641 | 9.3065 | 9.0403 | 8.8237 | 8.6425 | 8.4732 | 8.3319 | 8.2123 | 8.0895 | 7.96 | 7.8258 | 7.6881 | 7.5466 | 7.417 | CR Peak | T2 | Peterhead Grange | PEHG_P | 0.042859 | 0.06925 | 0.17846 | 0.30156 | 0.43115 | 0.57014 | 0.70208 | 0.75916 | 0.86435 | 0.97624 | 1.1093 | 1.3166 | 1.6007 | 1.9582 | 2.3867 | 2.8763 | 3.3986 | 3.9153 | 4.3613 | 4.6361 | 4.8103 | 5.0164 | 5.2859 | 5.2649 | CR Peak | T2 | Peterhead Grange | PEHG_P | 6.0711 | 6.043 | 6.0985 | 6.1709 | 6.1592 | 6.1508 | 6.1514 | 6.1614 | 6.1676 | 6.1866 | 6.221 | 6.2679 | 6.3285 | 6.4187 | 6.5747 | 6.7544 | 6.9533 | 7.158 | 7.3595 | 7.5465 | 7.71 | 7.8489 | 7.9928 | 7.9857 | CR Peak | T2 | Peterhead Grange | PEHG_P | 5.4801 | 5.447 | 5.4228 | 5.4267 | 5.4113 | 5.4008 | 5.3934 | 5.3931 | 5.389 | 5.3891 | 5.3942 | 5.4026 | 5.4047 | 5.4106 | 5.4315 | 5.4565 | 5.482 | 5.5086 | 5.5343 | 5.5628 | 5.5917 | 5.6199 | 5.6482 | 5.6732 | CR Peak | T2 | Peterhead Grange | PEHG_P | 0.035978 | 0.077566 | 0.10359 | 0.13779 | 0.26662 | 0.45269 | 0.619 | 0.84697 | 1.0683 | 1.3905 | 1.6493 | 1.8625 | 2.1111 | 2.4041 | 2.6892 | 2.9412 | 3.2445 | 3.5063 | 3.7606 | 4.0192 | 4.3075 | 4.5955 | 4.8913 | 5.2512 | CR Peak | T2 | Peterhead Grange | PEHG_P | 0 | 0.0081258 | 0.016306 | 0.028183 | 0.045486 | 0.065211 | 0.0799 | 0.093364 | 0.11562 | 0.14053 | 0.17426 | 0.21331 | 0.25398 | 0.29599 | 0.34095 | 0.38714 | 0.43827 | 0.48537 | 0.51012 | 0.53468 | 0.55905 | 0.57493 | 0.5914 | 0.60773
CR Peak | T3 | Port Ann | PORA_P | 8.7143 | 8.6097 | 8.3804 | 8.1724 | 7.9472 | 7.6964 | 7.3951 | 7.0449 | 6.744 | 6.4898 | 6.2853 | 6.116 | 5.9411 | 5.7988 | 5.6797 | 5.5684 | 5.4755 | 5.3969 | 5.3162 | 5.2312 | 5.143 | 5.0525 | 4.9594 | 4.8743 | CR Peak | T3 | Port Ann | PORA_P | 0.015968 | 0.027692 | 0.075368 | 0.1329 | 0.19647 | 0.26668 | 0.33503 | 0.36767 | 0.42289 | 0.48049 | 0.54707 | 0.64932 | 0.78942 | 0.96572 | 1.177 | 1.4186 | 1.6762 | 1.9308 | 2.1508 | 2.2863 | 2.3723 | 2.4741 | 2.6069 | 2.5963 | CR Peak | T3 | Port Ann | PORA_P | 3.5014 | 3.4853 | 3.5173 | 3.559 | 3.5523 | 3.5475 | 3.5478 | 3.5536 | 3.5571 | 3.5681 | 3.588 | 3.6149 | 3.6499 | 3.702 | 3.7919 | 3.8956 | 4.0103 | 4.1283 | 4.2446 | 4.3524 | 4.4467 | 4.5268 | 4.6098 | 4.6057 | CR Peak | T3 | Port Ann | PORA_P | 3.1606 | 3.1415 | 3.1276 | 3.1298 | 3.121 | 3.1149 | 3.1106 | 3.1104 | 3.1081 | 3.1081 | 3.1111 | 3.1159 | 3.1172 | 3.1206 | 3.1326 | 3.147 | 3.1617 | 3.1771 | 3.1919 | 3.2083 | 3.225 | 3.2412 | 3.2576 | 3.272 | CR Peak | T3 | Port Ann | PORA_P | 0.023644 | 0.050974 | 0.068075 | 0.090554 | 0.17522 | 0.2975 | 0.40679 | 0.55661 | 0.70207 | 0.91382 | 1.0839 | 1.224 | 1.3874 | 1.5799 | 1.7673 | 1.9329 | 2.1322 | 2.3042 | 2.4714 | 2.6413 | 2.8308 | 3.0201 | 3.2145 | 3.451 | CR Peak | T3 | Port Ann | PORA_P | 0 | 0.0053401 | 0.010716 | 0.018521 | 0.029892 | 0.042855 | 0.052508 | 0.061357 | 0.075985 | 0.092355 | 0.11452 | 0.14018 | 0.16691 | 0.19452 | 0.22406 | 0.25442 | 0.28802 | 0.31897 | 0.33524 | 0.35138 | 0.36739 | 0.37783 | 0.38865 | 0.39938
CR Peak | T1 | Quoich | QUOI_P | 0 | 0 | 0 | 0 | 0 | 0 | 0 | 0 | 0 | 0 | 0 | 0 | 0 | 0 | 0 | 0 | 0 | 0 | 0 | 0 | 0 | 0 | 0 | 0 | CR Peak | T1 | Quoich | QUOI_P | 0 | 0 | 0 | 0 | 0 | 0 | 0 | 0 | 0 | 0 | 0 | 0 | 0 | 0 | 0 | 0 | 0 | 0 | 0 | 0 | 0 | 0 | 0 | 0 | CR Peak | T1 | Quoich | QUOI_P | 0 | 0 | 0 | 0 | 0 | 0 | 0 | 0 | 0 | 0 | 0 | 0 | 0 | 0 | 0 | 0 | 0 | 0 | 0 | 0 | 0 | 0 | 0 | 0 | CR Peak | T1 | Quoich | QUOI_P | 0 | 0 | 0 | 0 | 0 | 0 | 0 | 0 | 0 | 0 | 0 | 0 | 0 | 0 | 0 | 0 | 0 | 0 | 0 | 0 | 0 | 0 | 0 | 0 | CR Peak | T1 | Quoich | QUOI_P | 0 | 0 | 0 | 0 | 0 | 0 | 0 | 0 | 0 | 0 | 0 | 0 | 0 | 0 | 0 | 0 | 0 | 0 | 0 | 0 | 0 | 0 | 0 | 0 | CR Peak | T1 | Quoich | QUOI_P | 0 | 0 | 0 | 0 | 0 | 0 | 0 | 0 | 0 | 0 | 0 | 0 | 0 | 0 | 0 | 0 | 0 | 0 | 0 | 0 | 0 | 0 | 0 | 0
CR Peak | T4 | Rannoch | RANN_P | 0.61895 | 0.61152 | 0.59523 | 0.58046 | 0.56446 | 0.54665 | 0.52525 | 0.50038 | 0.47901 | 0.46095 | 0.44642 | 0.4344 | 0.42197 | 0.41187 | 0.40341 | 0.39551 | 0.38891 | 0.38333 | 0.37759 | 0.37155 | 0.36529 | 0.35886 | 0.35225 | 0.3462 | CR Peak | T4 | Rannoch | RANN_P | 0.0022692 | 0.0035282 | 0.0088001 | 0.014465 | 0.020208 | 0.026221 | 0.031805 | 0.033996 | 0.038394 | 0.043155 | 0.04896 | 0.058107 | 0.07065 | 0.086429 | 0.10534 | 0.12695 | 0.15 | 0.17281 | 0.19249 | 0.20462 | 0.2123 | 0.2214 | 0.2333 | 0.23237 | CR Peak | T4 | Rannoch | RANN_P | 0.37548 | 0.37374 | 0.37717 | 0.38166 | 0.38093 | 0.38041 | 0.38045 | 0.38107 | 0.38145 | 0.38262 | 0.38476 | 0.38765 | 0.3914 | 0.39698 | 0.40663 | 0.41774 | 0.43004 | 0.4427 | 0.45517 | 0.46673 | 0.47685 | 0.48543 | 0.49434 | 0.4939 | CR Peak | T4 | Rannoch | RANN_P | 0.33893 | 0.33688 | 0.33538 | 0.33563 | 0.33468 | 0.33402 | 0.33356 | 0.33355 | 0.33329 | 0.3333 | 0.33361 | 0.33413 | 0.33427 | 0.33463 | 0.33593 | 0.33747 | 0.33905 | 0.3407 | 0.34228 | 0.34404 | 0.34583 | 0.34757 | 0.34932 | 0.35087 | CR Peak | T4 | Rannoch | RANN_P | 0.0016793 | 0.0036205 | 0.0048351 | 0.0064317 | 0.012445 | 0.02113 | 0.028893 | 0.039534 | 0.049865 | 0.064905 | 0.076986 | 0.086935 | 0.09854 | 0.11222 | 0.12552 | 0.13729 | 0.15144 | 0.16366 | 0.17554 | 0.18761 | 0.20106 | 0.21451 | 0.22831 | 0.24511 | CR Peak | T4 | Rannoch | RANN_P | 0 | 0.00037929 | 0.00076112 | 0.0013155 | 0.0021231 | 0.0030439 | 0.0037295 | 0.004358 | 0.0053969 | 0.0065597 | 0.0081339 | 0.0099568 | 0.011855 | 0.013816 | 0.015915 | 0.018071 | 0.020457 | 0.022656 | 0.023811 | 0.024957 | 0.026095 | 0.026836 | 0.027605 | 0.028367
CR Peak | T2 | Redmoss | REDM_P | 17.0314 | 16.8271 | 16.3787 | 15.9722 | 15.5322 | 15.0421 | 14.4531 | 13.7688 | 13.1807 | 12.6838 | 12.2841 | 11.9533 | 11.6113 | 11.3332 | 11.1004 | 10.883 | 10.7015 | 10.5479 | 10.3901 | 10.2239 | 10.0515 | 9.8746 | 9.6928 | 9.5264 | CR Peak | T2 | Redmoss | REDM_P | 0.055048 | 0.088944 | 0.22922 | 0.38732 | 0.55376 | 0.73228 | 0.90176 | 0.97507 | 1.1102 | 1.2539 | 1.4248 | 1.691 | 2.056 | 2.5152 | 3.0655 | 3.6944 | 4.3651 | 5.0289 | 5.6017 | 5.9547 | 6.1783 | 6.4431 | 6.7892 | 6.7622 | CR Peak | T2 | Redmoss | REDM_P | 15.7242 | 15.6516 | 15.7952 | 15.9829 | 15.9524 | 15.9308 | 15.9323 | 15.9583 | 15.9743 | 16.0234 | 16.1127 | 16.2339 | 16.3909 | 16.6247 | 17.0286 | 17.4941 | 18.0092 | 18.5393 | 19.0614 | 19.5457 | 19.9692 | 20.3288 | 20.7016 | 20.6832 | CR Peak | T2 | Redmoss | REDM_P | 14.1937 | 14.1078 | 14.0451 | 14.0552 | 14.0155 | 13.9881 | 13.9689 | 13.9683 | 13.9576 | 13.9579 | 13.971 | 13.9928 | 13.9984 | 14.0137 | 14.0678 | 14.1325 | 14.1986 | 14.2675 | 14.3339 | 14.4077 | 14.4827 | 14.5556 | 14.6289 | 14.6936 | CR Peak | T2 | Redmoss | REDM_P | 0.04621 | 0.099625 | 0.13305 | 0.17698 | 0.34245 | 0.58144 | 0.79504 | 1.0879 | 1.3721 | 1.786 | 2.1184 | 2.3922 | 2.7115 | 3.0878 | 3.454 | 3.7777 | 4.1672 | 4.5034 | 4.8302 | 5.1623 | 5.5326 | 5.9025 | 6.2824 | 6.7447 | CR Peak | T2 | Redmoss | REDM_P | 0 | 0.010437 | 0.020944 | 0.036199 | 0.058422 | 0.083757 | 0.10262 | 0.11992 | 0.14851 | 0.1805 | 0.22382 | 0.27398 | 0.32621 | 0.38017 | 0.43792 | 0.49724 | 0.56292 | 0.62341 | 0.6552 | 0.68674 | 0.71804 | 0.73844 | 0.7596 | 0.78056
CR Peak | T5 | Shin | SHIN_P | 0.34136 | 0.33727 | 0.32828 | 0.32013 | 0.31131 | 0.30149 | 0.28968 | 0.27597 | 0.26418 | 0.25422 | 0.24621 | 0.23958 | 0.23273 | 0.22715 | 0.22249 | 0.21813 | 0.21449 | 0.21141 | 0.20825 | 0.20492 | 0.20146 | 0.19792 | 0.19427 | 0.19094 | CR Peak | T5 | Shin | SHIN_P | 0.00055282 | 0.0012543 | 0.0039966 | 0.0078121 | 0.012402 | 0.017711 | 0.023076 | 0.025982 | 0.0304 | 0.03488 | 0.03984 | 0.047282 | 0.057488 | 0.070328 | 0.085717 | 0.1033 | 0.12205 | 0.14062 | 0.15662 | 0.16649 | 0.17275 | 0.18016 | 0.18984 | 0.18908 | CR Peak | T5 | Shin | SHIN_P | 0.26412 | 0.2629 | 0.26531 | 0.26847 | 0.26796 | 0.26759 | 0.26762 | 0.26805 | 0.26832 | 0.26915 | 0.27065 | 0.27268 | 0.27532 | 0.27925 | 0.28603 | 0.29385 | 0.3025 | 0.31141 | 0.32018 | 0.32831 | 0.33543 | 0.34147 | 0.34773 | 0.34742 | CR Peak | T5 | Shin | SHIN_P | 0.23841 | 0.23697 | 0.23592 | 0.23609 | 0.23542 | 0.23496 | 0.23464 | 0.23463 | 0.23445 | 0.23445 | 0.23467 | 0.23504 | 0.23513 | 0.23539 | 0.2363 | 0.23739 | 0.2385 | 0.23965 | 0.24077 | 0.24201 | 0.24327 | 0.24449 | 0.24573 | 0.24681 | CR Peak | T5 | Shin | SHIN_P | 0.00092619 | 0.0019968 | 0.0026667 | 0.0035472 | 0.0068638 | 0.011654 | 0.015935 | 0.021804 | 0.027502 | 0.035797 | 0.042459 | 0.047947 | 0.054347 | 0.06189 | 0.069228 | 0.075717 | 0.083525 | 0.090263 | 0.096811 | 0.10347 | 0.11089 | 0.1183 | 0.12592 | 0.13518 | CR Peak | T5 | Shin | SHIN_P | 0 | 0.00020919 | 0.00041978 | 0.00072553 | 0.001171 | 0.0016788 | 0.0020569 | 0.0024035 | 0.0029765 | 0.0036178 | 0.004486 | 0.0054914 | 0.0065383 | 0.0076197 | 0.0087772 | 0.0099663 | 0.011283 | 0.012495 | 0.013132 | 0.013764 | 0.014392 | 0.014801 | 0.015225 | 0.015645
CR Peak | T3 | Sloy | SLOY_P | 0.71097 | 0.70244 | 0.68373 | 0.66676 | 0.64839 | 0.62793 | 0.60334 | 0.57478 | 0.55023 | 0.52948 | 0.5128 | 0.49899 | 0.48471 | 0.4731 | 0.46339 | 0.45431 | 0.44673 | 0.44032 | 0.43373 | 0.4268 | 0.4196 | 0.41222 | 0.40463 | 0.39768 | CR Peak | T3 | Sloy | SLOY_P | 0.0013028 | 0.0022593 | 0.0061491 | 0.010843 | 0.01603 | 0.021758 | 0.027334 | 0.029997 | 0.034503 | 0.039202 | 0.044634 | 0.052976 | 0.064406 | 0.07879 | 0.096028 | 0.11574 | 0.13675 | 0.15753 | 0.17548 | 0.18653 | 0.19355 | 0.20186 | 0.21269 | 0.21183 | CR Peak | T3 | Sloy | SLOY_P | 0.69935 | 0.69612 | 0.70251 | 0.71086 | 0.7095 | 0.70854 | 0.70861 | 0.70977 | 0.71048 | 0.71266 | 0.71663 | 0.72202 | 0.72901 | 0.7394 | 0.75737 | 0.77807 | 0.80098 | 0.82456 | 0.84778 | 0.86932 | 0.88816 | 0.90415 | 0.92073 | 0.91991 | CR Peak | T3 | Sloy | SLOY_P | 0.63128 | 0.62746 | 0.62467 | 0.62512 | 0.62336 | 0.62214 | 0.62129 | 0.62126 | 0.62078 | 0.6208 | 0.62138 | 0.62235 | 0.6226 | 0.62328 | 0.62568 | 0.62856 | 0.6315 | 0.63457 | 0.63752 | 0.6408 | 0.64414 | 0.64738 | 0.65064 | 0.65352 | CR Peak | T3 | Sloy | SLOY_P | 0.001929 | 0.0041589 | 0.005554 | 0.007388 | 0.014296 | 0.024272 | 0.033189 | 0.045412 | 0.05728 | 0.074556 | 0.088432 | 0.099861 | 0.11319 | 0.1289 | 0.14419 | 0.1577 | 0.17396 | 0.188 | 0.20163 | 0.2155 | 0.23096 | 0.2464 | 0.26226 | 0.28156 | CR Peak | T3 | Sloy | SLOY_P | 0 | 0.00043568 | 0.00087429 | 0.0015111 | 0.0024388 | 0.0034964 | 0.004284 | 0.0050059 | 0.0061994 | 0.007535 | 0.0093432 | 0.011437 | 0.013618 | 0.01587 | 0.018281 | 0.020757 | 0.023499 | 0.026024 | 0.027351 | 0.028668 | 0.029974 | 0.030826 | 0.031709 | 0.032585
CR Peak | T2 | St Fergus Gas Terminal | SFEG_P | 4.5828 | 4.5278 | 4.4072 | 4.2978 | 4.1794 | 4.0475 | 3.889 | 3.7049 | 3.5467 | 3.413 | 3.3054 | 3.2164 | 3.1244 | 3.0495 | 2.9869 | 2.9284 | 2.8795 | 2.8382 | 2.7958 | 2.751 | 2.7047 | 2.6571 | 2.6081 | 2.5634 | CR Peak | T2 | St Fergus Gas Terminal | SFEG_P | 0.014812 | 0.023933 | 0.061678 | 0.10422 | 0.14901 | 0.19704 | 0.24264 | 0.26237 | 0.29873 | 0.33739 | 0.38339 | 0.45502 | 0.55322 | 0.67678 | 0.82485 | 0.99408 | 1.1746 | 1.3532 | 1.5073 | 1.6023 | 1.6625 | 1.7337 | 1.8268 | 1.8196 | CR Peak | T2 | St Fergus Gas Terminal | SFEG_P | 2.6225 | 2.6103 | 2.6343 | 2.6656 | 2.6605 | 2.6569 | 2.6572 | 2.6615 | 2.6642 | 2.6724 | 2.6872 | 2.7075 | 2.7336 | 2.7726 | 2.84 | 2.9176 | 3.0035 | 3.092 | 3.179 | 3.2598 | 3.3304 | 3.3904 | 3.4526 | 3.4495 | CR Peak | T2 | St Fergus Gas Terminal | SFEG_P | 2.3672 | 2.3529 | 2.3424 | 2.3441 | 2.3375 | 2.3329 | 2.3297 | 2.3296 | 2.3278 | 2.3279 | 2.3301 | 2.3337 | 2.3346 | 2.3372 | 2.3462 | 2.357 | 2.368 | 2.3795 | 2.3906 | 2.4029 | 2.4154 | 2.4276 | 2.4398 | 2.4506 | CR Peak | T2 | St Fergus Gas Terminal | SFEG_P | 0.012434 | 0.026807 | 0.0358 | 0.047622 | 0.092146 | 0.15645 | 0.21393 | 0.29272 | 0.36921 | 0.48057 | 0.57002 | 0.64368 | 0.72961 | 0.83088 | 0.92939 | 1.0165 | 1.1213 | 1.2118 | 1.2997 | 1.3891 | 1.4887 | 1.5882 | 1.6905 | 1.8149 | CR Peak | T2 | St Fergus Gas Terminal | SFEG_P | 0 | 0.0028083 | 0.0056355 | 0.0097403 | 0.01572 | 0.022537 | 0.027614 | 0.032267 | 0.03996 | 0.048569 | 0.060225 | 0.073722 | 0.087778 | 0.10229 | 0.11783 | 0.1338 | 0.15147 | 0.16775 | 0.1763 | 0.18479 | 0.19321 | 0.1987 | 0.20439 | 0.21003
CR Peak | T4 | St Fillans | SFIL_P | 0.78979 | 0.78032 | 0.75953 | 0.74068 | 0.72027 | 0.69754 | 0.67023 | 0.6385 | 0.61122 | 0.58818 | 0.56965 | 0.55431 | 0.53845 | 0.52555 | 0.51476 | 0.50467 | 0.49625 | 0.48913 | 0.48182 | 0.47411 | 0.46612 | 0.45791 | 0.44948 | 0.44177 | CR Peak | T4 | St Fillans | SFIL_P | 0.0028955 | 0.0045021 | 0.011229 | 0.018457 | 0.025786 | 0.033459 | 0.040584 | 0.04338 | 0.048992 | 0.055067 | 0.062474 | 0.074146 | 0.090151 | 0.11028 | 0.13441 | 0.16199 | 0.1914 | 0.2205 | 0.24562 | 0.2611 | 0.2709 | 0.28251 | 0.29769 | 0.2965 | CR Peak | T4 | St Fillans | SFIL_P | 0.47912 | 0.47691 | 0.48128 | 0.487 | 0.48607 | 0.48542 | 0.48546 | 0.48625 | 0.48674 | 0.48824 | 0.49096 | 0.49465 | 0.49943 | 0.50656 | 0.51886 | 0.53305 | 0.54874 | 0.5649 | 0.5808 | 0.59556 | 0.60847 | 0.61942 | 0.63078 | 0.63022 | CR Peak | T4 | St Fillans | SFIL_P | 0.43248 | 0.42987 | 0.42796 | 0.42827 | 0.42705 | 0.42622 | 0.42564 | 0.42562 | 0.42529 | 0.4253 | 0.4257 | 0.42636 | 0.42653 | 0.427 | 0.42865 | 0.43062 | 0.43263 | 0.43473 | 0.43676 | 0.43901 | 0.44129 | 0.44351 | 0.44575 | 0.44772 | CR Peak | T4 | St Fillans | SFIL_P | 0.0021429 | 0.0046199 | 0.0061697 | 0.008207 | 0.01588 | 0.026963 | 0.036868 | 0.050447 | 0.063629 | 0.082821 | 0.098236 | 0.11093 | 0.12574 | 0.14319 | 0.16017 | 0.17518 | 0.19325 | 0.20884 | 0.22399 | 0.23939 | 0.25656 | 0.27371 | 0.29133 | 0.31277 | CR Peak | T4 | St Fillans | SFIL_P | 0 | 0.00048398 | 0.00097121 | 0.0016786 | 0.0027092 | 0.003884 | 0.0047589 | 0.0055609 | 0.0068866 | 0.0083703 | 0.010379 | 0.012705 | 0.015127 | 0.017629 | 0.020307 | 0.023058 | 0.026104 | 0.028909 | 0.030383 | 0.031846 | 0.033297 | 0.034243 | 0.035224 | 0.036197
CR Peak | T2 | Strichen | STRI_P | 7.3586 | 7.2703 | 7.0766 | 6.901 | 6.7108 | 6.4991 | 6.2446 | 5.949 | 5.6949 | 5.4802 | 5.3075 | 5.1646 | 5.0168 | 4.8966 | 4.7961 | 4.7021 | 4.6237 | 4.5573 | 4.4892 | 4.4173 | 4.3429 | 4.2664 | 4.1879 | 4.116 | CR Peak | T2 | Strichen | STRI_P | 0.023784 | 0.038429 | 0.099037 | 0.16735 | 0.23926 | 0.31639 | 0.38961 | 0.42129 | 0.47966 | 0.54175 | 0.61561 | 0.73062 | 0.88831 | 1.0867 | 1.3245 | 1.5962 | 1.886 | 2.1728 | 2.4203 | 2.5728 | 2.6694 | 2.7838 | 2.9334 | 2.9217 | CR Peak | T2 | Strichen | STRI_P | 4.3545 | 4.3344 | 4.3741 | 4.4261 | 4.4177 | 4.4117 | 4.4121 | 4.4193 | 4.4237 | 4.4373 | 4.462 | 4.4956 | 4.5391 | 4.6038 | 4.7157 | 4.8446 | 4.9872 | 5.134 | 5.2786 | 5.4127 | 5.53 | 5.6296 | 5.7329 | 5.7278 | CR Peak | T2 | Strichen | STRI_P | 3.9306 | 3.9069 | 3.8895 | 3.8923 | 3.8813 | 3.8737 | 3.8684 | 3.8682 | 3.8652 | 3.8653 | 3.869 | 3.875 | 3.8765 | 3.8808 | 3.8958 | 3.9137 | 3.932 | 3.9511 | 3.9694 | 3.9899 | 4.0107 | 4.0309 | 4.0512 | 4.0691 | CR Peak | T2 | Strichen | STRI_P | 0.019966 | 0.043044 | 0.057484 | 0.076466 | 0.14796 | 0.25122 | 0.34351 | 0.47002 | 0.59284 | 0.77165 | 0.91528 | 1.0336 | 1.1715 | 1.3341 | 1.4923 | 1.6322 | 1.8005 | 1.9458 | 2.0869 | 2.2304 | 2.3904 | 2.5502 | 2.7144 | 2.9141 | CR Peak | T2 | Strichen | STRI_P | 0 | 0.0045093 | 0.0090489 | 0.01564 | 0.025242 | 0.036188 | 0.044339 | 0.051811 | 0.064164 | 0.077987 | 0.096703 | 0.11838 | 0.14094 | 0.16425 | 0.18921 | 0.21484 | 0.24322 | 0.26935 | 0.28309 | 0.29671 | 0.31024 | 0.31905 | 0.32819 | 0.33725
CR Peak | T2 | Tarland | TARL_P | 8.954 | 8.8466 | 8.6108 | 8.3971 | 8.1658 | 7.9081 | 7.5985 | 7.2387 | 6.9295 | 6.6683 | 6.4582 | 6.2843 | 6.1045 | 5.9582 | 5.8359 | 5.7216 | 5.6261 | 5.5454 | 5.4624 | 5.375 | 5.2844 | 5.1914 | 5.0958 | 5.0084 | CR Peak | T2 | Tarland | TARL_P | 0.028941 | 0.046761 | 0.12051 | 0.20363 | 0.29113 | 0.38499 | 0.47408 | 0.51263 | 0.58366 | 0.6592 | 0.74907 | 0.88903 | 1.0809 | 1.3223 | 1.6116 | 1.9423 | 2.2949 | 2.6438 | 2.945 | 3.1306 | 3.2481 | 3.3873 | 3.5693 | 3.5551 | CR Peak | T2 | Tarland | TARL_P | 4.1732 | 4.1539 | 4.192 | 4.2418 | 4.2337 | 4.228 | 4.2284 | 4.2353 | 4.2395 | 4.2526 | 4.2763 | 4.3084 | 4.3501 | 4.4122 | 4.5193 | 4.6429 | 4.7796 | 4.9203 | 5.0589 | 5.1874 | 5.2998 | 5.3952 | 5.4942 | 5.4893 | CR Peak | T2 | Tarland | TARL_P | 3.767 | 3.7442 | 3.7275 | 3.7302 | 3.7197 | 3.7124 | 3.7073 | 3.7072 | 3.7043 | 3.7044 | 3.7079 | 3.7137 | 3.7151 | 3.7192 | 3.7336 | 3.7507 | 3.7683 | 3.7866 | 3.8042 | 3.8238 | 3.8437 | 3.863 | 3.8825 | 3.8997 | CR Peak | T2 | Tarland | TARL_P | 0.024294 | 0.052376 | 0.069947 | 0.093044 | 0.18004 | 0.30568 | 0.41798 | 0.57192 | 0.72138 | 0.93895 | 1.1137 | 1.2576 | 1.4255 | 1.6234 | 1.8159 | 1.9861 | 2.1909 | 2.3676 | 2.5394 | 2.714 | 2.9087 | 3.1031 | 3.3029 | 3.5459 | CR Peak | T2 | Tarland | TARL_P | 0 | 0.0054869 | 0.011011 | 0.019031 | 0.030714 | 0.044034 | 0.053952 | 0.063044 | 0.078075 | 0.094895 | 0.11767 | 0.14404 | 0.1715 | 0.19987 | 0.23023 | 0.26142 | 0.29595 | 0.32775 | 0.34446 | 0.36104 | 0.3775 | 0.38822 | 0.39934 | 0.41037
CR Peak | T3 | Taynuilt | TAYN_P | 14.1514 | 13.9816 | 13.6091 | 13.2713 | 12.9057 | 12.4984 | 12.0091 | 11.4405 | 10.9518 | 10.539 | 10.2069 | 9.932 | 9.6478 | 9.4168 | 9.2233 | 9.0427 | 8.8918 | 8.7642 | 8.6331 | 8.495 | 8.3518 | 8.2048 | 8.0538 | 7.9155 | CR Peak | T3 | Taynuilt | TAYN_P | 0.025931 | 0.044969 | 0.12239 | 0.21582 | 0.31906 | 0.43307 | 0.54407 | 0.59706 | 0.68675 | 0.78028 | 0.8884 | 1.0545 | 1.282 | 1.5683 | 1.9114 | 2.3036 | 2.722 | 3.1355 | 3.4927 | 3.7127 | 3.8525 | 4.0178 | 4.2335 | 4.2163 | CR Peak | T3 | Taynuilt | TAYN_P | 6.4165 | 6.3869 | 6.4455 | 6.5221 | 6.5096 | 6.5008 | 6.5014 | 6.5121 | 6.5186 | 6.5386 | 6.575 | 6.6245 | 6.6886 | 6.784 | 6.9488 | 7.1388 | 7.3489 | 7.5653 | 7.7783 | 7.976 | 8.1488 | 8.2955 | 8.4477 | 8.4401 | CR Peak | T3 | Taynuilt | TAYN_P | 5.792 | 5.7569 | 5.7313 | 5.7355 | 5.7193 | 5.7081 | 5.7003 | 5.7 | 5.6956 | 5.6958 | 5.7011 | 5.71 | 5.7123 | 5.7185 | 5.7406 | 5.767 | 5.794 | 5.8221 | 5.8492 | 5.8793 | 5.9099 | 5.9397 | 5.9696 | 5.996 | CR Peak | T3 | Taynuilt | TAYN_P | 0.038396 | 0.082779 | 0.11055 | 0.14705 | 0.28454 | 0.48312 | 0.6606 | 0.9039 | 1.1401 | 1.484 | 1.7602 | 1.9877 | 2.253 | 2.5657 | 2.8699 | 3.1389 | 3.4626 | 3.7419 | 4.0134 | 4.2893 | 4.597 | 4.9044 | 5.2201 | 5.6042 | CR Peak | T3 | Taynuilt | TAYN_P | 0 | 0.0086719 | 0.017402 | 0.030077 | 0.048543 | 0.069594 | 0.085269 | 0.099639 | 0.12339 | 0.14998 | 0.18597 | 0.22765 | 0.27105 | 0.31588 | 0.36386 | 0.41316 | 0.46773 | 0.51799 | 0.54441 | 0.57061 | 0.59662 | 0.61357 | 0.63115 | 0.64857
CR Peak | T5 | Thurso | THSO_P | 13.3979 | 13.2371 | 12.8844 | 12.5647 | 12.2185 | 11.8329 | 11.3696 | 10.8313 | 10.3687 | 9.9778 | 9.6634 | 9.4031 | 9.1341 | 8.9153 | 8.7322 | 8.5612 | 8.4184 | 8.2975 | 8.1734 | 8.0427 | 7.9071 | 7.7679 | 7.6249 | 7.494 | CR Peak | T5 | Thurso | THSO_P | 0.021697 | 0.049228 | 0.15686 | 0.30661 | 0.48677 | 0.69512 | 0.90569 | 1.0198 | 1.1931 | 1.369 | 1.5637 | 1.8557 | 2.2563 | 2.7602 | 3.3642 | 4.0543 | 4.7904 | 5.5189 | 6.1472 | 6.5346 | 6.7801 | 7.0711 | 7.4508 | 7.4211 | CR Peak | T5 | Thurso | THSO_P | 10.3663 | 10.3185 | 10.4131 | 10.5369 | 10.5168 | 10.5026 | 10.5035 | 10.5207 | 10.5312 | 10.5636 | 10.6224 | 10.7024 | 10.8059 | 10.96 | 11.2263 | 11.5332 | 11.8727 | 12.2222 | 12.5664 | 12.8857 | 13.1649 | 13.402 | 13.6478 | 13.6356 | CR Peak | T5 | Thurso | THSO_P | 9.3573 | 9.3007 | 9.2594 | 9.2661 | 9.2399 | 9.2218 | 9.2092 | 9.2087 | 9.2017 | 9.2019 | 9.2105 | 9.2249 | 9.2286 | 9.2387 | 9.2743 | 9.317 | 9.3606 | 9.406 | 9.4498 | 9.4984 | 9.5479 | 9.596 | 9.6443 | 9.6869 | CR Peak | T5 | Thurso | THSO_P | 0.036351 | 0.078371 | 0.10466 | 0.13922 | 0.26939 | 0.45739 | 0.62543 | 0.85577 | 1.0794 | 1.405 | 1.6664 | 1.8818 | 2.133 | 2.4291 | 2.7171 | 2.9718 | 3.2782 | 3.5427 | 3.7997 | 4.0609 | 4.3522 | 4.6432 | 4.9421 | 5.3058 | CR Peak | T5 | Thurso | THSO_P | 0 | 0.0082101 | 0.016475 | 0.028476 | 0.045958 | 0.065888 | 0.080729 | 0.094333 | 0.11682 | 0.14199 | 0.17607 | 0.21553 | 0.25662 | 0.29906 | 0.34449 | 0.39116 | 0.44282 | 0.49041 | 0.51542 | 0.54023 | 0.56485 | 0.5809 | 0.59754 | 0.61403
CR Peak | T4 | Tummel Bridge | TUMB_P | 5.4243 | 5.3592 | 5.2164 | 5.0869 | 4.9468 | 4.7907 | 4.6031 | 4.3852 | 4.1979 | 4.0396 | 3.9123 | 3.807 | 3.6981 | 3.6095 | 3.5353 | 3.4661 | 3.4083 | 3.3594 | 3.3091 | 3.2562 | 3.2013 | 3.1449 | 3.087 | 3.034 | CR Peak | T4 | Tummel Bridge | TUMB_P | 0.019887 | 0.03092 | 0.077122 | 0.12676 | 0.1771 | 0.2298 | 0.27873 | 0.29793 | 0.33647 | 0.3782 | 0.42907 | 0.50923 | 0.61915 | 0.75743 | 0.92316 | 1.1125 | 1.3145 | 1.5144 | 1.6869 | 1.7932 | 1.8606 | 1.9403 | 2.0445 | 2.0364 | CR Peak | T4 | Tummel Bridge | TUMB_P | 3.2906 | 3.2754 | 3.3054 | 3.3447 | 3.3383 | 3.3338 | 3.3341 | 3.3396 | 3.3429 | 3.3532 | 3.3719 | 3.3973 | 3.4301 | 3.479 | 3.5636 | 3.661 | 3.7688 | 3.8797 | 3.989 | 4.0903 | 4.1789 | 4.2542 | 4.3322 | 4.3284 | CR Peak | T4 | Tummel Bridge | TUMB_P | 2.9703 | 2.9523 | 2.9392 | 2.9413 | 2.933 | 2.9273 | 2.9233 | 2.9231 | 2.9209 | 2.921 | 2.9237 | 2.9283 | 2.9294 | 2.9326 | 2.944 | 2.9575 | 2.9713 | 2.9858 | 2.9996 | 3.0151 | 3.0308 | 3.046 | 3.0614 | 3.0749 | CR Peak | T4 | Tummel Bridge | TUMB_P | 0.014717 | 0.031729 | 0.042374 | 0.056366 | 0.10907 | 0.18518 | 0.25321 | 0.34647 | 0.43701 | 0.56881 | 0.67468 | 0.76188 | 0.86357 | 0.98344 | 1.1 | 1.2031 | 1.3272 | 1.4343 | 1.5383 | 1.6441 | 1.762 | 1.8799 | 2.0009 | 2.1481 | CR Peak | T4 | Tummel Bridge | TUMB_P | 0 | 0.003324 | 0.0066703 | 0.011529 | 0.018607 | 0.026676 | 0.032684 | 0.038192 | 0.047297 | 0.057487 | 0.071283 | 0.087259 | 0.10389 | 0.12108 | 0.13947 | 0.15837 | 0.17928 | 0.19855 | 0.20867 | 0.21872 | 0.22869 | 0.23518 | 0.24192 | 0.2486
CR Peak | T2 | Willowdale | WIOW_P | 13.2723 | 13.1131 | 12.7637 | 12.4469 | 12.104 | 11.7221 | 11.2631 | 10.7298 | 10.2715 | 9.8843 | 9.5728 | 9.315 | 9.0485 | 8.8318 | 8.6504 | 8.481 | 8.3395 | 8.2198 | 8.0969 | 7.9673 | 7.833 | 7.6952 | 7.5535 | 7.4238 | CR Peak | T2 | Willowdale | WIOW_P | 0.042898 | 0.069313 | 0.17863 | 0.30184 | 0.43154 | 0.57066 | 0.70273 | 0.75986 | 0.86514 | 0.97713 | 1.1103 | 1.3178 | 1.6022 | 1.96 | 2.3889 | 2.879 | 3.4017 | 3.9189 | 4.3653 | 4.6404 | 4.8147 | 5.021 | 5.2907 | 5.2697 | CR Peak | T2 | Willowdale | WIOW_P | 12.2619 | 12.2053 | 12.3172 | 12.4636 | 12.4398 | 12.423 | 12.4242 | 12.4444 | 12.4569 | 12.4952 | 12.5648 | 12.6594 | 12.7818 | 12.9641 | 13.2791 | 13.6421 | 14.0437 | 14.4571 | 14.8643 | 15.2419 | 15.5722 | 15.8526 | 16.1433 | 16.129 | CR Peak | T2 | Willowdale | WIOW_P | 11.0684 | 11.0014 | 10.9525 | 10.9604 | 10.9294 | 10.9081 | 10.8931 | 10.8926 | 10.8843 | 10.8845 | 10.8947 | 10.9117 | 10.9161 | 10.928 | 10.9702 | 11.0207 | 11.0722 | 11.126 | 11.1777 | 11.2353 | 11.2938 | 11.3506 | 11.4078 | 11.4582 | CR Peak | T2 | Willowdale | WIOW_P | 0.036011 | 0.077637 | 0.10368 | 0.13792 | 0.26687 | 0.45311 | 0.61957 | 0.84775 | 1.0693 | 1.3918 | 1.6508 | 1.8642 | 2.113 | 2.4063 | 2.6916 | 2.9439 | 3.2475 | 3.5095 | 3.7641 | 4.0229 | 4.3114 | 4.5997 | 4.8958 | 5.256 | CR Peak | T2 | Willowdale | WIOW_P | 0 | 0.0081332 | 0.016321 | 0.028209 | 0.045527 | 0.065271 | 0.079973 | 0.093449 | 0.11573 | 0.14066 | 0.17442 | 0.21351 | 0.25421 | 0.29626 | 0.34126 | 0.38749 | 0.43868 | 0.48581 | 0.51059 | 0.53516 | 0.55956 | 0.57546 | 0.59194 | 0.60828
CR Peak | T2 | Woodhill | WOHI_P | 14.956 | 14.7765 | 14.3828 | 14.0259 | 13.6394 | 13.2091 | 12.6918 | 12.0909 | 11.5745 | 11.1382 | 10.7872 | 10.4967 | 10.1964 | 9.9522 | 9.7477 | 9.5568 | 9.3974 | 9.2625 | 9.124 | 8.978 | 8.8266 | 8.6713 | 8.5117 | 8.3655 | CR Peak | T2 | Woodhill | WOHI_P | 0.04834 | 0.078106 | 0.20129 | 0.34012 | 0.48628 | 0.64305 | 0.79187 | 0.85625 | 0.97489 | 1.1011 | 1.2512 | 1.485 | 1.8054 | 2.2087 | 2.6919 | 3.2442 | 3.8332 | 4.4161 | 4.9191 | 5.229 | 5.4254 | 5.6579 | 5.9619 | 5.9382 | CR Peak | T2 | Woodhill | WOHI_P | 10.4337 | 10.3855 | 10.4808 | 10.6053 | 10.5851 | 10.5708 | 10.5718 | 10.589 | 10.5996 | 10.6322 | 10.6914 | 10.7719 | 10.876 | 11.0312 | 11.2992 | 11.6081 | 11.9498 | 12.3016 | 12.648 | 12.9694 | 13.2504 | 13.489 | 13.7364 | 13.7242 | CR Peak | T2 | Woodhill | WOHI_P | 9.4181 | 9.3612 | 9.3195 | 9.3262 | 9.2999 | 9.2817 | 9.269 | 9.2686 | 9.2614 | 9.2617 | 9.2704 | 9.2848 | 9.2885 | 9.2987 | 9.3346 | 9.3775 | 9.4214 | 9.4671 | 9.5111 | 9.5601 | 9.6099 | 9.6583 | 9.7069 | 9.7499 | CR Peak | T2 | Woodhill | WOHI_P | 0.040579 | 0.087485 | 0.11683 | 0.15541 | 0.30072 | 0.51058 | 0.69816 | 0.95529 | 1.2049 | 1.5683 | 1.8603 | 2.1007 | 2.3811 | 2.7116 | 3.0331 | 3.3174 | 3.6594 | 3.9547 | 4.2416 | 4.5332 | 4.8584 | 5.1832 | 5.5169 | 5.9228 | CR Peak | T2 | Woodhill | WOHI_P | 0 | 0.0091649 | 0.018391 | 0.031787 | 0.051303 | 0.073551 | 0.090118 | 0.1053 | 0.13041 | 0.1585 | 0.19654 | 0.24059 | 0.28646 | 0.33384 | 0.38455 | 0.43665 | 0.49432 | 0.54744 | 0.57536 | 0.60305 | 0.63054 | 0.64845 | 0.66703 | 0.68544
CR Peak | T2 | Rothienorman | G_EXTRA_13 | 0 | 0 | 0 | 5.8502 | 5.689 | 5.5095 | 5.2938 | 5.0431 | 4.8277 | 4.6457 | 4.4993 | 4.3782 | 4.2529 | 4.1511 | 4.0658 | 3.9862 | 3.9197 | 3.8634 | 3.8056 | 3.7447 | 3.6816 | 3.6168 | 3.5502 | 3.4893 | CR Peak | T2 | Rothienorman | G_EXTRA_13 | 0 | 0 | 0 | 0.14057 | 0.20537 | 0.27625 | 0.34469 | 0.37639 | 0.43145 | 0.48924 | 0.55667 | 0.66068 | 0.80328 | 0.98269 | 1.1977 | 1.4434 | 1.7054 | 1.9648 | 2.1886 | 2.3265 | 2.4139 | 2.5173 | 2.6525 | 2.642 | CR Peak | T2 | Rothienorman | G_EXTRA_13 | 0 | 0 | 0 | 4.3956 | 4.3872 | 4.3812 | 4.3817 | 4.3888 | 4.3932 | 4.4067 | 4.4313 | 4.4646 | 4.5078 | 4.5721 | 4.6831 | 4.8112 | 4.9528 | 5.0986 | 5.2422 | 5.3754 | 5.4919 | 5.5908 | 5.6933 | 5.6882 | CR Peak | T2 | Rothienorman | G_EXTRA_13 | 0 | 0 | 0 | 3.8654 | 3.8654 | 3.8654 | 3.8654 | 3.8654 | 3.8654 | 3.8654 | 3.8654 | 3.8654 | 3.8654 | 3.8654 | 3.8654 | 3.8654 | 3.8654 | 3.8654 | 3.8654 | 3.8654 | 3.8654 | 3.8654 | 3.8654 | 3.8654 | CR Peak | T2 | Rothienorman | G_EXTRA_13 | 0 | 0 | 0 | 0.064823 | 0.12543 | 0.21297 | 0.2912 | 0.39845 | 0.50258 | 0.65416 | 0.77591 | 0.87619 | 0.99315 | 1.131 | 1.2651 | 1.3837 | 1.5264 | 1.6495 | 1.7692 | 1.8908 | 2.0264 | 2.1619 | 2.3011 | 2.4704 | CR Peak | T2 | Rothienorman | G_EXTRA_13 | 0 | 0 | 0 | 0.055986 | 0.090358 | 0.12954 | 0.15872 | 0.18547 | 0.22969 | 0.27917 | 0.34617 | 0.42375 | 0.50454 | 0.58798 | 0.6773 | 0.76906 | 0.87064 | 0.96419 | 1.0134 | 1.0621 | 1.1106 | 1.1421 | 1.1748 | 1.2073
CR Peak | #N/A | Finstown | G_EXTRA_14 | 0 | 0 | 0 | 0 | 0 | 0 | 0 | 0 | 0 | 0 | 0 | 0 | 0 | 0 | 0 | 0 | 0 | 0 | 0 | 0 | 0 | 0 | 0 | 0 | CR Peak | #N/A | Finstown | G_EXTRA_14 | 0 | 0 | 0 | 0 | 0 | 0 | 0 | 0 | 0 | 0 | 0 | 0 | 0 | 0 | 0 | 0 | 0 | 0 | 0 | 0 | 0 | 0 | 0 | 0 | CR Peak | #N/A | Finstown | G_EXTRA_14 | 0 | 0 | 0 | 0 | 0 | 0 | 0 | 0 | 0 | 0 | 0 | 0 | 0 | 0 | 0 | 0 | 0 | 0 | 0 | 0 | 0 | 0 | 0 | 0 | CR Peak | #N/A | Finstown | G_EXTRA_14 | 0 | 0 | 0 | 0 | 0 | 0 | 0 | 0 | 0 | 0 | 0 | 0 | 0 | 0 | 0 | 0 | 0 | 0 | 0 | 0 | 0 | 0 | 0 | 0 | CR Peak | #N/A | Finstown | G_EXTRA_14 | 0 | 0 | 0 | 0 | 0 | 0 | 0 | 0 | 0 | 0 | 0 | 0 | 0 | 0 | 0 | 0 | 0 | 0 | 0 | 0 | 0 | 0 | 0 | 0 | CR Peak | #N/A | Finstown | G_EXTRA_14 | 0 | 0 | 0 | 0 | 0 | 0 | 0 | 0 | 0 | 0 | 0 | 0 | 0 | 0 | 0 | 0 | 0 | 0 | 0 | 0 | 0 | 0 | 0 | 0
CR Peak | T4 | Lunanhead Kirriemuir | B_EXTRA_1 | 0 | 0 | 0 | 0 | 0 | 0 | 0 | 0 | 0 | 0 | 0 | 0 | 0 | 0 | 0 | 0 | 0 | 0 | 0 | 0 | 0 | 0 | 0 | 0 | CR Peak | T4 | Lunanhead Kirriemuir | B_EXTRA_1 | 0 | 0 | 0 | 0 | 0 | 0 | 0 | 0 | 0 | 0 | 0 | 0 | 0 | 0 | 0 | 0 | 0 | 0 | 0 | 0 | 0 | 0 | 0 | 0 | CR Peak | T4 | Lunanhead Kirriemuir | B_EXTRA_1 | 0 | 0 | 0 | 0 | 0 | 0 | 0 | 0 | 0 | 0 | 0 | 0 | 0 | 0 | 0 | 0 | 0 | 0 | 0 | 0 | 0 | 0 | 0 | 0 | CR Peak | T4 | Lunanhead Kirriemuir | B_EXTRA_1 | 30 | 30 | 30 | 30 | 30 | 30 | 30 | 30 | 30 | 30 | 30 | 30 | 30 | 30 | 30 | 30 | 30 | 30 | 30 | 30 | 30 | 30 | 30 | 30 | CR Peak | T4 | Lunanhead Kirriemuir | B_EXTRA_1 | 0 | 0 | 0 | 0 | 0 | 0 | 0 | 0 | 0 | 0 | 0 | 0 | 0 | 0 | 0 | 0 | 0 | 0 | 0 | 0 | 0 | 0 | 0 | 0 | CR Peak | T4 | Lunanhead Kirriemuir | B_EXTRA_1 | 0 | 0 | 0 | 0 | 0 | 0 | 0 | 0 | 0 | 0 | 0 | 0 | 0 | 0 | 0 | 0 | 0 | 0 | 0 | 0 | 0 | 0 | 0 | 0
CR Peak | T2 | St Fergus Compressor | T_SFGSD-1 | 0 | 0 | 0 | 0 | 0 | 0 | 0 | 0 | 0 | 0 | 0 | 0 | 0 | 0 | 0 | 0 | 0 | 0 | 0 | 0 | 0 | 0 | 0 | 0 | CR Peak | T2 | St Fergus Compressor | T_SFGSD-1 | 0 | 0 | 0 | 0 | 0 | 0 | 0 | 0 | 0 | 0 | 0 | 0 | 0 | 0 | 0 | 0 | 0 | 0 | 0 | 0 | 0 | 0 | 0 | 0 | CR Peak | T2 | St Fergus Compressor | T_SFGSD-1 | 0 | 0 | 0 | 0 | 0 | 0 | 0 | 0 | 0 | 0 | 0 | 0 | 0 | 0 | 0 | 0 | 0 | 0 | 0 | 0 | 0 | 0 | 0 | 0 | CR Peak | T2 | St Fergus Compressor | T_SFGSD-1 | 50 | 50 | 50 | 50 | 50 | 50 | 50 | 50 | 50 | 50 | 50 | 50 | 50 | 50 | 50 | 50 | 50 | 50 | 50 | 50 | 50 | 50 | 50 | 50 | CR Peak | T2 | St Fergus Compressor | T_SFGSD-1 | 0 | 0 | 0 | 0 | 0 | 0 | 0 | 0 | 0 | 0 | 0 | 0 | 0 | 0 | 0 | 0 | 0 | 0 | 0 | 0 | 0 | 0 | 0 | 0 | CR Peak | T2 | St Fergus Compressor | T_SFGSD-1 | 0 | 0 | 0 | 0 | 0 | 0 | 0 | 0 | 0 | 0 | 0 | 0 | 0 | 0 | 0 | 0 | 0 | 0 | 0 | 0 | 0 | 0 | 0 | 0
CR Peak | T2 | St Fergus Mobil | T_STFERGD-1 | 0 | 0 | 0 | 0 | 0 | 0 | 0 | 0 | 0 | 0 | 0 | 0 | 0 | 0 | 0 | 0 | 0 | 0 | 0 | 0 | 0 | 0 | 0 | 0 | CR Peak | T2 | St Fergus Mobil | T_STFERGD-1 | 0 | 0 | 0 | 0 | 0 | 0 | 0 | 0 | 0 | 0 | 0 | 0 | 0 | 0 | 0 | 0 | 0 | 0 | 0 | 0 | 0 | 0 | 0 | 0 | CR Peak | T2 | St Fergus Mobil | T_STFERGD-1 | 0 | 0 | 0 | 0 | 0 | 0 | 0 | 0 | 0 | 0 | 0 | 0 | 0 | 0 | 0 | 0 | 0 | 0 | 0 | 0 | 0 | 0 | 0 | 0 | CR Peak | T2 | St Fergus Mobil | T_STFERGD-1 | 21 | 21 | 21 | 21 | 21 | 21 | 21 | 21 | 21 | 21 | 21 | 21 | 21 | 21 | 21 | 21 | 21 | 21 | 21 | 21 | 21 | 21 | 21 | 21 | CR Peak | T2 | St Fergus Mobil | T_STFERGD-1 | 0 | 0 | 0 | 0 | 0 | 0 | 0 | 0 | 0 | 0 | 0 | 0 | 0 | 0 | 0 | 0 | 0 | 0 | 0 | 0 | 0 | 0 | 0 | 0 | CR Peak | T2 | St Fergus Mobil | T_STFERGD-1 | 0 | 0 | 0 | 0 | 0 | 0 | 0 | 0 | 0 | 0 | 0 | 0 | 0 | 0 | 0 | 0 | 0 | 0 | 0 | 0 | 0 | 0 | 0 | 0
CR Peak | T2 | Hydrogen-SMR-1 | B_EXTRA_2 | 0 | 0 | 0 | 0 | 0 | 0 | 0 | 0 | 0 | 0 | 0 | 0 | 0 | 0 | 0 | 0 | 0 | 0 | 0 | 0 | 0 | 0 | 0 | 0 | CR Peak | T2 | Hydrogen-SMR-1 | B_EXTRA_2 | 0 | 0 | 0 | 0 | 0 | 0 | 0 | 0 | 0 | 0 | 0 | 0 | 0 | 0 | 0 | 0 | 0 | 0 | 0 | 0 | 0 | 0 | 0 | 0 | CR Peak | T2 | Hydrogen-SMR-1 | B_EXTRA_2 | 0 | 0 | 0 | 0 | 0 | 0 | 0 | 0 | 0 | 0 | 0 | 0 | 0 | 0 | 0 | 0 | 0 | 0 | 0 | 0 | 0 | 0 | 0 | 0 | CR Peak | T2 | Hydrogen-SMR-1 | B_EXTRA_2 | 0 | 0 | 0 | 0 | 0 | 0 | 0 | 0 | 0 | 0 | 0 | 0 | 0 | 0 | 0 | 0 | 0 | 0 | 0 | 0 | 0 | 0 | 0 | 0 | CR Peak | T2 | Hydrogen-SMR-1 | B_EXTRA_2 | 0 | 0 | 0 | 0 | 0 | 0 | 0 | 0 | 0 | 0 | 0 | 0 | 0 | 0 | 0 | 0 | 0 | 0 | 0 | 0 | 0 | 0 | 0 | 0 | CR Peak | T2 | Hydrogen-SMR-1 | B_EXTRA_2 | 0 | 0 | 0 | 0 | 0 | 0 | 0 | 0 | 0 | 0 | 0 | 0 | 0 | 0 | 0 | 0 | 0 | 0 | 0 | 0 | 0 | 0 | 0 | 0
CR AM | T4 | Abernethy | ABNE_P | 3.4173 | 3.3764 | 3.2868 | 3.2069 | 3.1232 | 3.0364 | 2.9446 | 2.8609 | 2.7849 | 2.7169 | 2.659 | 2.6136 | 2.5716 | 2.534 | 2.5055 | 2.4771 | 2.4516 | 2.43 | 2.4072 | 2.3838 | 2.3586 | 2.3301 | 2.2995 | 2.272 | CR AM | T4 | Abernethy | ABNE_P | 0.007786 | 0.012141 | 0.03445 | 0.059393 | 0.088116 | 0.12176 | 0.1632 | 0.21442 | 0.27956 | 0.36049 | 0.46099 | 0.5853 | 0.7377 | 0.92156 | 1.1378 | 1.3843 | 1.6542 | 1.9362 | 2.2155 | 2.4782 | 2.711 | 2.9092 | 3.1139 | 3.1271 | CR AM | T4 | Abernethy | ABNE_P | 4.7147 | 4.6788 | 4.7057 | 4.7435 | 4.7139 | 4.6843 | 4.6567 | 4.6304 | 4.5922 | 4.5543 | 4.5166 | 4.4744 | 4.4271 | 4.3854 | 4.3763 | 4.3687 | 4.3637 | 4.358 | 4.3537 | 4.3498 | 4.3472 | 4.347 | 4.346 | 4.3454 | CR AM | T4 | Abernethy | ABNE_P | 4.2616 | 4.2276 | 4.2098 | 4.214 | 4.2036 | 4.1974 | 4.1942 | 4.1973 | 4.1982 | 4.2035 | 4.2142 | 4.2293 | 4.2419 | 4.2605 | 4.2945 | 4.3366 | 4.3853 | 4.4426 | 4.5089 | 4.5895 | 4.6854 | 4.7988 | 4.934 | 5.092 | CR AM | T4 | Abernethy | ABNE_P | 0.0056213 | 0.0097235 | 0.013943 | 0.019104 | 0.036085 | 0.060525 | 0.082568 | 0.11326 | 0.14311 | 0.18493 | 0.223 | 0.2559 | 0.29304 | 0.33735 | 0.38089 | 0.41963 | 0.46479 | 0.50507 | 0.54386 | 0.58246 | 0.62527 | 0.66852 | 0.71163 | 0.76654 | CR AM | T4 | Abernethy | ABNE_P | 0 | 0.0011496 | 0.0023069 | 0.0039873 | 0.0064352 | 0.0092258 | 0.011304 | 0.013209 | 0.016358 | 0.019882 | 0.024653 | 0.030179 | 0.035932 | 0.041875 | 0.048236 | 0.054771 | 0.062006 | 0.068668 | 0.07217 | 0.075644 | 0.079092 | 0.081339 | 0.083669 | 0.085979
CR AM | T5 | Alness | ALNE_P | 3.0233 | 2.9871 | 2.9078 | 2.8371 | 2.7631 | 2.6863 | 2.6051 | 2.5311 | 2.4638 | 2.4037 | 2.3524 | 2.3123 | 2.2751 | 2.2418 | 2.2166 | 2.1915 | 2.169 | 2.1499 | 2.1297 | 2.1089 | 2.0866 | 2.0615 | 2.0344 | 2.0101 | CR AM | T5 | Alness | ALNE_P | 0.0023589 | 0.0053675 | 0.019457 | 0.039892 | 0.067253 | 0.10228 | 0.14726 | 0.2038 | 0.27528 | 0.36235 | 0.46651 | 0.59229 | 0.74651 | 0.93257 | 1.1514 | 1.4009 | 1.6739 | 1.9594 | 2.2419 | 2.5078 | 2.7434 | 2.9441 | 3.1511 | 3.1645 | CR AM | T5 | Alness | ALNE_P | 5.0324 | 4.9941 | 5.0228 | 5.0631 | 5.0316 | 4.9999 | 4.9705 | 4.9424 | 4.9016 | 4.8612 | 4.8209 | 4.776 | 4.7254 | 4.681 | 4.6712 | 4.663 | 4.6577 | 4.6516 | 4.647 | 4.6429 | 4.6401 | 4.6399 | 4.6388 | 4.6382 | CR AM | T5 | Alness | ALNE_P | 4.5488 | 4.5125 | 4.4934 | 4.498 | 4.4869 | 4.4803 | 4.4768 | 4.4801 | 4.4811 | 4.4868 | 4.4982 | 4.5143 | 4.5278 | 4.5476 | 4.5839 | 4.6288 | 4.6808 | 4.742 | 4.8127 | 4.8988 | 5.0012 | 5.1222 | 5.2665 | 5.4351 | CR AM | T5 | Alness | ALNE_P | 0.0049732 | 0.0086024 | 0.012335 | 0.016901 | 0.031924 | 0.053547 | 0.073049 | 0.1002 | 0.12661 | 0.1636 | 0.19729 | 0.2264 | 0.25925 | 0.29846 | 0.33698 | 0.37124 | 0.4112 | 0.44683 | 0.48116 | 0.51531 | 0.55317 | 0.59144 | 0.62958 | 0.67816 | CR AM | T5 | Alness | ALNE_P | 0 | 0.0010171 | 0.002041 | 0.0035275 | 0.0056932 | 0.0081621 | 0.010001 | 0.011686 | 0.014472 | 0.01759 | 0.021811 | 0.026699 | 0.03179 | 0.037047 | 0.042675 | 0.048456 | 0.054856 | 0.060751 | 0.063849 | 0.066922 | 0.069973 | 0.071961 | 0.074023 | 0.076066
CR AM | T4 | Arbroath | ARBR_P | 3.0808 | 3.044 | 2.9631 | 2.8911 | 2.8157 | 2.7374 | 2.6547 | 2.5792 | 2.5107 | 2.4494 | 2.3971 | 2.3562 | 2.3184 | 2.2845 | 2.2588 | 2.2332 | 2.2102 | 2.1908 | 2.1702 | 2.1491 | 2.1263 | 2.1007 | 2.0731 | 2.0483 | CR AM | T4 | Arbroath | ARBR_P | 0.0072063 | 0.011237 | 0.031885 | 0.054972 | 0.081556 | 0.1127 | 0.15105 | 0.19846 | 0.25875 | 0.33365 | 0.42667 | 0.54173 | 0.68278 | 0.85296 | 1.0531 | 1.2812 | 1.531 | 1.7921 | 2.0506 | 2.2937 | 2.5092 | 2.6926 | 2.882 | 2.8943 | CR AM | T4 | Arbroath | ARBR_P | 3.5269 | 3.5001 | 3.5202 | 3.5485 | 3.5264 | 3.5042 | 3.4836 | 3.4639 | 3.4353 | 3.407 | 3.3788 | 3.3472 | 3.3118 | 3.2807 | 3.2738 | 3.2681 | 3.2644 | 3.2601 | 3.2569 | 3.254 | 3.2521 | 3.2519 | 3.2511 | 3.2507 | CR AM | T4 | Arbroath | ARBR_P | 3.188 | 3.1626 | 3.1492 | 3.1524 | 3.1447 | 3.14 | 3.1376 | 3.1399 | 3.1406 | 3.1446 | 3.1525 | 3.1638 | 3.1733 | 3.1872 | 3.2126 | 3.2441 | 3.2806 | 3.3234 | 3.373 | 3.4333 | 3.5051 | 3.5899 | 3.6911 | 3.8092 | CR AM | T4 | Arbroath | ARBR_P | 0.0050678 | 0.0087661 | 0.01257 | 0.017223 | 0.032532 | 0.054566 | 0.074438 | 0.10211 | 0.12902 | 0.16672 | 0.20104 | 0.2307 | 0.26418 | 0.30413 | 0.34339 | 0.37831 | 0.41903 | 0.45534 | 0.49031 | 0.52511 | 0.5637 | 0.60269 | 0.64156 | 0.69107 | CR AM | T4 | Arbroath | ARBR_P | 0 | 0.0010364 | 0.0020798 | 0.0035947 | 0.0058015 | 0.0083174 | 0.010191 | 0.011908 | 0.014747 | 0.017924 | 0.022226 | 0.027207 | 0.032394 | 0.037752 | 0.043487 | 0.049378 | 0.0559 | 0.061907 | 0.065064 | 0.068196 | 0.071304 | 0.07333 | 0.075431 | 0.077513
CR AM | T3 | Ardkinglas | ARDK_P | 0 | 0 | 0 | 0 | 0 | 0 | 0 | 0 | 0 | 0 | 0 | 0 | 0 | 0 | 0 | 0 | 0 | 0 | 0 | 0 | 0 | 0 | 0 | 0 | CR AM | T3 | Ardkinglas | ARDK_P | 0 | 0 | 0 | 0 | 0 | 0 | 0 | 0 | 0 | 0 | 0 | 0 | 0 | 0 | 0 | 0 | 0 | 0 | 0 | 0 | 0 | 0 | 0 | 0 | CR AM | T3 | Ardkinglas | ARDK_P | 0 | 0 | 0 | 0 | 0 | 0 | 0 | 0 | 0 | 0 | 0 | 0 | 0 | 0 | 0 | 0 | 0 | 0 | 0 | 0 | 0 | 0 | 0 | 0 | CR AM | T3 | Ardkinglas | ARDK_P | 0 | 0 | 0 | 0 | 0 | 0 | 0 | 0 | 0 | 0 | 0 | 0 | 0 | 0 | 0 | 0 | 0 | 0 | 0 | 0 | 0 | 0 | 0 | 0 | CR AM | T3 | Ardkinglas | ARDK_P | 0 | 0 | 0 | 0 | 0 | 0 | 0 | 0 | 0 | 0 | 0 | 0 | 0 | 0 | 0 | 0 | 0 | 0 | 0 | 0 | 0 | 0 | 0 | 0 | CR AM | T3 | Ardkinglas | ARDK_P | 0 | 0 | 0 | 0 | 0 | 0 | 0 | 0 | 0 | 0 | 0 | 0 | 0 | 0 | 0 | 0 | 0 | 0 | 0 | 0 | 0 | 0 | 0 | 0
CR AM | T1 | Ardmore | ARMO_P | 3.2149 | 3.1764 | 3.0921 | 3.0169 | 2.9382 | 2.8565 | 2.7702 | 2.6914 | 2.6199 | 2.556 | 2.5014 | 2.4588 | 2.4192 | 2.3839 | 2.357 | 2.3304 | 2.3064 | 2.2861 | 2.2646 | 2.2426 | 2.2188 | 2.1921 | 2.1633 | 2.1374 | CR AM | T1 | Ardmore | ARMO_P | 0.003419 | 0.0062168 | 0.019856 | 0.037561 | 0.059956 | 0.087748 | 0.12294 | 0.16694 | 0.22268 | 0.291 | 0.37378 | 0.47458 | 0.59817 | 0.74725 | 0.92257 | 1.1225 | 1.3412 | 1.5699 | 1.7964 | 2.0094 | 2.1982 | 2.3589 | 2.5248 | 2.5355 | CR AM | T1 | Ardmore | ARMO_P | 5.3512 | 5.3106 | 5.341 | 5.3839 | 5.3504 | 5.3167 | 5.2854 | 5.2556 | 5.2122 | 5.1692 | 5.1264 | 5.0786 | 5.0248 | 4.9775 | 4.9671 | 4.9585 | 4.9528 | 4.9464 | 4.9415 | 4.9371 | 4.9341 | 4.9339 | 4.9328 | 4.9321 | CR AM | T1 | Ardmore | ARMO_P | 4.837 | 4.7984 | 4.7781 | 4.7829 | 4.7712 | 4.7641 | 4.7605 | 4.764 | 4.765 | 4.7711 | 4.7832 | 4.8003 | 4.8147 | 4.8357 | 4.8744 | 4.9221 | 4.9774 | 5.0424 | 5.1177 | 5.2092 | 5.318 | 5.4468 | 5.6002 | 5.7795 | CR AM | T1 | Ardmore | ARMO_P | 0.0052883 | 0.0091475 | 0.013117 | 0.017972 | 0.033947 | 0.05694 | 0.077677 | 0.10655 | 0.13463 | 0.17397 | 0.20979 | 0.24074 | 0.27568 | 0.31737 | 0.35833 | 0.39477 | 0.43726 | 0.47515 | 0.51164 | 0.54796 | 0.58822 | 0.62892 | 0.66947 | 0.72113 | CR AM | T1 | Ardmore | ARMO_P | 0 | 0.0010815 | 0.0021703 | 0.0037511 | 0.0060539 | 0.0086793 | 0.010634 | 0.012426 | 0.015389 | 0.018704 | 0.023193 | 0.028391 | 0.033804 | 0.039394 | 0.045379 | 0.051526 | 0.058332 | 0.0646 | 0.067895 | 0.071163 | 0.074406 | 0.07652 | 0.078713 | 0.080885
CR AM | T1 | Beauly | BEAU_P | 2.6365 | 2.6049 | 2.5358 | 2.4741 | 2.4096 | 2.3426 | 2.2718 | 2.2072 | 2.1485 | 2.0961 | 2.0514 | 2.0164 | 1.984 | 1.955 | 1.933 | 1.9111 | 1.8914 | 1.8748 | 1.8572 | 1.8391 | 1.8196 | 1.7977 | 1.7741 | 1.7529 | CR AM | T1 | Beauly | BEAU_P | 0.003356 | 0.0061022 | 0.01949 | 0.036869 | 0.058851 | 0.086131 | 0.12068 | 0.16387 | 0.21858 | 0.28564 | 0.3669 | 0.46584 | 0.58715 | 0.73349 | 0.90558 | 1.1018 | 1.3165 | 1.541 | 1.7633 | 1.9724 | 2.1577 | 2.3155 | 2.4783 | 2.4888 | CR AM | T1 | Beauly | BEAU_P | 4.3885 | 4.3551 | 4.3801 | 4.4153 | 4.3878 | 4.3602 | 4.3345 | 4.31 | 4.2745 | 4.2392 | 4.2041 | 4.1649 | 4.1208 | 4.082 | 4.0735 | 4.0664 | 4.0618 | 4.0565 | 4.0524 | 4.0489 | 4.0464 | 4.0462 | 4.0453 | 4.0447 | CR AM | T1 | Beauly | BEAU_P | 3.9668 | 3.9351 | 3.9185 | 3.9224 | 3.9128 | 3.907 | 3.904 | 3.9069 | 3.9077 | 3.9127 | 3.9226 | 3.9367 | 3.9485 | 3.9657 | 3.9974 | 4.0366 | 4.0819 | 4.1352 | 4.1969 | 4.272 | 4.3613 | 4.4668 | 4.5927 | 4.7397 | CR AM | T1 | Beauly | BEAU_P | 0.0043369 | 0.0075017 | 0.010757 | 0.014739 | 0.02784 | 0.046696 | 0.063702 | 0.087382 | 0.11041 | 0.14267 | 0.17204 | 0.19743 | 0.22608 | 0.26027 | 0.29386 | 0.32374 | 0.35859 | 0.38966 | 0.41959 | 0.44937 | 0.4824 | 0.51577 | 0.54903 | 0.59139 | CR AM | T1 | Beauly | BEAU_P | 0 | 0.00088693 | 0.0017798 | 0.0030762 | 0.0049648 | 0.0071178 | 0.008721 | 0.010191 | 0.01262 | 0.015339 | 0.01902 | 0.023283 | 0.027722 | 0.032307 | 0.037215 | 0.042256 | 0.047838 | 0.052978 | 0.05568 | 0.05836 | 0.06102 | 0.062754 | 0.064551 | 0.066333
CR AM | T1 | Berryburn | BERB_P | 0 | 0 | 0 | 0 | 0 | 0 | 0 | 0 | 0 | 0 | 0 | 0 | 0 | 0 | 0 | 0 | 0 | 0 | 0 | 0 | 0 | 0 | 0 | 0 | CR AM | T1 | Berryburn | BERB_P | 0 | 0 | 0 | 0 | 0 | 0 | 0 | 0 | 0 | 0 | 0 | 0 | 0 | 0 | 0 | 0 | 0 | 0 | 0 | 0 | 0 | 0 | 0 | 0 | CR AM | T1 | Berryburn | BERB_P | 0 | 0 | 0 | 0 | 0 | 0 | 0 | 0 | 0 | 0 | 0 | 0 | 0 | 0 | 0 | 0 | 0 | 0 | 0 | 0 | 0 | 0 | 0 | 0 | CR AM | T1 | Berryburn | BERB_P | 0 | 0 | 0 | 0 | 0 | 0 | 0 | 0 | 0 | 0 | 0 | 0 | 0 | 0 | 0 | 0 | 0 | 0 | 0 | 0 | 0 | 0 | 0 | 0 | CR AM | T1 | Berryburn | BERB_P | 0 | 0 | 0 | 0 | 0 | 0 | 0 | 0 | 0 | 0 | 0 | 0 | 0 | 0 | 0 | 0 | 0 | 0 | 0 | 0 | 0 | 0 | 0 | 0 | CR AM | T1 | Berryburn | BERB_P | 0 | 0 | 0 | 0 | 0 | 0 | 0 | 0 | 0 | 0 | 0 | 0 | 0 | 0 | 0 | 0 | 0 | 0 | 0 | 0 | 0 | 0 | 0 | 0
CR AM | T1 | Boat of Garten | BOAG_P | 2.3185 | 2.2908 | 2.23 | 2.1757 | 2.119 | 2.0601 | 1.9978 | 1.941 | 1.8894 | 1.8433 | 1.804 | 1.7732 | 1.7447 | 1.7192 | 1.6999 | 1.6806 | 1.6633 | 1.6487 | 1.6332 | 1.6173 | 1.6002 | 1.5809 | 1.5601 | 1.5415 | CR AM | T1 | Boat of Garten | BOAG_P | 0.0025033 | 0.0045518 | 0.014538 | 0.027501 | 0.043898 | 0.064247 | 0.090016 | 0.12223 | 0.16304 | 0.21307 | 0.27367 | 0.34748 | 0.43796 | 0.54712 | 0.67549 | 0.82183 | 0.98201 | 1.1495 | 1.3153 | 1.4712 | 1.6094 | 1.7271 | 1.8486 | 1.8564 | CR AM | T1 | Boat of Garten | BOAG_P | 3.8592 | 3.8299 | 3.8519 | 3.8828 | 3.8586 | 3.8343 | 3.8118 | 3.7902 | 3.759 | 3.7279 | 3.6971 | 3.6626 | 3.6238 | 3.5897 | 3.5822 | 3.576 | 3.5719 | 3.5672 | 3.5637 | 3.5606 | 3.5584 | 3.5582 | 3.5574 | 3.5569 | CR AM | T1 | Boat of Garten | BOAG_P | 3.4884 | 3.4605 | 3.4459 | 3.4494 | 3.4409 | 3.4358 | 3.4332 | 3.4357 | 3.4364 | 3.4408 | 3.4496 | 3.4619 | 3.4723 | 3.4875 | 3.5153 | 3.5498 | 3.5896 | 3.6365 | 3.6908 | 3.7568 | 3.8353 | 3.9281 | 4.0388 | 4.1681 | CR AM | T1 | Boat of Garten | BOAG_P | 0.0038139 | 0.006597 | 0.0094596 | 0.012961 | 0.024482 | 0.041064 | 0.05602 | 0.076843 | 0.097093 | 0.12546 | 0.1513 | 0.17362 | 0.19881 | 0.22888 | 0.25842 | 0.2847 | 0.31534 | 0.34267 | 0.36899 | 0.39518 | 0.42422 | 0.45357 | 0.48282 | 0.52007 | CR AM | T1 | Boat of Garten | BOAG_P | 0 | 0.00077996 | 0.0015652 | 0.0027052 | 0.004366 | 0.0062594 | 0.0076693 | 0.0089617 | 0.011098 | 0.013489 | 0.016726 | 0.020475 | 0.024379 | 0.028411 | 0.032726 | 0.03716 | 0.042068 | 0.046589 | 0.048965 | 0.051322 | 0.053661 | 0.055185 | 0.056766 | 0.058333
CR AM | T4 | Braco West | BRAC_P | 3.8811 | 3.8347 | 3.7329 | 3.6421 | 3.5471 | 3.4485 | 3.3443 | 3.2492 | 3.1629 | 3.0857 | 3.0198 | 2.9683 | 2.9206 | 2.8779 | 2.8455 | 2.8133 | 2.7844 | 2.7599 | 2.7339 | 2.7073 | 2.6787 | 2.6464 | 2.6116 | 2.5804 | CR AM | T4 | Braco West | BRAC_P | 0.0058282 | 0.0090879 | 0.025787 | 0.044459 | 0.065959 | 0.091143 | 0.12216 | 0.16051 | 0.20927 | 0.26984 | 0.34507 | 0.43813 | 0.55221 | 0.68984 | 0.85171 | 1.0362 | 1.2382 | 1.4494 | 1.6584 | 1.8551 | 2.0293 | 2.1777 | 2.3309 | 2.3408 | CR AM | T4 | Braco West | BRAC_P | 5.3546 | 5.3139 | 5.3443 | 5.3873 | 5.3537 | 5.3201 | 5.2887 | 5.2588 | 5.2154 | 5.1724 | 5.1296 | 5.0817 | 5.0279 | 4.9807 | 4.9702 | 4.9616 | 4.9559 | 4.9495 | 4.9446 | 4.9402 | 4.9372 | 4.9369 | 4.9358 | 4.9351 | CR AM | T4 | Braco West | BRAC_P | 4.84 | 4.8014 | 4.7811 | 4.7859 | 4.7742 | 4.7671 | 4.7635 | 4.7669 | 4.768 | 4.7741 | 4.7862 | 4.8033 | 4.8177 | 4.8387 | 4.8774 | 4.9252 | 4.9805 | 5.0456 | 5.1209 | 5.2124 | 5.3214 | 5.4502 | 5.6037 | 5.7831 | CR AM | T4 | Braco West | BRAC_P | 0.0063843 | 0.011043 | 0.015835 | 0.021696 | 0.040983 | 0.06874 | 0.093775 | 0.12863 | 0.16253 | 0.21002 | 0.25326 | 0.29063 | 0.33281 | 0.38314 | 0.43259 | 0.47658 | 0.52788 | 0.57362 | 0.61768 | 0.66152 | 0.71013 | 0.75925 | 0.80822 | 0.87058 | CR AM | T4 | Braco West | BRAC_P | 0 | 0.0013056 | 0.00262 | 0.0045284 | 0.0073086 | 0.010478 | 0.012838 | 0.015002 | 0.018578 | 0.022581 | 0.028 | 0.034275 | 0.040809 | 0.047559 | 0.054783 | 0.062205 | 0.070421 | 0.077988 | 0.081966 | 0.085911 | 0.089826 | 0.092379 | 0.095025 | 0.097648
CR AM | T4 | Bridge of Dun | BRID_P | 2.7661 | 2.733 | 2.6604 | 2.5957 | 2.528 | 2.4577 | 2.3835 | 2.3157 | 2.2542 | 2.1992 | 2.1522 | 2.1155 | 2.0815 | 2.0511 | 2.028 | 2.0051 | 1.9844 | 1.9669 | 1.9485 | 1.9295 | 1.9091 | 1.8861 | 1.8613 | 1.839 | CR AM | T4 | Bridge of Dun | BRID_P | 0.0056018 | 0.0087349 | 0.024786 | 0.042732 | 0.063397 | 0.087603 | 0.11742 | 0.15427 | 0.20114 | 0.25936 | 0.33167 | 0.42111 | 0.53076 | 0.66304 | 0.81863 | 0.99596 | 1.1901 | 1.3931 | 1.594 | 1.783 | 1.9505 | 2.0931 | 2.2403 | 2.2498 | CR AM | T4 | Bridge of Dun | BRID_P | 3.6837 | 3.6557 | 3.6767 | 3.7062 | 3.6831 | 3.66 | 3.6384 | 3.6179 | 3.588 | 3.5584 | 3.5289 | 3.496 | 3.459 | 3.4265 | 3.4193 | 3.4134 | 3.4095 | 3.405 | 3.4016 | 3.3986 | 3.3966 | 3.3964 | 3.3956 | 3.3952 | CR AM | T4 | Bridge of Dun | BRID_P | 3.3297 | 3.3031 | 3.2892 | 3.2925 | 3.2844 | 3.2796 | 3.2771 | 3.2794 | 3.2802 | 3.2844 | 3.2927 | 3.3045 | 3.3144 | 3.3288 | 3.3554 | 3.3883 | 3.4264 | 3.4711 | 3.5229 | 3.5859 | 3.6609 | 3.7495 | 3.8551 | 3.9785 | CR AM | T4 | Bridge of Dun | BRID_P | 0.0045501 | 0.0078705 | 0.011286 | 0.015463 | 0.029208 | 0.048991 | 0.066833 | 0.091677 | 0.11584 | 0.14968 | 0.1805 | 0.20713 | 0.23719 | 0.27306 | 0.3083 | 0.33966 | 0.37622 | 0.40882 | 0.44022 | 0.47146 | 0.50611 | 0.54112 | 0.57602 | 0.62046 | CR AM | T4 | Bridge of Dun | BRID_P | 0 | 0.00093052 | 0.0018673 | 0.0032274 | 0.0052088 | 0.0074677 | 0.0091497 | 0.010692 | 0.013241 | 0.016093 | 0.019955 | 0.024428 | 0.029085 | 0.033895 | 0.039044 | 0.044333 | 0.050189 | 0.055582 | 0.058417 | 0.061228 | 0.064019 | 0.065838 | 0.067724 | 0.069594
CR AM | T1 | Broadford | BROA_P | 1.1512 | 1.1374 | 1.1072 | 1.0803 | 1.0521 | 1.0229 | 0.99197 | 0.96376 | 0.93815 | 0.91527 | 0.89573 | 0.88045 | 0.8663 | 0.85364 | 0.84402 | 0.83448 | 0.82589 | 0.81862 | 0.81092 | 0.80303 | 0.79454 | 0.78496 | 0.77465 | 0.76538 | CR AM | T1 | Broadford | BROA_P | 0.0010676 | 0.0019413 | 0.0062004 | 0.011729 | 0.018722 | 0.027401 | 0.038391 | 0.052131 | 0.069535 | 0.090871 | 0.11672 | 0.1482 | 0.18679 | 0.23334 | 0.28809 | 0.35051 | 0.41882 | 0.49024 | 0.56095 | 0.62747 | 0.68642 | 0.73662 | 0.78841 | 0.79175 | CR AM | T1 | Broadford | BROA_P | 1.9162 | 1.9016 | 1.9125 | 1.9279 | 1.9159 | 1.9039 | 1.8926 | 1.8819 | 1.8664 | 1.851 | 1.8357 | 1.8186 | 1.7993 | 1.7824 | 1.7787 | 1.7756 | 1.7735 | 1.7712 | 1.7695 | 1.7679 | 1.7669 | 1.7668 | 1.7664 | 1.7661 | CR AM | T1 | Broadford | BROA_P | 1.7321 | 1.7182 | 1.711 | 1.7127 | 1.7085 | 1.706 | 1.7047 | 1.7059 | 1.7063 | 1.7085 | 1.7128 | 1.7189 | 1.7241 | 1.7316 | 1.7454 | 1.7626 | 1.7823 | 1.8056 | 1.8326 | 1.8653 | 1.9043 | 1.9504 | 2.0054 | 2.0696 | CR AM | T1 | Broadford | BROA_P | 0.0018937 | 0.0032756 | 0.004697 | 0.0064355 | 0.012156 | 0.020389 | 0.027815 | 0.038155 | 0.048209 | 0.062296 | 0.075122 | 0.086207 | 0.098716 | 0.11364 | 0.12831 | 0.14136 | 0.15658 | 0.17014 | 0.18321 | 0.19622 | 0.21064 | 0.22521 | 0.23973 | 0.25823 | CR AM | T1 | Broadford | BROA_P | 0 | 0.00038727 | 0.00077715 | 0.0013432 | 0.0021678 | 0.0031079 | 0.003808 | 0.0044497 | 0.0055106 | 0.0066977 | 0.0083051 | 0.010166 | 0.012105 | 0.014107 | 0.01625 | 0.018451 | 0.020888 | 0.023132 | 0.024312 | 0.025482 | 0.026644 | 0.027401 | 0.028186 | 0.028964
CR AM | T5 | Brora | BROR_P | 0.82538 | 0.81551 | 0.79385 | 0.77455 | 0.75434 | 0.73337 | 0.71121 | 0.69099 | 0.67263 | 0.65622 | 0.64221 | 0.63126 | 0.62111 | 0.61204 | 0.60514 | 0.5983 | 0.59214 | 0.58693 | 0.58141 | 0.57575 | 0.56966 | 0.56279 | 0.5554 | 0.54876 | CR AM | T5 | Brora | BROR_P | 0.0005327 | 0.0012121 | 0.0043937 | 0.0090083 | 0.015187 | 0.023096 | 0.033253 | 0.046022 | 0.062164 | 0.081825 | 0.10535 | 0.13375 | 0.16858 | 0.21059 | 0.26002 | 0.31634 | 0.378 | 0.44247 | 0.50626 | 0.5663 | 0.6195 | 0.66484 | 0.71158 | 0.7146 | CR AM | T5 | Brora | BROR_P | 1.3739 | 1.3634 | 1.3712 | 1.3823 | 1.3736 | 1.365 | 1.357 | 1.3493 | 1.3382 | 1.3271 | 1.3161 | 1.3039 | 1.2901 | 1.2779 | 1.2753 | 1.273 | 1.2716 | 1.2699 | 1.2687 | 1.2675 | 1.2668 | 1.2667 | 1.2664 | 1.2662 | CR AM | T5 | Brora | BROR_P | 1.2418 | 1.2319 | 1.2267 | 1.228 | 1.225 | 1.2231 | 1.2222 | 1.2231 | 1.2234 | 1.2249 | 1.228 | 1.2324 | 1.2361 | 1.2415 | 1.2514 | 1.2637 | 1.2779 | 1.2946 | 1.3139 | 1.3374 | 1.3653 | 1.3984 | 1.4378 | 1.4838 | CR AM | T5 | Brora | BROR_P | 0.0013577 | 0.0023485 | 0.0033676 | 0.0046141 | 0.0087155 | 0.014619 | 0.019943 | 0.027356 | 0.034565 | 0.044665 | 0.053861 | 0.061808 | 0.070777 | 0.08148 | 0.091996 | 0.10135 | 0.11226 | 0.12199 | 0.13136 | 0.14068 | 0.15102 | 0.16147 | 0.17188 | 0.18514 | CR AM | T5 | Brora | BROR_P | 0 | 0.00027766 | 0.00055719 | 0.00096304 | 0.0015543 | 0.0022283 | 0.0027302 | 0.0031903 | 0.0039509 | 0.0048021 | 0.0059545 | 0.007289 | 0.0086787 | 0.010114 | 0.01165 | 0.013229 | 0.014976 | 0.016585 | 0.017431 | 0.01827 | 0.019103 | 0.019646 | 0.020209 | 0.020766
CR AM | T4 | Burghmuir | BUMU_P | 4.0724 | 4.0237 | 3.9169 | 3.8216 | 3.7219 | 3.6184 | 3.5091 | 3.4093 | 3.3187 | 3.2378 | 3.1687 | 3.1146 | 3.0645 | 3.0198 | 2.9858 | 2.952 | 2.9216 | 2.8959 | 2.8687 | 2.8408 | 2.8107 | 2.7768 | 2.7403 | 2.7076 | CR AM | T4 | Burghmuir | BUMU_P | 0.008799 | 0.01372 | 0.038932 | 0.067121 | 0.09958 | 0.1376 | 0.18443 | 0.24232 | 0.31594 | 0.40739 | 0.52097 | 0.66146 | 0.83369 | 1.0415 | 1.2859 | 1.5644 | 1.8694 | 2.1882 | 2.5037 | 2.8007 | 3.0637 | 3.2877 | 3.519 | 3.5339 | CR AM | T4 | Burghmuir | BUMU_P | 5.6185 | 5.5758 | 5.6078 | 5.6528 | 5.6176 | 5.5823 | 5.5494 | 5.518 | 5.4725 | 5.4273 | 5.3824 | 5.3322 | 5.2757 | 5.2261 | 5.2152 | 5.2061 | 5.2002 | 5.1934 | 5.1883 | 5.1837 | 5.1806 | 5.1803 | 5.1791 | 5.1784 | CR AM | T4 | Burghmuir | BUMU_P | 5.0786 | 5.038 | 5.0168 | 5.0218 | 5.0095 | 5.0021 | 4.9983 | 5.0019 | 5.003 | 5.0094 | 5.0221 | 5.0401 | 5.0551 | 5.0772 | 5.1178 | 5.168 | 5.226 | 5.2943 | 5.3732 | 5.4693 | 5.5836 | 5.7188 | 5.8799 | 6.0682 | CR AM | T4 | Burghmuir | BUMU_P | 0.0066989 | 0.011588 | 0.016616 | 0.022766 | 0.043002 | 0.072128 | 0.098397 | 0.13497 | 0.17054 | 0.22038 | 0.26575 | 0.30496 | 0.34921 | 0.40202 | 0.45391 | 0.50007 | 0.55389 | 0.60189 | 0.64812 | 0.69412 | 0.74513 | 0.79668 | 0.84805 | 0.91349 | CR AM | T4 | Burghmuir | BUMU_P | 0 | 0.00137 | 0.0027492 | 0.0047516 | 0.0076688 | 0.010994 | 0.013471 | 0.015741 | 0.019494 | 0.023693 | 0.02938 | 0.035964 | 0.042821 | 0.049903 | 0.057483 | 0.065271 | 0.073892 | 0.081832 | 0.086006 | 0.090145 | 0.094254 | 0.096932 | 0.099709 | 0.10246
CR AM | T3 | Carradale | CAAD_P | 3.847 | 3.801 | 3.7001 | 3.6101 | 3.5159 | 3.4182 | 3.3149 | 3.2207 | 3.1351 | 3.0586 | 2.9933 | 2.9422 | 2.8949 | 2.8527 | 2.8205 | 2.7886 | 2.7599 | 2.7356 | 2.7099 | 2.6835 | 2.6552 | 2.6231 | 2.5887 | 2.5577 | CR AM | T3 | Carradale | CAAD_P | 0.0013729 | 0.0023877 | 0.0073933 | 0.013674 | 0.021467 | 0.031031 | 0.043078 | 0.058109 | 0.077162 | 0.10058 | 0.12908 | 0.16389 | 0.20655 | 0.25803 | 0.31858 | 0.38762 | 0.46319 | 0.54211 | 0.62032 | 0.69386 | 0.7591 | 0.81465 | 0.87191 | 0.87555 | CR AM | T3 | Carradale | CAAD_P | 5.7357 | 5.6922 | 5.7248 | 5.7708 | 5.7348 | 5.6988 | 5.6652 | 5.6332 | 5.5867 | 5.5406 | 5.4947 | 5.4435 | 5.3859 | 5.3352 | 5.3241 | 5.3148 | 5.3087 | 5.3018 | 5.2966 | 5.2919 | 5.2887 | 5.2884 | 5.2872 | 5.2865 | CR AM | T3 | Carradale | CAAD_P | 5.1846 | 5.1432 | 5.1215 | 5.1266 | 5.1141 | 5.1065 | 5.1026 | 5.1063 | 5.1074 | 5.1139 | 5.1269 | 5.1453 | 5.1606 | 5.1832 | 5.2246 | 5.2758 | 5.3351 | 5.4048 | 5.4854 | 5.5835 | 5.7002 | 5.8382 | 6.0026 | 6.1948 | CR AM | T3 | Carradale | CAAD_P | 0.0063282 | 0.010946 | 0.015696 | 0.021506 | 0.040623 | 0.068136 | 0.092951 | 0.1275 | 0.1611 | 0.20818 | 0.25104 | 0.28808 | 0.32989 | 0.37977 | 0.42879 | 0.47239 | 0.52324 | 0.56858 | 0.61225 | 0.65571 | 0.70389 | 0.75259 | 0.80112 | 0.86294 | CR AM | T3 | Carradale | CAAD_P | 0 | 0.0012942 | 0.002597 | 0.0044887 | 0.0072444 | 0.010386 | 0.012725 | 0.01487 | 0.018415 | 0.022382 | 0.027754 | 0.033974 | 0.040451 | 0.047141 | 0.054302 | 0.061659 | 0.069803 | 0.077303 | 0.081246 | 0.085156 | 0.089037 | 0.091567 | 0.094191 | 0.096791
CR AM | T5 | Cassley | CASS_P | 0.084957 | 0.083941 | 0.081712 | 0.079725 | 0.077645 | 0.075487 | 0.073206 | 0.071125 | 0.069234 | 0.067545 | 0.066104 | 0.064976 | 0.063932 | 0.062998 | 0.062288 | 0.061584 | 0.06095 | 0.060413 | 0.059845 | 0.059263 | 0.058636 | 0.057929 | 0.057168 | 0.056484 | CR AM | T5 | Cassley | CASS_P | 0.00024313 | 0.00055322 | 0.0020054 | 0.0041116 | 0.0069317 | 0.010542 | 0.015177 | 0.021005 | 0.028373 | 0.037347 | 0.048083 | 0.061046 | 0.076942 | 0.096119 | 0.11868 | 0.14438 | 0.17253 | 0.20195 | 0.23107 | 0.25847 | 0.28275 | 0.30345 | 0.32478 | 0.32616 | CR AM | T5 | Cassley | CASS_P | 0.11721 | 0.11632 | 0.11699 | 0.11793 | 0.11719 | 0.11646 | 0.11577 | 0.11512 | 0.11417 | 0.11322 | 0.11229 | 0.11124 | 0.11006 | 0.10903 | 0.1088 | 0.10861 | 0.10848 | 0.10834 | 0.10824 | 0.10814 | 0.10808 | 0.10807 | 0.10804 | 0.10803 | CR AM | T5 | Cassley | CASS_P | 0.10595 | 0.1051 | 0.10466 | 0.10476 | 0.10451 | 0.10435 | 0.10427 | 0.10435 | 0.10437 | 0.1045 | 0.10477 | 0.10514 | 0.10546 | 0.10592 | 0.10677 | 0.10781 | 0.10902 | 0.11045 | 0.11209 | 0.1141 | 0.11648 | 0.1193 | 0.12266 | 0.12659 | CR AM | T5 | Cassley | CASS_P | 0.00013975 | 0.00024173 | 0.00034663 | 0.00047493 | 0.0008971 | 0.0015047 | 0.0020527 | 0.0028158 | 0.0035578 | 0.0045974 | 0.0055439 | 0.0063619 | 0.0072851 | 0.0083868 | 0.0094693 | 0.010432 | 0.011555 | 0.012556 | 0.013521 | 0.014481 | 0.015545 | 0.01662 | 0.017692 | 0.019057 | CR AM | T5 | Cassley | CASS_P | 0 | 2.858e-05 | 5.7352e-05 | 9.9127e-05 | 0.00015998 | 0.00022936 | 0.00028103 | 0.00032838 | 0.00040667 | 0.00049429 | 0.00061291 | 0.00075027 | 0.00089331 | 0.0010411 | 0.0011992 | 0.0013617 | 0.0015415 | 0.0017071 | 0.0017942 | 0.0018806 | 0.0019663 | 0.0020222 | 0.0020801 | 0.0021375
CR AM | T1 | Ceannacroc | CEAN_P | 0 | 0 | 0 | 0 | 0 | 0 | 0 | 0 | 0 | 0 | 0 | 0 | 0 | 0 | 0 | 0 | 0 | 0 | 0 | 0 | 0 | 0 | 0 | 0 | CR AM | T1 | Ceannacroc | CEAN_P | 0 | 0 | 0 | 0 | 0 | 0 | 0 | 0 | 0 | 0 | 0 | 0 | 0 | 0 | 0 | 0 | 0 | 0 | 0 | 0 | 0 | 0 | 0 | 0 | CR AM | T1 | Ceannacroc | CEAN_P | 0 | 0 | 0 | 0 | 0 | 0 | 0 | 0 | 0 | 0 | 0 | 0 | 0 | 0 | 0 | 0 | 0 | 0 | 0 | 0 | 0 | 0 | 0 | 0 | CR AM | T1 | Ceannacroc | CEAN_P | 0 | 0 | 0 | 0 | 0 | 0 | 0 | 0 | 0 | 0 | 0 | 0 | 0 | 0 | 0 | 0 | 0 | 0 | 0 | 0 | 0 | 0 | 0 | 0 | CR AM | T1 | Ceannacroc | CEAN_P | 0 | 0 | 0 | 0 | 0 | 0 | 0 | 0 | 0 | 0 | 0 | 0 | 0 | 0 | 0 | 0 | 0 | 0 | 0 | 0 | 0 | 0 | 0 | 0 | CR AM | T1 | Ceannacroc | CEAN_P | 0 | 0 | 0 | 0 | 0 | 0 | 0 | 0 | 0 | 0 | 0 | 0 | 0 | 0 | 0 | 0 | 0 | 0 | 0 | 0 | 0 | 0 | 0 | 0
CR AM | T4 | Charleston | CHAR_P | 3.8869 | 3.8404 | 3.7384 | 3.6475 | 3.5524 | 3.4536 | 3.3493 | 3.254 | 3.1676 | 3.0903 | 3.0243 | 2.9727 | 2.925 | 2.8822 | 2.8498 | 2.8175 | 2.7885 | 2.764 | 2.738 | 2.7114 | 2.6827 | 2.6503 | 2.6155 | 2.5842 | CR AM | T4 | Charleston | CHAR_P | 0.0054186 | 0.0084492 | 0.023975 | 0.041334 | 0.061324 | 0.084738 | 0.11358 | 0.14923 | 0.19456 | 0.25088 | 0.32082 | 0.40734 | 0.5134 | 0.64136 | 0.79186 | 0.96339 | 1.1512 | 1.3475 | 1.5419 | 1.7247 | 1.8867 | 2.0247 | 2.1671 | 2.1763 | CR AM | T4 | Charleston | CHAR_P | 4.5593 | 4.5247 | 4.5506 | 4.5872 | 4.5586 | 4.53 | 4.5033 | 4.4778 | 4.4409 | 4.4042 | 4.3678 | 4.327 | 4.2812 | 4.241 | 4.2321 | 4.2247 | 4.2199 | 4.2144 | 4.2102 | 4.2065 | 4.204 | 4.2037 | 4.2028 | 4.2022 | CR AM | T4 | Charleston | CHAR_P | 4.1212 | 4.0883 | 4.0711 | 4.0752 | 4.0652 | 4.0592 | 4.056 | 4.059 | 4.0599 | 4.0651 | 4.0754 | 4.09 | 4.1022 | 4.1201 | 4.153 | 4.1938 | 4.2408 | 4.2963 | 4.3603 | 4.4383 | 4.5311 | 4.6407 | 4.7715 | 4.9243 | CR AM | T4 | Charleston | CHAR_P | 0.0063938 | 0.01106 | 0.015859 | 0.021729 | 0.041044 | 0.068842 | 0.093915 | 0.12883 | 0.16277 | 0.21034 | 0.25364 | 0.29107 | 0.33331 | 0.38371 | 0.43323 | 0.47729 | 0.52866 | 0.57447 | 0.6186 | 0.6625 | 0.71119 | 0.76039 | 0.80942 | 0.87188 | CR AM | T4 | Charleston | CHAR_P | 0 | 0.0013076 | 0.0026239 | 0.0045352 | 0.0073195 | 0.010494 | 0.012857 | 0.015024 | 0.018606 | 0.022614 | 0.028041 | 0.034326 | 0.04087 | 0.04763 | 0.054865 | 0.062298 | 0.070526 | 0.078104 | 0.082088 | 0.086039 | 0.08996 | 0.092516 | 0.095167 | 0.097794
CR AM | T3 | Clachan | CLAC_P | 0 | 0 | 0 | 0 | 0 | 0 | 0 | 0 | 0 | 0 | 0 | 0 | 0 | 0 | 0 | 0 | 0 | 0 | 0 | 0 | 0 | 0 | 0 | 0 | CR AM | T3 | Clachan | CLAC_P | 0 | 0 | 0 | 0 | 0 | 0 | 0 | 0 | 0 | 0 | 0 | 0 | 0 | 0 | 0 | 0 | 0 | 0 | 0 | 0 | 0 | 0 | 0 | 0 | CR AM | T3 | Clachan | CLAC_P | 0 | 0 | 0 | 0 | 0 | 0 | 0 | 0 | 0 | 0 | 0 | 0 | 0 | 0 | 0 | 0 | 0 | 0 | 0 | 0 | 0 | 0 | 0 | 0 | CR AM | T3 | Clachan | CLAC_P | 0 | 0 | 0 | 0 | 0 | 0 | 0 | 0 | 0 | 0 | 0 | 0 | 0 | 0 | 0 | 0 | 0 | 0 | 0 | 0 | 0 | 0 | 0 | 0 | CR AM | T3 | Clachan | CLAC_P | 0 | 0 | 0 | 0 | 0 | 0 | 0 | 0 | 0 | 0 | 0 | 0 | 0 | 0 | 0 | 0 | 0 | 0 | 0 | 0 | 0 | 0 | 0 | 0 | CR AM | T3 | Clachan | CLAC_P | 0 | 0 | 0 | 0 | 0 | 0 | 0 | 0 | 0 | 0 | 0 | 0 | 0 | 0 | 0 | 0 | 0 | 0 | 0 | 0 | 0 | 0 | 0 | 0
CR AM | T2 | Clayhills | CLAY_P | 1.6334 | 1.6139 | 1.571 | 1.5328 | 1.4929 | 1.4513 | 1.4075 | 1.3675 | 1.3311 | 1.2987 | 1.271 | 1.2493 | 1.2292 | 1.2112 | 1.1976 | 1.184 | 1.1718 | 1.1615 | 1.1506 | 1.1394 | 1.1274 | 1.1138 | 1.0991 | 1.086 | CR AM | T2 | Clayhills | CLAY_P | 0.00259 | 0.0041968 | 0.012304 | 0.021808 | 0.03311 | 0.046627 | 0.063449 | 0.084331 | 0.11085 | 0.14362 | 0.18396 | 0.23357 | 0.29438 | 0.36775 | 0.45404 | 0.55241 | 0.66008 | 0.77265 | 0.88409 | 0.98894 | 1.0818 | 1.1609 | 1.2426 | 1.2479 | CR AM | T2 | Clayhills | CLAY_P | 5.2624 | 5.2224 | 5.2523 | 5.2945 | 5.2615 | 5.2284 | 5.1976 | 5.1683 | 5.1256 | 5.0833 | 5.0412 | 4.9942 | 4.9413 | 4.8949 | 4.8846 | 4.8762 | 4.8706 | 4.8642 | 4.8594 | 4.8551 | 4.8522 | 4.8519 | 4.8508 | 4.8502 | CR AM | T2 | Clayhills | CLAY_P | 4.7567 | 4.7187 | 4.6988 | 4.7035 | 4.692 | 4.685 | 4.6814 | 4.6849 | 4.6859 | 4.6919 | 4.7037 | 4.7206 | 4.7347 | 4.7554 | 4.7934 | 4.8404 | 4.8947 | 4.9587 | 5.0327 | 5.1227 | 5.2297 | 5.3563 | 5.5072 | 5.6835 | CR AM | T2 | Clayhills | CLAY_P | 0.0026869 | 0.0046477 | 0.0066645 | 0.0091313 | 0.017248 | 0.02893 | 0.039467 | 0.054138 | 0.068404 | 0.088392 | 0.10659 | 0.12232 | 0.14007 | 0.16125 | 0.18206 | 0.20058 | 0.22217 | 0.24142 | 0.25996 | 0.27841 | 0.29887 | 0.31954 | 0.34015 | 0.3664 | CR AM | T2 | Clayhills | CLAY_P | 0 | 0.0005495 | 0.0011027 | 0.0019059 | 0.0030759 | 0.0044098 | 0.0054031 | 0.0063137 | 0.0078189 | 0.0095034 | 0.011784 | 0.014425 | 0.017175 | 0.020016 | 0.023056 | 0.02618 | 0.029638 | 0.032823 | 0.034497 | 0.036157 | 0.037805 | 0.038879 | 0.039993 | 0.041097
CR AM | T4 | Coupar Angus | COUA_P | 2.4912 | 2.4614 | 2.396 | 2.3378 | 2.2768 | 2.2135 | 2.1466 | 2.0856 | 2.0301 | 1.9806 | 1.9383 | 1.9053 | 1.8746 | 1.8473 | 1.8264 | 1.8058 | 1.7872 | 1.7715 | 1.7548 | 1.7377 | 1.7194 | 1.6986 | 1.6763 | 1.6563 | CR AM | T4 | Coupar Angus | COUA_P | 0.0050202 | 0.007828 | 0.022212 | 0.038295 | 0.056815 | 0.078508 | 0.10523 | 0.13826 | 0.18026 | 0.23243 | 0.29724 | 0.37739 | 0.47566 | 0.5942 | 0.73364 | 0.89256 | 1.0666 | 1.2484 | 1.4285 | 1.5979 | 1.748 | 1.8758 | 2.0077 | 2.0163 | CR AM | T4 | Coupar Angus | COUA_P | 3.4369 | 3.4108 | 3.4304 | 3.4579 | 3.4364 | 3.4148 | 3.3947 | 3.3755 | 3.3476 | 3.32 | 3.2925 | 3.2618 | 3.2273 | 3.1969 | 3.1902 | 3.1847 | 3.1811 | 3.1769 | 3.1738 | 3.1709 | 3.169 | 3.1689 | 3.1682 | 3.1677 | CR AM | T4 | Coupar Angus | COUA_P | 3.1067 | 3.0818 | 3.0688 | 3.0719 | 3.0644 | 3.0599 | 3.0575 | 3.0597 | 3.0604 | 3.0643 | 3.0721 | 3.0831 | 3.0923 | 3.1058 | 3.1306 | 3.1613 | 3.1968 | 3.2386 | 3.2869 | 3.3457 | 3.4156 | 3.4983 | 3.5968 | 3.712 | CR AM | T4 | Coupar Angus | COUA_P | 0.0040979 | 0.0070883 | 0.010164 | 0.013926 | 0.026305 | 0.044122 | 0.060191 | 0.082566 | 0.10432 | 0.13481 | 0.16256 | 0.18655 | 0.21362 | 0.24592 | 0.27766 | 0.3059 | 0.33883 | 0.36819 | 0.39647 | 0.42461 | 0.45581 | 0.48734 | 0.51877 | 0.5588 | CR AM | T4 | Coupar Angus | COUA_P | 0 | 0.00083805 | 0.0016817 | 0.0029067 | 0.0046911 | 0.0067255 | 0.0082404 | 0.009629 | 0.011925 | 0.014494 | 0.017972 | 0.022 | 0.026194 | 0.030526 | 0.035164 | 0.039927 | 0.045201 | 0.050058 | 0.052611 | 0.055143 | 0.057657 | 0.059295 | 0.060994 | 0.062677
CR AM | T2 | CraigieBuckler | CRAI_P | 2.9171 | 2.8822 | 2.8057 | 2.7374 | 2.666 | 2.5919 | 2.5136 | 2.4421 | 2.3772 | 2.3192 | 2.2697 | 2.231 | 2.1951 | 2.1631 | 2.1387 | 2.1145 | 2.0928 | 2.0743 | 2.0548 | 2.0348 | 2.0133 | 1.989 | 1.9629 | 1.9394 | CR AM | T2 | CraigieBuckler | CRAI_P | 0.0052249 | 0.0084663 | 0.024822 | 0.043994 | 0.066794 | 0.094063 | 0.128 | 0.17012 | 0.22361 | 0.28974 | 0.37111 | 0.47119 | 0.59386 | 0.74187 | 0.91595 | 1.1144 | 1.3316 | 1.5587 | 1.7835 | 1.995 | 2.1824 | 2.342 | 2.5067 | 2.5174 | CR AM | T2 | CraigieBuckler | CRAI_P | 2.8657 | 2.8439 | 2.8602 | 2.8832 | 2.8652 | 2.8472 | 2.8304 | 2.8144 | 2.7912 | 2.7682 | 2.7453 | 2.7197 | 2.6909 | 2.6656 | 2.66 | 2.6554 | 2.6523 | 2.6489 | 2.6462 | 2.6439 | 2.6423 | 2.6422 | 2.6416 | 2.6412 | CR AM | T2 | CraigieBuckler | CRAI_P | 2.5903 | 2.5696 | 2.5588 | 2.5614 | 2.5551 | 2.5513 | 2.5493 | 2.5512 | 2.5517 | 2.555 | 2.5615 | 2.5707 | 2.5783 | 2.5896 | 2.6103 | 2.6359 | 2.6655 | 2.7003 | 2.7406 | 2.7896 | 2.8479 | 2.9168 | 2.999 | 3.095 | CR AM | T2 | CraigieBuckler | CRAI_P | 0.0047985 | 0.0083002 | 0.011902 | 0.016307 | 0.030803 | 0.051665 | 0.070482 | 0.096682 | 0.12216 | 0.15786 | 0.19036 | 0.21844 | 0.25014 | 0.28797 | 0.32514 | 0.3582 | 0.39676 | 0.43113 | 0.46425 | 0.4972 | 0.53374 | 0.57066 | 0.60746 | 0.65434 | CR AM | T2 | CraigieBuckler | CRAI_P | 0 | 0.00098133 | 0.0019692 | 0.0034036 | 0.0054932 | 0.0078753 | 0.0096492 | 0.011275 | 0.013963 | 0.016972 | 0.021045 | 0.025761 | 0.030673 | 0.035745 | 0.041175 | 0.046754 | 0.052929 | 0.058616 | 0.061606 | 0.064571 | 0.067514 | 0.069433 | 0.071422 | 0.073393
CR AM | T1 | Dallas | DALL_P | 0 | 0 | 0 | 0 | 0 | 0 | 0 | 0 | 0 | 0 | 0 | 0 | 0 | 0 | 0 | 0 | 0 | 0 | 0 | 0 | 0 | 0 | 0 | 0 | CR AM | T1 | Dallas | DALL_P | 0 | 0 | 0 | 0 | 0 | 0 | 0 | 0 | 0 | 0 | 0 | 0 | 0 | 0 | 0 | 0 | 0 | 0 | 0 | 0 | 0 | 0 | 0 | 0 | CR AM | T1 | Dallas | DALL_P | 0 | 0 | 0 | 0 | 0 | 0 | 0 | 0 | 0 | 0 | 0 | 0 | 0 | 0 | 0 | 0 | 0 | 0 | 0 | 0 | 0 | 0 | 0 | 0 | CR AM | T1 | Dallas | DALL_P | 0 | 0 | 0 | 0 | 0 | 0 | 0 | 0 | 0 | 0 | 0 | 0 | 0 | 0 | 0 | 0 | 0 | 0 | 0 | 0 | 0 | 0 | 0 | 0 | CR AM | T1 | Dallas | DALL_P | 0 | 0 | 0 | 0 | 0 | 0 | 0 | 0 | 0 | 0 | 0 | 0 | 0 | 0 | 0 | 0 | 0 | 0 | 0 | 0 | 0 | 0 | 0 | 0 | CR AM | T1 | Dallas | DALL_P | 0 | 0 | 0 | 0 | 0 | 0 | 0 | 0 | 0 | 0 | 0 | 0 | 0 | 0 | 0 | 0 | 0 | 0 | 0 | 0 | 0 | 0 | 0 | 0
CR AM | T5 | Dounreay | DOUN_P | 1.2392 | 1.2244 | 1.1919 | 1.1629 | 1.1326 | 1.1011 | 1.0678 | 1.0375 | 1.0099 | 0.98526 | 0.96423 | 0.94778 | 0.93254 | 0.91892 | 0.90857 | 0.89829 | 0.88904 | 0.88122 | 0.87294 | 0.86444 | 0.8553 | 0.84498 | 0.83389 | 0.82391 | CR AM | T5 | Dounreay | DOUN_P | 0.00053231 | 0.0012112 | 0.0043906 | 0.0090018 | 0.015176 | 0.02308 | 0.033229 | 0.045989 | 0.06212 | 0.081766 | 0.10527 | 0.13365 | 0.16846 | 0.21044 | 0.25983 | 0.31611 | 0.37773 | 0.44215 | 0.50589 | 0.5659 | 0.61906 | 0.66436 | 0.71107 | 0.71409 | CR AM | T5 | Dounreay | DOUN_P | 2.0627 | 2.0471 | 2.0588 | 2.0753 | 2.0624 | 2.0494 | 2.0374 | 2.0259 | 2.0091 | 1.9926 | 1.9761 | 1.9576 | 1.9369 | 1.9187 | 1.9147 | 1.9114 | 1.9092 | 1.9067 | 1.9048 | 1.9031 | 1.902 | 1.9019 | 1.9014 | 1.9012 | CR AM | T5 | Dounreay | DOUN_P | 1.8645 | 1.8496 | 1.8418 | 1.8437 | 1.8392 | 1.8364 | 1.835 | 1.8364 | 1.8368 | 1.8391 | 1.8438 | 1.8504 | 1.8559 | 1.864 | 1.8789 | 1.8973 | 1.9186 | 1.9437 | 1.9727 | 2.008 | 2.0499 | 2.0996 | 2.1587 | 2.2278 | CR AM | T5 | Dounreay | DOUN_P | 0.0020385 | 0.0035261 | 0.0050561 | 0.0069276 | 0.013086 | 0.021949 | 0.029942 | 0.041072 | 0.051896 | 0.06706 | 0.080867 | 0.092799 | 0.10627 | 0.12234 | 0.13812 | 0.15217 | 0.16855 | 0.18315 | 0.19722 | 0.21122 | 0.22674 | 0.24243 | 0.25806 | 0.27798 | CR AM | T5 | Dounreay | DOUN_P | 0 | 0.00041689 | 0.00083658 | 0.0014459 | 0.0023336 | 0.0033456 | 0.0040992 | 0.00479 | 0.005932 | 0.0072099 | 0.0089402 | 0.010944 | 0.01303 | 0.015185 | 0.017492 | 0.019862 | 0.022485 | 0.024901 | 0.026172 | 0.027431 | 0.028681 | 0.029496 | 0.030341 | 0.031179
CR AM | T4 | Dudhope | DUDH_P | 2.5686 | 2.5379 | 2.4705 | 2.4104 | 2.3476 | 2.2823 | 2.2133 | 2.1504 | 2.0933 | 2.0422 | 1.9986 | 1.9645 | 1.9329 | 1.9047 | 1.8832 | 1.8619 | 1.8428 | 1.8265 | 1.8094 | 1.7918 | 1.7728 | 1.7514 | 1.7284 | 1.7078 | CR AM | T4 | Dudhope | DUDH_P | 0.0061917 | 0.0096547 | 0.027396 | 0.047231 | 0.070073 | 0.096828 | 0.12978 | 0.17052 | 0.22232 | 0.28667 | 0.3666 | 0.46545 | 0.58665 | 0.73286 | 0.90483 | 1.1008 | 1.3154 | 1.5398 | 1.7618 | 1.9708 | 2.1559 | 2.3135 | 2.4762 | 2.4868 | CR AM | T4 | Dudhope | DUDH_P | 5.6716 | 5.6285 | 5.6607 | 5.7062 | 5.6707 | 5.635 | 5.6018 | 5.5702 | 5.5242 | 5.4786 | 5.4333 | 5.3826 | 5.3256 | 5.2755 | 5.2645 | 5.2553 | 5.2493 | 5.2425 | 5.2373 | 5.2327 | 5.2295 | 5.2292 | 5.228 | 5.2273 | CR AM | T4 | Dudhope | DUDH_P | 5.1266 | 5.0856 | 5.0642 | 5.0693 | 5.0568 | 5.0494 | 5.0455 | 5.0491 | 5.0502 | 5.0567 | 5.0695 | 5.0877 | 5.1029 | 5.1252 | 5.1662 | 5.2168 | 5.2754 | 5.3443 | 5.424 | 5.521 | 5.6364 | 5.7728 | 5.9355 | 6.1255 | CR AM | T4 | Dudhope | DUDH_P | 0.0042253 | 0.0073087 | 0.01048 | 0.014359 | 0.027123 | 0.045494 | 0.062063 | 0.085133 | 0.10757 | 0.139 | 0.16762 | 0.19235 | 0.22026 | 0.25357 | 0.2863 | 0.31541 | 0.34936 | 0.37963 | 0.4088 | 0.43781 | 0.46998 | 0.50249 | 0.5349 | 0.57617 | CR AM | T4 | Dudhope | DUDH_P | 0 | 0.0008641 | 0.001734 | 0.002997 | 0.004837 | 0.0069346 | 0.0084966 | 0.0099284 | 0.012295 | 0.014944 | 0.018531 | 0.022684 | 0.027009 | 0.031476 | 0.036257 | 0.041169 | 0.046607 | 0.051614 | 0.054247 | 0.056858 | 0.059449 | 0.061139 | 0.06289 | 0.064626
CR AM | T5 | Dunbeath | DUBE_P | 0.40895 | 0.40406 | 0.39333 | 0.38376 | 0.37375 | 0.36336 | 0.35238 | 0.34236 | 0.33326 | 0.32513 | 0.3182 | 0.31277 | 0.30774 | 0.30324 | 0.29983 | 0.29644 | 0.29338 | 0.2908 | 0.28807 | 0.28527 | 0.28225 | 0.27884 | 0.27518 | 0.27189 | CR AM | T5 | Dunbeath | DUBE_P | 0.00012223 | 0.00027811 | 0.0010081 | 0.002067 | 0.0034847 | 0.0052995 | 0.00763 | 0.01056 | 0.014264 | 0.018775 | 0.024172 | 0.030689 | 0.03868 | 0.048321 | 0.059661 | 0.072584 | 0.086732 | 0.10153 | 0.11616 | 0.12994 | 0.14215 | 0.15255 | 0.16327 | 0.16397 | CR AM | T5 | Dunbeath | DUBE_P | 0.6807 | 0.67553 | 0.6794 | 0.68486 | 0.68059 | 0.67632 | 0.67233 | 0.66853 | 0.66302 | 0.65755 | 0.6521 | 0.64602 | 0.63918 | 0.63317 | 0.63185 | 0.63075 | 0.63003 | 0.6292 | 0.62858 | 0.62803 | 0.62765 | 0.62761 | 0.62747 | 0.62738 | CR AM | T5 | Dunbeath | DUBE_P | 0.61529 | 0.61038 | 0.6078 | 0.60842 | 0.60692 | 0.60602 | 0.60556 | 0.606 | 0.60613 | 0.60691 | 0.60844 | 0.61062 | 0.61245 | 0.61513 | 0.62004 | 0.62612 | 0.63315 | 0.64143 | 0.65099 | 0.66263 | 0.67648 | 0.69286 | 0.71238 | 0.73518 | CR AM | T5 | Dunbeath | DUBE_P | 0.0006727 | 0.0011636 | 0.0016685 | 0.0022861 | 0.0043183 | 0.007243 | 0.0098809 | 0.013554 | 0.017126 | 0.02213 | 0.026686 | 0.030624 | 0.035068 | 0.040371 | 0.045581 | 0.050216 | 0.055622 | 0.060441 | 0.065084 | 0.069703 | 0.074825 | 0.080001 | 0.085161 | 0.091732 | CR AM | T5 | Dunbeath | DUBE_P | 0 | 0.00013757 | 0.00027607 | 0.00047715 | 0.00077009 | 0.0011041 | 0.0013527 | 0.0015807 | 0.0019575 | 0.0023793 | 0.0029503 | 0.0036115 | 0.0043 | 0.0050112 | 0.0057724 | 0.0065544 | 0.0074202 | 0.0082175 | 0.0086366 | 0.0090523 | 0.0094649 | 0.0097338 | 0.010013 | 0.010289
CR AM | T1 | Dunvegan | DUGR_P | 0.81742 | 0.80764 | 0.7862 | 0.76708 | 0.74707 | 0.7263 | 0.70436 | 0.68433 | 0.66614 | 0.64989 | 0.63602 | 0.62517 | 0.61512 | 0.60613 | 0.59931 | 0.59253 | 0.58643 | 0.58127 | 0.5758 | 0.5702 | 0.56417 | 0.55736 | 0.55004 | 0.54346 | CR AM | T1 | Dunvegan | DUGR_P | 0.00091915 | 0.0016713 | 0.0053381 | 0.010098 | 0.016118 | 0.02359 | 0.033052 | 0.044881 | 0.059864 | 0.078233 | 0.10049 | 0.12759 | 0.16081 | 0.20089 | 0.24802 | 0.30176 | 0.36057 | 0.42206 | 0.48293 | 0.54021 | 0.59095 | 0.63417 | 0.67876 | 0.68164 | CR AM | T1 | Dunvegan | DUGR_P | 1.3606 | 1.3503 | 1.358 | 1.3689 | 1.3604 | 1.3518 | 1.3439 | 1.3363 | 1.3253 | 1.3143 | 1.3034 | 1.2913 | 1.2776 | 1.2656 | 1.263 | 1.2608 | 1.2593 | 1.2577 | 1.2564 | 1.2553 | 1.2546 | 1.2545 | 1.2542 | 1.254 | CR AM | T1 | Dunvegan | DUGR_P | 1.2299 | 1.22 | 1.2149 | 1.2161 | 1.2131 | 1.2113 | 1.2104 | 1.2113 | 1.2116 | 1.2131 | 1.2162 | 1.2205 | 1.2242 | 1.2295 | 1.2394 | 1.2515 | 1.2656 | 1.2821 | 1.3012 | 1.3245 | 1.3522 | 1.3849 | 1.4239 | 1.4695 | CR AM | T1 | Dunvegan | DUGR_P | 0.0013446 | 0.0023259 | 0.0033351 | 0.0045696 | 0.0086315 | 0.014478 | 0.01975 | 0.027092 | 0.034231 | 0.044234 | 0.053341 | 0.061212 | 0.070094 | 0.080694 | 0.091109 | 0.10037 | 0.11118 | 0.12081 | 0.13009 | 0.13932 | 0.14956 | 0.15991 | 0.17022 | 0.18336 | CR AM | T1 | Dunvegan | DUGR_P | 0 | 0.00027499 | 0.00055182 | 0.00095375 | 0.0015393 | 0.0022068 | 0.0027039 | 0.0031595 | 0.0039128 | 0.0047558 | 0.0058971 | 0.0072188 | 0.008595 | 0.010017 | 0.011538 | 0.013101 | 0.014832 | 0.016425 | 0.017263 | 0.018094 | 0.018919 | 0.019456 | 0.020014 | 0.020566
CR AM | T2 | Dyce | DYCE_P | 3.7816 | 3.7364 | 3.6372 | 3.5487 | 3.4562 | 3.3601 | 3.2586 | 3.1659 | 3.0818 | 3.0066 | 2.9424 | 2.8922 | 2.8457 | 2.8042 | 2.7726 | 2.7412 | 2.713 | 2.6891 | 2.6638 | 2.6379 | 2.61 | 2.5785 | 2.5447 | 2.5142 | CR AM | T2 | Dyce | DYCE_P | 0.0051242 | 0.0083032 | 0.024344 | 0.043146 | 0.065507 | 0.092251 | 0.12553 | 0.16685 | 0.21931 | 0.28415 | 0.36396 | 0.46211 | 0.58242 | 0.72758 | 0.8983 | 1.0929 | 1.306 | 1.5287 | 1.7491 | 1.9566 | 2.1404 | 2.2969 | 2.4584 | 2.4689 | CR AM | T2 | Dyce | DYCE_P | 6.3822 | 6.3337 | 6.37 | 6.4212 | 6.3811 | 6.341 | 6.3037 | 6.2681 | 6.2163 | 6.165 | 6.114 | 6.057 | 5.9928 | 5.9365 | 5.9241 | 5.9138 | 5.907 | 5.8993 | 5.8935 | 5.8883 | 5.8847 | 5.8844 | 5.8831 | 5.8822 | CR AM | T2 | Dyce | DYCE_P | 5.7689 | 5.7228 | 5.6987 | 5.7044 | 5.6904 | 5.682 | 5.6776 | 5.6818 | 5.683 | 5.6903 | 5.7047 | 5.7251 | 5.7422 | 5.7674 | 5.8134 | 5.8704 | 5.9363 | 6.0139 | 6.1036 | 6.2128 | 6.3426 | 6.4961 | 6.6791 | 6.893 | CR AM | T2 | Dyce | DYCE_P | 0.0062206 | 0.01076 | 0.015429 | 0.02114 | 0.039932 | 0.066978 | 0.091371 | 0.12534 | 0.15836 | 0.20464 | 0.24677 | 0.28318 | 0.32428 | 0.37332 | 0.4215 | 0.46436 | 0.51434 | 0.55891 | 0.60184 | 0.64456 | 0.69192 | 0.73979 | 0.7875 | 0.84826 | CR AM | T2 | Dyce | DYCE_P | 0 | 0.0012722 | 0.0025529 | 0.0044123 | 0.0071212 | 0.010209 | 0.012509 | 0.014617 | 0.018102 | 0.022002 | 0.027282 | 0.033396 | 0.039763 | 0.046339 | 0.053379 | 0.06061 | 0.068616 | 0.075989 | 0.079864 | 0.083708 | 0.087524 | 0.09001 | 0.092589 | 0.095145
CR AM | T1 | elgin | ELGI_P | 3.4105 | 3.3697 | 3.2802 | 3.2005 | 3.117 | 3.0303 | 2.9388 | 2.8552 | 2.7793 | 2.7115 | 2.6537 | 2.6084 | 2.5664 | 2.529 | 2.5005 | 2.4722 | 2.4467 | 2.4252 | 2.4024 | 2.379 | 2.3539 | 2.3255 | 2.2949 | 2.2675 | CR AM | T1 | elgin | ELGI_P | 0.0052411 | 0.0095299 | 0.030438 | 0.057578 | 0.091908 | 0.13451 | 0.18846 | 0.25591 | 0.34135 | 0.44609 | 0.57298 | 0.7275 | 0.91695 | 1.1455 | 1.4142 | 1.7206 | 2.056 | 2.4066 | 2.7537 | 3.0803 | 3.3696 | 3.6161 | 3.8703 | 3.8867 | CR AM | T1 | elgin | ELGI_P | 6.0043 | 5.9587 | 5.9929 | 6.0411 | 6.0034 | 5.9656 | 5.9305 | 5.897 | 5.8483 | 5.8001 | 5.7521 | 5.6984 | 5.6381 | 5.5851 | 5.5734 | 5.5637 | 5.5573 | 5.5501 | 5.5446 | 5.5397 | 5.5364 | 5.536 | 5.5348 | 5.534 | CR AM | T1 | elgin | ELGI_P | 5.4274 | 5.384 | 5.3613 | 5.3667 | 5.3535 | 5.3456 | 5.3415 | 5.3454 | 5.3466 | 5.3534 | 5.367 | 5.3862 | 5.4023 | 5.4259 | 5.4693 | 5.5229 | 5.5849 | 5.6579 | 5.7423 | 5.845 | 5.9671 | 6.1115 | 6.2837 | 6.4849 | CR AM | T1 | elgin | ELGI_P | 0.0056101 | 0.0097041 | 0.013915 | 0.019066 | 0.036013 | 0.060404 | 0.082404 | 0.11304 | 0.14282 | 0.18456 | 0.22255 | 0.25539 | 0.29245 | 0.33668 | 0.38013 | 0.41879 | 0.46387 | 0.50406 | 0.54278 | 0.5813 | 0.62402 | 0.66719 | 0.71021 | 0.76502 | CR AM | T1 | elgin | ELGI_P | 0 | 0.0011473 | 0.0023023 | 0.0039793 | 0.0064223 | 0.0092074 | 0.011281 | 0.013182 | 0.016325 | 0.019842 | 0.024604 | 0.030119 | 0.035861 | 0.041792 | 0.04814 | 0.054662 | 0.061882 | 0.068531 | 0.072027 | 0.075493 | 0.078934 | 0.081177 | 0.083502 | 0.085807
CR AM | T1 | Fasnakyle | FASN_P | 0.031219 | 0.030846 | 0.030027 | 0.029297 | 0.028532 | 0.027739 | 0.026901 | 0.026136 | 0.025442 | 0.024821 | 0.024291 | 0.023877 | 0.023493 | 0.02315 | 0.022889 | 0.02263 | 0.022397 | 0.0222 | 0.021991 | 0.021777 | 0.021547 | 0.021287 | 0.021008 | 0.020756 | CR AM | T1 | Fasnakyle | FASN_P | 3.9516e-05 | 7.1853e-05 | 0.0002295 | 0.00043412 | 0.00069297 | 0.0010142 | 0.001421 | 0.0019295 | 0.0025737 | 0.0033634 | 0.0043202 | 0.0054852 | 0.0069136 | 0.0086367 | 0.010663 | 0.012973 | 0.015502 | 0.018145 | 0.020762 | 0.023225 | 0.025406 | 0.027264 | 0.029181 | 0.029305 | CR AM | T1 | Fasnakyle | FASN_P | 0.051965 | 0.05157 | 0.051866 | 0.052283 | 0.051957 | 0.05163 | 0.051326 | 0.051036 | 0.050615 | 0.050197 | 0.049782 | 0.049317 | 0.048795 | 0.048336 | 0.048235 | 0.048151 | 0.048096 | 0.048034 | 0.047986 | 0.047944 | 0.047915 | 0.047912 | 0.047901 | 0.047895 | CR AM | T1 | Fasnakyle | FASN_P | 0.046972 | 0.046597 | 0.0464 | 0.046447 | 0.046333 | 0.046264 | 0.046229 | 0.046262 | 0.046272 | 0.046332 | 0.046449 | 0.046615 | 0.046755 | 0.046959 | 0.047334 | 0.047798 | 0.048335 | 0.048967 | 0.049697 | 0.050586 | 0.051643 | 0.052893 | 0.054383 | 0.056124 | CR AM | T1 | Fasnakyle | FASN_P | 5.1354e-05 | 8.883e-05 | 0.00012738 | 0.00017452 | 0.00032966 | 0.00055293 | 0.00075431 | 0.0010347 | 0.0013074 | 0.0016894 | 0.0020372 | 0.0023378 | 0.0026771 | 0.0030819 | 0.0034797 | 0.0038335 | 0.0042462 | 0.0046141 | 0.0049685 | 0.0053211 | 0.0057122 | 0.0061073 | 0.0065012 | 0.0070028 | CR AM | T1 | Fasnakyle | FASN_P | 0 | 1.0502e-05 | 2.1075e-05 | 3.6426e-05 | 5.8789e-05 | 8.4284e-05 | 0.00010327 | 0.00012067 | 0.00014944 | 0.00018163 | 0.00022522 | 0.0002757 | 0.00032826 | 0.00038256 | 0.00044067 | 0.00050037 | 0.00056646 | 0.00062732 | 0.00065932 | 0.00069105 | 0.00072255 | 0.00074308 | 0.00076437 | 0.00078547
CR AM | T2 | Fetteresso | FETT_P | 0 | 0 | 0 | 0 | 0 | 0 | 0 | 0 | 0 | 0 | 0 | 0 | 0 | 0 | 0 | 0 | 0 | 0 | 0 | 0 | 0 | 0 | 0 | 0 | CR AM | T2 | Fetteresso | FETT_P | 0 | 0 | 0 | 0 | 0 | 0 | 0 | 0 | 0 | 0 | 0 | 0 | 0 | 0 | 0 | 0 | 0 | 0 | 0 | 0 | 0 | 0 | 0 | 0 | CR AM | T2 | Fetteresso | FETT_P | 0 | 0 | 0 | 0 | 0 | 0 | 0 | 0 | 0 | 0 | 0 | 0 | 0 | 0 | 0 | 0 | 0 | 0 | 0 | 0 | 0 | 0 | 0 | 0 | CR AM | T2 | Fetteresso | FETT_P | 0 | 0 | 0 | 0 | 0 | 0 | 0 | 0 | 0 | 0 | 0 | 0 | 0 | 0 | 0 | 0 | 0 | 0 | 0 | 0 | 0 | 0 | 0 | 0 | CR AM | T2 | Fetteresso | FETT_P | 0 | 0 | 0 | 0 | 0 | 0 | 0 | 0 | 0 | 0 | 0 | 0 | 0 | 0 | 0 | 0 | 0 | 0 | 0 | 0 | 0 | 0 | 0 | 0 | CR AM | T2 | Fetteresso | FETT_P | 0 | 0 | 0 | 0 | 0 | 0 | 0 | 0 | 0 | 0 | 0 | 0 | 0 | 0 | 0 | 0 | 0 | 0 | 0 | 0 | 0 | 0 | 0 | 0
CR AM | T2 | Fiddes | FIDD_P | 4.505 | 4.4511 | 4.3329 | 4.2276 | 4.1173 | 4.0028 | 3.8819 | 3.7715 | 3.6713 | 3.5817 | 3.5053 | 3.4455 | 3.3901 | 3.3405 | 3.3029 | 3.2656 | 3.2319 | 3.2035 | 3.1734 | 3.1425 | 3.1093 | 3.0718 | 3.0314 | 2.9952 | CR AM | T2 | Fiddes | FIDD_P | 0.0030101 | 0.0048775 | 0.0143 | 0.025345 | 0.03848 | 0.05419 | 0.07374 | 0.098009 | 0.12882 | 0.16692 | 0.2138 | 0.27145 | 0.34212 | 0.42739 | 0.52768 | 0.64201 | 0.76714 | 0.89797 | 1.0275 | 1.1493 | 1.2573 | 1.3492 | 1.4441 | 1.4503 | CR AM | T2 | Fiddes | FIDD_P | 5.2645 | 5.2245 | 5.2544 | 5.2967 | 5.2636 | 5.2306 | 5.1998 | 5.1704 | 5.1277 | 5.0854 | 5.0433 | 4.9962 | 4.9433 | 4.8969 | 4.8866 | 4.8781 | 4.8726 | 4.8662 | 4.8614 | 4.8571 | 4.8542 | 4.8539 | 4.8528 | 4.8521 | CR AM | T2 | Fiddes | FIDD_P | 4.7586 | 4.7206 | 4.7007 | 4.7054 | 4.6939 | 4.6869 | 4.6833 | 4.6867 | 4.6878 | 4.6938 | 4.7056 | 4.7225 | 4.7366 | 4.7574 | 4.7954 | 4.8424 | 4.8967 | 4.9607 | 5.0347 | 5.1248 | 5.2318 | 5.3585 | 5.5094 | 5.6858 | CR AM | T2 | Fiddes | FIDD_P | 0.0074105 | 0.012818 | 0.018381 | 0.025184 | 0.04757 | 0.079789 | 0.10885 | 0.14931 | 0.18866 | 0.24378 | 0.29398 | 0.33735 | 0.38631 | 0.44472 | 0.50212 | 0.55319 | 0.61273 | 0.66582 | 0.71697 | 0.76785 | 0.82428 | 0.8813 | 0.93813 | 1.0105 | CR AM | T2 | Fiddes | FIDD_P | 0 | 0.0015155 | 0.0030412 | 0.0052563 | 0.0084834 | 0.012162 | 0.014902 | 0.017413 | 0.021564 | 0.02621 | 0.0325 | 0.039784 | 0.047369 | 0.055203 | 0.063589 | 0.072204 | 0.081741 | 0.090524 | 0.095141 | 0.09972 | 0.10427 | 0.10723 | 0.1103 | 0.11334
CR AM | T1 | Fort Augustus | FAUG_P | 0.51695 | 0.51077 | 0.49721 | 0.48512 | 0.47246 | 0.45932 | 0.44545 | 0.43278 | 0.42128 | 0.411 | 0.40223 | 0.39537 | 0.38901 | 0.38333 | 0.37901 | 0.37473 | 0.37087 | 0.3676 | 0.36415 | 0.36061 | 0.35679 | 0.35249 | 0.34786 | 0.3437 | CR AM | T1 | Fort Augustus | FAUG_P | 0.0001864 | 0.00033893 | 0.0010825 | 0.0020478 | 0.0032688 | 0.0047839 | 0.0067028 | 0.0091017 | 0.01214 | 0.015865 | 0.020378 | 0.025874 | 0.032612 | 0.04074 | 0.050298 | 0.061196 | 0.073123 | 0.085592 | 0.097938 | 0.10955 | 0.11984 | 0.12861 | 0.13765 | 0.13823 | CR AM | T1 | Fort Augustus | FAUG_P | 0.86048 | 0.85394 | 0.85884 | 0.86574 | 0.86034 | 0.85493 | 0.8499 | 0.8451 | 0.83812 | 0.83121 | 0.82432 | 0.81663 | 0.80799 | 0.80039 | 0.79872 | 0.79733 | 0.79642 | 0.79538 | 0.79459 | 0.79389 | 0.79341 | 0.79337 | 0.79319 | 0.79308 | CR AM | T1 | Fort Augustus | FAUG_P | 0.77779 | 0.77158 | 0.76833 | 0.7691 | 0.76721 | 0.76608 | 0.76549 | 0.76605 | 0.76621 | 0.76719 | 0.76914 | 0.77189 | 0.7742 | 0.77759 | 0.7838 | 0.79148 | 0.80037 | 0.81083 | 0.82292 | 0.83764 | 0.85514 | 0.87584 | 0.90052 | 0.92935 | CR AM | T1 | Fort Augustus | FAUG_P | 0.00085036 | 0.0014709 | 0.0021092 | 0.0028899 | 0.0054587 | 0.0091559 | 0.012491 | 0.017134 | 0.021649 | 0.027974 | 0.033734 | 0.038711 | 0.044329 | 0.051033 | 0.057619 | 0.063479 | 0.070311 | 0.076404 | 0.082273 | 0.088112 | 0.094587 | 0.10113 | 0.10765 | 0.11596 | CR AM | T1 | Fort Augustus | FAUG_P | 0 | 0.00017391 | 0.00034898 | 0.00060317 | 0.00097348 | 0.0013956 | 0.00171 | 0.0019982 | 0.0024745 | 0.0030076 | 0.0037294 | 0.0045653 | 0.0054357 | 0.0063346 | 0.0072969 | 0.0082855 | 0.0093798 | 0.010388 | 0.010918 | 0.011443 | 0.011965 | 0.012305 | 0.012657 | 0.013006
CR AM | T1 | Fort William | FWIL_P | 5.7523 | 5.6835 | 5.5326 | 5.3981 | 5.2572 | 5.111 | 4.9566 | 4.8157 | 4.6877 | 4.5734 | 4.4758 | 4.3994 | 4.3287 | 4.2655 | 4.2174 | 4.1697 | 4.1268 | 4.0904 | 4.052 | 4.0126 | 3.9701 | 3.9223 | 3.8707 | 3.8244 | CR AM | T1 | Fort William | FWIL_P | 0.0028834 | 0.0052429 | 0.016746 | 0.031677 | 0.050563 | 0.074002 | 0.10368 | 0.14079 | 0.18779 | 0.24542 | 0.31523 | 0.40024 | 0.50446 | 0.63019 | 0.77805 | 0.94662 | 1.1311 | 1.324 | 1.515 | 1.6946 | 1.8538 | 1.9894 | 2.1293 | 2.1383 | CR AM | T1 | Fort William | FWIL_P | 9.5748 | 9.5021 | 9.5565 | 9.6334 | 9.5733 | 9.5131 | 9.4571 | 9.4037 | 9.3261 | 9.2491 | 9.1725 | 9.087 | 8.9907 | 8.9062 | 8.8876 | 8.8721 | 8.862 | 8.8504 | 8.8417 | 8.8339 | 8.8286 | 8.828 | 8.8261 | 8.8248 | CR AM | T1 | Fort William | FWIL_P | 8.6548 | 8.5856 | 8.5494 | 8.558 | 8.537 | 8.5244 | 8.5179 | 8.5241 | 8.5259 | 8.5368 | 8.5584 | 8.5891 | 8.6148 | 8.6525 | 8.7216 | 8.8071 | 8.906 | 9.0223 | 9.1569 | 9.3207 | 9.5154 | 9.7458 | 10.0203 | 10.3412 | CR AM | T1 | Fort William | FWIL_P | 0.0094623 | 0.016367 | 0.02347 | 0.032157 | 0.060741 | 0.10188 | 0.13899 | 0.19065 | 0.24089 | 0.31128 | 0.37537 | 0.43076 | 0.49326 | 0.56786 | 0.64115 | 0.70635 | 0.78238 | 0.85017 | 0.91548 | 0.98045 | 1.0525 | 1.1253 | 1.1979 | 1.2903 | CR AM | T1 | Fort William | FWIL_P | 0 | 0.0019351 | 0.0038832 | 0.0067117 | 0.010832 | 0.01553 | 0.019028 | 0.022234 | 0.027535 | 0.033467 | 0.041499 | 0.050799 | 0.060484 | 0.070488 | 0.081195 | 0.092195 | 0.10437 | 0.11559 | 0.12148 | 0.12733 | 0.13313 | 0.13692 | 0.14084 | 0.14473
CR AM | T2 | Fraserburgh | FRAS_P | 1.9164 | 1.8934 | 1.8432 | 1.7983 | 1.7514 | 1.7027 | 1.6513 | 1.6043 | 1.5617 | 1.5236 | 1.4911 | 1.4656 | 1.4421 | 1.421 | 1.405 | 1.3891 | 1.3748 | 1.3627 | 1.3499 | 1.3368 | 1.3226 | 1.3067 | 1.2895 | 1.2741 | CR AM | T2 | Fraserburgh | FRAS_P | 0.0033374 | 0.0054079 | 0.015855 | 0.028101 | 0.042665 | 0.060084 | 0.08176 | 0.10867 | 0.14284 | 0.18507 | 0.23705 | 0.30097 | 0.37933 | 0.47387 | 0.58507 | 0.71183 | 0.85058 | 0.99563 | 1.1392 | 1.2743 | 1.394 | 1.496 | 1.6012 | 1.608 | CR AM | T2 | Fraserburgh | FRAS_P | 2.5662 | 2.5467 | 2.5613 | 2.5819 | 2.5658 | 2.5497 | 2.5347 | 2.5204 | 2.4996 | 2.4789 | 2.4584 | 2.4355 | 2.4097 | 2.387 | 2.382 | 2.3779 | 2.3752 | 2.3721 | 2.3697 | 2.3676 | 2.3662 | 2.3661 | 2.3656 | 2.3652 | CR AM | T2 | Fraserburgh | FRAS_P | 2.3196 | 2.3011 | 2.2914 | 2.2937 | 2.2881 | 2.2847 | 2.2829 | 2.2846 | 2.2851 | 2.288 | 2.2938 | 2.302 | 2.3089 | 2.319 | 2.3375 | 2.3605 | 2.387 | 2.4182 | 2.4542 | 2.4981 | 2.5503 | 2.612 | 2.6856 | 2.7716 | CR AM | T2 | Fraserburgh | FRAS_P | 0.0031523 | 0.0054527 | 0.0078188 | 0.010713 | 0.020236 | 0.033941 | 0.046303 | 0.063514 | 0.080252 | 0.1037 | 0.12505 | 0.1435 | 0.16433 | 0.18918 | 0.21359 | 0.23532 | 0.26065 | 0.28323 | 0.30499 | 0.32663 | 0.35063 | 0.37489 | 0.39907 | 0.42986 | CR AM | T2 | Fraserburgh | FRAS_P | 0 | 0.00064467 | 0.0012937 | 0.002236 | 0.0036087 | 0.0051736 | 0.006339 | 0.0074072 | 0.0091732 | 0.011149 | 0.013825 | 0.016924 | 0.02015 | 0.023483 | 0.02705 | 0.030714 | 0.034771 | 0.038507 | 0.040472 | 0.042419 | 0.044353 | 0.045613 | 0.04692 | 0.048215
CR AM | T1 | Glenfarclas | GLEF_P | 0 | 0 | 0 | 0 | 0 | 0 | 0 | 0 | 0 | 0 | 0 | 0 | 0 | 0 | 0 | 0 | 0 | 0 | 0 | 0 | 0 | 0 | 0 | 0 | CR AM | T1 | Glenfarclas | GLEF_P | 0 | 0 | 0 | 0 | 0 | 0 | 0 | 0 | 0 | 0 | 0 | 0 | 0 | 0 | 0 | 0 | 0 | 0 | 0 | 0 | 0 | 0 | 0 | 0 | CR AM | T1 | Glenfarclas | GLEF_P | 0 | 0 | 0 | 0 | 0 | 0 | 0 | 0 | 0 | 0 | 0 | 0 | 0 | 0 | 0 | 0 | 0 | 0 | 0 | 0 | 0 | 0 | 0 | 0 | CR AM | T1 | Glenfarclas | GLEF_P | 0 | 0 | 0 | 0 | 0 | 0 | 0 | 0 | 0 | 0 | 0 | 0 | 0 | 0 | 0 | 0 | 0 | 0 | 0 | 0 | 0 | 0 | 0 | 0 | CR AM | T1 | Glenfarclas | GLEF_P | 0 | 0 | 0 | 0 | 0 | 0 | 0 | 0 | 0 | 0 | 0 | 0 | 0 | 0 | 0 | 0 | 0 | 0 | 0 | 0 | 0 | 0 | 0 | 0 | CR AM | T1 | Glenfarclas | GLEF_P | 0 | 0 | 0 | 0 | 0 | 0 | 0 | 0 | 0 | 0 | 0 | 0 | 0 | 0 | 0 | 0 | 0 | 0 | 0 | 0 | 0 | 0 | 0 | 0
CR AM | T1 | Grudie Bridge | GRUB_P | 1.554 | 1.5354 | 1.4946 | 1.4583 | 1.4202 | 1.3807 | 1.339 | 1.3009 | 1.2664 | 1.2355 | 1.2091 | 1.1885 | 1.1694 | 1.1523 | 1.1393 | 1.1264 | 1.1148 | 1.105 | 1.0946 | 1.084 | 1.0725 | 1.0596 | 1.0457 | 1.0332 | CR AM | T1 | Grudie Bridge | GRUB_P | 0.0004408 | 0.0008015 | 0.00256 | 0.0048425 | 0.0077299 | 0.011313 | 0.015851 | 0.021523 | 0.028709 | 0.037518 | 0.04819 | 0.061186 | 0.077119 | 0.096341 | 0.11894 | 0.14471 | 0.17292 | 0.20241 | 0.2316 | 0.25907 | 0.2834 | 0.30413 | 0.32551 | 0.32689 | CR AM | T1 | Grudie Bridge | GRUB_P | 2.5866 | 2.5669 | 2.5817 | 2.6024 | 2.5862 | 2.5699 | 2.5548 | 2.5404 | 2.5194 | 2.4986 | 2.4779 | 2.4548 | 2.4288 | 2.406 | 2.4009 | 2.3968 | 2.394 | 2.3909 | 2.3885 | 2.3864 | 2.385 | 2.3849 | 2.3843 | 2.384 | CR AM | T1 | Grudie Bridge | GRUB_P | 2.338 | 2.3194 | 2.3096 | 2.3119 | 2.3062 | 2.3028 | 2.3011 | 2.3027 | 2.3032 | 2.3062 | 2.312 | 2.3203 | 2.3272 | 2.3374 | 2.3561 | 2.3792 | 2.4059 | 2.4373 | 2.4737 | 2.5179 | 2.5706 | 2.6328 | 2.7069 | 2.7936 | CR AM | T1 | Grudie Bridge | GRUB_P | 0.0025562 | 0.0044216 | 0.0063402 | 0.008687 | 0.016409 | 0.027523 | 0.037546 | 0.051503 | 0.065076 | 0.084091 | 0.1014 | 0.11637 | 0.13325 | 0.1534 | 0.1732 | 0.19082 | 0.21136 | 0.22967 | 0.24731 | 0.26486 | 0.28433 | 0.304 | 0.3236 | 0.34857 | CR AM | T1 | Grudie Bridge | GRUB_P | 0 | 0.00052276 | 0.001049 | 0.0018131 | 0.0029263 | 0.0041953 | 0.0051402 | 0.0060064 | 0.0074384 | 0.009041 | 0.011211 | 0.013723 | 0.01634 | 0.019042 | 0.021934 | 0.024906 | 0.028196 | 0.031225 | 0.032818 | 0.034398 | 0.035965 | 0.036987 | 0.038047 | 0.039097
CR AM | T1 | Inverness | INNE_P | 5.5058 | 5.4399 | 5.2955 | 5.1667 | 5.0319 | 4.892 | 4.7442 | 4.6093 | 4.4868 | 4.3774 | 4.284 | 4.2109 | 4.1432 | 4.0827 | 4.0367 | 3.991 | 3.9499 | 3.9152 | 3.8784 | 3.8406 | 3.8 | 3.7542 | 3.7049 | 3.6605 | CR AM | T1 | Inverness | INNE_P | 0.007591 | 0.013803 | 0.044086 | 0.083395 | 0.13312 | 0.19482 | 0.27297 | 0.37066 | 0.49441 | 0.64611 | 0.8299 | 1.0537 | 1.3281 | 1.6591 | 2.0484 | 2.4922 | 2.9779 | 3.4857 | 3.9885 | 4.4614 | 4.8805 | 5.2375 | 5.6057 | 5.6295 | CR AM | T1 | Inverness | INNE_P | 9.1645 | 9.0949 | 9.147 | 9.2205 | 9.163 | 9.1054 | 9.0518 | 9.0007 | 8.9264 | 8.8527 | 8.7794 | 8.6975 | 8.6054 | 8.5246 | 8.5067 | 8.4919 | 8.4822 | 8.4712 | 8.4628 | 8.4553 | 8.4502 | 8.4497 | 8.4478 | 8.4466 | CR AM | T1 | Inverness | INNE_P | 8.2839 | 8.2177 | 8.183 | 8.1913 | 8.1712 | 8.1591 | 8.1528 | 8.1588 | 8.1605 | 8.171 | 8.1917 | 8.221 | 8.2456 | 8.2817 | 8.3478 | 8.4296 | 8.5243 | 8.6357 | 8.7645 | 8.9212 | 9.1077 | 9.3281 | 9.5909 | 9.898 | CR AM | T1 | Inverness | INNE_P | 0.0090568 | 0.015666 | 0.022464 | 0.030779 | 0.058138 | 0.097515 | 0.13303 | 0.18248 | 0.23057 | 0.29794 | 0.35928 | 0.4123 | 0.47212 | 0.54352 | 0.61367 | 0.67608 | 0.74885 | 0.81374 | 0.87624 | 0.93843 | 1.0074 | 1.0771 | 1.1465 | 1.235 | CR AM | T1 | Inverness | INNE_P | 0 | 0.0018522 | 0.0037168 | 0.0064241 | 0.010368 | 0.014864 | 0.018212 | 0.021281 | 0.026355 | 0.032033 | 0.03972 | 0.048622 | 0.057892 | 0.067467 | 0.077716 | 0.088244 | 0.0999 | 0.11063 | 0.11628 | 0.12187 | 0.12743 | 0.13105 | 0.1348 | 0.13852
CR AM | T1 | Keith | KEIT_P | 5.3598 | 5.2957 | 5.1551 | 3.551 | 3.4583 | 3.3622 | 3.2606 | 3.1679 | 3.0837 | 3.0085 | 2.9443 | 2.894 | 2.8475 | 2.8059 | 2.7743 | 2.7429 | 2.7147 | 2.6908 | 2.6655 | 2.6396 | 2.6117 | 2.5802 | 2.5463 | 2.5158 | CR AM | T1 | Keith | KEIT_P | 0.0026866 | 0.0048851 | 0.015603 | 0.020838 | 0.033262 | 0.04868 | 0.068206 | 0.092616 | 0.12354 | 0.16144 | 0.20737 | 0.26329 | 0.33185 | 0.41456 | 0.51182 | 0.62271 | 0.74407 | 0.87096 | 0.99659 | 1.1148 | 1.2195 | 1.3087 | 1.4007 | 1.4066 | CR AM | T1 | Keith | KEIT_P | 9.4952 | 9.423 | 9.477 | 6.7446 | 6.7025 | 6.6604 | 6.6212 | 6.5838 | 6.5294 | 6.4755 | 6.4219 | 6.362 | 6.2947 | 6.2355 | 6.2224 | 6.2116 | 6.2045 | 6.1964 | 6.1903 | 6.1848 | 6.1811 | 6.1808 | 6.1794 | 6.1785 | CR AM | T1 | Keith | KEIT_P | 8.5828 | 8.5142 | 8.4783 | 5.9917 | 5.977 | 5.9682 | 5.9636 | 5.9679 | 5.9692 | 5.9768 | 5.992 | 6.0135 | 6.0314 | 6.0578 | 6.1062 | 6.1661 | 6.2353 | 6.3168 | 6.411 | 6.5257 | 6.662 | 6.8233 | 7.0155 | 7.2401 | CR AM | T1 | Keith | KEIT_P | 0.0088166 | 0.015251 | 0.021868 | 0.021154 | 0.039957 | 0.06702 | 0.091428 | 0.12541 | 0.15846 | 0.20477 | 0.24693 | 0.28336 | 0.32448 | 0.37355 | 0.42176 | 0.46465 | 0.51467 | 0.55926 | 0.60222 | 0.64496 | 0.69236 | 0.74026 | 0.78799 | 0.8488 | CR AM | T1 | Keith | KEIT_P | 0 | 0.0018031 | 0.0036182 | 0.0044151 | 0.0071257 | 0.010216 | 0.012517 | 0.014626 | 0.018113 | 0.022016 | 0.027299 | 0.033417 | 0.039788 | 0.046369 | 0.053412 | 0.060648 | 0.068659 | 0.076036 | 0.079915 | 0.083761 | 0.087579 | 0.090067 | 0.092647 | 0.095205
CR AM | T4 | Killin | KIIN_P | 0.01777 | 0.017558 | 0.017092 | 0.016676 | 0.016241 | 0.015789 | 0.015312 | 0.014877 | 0.014482 | 0.014128 | 0.013827 | 0.013591 | 0.013372 | 0.013177 | 0.013029 | 0.012881 | 0.012749 | 0.012636 | 0.012518 | 0.012396 | 0.012265 | 0.012117 | 0.011958 | 0.011815 | CR AM | T4 | Killin | KIIN_P | 0.00035178 | 0.00054853 | 0.0015565 | 0.0026835 | 0.0039812 | 0.0055013 | 0.0073736 | 0.0096879 | 0.012631 | 0.016287 | 0.020828 | 0.026445 | 0.03333 | 0.041637 | 0.051408 | 0.062544 | 0.074737 | 0.087482 | 0.1001 | 0.11197 | 0.12249 | 0.13144 | 0.14069 | 0.14129 | CR AM | T4 | Killin | KIIN_P | 0.046359 | 0.046007 | 0.046271 | 0.046642 | 0.046352 | 0.04606 | 0.045789 | 0.04553 | 0.045155 | 0.044782 | 0.044411 | 0.043997 | 0.043531 | 0.043122 | 0.043032 | 0.042957 | 0.042908 | 0.042852 | 0.042809 | 0.042771 | 0.042746 | 0.042743 | 0.042734 | 0.042728 | CR AM | T4 | Killin | KIIN_P | 0.041904 | 0.04157 | 0.041394 | 0.041436 | 0.041334 | 0.041273 | 0.041241 | 0.041271 | 0.04128 | 0.041333 | 0.041438 | 0.041586 | 0.041711 | 0.041893 | 0.042228 | 0.042642 | 0.04312 | 0.043684 | 0.044336 | 0.045128 | 0.046071 | 0.047187 | 0.048516 | 0.050069 | CR AM | T4 | Killin | KIIN_P | 2.9231e-05 | 5.0563e-05 | 7.2503e-05 | 9.934e-05 | 0.00018764 | 0.00031474 | 0.00042936 | 0.00058897 | 0.00074417 | 0.00096163 | 0.0011596 | 0.0013307 | 0.0015238 | 0.0017543 | 0.0019807 | 0.0021821 | 0.002417 | 0.0026264 | 0.0028281 | 0.0030288 | 0.0032514 | 0.0034764 | 0.0037005 | 0.0039861 | CR AM | T4 | Killin | KIIN_P | 0 | 5.978e-06 | 1.1996e-05 | 2.0734e-05 | 3.3463e-05 | 4.7975e-05 | 5.8781e-05 | 6.8687e-05 | 8.5063e-05 | 0.00010339 | 0.0001282 | 0.00015693 | 0.00018685 | 0.00021775 | 0.00025083 | 0.00028481 | 0.00032243 | 0.00035708 | 0.00037529 | 0.00039335 | 0.00041128 | 0.00042297 | 0.00043509 | 0.0004471
CR AM | T1 | Kinlochleven | KINL_P | 0.31219 | 0.30846 | 0.30027 | 0.29297 | 0.28532 | 0.27739 | 0.26901 | 0.26136 | 0.25442 | 0.24821 | 0.24291 | 0.23877 | 0.23493 | 0.2315 | 0.22889 | 0.2263 | 0.22397 | 0.222 | 0.21991 | 0.21777 | 0.21547 | 0.21287 | 0.21008 | 0.20756 | CR AM | T1 | Kinlochleven | KINL_P | 0.00036697 | 0.00066727 | 0.0021312 | 0.0040315 | 0.0064353 | 0.0094183 | 0.013196 | 0.017919 | 0.023901 | 0.031234 | 0.04012 | 0.050939 | 0.064203 | 0.080206 | 0.099023 | 0.12048 | 0.14396 | 0.16851 | 0.19281 | 0.21568 | 0.23594 | 0.25319 | 0.271 | 0.27214 | CR AM | T1 | Kinlochleven | KINL_P | 0.51965 | 0.5157 | 0.51866 | 0.52283 | 0.51957 | 0.5163 | 0.51326 | 0.51036 | 0.50615 | 0.50197 | 0.49782 | 0.49317 | 0.48795 | 0.48336 | 0.48235 | 0.48151 | 0.48096 | 0.48034 | 0.47986 | 0.47944 | 0.47915 | 0.47912 | 0.47901 | 0.47895 | CR AM | T1 | Kinlochleven | KINL_P | 0.46972 | 0.46597 | 0.464 | 0.46447 | 0.46333 | 0.46264 | 0.46229 | 0.46262 | 0.46272 | 0.46332 | 0.46449 | 0.46615 | 0.46755 | 0.46959 | 0.47334 | 0.47798 | 0.48335 | 0.48967 | 0.49697 | 0.50586 | 0.51643 | 0.52893 | 0.54383 | 0.56124 | CR AM | T1 | Kinlochleven | KINL_P | 0.00051354 | 0.0008883 | 0.0012738 | 0.0017452 | 0.0032966 | 0.0055293 | 0.0075431 | 0.010347 | 0.013074 | 0.016894 | 0.020372 | 0.023378 | 0.026771 | 0.030819 | 0.034797 | 0.038335 | 0.042462 | 0.046141 | 0.049685 | 0.053211 | 0.057122 | 0.061073 | 0.065012 | 0.070028 | CR AM | T1 | Kinlochleven | KINL_P | 0 | 0.00010502 | 0.00021075 | 0.00036426 | 0.00058789 | 0.00084284 | 0.0010327 | 0.0012067 | 0.0014944 | 0.0018163 | 0.0022522 | 0.002757 | 0.0032826 | 0.0038256 | 0.0044067 | 0.0050037 | 0.0056646 | 0.0062732 | 0.0065932 | 0.0069105 | 0.0072255 | 0.0074308 | 0.0076437 | 0.0078547
CR AM | T2 | Kintore | KINT_P | 3.6282 | 3.5848 | 3.4896 | 3.0166 | 2.9379 | 2.8562 | 2.7699 | 2.6912 | 2.6197 | 2.5558 | 2.5012 | 2.4585 | 2.419 | 2.3837 | 2.3568 | 2.3302 | 2.3062 | 2.2859 | 2.2644 | 2.2424 | 2.2186 | 2.1919 | 2.1631 | 2.1372 | CR AM | T2 | Kintore | KINT_P | 0.012195 | 0.019761 | 0.057936 | 0.090979 | 0.13813 | 0.19452 | 0.2647 | 0.35181 | 0.46243 | 0.59917 | 0.76745 | 0.9744 | 1.2281 | 1.5342 | 1.8942 | 2.3046 | 2.7537 | 3.2234 | 3.6883 | 4.1257 | 4.5132 | 4.8432 | 5.1838 | 5.2059 | CR AM | T2 | Kintore | KINT_P | 4.8699 | 4.8329 | 4.8606 | 4.3411 | 4.314 | 4.2869 | 4.2617 | 4.2376 | 4.2026 | 4.168 | 4.1334 | 4.0949 | 4.0515 | 4.0134 | 4.005 | 3.9981 | 3.9935 | 3.9883 | 3.9844 | 3.9808 | 3.9784 | 3.9782 | 3.9773 | 3.9768 | CR AM | T2 | Kintore | KINT_P | 4.4019 | 4.3668 | 4.3484 | 3.8565 | 3.8471 | 3.8414 | 3.8384 | 3.8412 | 3.8421 | 3.847 | 3.8567 | 3.8705 | 3.8821 | 3.8991 | 3.9302 | 3.9688 | 4.0133 | 4.0658 | 4.1264 | 4.2002 | 4.288 | 4.3918 | 4.5155 | 4.6601 | CR AM | T2 | Kintore | KINT_P | 0.0059682 | 0.010324 | 0.014803 | 0.01797 | 0.033944 | 0.056934 | 0.07767 | 0.10654 | 0.13462 | 0.17395 | 0.20977 | 0.24072 | 0.27565 | 0.31734 | 0.35829 | 0.39473 | 0.43722 | 0.4751 | 0.5116 | 0.54791 | 0.58817 | 0.62886 | 0.66941 | 0.72107 | CR AM | T2 | Kintore | KINT_P | 0 | 0.0012205 | 0.0024493 | 0.0037507 | 0.0060534 | 0.0086785 | 0.010633 | 0.012425 | 0.015387 | 0.018703 | 0.023191 | 0.028388 | 0.033801 | 0.039391 | 0.045375 | 0.051522 | 0.058327 | 0.064594 | 0.067889 | 0.071156 | 0.0744 | 0.076514 | 0.078706 | 0.080878
CR AM | T5 | Lairg | LAIR_P | 0.5139 | 0.50775 | 0.49427 | 0.48225 | 0.46967 | 0.45661 | 0.44282 | 0.43023 | 0.4188 | 0.40858 | 0.39986 | 0.39304 | 0.38672 | 0.38107 | 0.37678 | 0.37252 | 0.36868 | 0.36543 | 0.362 | 0.35848 | 0.35469 | 0.35041 | 0.34581 | 0.34167 | CR AM | T5 | Lairg | LAIR_P | 0.00010718 | 0.00024387 | 0.00088404 | 0.0018125 | 0.0030557 | 0.0046471 | 0.0066907 | 0.0092598 | 0.012508 | 0.016464 | 0.021196 | 0.026911 | 0.033918 | 0.042372 | 0.052317 | 0.063649 | 0.076055 | 0.089027 | 0.10186 | 0.11394 | 0.12465 | 0.13377 | 0.14317 | 0.14378 | CR AM | T5 | Lairg | LAIR_P | 0.8554 | 0.8489 | 0.85377 | 0.86063 | 0.85526 | 0.84989 | 0.84488 | 0.84011 | 0.83318 | 0.8263 | 0.81946 | 0.81182 | 0.80322 | 0.79567 | 0.794 | 0.79262 | 0.79172 | 0.79069 | 0.7899 | 0.7892 | 0.78873 | 0.78869 | 0.78851 | 0.7884 | CR AM | T5 | Lairg | LAIR_P | 0.7732 | 0.76703 | 0.76379 | 0.76456 | 0.76268 | 0.76156 | 0.76097 | 0.76153 | 0.76169 | 0.76267 | 0.7646 | 0.76734 | 0.76963 | 0.773 | 0.77917 | 0.78681 | 0.79564 | 0.80604 | 0.81807 | 0.8327 | 0.8501 | 0.87067 | 0.8952 | 0.92386 | CR AM | T5 | Lairg | LAIR_P | 0.00084535 | 0.0014622 | 0.0020967 | 0.0028728 | 0.0054265 | 0.0091019 | 0.012417 | 0.017032 | 0.021521 | 0.027809 | 0.033535 | 0.038483 | 0.044067 | 0.050731 | 0.057279 | 0.063104 | 0.069896 | 0.075953 | 0.081787 | 0.087592 | 0.094029 | 0.10053 | 0.10702 | 0.11527 | CR AM | T5 | Lairg | LAIR_P | 0 | 0.00017288 | 0.00034692 | 0.00059961 | 0.00096773 | 0.0013874 | 0.0016999 | 0.0019864 | 0.0024599 | 0.0029899 | 0.0037074 | 0.0045383 | 0.0054036 | 0.0062973 | 0.0072539 | 0.0082366 | 0.0093245 | 0.010326 | 0.010853 | 0.011375 | 0.011894 | 0.012232 | 0.012582 | 0.01293
CR AM | T4 | Lunanhead | LUNA_P | 2.8554 | 2.8212 | 2.7463 | 2.6795 | 2.6096 | 2.5371 | 2.4604 | 2.3905 | 2.3269 | 2.2702 | 2.2217 | 2.1838 | 2.1487 | 2.1173 | 2.0935 | 2.0698 | 2.0485 | 2.0305 | 2.0114 | 1.9918 | 1.9707 | 1.947 | 1.9214 | 1.8984 | CR AM | T4 | Lunanhead | LUNA_P | 0.0061727 | 0.009625 | 0.027312 | 0.047087 | 0.069858 | 0.09653 | 0.12938 | 0.16999 | 0.22164 | 0.28579 | 0.36547 | 0.46403 | 0.58485 | 0.73061 | 0.90206 | 1.0975 | 1.3114 | 1.535 | 1.7564 | 1.9647 | 2.1493 | 2.3064 | 2.4686 | 2.4791 | CR AM | T4 | Lunanhead | LUNA_P | 3.8838 | 3.8543 | 3.8764 | 3.9076 | 3.8832 | 3.8588 | 3.8361 | 3.8144 | 3.7829 | 3.7517 | 3.7206 | 3.6859 | 3.6469 | 3.6126 | 3.6051 | 3.5988 | 3.5947 | 3.59 | 3.5864 | 3.5833 | 3.5811 | 3.5809 | 3.5801 | 3.5796 | CR AM | T4 | Lunanhead | LUNA_P | 3.5106 | 3.4826 | 3.4679 | 3.4714 | 3.4629 | 3.4577 | 3.4551 | 3.4576 | 3.4584 | 3.4628 | 3.4715 | 3.484 | 3.4944 | 3.5097 | 3.5377 | 3.5724 | 3.6125 | 3.6597 | 3.7143 | 3.7807 | 3.8597 | 3.9532 | 4.0645 | 4.1947 | CR AM | T4 | Lunanhead | LUNA_P | 0.004697 | 0.0081246 | 0.01165 | 0.015962 | 0.030151 | 0.050573 | 0.068991 | 0.094637 | 0.11958 | 0.15452 | 0.18633 | 0.21382 | 0.24485 | 0.28188 | 0.31826 | 0.35062 | 0.38836 | 0.42202 | 0.45443 | 0.48668 | 0.52245 | 0.55859 | 0.59461 | 0.6405 | CR AM | T4 | Lunanhead | LUNA_P | 0 | 0.00096057 | 0.0019276 | 0.0033316 | 0.005377 | 0.0077088 | 0.0094451 | 0.011037 | 0.013668 | 0.016613 | 0.0206 | 0.025216 | 0.030024 | 0.034989 | 0.040304 | 0.045765 | 0.051809 | 0.057376 | 0.060303 | 0.063205 | 0.066086 | 0.067964 | 0.069911 | 0.071841
CR AM | T4 | Lyndhurst | LYND_P | 2.5405 | 2.5101 | 2.4435 | 2.3841 | 2.3219 | 2.2573 | 2.1891 | 2.1269 | 2.0703 | 2.0198 | 1.9767 | 1.943 | 1.9118 | 1.8838 | 1.8626 | 1.8416 | 1.8226 | 1.8066 | 1.7896 | 1.7722 | 1.7534 | 1.7323 | 1.7095 | 1.6891 | CR AM | T4 | Lyndhurst | LYND_P | 0.0057591 | 0.0089801 | 0.025481 | 0.043931 | 0.065176 | 0.090062 | 0.12071 | 0.1586 | 0.20678 | 0.26664 | 0.34098 | 0.43293 | 0.54566 | 0.68165 | 0.84161 | 1.0239 | 1.2235 | 1.4322 | 1.6387 | 1.8331 | 2.0052 | 2.1519 | 2.3032 | 2.313 | CR AM | T4 | Lyndhurst | LYND_P | 2.9235 | 2.9013 | 2.9179 | 2.9414 | 2.923 | 2.9046 | 2.8875 | 2.8712 | 2.8475 | 2.824 | 2.8007 | 2.7745 | 2.7451 | 2.7193 | 2.7137 | 2.7089 | 2.7058 | 2.7023 | 2.6996 | 2.6973 | 2.6956 | 2.6955 | 2.6949 | 2.6945 | CR AM | T4 | Lyndhurst | LYND_P | 2.6426 | 2.6215 | 2.6104 | 2.613 | 2.6066 | 2.6028 | 2.6008 | 2.6027 | 2.6032 | 2.6066 | 2.6132 | 2.6225 | 2.6304 | 2.6419 | 2.663 | 2.6891 | 2.7193 | 2.7548 | 2.7959 | 2.8459 | 2.9054 | 2.9757 | 3.0595 | 3.1575 | CR AM | T4 | Lyndhurst | LYND_P | 0.004179 | 0.0072287 | 0.010365 | 0.014202 | 0.026826 | 0.044996 | 0.061383 | 0.084201 | 0.10639 | 0.13748 | 0.16578 | 0.19024 | 0.21785 | 0.25079 | 0.28316 | 0.31196 | 0.34554 | 0.37548 | 0.40432 | 0.43302 | 0.46484 | 0.49699 | 0.52904 | 0.56987 | CR AM | T4 | Lyndhurst | LYND_P | 0 | 0.00085464 | 0.001715 | 0.0029642 | 0.0047841 | 0.0068587 | 0.0084036 | 0.0098197 | 0.012161 | 0.014781 | 0.018328 | 0.022436 | 0.026713 | 0.031131 | 0.03586 | 0.040718 | 0.046096 | 0.051049 | 0.053653 | 0.056235 | 0.058799 | 0.060469 | 0.062202 | 0.063919
CR AM | T1 | Macduff | MACD_P | 1.6897 | 1.6694 | 1.6251 | 1.5856 | 1.5442 | 1.5013 | 1.4559 | 1.4145 | 1.377 | 1.3434 | 1.3147 | 1.2923 | 1.2715 | 1.2529 | 1.2388 | 1.2248 | 1.2122 | 1.2015 | 1.1902 | 1.1786 | 1.1662 | 1.1521 | 1.137 | 1.1234 | CR AM | T1 | Macduff | MACD_P | 0.0015764 | 0.0028665 | 0.0091554 | 0.017319 | 0.027645 | 0.040459 | 0.056688 | 0.076976 | 0.10267 | 0.13418 | 0.17235 | 0.21882 | 0.27581 | 0.34455 | 0.42539 | 0.51755 | 0.61842 | 0.72388 | 0.82829 | 0.92652 | 1.0135 | 1.0877 | 1.1642 | 1.1691 | CR AM | T1 | Macduff | MACD_P | 2.6044 | 2.5847 | 2.5995 | 2.6204 | 2.604 | 2.5877 | 2.5724 | 2.5579 | 2.5368 | 2.5158 | 2.495 | 2.4717 | 2.4456 | 2.4226 | 2.4175 | 2.4133 | 2.4105 | 2.4074 | 2.405 | 2.4029 | 2.4014 | 2.4013 | 2.4008 | 2.4004 | CR AM | T1 | Macduff | MACD_P | 2.3542 | 2.3354 | 2.3255 | 2.3279 | 2.3221 | 2.3187 | 2.3169 | 2.3186 | 2.3191 | 2.3221 | 2.328 | 2.3363 | 2.3433 | 2.3535 | 2.3724 | 2.3956 | 2.4225 | 2.4542 | 2.4908 | 2.5353 | 2.5883 | 2.6509 | 2.7256 | 2.8129 | CR AM | T1 | Macduff | MACD_P | 0.0027794 | 0.0048077 | 0.0068939 | 0.0094456 | 0.017842 | 0.029926 | 0.040825 | 0.056001 | 0.070758 | 0.091434 | 0.11026 | 0.12653 | 0.14489 | 0.1668 | 0.18833 | 0.20748 | 0.22981 | 0.24973 | 0.26891 | 0.28799 | 0.30916 | 0.33054 | 0.35186 | 0.37901 | CR AM | T1 | Macduff | MACD_P | 0 | 0.00056841 | 0.0011406 | 0.0019715 | 0.0031818 | 0.0045616 | 0.0055891 | 0.0065309 | 0.008088 | 0.0098305 | 0.01219 | 0.014922 | 0.017766 | 0.020705 | 0.02385 | 0.027081 | 0.030658 | 0.033952 | 0.035684 | 0.037401 | 0.039106 | 0.040217 | 0.041369 | 0.042511
CR AM | T4 | Milton of Craigie | MILC_P | 4.9111 | 4.8523 | 4.7235 | 4.6087 | 4.4884 | 4.3636 | 4.2318 | 4.1115 | 4.0022 | 3.9046 | 3.8212 | 3.756 | 3.6957 | 3.6417 | 3.6007 | 3.5599 | 3.5233 | 3.4923 | 3.4594 | 3.4258 | 3.3896 | 3.3487 | 3.3047 | 3.2652 | CR AM | T4 | Milton of Craigie | MILC_P | 0.011548 | 0.018006 | 0.051094 | 0.088089 | 0.13069 | 0.18059 | 0.24205 | 0.31802 | 0.41464 | 0.53465 | 0.68372 | 0.86809 | 1.0941 | 1.3668 | 1.6876 | 2.0531 | 2.4534 | 2.8717 | 3.2859 | 3.6756 | 4.0208 | 4.3148 | 4.6183 | 4.6379 | CR AM | T4 | Milton of Craigie | MILC_P | 5.4064 | 5.3653 | 5.3961 | 5.4395 | 5.4056 | 5.3716 | 5.3399 | 5.3098 | 5.266 | 5.2225 | 5.1793 | 5.1309 | 5.0766 | 5.0289 | 5.0184 | 5.0096 | 5.0039 | 4.9974 | 4.9924 | 4.988 | 4.985 | 4.9848 | 4.9836 | 4.9829 | CR AM | T4 | Milton of Craigie | MILC_P | 4.8869 | 4.8479 | 4.8274 | 4.8323 | 4.8204 | 4.8133 | 4.8096 | 4.8131 | 4.8141 | 4.8203 | 4.8325 | 4.8498 | 4.8643 | 4.8856 | 4.9246 | 4.9729 | 5.0287 | 5.0945 | 5.1704 | 5.2629 | 5.3729 | 5.5029 | 5.658 | 5.8391 | CR AM | T4 | Milton of Craigie | MILC_P | 0.0080785 | 0.013974 | 0.020037 | 0.027454 | 0.051858 | 0.086982 | 0.11866 | 0.16277 | 0.20566 | 0.26576 | 0.32048 | 0.36776 | 0.42113 | 0.48481 | 0.54739 | 0.60305 | 0.66796 | 0.72584 | 0.7816 | 0.83707 | 0.89858 | 0.96074 | 1.0227 | 1.1016 | CR AM | T4 | Milton of Craigie | MILC_P | 0 | 0.0016521 | 0.0033153 | 0.0057302 | 0.0092481 | 0.013259 | 0.016245 | 0.018983 | 0.023508 | 0.028573 | 0.03543 | 0.043371 | 0.051639 | 0.06018 | 0.069321 | 0.078713 | 0.089109 | 0.098684 | 0.10372 | 0.10871 | 0.11366 | 0.11689 | 0.12024 | 0.12356
CR AM | T5 | Mybster | MYBS_P | 2.488 | 2.4582 | 2.393 | 2.3348 | 2.2739 | 2.2107 | 2.1439 | 2.0829 | 2.0276 | 1.9781 | 1.9359 | 1.9028 | 1.8723 | 1.8449 | 1.8241 | 1.8035 | 1.7849 | 1.7692 | 1.7526 | 1.7355 | 1.7172 | 1.6965 | 1.6742 | 1.6542 | CR AM | T5 | Mybster | MYBS_P | 0.00083294 | 0.0018952 | 0.0068702 | 0.014086 | 0.023747 | 0.036114 | 0.051995 | 0.071961 | 0.097202 | 0.12794 | 0.16472 | 0.20914 | 0.26359 | 0.32929 | 0.40657 | 0.49464 | 0.59105 | 0.69186 | 0.79159 | 0.88548 | 0.96867 | 1.0396 | 1.1126 | 1.1174 | CR AM | T5 | Mybster | MYBS_P | 4.1413 | 4.1099 | 4.1334 | 4.1667 | 4.1407 | 4.1146 | 4.0904 | 4.0673 | 4.0337 | 4.0005 | 3.9673 | 3.9303 | 3.8887 | 3.8522 | 3.8441 | 3.8374 | 3.833 | 3.828 | 3.8242 | 3.8209 | 3.8186 | 3.8183 | 3.8175 | 3.817 | CR AM | T5 | Mybster | MYBS_P | 3.7434 | 3.7135 | 3.6978 | 3.7016 | 3.6925 | 3.687 | 3.6842 | 3.6869 | 3.6877 | 3.6924 | 3.7017 | 3.715 | 3.7261 | 3.7424 | 3.7723 | 3.8093 | 3.852 | 3.9024 | 3.9606 | 4.0314 | 4.1157 | 4.2153 | 4.334 | 4.4728 | CR AM | T5 | Mybster | MYBS_P | 0.0040927 | 0.0070793 | 0.010151 | 0.013909 | 0.026272 | 0.044066 | 0.060115 | 0.082461 | 0.10419 | 0.13464 | 0.16236 | 0.18631 | 0.21335 | 0.24561 | 0.27731 | 0.30551 | 0.3384 | 0.36772 | 0.39596 | 0.42407 | 0.45523 | 0.48672 | 0.51811 | 0.55809 | CR AM | T5 | Mybster | MYBS_P | 0 | 0.00083698 | 0.0016796 | 0.002903 | 0.0046852 | 0.0067169 | 0.0082299 | 0.0096168 | 0.01191 | 0.014475 | 0.017949 | 0.021972 | 0.026161 | 0.030488 | 0.035119 | 0.039877 | 0.045144 | 0.049994 | 0.052544 | 0.055073 | 0.057583 | 0.05922 | 0.060916 | 0.062598
CR AM | T1 | Nairn | NAIR_P | 3.1686 | 3.1307 | 3.0476 | 2.9735 | 2.8959 | 2.8154 | 2.7303 | 2.6527 | 2.5822 | 2.5192 | 2.4654 | 2.4234 | 2.3844 | 2.3496 | 2.3231 | 2.2968 | 2.2732 | 2.2532 | 2.232 | 2.2103 | 2.1869 | 2.1605 | 2.1321 | 2.1066 | CR AM | T1 | Nairn | NAIR_P | 0.0035181 | 0.006397 | 0.020432 | 0.03865 | 0.061694 | 0.090292 | 0.12651 | 0.17178 | 0.22913 | 0.29944 | 0.38462 | 0.48834 | 0.61551 | 0.76892 | 0.94932 | 1.155 | 1.3801 | 1.6154 | 1.8485 | 2.0677 | 2.2619 | 2.4273 | 2.598 | 2.609 | CR AM | T1 | Nairn | NAIR_P | 5.2742 | 5.2341 | 5.2641 | 5.3064 | 5.2733 | 5.2402 | 5.2093 | 5.1799 | 5.1372 | 5.0948 | 5.0526 | 5.0054 | 4.9524 | 4.9059 | 4.8956 | 4.8871 | 4.8815 | 4.8752 | 4.8703 | 4.866 | 4.8631 | 4.8628 | 4.8617 | 4.8611 | CR AM | T1 | Nairn | NAIR_P | 4.7674 | 4.7293 | 4.7093 | 4.7141 | 4.7025 | 4.6956 | 4.692 | 4.6954 | 4.6964 | 4.7024 | 4.7143 | 4.7312 | 4.7454 | 4.7661 | 4.8042 | 4.8513 | 4.9057 | 4.9698 | 5.044 | 5.1342 | 5.2415 | 5.3683 | 5.5196 | 5.6963 | CR AM | T1 | Nairn | NAIR_P | 0.0052122 | 0.0090158 | 0.012928 | 0.017713 | 0.033458 | 0.05612 | 0.076559 | 0.10502 | 0.13269 | 0.17147 | 0.20677 | 0.23728 | 0.27171 | 0.3128 | 0.35317 | 0.38908 | 0.43096 | 0.46831 | 0.50428 | 0.54007 | 0.57976 | 0.61986 | 0.65984 | 0.71075 | CR AM | T1 | Nairn | NAIR_P | 0 | 0.0010659 | 0.002139 | 0.0036971 | 0.0059668 | 0.0085543 | 0.010481 | 0.012247 | 0.015167 | 0.018435 | 0.022859 | 0.027982 | 0.033317 | 0.038827 | 0.044725 | 0.050785 | 0.057492 | 0.06367 | 0.066918 | 0.070138 | 0.073335 | 0.075419 | 0.077579 | 0.079721
CR AM | T1 | Orrin | ORRI_P | 0 | 0 | 0 | 0 | 0 | 0 | 0 | 0 | 0 | 0 | 0 | 0 | 0 | 0 | 0 | 0 | 0 | 0 | 0 | 0 | 0 | 0 | 0 | 0 | CR AM | T1 | Orrin | ORRI_P | 0 | 0 | 0 | 0 | 0 | 0 | 0 | 0 | 0 | 0 | 0 | 0 | 0 | 0 | 0 | 0 | 0 | 0 | 0 | 0 | 0 | 0 | 0 | 0 | CR AM | T1 | Orrin | ORRI_P | 0 | 0 | 0 | 0 | 0 | 0 | 0 | 0 | 0 | 0 | 0 | 0 | 0 | 0 | 0 | 0 | 0 | 0 | 0 | 0 | 0 | 0 | 0 | 0 | CR AM | T1 | Orrin | ORRI_P | 0 | 0 | 0 | 0 | 0 | 0 | 0 | 0 | 0 | 0 | 0 | 0 | 0 | 0 | 0 | 0 | 0 | 0 | 0 | 0 | 0 | 0 | 0 | 0 | CR AM | T1 | Orrin | ORRI_P | 0 | 0 | 0 | 0 | 0 | 0 | 0 | 0 | 0 | 0 | 0 | 0 | 0 | 0 | 0 | 0 | 0 | 0 | 0 | 0 | 0 | 0 | 0 | 0 | CR AM | T1 | Orrin | ORRI_P | 0 | 0 | 0 | 0 | 0 | 0 | 0 | 0 | 0 | 0 | 0 | 0 | 0 | 0 | 0 | 0 | 0 | 0 | 0 | 0 | 0 | 0 | 0 | 0
CR AM | T2 | Persley | PERS_P | 3.7778 | 3.7326 | 3.6335 | 3.5452 | 3.4527 | 3.3567 | 3.2553 | 3.1627 | 3.0787 | 3.0036 | 2.9395 | 2.8893 | 2.8429 | 2.8013 | 2.7698 | 2.7384 | 2.7103 | 2.6864 | 2.6611 | 2.6353 | 2.6074 | 2.5759 | 2.5421 | 2.5117 | CR AM | T2 | Persley | PERS_P | 0.00741 | 0.012007 | 0.035203 | 0.062393 | 0.094729 | 0.1334 | 0.18153 | 0.24127 | 0.31713 | 0.41091 | 0.52631 | 0.66824 | 0.84222 | 1.0521 | 1.299 | 1.5805 | 1.8885 | 2.2106 | 2.5294 | 2.8294 | 3.0951 | 3.3214 | 3.555 | 3.5702 | CR AM | T2 | Persley | PERS_P | 5.867 | 5.8224 | 5.8558 | 5.9029 | 5.8661 | 5.8292 | 5.7949 | 5.7621 | 5.7146 | 5.6674 | 5.6205 | 5.5681 | 5.5091 | 5.4573 | 5.4459 | 5.4364 | 5.4302 | 5.4231 | 5.4178 | 5.413 | 5.4097 | 5.4094 | 5.4082 | 5.4074 | CR AM | T2 | Persley | PERS_P | 5.3032 | 5.2609 | 5.2387 | 5.244 | 5.2311 | 5.2234 | 5.2193 | 5.2231 | 5.2243 | 5.231 | 5.2442 | 5.263 | 5.2787 | 5.3018 | 5.3442 | 5.3966 | 5.4571 | 5.5285 | 5.6109 | 5.7113 | 5.8306 | 5.9718 | 6.14 | 6.3366 | CR AM | T2 | Persley | PERS_P | 0.0062143 | 0.010749 | 0.015414 | 0.021119 | 0.039892 | 0.06691 | 0.091279 | 0.12521 | 0.1582 | 0.20443 | 0.24652 | 0.2829 | 0.32395 | 0.37294 | 0.42107 | 0.46389 | 0.51382 | 0.55835 | 0.60124 | 0.64391 | 0.69123 | 0.73904 | 0.7867 | 0.84741 | CR AM | T2 | Persley | PERS_P | 0 | 0.0012709 | 0.0025503 | 0.0044079 | 0.007114 | 0.010199 | 0.012496 | 0.014602 | 0.018084 | 0.021979 | 0.027254 | 0.033362 | 0.039723 | 0.046293 | 0.053325 | 0.060549 | 0.068547 | 0.075912 | 0.079784 | 0.083624 | 0.087435 | 0.08992 | 0.092496 | 0.095049
CR AM | T2 | Peterhead Shell | PEHS_P | 1.0084 | 0.99631 | 0.96986 | 0.94628 | 0.92159 | 0.89597 | 0.8689 | 0.84419 | 0.82176 | 0.80171 | 0.7846 | 0.77121 | 0.75882 | 0.74773 | 0.73931 | 0.73095 | 0.72342 | 0.71705 | 0.71031 | 0.7034 | 0.69596 | 0.68757 | 0.67854 | 0.67042 | CR AM | T2 | Peterhead Shell | PEHS_P | 0.00069249 | 0.0011221 | 0.0032898 | 0.0058308 | 0.0088526 | 0.012467 | 0.016964 | 0.022547 | 0.029637 | 0.0384 | 0.049185 | 0.062449 | 0.078707 | 0.098324 | 0.1214 | 0.1477 | 0.17649 | 0.20658 | 0.23638 | 0.26441 | 0.28925 | 0.3104 | 0.33223 | 0.33364 | CR AM | T2 | Peterhead Shell | PEHS_P | 1.7986 | 1.7849 | 1.7951 | 1.8096 | 1.7983 | 1.787 | 1.7765 | 1.7664 | 1.7518 | 1.7374 | 1.723 | 1.7069 | 1.6889 | 1.673 | 1.6695 | 1.6666 | 1.6647 | 1.6625 | 1.6609 | 1.6594 | 1.6584 | 1.6583 | 1.6579 | 1.6577 | CR AM | T2 | Peterhead Shell | PEHS_P | 1.6257 | 1.6128 | 1.606 | 1.6076 | 1.6036 | 1.6013 | 1.6 | 1.6012 | 1.6015 | 1.6036 | 1.6076 | 1.6134 | 1.6182 | 1.6253 | 1.6383 | 1.6544 | 1.6729 | 1.6948 | 1.7201 | 1.7508 | 1.7874 | 1.8307 | 1.8823 | 1.9425 | CR AM | T2 | Peterhead Shell | PEHS_P | 0.0016587 | 0.0028692 | 0.0041142 | 0.0056371 | 0.010648 | 0.01786 | 0.024364 | 0.033421 | 0.042228 | 0.054568 | 0.065802 | 0.075511 | 0.086469 | 0.099545 | 0.11239 | 0.12382 | 0.13715 | 0.14903 | 0.16048 | 0.17187 | 0.1845 | 0.19727 | 0.20999 | 0.22619 | CR AM | T2 | Peterhead Shell | PEHS_P | 0 | 0.00033922 | 0.00068073 | 0.0011766 | 0.0018989 | 0.0027223 | 0.0033355 | 0.0038976 | 0.0048269 | 0.0058668 | 0.0072747 | 0.0089051 | 0.010603 | 0.012356 | 0.014234 | 0.016162 | 0.018297 | 0.020262 | 0.021296 | 0.022321 | 0.023338 | 0.024001 | 0.024689 | 0.025371
CR AM | T2 | Peterhead Grange | PEHG_P | 2.8644 | 2.8301 | 2.7549 | 2.688 | 2.6178 | 2.545 | 2.4682 | 2.398 | 2.3343 | 2.2773 | 2.2287 | 2.1907 | 2.1555 | 2.124 | 2.1 | 2.0763 | 2.0549 | 2.0368 | 2.0177 | 1.9981 | 1.9769 | 1.9531 | 1.9274 | 1.9044 | CR AM | T2 | Peterhead Grange | PEHG_P | 0.0051933 | 0.0084151 | 0.024672 | 0.043728 | 0.06639 | 0.093494 | 0.12722 | 0.16909 | 0.22226 | 0.28798 | 0.36886 | 0.46833 | 0.59026 | 0.73738 | 0.91041 | 1.1077 | 1.3236 | 1.5493 | 1.7727 | 1.9829 | 2.1692 | 2.3278 | 2.4915 | 2.5021 | CR AM | T2 | Peterhead Grange | PEHG_P | 3.2251 | 3.2006 | 3.219 | 3.2448 | 3.2246 | 3.2043 | 3.1854 | 3.1675 | 3.1413 | 3.1154 | 3.0896 | 3.0608 | 3.0284 | 2.9999 | 2.9936 | 2.9884 | 2.985 | 2.9811 | 2.9782 | 2.9755 | 2.9737 | 2.9736 | 2.9729 | 2.9725 | CR AM | T2 | Peterhead Grange | PEHG_P | 2.9152 | 2.8919 | 2.8797 | 2.8826 | 2.8755 | 2.8713 | 2.8691 | 2.8712 | 2.8718 | 2.8755 | 2.8828 | 2.8931 | 2.9017 | 2.9144 | 2.9377 | 2.9665 | 2.9998 | 3.039 | 3.0843 | 3.1395 | 3.2051 | 3.2827 | 3.3752 | 3.4832 | CR AM | T2 | Peterhead Grange | PEHG_P | 0.0047117 | 0.0081501 | 0.011687 | 0.016012 | 0.030246 | 0.050732 | 0.069208 | 0.094934 | 0.11995 | 0.155 | 0.18691 | 0.21449 | 0.24562 | 0.28276 | 0.31926 | 0.35173 | 0.38958 | 0.42334 | 0.45586 | 0.48821 | 0.52409 | 0.56035 | 0.59648 | 0.64251 | CR AM | T2 | Peterhead Grange | PEHG_P | 0 | 0.00096359 | 0.0019336 | 0.0033421 | 0.0053939 | 0.007733 | 0.0094748 | 0.011071 | 0.013711 | 0.016665 | 0.020664 | 0.025296 | 0.030118 | 0.035099 | 0.040431 | 0.045909 | 0.051972 | 0.057557 | 0.060492 | 0.063404 | 0.066294 | 0.068178 | 0.070131 | 0.072067
CR AM | T3 | Port Ann | PORA_P | 1.6496 | 1.6299 | 1.5866 | 1.548 | 1.5076 | 1.4657 | 1.4214 | 1.381 | 1.3443 | 1.3115 | 1.2835 | 1.2616 | 1.2414 | 1.2232 | 1.2094 | 1.1958 | 1.1835 | 1.173 | 1.162 | 1.1507 | 1.1385 | 1.1248 | 1.11 | 1.0968 | CR AM | T3 | Port Ann | PORA_P | 0.0019348 | 0.003365 | 0.010419 | 0.019271 | 0.030254 | 0.043731 | 0.060711 | 0.081893 | 0.10874 | 0.14174 | 0.18191 | 0.23098 | 0.29109 | 0.36364 | 0.44897 | 0.54627 | 0.65278 | 0.764 | 0.87422 | 0.97786 | 1.0698 | 1.1481 | 1.2288 | 1.2339 | CR AM | T3 | Port Ann | PORA_P | 1.6998 | 1.6869 | 1.6965 | 1.7102 | 1.6995 | 1.6888 | 1.6789 | 1.6694 | 1.6556 | 1.642 | 1.6284 | 1.6132 | 1.5961 | 1.5811 | 1.5778 | 1.575 | 1.5732 | 1.5712 | 1.5696 | 1.5682 | 1.5673 | 1.5672 | 1.5669 | 1.5666 | CR AM | T3 | Port Ann | PORA_P | 1.5364 | 1.5242 | 1.5177 | 1.5193 | 1.5155 | 1.5133 | 1.5121 | 1.5132 | 1.5136 | 1.5155 | 1.5193 | 1.5248 | 1.5293 | 1.536 | 1.5483 | 1.5635 | 1.581 | 1.6017 | 1.6256 | 1.6547 | 1.6892 | 1.7301 | 1.7789 | 1.8358 | CR AM | T3 | Port Ann | PORA_P | 0.0027135 | 0.0046938 | 0.0067305 | 0.0092218 | 0.017419 | 0.029217 | 0.039858 | 0.054674 | 0.069082 | 0.089268 | 0.10765 | 0.12353 | 0.14146 | 0.16285 | 0.18386 | 0.20256 | 0.22437 | 0.24381 | 0.26254 | 0.28117 | 0.30183 | 0.32271 | 0.34352 | 0.37003 | CR AM | T3 | Port Ann | PORA_P | 0 | 0.00055494 | 0.0011136 | 0.0019247 | 0.0031064 | 0.0044535 | 0.0054567 | 0.0063762 | 0.0078964 | 0.0095975 | 0.011901 | 0.014568 | 0.017345 | 0.020214 | 0.023285 | 0.026439 | 0.029931 | 0.033148 | 0.034838 | 0.036515 | 0.038179 | 0.039264 | 0.040389 | 0.041504
CR AM | T1 | Quoich | QUOI_P | 0 | 0 | 0 | 0 | 0 | 0 | 0 | 0 | 0 | 0 | 0 | 0 | 0 | 0 | 0 | 0 | 0 | 0 | 0 | 0 | 0 | 0 | 0 | 0 | CR AM | T1 | Quoich | QUOI_P | 0 | 0 | 0 | 0 | 0 | 0 | 0 | 0 | 0 | 0 | 0 | 0 | 0 | 0 | 0 | 0 | 0 | 0 | 0 | 0 | 0 | 0 | 0 | 0 | CR AM | T1 | Quoich | QUOI_P | 0 | 0 | 0 | 0 | 0 | 0 | 0 | 0 | 0 | 0 | 0 | 0 | 0 | 0 | 0 | 0 | 0 | 0 | 0 | 0 | 0 | 0 | 0 | 0 | CR AM | T1 | Quoich | QUOI_P | 0 | 0 | 0 | 0 | 0 | 0 | 0 | 0 | 0 | 0 | 0 | 0 | 0 | 0 | 0 | 0 | 0 | 0 | 0 | 0 | 0 | 0 | 0 | 0 | CR AM | T1 | Quoich | QUOI_P | 0 | 0 | 0 | 0 | 0 | 0 | 0 | 0 | 0 | 0 | 0 | 0 | 0 | 0 | 0 | 0 | 0 | 0 | 0 | 0 | 0 | 0 | 0 | 0 | CR AM | T1 | Quoich | QUOI_P | 0 | 0 | 0 | 0 | 0 | 0 | 0 | 0 | 0 | 0 | 0 | 0 | 0 | 0 | 0 | 0 | 0 | 0 | 0 | 0 | 0 | 0 | 0 | 0
CR AM | T4 | Rannoch | RANN_P | 0.084957 | 0.083941 | 0.081712 | 0.079725 | 0.077645 | 0.075487 | 0.073206 | 0.071125 | 0.069234 | 0.067545 | 0.066104 | 0.064976 | 0.063932 | 0.062998 | 0.062288 | 0.061584 | 0.06095 | 0.060413 | 0.059845 | 0.059263 | 0.058636 | 0.057929 | 0.057168 | 0.056484 | CR AM | T4 | Rannoch | RANN_P | 0.00027496 | 0.00042874 | 0.0012166 | 0.0020975 | 0.0031118 | 0.0042999 | 0.0057634 | 0.0075723 | 0.0098727 | 0.01273 | 0.01628 | 0.02067 | 0.026052 | 0.032545 | 0.040182 | 0.048886 | 0.058416 | 0.068378 | 0.078239 | 0.087517 | 0.095738 | 0.10274 | 0.10996 | 0.11043 | CR AM | T4 | Rannoch | RANN_P | 0.11721 | 0.11632 | 0.11699 | 0.11793 | 0.11719 | 0.11646 | 0.11577 | 0.11512 | 0.11417 | 0.11322 | 0.11229 | 0.11124 | 0.11006 | 0.10903 | 0.1088 | 0.10861 | 0.10848 | 0.10834 | 0.10824 | 0.10814 | 0.10808 | 0.10807 | 0.10804 | 0.10803 | CR AM | T4 | Rannoch | RANN_P | 0.10595 | 0.1051 | 0.10466 | 0.10476 | 0.10451 | 0.10435 | 0.10427 | 0.10435 | 0.10437 | 0.1045 | 0.10477 | 0.10514 | 0.10546 | 0.10592 | 0.10677 | 0.10781 | 0.10902 | 0.11045 | 0.11209 | 0.1141 | 0.11648 | 0.1193 | 0.12266 | 0.12659 | CR AM | T4 | Rannoch | RANN_P | 0.00013975 | 0.00024173 | 0.00034663 | 0.00047493 | 0.0008971 | 0.0015047 | 0.0020527 | 0.0028158 | 0.0035578 | 0.0045974 | 0.0055439 | 0.0063619 | 0.0072851 | 0.0083868 | 0.0094693 | 0.010432 | 0.011555 | 0.012556 | 0.013521 | 0.014481 | 0.015545 | 0.01662 | 0.017692 | 0.019057 | CR AM | T4 | Rannoch | RANN_P | 0 | 2.858e-05 | 5.7352e-05 | 9.9127e-05 | 0.00015998 | 0.00022936 | 0.00028103 | 0.00032838 | 0.00040667 | 0.00049429 | 0.00061291 | 0.00075027 | 0.00089331 | 0.0010411 | 0.0011992 | 0.0013617 | 0.0015415 | 0.0017071 | 0.0017942 | 0.0018806 | 0.0019663 | 0.0020222 | 0.0020801 | 0.0021375
CR AM | T2 | Redmoss | REDM_P | 3.4594 | 3.418 | 3.3272 | 3.2463 | 3.1616 | 3.0737 | 2.9809 | 2.8961 | 2.8192 | 2.7504 | 2.6917 | 2.6458 | 2.6032 | 2.5652 | 2.5363 | 2.5076 | 2.4818 | 2.46 | 2.4368 | 2.4131 | 2.3876 | 2.3588 | 2.3278 | 2.3 | CR AM | T2 | Redmoss | REDM_P | 0.0066702 | 0.010808 | 0.031689 | 0.056164 | 0.085271 | 0.12008 | 0.16341 | 0.21718 | 0.28547 | 0.36989 | 0.47377 | 0.60153 | 0.75814 | 0.94709 | 1.1693 | 1.4227 | 1.7 | 1.9899 | 2.2769 | 2.5469 | 2.7861 | 2.9898 | 3.2001 | 3.2138 | CR AM | T2 | Redmoss | REDM_P | 6.6401 | 6.5896 | 6.6274 | 6.6807 | 6.639 | 6.5973 | 6.5584 | 6.5214 | 6.4675 | 6.4142 | 6.3611 | 6.3017 | 6.235 | 6.1764 | 6.1635 | 6.1528 | 6.1457 | 6.1377 | 6.1316 | 6.1262 | 6.1225 | 6.1222 | 6.1208 | 6.1199 | CR AM | T2 | Redmoss | REDM_P | 6.002 | 5.9541 | 5.9289 | 5.9349 | 5.9204 | 5.9116 | 5.9071 | 5.9114 | 5.9126 | 5.9202 | 5.9352 | 5.9565 | 5.9743 | 6.0004 | 6.0483 | 6.1076 | 6.1762 | 6.2569 | 6.3502 | 6.4638 | 6.5989 | 6.7586 | 6.949 | 7.1715 | CR AM | T2 | Redmoss | REDM_P | 0.0056905 | 0.0098432 | 0.014114 | 0.019339 | 0.036529 | 0.06127 | 0.083585 | 0.11466 | 0.14487 | 0.1872 | 0.22574 | 0.25905 | 0.29664 | 0.3415 | 0.38558 | 0.42479 | 0.47051 | 0.51128 | 0.55056 | 0.58963 | 0.63296 | 0.67675 | 0.72039 | 0.77598 | CR AM | T2 | Redmoss | REDM_P | 0 | 0.0011638 | 0.0023353 | 0.0040363 | 0.0065144 | 0.0093394 | 0.011443 | 0.013371 | 0.016559 | 0.020127 | 0.024957 | 0.03055 | 0.036375 | 0.042391 | 0.04883 | 0.055445 | 0.062769 | 0.069513 | 0.073059 | 0.076575 | 0.080065 | 0.08234 | 0.084699 | 0.087037
CR AM | T5 | Shin | SHIN_P | 0.20009 | 0.1977 | 0.19245 | 0.18777 | 0.18287 | 0.17778 | 0.17241 | 0.16751 | 0.16306 | 0.15908 | 0.15569 | 0.15303 | 0.15057 | 0.14837 | 0.1467 | 0.14504 | 0.14355 | 0.14228 | 0.14095 | 0.13957 | 0.1381 | 0.13643 | 0.13464 | 0.13303 | CR AM | T5 | Shin | SHIN_P | 6.6986e-05 | 0.00015242 | 0.00055251 | 0.0011328 | 0.0019098 | 0.0029043 | 0.0041816 | 0.0057872 | 0.0078171 | 0.010289 | 0.013247 | 0.016819 | 0.021198 | 0.026482 | 0.032697 | 0.039779 | 0.047533 | 0.05564 | 0.063661 | 0.071212 | 0.077902 | 0.083603 | 0.089481 | 0.08986 | CR AM | T5 | Shin | SHIN_P | 0.33305 | 0.33052 | 0.33242 | 0.33509 | 0.333 | 0.33091 | 0.32896 | 0.3271 | 0.3244 | 0.32172 | 0.31906 | 0.31608 | 0.31274 | 0.3098 | 0.30915 | 0.30861 | 0.30826 | 0.30786 | 0.30755 | 0.30728 | 0.30709 | 0.30708 | 0.30701 | 0.30696 | CR AM | T5 | Shin | SHIN_P | 0.30105 | 0.29864 | 0.29738 | 0.29768 | 0.29695 | 0.29651 | 0.29629 | 0.2965 | 0.29657 | 0.29695 | 0.2977 | 0.29876 | 0.29966 | 0.30097 | 0.30337 | 0.30635 | 0.30979 | 0.31383 | 0.31852 | 0.32421 | 0.33099 | 0.339 | 0.34855 | 0.35971 | CR AM | T5 | Shin | SHIN_P | 0.00032914 | 0.00056933 | 0.00081637 | 0.0011185 | 0.0021128 | 0.0035438 | 0.0048345 | 0.0066316 | 0.0083792 | 0.010828 | 0.013057 | 0.014983 | 0.017158 | 0.019752 | 0.022302 | 0.02457 | 0.027214 | 0.029572 | 0.031844 | 0.034104 | 0.03661 | 0.039143 | 0.041667 | 0.044882 | CR AM | T5 | Shin | SHIN_P | 0 | 6.7311e-05 | 0.00013507 | 0.00023346 | 0.00037679 | 0.00054019 | 0.00066186 | 0.0007734 | 0.00095778 | 0.0011641 | 0.0014435 | 0.001767 | 0.0021039 | 0.0024519 | 0.0028243 | 0.0032069 | 0.0036305 | 0.0040206 | 0.0042257 | 0.0044291 | 0.0046309 | 0.0047625 | 0.004899 | 0.0050342
CR AM | T3 | Sloy | SLOY_P | 0.41674 | 0.41175 | 0.40082 | 0.39107 | 0.38087 | 0.37028 | 0.35909 | 0.34888 | 0.33961 | 0.33133 | 0.32426 | 0.31872 | 0.3136 | 0.30902 | 0.30554 | 0.30208 | 0.29897 | 0.29634 | 0.29356 | 0.2907 | 0.28762 | 0.28416 | 0.28042 | 0.27707 | CR AM | T3 | Sloy | SLOY_P | 0.00015786 | 0.00027454 | 0.00085009 | 0.0015723 | 0.0024683 | 0.0035679 | 0.0049532 | 0.0066814 | 0.0088721 | 0.011564 | 0.014841 | 0.018845 | 0.02375 | 0.029669 | 0.03663 | 0.044569 | 0.053258 | 0.062332 | 0.071325 | 0.079781 | 0.087282 | 0.093669 | 0.10025 | 0.10067 | CR AM | T3 | Sloy | SLOY_P | 0.84282 | 0.83642 | 0.84121 | 0.84797 | 0.84269 | 0.83739 | 0.83246 | 0.82775 | 0.82092 | 0.81415 | 0.80741 | 0.79988 | 0.79141 | 0.78397 | 0.78233 | 0.78097 | 0.78008 | 0.77906 | 0.77829 | 0.7776 | 0.77713 | 0.77709 | 0.77691 | 0.7768 | CR AM | T3 | Sloy | SLOY_P | 0.76183 | 0.75575 | 0.75256 | 0.75332 | 0.75147 | 0.75036 | 0.74978 | 0.75033 | 0.75049 | 0.75145 | 0.75335 | 0.75605 | 0.75831 | 0.76163 | 0.76772 | 0.77524 | 0.78394 | 0.79419 | 0.80603 | 0.82045 | 0.83759 | 0.85787 | 0.88204 | 0.91028 | CR AM | T3 | Sloy | SLOY_P | 0.00068551 | 0.0011858 | 0.0017003 | 0.0023297 | 0.0044005 | 0.007381 | 0.010069 | 0.013812 | 0.017452 | 0.022551 | 0.027194 | 0.031207 | 0.035735 | 0.04114 | 0.046449 | 0.051173 | 0.056681 | 0.061592 | 0.066323 | 0.071031 | 0.07625 | 0.081525 | 0.086783 | 0.093479 | CR AM | T3 | Sloy | SLOY_P | 0 | 0.00014019 | 0.00028133 | 0.00048624 | 0.00078476 | 0.0011251 | 0.0013785 | 0.0016108 | 0.0019948 | 0.0024246 | 0.0030065 | 0.0036803 | 0.0043819 | 0.0051066 | 0.0058824 | 0.0066793 | 0.0075615 | 0.008374 | 0.0088011 | 0.0092247 | 0.0096451 | 0.0099192 | 0.010203 | 0.010485
CR AM | T2 | St Fergus Gas Terminal | SFEG_P | 0.97279 | 0.96115 | 0.93563 | 0.91288 | 0.88907 | 0.86435 | 0.83824 | 0.8144 | 0.79276 | 0.77342 | 0.75691 | 0.744 | 0.73204 | 0.72135 | 0.71322 | 0.70515 | 0.69789 | 0.69175 | 0.68525 | 0.67858 | 0.6714 | 0.66331 | 0.65459 | 0.64676 | CR AM | T2 | St Fergus Gas Terminal | SFEG_P | 0.0017948 | 0.0029083 | 0.0085268 | 0.015113 | 0.022945 | 0.032312 | 0.043969 | 0.05844 | 0.076815 | 0.099528 | 0.12748 | 0.16186 | 0.204 | 0.25484 | 0.31464 | 0.38281 | 0.45743 | 0.53544 | 0.61266 | 0.68532 | 0.74968 | 0.80451 | 0.86108 | 0.86476 | CR AM | T2 | St Fergus Gas Terminal | SFEG_P | 1.285 | 1.2753 | 1.2826 | 1.2929 | 1.2848 | 1.2768 | 1.2692 | 1.2621 | 1.2517 | 1.2413 | 1.2311 | 1.2196 | 1.2067 | 1.1953 | 1.1928 | 1.1907 | 1.1894 | 1.1878 | 1.1866 | 1.1856 | 1.1849 | 1.1848 | 1.1846 | 1.1844 | CR AM | T2 | St Fergus Gas Terminal | SFEG_P | 1.1616 | 1.1523 | 1.1474 | 1.1486 | 1.1458 | 1.1441 | 1.1432 | 1.144 | 1.1443 | 1.1457 | 1.1486 | 1.1527 | 1.1562 | 1.1613 | 1.1705 | 1.182 | 1.1953 | 1.2109 | 1.229 | 1.2509 | 1.2771 | 1.308 | 1.3448 | 1.3879 | CR AM | T2 | St Fergus Gas Terminal | SFEG_P | 0.0016002 | 0.0027679 | 0.003969 | 0.0054381 | 0.010272 | 0.017229 | 0.023504 | 0.032242 | 0.040738 | 0.052642 | 0.06348 | 0.072846 | 0.083417 | 0.096032 | 0.10843 | 0.11945 | 0.13231 | 0.14378 | 0.15482 | 0.16581 | 0.17799 | 0.1903 | 0.20258 | 0.21821 | CR AM | T2 | St Fergus Gas Terminal | SFEG_P | 0 | 0.00032725 | 0.0006567 | 0.001135 | 0.0018319 | 0.0026263 | 0.0032178 | 0.0037601 | 0.0046565 | 0.0056597 | 0.007018 | 0.0085909 | 0.010229 | 0.01192 | 0.013731 | 0.015591 | 0.017651 | 0.019547 | 0.020544 | 0.021533 | 0.022515 | 0.023154 | 0.023818 | 0.024475
CR AM | T4 | St Fillans | SFIL_P | 0.16115 | 0.15922 | 0.15499 | 0.15122 | 0.14728 | 0.14318 | 0.13886 | 0.13491 | 0.13132 | 0.12812 | 0.12538 | 0.12324 | 0.12126 | 0.11949 | 0.11815 | 0.11681 | 0.11561 | 0.11459 | 0.11351 | 0.11241 | 0.11122 | 0.10988 | 0.10843 | 0.10714 | CR AM | T4 | St Fillans | SFIL_P | 0.00035086 | 0.00054709 | 0.0015524 | 0.0026764 | 0.0039707 | 0.0054868 | 0.0073542 | 0.0096624 | 0.012598 | 0.016244 | 0.020773 | 0.026375 | 0.033243 | 0.041528 | 0.051273 | 0.06238 | 0.07454 | 0.087252 | 0.099835 | 0.11167 | 0.12216 | 0.1311 | 0.14032 | 0.14091 | CR AM | T4 | St Fillans | SFIL_P | 0.22232 | 0.22063 | 0.2219 | 0.22368 | 0.22229 | 0.22089 | 0.21959 | 0.21835 | 0.21655 | 0.21476 | 0.21298 | 0.21099 | 0.20876 | 0.2068 | 0.20636 | 0.20601 | 0.20577 | 0.2055 | 0.2053 | 0.20512 | 0.20499 | 0.20498 | 0.20494 | 0.20491 | CR AM | T4 | St Fillans | SFIL_P | 0.20096 | 0.19935 | 0.19851 | 0.19871 | 0.19822 | 0.19793 | 0.19778 | 0.19792 | 0.19797 | 0.19822 | 0.19872 | 0.19943 | 0.20003 | 0.20091 | 0.20251 | 0.2045 | 0.20679 | 0.20949 | 0.21262 | 0.21642 | 0.22094 | 0.22629 | 0.23267 | 0.24012 | CR AM | T4 | St Fillans | SFIL_P | 0.00026508 | 0.00045852 | 0.00065748 | 0.00090084 | 0.0017016 | 0.0028541 | 0.0038936 | 0.0053409 | 0.0067483 | 0.0087202 | 0.010516 | 0.012067 | 0.013818 | 0.015908 | 0.017961 | 0.019788 | 0.021918 | 0.023817 | 0.025646 | 0.027466 | 0.029485 | 0.031524 | 0.033557 | 0.036147 | CR AM | T4 | St Fillans | SFIL_P | 0 | 5.421e-05 | 0.00010878 | 0.00018802 | 0.00030345 | 0.00043505 | 0.00053304 | 0.00062287 | 0.00077137 | 0.00093755 | 0.0011625 | 0.0014231 | 0.0016944 | 0.0019746 | 0.0022746 | 0.0025828 | 0.0029239 | 0.0032381 | 0.0034032 | 0.003567 | 0.0037296 | 0.0038356 | 0.0039455 | 0.0040544
CR AM | T2 | Strichen | STRI_P | 1.0161 | 1.004 | 0.97732 | 0.95356 | 0.92868 | 0.90286 | 0.87558 | 0.85068 | 0.82808 | 0.80788 | 0.79063 | 0.77715 | 0.76465 | 0.75348 | 0.74499 | 0.73657 | 0.72899 | 0.72257 | 0.71578 | 0.70881 | 0.70132 | 0.69286 | 0.68376 | 0.67558 | CR AM | T2 | Strichen | STRI_P | 0.002882 | 0.0046699 | 0.013691 | 0.024266 | 0.036842 | 0.051883 | 0.070602 | 0.093837 | 0.12334 | 0.15981 | 0.2047 | 0.2599 | 0.32756 | 0.4092 | 0.50522 | 0.61468 | 0.73449 | 0.85975 | 0.98375 | 1.1004 | 1.2038 | 1.2918 | 1.3826 | 1.3885 | CR AM | T2 | Strichen | STRI_P | 1.3761 | 1.3656 | 1.3735 | 1.3845 | 1.3759 | 1.3672 | 1.3592 | 1.3515 | 1.3404 | 1.3293 | 1.3183 | 1.306 | 1.2922 | 1.28 | 1.2773 | 1.2751 | 1.2737 | 1.272 | 1.2707 | 1.2696 | 1.2688 | 1.2688 | 1.2685 | 1.2683 | CR AM | T2 | Strichen | STRI_P | 1.2439 | 1.2339 | 1.2287 | 1.23 | 1.2269 | 1.2251 | 1.2242 | 1.2251 | 1.2254 | 1.2269 | 1.23 | 1.2344 | 1.2381 | 1.2435 | 1.2535 | 1.2658 | 1.28 | 1.2967 | 1.316 | 1.3396 | 1.3676 | 1.4007 | 1.4401 | 1.4862 | CR AM | T2 | Strichen | STRI_P | 0.0016715 | 0.0028913 | 0.0041459 | 0.0056804 | 0.01073 | 0.017997 | 0.024552 | 0.033678 | 0.042553 | 0.054987 | 0.066308 | 0.076092 | 0.087134 | 0.10031 | 0.11326 | 0.12477 | 0.13821 | 0.15018 | 0.16172 | 0.17319 | 0.18592 | 0.19878 | 0.2116 | 0.22793 | CR AM | T2 | Strichen | STRI_P | 0 | 0.00034183 | 0.00068596 | 0.0011856 | 0.0019135 | 0.0027433 | 0.0033612 | 0.0039276 | 0.004864 | 0.0059119 | 0.0073307 | 0.0089736 | 0.010684 | 0.012452 | 0.014343 | 0.016286 | 0.018437 | 0.020418 | 0.02146 | 0.022493 | 0.023518 | 0.024186 | 0.024879 | 0.025566
CR AM | T2 | Tarland | TARL_P | 0.54151 | 0.53503 | 0.52083 | 0.50816 | 0.4949 | 0.48114 | 0.46661 | 0.45334 | 0.44129 | 0.43053 | 0.42134 | 0.41415 | 0.40749 | 0.40154 | 0.39702 | 0.39253 | 0.38849 | 0.38507 | 0.38145 | 0.37774 | 0.37374 | 0.36923 | 0.36438 | 0.36002 | CR AM | T2 | Tarland | TARL_P | 0.0035068 | 0.0056823 | 0.01666 | 0.029527 | 0.04483 | 0.063132 | 0.085908 | 0.11418 | 0.15008 | 0.19446 | 0.24908 | 0.31624 | 0.39858 | 0.49792 | 0.61475 | 0.74795 | 0.89373 | 1.0461 | 1.197 | 1.339 | 1.4647 | 1.5719 | 1.6824 | 1.6896 | CR AM | T2 | Tarland | TARL_P | 0.61731 | 0.61262 | 0.61613 | 0.62108 | 0.61721 | 0.61333 | 0.60971 | 0.60627 | 0.60127 | 0.59631 | 0.59137 | 0.58585 | 0.57965 | 0.5742 | 0.573 | 0.572 | 0.57135 | 0.5706 | 0.57004 | 0.56953 | 0.56919 | 0.56916 | 0.56903 | 0.56895 | CR AM | T2 | Tarland | TARL_P | 0.55799 | 0.55353 | 0.5512 | 0.55175 | 0.5504 | 0.54958 | 0.54916 | 0.54956 | 0.54968 | 0.55038 | 0.55178 | 0.55375 | 0.55541 | 0.55784 | 0.5623 | 0.56781 | 0.57418 | 0.58169 | 0.59036 | 0.60092 | 0.61348 | 0.62833 | 0.64603 | 0.66671 | CR AM | T2 | Tarland | TARL_P | 0.00089076 | 0.0015408 | 0.0022094 | 0.0030272 | 0.005718 | 0.0095908 | 0.013084 | 0.017947 | 0.022677 | 0.029303 | 0.035336 | 0.04055 | 0.046435 | 0.053457 | 0.060356 | 0.066494 | 0.073651 | 0.080033 | 0.086181 | 0.092297 | 0.09908 | 0.10593 | 0.11277 | 0.12147 | CR AM | T2 | Tarland | TARL_P | 0 | 0.00018217 | 0.00036556 | 0.00063182 | 0.0010197 | 0.0014619 | 0.0017912 | 0.0020931 | 0.0025921 | 0.0031505 | 0.0039066 | 0.0047821 | 0.0056939 | 0.0066356 | 0.0076435 | 0.0086791 | 0.0098254 | 0.010881 | 0.011436 | 0.011987 | 0.012533 | 0.012889 | 0.013258 | 0.013624
CR AM | T3 | Taynuilt | TAYN_P | 2.8916 | 2.857 | 2.7811 | 2.7135 | 2.6427 | 2.5692 | 2.4916 | 2.4208 | 2.3564 | 2.299 | 2.2499 | 2.2115 | 2.1759 | 2.1442 | 2.12 | 2.096 | 2.0745 | 2.0562 | 2.0369 | 2.017 | 1.9957 | 1.9716 | 1.9457 | 1.9225 | CR AM | T3 | Taynuilt | TAYN_P | 0.003142 | 0.0054646 | 0.01692 | 0.031295 | 0.04913 | 0.071017 | 0.09859 | 0.13299 | 0.17659 | 0.23018 | 0.2954 | 0.37509 | 0.47272 | 0.59053 | 0.7291 | 0.88711 | 1.0601 | 1.2407 | 1.4197 | 1.588 | 1.7373 | 1.8644 | 1.9955 | 2.0038 | CR AM | T3 | Taynuilt | TAYN_P | 3.234 | 3.2094 | 3.2278 | 3.2537 | 3.2334 | 3.2131 | 3.1942 | 3.1762 | 3.1499 | 3.1239 | 3.0981 | 3.0692 | 3.0367 | 3.0081 | 3.0018 | 2.9966 | 2.9932 | 2.9893 | 2.9863 | 2.9837 | 2.9819 | 2.9817 | 2.9811 | 2.9806 | CR AM | T3 | Taynuilt | TAYN_P | 2.9232 | 2.8999 | 2.8876 | 2.8905 | 2.8834 | 2.8792 | 2.877 | 2.8791 | 2.8797 | 2.8834 | 2.8907 | 2.901 | 2.9097 | 2.9224 | 2.9458 | 2.9746 | 3.008 | 3.0474 | 3.0928 | 3.1481 | 3.2139 | 3.2917 | 3.3844 | 3.4928 | CR AM | T3 | Taynuilt | TAYN_P | 0.0047565 | 0.0082276 | 0.011798 | 0.016165 | 0.030533 | 0.051214 | 0.069866 | 0.095836 | 0.12109 | 0.15648 | 0.18869 | 0.21653 | 0.24795 | 0.28545 | 0.32229 | 0.35507 | 0.39329 | 0.42736 | 0.46019 | 0.49285 | 0.52907 | 0.56567 | 0.60215 | 0.64861 | CR AM | T3 | Taynuilt | TAYN_P | 0 | 0.00097274 | 0.001952 | 0.0033738 | 0.0054451 | 0.0078065 | 0.0095649 | 0.011177 | 0.013841 | 0.016823 | 0.020861 | 0.025536 | 0.030404 | 0.035433 | 0.040815 | 0.046345 | 0.052466 | 0.058104 | 0.061067 | 0.064006 | 0.066924 | 0.068825 | 0.070797 | 0.072751
CR AM | T5 | Thurso | THSO_P | 3.6009 | 3.5579 | 3.4634 | 3.3792 | 3.291 | 3.1995 | 3.1029 | 3.0146 | 2.9345 | 2.8629 | 2.8018 | 2.754 | 2.7098 | 2.6702 | 2.6401 | 2.6102 | 2.5834 | 2.5606 | 2.5365 | 2.5119 | 2.4853 | 2.4553 | 2.4231 | 2.3941 | CR AM | T5 | Thurso | THSO_P | 0.0026291 | 0.0059821 | 0.021685 | 0.04446 | 0.074955 | 0.11399 | 0.16412 | 0.22714 | 0.30681 | 0.40384 | 0.51993 | 0.66011 | 0.832 | 1.0394 | 1.2833 | 1.5613 | 1.8656 | 2.1838 | 2.4986 | 2.7949 | 3.0575 | 3.2813 | 3.512 | 3.5269 | CR AM | T5 | Thurso | THSO_P | 5.9938 | 5.9483 | 5.9824 | 6.0305 | 5.9929 | 5.9552 | 5.9201 | 5.8867 | 5.8381 | 5.7899 | 5.742 | 5.6884 | 5.6282 | 5.5753 | 5.5636 | 5.554 | 5.5476 | 5.5404 | 5.5349 | 5.53 | 5.5267 | 5.5264 | 5.5251 | 5.5243 | CR AM | T5 | Thurso | THSO_P | 5.4179 | 5.3746 | 5.3519 | 5.3573 | 5.3442 | 5.3363 | 5.3322 | 5.3361 | 5.3372 | 5.344 | 5.3576 | 5.3768 | 5.3928 | 5.4164 | 5.4597 | 5.5132 | 5.5751 | 5.648 | 5.7322 | 5.8347 | 5.9567 | 6.1009 | 6.2727 | 6.4736 | CR AM | T5 | Thurso | THSO_P | 0.0059234 | 0.010246 | 0.014692 | 0.02013 | 0.038024 | 0.063777 | 0.087005 | 0.11935 | 0.1508 | 0.19486 | 0.23498 | 0.26965 | 0.30878 | 0.35548 | 0.40136 | 0.44217 | 0.48977 | 0.53221 | 0.57309 | 0.61376 | 0.65886 | 0.70444 | 0.74987 | 0.80773 | CR AM | T5 | Thurso | THSO_P | 0 | 0.0012114 | 0.0024309 | 0.0042015 | 0.006781 | 0.0097216 | 0.011911 | 0.013919 | 0.017237 | 0.02095 | 0.025978 | 0.0318 | 0.037863 | 0.044125 | 0.050828 | 0.057714 | 0.065337 | 0.072358 | 0.076048 | 0.079709 | 0.083342 | 0.08571 | 0.088165 | 0.090599
CR AM | T4 | Tummel Bridge | TUMB_P | 1.384 | 1.3674 | 1.3311 | 1.2988 | 1.2649 | 1.2297 | 1.1926 | 1.1586 | 1.1279 | 1.1003 | 1.0769 | 1.0585 | 1.0415 | 1.0263 | 1.0147 | 1.0032 | 0.99289 | 0.98415 | 0.9749 | 0.96541 | 0.9552 | 0.94368 | 0.93129 | 0.92014 | CR AM | T4 | Tummel Bridge | TUMB_P | 0.0024097 | 0.0037574 | 0.010662 | 0.018381 | 0.027271 | 0.037683 | 0.050508 | 0.066361 | 0.086522 | 0.11157 | 0.14267 | 0.18114 | 0.22831 | 0.28521 | 0.35214 | 0.42842 | 0.51194 | 0.59924 | 0.68567 | 0.76698 | 0.83902 | 0.90037 | 0.9637 | 0.96779 | CR AM | T4 | Tummel Bridge | TUMB_P | 1.9094 | 1.8949 | 1.9058 | 1.9211 | 1.9091 | 1.8971 | 1.8859 | 1.8753 | 1.8598 | 1.8444 | 1.8292 | 1.8121 | 1.7929 | 1.7761 | 1.7724 | 1.7693 | 1.7673 | 1.7649 | 1.7632 | 1.7616 | 1.7606 | 1.7605 | 1.7601 | 1.7598 | CR AM | T4 | Tummel Bridge | TUMB_P | 1.7259 | 1.7121 | 1.7049 | 1.7066 | 1.7024 | 1.6999 | 1.6986 | 1.6999 | 1.7002 | 1.7024 | 1.7067 | 1.7128 | 1.7179 | 1.7255 | 1.7392 | 1.7563 | 1.776 | 1.7992 | 1.8261 | 1.8587 | 1.8976 | 1.9435 | 1.9982 | 2.0622 | CR AM | T4 | Tummel Bridge | TUMB_P | 0.0022766 | 0.0039379 | 0.0056467 | 0.0077368 | 0.014614 | 0.024512 | 0.03344 | 0.04587 | 0.057958 | 0.074893 | 0.090313 | 0.10364 | 0.11868 | 0.13662 | 0.15426 | 0.16994 | 0.18824 | 0.20455 | 0.22026 | 0.23589 | 0.25323 | 0.27074 | 0.2882 | 0.31044 | CR AM | T4 | Tummel Bridge | TUMB_P | 0 | 0.00046558 | 0.00093429 | 0.0016148 | 0.0026062 | 0.0037364 | 0.004578 | 0.0053494 | 0.0066248 | 0.0080521 | 0.0099844 | 0.012222 | 0.014552 | 0.016959 | 0.019535 | 0.022182 | 0.025112 | 0.02781 | 0.029228 | 0.030635 | 0.032031 | 0.032942 | 0.033885 | 0.034821
CR AM | T2 | Willowdale | WIOW_P | 2.786 | 2.7526 | 2.6796 | 2.6144 | 2.5462 | 2.4754 | 2.4006 | 2.3324 | 2.2704 | 2.215 | 2.1677 | 2.1307 | 2.0965 | 2.0659 | 2.0426 | 2.0195 | 1.9987 | 1.9811 | 1.9625 | 1.9434 | 1.9228 | 1.8996 | 1.8747 | 1.8523 | CR AM | T2 | Willowdale | WIOW_P | 0.005198 | 0.0084228 | 0.024695 | 0.043768 | 0.066451 | 0.09358 | 0.12734 | 0.16925 | 0.22246 | 0.28825 | 0.3692 | 0.46876 | 0.5908 | 0.73805 | 0.91124 | 1.1087 | 1.3248 | 1.5507 | 1.7743 | 1.9848 | 2.1712 | 2.3299 | 2.4938 | 2.5044 | CR AM | T2 | Willowdale | WIOW_P | 5.3504 | 5.3098 | 5.3402 | 5.3832 | 5.3496 | 5.316 | 5.2847 | 5.2548 | 5.2114 | 5.1684 | 5.1256 | 5.0778 | 5.0241 | 4.9768 | 4.9664 | 4.9578 | 4.9521 | 4.9457 | 4.9408 | 4.9364 | 4.9334 | 4.9331 | 4.932 | 4.9313 | CR AM | T2 | Willowdale | WIOW_P | 4.8363 | 4.7977 | 4.7774 | 4.7823 | 4.7705 | 4.7635 | 4.7598 | 4.7633 | 4.7643 | 4.7704 | 4.7825 | 4.7996 | 4.814 | 4.835 | 4.8737 | 4.9214 | 4.9767 | 5.0417 | 5.1169 | 5.2084 | 5.3173 | 5.446 | 5.5994 | 5.7787 | CR AM | T2 | Willowdale | WIOW_P | 0.0045828 | 0.0079271 | 0.011367 | 0.015574 | 0.029418 | 0.049343 | 0.067314 | 0.092336 | 0.11667 | 0.15076 | 0.1818 | 0.20862 | 0.2389 | 0.27503 | 0.31052 | 0.3421 | 0.37892 | 0.41176 | 0.44339 | 0.47485 | 0.50975 | 0.54501 | 0.58016 | 0.62493 | CR AM | T2 | Willowdale | WIOW_P | 0 | 0.00093722 | 0.0018807 | 0.0032506 | 0.0052463 | 0.0075214 | 0.0092155 | 0.010768 | 0.013336 | 0.016209 | 0.020099 | 0.024603 | 0.029294 | 0.034139 | 0.039325 | 0.044652 | 0.05055 | 0.055982 | 0.058837 | 0.061669 | 0.06448 | 0.066312 | 0.068212 | 0.070094
CR AM | T2 | Woodhill | WOHI_P | 3.8312 | 3.7854 | 3.6849 | 3.5953 | 3.5015 | 3.4041 | 3.3013 | 3.2074 | 3.1222 | 3.046 | 2.981 | 2.9302 | 2.8831 | 2.8409 | 2.8089 | 2.7772 | 2.7486 | 2.7244 | 2.6988 | 2.6725 | 2.6442 | 2.6124 | 2.578 | 2.5472 | CR AM | T2 | Woodhill | WOHI_P | 0.0058574 | 0.0094912 | 0.027827 | 0.04932 | 0.07488 | 0.10545 | 0.14349 | 0.19072 | 0.25069 | 0.32481 | 0.41604 | 0.52823 | 0.66575 | 0.83168 | 1.0268 | 1.2493 | 1.4928 | 1.7474 | 1.9994 | 2.2365 | 2.4466 | 2.6255 | 2.8101 | 2.8221 | CR AM | T2 | Woodhill | WOHI_P | 5.88 | 5.8354 | 5.8688 | 5.916 | 5.8791 | 5.8421 | 5.8077 | 5.7749 | 5.7273 | 5.68 | 5.633 | 5.5804 | 5.5213 | 5.4694 | 5.458 | 5.4485 | 5.4423 | 5.4352 | 5.4298 | 5.425 | 5.4217 | 5.4214 | 5.4202 | 5.4195 | CR AM | T2 | Woodhill | WOHI_P | 5.315 | 5.2726 | 5.2503 | 5.2556 | 5.2427 | 5.235 | 5.231 | 5.2348 | 5.2359 | 5.2426 | 5.2559 | 5.2747 | 5.2905 | 5.3136 | 5.3561 | 5.4085 | 5.4693 | 5.5408 | 5.6234 | 5.724 | 5.8436 | 5.985 | 6.1536 | 6.3507 | CR AM | T2 | Woodhill | WOHI_P | 0.0063022 | 0.010901 | 0.015632 | 0.021418 | 0.040456 | 0.067856 | 0.092569 | 0.12698 | 0.16044 | 0.20732 | 0.25001 | 0.2869 | 0.32853 | 0.37821 | 0.42703 | 0.47045 | 0.52109 | 0.56624 | 0.60974 | 0.65301 | 0.701 | 0.74949 | 0.79783 | 0.85939 | CR AM | T2 | Woodhill | WOHI_P | 0 | 0.0012889 | 0.0025864 | 0.0044702 | 0.0072146 | 0.010343 | 0.012673 | 0.014809 | 0.018339 | 0.02229 | 0.02764 | 0.033834 | 0.040285 | 0.046947 | 0.054079 | 0.061405 | 0.069516 | 0.076985 | 0.080912 | 0.084806 | 0.088672 | 0.091191 | 0.093804 | 0.096393
CR AM | T2 | Rothienorman | G_EXTRA_13 | 0 | 0 | 0 | 1.8669 | 1.8182 | 1.7676 | 1.7142 | 1.6655 | 1.6212 | 1.5817 | 1.5479 | 1.5215 | 1.497 | 1.4752 | 1.4586 | 1.4421 | 1.4272 | 1.4147 | 1.4014 | 1.3877 | 1.373 | 1.3565 | 1.3387 | 1.3227 | CR AM | T2 | Rothienorman | G_EXTRA_13 | 0 | 0 | 0 | 0.020383 | 0.031624 | 0.045301 | 0.062461 | 0.083835 | 0.11094 | 0.14432 | 0.1851 | 0.23501 | 0.29621 | 0.37003 | 0.45686 | 0.55584 | 0.66417 | 0.77744 | 0.88957 | 0.99507 | 1.0885 | 1.1681 | 1.2503 | 1.2556 | CR AM | T2 | Rothienorman | G_EXTRA_13 | 0 | 0 | 0 | 3.3672 | 3.3462 | 3.3252 | 3.3056 | 3.2869 | 3.2598 | 3.2329 | 3.2061 | 3.1762 | 3.1426 | 3.1131 | 3.1065 | 3.1011 | 3.0976 | 3.0935 | 3.0905 | 3.0878 | 3.0859 | 3.0857 | 3.085 | 3.0846 | CR AM | T2 | Rothienorman | G_EXTRA_13 | 0 | 0 | 0 | 2.9913 | 2.984 | 2.9796 | 2.9773 | 2.9795 | 2.9801 | 2.9839 | 2.9915 | 3.0022 | 3.0112 | 3.0244 | 3.0485 | 3.0784 | 3.113 | 3.1536 | 3.2007 | 3.2579 | 3.326 | 3.4065 | 3.5025 | 3.6146 | CR AM | T2 | Rothienorman | G_EXTRA_13 | 0 | 0 | 0 | 0.011121 | 0.021007 | 0.035235 | 0.048067 | 0.065935 | 0.08331 | 0.10765 | 0.12982 | 0.14897 | 0.17059 | 0.19639 | 0.22174 | 0.24429 | 0.27058 | 0.29402 | 0.31661 | 0.33908 | 0.364 | 0.38918 | 0.41428 | 0.44624 | CR AM | T2 | Rothienorman | G_EXTRA_13 | 0 | 0 | 0 | 0.0023212 | 0.0037462 | 0.0053708 | 0.0065806 | 0.0076895 | 0.0095228 | 0.011574 | 0.014352 | 0.017569 | 0.020918 | 0.024378 | 0.028081 | 0.031885 | 0.036097 | 0.039975 | 0.042014 | 0.044036 | 0.046043 | 0.047352 | 0.048708 | 0.050053
CR AM | #N/A | Finstown | G_EXTRA_14 | 0 | 0 | 0 | 0 | 0 | 0 | 0 | 0 | 0 | 0 | 0 | 0 | 0 | 0 | 0 | 0 | 0 | 0 | 0 | 0 | 0 | 0 | 0 | 0 | CR AM | #N/A | Finstown | G_EXTRA_14 | 0 | 0 | 0 | 0 | 0 | 0 | 0 | 0 | 0 | 0 | 0 | 0 | 0 | 0 | 0 | 0 | 0 | 0 | 0 | 0 | 0 | 0 | 0 | 0 | CR AM | #N/A | Finstown | G_EXTRA_14 | 0 | 0 | 0 | 0 | 0 | 0 | 0 | 0 | 0 | 0 | 0 | 0 | 0 | 0 | 0 | 0 | 0 | 0 | 0 | 0 | 0 | 0 | 0 | 0 | CR AM | #N/A | Finstown | G_EXTRA_14 | 0 | 0 | 0 | 0 | 0 | 0 | 0 | 0 | 0 | 0 | 0 | 0 | 0 | 0 | 0 | 0 | 0 | 0 | 0 | 0 | 0 | 0 | 0 | 0 | CR AM | #N/A | Finstown | G_EXTRA_14 | 0 | 0 | 0 | 0 | 0 | 0 | 0 | 0 | 0 | 0 | 0 | 0 | 0 | 0 | 0 | 0 | 0 | 0 | 0 | 0 | 0 | 0 | 0 | 0 | CR AM | #N/A | Finstown | G_EXTRA_14 | 0 | 0 | 0 | 0 | 0 | 0 | 0 | 0 | 0 | 0 | 0 | 0 | 0 | 0 | 0 | 0 | 0 | 0 | 0 | 0 | 0 | 0 | 0 | 0
CR AM | T4 | Lunanhead Kirriemuir | B_EXTRA_1 | 0 | 0 | 0 | 0 | 0 | 0 | 0 | 0 | 0 | 0 | 0 | 0 | 0 | 0 | 0 | 0 | 0 | 0 | 0 | 0 | 0 | 0 | 0 | 0 | CR AM | T4 | Lunanhead Kirriemuir | B_EXTRA_1 | 0 | 0 | 0 | 0 | 0 | 0 | 0 | 0 | 0 | 0 | 0 | 0 | 0 | 0 | 0 | 0 | 0 | 0 | 0 | 0 | 0 | 0 | 0 | 0 | CR AM | T4 | Lunanhead Kirriemuir | B_EXTRA_1 | 0 | 0 | 0 | 0 | 0 | 0 | 0 | 0 | 0 | 0 | 0 | 0 | 0 | 0 | 0 | 0 | 0 | 0 | 0 | 0 | 0 | 0 | 0 | 0 | CR AM | T4 | Lunanhead Kirriemuir | B_EXTRA_1 | 30 | 30 | 30 | 30 | 30 | 30 | 30 | 30 | 30 | 30 | 30 | 30 | 30 | 30 | 30 | 30 | 30 | 30 | 30 | 30 | 30 | 30 | 30 | 30 | CR AM | T4 | Lunanhead Kirriemuir | B_EXTRA_1 | [24 empty] | CR AM | T4 | Lunanhead Kirriemuir | B_EXTRA_1 | 0 | 0 | 0 | 0 | 0 | 0 | 0 | 0 | 0 | 0 | 0 | 0 | 0 | 0 | 0 | 0 | 0 | 0 | 0 | 0 | 0 | 0 | 0 | 0
CR AM | T2 | St Fergus Compressor | T_SFGSD-1 | 0 | 0 | 0 | 0 | 0 | 0 | 0 | 0 | 0 | 0 | 0 | 0 | 0 | 0 | 0 | 0 | 0 | 0 | 0 | 0 | 0 | 0 | 0 | 0 | CR AM | T2 | St Fergus Compressor | T_SFGSD-1 | 0 | 0 | 0 | 0 | 0 | 0 | 0 | 0 | 0 | 0 | 0 | 0 | 0 | 0 | 0 | 0 | 0 | 0 | 0 | 0 | 0 | 0 | 0 | 0 | CR AM | T2 | St Fergus Compressor | T_SFGSD-1 | 0 | 0 | 0 | 0 | 0 | 0 | 0 | 0 | 0 | 0 | 0 | 0 | 0 | 0 | 0 | 0 | 0 | 0 | 0 | 0 | 0 | 0 | 0 | 0 | CR AM | T2 | St Fergus Compressor | T_SFGSD-1 | 50 | 50 | 50 | 50 | 50 | 50 | 50 | 50 | 50 | 50 | 50 | 50 | 50 | 50 | 50 | 50 | 50 | 50 | 50 | 50 | 50 | 50 | 50 | 50 | CR AM | T2 | St Fergus Compressor | T_SFGSD-1 | [24 empty] | CR AM | T2 | St Fergus Compressor | T_SFGSD-1 | 0 | 0 | 0 | 0 | 0 | 0 | 0 | 0 | 0 | 0 | 0 | 0 | 0 | 0 | 0 | 0 | 0 | 0 | 0 | 0 | 0 | 0 | 0 | 0
CR AM | T2 | St Fergus Mobil | T_STFERGD-1 | 0 | 0 | 0 | 0 | 0 | 0 | 0 | 0 | 0 | 0 | 0 | 0 | 0 | 0 | 0 | 0 | 0 | 0 | 0 | 0 | 0 | 0 | 0 | 0 | CR AM | T2 | St Fergus Mobil | T_STFERGD-1 | 0 | 0 | 0 | 0 | 0 | 0 | 0 | 0 | 0 | 0 | 0 | 0 | 0 | 0 | 0 | 0 | 0 | 0 | 0 | 0 | 0 | 0 | 0 | 0 | CR AM | T2 | St Fergus Mobil | T_STFERGD-1 | 0 | 0 | 0 | 0 | 0 | 0 | 0 | 0 | 0 | 0 | 0 | 0 | 0 | 0 | 0 | 0 | 0 | 0 | 0 | 0 | 0 | 0 | 0 | 0 | CR AM | T2 | St Fergus Mobil | T_STFERGD-1 | 21 | 21 | 21 | 21 | 21 | 21 | 21 | 21 | 21 | 21 | 21 | 21 | 21 | 21 | 21 | 21 | 21 | 21 | 21 | 21 | 21 | 21 | 21 | 21 | CR AM | T2 | St Fergus Mobil | T_STFERGD-1 | [24 empty] | CR AM | T2 | St Fergus Mobil | T_STFERGD-1 | 0 | 0 | 0 | 0 | 0 | 0 | 0 | 0 | 0 | 0 | 0 | 0 | 0 | 0 | 0 | 0 | 0 | 0 | 0 | 0 | 0 | 0 | 0 | 0
CR AM | T2 | Hydrogen-SMR-1 | B_EXTRA_2 | 0 | 0 | 0 | 0 | 0 | 0 | 0 | 0 | 0 | 0 | 0 | 0 | 0 | 0 | 0 | 0 | 0 | 0 | 0 | 0 | 0 | 0 | 0 | 0 | CR AM | T2 | Hydrogen-SMR-1 | B_EXTRA_2 | 0 | 0 | 0 | 0 | 0 | 0 | 0 | 0 | 0 | 0 | 0 | 0 | 0 | 0 | 0 | 0 | 0 | 0 | 0 | 0 | 0 | 0 | 0 | 0 | CR AM | T2 | Hydrogen-SMR-1 | B_EXTRA_2 | 0 | 0 | 0 | 0 | 0 | 0 | 0 | 0 | 0 | 0 | 0 | 0 | 0 | 0 | 0 | 0 | 0 | 0 | 0 | 0 | 0 | 0 | 0 | 0 | CR AM | T2 | Hydrogen-SMR-1 | B_EXTRA_2 | 0 | 0 | 0 | 0 | 0 | 0 | 0 | 0 | 0 | 0 | 0 | 0 | 0 | 0 | 0 | 0 | 0 | 0 | 0 | 0 | 0 | 0 | 0 | 0 | CR AM | T2 | Hydrogen-SMR-1 | B_EXTRA_2 | [24 empty] | CR AM | T2 | Hydrogen-SMR-1 | B_EXTRA_2 | 0 | 0 | 0 | 0 | 0 | 0 | 0 | 0 | 0 | 0 | 0 | 0 | 0 | 0 | 0 | 0 | 0 | 0 | 0 | 0 | 0 | 0 | 0 | 0
CR PM | T4 | Abernethy | ABNE_P | 6.845 | 6.7631 | 6.5836 | 6.4235 | 6.2559 | 6.0819 | 5.8982 | 5.7305 | 5.5782 | 5.4421 | 5.326 | 5.2351 | 5.151 | 5.0757 | 5.0185 | 4.9618 | 4.9107 | 4.8675 | 4.8217 | 4.7748 | 4.7243 | 4.6673 | 4.606 | 4.5509 | CR PM | T4 | Abernethy | ABNE_P | 0.032183 | 0.050182 | 0.14239 | 0.24549 | 0.36421 | 0.50327 | 0.67456 | 0.88628 | 1.1555 | 1.49 | 1.9054 | 2.4193 | 3.0492 | 3.8091 | 4.703 | 5.7218 | 6.8372 | 8.0031 | 9.1574 | 10.2433 | 11.2055 | 12.0248 | 12.8706 | 12.9253 | CR PM | T4 | Abernethy | ABNE_P | 6.0027 | 5.961 | 6.028 | 6.1119 | 6.1278 | 6.1709 | 6.2558 | 6.387 | 6.5348 | 6.6727 | 6.7618 | 6.8004 | 6.8182 | 6.8476 | 6.9316 | 7.0309 | 7.1434 | 7.2598 | 7.3762 | 7.4858 | 7.5838 | 7.6703 | 7.7605 | 7.7666 | CR PM | T4 | Abernethy | ABNE_P | 5.4194 | 5.3761 | 5.3534 | 5.3588 | 5.3456 | 5.3377 | 5.3336 | 5.3375 | 5.3387 | 5.3455 | 5.359 | 5.3782 | 5.3943 | 5.4179 | 5.4612 | 5.5147 | 5.5767 | 5.6495 | 5.7338 | 5.8363 | 5.9583 | 6.1025 | 6.2745 | 6.4753 | CR PM | T4 | Abernethy | ABNE_P | 0.0049015 | 0.0084783 | 0.012157 | 0.016657 | 0.031464 | 0.052775 | 0.071995 | 0.098757 | 0.12478 | 0.16124 | 0.19444 | 0.22313 | 0.25551 | 0.29415 | 0.33212 | 0.36589 | 0.40527 | 0.44039 | 0.47422 | 0.50787 | 0.5452 | 0.58291 | 0.6205 | 0.66838 | CR PM | T4 | Abernethy | ABNE_P | 0 | 0.00097008 | 0.0019467 | 0.0033646 | 0.0054302 | 0.0077851 | 0.0095386 | 0.011146 | 0.013803 | 0.016777 | 0.020803 | 0.025466 | 0.030321 | 0.035336 | 0.040703 | 0.046218 | 0.052322 | 0.057944 | 0.0609 | 0.063831 | 0.06674 | 0.068637 | 0.070603 | 0.072552
CR PM | T5 | Alness | ALNE_P | 6.0558 | 5.9833 | 5.8245 | 5.6829 | 5.5346 | 5.3807 | 5.2182 | 5.0698 | 4.9351 | 4.8147 | 4.7119 | 4.6315 | 4.5571 | 4.4905 | 4.4399 | 4.3897 | 4.3445 | 4.3063 | 4.2658 | 4.2243 | 4.1796 | 4.1292 | 4.075 | 4.0262 | CR PM | T5 | Alness | ALNE_P | 0.0097506 | 0.022186 | 0.080422 | 0.16489 | 0.27798 | 0.42275 | 0.60866 | 0.84237 | 1.1378 | 1.4977 | 1.9283 | 2.4481 | 3.0856 | 3.8546 | 4.7593 | 5.7902 | 6.9188 | 8.0989 | 9.2664 | 10.3654 | 11.3392 | 12.169 | 13.0246 | 13.0799 | CR PM | T5 | Alness | ALNE_P | 6.6174 | 6.5714 | 6.6453 | 6.7378 | 6.7553 | 6.8029 | 6.8965 | 7.0411 | 7.2041 | 7.3561 | 7.4542 | 7.4969 | 7.5165 | 7.5489 | 7.6415 | 7.751 | 7.875 | 8.0033 | 8.1316 | 8.2524 | 8.3604 | 8.4558 | 8.5552 | 8.562 | CR PM | T5 | Alness | ALNE_P | 5.9744 | 5.9266 | 5.9016 | 5.9076 | 5.8931 | 5.8844 | 5.8799 | 5.8841 | 5.8854 | 5.8929 | 5.9079 | 5.929 | 5.9468 | 5.9728 | 6.0205 | 6.0795 | 6.1478 | 6.2281 | 6.321 | 6.434 | 6.5685 | 6.7275 | 6.917 | 7.1385 | CR PM | T5 | Alness | ALNE_P | 0.0043364 | 0.0075008 | 0.010756 | 0.014737 | 0.027836 | 0.04669 | 0.063694 | 0.087371 | 0.1104 | 0.14265 | 0.17202 | 0.19741 | 0.22605 | 0.26024 | 0.29382 | 0.3237 | 0.35855 | 0.38961 | 0.41954 | 0.44932 | 0.48234 | 0.5157 | 0.54896 | 0.59132 | CR PM | T5 | Alness | ALNE_P | 0 | 0.00085823 | 0.0017222 | 0.0029767 | 0.0048041 | 0.0068875 | 0.0084388 | 0.0098609 | 0.012212 | 0.014843 | 0.018405 | 0.02253 | 0.026825 | 0.031262 | 0.03601 | 0.040889 | 0.04629 | 0.051264 | 0.053878 | 0.056471 | 0.059045 | 0.060723 | 0.062463 | 0.064187
CR PM | T4 | Arbroath | ARBR_P | 6.171 | 6.0972 | 5.9353 | 5.791 | 5.6399 | 5.4831 | 5.3174 | 5.1662 | 5.0289 | 4.9063 | 4.8016 | 4.7196 | 4.6438 | 4.5759 | 4.5244 | 4.4732 | 4.4272 | 4.3882 | 4.3469 | 4.3046 | 4.2591 | 4.2077 | 4.1525 | 4.1028 | CR PM | T4 | Arbroath | ARBR_P | 0.029787 | 0.046446 | 0.13179 | 0.22722 | 0.3371 | 0.46581 | 0.62434 | 0.8203 | 1.0695 | 1.3791 | 1.7636 | 2.2392 | 2.8222 | 3.5256 | 4.3529 | 5.2958 | 6.3282 | 7.4073 | 8.4756 | 9.4807 | 10.3713 | 11.1296 | 11.9124 | 11.963 | CR PM | T4 | Arbroath | ARBR_P | 4.3139 | 4.2839 | 4.3321 | 4.3924 | 4.4038 | 4.4348 | 4.4958 | 4.5901 | 4.6963 | 4.7954 | 4.8594 | 4.8872 | 4.9 | 4.9211 | 4.9815 | 5.0528 | 5.1337 | 5.2173 | 5.301 | 5.3797 | 5.4501 | 5.5123 | 5.5771 | 5.5815 | CR PM | T4 | Arbroath | ARBR_P | 3.8947 | 3.8636 | 3.8473 | 3.8511 | 3.8417 | 3.836 | 3.8331 | 3.8358 | 3.8367 | 3.8416 | 3.8513 | 3.8651 | 3.8767 | 3.8936 | 3.9247 | 3.9632 | 4.0077 | 4.0601 | 4.1206 | 4.1943 | 4.282 | 4.3856 | 4.5092 | 4.6536 | CR PM | T4 | Arbroath | ARBR_P | 0.0044188 | 0.0076435 | 0.01096 | 0.015017 | 0.028366 | 0.047578 | 0.064906 | 0.089033 | 0.1125 | 0.14537 | 0.1753 | 0.20116 | 0.23035 | 0.26519 | 0.29941 | 0.32986 | 0.36537 | 0.39703 | 0.42752 | 0.45787 | 0.49151 | 0.52551 | 0.5594 | 0.60257 | CR PM | T4 | Arbroath | ARBR_P | 0 | 0.00087456 | 0.001755 | 0.0030333 | 0.0048955 | 0.0070185 | 0.0085994 | 0.010048 | 0.012444 | 0.015125 | 0.018755 | 0.022958 | 0.027335 | 0.031856 | 0.036695 | 0.041667 | 0.04717 | 0.052239 | 0.054903 | 0.057546 | 0.060169 | 0.061878 | 0.063651 | 0.065408
CR PM | T3 | Ardkinglas | ARDK_P | 0 | 0 | 0 | 0 | 0 | 0 | 0 | 0 | 0 | 0 | 0 | 0 | 0 | 0 | 0 | 0 | 0 | 0 | 0 | 0 | 0 | 0 | 0 | 0 | CR PM | T3 | Ardkinglas | ARDK_P | 0 | 0 | 0 | 0 | 0 | 0 | 0 | 0 | 0 | 0 | 0 | 0 | 0 | 0 | 0 | 0 | 0 | 0 | 0 | 0 | 0 | 0 | 0 | 0 | CR PM | T3 | Ardkinglas | ARDK_P | 0 | 0 | 0 | 0 | 0 | 0 | 0 | 0 | 0 | 0 | 0 | 0 | 0 | 0 | 0 | 0 | 0 | 0 | 0 | 0 | 0 | 0 | 0 | 0 | CR PM | T3 | Ardkinglas | ARDK_P | 0 | 0 | 0 | 0 | 0 | 0 | 0 | 0 | 0 | 0 | 0 | 0 | 0 | 0 | 0 | 0 | 0 | 0 | 0 | 0 | 0 | 0 | 0 | 0 | CR PM | T3 | Ardkinglas | ARDK_P | 0 | 0 | 0 | 0 | 0 | 0 | 0 | 0 | 0 | 0 | 0 | 0 | 0 | 0 | 0 | 0 | 0 | 0 | 0 | 0 | 0 | 0 | 0 | 0 | CR PM | T3 | Ardkinglas | ARDK_P | 0 | 0 | 0 | 0 | 0 | 0 | 0 | 0 | 0 | 0 | 0 | 0 | 0 | 0 | 0 | 0 | 0 | 0 | 0 | 0 | 0 | 0 | 0 | 0
CR PM | T1 | Ardmore | ARMO_P | 6.4395 | 6.3625 | 6.1935 | 6.0429 | 5.8853 | 5.7216 | 5.5488 | 5.391 | 5.2477 | 5.1197 | 5.0105 | 4.925 | 4.8458 | 4.775 | 4.7212 | 4.6678 | 4.6198 | 4.5791 | 4.5361 | 4.4919 | 4.4444 | 4.3908 | 4.3332 | 4.2813 | CR PM | T1 | Ardmore | ARMO_P | 0.014132 | 0.025696 | 0.082072 | 0.15525 | 0.24782 | 0.36269 | 0.50816 | 0.69003 | 0.9204 | 1.2028 | 1.545 | 1.9616 | 2.4724 | 3.0887 | 3.8133 | 4.6395 | 5.5437 | 6.489 | 7.425 | 8.3056 | 9.0858 | 9.7502 | 10.4358 | 10.48 | CR PM | T1 | Ardmore | ARMO_P | 7.0367 | 6.9878 | 7.0664 | 7.1647 | 7.1834 | 7.2339 | 7.3334 | 7.4873 | 7.6605 | 7.8222 | 7.9265 | 7.9719 | 7.9927 | 8.0272 | 8.1257 | 8.2421 | 8.3739 | 8.5104 | 8.6469 | 8.7752 | 8.8901 | 8.9915 | 9.0973 | 9.1045 | CR PM | T1 | Ardmore | ARMO_P | 6.3529 | 6.3022 | 6.2756 | 6.2819 | 6.2665 | 6.2572 | 6.2524 | 6.257 | 6.2583 | 6.2663 | 6.2822 | 6.3047 | 6.3236 | 6.3512 | 6.4019 | 6.4647 | 6.5373 | 6.6227 | 6.7215 | 6.8417 | 6.9847 | 7.1537 | 7.3553 | 7.5908 | CR PM | T1 | Ardmore | ARMO_P | 0.0046111 | 0.0079761 | 0.011437 | 0.01567 | 0.0296 | 0.049648 | 0.06773 | 0.092907 | 0.11739 | 0.15169 | 0.18292 | 0.20991 | 0.24037 | 0.27673 | 0.31244 | 0.34421 | 0.38126 | 0.4143 | 0.44612 | 0.47779 | 0.5129 | 0.54838 | 0.58374 | 0.62879 | CR PM | T1 | Ardmore | ARMO_P | 0 | 0.00091261 | 0.0018313 | 0.0031653 | 0.0051085 | 0.0073239 | 0.0089735 | 0.010486 | 0.012986 | 0.015783 | 0.019571 | 0.023957 | 0.028525 | 0.033242 | 0.038292 | 0.04348 | 0.049223 | 0.054512 | 0.057292 | 0.060049 | 0.062786 | 0.06457 | 0.06642 | 0.068254
CR PM | T1 | Beauly | BEAU_P | 5.281 | 5.2178 | 5.0792 | 4.9557 | 4.8264 | 4.6923 | 4.5505 | 4.4211 | 4.3036 | 4.1986 | 4.109 | 4.0389 | 3.974 | 3.9159 | 3.8718 | 3.828 | 3.7886 | 3.7553 | 3.72 | 3.6838 | 3.6448 | 3.6009 | 3.5536 | 3.5111 | CR PM | T1 | Beauly | BEAU_P | 0.013872 | 0.025223 | 0.08056 | 0.15239 | 0.24325 | 0.35601 | 0.4988 | 0.67732 | 0.90345 | 1.1807 | 1.5165 | 1.9255 | 2.4269 | 3.0318 | 3.7431 | 4.554 | 5.4416 | 6.3695 | 7.2883 | 8.1526 | 8.9184 | 9.5706 | 10.2436 | 10.287 | CR PM | T1 | Beauly | BEAU_P | 5.7707 | 5.7306 | 5.795 | 5.8757 | 5.891 | 5.9324 | 6.0141 | 6.1402 | 6.2823 | 6.4149 | 6.5005 | 6.5377 | 6.5547 | 6.583 | 6.6638 | 6.7592 | 6.8674 | 6.9793 | 7.0912 | 7.1965 | 7.2907 | 7.3738 | 7.4606 | 7.4665 | CR PM | T1 | Beauly | BEAU_P | 5.2099 | 5.1683 | 5.1465 | 5.1517 | 5.1391 | 5.1315 | 5.1275 | 5.1313 | 5.1324 | 5.1389 | 5.152 | 5.1704 | 5.1859 | 5.2086 | 5.2502 | 5.3016 | 5.3612 | 5.4312 | 5.5122 | 5.6108 | 5.728 | 5.8667 | 6.032 | 6.2251 | CR PM | T1 | Beauly | BEAU_P | 0.0037815 | 0.0065411 | 0.0093794 | 0.012851 | 0.024275 | 0.040716 | 0.055545 | 0.076192 | 0.09627 | 0.1244 | 0.15001 | 0.17215 | 0.19713 | 0.22694 | 0.25623 | 0.28229 | 0.31267 | 0.33976 | 0.36586 | 0.39183 | 0.42062 | 0.44972 | 0.47872 | 0.51566 | CR PM | T1 | Beauly | BEAU_P | 0 | 0.00074842 | 0.0015019 | 0.0025958 | 0.0041894 | 0.0060062 | 0.0073591 | 0.0085992 | 0.010649 | 0.012944 | 0.01605 | 0.019647 | 0.023393 | 0.027262 | 0.031403 | 0.035657 | 0.040367 | 0.044704 | 0.046985 | 0.049246 | 0.05149 | 0.052953 | 0.05447 | 0.055974
CR PM | T1 | Berryburn | BERB_P | 0 | 0 | 0 | 0 | 0 | 0 | 0 | 0 | 0 | 0 | 0 | 0 | 0 | 0 | 0 | 0 | 0 | 0 | 0 | 0 | 0 | 0 | 0 | 0 | CR PM | T1 | Berryburn | BERB_P | 0 | 0 | 0 | 0 | 0 | 0 | 0 | 0 | 0 | 0 | 0 | 0 | 0 | 0 | 0 | 0 | 0 | 0 | 0 | 0 | 0 | 0 | 0 | 0 | CR PM | T1 | Berryburn | BERB_P | 0 | 0 | 0 | 0 | 0 | 0 | 0 | 0 | 0 | 0 | 0 | 0 | 0 | 0 | 0 | 0 | 0 | 0 | 0 | 0 | 0 | 0 | 0 | 0 | CR PM | T1 | Berryburn | BERB_P | 0 | 0 | 0 | 0 | 0 | 0 | 0 | 0 | 0 | 0 | 0 | 0 | 0 | 0 | 0 | 0 | 0 | 0 | 0 | 0 | 0 | 0 | 0 | 0 | CR PM | T1 | Berryburn | BERB_P | 0 | 0 | 0 | 0 | 0 | 0 | 0 | 0 | 0 | 0 | 0 | 0 | 0 | 0 | 0 | 0 | 0 | 0 | 0 | 0 | 0 | 0 | 0 | 0 | CR PM | T1 | Berryburn | BERB_P | 0 | 0 | 0 | 0 | 0 | 0 | 0 | 0 | 0 | 0 | 0 | 0 | 0 | 0 | 0 | 0 | 0 | 0 | 0 | 0 | 0 | 0 | 0 | 0
CR PM | T1 | Boat of Garten | BOAG_P | 4.6441 | 4.5885 | 4.4667 | 4.3581 | 4.2444 | 4.1264 | 4.0017 | 3.8879 | 3.7846 | 3.6923 | 3.6135 | 3.5518 | 3.4947 | 3.4437 | 3.4049 | 3.3664 | 3.3317 | 3.3024 | 3.2713 | 3.2395 | 3.2053 | 3.1666 | 3.125 | 3.0876 | CR PM | T1 | Boat of Garten | BOAG_P | 0.010347 | 0.018814 | 0.060091 | 0.11367 | 0.18145 | 0.26555 | 0.37207 | 0.50523 | 0.6739 | 0.88067 | 1.1312 | 1.4362 | 1.8102 | 2.2614 | 2.792 | 3.3969 | 4.059 | 4.7511 | 5.4364 | 6.0811 | 6.6524 | 7.1389 | 7.6408 | 7.6732 | CR PM | T1 | Boat of Garten | BOAG_P | 5.0747 | 5.0395 | 5.0962 | 5.1671 | 5.1805 | 5.217 | 5.2888 | 5.3997 | 5.5247 | 5.6412 | 5.7165 | 5.7492 | 5.7642 | 5.7891 | 5.8601 | 5.9441 | 6.0392 | 6.1376 | 6.236 | 6.3286 | 6.4114 | 6.4846 | 6.5608 | 6.566 | CR PM | T1 | Boat of Garten | BOAG_P | 4.5816 | 4.545 | 4.5259 | 4.5304 | 4.5193 | 4.5126 | 4.5092 | 4.5124 | 4.5134 | 4.5192 | 4.5306 | 4.5469 | 4.5605 | 4.5804 | 4.617 | 4.6622 | 4.7146 | 4.7762 | 4.8474 | 4.9341 | 5.0372 | 5.1592 | 5.3045 | 5.4744 | CR PM | T1 | Boat of Garten | BOAG_P | 0.0033255 | 0.0057522 | 0.0082483 | 0.011301 | 0.021347 | 0.035806 | 0.048846 | 0.067003 | 0.08466 | 0.1094 | 0.13192 | 0.15139 | 0.17335 | 0.19957 | 0.22533 | 0.24824 | 0.27496 | 0.29879 | 0.32174 | 0.34457 | 0.36989 | 0.39548 | 0.42099 | 0.45347 | CR PM | T1 | Boat of Garten | BOAG_P | 0 | 0.00065816 | 0.0013207 | 0.0022827 | 0.0036842 | 0.0052819 | 0.0064716 | 0.0075621 | 0.0093651 | 0.011383 | 0.014114 | 0.017278 | 0.020572 | 0.023974 | 0.027616 | 0.031357 | 0.035499 | 0.039313 | 0.041318 | 0.043307 | 0.045281 | 0.046567 | 0.047901 | 0.049224
CR PM | T4 | Braco West | BRAC_P | 7.774 | 7.681 | 7.4771 | 7.2953 | 7.105 | 6.9074 | 6.6987 | 6.5083 | 6.3353 | 6.1808 | 6.0488 | 5.9456 | 5.8501 | 5.7646 | 5.6997 | 5.6352 | 5.5772 | 5.5281 | 5.4761 | 5.4229 | 5.3655 | 5.3008 | 5.2312 | 5.1686 | CR PM | T4 | Braco West | BRAC_P | 0.024091 | 0.037564 | 0.10659 | 0.18376 | 0.27263 | 0.37673 | 0.50494 | 0.66343 | 0.86497 | 1.1153 | 1.4263 | 1.8109 | 2.2825 | 2.8513 | 3.5204 | 4.283 | 5.118 | 5.9908 | 6.8547 | 7.6676 | 8.3879 | 9.0012 | 9.6343 | 9.6752 | CR PM | T4 | Braco West | BRAC_P | 6.8174 | 6.77 | 6.8461 | 6.9414 | 6.9595 | 7.0084 | 7.1049 | 7.2539 | 7.4218 | 7.5784 | 7.6795 | 7.7234 | 7.7436 | 7.777 | 7.8724 | 7.9852 | 8.113 | 8.2451 | 8.3774 | 8.5018 | 8.6131 | 8.7113 | 8.8137 | 8.8207 | CR PM | T4 | Braco West | BRAC_P | 6.1549 | 6.1057 | 6.08 | 6.0861 | 6.0712 | 6.0622 | 6.0575 | 6.0619 | 6.0633 | 6.071 | 6.0864 | 6.1082 | 6.1265 | 6.1533 | 6.2024 | 6.2632 | 6.3335 | 6.4163 | 6.512 | 6.6285 | 6.767 | 6.9308 | 7.1261 | 7.3542 | CR PM | T4 | Braco West | BRAC_P | 0.0055667 | 0.0096291 | 0.013807 | 0.018918 | 0.035734 | 0.059937 | 0.081767 | 0.11216 | 0.14172 | 0.18313 | 0.22083 | 0.25342 | 0.29019 | 0.33407 | 0.37719 | 0.41555 | 0.46028 | 0.50016 | 0.53858 | 0.57681 | 0.61919 | 0.66203 | 0.70472 | 0.7591 | CR PM | T4 | Braco West | BRAC_P | 0 | 0.0011017 | 0.0022109 | 0.0038212 | 0.0061672 | 0.0088417 | 0.010833 | 0.012659 | 0.015677 | 0.019054 | 0.023627 | 0.028922 | 0.034436 | 0.040132 | 0.046228 | 0.052491 | 0.059424 | 0.065809 | 0.069165 | 0.072494 | 0.075798 | 0.077952 | 0.080185 | 0.082399
CR PM | T4 | Bridge of Dun | BRID_P | 5.5405 | 5.4743 | 5.3289 | 5.1993 | 5.0637 | 4.9229 | 4.7742 | 4.6384 | 4.5152 | 4.405 | 4.311 | 4.2375 | 4.1693 | 4.1084 | 4.0621 | 4.0162 | 3.9749 | 3.9399 | 3.9028 | 3.8649 | 3.824 | 3.7779 | 3.7282 | 3.6836 | CR PM | T4 | Bridge of Dun | BRID_P | 0.023155 | 0.036104 | 0.10245 | 0.17662 | 0.26204 | 0.36209 | 0.48533 | 0.63766 | 0.83137 | 1.072 | 1.3709 | 1.7406 | 2.1938 | 2.7406 | 3.3837 | 4.1167 | 4.9192 | 5.758 | 6.5885 | 7.3698 | 8.062 | 8.6515 | 9.26 | 9.2994 | CR PM | T4 | Bridge of Dun | BRID_P | 4.6577 | 4.6254 | 4.6774 | 4.7425 | 4.7548 | 4.7883 | 4.8542 | 4.956 | 5.0706 | 5.1776 | 5.2467 | 5.2767 | 5.2905 | 5.3133 | 5.3785 | 5.4556 | 5.5429 | 5.6332 | 5.7235 | 5.8085 | 5.8846 | 5.9517 | 6.0217 | 6.0264 | CR PM | T4 | Bridge of Dun | BRID_P | 4.2051 | 4.1715 | 4.1539 | 4.1581 | 4.1479 | 4.1418 | 4.1386 | 4.1416 | 4.1425 | 4.1478 | 4.1583 | 4.1732 | 4.1857 | 4.204 | 4.2376 | 4.2791 | 4.3272 | 4.3837 | 4.4491 | 4.5287 | 4.6233 | 4.7352 | 4.8686 | 5.0245 | CR PM | T4 | Bridge of Dun | BRID_P | 0.0039674 | 0.0068626 | 0.0098405 | 0.013483 | 0.025468 | 0.042717 | 0.058275 | 0.079937 | 0.101 | 0.13052 | 0.15739 | 0.18061 | 0.20682 | 0.23809 | 0.26882 | 0.29616 | 0.32804 | 0.35646 | 0.38385 | 0.41109 | 0.4413 | 0.47183 | 0.50225 | 0.54101 | CR PM | T4 | Bridge of Dun | BRID_P | 0 | 0.00078521 | 0.0015757 | 0.0027234 | 0.0043954 | 0.0063014 | 0.0077208 | 0.0090219 | 0.011173 | 0.01358 | 0.016839 | 0.020613 | 0.024543 | 0.028602 | 0.032946 | 0.03741 | 0.042351 | 0.046902 | 0.049294 | 0.051667 | 0.054021 | 0.055556 | 0.057148 | 0.058726
CR PM | T1 | Broadford | BROA_P | 2.3059 | 2.2783 | 2.2178 | 2.1639 | 2.1074 | 2.0488 | 1.987 | 1.9305 | 1.8792 | 1.8333 | 1.7942 | 1.7636 | 1.7352 | 1.7099 | 1.6906 | 1.6715 | 1.6543 | 1.6397 | 1.6243 | 1.6085 | 1.5915 | 1.5723 | 1.5516 | 1.5331 | CR PM | T1 | Broadford | BROA_P | 0.004413 | 0.0080241 | 0.025628 | 0.04848 | 0.077385 | 0.11326 | 0.15868 | 0.21547 | 0.28741 | 0.3756 | 0.48244 | 0.61255 | 0.77206 | 0.96449 | 1.1908 | 1.4488 | 1.7311 | 2.0263 | 2.3186 | 2.5936 | 2.8372 | 3.0447 | 3.2588 | 3.2726 | CR PM | T1 | Broadford | BROA_P | 2.5197 | 2.5022 | 2.5304 | 2.5656 | 2.5723 | 2.5904 | 2.626 | 2.6811 | 2.7431 | 2.801 | 2.8384 | 2.8546 | 2.8621 | 2.8744 | 2.9097 | 2.9514 | 2.9986 | 3.0475 | 3.0963 | 3.1423 | 3.1834 | 3.2198 | 3.2576 | 3.2602 | CR PM | T1 | Broadford | BROA_P | 2.2749 | 2.2567 | 2.2472 | 2.2495 | 2.2439 | 2.2406 | 2.2389 | 2.2405 | 2.241 | 2.2439 | 2.2496 | 2.2576 | 2.2644 | 2.2743 | 2.2925 | 2.3149 | 2.3409 | 2.3715 | 2.4069 | 2.4499 | 2.5011 | 2.5617 | 2.6338 | 2.7182 | CR PM | T1 | Broadford | BROA_P | 0.0016512 | 0.0028561 | 0.0040955 | 0.0056114 | 0.010599 | 0.017778 | 0.024253 | 0.033269 | 0.042036 | 0.054319 | 0.065502 | 0.075167 | 0.086075 | 0.099092 | 0.11188 | 0.12326 | 0.13653 | 0.14836 | 0.15975 | 0.17109 | 0.18366 | 0.19637 | 0.20903 | 0.22516 | CR PM | T1 | Broadford | BROA_P | 0 | 0.00032679 | 0.00065578 | 0.0011334 | 0.0018293 | 0.0026226 | 0.0032133 | 0.0037548 | 0.00465 | 0.0056518 | 0.0070081 | 0.0085788 | 0.010214 | 0.011904 | 0.013712 | 0.01557 | 0.017626 | 0.01952 | 0.020516 | 0.021503 | 0.022483 | 0.023122 | 0.023784 | 0.024441
CR PM | T5 | Brora | BROR_P | 1.6533 | 1.6335 | 1.5901 | 1.5515 | 1.511 | 1.469 | 1.4246 | 1.3841 | 1.3473 | 1.3144 | 1.2864 | 1.2644 | 1.2441 | 1.2259 | 1.2121 | 1.1984 | 1.1861 | 1.1756 | 1.1646 | 1.1533 | 1.1411 | 1.1273 | 1.1125 | 1.0992 | CR PM | T5 | Brora | BROR_P | 0.0022019 | 0.00501 | 0.018161 | 0.037234 | 0.062773 | 0.095465 | 0.13745 | 0.19022 | 0.25695 | 0.33821 | 0.43544 | 0.55283 | 0.69678 | 0.87045 | 1.0747 | 1.3075 | 1.5624 | 1.8289 | 2.0925 | 2.3407 | 2.5606 | 2.748 | 2.9412 | 2.9537 | CR PM | T5 | Brora | BROR_P | 1.8066 | 1.794 | 1.8142 | 1.8395 | 1.8442 | 1.8572 | 1.8828 | 1.9223 | 1.9667 | 2.0082 | 2.035 | 2.0467 | 2.052 | 2.0609 | 2.0862 | 2.1161 | 2.1499 | 2.1849 | 2.22 | 2.2529 | 2.2824 | 2.3085 | 2.3356 | 2.3375 | CR PM | T5 | Brora | BROR_P | 1.631 | 1.618 | 1.6112 | 1.6128 | 1.6088 | 1.6065 | 1.6052 | 1.6064 | 1.6067 | 1.6088 | 1.6129 | 1.6187 | 1.6235 | 1.6306 | 1.6436 | 1.6597 | 1.6784 | 1.7003 | 1.7257 | 1.7565 | 1.7932 | 1.8366 | 1.8884 | 1.9488 | CR PM | T5 | Brora | BROR_P | 0.0011838 | 0.0020478 | 0.0029363 | 0.0040232 | 0.0075995 | 0.012747 | 0.017389 | 0.023853 | 0.030138 | 0.038945 | 0.046963 | 0.053893 | 0.061713 | 0.071046 | 0.080215 | 0.088373 | 0.097885 | 0.10637 | 0.11454 | 0.12267 | 0.13168 | 0.14079 | 0.14987 | 0.16143 | CR PM | T5 | Brora | BROR_P | 0 | 0.0002343 | 0.00047018 | 0.00081264 | 0.0013116 | 0.0018803 | 0.0023038 | 0.0026921 | 0.0033339 | 0.0040522 | 0.0050246 | 0.0061507 | 0.0073234 | 0.0085346 | 0.009831 | 0.011163 | 0.012637 | 0.013995 | 0.014709 | 0.015417 | 0.01612 | 0.016578 | 0.017053 | 0.017523
CR PM | T4 | Burghmuir | BUMU_P | 8.1572 | 8.0596 | 7.8456 | 7.6549 | 7.4551 | 7.2479 | 7.0289 | 6.829 | 6.6476 | 6.4854 | 6.347 | 6.2387 | 6.1384 | 6.0487 | 5.9806 | 5.913 | 5.8521 | 5.8006 | 5.746 | 5.6901 | 5.63 | 5.5621 | 5.489 | 5.4233 | CR PM | T4 | Burghmuir | BUMU_P | 0.03637 | 0.056711 | 0.16092 | 0.27743 | 0.4116 | 0.56875 | 0.76233 | 1.0016 | 1.3059 | 1.6839 | 2.1533 | 2.734 | 3.4459 | 4.3047 | 5.3149 | 6.4662 | 7.7267 | 9.0444 | 10.3488 | 11.576 | 12.6634 | 13.5893 | 14.5451 | 14.6069 | CR PM | T4 | Burghmuir | BUMU_P | 7.1534 | 7.1037 | 7.1836 | 7.2836 | 7.3025 | 7.3539 | 7.4551 | 7.6114 | 7.7876 | 7.9519 | 8.058 | 8.1041 | 8.1253 | 8.1603 | 8.2604 | 8.3788 | 8.5128 | 8.6515 | 8.7903 | 8.9208 | 9.0376 | 9.1406 | 9.2482 | 9.2555 | CR PM | T4 | Burghmuir | BUMU_P | 6.4583 | 6.4067 | 6.3797 | 6.3861 | 6.3704 | 6.361 | 6.3561 | 6.3607 | 6.3621 | 6.3702 | 6.3864 | 6.4093 | 6.4284 | 6.4565 | 6.5081 | 6.5719 | 6.6457 | 6.7326 | 6.833 | 6.9552 | 7.1005 | 7.2724 | 7.4773 | 7.7167 | CR PM | T4 | Burghmuir | BUMU_P | 0.0058411 | 0.010104 | 0.014488 | 0.019851 | 0.037496 | 0.062892 | 0.085797 | 0.11769 | 0.1487 | 0.19216 | 0.23172 | 0.26591 | 0.30449 | 0.35054 | 0.39578 | 0.43603 | 0.48296 | 0.52481 | 0.56513 | 0.60523 | 0.64971 | 0.69466 | 0.73945 | 0.79651 | CR PM | T4 | Burghmuir | BUMU_P | 0 | 0.001156 | 0.0023198 | 0.0040096 | 0.0064712 | 0.0092775 | 0.011367 | 0.013283 | 0.016449 | 0.019993 | 0.024791 | 0.030348 | 0.036134 | 0.04211 | 0.048506 | 0.055078 | 0.062352 | 0.069052 | 0.072574 | 0.076067 | 0.079534 | 0.081794 | 0.084138 | 0.08646
CR PM | T3 | Carradale | CAAD_P | 7.7058 | 7.6136 | 7.4114 | 7.2312 | 7.0425 | 6.8467 | 6.6399 | 6.4511 | 6.2797 | 6.1265 | 5.9957 | 5.8934 | 5.7987 | 5.714 | 5.6496 | 5.5857 | 5.5282 | 5.4795 | 5.428 | 5.3752 | 5.3184 | 5.2542 | 5.1852 | 5.1232 | CR PM | T3 | Carradale | CAAD_P | 0.0056748 | 0.0098694 | 0.030559 | 0.056521 | 0.088732 | 0.12826 | 0.17806 | 0.24018 | 0.31893 | 0.41571 | 0.53351 | 0.67743 | 0.85375 | 1.0665 | 1.3168 | 1.6022 | 1.9145 | 2.2407 | 2.564 | 2.868 | 3.1376 | 3.3672 | 3.6039 | 3.6189 | CR PM | T3 | Carradale | CAAD_P | 7.4072 | 7.3558 | 7.4385 | 7.542 | 7.5616 | 7.6148 | 7.7196 | 7.8815 | 8.0639 | 8.2341 | 8.3439 | 8.3917 | 8.4136 | 8.4499 | 8.5536 | 8.6761 | 8.8149 | 8.9585 | 9.1022 | 9.2374 | 9.3583 | 9.465 | 9.5763 | 9.5839 | CR PM | T3 | Carradale | CAAD_P | 6.6874 | 6.634 | 6.606 | 6.6127 | 6.5965 | 6.5867 | 6.5817 | 6.5864 | 6.5879 | 6.5963 | 6.613 | 6.6367 | 6.6565 | 6.6857 | 6.7391 | 6.8051 | 6.8815 | 6.9715 | 7.0754 | 7.202 | 7.3525 | 7.5305 | 7.7426 | 7.9905 | CR PM | T3 | Carradale | CAAD_P | 0.0055178 | 0.0095445 | 0.013686 | 0.018752 | 0.035421 | 0.059411 | 0.081048 | 0.11118 | 0.14047 | 0.18152 | 0.21889 | 0.25119 | 0.28764 | 0.33114 | 0.37388 | 0.4119 | 0.45624 | 0.49577 | 0.53385 | 0.57174 | 0.61375 | 0.65621 | 0.69853 | 0.75243 | CR PM | T3 | Carradale | CAAD_P | 0 | 0.0010921 | 0.0021915 | 0.0037877 | 0.006113 | 0.008764 | 0.010738 | 0.012548 | 0.015539 | 0.018887 | 0.023419 | 0.028668 | 0.034134 | 0.039779 | 0.045822 | 0.052029 | 0.058902 | 0.065231 | 0.068558 | 0.071857 | 0.075133 | 0.077268 | 0.079481 | 0.081675
CR PM | T5 | Cassley | CASS_P | 0.17017 | 0.16814 | 0.16367 | 0.15969 | 0.15553 | 0.1512 | 0.14663 | 0.14247 | 0.13868 | 0.1353 | 0.13241 | 0.13015 | 0.12806 | 0.12619 | 0.12476 | 0.12335 | 0.12208 | 0.12101 | 0.11987 | 0.11871 | 0.11745 | 0.11603 | 0.11451 | 0.11314 | CR PM | T5 | Cassley | CASS_P | 0.001005 | 0.0022867 | 0.0082889 | 0.016995 | 0.028651 | 0.043572 | 0.062734 | 0.086822 | 0.11728 | 0.15437 | 0.19874 | 0.25233 | 0.31803 | 0.39729 | 0.49053 | 0.59679 | 0.71311 | 0.83474 | 0.95507 | 1.0684 | 1.1687 | 1.2542 | 1.3424 | 1.3481 | CR PM | T5 | Cassley | CASS_P | 0.14923 | 0.14819 | 0.14986 | 0.15195 | 0.15234 | 0.15341 | 0.15553 | 0.15879 | 0.16246 | 0.16589 | 0.1681 | 0.16906 | 0.16951 | 0.17024 | 0.17233 | 0.17479 | 0.17759 | 0.18048 | 0.18338 | 0.1861 | 0.18854 | 0.19069 | 0.19293 | 0.19308 | CR PM | T5 | Cassley | CASS_P | 0.13473 | 0.13365 | 0.13309 | 0.13322 | 0.1329 | 0.1327 | 0.1326 | 0.1327 | 0.13272 | 0.13289 | 0.13323 | 0.13371 | 0.13411 | 0.13469 | 0.13577 | 0.1371 | 0.13864 | 0.14045 | 0.14255 | 0.1451 | 0.14813 | 0.15171 | 0.15599 | 0.16098 | CR PM | T5 | Cassley | CASS_P | 0.00012186 | 0.00021078 | 0.00030224 | 0.00041411 | 0.00078222 | 0.001312 | 0.0017899 | 0.0024552 | 0.0031022 | 0.0040087 | 0.004834 | 0.0055473 | 0.0063522 | 0.0073128 | 0.0082567 | 0.0090963 | 0.010075 | 0.010948 | 0.011789 | 0.012626 | 0.013554 | 0.014492 | 0.015426 | 0.016617 | CR PM | T5 | Cassley | CASS_P | 0 | 2.4117e-05 | 4.8396e-05 | 8.3646e-05 | 0.000135 | 0.00019354 | 0.00023714 | 0.0002771 | 0.00034316 | 0.00041709 | 0.00051719 | 0.0006331 | 0.0007538 | 0.00087847 | 0.0010119 | 0.001149 | 0.0013008 | 0.0014405 | 0.001514 | 0.0015869 | 0.0016592 | 0.0017064 | 0.0017552 | 0.0018037
CR PM | T1 | Ceannacroc | CEAN_P | 0 | 0 | 0 | 0 | 0 | 0 | 0 | 0 | 0 | 0 | 0 | 0 | 0 | 0 | 0 | 0 | 0 | 0 | 0 | 0 | 0 | 0 | 0 | 0 | CR PM | T1 | Ceannacroc | CEAN_P | 0 | 0 | 0 | 0 | 0 | 0 | 0 | 0 | 0 | 0 | 0 | 0 | 0 | 0 | 0 | 0 | 0 | 0 | 0 | 0 | 0 | 0 | 0 | 0 | CR PM | T1 | Ceannacroc | CEAN_P | 0 | 0 | 0 | 0 | 0 | 0 | 0 | 0 | 0 | 0 | 0 | 0 | 0 | 0 | 0 | 0 | 0 | 0 | 0 | 0 | 0 | 0 | 0 | 0 | CR PM | T1 | Ceannacroc | CEAN_P | 0 | 0 | 0 | 0 | 0 | 0 | 0 | 0 | 0 | 0 | 0 | 0 | 0 | 0 | 0 | 0 | 0 | 0 | 0 | 0 | 0 | 0 | 0 | 0 | CR PM | T1 | Ceannacroc | CEAN_P | 0 | 0 | 0 | 0 | 0 | 0 | 0 | 0 | 0 | 0 | 0 | 0 | 0 | 0 | 0 | 0 | 0 | 0 | 0 | 0 | 0 | 0 | 0 | 0 | CR PM | T1 | Ceannacroc | CEAN_P | 0 | 0 | 0 | 0 | 0 | 0 | 0 | 0 | 0 | 0 | 0 | 0 | 0 | 0 | 0 | 0 | 0 | 0 | 0 | 0 | 0 | 0 | 0 | 0
CR PM | T4 | Charleston | CHAR_P | 7.7856 | 7.6925 | 7.4882 | 7.3062 | 7.1155 | 6.9177 | 6.7087 | 6.518 | 6.3448 | 6.19 | 6.0579 | 5.9545 | 5.8588 | 5.7732 | 5.7082 | 5.6436 | 5.5855 | 5.5363 | 5.4843 | 5.4309 | 5.3735 | 5.3087 | 5.239 | 5.1763 | CR PM | T4 | Charleston | CHAR_P | 0.022398 | 0.034924 | 0.099097 | 0.17085 | 0.25347 | 0.35025 | 0.46946 | 0.6168 | 0.80418 | 1.037 | 1.3261 | 1.6837 | 2.1221 | 2.6509 | 3.273 | 3.982 | 4.7583 | 5.5697 | 6.373 | 7.1288 | 7.7984 | 8.3686 | 8.9572 | 8.9952 | CR PM | T4 | Charleston | CHAR_P | 5.6088 | 5.5699 | 5.6325 | 5.7109 | 5.7258 | 5.766 | 5.8454 | 5.968 | 6.1061 | 6.2349 | 6.3181 | 6.3543 | 6.3709 | 6.3984 | 6.4769 | 6.5696 | 6.6748 | 6.7835 | 6.8923 | 6.9946 | 7.0862 | 7.167 | 7.2513 | 7.257 | CR PM | T4 | Charleston | CHAR_P | 5.0638 | 5.0234 | 5.0022 | 5.0072 | 4.9949 | 4.9875 | 4.9837 | 4.9873 | 4.9884 | 4.9948 | 5.0074 | 5.0254 | 5.0404 | 5.0625 | 5.1029 | 5.1529 | 5.2108 | 5.2789 | 5.3576 | 5.4534 | 5.5674 | 5.7022 | 5.8628 | 6.0505 | CR PM | T4 | Charleston | CHAR_P | 0.005575 | 0.0096434 | 0.013828 | 0.018946 | 0.035788 | 0.060027 | 0.081888 | 0.11233 | 0.14193 | 0.1834 | 0.22116 | 0.25379 | 0.29062 | 0.33457 | 0.37775 | 0.41617 | 0.46096 | 0.50091 | 0.53938 | 0.57766 | 0.62012 | 0.66301 | 0.70577 | 0.76023 | CR PM | T4 | Charleston | CHAR_P | 0 | 0.0011034 | 0.0022142 | 0.0038269 | 0.0061764 | 0.0088548 | 0.010849 | 0.012678 | 0.0157 | 0.019083 | 0.023662 | 0.028965 | 0.034488 | 0.040191 | 0.046297 | 0.052569 | 0.059512 | 0.065907 | 0.069268 | 0.072602 | 0.075911 | 0.078068 | 0.080305 | 0.082522
CR PM | T3 | Clachan | CLAC_P | 0 | 0 | 0 | 0 | 0 | 0 | 0 | 0 | 0 | 0 | 0 | 0 | 0 | 0 | 0 | 0 | 0 | 0 | 0 | 0 | 0 | 0 | 0 | 0 | CR PM | T3 | Clachan | CLAC_P | 0 | 0 | 0 | 0 | 0 | 0 | 0 | 0 | 0 | 0 | 0 | 0 | 0 | 0 | 0 | 0 | 0 | 0 | 0 | 0 | 0 | 0 | 0 | 0 | CR PM | T3 | Clachan | CLAC_P | 0 | 0 | 0 | 0 | 0 | 0 | 0 | 0 | 0 | 0 | 0 | 0 | 0 | 0 | 0 | 0 | 0 | 0 | 0 | 0 | 0 | 0 | 0 | 0 | CR PM | T3 | Clachan | CLAC_P | 0 | 0 | 0 | 0 | 0 | 0 | 0 | 0 | 0 | 0 | 0 | 0 | 0 | 0 | 0 | 0 | 0 | 0 | 0 | 0 | 0 | 0 | 0 | 0 | CR PM | T3 | Clachan | CLAC_P | 0 | 0 | 0 | 0 | 0 | 0 | 0 | 0 | 0 | 0 | 0 | 0 | 0 | 0 | 0 | 0 | 0 | 0 | 0 | 0 | 0 | 0 | 0 | 0 | CR PM | T3 | Clachan | CLAC_P | 0 | 0 | 0 | 0 | 0 | 0 | 0 | 0 | 0 | 0 | 0 | 0 | 0 | 0 | 0 | 0 | 0 | 0 | 0 | 0 | 0 | 0 | 0 | 0
CR PM | T2 | Clayhills | CLAY_P | 3.2718 | 3.2327 | 3.1469 | 3.0703 | 2.9902 | 2.9071 | 2.8193 | 2.7391 | 2.6663 | 2.6013 | 2.5458 | 2.5023 | 2.4621 | 2.4261 | 2.3988 | 2.3717 | 2.3473 | 2.3266 | 2.3047 | 2.2823 | 2.2582 | 2.2309 | 2.2016 | 2.1753 | CR PM | T2 | Clayhills | CLAY_P | 0.010706 | 0.017347 | 0.050858 | 0.090139 | 0.13685 | 0.19273 | 0.26226 | 0.34857 | 0.45817 | 0.59364 | 0.76037 | 0.96541 | 1.2168 | 1.52 | 1.8767 | 2.2833 | 2.7283 | 3.1936 | 3.6542 | 4.0876 | 4.4715 | 4.7985 | 5.136 | 5.1579 | CR PM | T2 | Clayhills | CLAY_P | 7.4344 | 7.3828 | 7.4658 | 7.5698 | 7.5894 | 7.6428 | 7.748 | 7.9105 | 8.0935 | 8.2643 | 8.3746 | 8.4225 | 8.4445 | 8.4809 | 8.585 | 8.708 | 8.8473 | 8.9914 | 9.1356 | 9.2713 | 9.3927 | 9.4998 | 9.6115 | 9.6191 | CR PM | T2 | Clayhills | CLAY_P | 6.712 | 6.6584 | 6.6303 | 6.637 | 6.6207 | 6.6109 | 6.6059 | 6.6107 | 6.6121 | 6.6205 | 6.6373 | 6.6611 | 6.681 | 6.7102 | 6.7638 | 6.8301 | 6.9068 | 6.9971 | 7.1015 | 7.2285 | 7.3795 | 7.5581 | 7.7711 | 8.0199 | CR PM | T2 | Clayhills | CLAY_P | 0.0023429 | 0.0040526 | 0.0058111 | 0.007962 | 0.015039 | 0.025226 | 0.034413 | 0.047205 | 0.059644 | 0.077073 | 0.092941 | 0.10665 | 0.12213 | 0.1406 | 0.15875 | 0.17489 | 0.19372 | 0.2105 | 0.22667 | 0.24276 | 0.2606 | 0.27863 | 0.29659 | 0.31948 | CR PM | T2 | Clayhills | CLAY_P | 0 | 0.00046369 | 0.00093048 | 0.0016082 | 0.0025956 | 0.0037212 | 0.0045594 | 0.0053277 | 0.0065979 | 0.0080193 | 0.0099438 | 0.012172 | 0.014493 | 0.01689 | 0.019456 | 0.022092 | 0.025009 | 0.027697 | 0.029109 | 0.03051 | 0.031901 | 0.032808 | 0.033747 | 0.034679
CR PM | T4 | Coupar Angus | COUA_P | 4.9899 | 4.9302 | 4.7993 | 4.6826 | 4.5604 | 4.4336 | 4.2997 | 4.1774 | 4.0664 | 3.9672 | 3.8826 | 3.8163 | 3.755 | 3.7001 | 3.6584 | 3.6171 | 3.5798 | 3.5483 | 3.515 | 3.4808 | 3.4439 | 3.4024 | 3.3577 | 3.3175 | CR PM | T4 | Coupar Angus | COUA_P | 0.020751 | 0.032356 | 0.091811 | 0.15829 | 0.23484 | 0.3245 | 0.43494 | 0.57145 | 0.74506 | 0.96072 | 1.2286 | 1.5599 | 1.966 | 2.456 | 3.0324 | 3.6893 | 4.4085 | 5.1602 | 5.9045 | 6.6046 | 7.225 | 7.7533 | 8.2987 | 8.3339 | CR PM | T4 | Coupar Angus | COUA_P | 4.3758 | 4.3454 | 4.3943 | 4.4555 | 4.4671 | 4.4985 | 4.5604 | 4.656 | 4.7638 | 4.8643 | 4.9292 | 4.9574 | 4.9704 | 4.9918 | 5.053 | 5.1254 | 5.2074 | 5.2923 | 5.3772 | 5.457 | 5.5284 | 5.5915 | 5.6573 | 5.6617 | CR PM | T4 | Coupar Angus | COUA_P | 3.9506 | 3.9191 | 3.9025 | 3.9065 | 3.8969 | 3.8911 | 3.8881 | 3.891 | 3.8918 | 3.8968 | 3.9067 | 3.9207 | 3.9324 | 3.9496 | 3.9811 | 4.0202 | 4.0653 | 4.1184 | 4.1798 | 4.2546 | 4.3435 | 4.4486 | 4.574 | 4.7204 | CR PM | T4 | Coupar Angus | COUA_P | 0.0035731 | 0.0061806 | 0.0088625 | 0.012143 | 0.022937 | 0.038472 | 0.052483 | 0.071993 | 0.090964 | 0.11754 | 0.14175 | 0.16266 | 0.18626 | 0.21443 | 0.24211 | 0.26673 | 0.29544 | 0.32104 | 0.3457 | 0.37023 | 0.39744 | 0.42493 | 0.45234 | 0.48724 | CR PM | T4 | Coupar Angus | COUA_P | 0 | 0.00070717 | 0.0014191 | 0.0024527 | 0.0039585 | 0.0056752 | 0.0069535 | 0.0081253 | 0.010062 | 0.01223 | 0.015165 | 0.018564 | 0.022104 | 0.025759 | 0.029672 | 0.033692 | 0.038142 | 0.042241 | 0.044395 | 0.046532 | 0.048653 | 0.050035 | 0.051468 | 0.052889
CR PM | T2 | CraigieBuckler | CRAI_P | 5.843 | 5.7731 | 5.6198 | 5.4832 | 5.3401 | 5.1917 | 5.0348 | 4.8917 | 4.7617 | 4.6455 | 4.5464 | 4.4688 | 4.397 | 4.3327 | 4.2839 | 4.2355 | 4.1919 | 4.155 | 4.1159 | 4.0759 | 4.0327 | 3.9841 | 3.9318 | 3.8847 | CR PM | T2 | CraigieBuckler | CRAI_P | 0.021597 | 0.034994 | 0.1026 | 0.18184 | 0.27608 | 0.38879 | 0.52906 | 0.70318 | 0.92427 | 1.1976 | 1.5339 | 1.9476 | 2.4546 | 3.0664 | 3.7859 | 4.6062 | 5.504 | 6.4426 | 7.3718 | 8.2461 | 9.0206 | 9.6802 | 10.361 | 10.4052 | CR PM | T2 | CraigieBuckler | CRAI_P | 3.3657 | 3.3423 | 3.3799 | 3.4269 | 3.4358 | 3.46 | 3.5076 | 3.5812 | 3.664 | 3.7414 | 3.7913 | 3.813 | 3.8229 | 3.8394 | 3.8865 | 3.9422 | 4.0053 | 4.0705 | 4.1358 | 4.1972 | 4.2522 | 4.3007 | 4.3512 | 4.3547 | CR PM | T2 | CraigieBuckler | CRAI_P | 3.0386 | 3.0143 | 3.0016 | 3.0046 | 2.9973 | 2.9928 | 2.9905 | 2.9927 | 2.9934 | 2.9972 | 3.0048 | 3.0156 | 3.0246 | 3.0378 | 3.0621 | 3.0921 | 3.1268 | 3.1677 | 3.2149 | 3.2724 | 3.3408 | 3.4216 | 3.5181 | 3.6307 | CR PM | T2 | CraigieBuckler | CRAI_P | 0.004184 | 0.0072373 | 0.010378 | 0.014219 | 0.026858 | 0.045049 | 0.061456 | 0.084301 | 0.10652 | 0.13764 | 0.16598 | 0.19047 | 0.21811 | 0.25109 | 0.2835 | 0.31233 | 0.34595 | 0.37592 | 0.4048 | 0.43353 | 0.46539 | 0.49758 | 0.52967 | 0.57054 | CR PM | T2 | CraigieBuckler | CRAI_P | 0 | 0.00082807 | 0.0016617 | 0.0028721 | 0.0046353 | 0.0066455 | 0.0081423 | 0.0095144 | 0.011783 | 0.014321 | 0.017758 | 0.021738 | 0.025883 | 0.030163 | 0.034745 | 0.039452 | 0.044663 | 0.049462 | 0.051985 | 0.054487 | 0.056971 | 0.058589 | 0.060268 | 0.061932
CR PM | T1 | Dallas | DALL_P | 0 | 0 | 0 | 0 | 0 | 0 | 0 | 0 | 0 | 0 | 0 | 0 | 0 | 0 | 0 | 0 | 0 | 0 | 0 | 0 | 0 | 0 | 0 | 0 | CR PM | T1 | Dallas | DALL_P | 0 | 0 | 0 | 0 | 0 | 0 | 0 | 0 | 0 | 0 | 0 | 0 | 0 | 0 | 0 | 0 | 0 | 0 | 0 | 0 | 0 | 0 | 0 | 0 | CR PM | T1 | Dallas | DALL_P | 0 | 0 | 0 | 0 | 0 | 0 | 0 | 0 | 0 | 0 | 0 | 0 | 0 | 0 | 0 | 0 | 0 | 0 | 0 | 0 | 0 | 0 | 0 | 0 | CR PM | T1 | Dallas | DALL_P | 0 | 0 | 0 | 0 | 0 | 0 | 0 | 0 | 0 | 0 | 0 | 0 | 0 | 0 | 0 | 0 | 0 | 0 | 0 | 0 | 0 | 0 | 0 | 0 | CR PM | T1 | Dallas | DALL_P | 0 | 0 | 0 | 0 | 0 | 0 | 0 | 0 | 0 | 0 | 0 | 0 | 0 | 0 | 0 | 0 | 0 | 0 | 0 | 0 | 0 | 0 | 0 | 0 | CR PM | T1 | Dallas | DALL_P | 0 | 0 | 0 | 0 | 0 | 0 | 0 | 0 | 0 | 0 | 0 | 0 | 0 | 0 | 0 | 0 | 0 | 0 | 0 | 0 | 0 | 0 | 0 | 0
CR PM | T5 | Dounreay | DOUN_P | 2.4822 | 2.4525 | 2.3874 | 2.3294 | 2.2686 | 2.2055 | 2.1389 | 2.0781 | 2.0229 | 1.9735 | 1.9314 | 1.8984 | 1.8679 | 1.8406 | 1.8199 | 1.7993 | 1.7808 | 1.7651 | 1.7485 | 1.7315 | 1.7132 | 1.6925 | 1.6703 | 1.6503 | CR PM | T5 | Dounreay | DOUN_P | 0.0022003 | 0.0050064 | 0.018148 | 0.037208 | 0.062728 | 0.095396 | 0.13735 | 0.19009 | 0.25676 | 0.33797 | 0.43512 | 0.55244 | 0.69628 | 0.86983 | 1.074 | 1.3066 | 1.5613 | 1.8276 | 2.091 | 2.339 | 2.5588 | 2.746 | 2.9391 | 2.9516 | CR PM | T5 | Dounreay | DOUN_P | 2.7124 | 2.6936 | 2.7239 | 2.7618 | 2.769 | 2.7885 | 2.8268 | 2.8861 | 2.9529 | 3.0152 | 3.0554 | 3.0729 | 3.0809 | 3.0942 | 3.1322 | 3.1771 | 3.2279 | 3.2805 | 3.3331 | 3.3826 | 3.4269 | 3.466 | 3.5067 | 3.5095 | CR PM | T5 | Dounreay | DOUN_P | 2.4489 | 2.4293 | 2.419 | 2.4215 | 2.4155 | 2.412 | 2.4101 | 2.4119 | 2.4124 | 2.4155 | 2.4216 | 2.4303 | 2.4375 | 2.4482 | 2.4678 | 2.4919 | 2.5199 | 2.5529 | 2.5909 | 2.6373 | 2.6924 | 2.7576 | 2.8352 | 2.926 | CR PM | T5 | Dounreay | DOUN_P | 0.0017774 | 0.0030745 | 0.0044087 | 0.0060405 | 0.01141 | 0.019138 | 0.026108 | 0.035813 | 0.04525 | 0.058473 | 0.070511 | 0.080915 | 0.092657 | 0.10667 | 0.12044 | 0.13268 | 0.14697 | 0.1597 | 0.17197 | 0.18417 | 0.19771 | 0.21138 | 0.22502 | 0.24238 | CR PM | T5 | Dounreay | DOUN_P | 0 | 0.00035178 | 0.00070593 | 0.0012201 | 0.0019692 | 0.0028231 | 0.003459 | 0.0040419 | 0.0050056 | 0.006084 | 0.007544 | 0.0092348 | 0.010995 | 0.012814 | 0.01476 | 0.01676 | 0.018974 | 0.021013 | 0.022084 | 0.023147 | 0.024202 | 0.02489 | 0.025603 | 0.02631
CR PM | T4 | Dudhope | DUDH_P | 5.1451 | 5.0835 | 4.9485 | 4.8282 | 4.7022 | 4.5715 | 4.4334 | 4.3073 | 4.1929 | 4.0906 | 4.0033 | 3.935 | 3.8717 | 3.8152 | 3.7722 | 3.7295 | 3.6911 | 3.6586 | 3.6242 | 3.589 | 3.551 | 3.5082 | 3.4621 | 3.4207 | CR PM | T4 | Dudhope | DUDH_P | 0.025593 | 0.039906 | 0.11323 | 0.19522 | 0.28963 | 0.40022 | 0.53643 | 0.7048 | 0.91892 | 1.1849 | 1.5153 | 1.9239 | 2.4248 | 3.0291 | 3.74 | 4.5501 | 5.4372 | 6.3644 | 7.2822 | 8.1458 | 8.911 | 9.5626 | 10.2351 | 10.2786 | CR PM | T4 | Dudhope | DUDH_P | 7.7404 | 7.6866 | 7.773 | 7.8812 | 7.9017 | 7.9573 | 8.0668 | 8.236 | 8.4266 | 8.6044 | 8.7192 | 8.7691 | 8.792 | 8.8299 | 8.9383 | 9.0663 | 9.2114 | 9.3614 | 9.5116 | 9.6528 | 9.7792 | 9.8907 | 10.007 | 10.0149 | CR PM | T4 | Dudhope | DUDH_P | 6.9882 | 6.9324 | 6.9032 | 6.9101 | 6.8931 | 6.883 | 6.8777 | 6.8827 | 6.8842 | 6.893 | 6.9104 | 6.9352 | 6.9559 | 6.9864 | 7.0422 | 7.1112 | 7.191 | 7.285 | 7.3937 | 7.5259 | 7.6832 | 7.8691 | 8.0908 | 8.3499 | CR PM | T4 | Dudhope | DUDH_P | 0.0036842 | 0.0063728 | 0.0091381 | 0.01252 | 0.02365 | 0.039668 | 0.054115 | 0.074231 | 0.093793 | 0.1212 | 0.14615 | 0.16772 | 0.19206 | 0.2211 | 0.24963 | 0.27502 | 0.30462 | 0.33102 | 0.35645 | 0.38174 | 0.4098 | 0.43815 | 0.4664 | 0.50239 | CR PM | T4 | Dudhope | DUDH_P | 0 | 0.00072916 | 0.0014632 | 0.002529 | 0.0040816 | 0.0058516 | 0.0071697 | 0.0083779 | 0.010375 | 0.012611 | 0.015637 | 0.019141 | 0.022791 | 0.02656 | 0.030595 | 0.03474 | 0.039328 | 0.043554 | 0.045775 | 0.047979 | 0.050165 | 0.051591 | 0.053069 | 0.054534
CR PM | T5 | Dunbeath | DUBE_P | 0.81914 | 0.80934 | 0.78785 | 0.76869 | 0.74864 | 0.72782 | 0.70584 | 0.68577 | 0.66754 | 0.65126 | 0.63736 | 0.62648 | 0.61641 | 0.60741 | 0.60056 | 0.59377 | 0.58766 | 0.58249 | 0.57701 | 0.5714 | 0.56535 | 0.55854 | 0.5512 | 0.54461 | CR PM | T5 | Dunbeath | DUBE_P | 0.00050522 | 0.0011495 | 0.004167 | 0.0085435 | 0.014403 | 0.021904 | 0.031537 | 0.043647 | 0.058957 | 0.077603 | 0.099911 | 0.12685 | 0.15988 | 0.19973 | 0.2466 | 0.30002 | 0.35849 | 0.41964 | 0.48013 | 0.53708 | 0.58753 | 0.63053 | 0.67486 | 0.67773 | CR PM | T5 | Dunbeath | DUBE_P | 0.8951 | 0.88888 | 0.89888 | 0.91139 | 0.91376 | 0.92019 | 0.93285 | 0.95242 | 0.97446 | 0.99502 | 1.0083 | 1.0141 | 1.0167 | 1.0211 | 1.0336 | 1.0484 | 1.0652 | 1.0826 | 1.0999 | 1.1163 | 1.1309 | 1.1438 | 1.1572 | 1.1581 | CR PM | T5 | Dunbeath | DUBE_P | 0.80812 | 0.80167 | 0.79829 | 0.79909 | 0.79713 | 0.79595 | 0.79534 | 0.79592 | 0.79609 | 0.79711 | 0.79913 | 0.80199 | 0.80439 | 0.80791 | 0.81436 | 0.82234 | 0.83158 | 0.84244 | 0.85501 | 0.8703 | 0.88849 | 0.90999 | 0.93563 | 0.96559 | CR PM | T5 | Dunbeath | DUBE_P | 0.00058656 | 0.0010146 | 0.0014549 | 0.0019934 | 0.0037653 | 0.0063155 | 0.0086156 | 0.011818 | 0.014933 | 0.019296 | 0.023269 | 0.026702 | 0.030577 | 0.035201 | 0.039744 | 0.043786 | 0.048499 | 0.052701 | 0.056749 | 0.060777 | 0.065243 | 0.069757 | 0.074255 | 0.079985 | CR PM | T5 | Dunbeath | DUBE_P | 0 | 0.00011609 | 0.00023296 | 0.00040264 | 0.00064983 | 0.00093163 | 0.0011415 | 0.0013338 | 0.0016518 | 0.0020077 | 0.0024895 | 0.0030475 | 0.0036285 | 0.0042286 | 0.0048709 | 0.0055308 | 0.0062614 | 0.0069342 | 0.0072878 | 0.0076386 | 0.0079868 | 0.0082137 | 0.008449 | 0.0086822
CR PM | T1 | Dunvegan | DUGR_P | 1.6373 | 1.6177 | 1.5748 | 1.5365 | 1.4964 | 1.4548 | 1.4108 | 1.3707 | 1.3343 | 1.3018 | 1.274 | 1.2522 | 1.2321 | 1.2141 | 1.2004 | 1.1869 | 1.1746 | 1.1643 | 1.1534 | 1.1421 | 1.1301 | 1.1164 | 1.1018 | 1.0886 | CR PM | T1 | Dunvegan | DUGR_P | 0.0037993 | 0.0069081 | 0.022064 | 0.041737 | 0.066622 | 0.097505 | 0.13661 | 0.18551 | 0.24744 | 0.32336 | 0.41535 | 0.52735 | 0.66468 | 0.83035 | 1.0252 | 1.2473 | 1.4904 | 1.7445 | 1.9961 | 2.2329 | 2.4426 | 2.6212 | 2.8055 | 2.8174 | CR PM | T1 | Dunvegan | DUGR_P | 1.7892 | 1.7767 | 1.7967 | 1.8217 | 1.8265 | 1.8393 | 1.8646 | 1.9037 | 1.9478 | 1.9889 | 2.0154 | 2.027 | 2.0322 | 2.041 | 2.066 | 2.0956 | 2.1292 | 2.1639 | 2.1986 | 2.2312 | 2.2604 | 2.2862 | 2.3131 | 2.3149 | CR PM | T1 | Dunvegan | DUGR_P | 1.6153 | 1.6024 | 1.5956 | 1.5972 | 1.5933 | 1.591 | 1.5898 | 1.5909 | 1.5913 | 1.5933 | 1.5973 | 1.603 | 1.6078 | 1.6149 | 1.6278 | 1.6437 | 1.6622 | 1.6839 | 1.709 | 1.7396 | 1.7759 | 1.8189 | 1.8702 | 1.93 | CR PM | T1 | Dunvegan | DUGR_P | 0.0011724 | 0.002028 | 0.002908 | 0.0039844 | 0.0075262 | 0.012624 | 0.017221 | 0.023623 | 0.029848 | 0.03857 | 0.04651 | 0.053373 | 0.061118 | 0.070361 | 0.079442 | 0.087521 | 0.096941 | 0.10534 | 0.11343 | 0.12148 | 0.13041 | 0.13943 | 0.14842 | 0.15988 | CR PM | T1 | Dunvegan | DUGR_P | 0 | 0.00023204 | 0.00046564 | 0.00080481 | 0.0012989 | 0.0018622 | 0.0022816 | 0.0026661 | 0.0033018 | 0.0040131 | 0.0049762 | 0.0060914 | 0.0072528 | 0.0084523 | 0.0097362 | 0.011055 | 0.012515 | 0.01386 | 0.014567 | 0.015268 | 0.015964 | 0.016418 | 0.016888 | 0.017354
CR PM | T2 | Dyce | DYCE_P | 7.5747 | 7.4841 | 7.2854 | 7.1083 | 6.9228 | 6.7303 | 6.527 | 6.3414 | 6.1729 | 6.0223 | 5.8938 | 5.7932 | 5.7001 | 5.6168 | 5.5535 | 5.4907 | 5.4342 | 5.3864 | 5.3357 | 5.2838 | 5.2279 | 5.1649 | 5.0971 | 5.0361 | CR PM | T2 | Dyce | DYCE_P | 0.021181 | 0.03432 | 0.10062 | 0.17834 | 0.27076 | 0.3813 | 0.51887 | 0.68963 | 0.90647 | 1.1745 | 1.5044 | 1.91 | 2.4073 | 3.0073 | 3.713 | 4.5174 | 5.398 | 6.3185 | 7.2298 | 8.0872 | 8.8468 | 9.4937 | 10.1614 | 10.2047 | CR PM | T2 | Dyce | DYCE_P | 8.41 | 8.3516 | 8.4455 | 8.5631 | 8.5854 | 8.6458 | 8.7647 | 8.9486 | 9.1556 | 9.3488 | 9.4736 | 9.5278 | 9.5527 | 9.5939 | 9.7116 | 9.8507 | 10.0083 | 10.1714 | 10.3345 | 10.488 | 10.6253 | 10.7464 | 10.8728 | 10.8814 | CR PM | T2 | Dyce | DYCE_P | 7.5928 | 7.5322 | 7.5004 | 7.508 | 7.4895 | 7.4785 | 7.4727 | 7.4782 | 7.4798 | 7.4893 | 7.5083 | 7.5352 | 7.5577 | 7.5908 | 7.6514 | 7.7264 | 7.8132 | 7.9153 | 8.0334 | 8.177 | 8.3479 | 8.55 | 8.7908 | 9.0723 | CR PM | T2 | Dyce | DYCE_P | 0.005424 | 0.0093822 | 0.013453 | 0.018433 | 0.034818 | 0.058401 | 0.07967 | 0.10929 | 0.13808 | 0.17843 | 0.21517 | 0.24692 | 0.28275 | 0.32551 | 0.36752 | 0.4049 | 0.44848 | 0.48734 | 0.52477 | 0.56202 | 0.60332 | 0.64505 | 0.68665 | 0.73964 | CR PM | T2 | Dyce | DYCE_P | 0 | 0.0010735 | 0.0021542 | 0.0037233 | 0.0060091 | 0.008615 | 0.010555 | 0.012334 | 0.015275 | 0.018566 | 0.023021 | 0.028181 | 0.033553 | 0.039103 | 0.045043 | 0.051145 | 0.0579 | 0.064122 | 0.067392 | 0.070636 | 0.073855 | 0.075954 | 0.07813 | 0.080286
CR PM | T1 | elgin | ELGI_P | 6.8314 | 6.7496 | 6.5704 | 6.4107 | 6.2434 | 6.0698 | 5.8864 | 5.7191 | 5.5671 | 5.4313 | 5.3154 | 5.2247 | 5.1407 | 5.0656 | 5.0085 | 4.9519 | 4.9009 | 4.8578 | 4.8121 | 4.7653 | 4.7149 | 4.658 | 4.5968 | 4.5418 | CR PM | T1 | elgin | ELGI_P | 0.021664 | 0.03939 | 0.12581 | 0.23799 | 0.37989 | 0.55598 | 0.77898 | 1.0578 | 1.4109 | 1.8438 | 2.3683 | 3.007 | 3.7901 | 4.7347 | 5.8455 | 7.112 | 8.4981 | 9.9473 | 11.3821 | 12.7319 | 13.9279 | 14.9465 | 15.9974 | 16.0652 | CR PM | T1 | elgin | ELGI_P | 7.9618 | 7.9065 | 7.9954 | 8.1067 | 8.1278 | 8.1849 | 8.2976 | 8.4716 | 8.6676 | 8.8505 | 8.9686 | 9.0199 | 9.0435 | 9.0825 | 9.1939 | 9.3256 | 9.4749 | 9.6292 | 9.7836 | 9.9289 | 10.0589 | 10.1736 | 10.2933 | 10.3014 | CR PM | T1 | elgin | ELGI_P | 7.1881 | 7.1307 | 7.1006 | 7.1078 | 7.0903 | 7.0798 | 7.0744 | 7.0795 | 7.0811 | 7.0901 | 7.1081 | 7.1336 | 7.1549 | 7.1862 | 7.2436 | 7.3146 | 7.3967 | 7.4934 | 7.6052 | 7.7412 | 7.9029 | 8.0942 | 8.3223 | 8.5887 | CR PM | T1 | elgin | ELGI_P | 0.0048917 | 0.0084614 | 0.012133 | 0.016624 | 0.031401 | 0.052669 | 0.071851 | 0.09856 | 0.12453 | 0.16092 | 0.19405 | 0.22269 | 0.255 | 0.29356 | 0.33145 | 0.36516 | 0.40446 | 0.43951 | 0.47327 | 0.50686 | 0.54411 | 0.58175 | 0.61927 | 0.66705 | CR PM | T1 | elgin | ELGI_P | 0 | 0.00096814 | 0.0019428 | 0.0033579 | 0.0054194 | 0.0077695 | 0.0095196 | 0.011124 | 0.013776 | 0.016744 | 0.020762 | 0.025415 | 0.03026 | 0.035265 | 0.040622 | 0.046125 | 0.052218 | 0.057829 | 0.060778 | 0.063704 | 0.066607 | 0.0685 | 0.070462 | 0.072407
CR PM | T1 | Fasnakyle | FASN_P | 0.062533 | 0.061785 | 0.060145 | 0.058682 | 0.057151 | 0.055562 | 0.053884 | 0.052352 | 0.05096 | 0.049717 | 0.048656 | 0.047826 | 0.047057 | 0.04637 | 0.045847 | 0.045329 | 0.044862 | 0.044467 | 0.044049 | 0.043621 | 0.043159 | 0.042639 | 0.042079 | 0.041575 | CR PM | T1 | Fasnakyle | FASN_P | 0.00016334 | 0.00029699 | 0.00094858 | 0.0017944 | 0.0028643 | 0.004192 | 0.0058733 | 0.0079754 | 0.010638 | 0.013902 | 0.017857 | 0.022672 | 0.028576 | 0.035698 | 0.044074 | 0.053623 | 0.064074 | 0.075 | 0.085818 | 0.095995 | 0.10501 | 0.11269 | 0.12062 | 0.12113 | CR PM | T1 | Fasnakyle | FASN_P | 0.068332 | 0.067858 | 0.068621 | 0.069576 | 0.069757 | 0.070248 | 0.071214 | 0.072708 | 0.07439 | 0.07596 | 0.076974 | 0.077414 | 0.077616 | 0.077951 | 0.078907 | 0.080038 | 0.081319 | 0.082643 | 0.083969 | 0.085216 | 0.086331 | 0.087316 | 0.088343 | 0.088412 | CR PM | T1 | Fasnakyle | FASN_P | 0.061692 | 0.0612 | 0.060941 | 0.061003 | 0.060853 | 0.060763 | 0.060717 | 0.060761 | 0.060774 | 0.060852 | 0.061006 | 0.061224 | 0.061407 | 0.061676 | 0.062169 | 0.062778 | 0.063483 | 0.064312 | 0.065272 | 0.066439 | 0.067827 | 0.069469 | 0.071426 | 0.073713 | CR PM | T1 | Fasnakyle | FASN_P | 4.4778e-05 | 7.7455e-05 | 0.00011106 | 0.00015217 | 0.00028744 | 0.00048213 | 0.00065772 | 0.00090221 | 0.00114 | 0.0014731 | 0.0017763 | 0.0020384 | 0.0023343 | 0.0026872 | 0.0030341 | 0.0033426 | 0.0037024 | 0.0040232 | 0.0043323 | 0.0046397 | 0.0049807 | 0.0053252 | 0.0056687 | 0.0061061 | CR PM | T1 | Fasnakyle | FASN_P | 0 | 8.8622e-06 | 1.7784e-05 | 3.0737e-05 | 4.9608e-05 | 7.1121e-05 | 8.7141e-05 | 0.00010183 | 0.0001261 | 0.00015327 | 0.00019005 | 0.00023265 | 0.000277 | 0.00032281 | 0.00037185 | 0.00042223 | 0.000478 | 0.00052936 | 0.00055636 | 0.00058313 | 0.00060971 | 0.00062704 | 0.000645 | 0.0006628
CR PM | T2 | Fetteresso | FETT_P | 0 | 0 | 0 | 0 | 0 | 0 | 0 | 0 | 0 | 0 | 0 | 0 | 0 | 0 | 0 | 0 | 0 | 0 | 0 | 0 | 0 | 0 | 0 | 0 | CR PM | T2 | Fetteresso | FETT_P | 0 | 0 | 0 | 0 | 0 | 0 | 0 | 0 | 0 | 0 | 0 | 0 | 0 | 0 | 0 | 0 | 0 | 0 | 0 | 0 | 0 | 0 | 0 | 0 | CR PM | T2 | Fetteresso | FETT_P | 0 | 0 | 0 | 0 | 0 | 0 | 0 | 0 | 0 | 0 | 0 | 0 | 0 | 0 | 0 | 0 | 0 | 0 | 0 | 0 | 0 | 0 | 0 | 0 | CR PM | T2 | Fetteresso | FETT_P | 0 | 0 | 0 | 0 | 0 | 0 | 0 | 0 | 0 | 0 | 0 | 0 | 0 | 0 | 0 | 0 | 0 | 0 | 0 | 0 | 0 | 0 | 0 | 0 | CR PM | T2 | Fetteresso | FETT_P | 0 | 0 | 0 | 0 | 0 | 0 | 0 | 0 | 0 | 0 | 0 | 0 | 0 | 0 | 0 | 0 | 0 | 0 | 0 | 0 | 0 | 0 | 0 | 0 | CR PM | T2 | Fetteresso | FETT_P | 0 | 0 | 0 | 0 | 0 | 0 | 0 | 0 | 0 | 0 | 0 | 0 | 0 | 0 | 0 | 0 | 0 | 0 | 0 | 0 | 0 | 0 | 0 | 0
CR PM | T2 | Fiddes | FIDD_P | 9.0237 | 8.9157 | 8.679 | 8.468 | 8.247 | 8.0177 | 7.7755 | 7.5544 | 7.3537 | 7.1743 | 7.0212 | 6.9014 | 6.7904 | 6.6912 | 6.6158 | 6.541 | 6.4737 | 6.4167 | 6.3564 | 6.2945 | 6.228 | 6.1529 | 6.072 | 5.9994 | CR PM | T2 | Fiddes | FIDD_P | 0.012442 | 0.02016 | 0.059107 | 0.10476 | 0.15905 | 0.22399 | 0.30479 | 0.4051 | 0.53248 | 0.68993 | 0.88369 | 1.122 | 1.4141 | 1.7666 | 2.1811 | 2.6536 | 3.1709 | 3.7116 | 4.2469 | 4.7506 | 5.1968 | 5.5768 | 5.969 | 5.9944 | CR PM | T2 | Fiddes | FIDD_P | 6.4706 | 6.4256 | 6.4979 | 6.5884 | 6.6055 | 6.652 | 6.7435 | 6.8849 | 7.0442 | 7.1929 | 7.2889 | 7.3306 | 7.3497 | 7.3814 | 7.472 | 7.579 | 7.7003 | 7.8257 | 7.9512 | 8.0693 | 8.175 | 8.2682 | 8.3654 | 8.372 | CR PM | T2 | Fiddes | FIDD_P | 5.8418 | 5.7952 | 5.7707 | 5.7765 | 5.7624 | 5.7538 | 5.7494 | 5.7536 | 5.7549 | 5.7622 | 5.7768 | 5.7975 | 5.8148 | 5.8403 | 5.8869 | 5.9446 | 6.0114 | 6.0899 | 6.1808 | 6.2913 | 6.4228 | 6.5782 | 6.7636 | 6.9801 | CR PM | T2 | Fiddes | FIDD_P | 0.0064615 | 0.011177 | 0.016027 | 0.021959 | 0.041478 | 0.069572 | 0.09491 | 0.13019 | 0.1645 | 0.21257 | 0.25633 | 0.29415 | 0.33684 | 0.38777 | 0.43782 | 0.48235 | 0.53426 | 0.58056 | 0.62515 | 0.66952 | 0.71872 | 0.76844 | 0.818 | 0.88112 | CR PM | T2 | Fiddes | FIDD_P | 0 | 0.0012788 | 0.0025663 | 0.0044355 | 0.0071586 | 0.010263 | 0.012575 | 0.014694 | 0.018197 | 0.022117 | 0.027425 | 0.033571 | 0.039972 | 0.046582 | 0.053659 | 0.060928 | 0.068976 | 0.076387 | 0.080283 | 0.084147 | 0.087983 | 0.090482 | 0.093075 | 0.095644
CR PM | T1 | Fort Augustus | FAUG_P | 1.0355 | 1.0231 | 0.99592 | 0.97171 | 0.94635 | 0.92004 | 0.89225 | 0.86688 | 0.84384 | 0.82326 | 0.80569 | 0.79194 | 0.77921 | 0.76783 | 0.75918 | 0.75059 | 0.74286 | 0.73632 | 0.7294 | 0.72231 | 0.71467 | 0.70605 | 0.69677 | 0.68844 | CR PM | T1 | Fort Augustus | FAUG_P | 0.00077048 | 0.0014009 | 0.0044745 | 0.0084642 | 0.013511 | 0.019774 | 0.027705 | 0.03762 | 0.05018 | 0.065577 | 0.084231 | 0.10695 | 0.13479 | 0.16839 | 0.2079 | 0.25294 | 0.30224 | 0.35378 | 0.40481 | 0.45282 | 0.49535 | 0.53158 | 0.56895 | 0.57137 | CR PM | T1 | Fort Augustus | FAUG_P | 1.1315 | 1.1236 | 1.1363 | 1.1521 | 1.1551 | 1.1632 | 1.1792 | 1.204 | 1.2318 | 1.2578 | 1.2746 | 1.2819 | 1.2852 | 1.2908 | 1.3066 | 1.3253 | 1.3465 | 1.3685 | 1.3904 | 1.4111 | 1.4295 | 1.4458 | 1.4628 | 1.464 | CR PM | T1 | Fort Augustus | FAUG_P | 1.0216 | 1.0134 | 1.0091 | 1.0101 | 1.0077 | 1.0062 | 1.0054 | 1.0061 | 1.0063 | 1.0076 | 1.0102 | 1.0138 | 1.0168 | 1.0213 | 1.0294 | 1.0395 | 1.0512 | 1.0649 | 1.0808 | 1.1001 | 1.1231 | 1.1503 | 1.1827 | 1.2206 | CR PM | T1 | Fort Augustus | FAUG_P | 0.00074147 | 0.0012826 | 0.0018391 | 0.0025198 | 0.0047597 | 0.0079834 | 0.010891 | 0.014939 | 0.018876 | 0.024392 | 0.029414 | 0.033754 | 0.038652 | 0.044498 | 0.050241 | 0.05535 | 0.061307 | 0.06662 | 0.071737 | 0.076828 | 0.082474 | 0.08818 | 0.093866 | 0.10111 | CR PM | T1 | Fort Augustus | FAUG_P | 0 | 0.00014675 | 0.00029448 | 0.00050898 | 0.00082145 | 0.0011777 | 0.0014429 | 0.0016861 | 0.0020881 | 0.002538 | 0.003147 | 0.0038523 | 0.0045868 | 0.0053454 | 0.0061574 | 0.0069916 | 0.007915 | 0.0087655 | 0.0092126 | 0.009656 | 0.010096 | 0.010383 | 0.01068 | 0.010975
CR PM | T1 | Fort William | FWIL_P | 11.5221 | 11.3842 | 11.082 | 10.8125 | 10.5304 | 10.2376 | 9.9283 | 9.646 | 9.3897 | 9.1606 | 8.9651 | 8.8122 | 8.6705 | 8.5439 | 8.4476 | 8.3521 | 8.2661 | 8.1933 | 8.1163 | 8.0373 | 7.9523 | 7.8564 | 7.7532 | 7.6605 | CR PM | T1 | Fort William | FWIL_P | 0.011918 | 0.021671 | 0.069215 | 0.13093 | 0.209 | 0.30587 | 0.42856 | 0.58194 | 0.77622 | 1.0144 | 1.3029 | 1.6543 | 2.0851 | 2.6048 | 3.2159 | 3.9127 | 4.6753 | 5.4725 | 6.2619 | 7.0045 | 7.6624 | 8.2228 | 8.801 | 8.8383 | CR PM | T1 | Fort William | FWIL_P | 12.5906 | 12.5031 | 12.6437 | 12.8197 | 12.8531 | 12.9435 | 13.1216 | 13.3968 | 13.7068 | 13.996 | 14.1828 | 14.2639 | 14.3012 | 14.3629 | 14.5391 | 14.7474 | 14.9833 | 15.2274 | 15.4716 | 15.7014 | 15.9069 | 16.0884 | 16.2776 | 16.2904 | CR PM | T1 | Fort William | FWIL_P | 11.3671 | 11.2763 | 11.2288 | 11.2401 | 11.2125 | 11.1959 | 11.1873 | 11.1954 | 11.1979 | 11.2122 | 11.2406 | 11.2809 | 11.3146 | 11.3641 | 11.4549 | 11.5671 | 11.697 | 11.8499 | 12.0266 | 12.2417 | 12.4975 | 12.8 | 13.1607 | 13.582 | CR PM | T1 | Fort William | FWIL_P | 0.0082506 | 0.014271 | 0.020464 | 0.028039 | 0.052963 | 0.088834 | 0.12119 | 0.16624 | 0.21004 | 0.27142 | 0.3273 | 0.37559 | 0.4301 | 0.49514 | 0.55904 | 0.6159 | 0.68219 | 0.7413 | 0.79824 | 0.85489 | 0.91772 | 0.9812 | 1.0445 | 1.1251 | CR PM | T1 | Fort William | FWIL_P | 0 | 0.0016329 | 0.0032768 | 0.0056635 | 0.0091406 | 0.013104 | 0.016056 | 0.018762 | 0.023235 | 0.028241 | 0.035018 | 0.042866 | 0.051039 | 0.05948 | 0.068515 | 0.077797 | 0.088073 | 0.097537 | 0.10251 | 0.10745 | 0.11234 | 0.11553 | 0.11884 | 0.12213
CR PM | T2 | Fraserburgh | FRAS_P | 3.8385 | 3.7926 | 3.6919 | 3.6021 | 3.5082 | 3.4106 | 3.3076 | 3.2135 | 3.1281 | 3.0518 | 2.9867 | 2.9357 | 2.8885 | 2.8463 | 2.8143 | 2.7825 | 2.7538 | 2.7296 | 2.7039 | 2.6776 | 2.6493 | 2.6173 | 2.583 | 2.5521 | CR PM | T2 | Fraserburgh | FRAS_P | 0.013795 | 0.022353 | 0.065535 | 0.11615 | 0.17635 | 0.24835 | 0.33794 | 0.44916 | 0.59039 | 0.76496 | 0.9798 | 1.244 | 1.5679 | 1.9587 | 2.4183 | 2.9422 | 3.5157 | 4.1153 | 4.7088 | 5.2672 | 5.762 | 6.1833 | 6.6182 | 6.6464 | CR PM | T2 | Fraserburgh | FRAS_P | 3.2483 | 3.2258 | 3.262 | 3.3075 | 3.3161 | 3.3394 | 3.3853 | 3.4563 | 3.5363 | 3.6109 | 3.6591 | 3.6801 | 3.6897 | 3.7056 | 3.7511 | 3.8048 | 3.8657 | 3.9286 | 3.9917 | 4.0509 | 4.104 | 4.1508 | 4.1996 | 4.2029 | CR PM | T2 | Fraserburgh | FRAS_P | 2.9327 | 2.9093 | 2.897 | 2.8999 | 2.8928 | 2.8885 | 2.8863 | 2.8884 | 2.889 | 2.8927 | 2.9 | 2.9104 | 2.9191 | 2.9319 | 2.9553 | 2.9843 | 3.0178 | 3.0572 | 3.1028 | 3.1583 | 3.2243 | 3.3024 | 3.3954 | 3.5041 | CR PM | T2 | Fraserburgh | FRAS_P | 0.0027486 | 0.0047545 | 0.0068175 | 0.009341 | 0.017644 | 0.029595 | 0.040373 | 0.055381 | 0.069975 | 0.090422 | 0.10904 | 0.12513 | 0.14329 | 0.16495 | 0.18624 | 0.20518 | 0.22727 | 0.24696 | 0.26593 | 0.2848 | 0.30573 | 0.32688 | 0.34796 | 0.37481 | CR PM | T2 | Fraserburgh | FRAS_P | 0 | 0.000544 | 0.0010916 | 0.0018868 | 0.0030451 | 0.0043657 | 0.005349 | 0.0062504 | 0.0077406 | 0.0094082 | 0.011666 | 0.014281 | 0.017003 | 0.019815 | 0.022826 | 0.025918 | 0.029341 | 0.032494 | 0.034151 | 0.035795 | 0.037426 | 0.03849 | 0.039592 | 0.040685
CR PM | T1 | Glenfarclas | GLEF_P | 0 | 0 | 0 | 0 | 0 | 0 | 0 | 0 | 0 | 0 | 0 | 0 | 0 | 0 | 0 | 0 | 0 | 0 | 0 | 0 | 0 | 0 | 0 | 0 | CR PM | T1 | Glenfarclas | GLEF_P | 0 | 0 | 0 | 0 | 0 | 0 | 0 | 0 | 0 | 0 | 0 | 0 | 0 | 0 | 0 | 0 | 0 | 0 | 0 | 0 | 0 | 0 | 0 | 0 | CR PM | T1 | Glenfarclas | GLEF_P | 0 | 0 | 0 | 0 | 0 | 0 | 0 | 0 | 0 | 0 | 0 | 0 | 0 | 0 | 0 | 0 | 0 | 0 | 0 | 0 | 0 | 0 | 0 | 0 | CR PM | T1 | Glenfarclas | GLEF_P | 0 | 0 | 0 | 0 | 0 | 0 | 0 | 0 | 0 | 0 | 0 | 0 | 0 | 0 | 0 | 0 | 0 | 0 | 0 | 0 | 0 | 0 | 0 | 0 | CR PM | T1 | Glenfarclas | GLEF_P | 0 | 0 | 0 | 0 | 0 | 0 | 0 | 0 | 0 | 0 | 0 | 0 | 0 | 0 | 0 | 0 | 0 | 0 | 0 | 0 | 0 | 0 | 0 | 0 | CR PM | T1 | Glenfarclas | GLEF_P | 0 | 0 | 0 | 0 | 0 | 0 | 0 | 0 | 0 | 0 | 0 | 0 | 0 | 0 | 0 | 0 | 0 | 0 | 0 | 0 | 0 | 0 | 0 | 0
CR PM | T1 | Grudie Bridge | GRUB_P | 3.1126 | 3.0754 | 2.9937 | 2.9209 | 2.8447 | 2.7656 | 2.6821 | 2.6058 | 2.5366 | 2.4747 | 2.4219 | 2.3806 | 2.3423 | 2.3081 | 2.2821 | 2.2563 | 2.233 | 2.2134 | 2.1926 | 2.1712 | 2.1483 | 2.1224 | 2.0945 | 2.0694 | CR PM | T1 | Grudie Bridge | GRUB_P | 0.001822 | 0.0033129 | 0.010581 | 0.020016 | 0.03195 | 0.04676 | 0.065516 | 0.088963 | 0.11866 | 0.15507 | 0.19919 | 0.2529 | 0.31876 | 0.39821 | 0.49164 | 0.59815 | 0.71473 | 0.83661 | 0.95728 | 1.0708 | 1.1714 | 1.2571 | 1.3454 | 1.3512 | CR PM | T1 | Grudie Bridge | GRUB_P | 3.4013 | 3.3777 | 3.4156 | 3.4632 | 3.4722 | 3.4966 | 3.5447 | 3.6191 | 3.7028 | 3.781 | 3.8314 | 3.8533 | 3.8634 | 3.8801 | 3.9277 | 3.9839 | 4.0477 | 4.1136 | 4.1796 | 4.2417 | 4.2972 | 4.3462 | 4.3973 | 4.4008 | CR PM | T1 | Grudie Bridge | GRUB_P | 3.0708 | 3.0462 | 3.0334 | 3.0364 | 3.029 | 3.0245 | 3.0222 | 3.0244 | 3.0251 | 3.0289 | 3.0366 | 3.0475 | 3.0566 | 3.07 | 3.0945 | 3.1248 | 3.1599 | 3.2012 | 3.2489 | 3.307 | 3.3761 | 3.4579 | 3.5553 | 3.6691 | CR PM | T1 | Grudie Bridge | GRUB_P | 0.0022289 | 0.0038554 | 0.0055283 | 0.0075746 | 0.014308 | 0.023998 | 0.032738 | 0.044908 | 0.056742 | 0.073323 | 0.088419 | 0.10146 | 0.11619 | 0.13376 | 0.15102 | 0.16638 | 0.18429 | 0.20026 | 0.21564 | 0.23095 | 0.24792 | 0.26507 | 0.28216 | 0.30393 | CR PM | T1 | Grudie Bridge | GRUB_P | 0 | 0.00044112 | 0.00088521 | 0.00153 | 0.0024693 | 0.0035401 | 0.0043375 | 0.0050684 | 0.0062768 | 0.0076291 | 0.0094599 | 0.01158 | 0.013788 | 0.016068 | 0.018509 | 0.021017 | 0.023792 | 0.026349 | 0.027693 | 0.029026 | 0.030349 | 0.031211 | 0.032105 | 0.032991
CR PM | T1 | Inverness | INNE_P | 11.0283 | 10.8964 | 10.6071 | 10.3491 | 10.0791 | 9.7989 | 9.5029 | 9.2327 | 8.9873 | 8.7681 | 8.5809 | 8.4345 | 8.2989 | 8.1777 | 8.0856 | 7.9941 | 7.9118 | 7.8422 | 7.7685 | 7.6929 | 7.6115 | 7.5197 | 7.421 | 7.3322 | CR PM | T1 | Inverness | INNE_P | 0.031377 | 0.057052 | 0.18222 | 0.3447 | 0.55022 | 0.80527 | 1.1283 | 1.5321 | 2.0435 | 2.6706 | 3.4303 | 4.3553 | 5.4894 | 6.8576 | 8.4666 | 10.3009 | 12.3085 | 14.4074 | 16.4856 | 18.4407 | 20.1729 | 21.6482 | 23.1703 | 23.2686 | CR PM | T1 | Inverness | INNE_P | 12.051 | 11.9673 | 12.1019 | 12.2703 | 12.3022 | 12.3888 | 12.5593 | 12.8227 | 13.1194 | 13.3962 | 13.575 | 13.6527 | 13.6883 | 13.7473 | 13.916 | 14.1154 | 14.3412 | 14.5749 | 14.8086 | 15.0285 | 15.2253 | 15.3989 | 15.58 | 15.5923 | CR PM | T1 | Inverness | INNE_P | 10.88 | 10.7931 | 10.7475 | 10.7584 | 10.732 | 10.7161 | 10.7079 | 10.7157 | 10.718 | 10.7317 | 10.7589 | 10.7974 | 10.8297 | 10.8771 | 10.964 | 11.0714 | 11.1958 | 11.3421 | 11.5112 | 11.7171 | 11.962 | 12.2515 | 12.5967 | 13 | CR PM | T1 | Inverness | INNE_P | 0.007897 | 0.01366 | 0.019587 | 0.026837 | 0.050693 | 0.085027 | 0.11599 | 0.15911 | 0.20104 | 0.25979 | 0.31327 | 0.3595 | 0.41167 | 0.47392 | 0.53509 | 0.5895 | 0.65295 | 0.70953 | 0.76403 | 0.81826 | 0.87839 | 0.93915 | 0.99972 | 1.0769 | CR PM | T1 | Inverness | INNE_P | 0 | 0.0015629 | 0.0031364 | 0.0054208 | 0.0087488 | 0.012543 | 0.015368 | 0.017958 | 0.022239 | 0.02703 | 0.033517 | 0.041029 | 0.048851 | 0.056931 | 0.065579 | 0.074463 | 0.084299 | 0.093357 | 0.098118 | 0.10284 | 0.10753 | 0.11058 | 0.11375 | 0.11689
CR PM | T1 | Keith | KEIT_P | 10.7359 | 10.6074 | 10.3258 | 7.1127 | 6.9272 | 6.7346 | 6.5311 | 6.3454 | 6.1768 | 6.0261 | 5.8975 | 5.7969 | 5.7037 | 5.6204 | 5.557 | 5.4942 | 5.4376 | 5.3898 | 5.3391 | 5.2872 | 5.2312 | 5.1681 | 5.1003 | 5.0393 | CR PM | T1 | Keith | KEIT_P | 0.011105 | 0.020192 | 0.064492 | 0.086129 | 0.13748 | 0.20121 | 0.28192 | 0.38281 | 0.51062 | 0.66729 | 0.85711 | 1.0882 | 1.3716 | 1.7135 | 2.1155 | 2.5739 | 3.0755 | 3.5999 | 4.1192 | 4.6077 | 5.0405 | 5.4092 | 5.7895 | 5.8141 | CR PM | T1 | Keith | KEIT_P | 12.6019 | 12.5144 | 12.6551 | 9.0589 | 9.0824 | 9.1463 | 9.2722 | 9.4667 | 9.6857 | 9.8901 | 10.0221 | 10.0794 | 10.1057 | 10.1493 | 10.2738 | 10.421 | 10.5878 | 10.7602 | 10.9328 | 11.0952 | 11.2404 | 11.3686 | 11.5023 | 11.5114 | CR PM | T1 | Keith | KEIT_P | 11.3774 | 11.2865 | 11.2389 | 7.9426 | 7.9231 | 7.9114 | 7.9054 | 7.9111 | 7.9128 | 7.9229 | 7.943 | 7.9715 | 7.9953 | 8.0303 | 8.0944 | 8.1738 | 8.2655 | 8.3736 | 8.4985 | 8.6504 | 8.8312 | 9.045 | 9.2998 | 9.5975 | CR PM | T1 | Keith | KEIT_P | 0.0076876 | 0.013298 | 0.019068 | 0.018445 | 0.03484 | 0.058438 | 0.07972 | 0.10935 | 0.13817 | 0.17855 | 0.21531 | 0.24708 | 0.28293 | 0.32571 | 0.36775 | 0.40515 | 0.44876 | 0.48765 | 0.5251 | 0.56237 | 0.6037 | 0.64546 | 0.68709 | 0.7401 | CR PM | T1 | Keith | KEIT_P | 0 | 0.0015215 | 0.0030532 | 0.0037256 | 0.0060129 | 0.0086204 | 0.010562 | 0.012342 | 0.015285 | 0.018577 | 0.023036 | 0.028198 | 0.033575 | 0.039127 | 0.045071 | 0.051177 | 0.057937 | 0.064162 | 0.067435 | 0.07068 | 0.073902 | 0.076002 | 0.078179 | 0.080337
CR PM | T4 | Killin | KIIN_P | 0.035595 | 0.035169 | 0.034235 | 0.033403 | 0.032531 | 0.031627 | 0.030671 | 0.029799 | 0.029007 | 0.028299 | 0.027695 | 0.027223 | 0.026785 | 0.026394 | 0.026097 | 0.025802 | 0.025536 | 0.025311 | 0.025073 | 0.024829 | 0.024567 | 0.02427 | 0.023952 | 0.023665 | CR PM | T4 | Killin | KIIN_P | 0.0014541 | 0.0022673 | 0.0064334 | 0.011092 | 0.016456 | 0.022739 | 0.030478 | 0.040043 | 0.052208 | 0.06732 | 0.08609 | 0.10931 | 0.13777 | 0.1721 | 0.21249 | 0.25852 | 0.30891 | 0.36159 | 0.41374 | 0.46281 | 0.50628 | 0.5433 | 0.58151 | 0.58398 | CR PM | T4 | Killin | KIIN_P | 0.064356 | 0.063908 | 0.064627 | 0.065527 | 0.065697 | 0.066159 | 0.06707 | 0.068477 | 0.070061 | 0.07154 | 0.072494 | 0.072909 | 0.073099 | 0.073414 | 0.074315 | 0.07538 | 0.076586 | 0.077834 | 0.079082 | 0.080256 | 0.081307 | 0.082234 | 0.083201 | 0.083267 | CR PM | T4 | Killin | KIIN_P | 0.058102 | 0.057638 | 0.057395 | 0.057453 | 0.057312 | 0.057227 | 0.057183 | 0.057225 | 0.057237 | 0.05731 | 0.057455 | 0.057661 | 0.057834 | 0.058087 | 0.058551 | 0.059124 | 0.059788 | 0.06057 | 0.061473 | 0.062572 | 0.06388 | 0.065426 | 0.06727 | 0.069423 | CR PM | T4 | Killin | KIIN_P | 2.5488e-05 | 4.4088e-05 | 6.3219e-05 | 8.6619e-05 | 0.00016362 | 0.00027443 | 0.00037438 | 0.00051355 | 0.00064888 | 0.00083848 | 0.0010111 | 0.0011603 | 0.0013287 | 0.0015296 | 0.001727 | 0.0019027 | 0.0021074 | 0.0022901 | 0.002466 | 0.002641 | 0.0028351 | 0.0030312 | 0.0032267 | 0.0034756 | CR PM | T4 | Killin | KIIN_P | 0 | 5.0445e-06 | 1.0123e-05 | 1.7496e-05 | 2.8237e-05 | 4.0483e-05 | 4.9601e-05 | 5.796e-05 | 7.1778e-05 | 8.7242e-05 | 0.00010818 | 0.00013242 | 0.00015767 | 0.00018375 | 0.00021166 | 0.00024034 | 0.00027208 | 0.00030131 | 0.00031668 | 0.00033193 | 0.00034705 | 0.00035692 | 0.00036714 | 0.00037727
CR PM | T1 | Kinlochleven | KINL_P | 0.62533 | 0.61785 | 0.60145 | 0.58682 | 0.57151 | 0.55562 | 0.53884 | 0.52352 | 0.5096 | 0.49717 | 0.48656 | 0.47826 | 0.47057 | 0.4637 | 0.45847 | 0.45329 | 0.44862 | 0.44467 | 0.44049 | 0.43621 | 0.43159 | 0.42639 | 0.42079 | 0.41575 | CR PM | T1 | Kinlochleven | KINL_P | 0.0015169 | 0.0027581 | 0.0088091 | 0.016664 | 0.026599 | 0.038929 | 0.054543 | 0.074064 | 0.09879 | 0.1291 | 0.16583 | 0.21055 | 0.26537 | 0.33152 | 0.4093 | 0.49797 | 0.59503 | 0.69649 | 0.79696 | 0.89147 | 0.97521 | 1.0465 | 1.1201 | 1.1249 | CR PM | T1 | Kinlochleven | KINL_P | 0.68332 | 0.67858 | 0.68621 | 0.69576 | 0.69757 | 0.70248 | 0.71214 | 0.72708 | 0.7439 | 0.7596 | 0.76974 | 0.77414 | 0.77616 | 0.77951 | 0.78907 | 0.80038 | 0.81319 | 0.82643 | 0.83969 | 0.85216 | 0.86331 | 0.87316 | 0.88343 | 0.88412 | CR PM | T1 | Kinlochleven | KINL_P | 0.61692 | 0.612 | 0.60941 | 0.61003 | 0.60853 | 0.60763 | 0.60717 | 0.60761 | 0.60774 | 0.60852 | 0.61006 | 0.61224 | 0.61407 | 0.61676 | 0.62169 | 0.62778 | 0.63483 | 0.64312 | 0.65272 | 0.66439 | 0.67827 | 0.69469 | 0.71426 | 0.73713 | CR PM | T1 | Kinlochleven | KINL_P | 0.00044778 | 0.00077455 | 0.0011106 | 0.0015217 | 0.0028744 | 0.0048213 | 0.0065772 | 0.0090221 | 0.0114 | 0.014731 | 0.017763 | 0.020384 | 0.023343 | 0.026872 | 0.030341 | 0.033426 | 0.037024 | 0.040232 | 0.043323 | 0.046397 | 0.049807 | 0.053252 | 0.056687 | 0.061061 | CR PM | T1 | Kinlochleven | KINL_P | 0 | 8.8622e-05 | 0.00017784 | 0.00030737 | 0.00049608 | 0.00071121 | 0.00087141 | 0.0010183 | 0.001261 | 0.0015327 | 0.0019005 | 0.0023265 | 0.00277 | 0.0032281 | 0.0037185 | 0.0042223 | 0.00478 | 0.0052936 | 0.0055636 | 0.0058313 | 0.0060971 | 0.0062704 | 0.00645 | 0.006628
CR PM | T2 | Kintore | KINT_P | 7.2674 | 7.1805 | 6.9898 | 6.0424 | 5.8847 | 5.7211 | 5.5483 | 5.3905 | 5.2473 | 5.1193 | 5.01 | 4.9245 | 4.8454 | 4.7746 | 4.7208 | 4.6674 | 4.6194 | 4.5787 | 4.5357 | 4.4915 | 4.444 | 4.3904 | 4.3328 | 4.2809 | CR PM | T2 | Kintore | KINT_P | 0.050409 | 0.081679 | 0.23947 | 0.37604 | 0.57093 | 0.80402 | 1.0941 | 1.4542 | 1.9114 | 2.4766 | 3.1721 | 4.0275 | 5.0761 | 6.3412 | 7.8292 | 9.5255 | 11.3821 | 13.3232 | 15.2448 | 17.0527 | 18.6544 | 20.0185 | 21.4263 | 21.5177 | CR PM | T2 | Kintore | KINT_P | 6.1672 | 6.1243 | 6.1932 | 5.5636 | 5.578 | 5.6173 | 5.6946 | 5.814 | 5.9485 | 6.0741 | 6.1551 | 6.1903 | 6.2065 | 6.2333 | 6.3097 | 6.4001 | 6.5025 | 6.6085 | 6.7145 | 6.8142 | 6.9034 | 6.9821 | 7.0642 | 7.0698 | CR PM | T2 | Kintore | KINT_P | 5.5679 | 5.5234 | 5.5001 | 4.878 | 4.866 | 4.8589 | 4.8551 | 4.8587 | 4.8597 | 4.8659 | 4.8782 | 4.8957 | 4.9104 | 4.9318 | 4.9712 | 5.02 | 5.0763 | 5.1427 | 5.2194 | 5.3127 | 5.4237 | 5.555 | 5.7115 | 5.8944 | CR PM | T2 | Kintore | KINT_P | 0.0052039 | 0.0090015 | 0.012908 | 0.015669 | 0.029597 | 0.049644 | 0.067724 | 0.092898 | 0.11738 | 0.15168 | 0.18291 | 0.20989 | 0.24035 | 0.2767 | 0.31241 | 0.34418 | 0.38123 | 0.41426 | 0.44608 | 0.47774 | 0.51285 | 0.54833 | 0.58369 | 0.62873 | CR PM | T2 | Kintore | KINT_P | 0 | 0.0010299 | 0.0020668 | 0.003165 | 0.0051081 | 0.0073232 | 0.0089727 | 0.010485 | 0.012984 | 0.015782 | 0.019569 | 0.023955 | 0.028522 | 0.033239 | 0.038289 | 0.043476 | 0.049218 | 0.054507 | 0.057287 | 0.060044 | 0.062781 | 0.064565 | 0.066414 | 0.068248
CR PM | T5 | Lairg | LAIR_P | 1.0294 | 1.017 | 0.99005 | 0.96597 | 0.94077 | 0.91461 | 0.88698 | 0.86176 | 0.83886 | 0.8184 | 0.80093 | 0.78727 | 0.77461 | 0.7633 | 0.7547 | 0.74616 | 0.73848 | 0.73198 | 0.7251 | 0.71804 | 0.71045 | 0.70188 | 0.69266 | 0.68438 | CR PM | T5 | Lairg | LAIR_P | 0.00044303 | 0.001008 | 0.003654 | 0.0074917 | 0.01263 | 0.019208 | 0.027655 | 0.038274 | 0.051699 | 0.068049 | 0.087612 | 0.11123 | 0.1402 | 0.17514 | 0.21624 | 0.26308 | 0.31436 | 0.36798 | 0.42102 | 0.47096 | 0.5152 | 0.55291 | 0.59178 | 0.59429 | CR PM | T5 | Lairg | LAIR_P | 1.1248 | 1.117 | 1.1296 | 1.1453 | 1.1483 | 1.1564 | 1.1723 | 1.1969 | 1.2245 | 1.2504 | 1.2671 | 1.2743 | 1.2776 | 1.2832 | 1.2989 | 1.3175 | 1.3386 | 1.3604 | 1.3822 | 1.4027 | 1.4211 | 1.4373 | 1.4542 | 1.4554 | CR PM | T5 | Lairg | LAIR_P | 1.0155 | 1.0074 | 1.0032 | 1.0042 | 1.0017 | 1.0002 | 0.99946 | 1.0002 | 1.0004 | 1.0017 | 1.0042 | 1.0078 | 1.0108 | 1.0153 | 1.0234 | 1.0334 | 1.045 | 1.0587 | 1.0744 | 1.0937 | 1.1165 | 1.1435 | 1.1758 | 1.2134 | CR PM | T5 | Lairg | LAIR_P | 0.00073709 | 0.001275 | 0.0018282 | 0.002505 | 0.0047316 | 0.0079363 | 0.010827 | 0.014851 | 0.018765 | 0.024248 | 0.029241 | 0.033555 | 0.038424 | 0.044235 | 0.049944 | 0.055023 | 0.060946 | 0.066227 | 0.071314 | 0.076375 | 0.081988 | 0.087659 | 0.093312 | 0.10051 | CR PM | T5 | Lairg | LAIR_P | 0 | 0.00014588 | 0.00029274 | 0.00050597 | 0.0008166 | 0.0011707 | 0.0014344 | 0.0016762 | 0.0020758 | 0.002523 | 0.0031285 | 0.0038296 | 0.0045597 | 0.0053138 | 0.006121 | 0.0069503 | 0.0078683 | 0.0087138 | 0.0091582 | 0.009599 | 0.010037 | 0.010322 | 0.010617 | 0.01091
CR PM | T4 | Lunanhead | LUNA_P | 5.7194 | 5.651 | 5.501 | 5.3672 | 5.2272 | 5.0818 | 4.9283 | 4.7882 | 4.6609 | 4.5472 | 4.4502 | 4.3743 | 4.304 | 4.2411 | 4.1933 | 4.1459 | 4.1032 | 4.0671 | 4.0288 | 3.9897 | 3.9475 | 3.8998 | 3.8486 | 3.8026 | CR PM | T4 | Lunanhead | LUNA_P | 0.025515 | 0.039784 | 0.11289 | 0.19462 | 0.28874 | 0.39899 | 0.53479 | 0.70264 | 0.9161 | 1.1813 | 1.5106 | 1.918 | 2.4174 | 3.0199 | 3.7285 | 4.5362 | 5.4205 | 6.3448 | 7.2599 | 8.1208 | 8.8836 | 9.5332 | 10.2037 | 10.2471 | CR PM | T4 | Lunanhead | LUNA_P | 4.9313 | 4.897 | 4.9521 | 5.021 | 5.0341 | 5.0695 | 5.1392 | 5.247 | 5.3685 | 5.4817 | 5.5549 | 5.5867 | 5.6012 | 5.6254 | 5.6944 | 5.776 | 5.8684 | 5.964 | 6.0597 | 6.1497 | 6.2302 | 6.3012 | 6.3753 | 6.3804 | CR PM | T4 | Lunanhead | LUNA_P | 4.4521 | 4.4165 | 4.3979 | 4.4023 | 4.3915 | 4.385 | 4.3817 | 4.3848 | 4.3858 | 4.3914 | 4.4025 | 4.4183 | 4.4315 | 4.4509 | 4.4865 | 4.5304 | 4.5813 | 4.6412 | 4.7104 | 4.7946 | 4.8948 | 5.0133 | 5.1546 | 5.3196 | CR PM | T4 | Lunanhead | LUNA_P | 0.0040955 | 0.0070842 | 0.010158 | 0.013918 | 0.02629 | 0.044096 | 0.060156 | 0.082518 | 0.10426 | 0.13473 | 0.16247 | 0.18644 | 0.2135 | 0.24578 | 0.2775 | 0.30572 | 0.33863 | 0.36797 | 0.39624 | 0.42436 | 0.45555 | 0.48706 | 0.51847 | 0.55848 | CR PM | T4 | Lunanhead | LUNA_P | 0 | 0.00081056 | 0.0016266 | 0.0028113 | 0.0045373 | 0.0065049 | 0.0079701 | 0.0093132 | 0.011534 | 0.014018 | 0.017383 | 0.021278 | 0.025335 | 0.029525 | 0.03401 | 0.038618 | 0.043719 | 0.048416 | 0.050886 | 0.053335 | 0.055766 | 0.05735 | 0.058993 | 0.060622
CR PM | T4 | Lyndhurst | LYND_P | 5.0887 | 5.0279 | 4.8944 | 4.7754 | 4.6508 | 4.5215 | 4.3849 | 4.2602 | 4.147 | 4.0458 | 3.9595 | 3.8919 | 3.8293 | 3.7734 | 3.7309 | 3.6887 | 3.6507 | 3.6186 | 3.5846 | 3.5497 | 3.5122 | 3.4698 | 3.4242 | 3.3833 | CR PM | T4 | Lyndhurst | LYND_P | 0.023805 | 0.037118 | 0.10532 | 0.18158 | 0.2694 | 0.37226 | 0.49895 | 0.65555 | 0.85471 | 1.1021 | 1.4094 | 1.7895 | 2.2554 | 2.8175 | 3.4786 | 4.2322 | 5.0572 | 5.9197 | 6.7734 | 7.5767 | 8.2884 | 8.8944 | 9.52 | 9.5604 | CR PM | T4 | Lyndhurst | LYND_P | 3.5802 | 3.5553 | 3.5953 | 3.6454 | 3.6548 | 3.6806 | 3.7312 | 3.8095 | 3.8976 | 3.9799 | 4.033 | 4.056 | 4.0666 | 4.0842 | 4.1343 | 4.1935 | 4.2606 | 4.33 | 4.3995 | 4.4648 | 4.5232 | 4.5748 | 4.6286 | 4.6323 | CR PM | T4 | Lyndhurst | LYND_P | 3.2323 | 3.2065 | 3.193 | 3.1962 | 3.1883 | 3.1836 | 3.1812 | 3.1835 | 3.1842 | 3.1883 | 3.1963 | 3.2078 | 3.2174 | 3.2314 | 3.2573 | 3.2892 | 3.3261 | 3.3696 | 3.4198 | 3.481 | 3.5537 | 3.6398 | 3.7423 | 3.8621 | CR PM | T4 | Lyndhurst | LYND_P | 0.0036439 | 0.006303 | 0.009038 | 0.012383 | 0.023391 | 0.039234 | 0.053523 | 0.073418 | 0.092766 | 0.11987 | 0.14455 | 0.16588 | 0.18995 | 0.21868 | 0.2469 | 0.27201 | 0.30129 | 0.3274 | 0.35254 | 0.37757 | 0.40531 | 0.43335 | 0.4613 | 0.49689 | CR PM | T4 | Lyndhurst | LYND_P | 0 | 0.00072118 | 0.0014472 | 0.0025013 | 0.0040369 | 0.0057876 | 0.0070912 | 0.0082862 | 0.010262 | 0.012473 | 0.015466 | 0.018932 | 0.022541 | 0.026269 | 0.03026 | 0.034359 | 0.038898 | 0.043077 | 0.045274 | 0.047453 | 0.049616 | 0.051026 | 0.052488 | 0.053937
CR PM | T1 | Macduff | MACD_P | 3.3844 | 3.344 | 3.2552 | 3.176 | 3.0932 | 3.0072 | 2.9163 | 2.8334 | 2.7581 | 2.6908 | 2.6334 | 2.5884 | 2.5468 | 2.5096 | 2.4814 | 2.4533 | 2.428 | 2.4067 | 2.384 | 2.3609 | 2.3359 | 2.3077 | 2.2774 | 2.2502 | CR PM | T1 | Macduff | MACD_P | 0.0065162 | 0.011848 | 0.037842 | 0.071584 | 0.11427 | 0.16723 | 0.23431 | 0.31817 | 0.42439 | 0.5546 | 0.71237 | 0.90447 | 1.14 | 1.4241 | 1.7583 | 2.1392 | 2.5561 | 2.992 | 3.4236 | 3.8296 | 4.1893 | 4.4957 | 4.8118 | 4.8322 | CR PM | T1 | Macduff | MACD_P | 3.3827 | 3.3592 | 3.3969 | 3.4442 | 3.4532 | 3.4775 | 3.5253 | 3.5993 | 3.6826 | 3.7603 | 3.8104 | 3.8322 | 3.8422 | 3.8588 | 3.9062 | 3.9621 | 4.0255 | 4.0911 | 4.1567 | 4.2184 | 4.2737 | 4.3224 | 4.3732 | 4.3767 | CR PM | T1 | Macduff | MACD_P | 3.054 | 3.0296 | 3.0168 | 3.0198 | 3.0124 | 3.008 | 3.0057 | 3.0078 | 3.0085 | 3.0123 | 3.02 | 3.0308 | 3.0399 | 3.0531 | 3.0775 | 3.1077 | 3.1426 | 3.1837 | 3.2311 | 3.2889 | 3.3577 | 3.4389 | 3.5358 | 3.649 | CR PM | T1 | Macduff | MACD_P | 0.0024235 | 0.004192 | 0.0060111 | 0.008236 | 0.015557 | 0.026094 | 0.035597 | 0.048829 | 0.061697 | 0.079726 | 0.09614 | 0.11033 | 0.12633 | 0.14544 | 0.16421 | 0.18091 | 0.20038 | 0.21775 | 0.23447 | 0.25111 | 0.26957 | 0.28821 | 0.3068 | 0.33047 | CR PM | T1 | Macduff | MACD_P | 0 | 0.00047964 | 0.00096251 | 0.0016636 | 0.0026849 | 0.0038492 | 0.0047163 | 0.005511 | 0.0068249 | 0.0082953 | 0.010286 | 0.012591 | 0.014992 | 0.017471 | 0.020125 | 0.022852 | 0.02587 | 0.02865 | 0.030111 | 0.03156 | 0.032999 | 0.033937 | 0.034909 | 0.035872
CR PM | T4 | Milton of Craigie | MILC_P | 9.8371 | 9.7194 | 9.4614 | 9.2313 | 8.9905 | 8.7405 | 8.4764 | 8.2354 | 8.0166 | 7.821 | 7.6541 | 7.5235 | 7.4026 | 7.2944 | 7.2122 | 7.1307 | 7.0573 | 6.9951 | 6.9294 | 6.862 | 6.7894 | 6.7075 | 6.6194 | 6.5402 | CR PM | T4 | Milton of Craigie | MILC_P | 0.047732 | 0.074427 | 0.21119 | 0.3641 | 0.54018 | 0.74643 | 1.0005 | 1.3145 | 1.7138 | 2.2099 | 2.826 | 3.5881 | 4.5224 | 5.6495 | 6.9752 | 8.4862 | 10.1406 | 11.8699 | 13.5817 | 15.1924 | 16.6194 | 17.8346 | 19.089 | 19.1701 | CR PM | T4 | Milton of Craigie | MILC_P | 6.5492 | 6.5037 | 6.5768 | 6.6684 | 6.6857 | 6.7327 | 6.8254 | 6.9685 | 7.1298 | 7.2802 | 7.3774 | 7.4196 | 7.439 | 7.4711 | 7.5627 | 7.6711 | 7.7938 | 7.9208 | 8.0478 | 8.1673 | 8.2742 | 8.3686 | 8.467 | 8.4737 | CR PM | T4 | Milton of Craigie | MILC_P | 5.9128 | 5.8655 | 5.8408 | 5.8467 | 5.8323 | 5.8237 | 5.8192 | 5.8235 | 5.8247 | 5.8322 | 5.847 | 5.8679 | 5.8855 | 5.9112 | 5.9584 | 6.0168 | 6.0844 | 6.1639 | 6.2558 | 6.3677 | 6.5008 | 6.6581 | 6.8457 | 7.0649 | CR PM | T4 | Milton of Craigie | MILC_P | 0.007044 | 0.012184 | 0.017472 | 0.023939 | 0.045218 | 0.075843 | 0.10347 | 0.14193 | 0.17933 | 0.23173 | 0.27944 | 0.32067 | 0.3672 | 0.42273 | 0.47729 | 0.52583 | 0.58243 | 0.63289 | 0.68151 | 0.72988 | 0.78351 | 0.83771 | 0.89174 | 0.96055 | CR PM | T4 | Milton of Craigie | MILC_P | 0 | 0.0013941 | 0.0027976 | 0.0048353 | 0.0078039 | 0.011188 | 0.013708 | 0.016018 | 0.019837 | 0.024111 | 0.029897 | 0.036598 | 0.043575 | 0.050782 | 0.058496 | 0.06642 | 0.075193 | 0.083273 | 0.08752 | 0.091733 | 0.095914 | 0.098639 | 0.10146 | 0.10427
CR PM | T5 | Mybster | MYBS_P | 4.9836 | 4.9239 | 4.7932 | 4.6767 | 4.5546 | 4.428 | 4.2942 | 4.1721 | 4.0613 | 3.9622 | 3.8776 | 3.8115 | 3.7502 | 3.6954 | 3.6538 | 3.6125 | 3.5753 | 3.5438 | 3.5105 | 3.4763 | 3.4396 | 3.3981 | 3.3535 | 3.3133 | CR PM | T5 | Mybster | MYBS_P | 0.0034429 | 0.0078337 | 0.028397 | 0.058221 | 0.098154 | 0.14927 | 0.21491 | 0.29744 | 0.40177 | 0.52883 | 0.68086 | 0.86443 | 1.0895 | 1.3611 | 1.6805 | 2.0445 | 2.443 | 2.8597 | 3.2719 | 3.66 | 4.0038 | 4.2968 | 4.5989 | 4.6185 | CR PM | T5 | Mybster | MYBS_P | 5.4457 | 5.4079 | 5.4687 | 5.5448 | 5.5593 | 5.5984 | 5.6754 | 5.7944 | 5.9285 | 6.0536 | 6.1344 | 6.1695 | 6.1856 | 6.2123 | 6.2885 | 6.3786 | 6.4807 | 6.5862 | 6.6919 | 6.7912 | 6.8801 | 6.9586 | 7.0404 | 7.046 | CR PM | T5 | Mybster | MYBS_P | 4.9166 | 4.8773 | 4.8567 | 4.8616 | 4.8497 | 4.8425 | 4.8388 | 4.8423 | 4.8434 | 4.8495 | 4.8618 | 4.8792 | 4.8938 | 4.9152 | 4.9545 | 5.0031 | 5.0592 | 5.1254 | 5.2018 | 5.2948 | 5.4055 | 5.5363 | 5.6923 | 5.8746 | CR PM | T5 | Mybster | MYBS_P | 0.0035686 | 0.0061727 | 0.0088512 | 0.012127 | 0.022908 | 0.038423 | 0.052417 | 0.071901 | 0.090849 | 0.1174 | 0.14157 | 0.16245 | 0.18603 | 0.21416 | 0.2418 | 0.26639 | 0.29506 | 0.32063 | 0.34526 | 0.36976 | 0.39694 | 0.42439 | 0.45176 | 0.48662 | CR PM | T5 | Mybster | MYBS_P | 0 | 0.00070627 | 0.0014173 | 0.0024496 | 0.0039535 | 0.005668 | 0.0069447 | 0.0081149 | 0.01005 | 0.012215 | 0.015146 | 0.018541 | 0.022075 | 0.025726 | 0.029634 | 0.033649 | 0.038094 | 0.042187 | 0.044339 | 0.046473 | 0.048591 | 0.049971 | 0.051403 | 0.052822
CR PM | T1 | Nairn | NAIR_P | 6.3468 | 6.2709 | 6.1044 | 5.9559 | 5.8005 | 5.6393 | 5.4689 | 5.3134 | 5.1722 | 5.046 | 4.9383 | 4.8541 | 4.776 | 4.7063 | 4.6533 | 4.6006 | 4.5533 | 4.5132 | 4.4708 | 4.4273 | 4.3804 | 4.3276 | 4.2708 | 4.2197 | CR PM | T1 | Nairn | NAIR_P | 0.014542 | 0.026441 | 0.084451 | 0.15975 | 0.255 | 0.37321 | 0.5229 | 0.71004 | 0.94709 | 1.2377 | 1.5898 | 2.0185 | 2.5441 | 3.1782 | 3.9239 | 4.774 | 5.7044 | 6.6772 | 7.6403 | 8.5464 | 9.3492 | 10.0329 | 10.7384 | 10.7839 | CR PM | T1 | Nairn | NAIR_P | 6.9354 | 6.8872 | 6.9646 | 7.0616 | 7.08 | 7.1298 | 7.2279 | 7.3795 | 7.5502 | 7.7096 | 7.8124 | 7.8571 | 7.8776 | 7.9116 | 8.0087 | 8.1234 | 8.2534 | 8.3878 | 8.5224 | 8.6489 | 8.7622 | 8.8621 | 8.9663 | 8.9734 | CR PM | T1 | Nairn | NAIR_P | 6.2614 | 6.2114 | 6.1852 | 6.1915 | 6.1763 | 6.1671 | 6.1624 | 6.1669 | 6.1682 | 6.1761 | 6.1917 | 6.2139 | 6.2325 | 6.2598 | 6.3098 | 6.3716 | 6.4432 | 6.5274 | 6.6247 | 6.7432 | 6.8841 | 7.0508 | 7.2494 | 7.4815 | CR PM | T1 | Nairn | NAIR_P | 0.0045447 | 0.0078612 | 0.011272 | 0.015445 | 0.029174 | 0.048933 | 0.066755 | 0.091569 | 0.1157 | 0.14951 | 0.18029 | 0.20689 | 0.23691 | 0.27274 | 0.30794 | 0.33926 | 0.37578 | 0.40834 | 0.4397 | 0.47091 | 0.50551 | 0.54048 | 0.57534 | 0.61973 | CR PM | T1 | Nairn | NAIR_P | 0 | 0.00089947 | 0.001805 | 0.0031197 | 0.005035 | 0.0072184 | 0.0088443 | 0.010335 | 0.012799 | 0.015556 | 0.019289 | 0.023612 | 0.028114 | 0.032764 | 0.037741 | 0.042854 | 0.048514 | 0.053727 | 0.056467 | 0.059185 | 0.061883 | 0.063641 | 0.065464 | 0.067271
CR PM | T1 | Orrin | ORRI_P | 0 | 0 | 0 | 0 | 0 | 0 | 0 | 0 | 0 | 0 | 0 | 0 | 0 | 0 | 0 | 0 | 0 | 0 | 0 | 0 | 0 | 0 | 0 | 0 | CR PM | T1 | Orrin | ORRI_P | 0 | 0 | 0 | 0 | 0 | 0 | 0 | 0 | 0 | 0 | 0 | 0 | 0 | 0 | 0 | 0 | 0 | 0 | 0 | 0 | 0 | 0 | 0 | 0 | CR PM | T1 | Orrin | ORRI_P | 0 | 0 | 0 | 0 | 0 | 0 | 0 | 0 | 0 | 0 | 0 | 0 | 0 | 0 | 0 | 0 | 0 | 0 | 0 | 0 | 0 | 0 | 0 | 0 | CR PM | T1 | Orrin | ORRI_P | 0 | 0 | 0 | 0 | 0 | 0 | 0 | 0 | 0 | 0 | 0 | 0 | 0 | 0 | 0 | 0 | 0 | 0 | 0 | 0 | 0 | 0 | 0 | 0 | CR PM | T1 | Orrin | ORRI_P | 0 | 0 | 0 | 0 | 0 | 0 | 0 | 0 | 0 | 0 | 0 | 0 | 0 | 0 | 0 | 0 | 0 | 0 | 0 | 0 | 0 | 0 | 0 | 0 | CR PM | T1 | Orrin | ORRI_P | 0 | 0 | 0 | 0 | 0 | 0 | 0 | 0 | 0 | 0 | 0 | 0 | 0 | 0 | 0 | 0 | 0 | 0 | 0 | 0 | 0 | 0 | 0 | 0
CR PM | T2 | Persley | PERS_P | 7.5671 | 7.4766 | 7.2781 | 7.1011 | 6.9158 | 6.7235 | 6.5204 | 6.335 | 6.1667 | 6.0162 | 5.8878 | 5.7874 | 5.6943 | 5.6112 | 5.5479 | 5.4852 | 5.4287 | 5.3809 | 5.3304 | 5.2785 | 5.2227 | 5.1597 | 5.0919 | 5.031 | CR PM | T2 | Persley | PERS_P | 0.030629 | 0.04963 | 0.14551 | 0.25789 | 0.39154 | 0.5514 | 0.75032 | 0.99726 | 1.3108 | 1.6984 | 2.1754 | 2.7621 | 3.4812 | 4.3488 | 5.3693 | 6.5326 | 7.8058 | 9.1371 | 10.4549 | 11.6947 | 12.7931 | 13.7286 | 14.6941 | 14.7568 | CR PM | T2 | Persley | PERS_P | 7.6297 | 7.5767 | 7.6619 | 7.7685 | 7.7887 | 7.8435 | 7.9515 | 8.1182 | 8.3061 | 8.4814 | 8.5945 | 8.6437 | 8.6663 | 8.7037 | 8.8105 | 8.9367 | 9.0797 | 9.2276 | 9.3756 | 9.5148 | 9.6394 | 9.7493 | 9.8639 | 9.8717 | CR PM | T2 | Persley | PERS_P | 6.8883 | 6.8333 | 6.8044 | 6.8113 | 6.7946 | 6.7845 | 6.7793 | 6.7843 | 6.7857 | 6.7944 | 6.8116 | 6.836 | 6.8565 | 6.8865 | 6.9415 | 7.0095 | 7.0882 | 7.1808 | 7.2879 | 7.4183 | 7.5733 | 7.7566 | 7.9752 | 8.2305 | CR PM | T2 | Persley | PERS_P | 0.0054185 | 0.0093727 | 0.01344 | 0.018414 | 0.034783 | 0.058342 | 0.07959 | 0.10918 | 0.13795 | 0.17825 | 0.21495 | 0.24667 | 0.28247 | 0.32518 | 0.36715 | 0.40449 | 0.44803 | 0.48685 | 0.52424 | 0.56145 | 0.60271 | 0.6444 | 0.68596 | 0.73889 | CR PM | T2 | Persley | PERS_P | 0 | 0.0010724 | 0.002152 | 0.0037195 | 0.006003 | 0.0086063 | 0.010545 | 0.012322 | 0.01526 | 0.018547 | 0.022998 | 0.028152 | 0.03352 | 0.039063 | 0.044997 | 0.051093 | 0.057842 | 0.064057 | 0.067324 | 0.070564 | 0.073781 | 0.075877 | 0.078051 | 0.080205
CR PM | T2 | Peterhead Shell | PEHS_P | 2.0198 | 1.9957 | 1.9427 | 1.8954 | 1.846 | 1.7947 | 1.7404 | 1.6909 | 1.646 | 1.6059 | 1.5716 | 1.5448 | 1.5199 | 1.4977 | 1.4809 | 1.4641 | 1.449 | 1.4363 | 1.4228 | 1.4089 | 1.394 | 1.3772 | 1.3591 | 1.3429 | CR PM | T2 | Peterhead Shell | PEHS_P | 0.0028624 | 0.004638 | 0.013598 | 0.024101 | 0.036591 | 0.051529 | 0.07012 | 0.093196 | 0.1225 | 0.15872 | 0.2033 | 0.25812 | 0.32532 | 0.40641 | 0.50177 | 0.61048 | 0.72948 | 0.85388 | 0.97703 | 1.0929 | 1.1955 | 1.283 | 1.3732 | 1.3791 | CR PM | T2 | Peterhead Shell | PEHS_P | 2.3894 | 2.3728 | 2.3994 | 2.4328 | 2.4392 | 2.4563 | 2.4901 | 2.5424 | 2.6012 | 2.6561 | 2.6915 | 2.7069 | 2.714 | 2.7257 | 2.7591 | 2.7987 | 2.8434 | 2.8898 | 2.9361 | 2.9797 | 3.0187 | 3.0531 | 3.0891 | 3.0915 | CR PM | T2 | Peterhead Shell | PEHS_P | 2.1572 | 2.14 | 2.1309 | 2.1331 | 2.1278 | 2.1247 | 2.1231 | 2.1246 | 2.1251 | 2.1278 | 2.1332 | 2.1408 | 2.1472 | 2.1566 | 2.1738 | 2.1951 | 2.2198 | 2.2488 | 2.2823 | 2.3232 | 2.3717 | 2.4291 | 2.4976 | 2.5775 | CR PM | T2 | Peterhead Shell | PEHS_P | 0.0014463 | 0.0025018 | 0.0035874 | 0.0049152 | 0.0092844 | 0.015573 | 0.021244 | 0.029141 | 0.036821 | 0.04758 | 0.057376 | 0.065842 | 0.075396 | 0.086798 | 0.098 | 0.10797 | 0.11959 | 0.12995 | 0.13993 | 0.14986 | 0.16088 | 0.172 | 0.1831 | 0.19723 | CR PM | T2 | Peterhead Shell | PEHS_P | 0 | 0.00028625 | 0.00057442 | 0.00099282 | 0.0016023 | 0.0022972 | 0.0028146 | 0.003289 | 0.0040731 | 0.0049506 | 0.0061386 | 0.0075144 | 0.0089471 | 0.010427 | 0.012011 | 0.013638 | 0.015439 | 0.017098 | 0.01797 | 0.018835 | 0.019694 | 0.020253 | 0.020833 | 0.021409
CR PM | T2 | Peterhead Grange | PEHG_P | 5.7374 | 5.6688 | 5.5183 | 5.3841 | 5.2436 | 5.0978 | 4.9438 | 4.8032 | 4.6756 | 4.5615 | 4.4642 | 4.388 | 4.3175 | 4.2544 | 4.2065 | 4.1589 | 4.1161 | 4.0799 | 4.0415 | 4.0022 | 3.9599 | 3.9121 | 3.8607 | 3.8145 | CR PM | T2 | Peterhead Grange | PEHG_P | 0.021466 | 0.034783 | 0.10198 | 0.18074 | 0.27441 | 0.38644 | 0.52586 | 0.69892 | 0.91868 | 1.1903 | 1.5246 | 1.9358 | 2.4398 | 3.0478 | 3.763 | 4.5783 | 5.4707 | 6.4037 | 7.3272 | 8.1962 | 8.966 | 9.6216 | 10.2983 | 10.3422 | CR PM | T2 | Peterhead Grange | PEHG_P | 3.9288 | 3.9015 | 3.9454 | 4.0003 | 4.0107 | 4.0389 | 4.0945 | 4.1804 | 4.2771 | 4.3673 | 4.4256 | 4.4509 | 4.4626 | 4.4818 | 4.5368 | 4.6018 | 4.6754 | 4.7516 | 4.8278 | 4.8995 | 4.9636 | 5.0202 | 5.0793 | 5.0833 | CR PM | T2 | Peterhead Grange | PEHG_P | 3.547 | 3.5187 | 3.5038 | 3.5074 | 3.4988 | 3.4936 | 3.4909 | 3.4934 | 3.4942 | 3.4987 | 3.5075 | 3.5201 | 3.5306 | 3.5461 | 3.5744 | 3.6094 | 3.65 | 3.6977 | 3.7528 | 3.8199 | 3.8997 | 3.9941 | 4.1067 | 4.2382 | CR PM | T2 | Peterhead Grange | PEHG_P | 0.0041084 | 0.0071064 | 0.01019 | 0.013962 | 0.026373 | 0.044235 | 0.060345 | 0.082777 | 0.10459 | 0.13515 | 0.16298 | 0.18703 | 0.21417 | 0.24655 | 0.27838 | 0.30668 | 0.3397 | 0.36913 | 0.39748 | 0.42569 | 0.45698 | 0.48859 | 0.5201 | 0.56023 | CR PM | T2 | Peterhead Grange | PEHG_P | 0 | 0.00081311 | 0.0016317 | 0.0028202 | 0.0045515 | 0.0065253 | 0.0079952 | 0.0093425 | 0.01157 | 0.014062 | 0.017437 | 0.021345 | 0.025415 | 0.029618 | 0.034117 | 0.038739 | 0.043856 | 0.048568 | 0.051045 | 0.053502 | 0.055941 | 0.05753 | 0.059178 | 0.060812
CR PM | T3 | Port Ann | PORA_P | 3.3042 | 3.2647 | 3.178 | 3.1008 | 3.0199 | 2.9359 | 2.8472 | 2.7662 | 2.6927 | 2.627 | 2.571 | 2.5271 | 2.4865 | 2.4502 | 2.4226 | 2.3952 | 2.3705 | 2.3496 | 2.3275 | 2.3049 | 2.2805 | 2.253 | 2.2234 | 2.1968 | CR PM | T3 | Port Ann | PORA_P | 0.0079976 | 0.013909 | 0.043067 | 0.079655 | 0.12505 | 0.18076 | 0.25094 | 0.33849 | 0.44948 | 0.58587 | 0.75188 | 0.9547 | 1.2032 | 1.5031 | 1.8557 | 2.2579 | 2.6982 | 3.1579 | 3.6134 | 4.0418 | 4.4218 | 4.7454 | 5.079 | 5.1002 | CR PM | T3 | Port Ann | PORA_P | 2.0235 | 2.0094 | 2.032 | 2.0603 | 2.0657 | 2.0802 | 2.1088 | 2.1531 | 2.2029 | 2.2494 | 2.2794 | 2.2924 | 2.2984 | 2.3083 | 2.3367 | 2.3701 | 2.4081 | 2.4473 | 2.4865 | 2.5235 | 2.5565 | 2.5857 | 2.6161 | 2.6181 | CR PM | T3 | Port Ann | PORA_P | 1.8269 | 1.8123 | 1.8046 | 1.8065 | 1.802 | 1.7994 | 1.798 | 1.7993 | 1.7997 | 1.802 | 1.8065 | 1.813 | 1.8184 | 1.8264 | 1.841 | 1.859 | 1.8799 | 1.9045 | 1.9329 | 1.9674 | 2.0086 | 2.0572 | 2.1151 | 2.1828 | CR PM | T3 | Port Ann | PORA_P | 0.0023661 | 0.0040927 | 0.0058686 | 0.0080409 | 0.015188 | 0.025475 | 0.034754 | 0.047672 | 0.060235 | 0.077836 | 0.093862 | 0.10771 | 0.12334 | 0.14199 | 0.16032 | 0.17662 | 0.19563 | 0.21259 | 0.22892 | 0.24516 | 0.26318 | 0.28138 | 0.29953 | 0.32264 | CR PM | T3 | Port Ann | PORA_P | 0 | 0.00046828 | 0.0009397 | 0.0016242 | 0.0026213 | 0.003758 | 0.0046045 | 0.0053804 | 0.0066632 | 0.0080987 | 0.010042 | 0.012293 | 0.014637 | 0.017057 | 0.019648 | 0.02231 | 0.025257 | 0.027971 | 0.029398 | 0.030813 | 0.032217 | 0.033132 | 0.034082 | 0.035022
CR PM | T1 | Quoich | QUOI_P | 0 | 0 | 0 | 0 | 0 | 0 | 0 | 0 | 0 | 0 | 0 | 0 | 0 | 0 | 0 | 0 | 0 | 0 | 0 | 0 | 0 | 0 | 0 | 0 | CR PM | T1 | Quoich | QUOI_P | 0 | 0 | 0 | 0 | 0 | 0 | 0 | 0 | 0 | 0 | 0 | 0 | 0 | 0 | 0 | 0 | 0 | 0 | 0 | 0 | 0 | 0 | 0 | 0 | CR PM | T1 | Quoich | QUOI_P | 0 | 0 | 0 | 0 | 0 | 0 | 0 | 0 | 0 | 0 | 0 | 0 | 0 | 0 | 0 | 0 | 0 | 0 | 0 | 0 | 0 | 0 | 0 | 0 | CR PM | T1 | Quoich | QUOI_P | 0 | 0 | 0 | 0 | 0 | 0 | 0 | 0 | 0 | 0 | 0 | 0 | 0 | 0 | 0 | 0 | 0 | 0 | 0 | 0 | 0 | 0 | 0 | 0 | CR PM | T1 | Quoich | QUOI_P | 0 | 0 | 0 | 0 | 0 | 0 | 0 | 0 | 0 | 0 | 0 | 0 | 0 | 0 | 0 | 0 | 0 | 0 | 0 | 0 | 0 | 0 | 0 | 0 | CR PM | T1 | Quoich | QUOI_P | 0 | 0 | 0 | 0 | 0 | 0 | 0 | 0 | 0 | 0 | 0 | 0 | 0 | 0 | 0 | 0 | 0 | 0 | 0 | 0 | 0 | 0 | 0 | 0
CR PM | T4 | Rannoch | RANN_P | 0.17017 | 0.16814 | 0.16367 | 0.15969 | 0.15553 | 0.1512 | 0.14663 | 0.14247 | 0.13868 | 0.1353 | 0.13241 | 0.13015 | 0.12806 | 0.12619 | 0.12476 | 0.12335 | 0.12208 | 0.12101 | 0.11987 | 0.11871 | 0.11745 | 0.11603 | 0.11451 | 0.11314 | CR PM | T4 | Rannoch | RANN_P | 0.0011365 | 0.0017722 | 0.0050285 | 0.0086695 | 0.012862 | 0.017773 | 0.023822 | 0.031299 | 0.040807 | 0.052619 | 0.067289 | 0.085435 | 0.10768 | 0.13452 | 0.16608 | 0.20206 | 0.24145 | 0.28263 | 0.32339 | 0.36174 | 0.39572 | 0.42465 | 0.45452 | 0.45645 | CR PM | T4 | Rannoch | RANN_P | 0.14923 | 0.14819 | 0.14986 | 0.15195 | 0.15234 | 0.15341 | 0.15553 | 0.15879 | 0.16246 | 0.16589 | 0.1681 | 0.16906 | 0.16951 | 0.17024 | 0.17233 | 0.17479 | 0.17759 | 0.18048 | 0.18338 | 0.1861 | 0.18854 | 0.19069 | 0.19293 | 0.19308 | CR PM | T4 | Rannoch | RANN_P | 0.13473 | 0.13365 | 0.13309 | 0.13322 | 0.1329 | 0.1327 | 0.1326 | 0.1327 | 0.13272 | 0.13289 | 0.13323 | 0.13371 | 0.13411 | 0.13469 | 0.13577 | 0.1371 | 0.13864 | 0.14045 | 0.14255 | 0.1451 | 0.14813 | 0.15171 | 0.15599 | 0.16098 | CR PM | T4 | Rannoch | RANN_P | 0.00012186 | 0.00021078 | 0.00030224 | 0.00041411 | 0.00078222 | 0.001312 | 0.0017899 | 0.0024552 | 0.0031022 | 0.0040087 | 0.004834 | 0.0055473 | 0.0063522 | 0.0073128 | 0.0082567 | 0.0090963 | 0.010075 | 0.010948 | 0.011789 | 0.012626 | 0.013554 | 0.014492 | 0.015426 | 0.016617 | CR PM | T4 | Rannoch | RANN_P | 0 | 2.4117e-05 | 4.8396e-05 | 8.3646e-05 | 0.000135 | 0.00019354 | 0.00023714 | 0.0002771 | 0.00034316 | 0.00041709 | 0.00051719 | 0.0006331 | 0.0007538 | 0.00087847 | 0.0010119 | 0.001149 | 0.0013008 | 0.0014405 | 0.001514 | 0.0015869 | 0.0016592 | 0.0017064 | 0.0017552 | 0.0018037
CR PM | T2 | Redmoss | REDM_P | 6.9293 | 6.8464 | 6.6646 | 6.5025 | 6.3329 | 6.1568 | 5.9708 | 5.801 | 5.6469 | 5.5091 | 5.3915 | 5.2996 | 5.2144 | 5.1382 | 5.0803 | 5.0229 | 4.9711 | 4.9274 | 4.8811 | 4.8336 | 4.7825 | 4.7248 | 4.6627 | 4.6069 | CR PM | T2 | Redmoss | REDM_P | 0.027571 | 0.044675 | 0.13098 | 0.23214 | 0.35245 | 0.49635 | 0.67541 | 0.8977 | 1.18 | 1.5289 | 1.9582 | 2.4863 | 3.1336 | 3.9146 | 4.8332 | 5.8804 | 7.0265 | 8.2249 | 9.4111 | 10.5272 | 11.5159 | 12.358 | 13.2271 | 13.2835 | CR PM | T2 | Redmoss | REDM_P | 8.9099 | 8.848 | 8.9475 | 9.072 | 9.0956 | 9.1596 | 9.2857 | 9.4804 | 9.6998 | 9.9045 | 10.0366 | 10.0941 | 10.1204 | 10.1641 | 10.2888 | 10.4362 | 10.6032 | 10.7759 | 10.9487 | 11.1113 | 11.2568 | 11.3851 | 11.519 | 11.5281 | CR PM | T2 | Redmoss | REDM_P | 8.0441 | 7.9798 | 7.9462 | 7.9542 | 7.9347 | 7.9229 | 7.9168 | 7.9226 | 7.9243 | 7.9345 | 7.9545 | 7.9831 | 8.0069 | 8.042 | 8.1062 | 8.1856 | 8.2776 | 8.3857 | 8.5108 | 8.663 | 8.844 | 9.0581 | 9.3133 | 9.6115 | CR PM | T2 | Redmoss | REDM_P | 0.0049618 | 0.0085827 | 0.012307 | 0.016862 | 0.031851 | 0.053424 | 0.072881 | 0.099973 | 0.12632 | 0.16323 | 0.19684 | 0.22588 | 0.25866 | 0.29777 | 0.3362 | 0.37039 | 0.41026 | 0.44581 | 0.48006 | 0.51413 | 0.55191 | 0.59009 | 0.62814 | 0.67661 | CR PM | T2 | Redmoss | REDM_P | 0 | 0.00098202 | 0.0019706 | 0.003406 | 0.005497 | 0.0078809 | 0.009656 | 0.011283 | 0.013973 | 0.016984 | 0.021059 | 0.025779 | 0.030694 | 0.035771 | 0.041204 | 0.046787 | 0.052966 | 0.058658 | 0.061649 | 0.064617 | 0.067562 | 0.069481 | 0.071472 | 0.073445
CR PM | T5 | Shin | SHIN_P | 0.40079 | 0.39599 | 0.38548 | 0.3761 | 0.36629 | 0.35611 | 0.34535 | 0.33553 | 0.32661 | 0.31865 | 0.31184 | 0.30652 | 0.3016 | 0.29719 | 0.29384 | 0.29052 | 0.28753 | 0.285 | 0.28232 | 0.27957 | 0.27662 | 0.27328 | 0.26969 | 0.26646 | CR PM | T5 | Shin | SHIN_P | 0.00027688 | 0.00063 | 0.0022837 | 0.0046822 | 0.0078937 | 0.012005 | 0.017284 | 0.02392 | 0.032311 | 0.04253 | 0.054756 | 0.069518 | 0.08762 | 0.10946 | 0.13515 | 0.16442 | 0.19647 | 0.22998 | 0.26313 | 0.29434 | 0.32199 | 0.34556 | 0.36985 | 0.37142 | CR PM | T5 | Shin | SHIN_P | 0.43795 | 0.43491 | 0.4398 | 0.44592 | 0.44708 | 0.45023 | 0.45642 | 0.466 | 0.47678 | 0.48684 | 0.49334 | 0.49616 | 0.49745 | 0.4996 | 0.50573 | 0.51298 | 0.52118 | 0.52967 | 0.53817 | 0.54616 | 0.55331 | 0.55962 | 0.5662 | 0.56665 | CR PM | T5 | Shin | SHIN_P | 0.3954 | 0.39224 | 0.39058 | 0.39098 | 0.39002 | 0.38944 | 0.38914 | 0.38942 | 0.38951 | 0.39001 | 0.39099 | 0.3924 | 0.39357 | 0.39529 | 0.39845 | 0.40235 | 0.40687 | 0.41219 | 0.41834 | 0.42582 | 0.43472 | 0.44524 | 0.45778 | 0.47244 | CR PM | T5 | Shin | SHIN_P | 0.00028699 | 0.00049642 | 0.00071183 | 0.00097531 | 0.0018423 | 0.00309 | 0.0042154 | 0.0057824 | 0.0073062 | 0.0094411 | 0.011385 | 0.013065 | 0.014961 | 0.017223 | 0.019446 | 0.021423 | 0.023729 | 0.025786 | 0.027766 | 0.029737 | 0.031922 | 0.03413 | 0.036331 | 0.039135 | CR PM | T5 | Shin | SHIN_P | 0 | 5.6799e-05 | 0.00011398 | 0.000197 | 0.00031795 | 0.00045583 | 0.0005585 | 0.00065262 | 0.00080821 | 0.00098233 | 0.0012181 | 0.0014911 | 0.0017753 | 0.002069 | 0.0023832 | 0.0027061 | 0.0030635 | 0.0033927 | 0.0035658 | 0.0037374 | 0.0039077 | 0.0040188 | 0.0041339 | 0.004248
CR PM | T3 | Sloy | SLOY_P | 0.83474 | 0.82475 | 0.80286 | 0.78333 | 0.7629 | 0.74168 | 0.71928 | 0.69883 | 0.68026 | 0.66366 | 0.6495 | 0.63842 | 0.62815 | 0.61898 | 0.612 | 0.60508 | 0.59885 | 0.59358 | 0.588 | 0.58228 | 0.57612 | 0.56917 | 0.5617 | 0.55498 | CR PM | T3 | Sloy | SLOY_P | 0.0006525 | 0.0011348 | 0.0035137 | 0.0064989 | 0.010202 | 0.014747 | 0.020473 | 0.027617 | 0.036671 | 0.047799 | 0.061344 | 0.077892 | 0.098165 | 0.12263 | 0.15141 | 0.18422 | 0.22013 | 0.25764 | 0.29481 | 0.32976 | 0.36077 | 0.38717 | 0.41438 | 0.41611 | CR PM | T3 | Sloy | SLOY_P | 1.1385 | 1.1306 | 1.1433 | 1.1592 | 1.1622 | 1.1704 | 1.1865 | 1.2114 | 1.2394 | 1.2655 | 1.2824 | 1.2898 | 1.2931 | 1.2987 | 1.3146 | 1.3335 | 1.3548 | 1.3769 | 1.399 | 1.4197 | 1.4383 | 1.4547 | 1.4718 | 1.473 | CR PM | T3 | Sloy | SLOY_P | 1.0278 | 1.0196 | 1.0153 | 1.0163 | 1.0138 | 1.0124 | 1.0116 | 1.0123 | 1.0125 | 1.0138 | 1.0164 | 1.02 | 1.0231 | 1.0276 | 1.0358 | 1.0459 | 1.0577 | 1.0715 | 1.0875 | 1.1069 | 1.13 | 1.1574 | 1.19 | 1.2281 | CR PM | T3 | Sloy | SLOY_P | 0.00059773 | 0.0010339 | 0.0014826 | 0.0020313 | 0.003837 | 0.0064358 | 0.0087797 | 0.012043 | 0.015217 | 0.019664 | 0.023712 | 0.027211 | 0.031159 | 0.035871 | 0.040501 | 0.04462 | 0.049423 | 0.053705 | 0.05783 | 0.061935 | 0.066486 | 0.071085 | 0.07567 | 0.081508 | CR PM | T3 | Sloy | SLOY_P | 0 | 0.0001183 | 0.00023739 | 0.00041031 | 0.00066221 | 0.00094938 | 0.0011632 | 0.0013592 | 0.0016833 | 0.0020459 | 0.0025369 | 0.0031055 | 0.0036976 | 0.0043091 | 0.0049637 | 0.0056362 | 0.0063806 | 0.0070662 | 0.0074266 | 0.0077841 | 0.0081389 | 0.0083701 | 0.0086099 | 0.0088476
CR PM | T2 | St Fergus Gas Terminal | SFEG_P | 1.9485 | 1.9252 | 1.8741 | 1.8285 | 1.7808 | 1.7313 | 1.679 | 1.6313 | 1.5879 | 1.5492 | 1.5161 | 1.4903 | 1.4663 | 1.4449 | 1.4286 | 1.4124 | 1.3979 | 1.3856 | 1.3726 | 1.3592 | 1.3448 | 1.3286 | 1.3112 | 1.2955 | CR PM | T2 | St Fergus Gas Terminal | SFEG_P | 0.0074189 | 0.012021 | 0.035244 | 0.062465 | 0.094838 | 0.13356 | 0.18174 | 0.24155 | 0.3175 | 0.41138 | 0.52692 | 0.66902 | 0.84319 | 1.0533 | 1.3005 | 1.5823 | 1.8907 | 2.2131 | 2.5323 | 2.8326 | 3.0987 | 3.3253 | 3.5591 | 3.5743 | CR PM | T2 | St Fergus Gas Terminal | SFEG_P | 1.6222 | 1.6109 | 1.629 | 1.6517 | 1.656 | 1.6676 | 1.6906 | 1.7261 | 1.766 | 1.8033 | 1.8273 | 1.8378 | 1.8426 | 1.8505 | 1.8732 | 1.9001 | 1.9305 | 1.9619 | 1.9934 | 2.023 | 2.0495 | 2.0728 | 2.0972 | 2.0989 | CR PM | T2 | St Fergus Gas Terminal | SFEG_P | 1.4645 | 1.4528 | 1.4467 | 1.4482 | 1.4446 | 1.4425 | 1.4414 | 1.4424 | 1.4427 | 1.4446 | 1.4482 | 1.4534 | 1.4578 | 1.4642 | 1.4759 | 1.4903 | 1.507 | 1.5267 | 1.5495 | 1.5772 | 1.6102 | 1.6492 | 1.6956 | 1.7499 | CR PM | T2 | St Fergus Gas Terminal | SFEG_P | 0.0013953 | 0.0024135 | 0.0034608 | 0.0047418 | 0.0089567 | 0.015023 | 0.020494 | 0.028113 | 0.035521 | 0.045901 | 0.055351 | 0.063518 | 0.072735 | 0.083735 | 0.094542 | 0.10416 | 0.11537 | 0.12536 | 0.13499 | 0.14457 | 0.1552 | 0.16593 | 0.17664 | 0.19027 | CR PM | T2 | St Fergus Gas Terminal | SFEG_P | 0 | 0.00027615 | 0.00055415 | 0.00095778 | 0.0015458 | 0.0022161 | 0.0027153 | 0.0031729 | 0.0039293 | 0.0047759 | 0.005922 | 0.0072492 | 0.0086313 | 0.010059 | 0.011587 | 0.013157 | 0.014894 | 0.016495 | 0.017336 | 0.01817 | 0.018999 | 0.019538 | 0.020098 | 0.020653
CR PM | T4 | St Fillans | SFIL_P | 0.32278 | 0.31892 | 0.31045 | 0.3029 | 0.295 | 0.2868 | 0.27813 | 0.27022 | 0.26304 | 0.25663 | 0.25115 | 0.24686 | 0.2429 | 0.23935 | 0.23665 | 0.23397 | 0.23157 | 0.22953 | 0.22737 | 0.22516 | 0.22278 | 0.22009 | 0.2172 | 0.2146 | CR PM | T4 | St Fillans | SFIL_P | 0.0014502 | 0.0022613 | 0.0064165 | 0.011062 | 0.016412 | 0.022679 | 0.030397 | 0.039938 | 0.052071 | 0.067143 | 0.085863 | 0.10902 | 0.1374 | 0.17165 | 0.21193 | 0.25784 | 0.3081 | 0.36064 | 0.41265 | 0.46159 | 0.50495 | 0.54187 | 0.57998 | 0.58244 | CR PM | T4 | St Fillans | SFIL_P | 0.28306 | 0.28109 | 0.28425 | 0.28821 | 0.28896 | 0.29099 | 0.295 | 0.30118 | 0.30815 | 0.31466 | 0.31885 | 0.32068 | 0.32152 | 0.3229 | 0.32686 | 0.33155 | 0.33685 | 0.34234 | 0.34783 | 0.35299 | 0.35762 | 0.36169 | 0.36595 | 0.36624 | CR PM | T4 | St Fillans | SFIL_P | 0.25555 | 0.25351 | 0.25244 | 0.2527 | 0.25208 | 0.2517 | 0.25151 | 0.25169 | 0.25175 | 0.25207 | 0.25271 | 0.25361 | 0.25437 | 0.25548 | 0.25753 | 0.26005 | 0.26297 | 0.26641 | 0.27038 | 0.27522 | 0.28097 | 0.28777 | 0.29587 | 0.30535 | CR PM | T4 | St Fillans | SFIL_P | 0.00023113 | 0.0003998 | 0.00057328 | 0.00078548 | 0.0014837 | 0.0024886 | 0.003395 | 0.0046569 | 0.0058842 | 0.0076036 | 0.009169 | 0.010522 | 0.012049 | 0.013871 | 0.015661 | 0.017254 | 0.019111 | 0.020767 | 0.022362 | 0.023949 | 0.025709 | 0.027487 | 0.02926 | 0.031518 | CR PM | T4 | St Fillans | SFIL_P | 0 | 4.5744e-05 | 9.1796e-05 | 0.00015866 | 0.00025606 | 0.00036711 | 0.0004498 | 0.00052559 | 0.0006509 | 0.00079113 | 0.00098099 | 0.0012009 | 0.0014298 | 0.0016663 | 0.0019194 | 0.0021794 | 0.0024673 | 0.0027324 | 0.0028718 | 0.00301 | 0.0031472 | 0.0032366 | 0.0033293 | 0.0034212
CR PM | T2 | Strichen | STRI_P | 2.0354 | 2.011 | 1.9576 | 1.91 | 1.8602 | 1.8085 | 1.7538 | 1.704 | 1.6587 | 1.6182 | 1.5837 | 1.5567 | 1.5316 | 1.5093 | 1.4922 | 1.4754 | 1.4602 | 1.4473 | 1.4337 | 1.4198 | 1.4048 | 1.3878 | 1.3696 | 1.3532 | CR PM | T2 | Strichen | STRI_P | 0.011912 | 0.019302 | 0.056591 | 0.1003 | 0.15228 | 0.21445 | 0.29182 | 0.38786 | 0.50981 | 0.66056 | 0.84608 | 1.0742 | 1.3539 | 1.6914 | 2.0882 | 2.5407 | 3.0359 | 3.5536 | 4.0662 | 4.5484 | 4.9756 | 5.3394 | 5.7149 | 5.7393 | CR PM | T2 | Strichen | STRI_P | 1.7457 | 1.7336 | 1.7531 | 1.7775 | 1.7821 | 1.7947 | 1.8194 | 1.8575 | 1.9005 | 1.9406 | 1.9665 | 1.9778 | 1.9829 | 1.9915 | 2.0159 | 2.0448 | 2.0775 | 2.1114 | 2.1452 | 2.1771 | 2.2056 | 2.2307 | 2.257 | 2.2587 | CR PM | T2 | Strichen | STRI_P | 1.5761 | 1.5635 | 1.5569 | 1.5585 | 1.5547 | 1.5524 | 1.5512 | 1.5523 | 1.5526 | 1.5546 | 1.5586 | 1.5641 | 1.5688 | 1.5757 | 1.5883 | 1.6038 | 1.6218 | 1.643 | 1.6675 | 1.6974 | 1.7328 | 1.7748 | 1.8248 | 1.8832 | CR PM | T2 | Strichen | STRI_P | 0.0014574 | 0.002521 | 0.003615 | 0.004953 | 0.0093558 | 0.015692 | 0.021408 | 0.029365 | 0.037104 | 0.047946 | 0.057817 | 0.066348 | 0.075976 | 0.087465 | 0.098754 | 0.1088 | 0.12051 | 0.13095 | 0.14101 | 0.15102 | 0.16211 | 0.17333 | 0.18451 | 0.19874 | CR PM | T2 | Strichen | STRI_P | 0 | 0.00028845 | 0.00057884 | 0.0010005 | 0.0016147 | 0.0023149 | 0.0028363 | 0.0033142 | 0.0041044 | 0.0049886 | 0.0061858 | 0.0075722 | 0.0090159 | 0.010507 | 0.012103 | 0.013743 | 0.015558 | 0.01723 | 0.018108 | 0.01898 | 0.019845 | 0.020409 | 0.020994 | 0.021573
CR PM | T2 | Tarland | TARL_P | 1.0847 | 1.0717 | 1.0432 | 1.0179 | 0.99131 | 0.96375 | 0.93463 | 0.90806 | 0.88393 | 0.86236 | 0.84396 | 0.82956 | 0.81622 | 0.8043 | 0.79524 | 0.78624 | 0.77815 | 0.7713 | 0.76405 | 0.75662 | 0.74861 | 0.73959 | 0.72987 | 0.72114 | CR PM | T2 | Tarland | TARL_P | 0.014495 | 0.023487 | 0.06886 | 0.12205 | 0.1853 | 0.26095 | 0.35509 | 0.47195 | 0.62034 | 0.80377 | 1.0295 | 1.3071 | 1.6475 | 2.0581 | 2.541 | 3.0915 | 3.6941 | 4.3241 | 4.9477 | 5.5345 | 6.0543 | 6.497 | 6.9539 | 6.9836 | CR PM | T2 | Tarland | TARL_P | 0.75427 | 0.74903 | 0.75745 | 0.76799 | 0.76999 | 0.77541 | 0.78608 | 0.80256 | 0.82114 | 0.83846 | 0.84965 | 0.85451 | 0.85674 | 0.86044 | 0.871 | 0.88347 | 0.89761 | 0.91223 | 0.92686 | 0.94063 | 0.95294 | 0.96381 | 0.97514 | 0.97591 | CR PM | T2 | Tarland | TARL_P | 0.68097 | 0.67553 | 0.67268 | 0.67336 | 0.67171 | 0.67071 | 0.6702 | 0.67069 | 0.67083 | 0.67169 | 0.67339 | 0.67581 | 0.67783 | 0.68079 | 0.68623 | 0.69295 | 0.70074 | 0.70989 | 0.72048 | 0.73337 | 0.74869 | 0.76681 | 0.78842 | 0.81366 | CR PM | T2 | Tarland | TARL_P | 0.00077669 | 0.0013435 | 0.0019265 | 0.0026395 | 0.0049858 | 0.0083627 | 0.011408 | 0.015649 | 0.019773 | 0.025551 | 0.030811 | 0.035358 | 0.040488 | 0.046611 | 0.052627 | 0.057979 | 0.06422 | 0.069784 | 0.075145 | 0.080478 | 0.086392 | 0.092368 | 0.098325 | 0.10591 | CR PM | T2 | Tarland | TARL_P | 0 | 0.00015372 | 0.00030847 | 0.00053315 | 0.00086047 | 0.0012336 | 0.0015115 | 0.0017662 | 0.0021873 | 0.0026585 | 0.0032965 | 0.0040353 | 0.0048047 | 0.0055993 | 0.0064499 | 0.0073237 | 0.008291 | 0.0091819 | 0.0096502 | 0.010115 | 0.010576 | 0.010876 | 0.011188 | 0.011497
CR PM | T3 | Taynuilt | TAYN_P | 5.7919 | 5.7226 | 5.5707 | 5.4352 | 5.2934 | 5.1463 | 4.9908 | 4.8489 | 4.72 | 4.6049 | 4.5066 | 4.4297 | 4.3585 | 4.2948 | 4.2464 | 4.1984 | 4.1552 | 4.1186 | 4.0799 | 4.0402 | 3.9975 | 3.9493 | 3.8974 | 3.8508 | CR PM | T3 | Taynuilt | TAYN_P | 0.012987 | 0.022587 | 0.069937 | 0.12935 | 0.20307 | 0.29354 | 0.4075 | 0.54969 | 0.72992 | 0.9514 | 1.221 | 1.5504 | 1.9539 | 2.4409 | 3.0136 | 3.6667 | 4.3816 | 5.1281 | 5.8679 | 6.5636 | 7.1808 | 7.7062 | 8.2479 | 8.2823 | CR PM | T3 | Taynuilt | TAYN_P | 3.933 | 3.9057 | 3.9496 | 4.0046 | 4.015 | 4.0433 | 4.0989 | 4.1849 | 4.2817 | 4.3721 | 4.4304 | 4.4558 | 4.4674 | 4.4867 | 4.5417 | 4.6068 | 4.6805 | 4.7568 | 4.833 | 4.9048 | 4.969 | 5.0257 | 5.0848 | 5.0888 | CR PM | T3 | Taynuilt | TAYN_P | 3.5509 | 3.5225 | 3.5076 | 3.5112 | 3.5026 | 3.4974 | 3.4947 | 3.4972 | 3.498 | 3.5025 | 3.5113 | 3.5239 | 3.5345 | 3.5499 | 3.5783 | 3.6134 | 3.6539 | 3.7017 | 3.7569 | 3.8241 | 3.904 | 3.9985 | 4.1111 | 4.2428 | CR PM | T3 | Taynuilt | TAYN_P | 0.0041474 | 0.007174 | 0.010287 | 0.014095 | 0.026623 | 0.044655 | 0.060919 | 0.083564 | 0.10558 | 0.13644 | 0.16453 | 0.1888 | 0.2162 | 0.2489 | 0.28102 | 0.3096 | 0.34292 | 0.37264 | 0.40126 | 0.42974 | 0.46132 | 0.49323 | 0.52504 | 0.56556 | CR PM | T3 | Taynuilt | TAYN_P | 0 | 0.00082083 | 0.0016472 | 0.002847 | 0.0045948 | 0.0065874 | 0.0080711 | 0.0094312 | 0.01168 | 0.014196 | 0.017603 | 0.021548 | 0.025656 | 0.029899 | 0.034441 | 0.039107 | 0.044273 | 0.04903 | 0.051531 | 0.054011 | 0.056472 | 0.058077 | 0.059741 | 0.06139
CR PM | T5 | Thurso | THSO_P | 7.2128 | 7.1265 | 6.9373 | 6.7686 | 6.592 | 6.4087 | 6.2151 | 6.0384 | 5.8779 | 5.7346 | 5.6122 | 5.5164 | 5.4277 | 5.3484 | 5.2882 | 5.2284 | 5.1746 | 5.129 | 5.0808 | 5.0314 | 4.9782 | 4.9181 | 4.8535 | 4.7955 | CR PM | T5 | Thurso | THSO_P | 0.010867 | 0.024726 | 0.089631 | 0.18377 | 0.30981 | 0.47116 | 0.67836 | 0.93883 | 1.2681 | 1.6692 | 2.1491 | 2.7285 | 3.4389 | 4.296 | 5.3043 | 6.4532 | 7.7111 | 9.0263 | 10.3275 | 11.5524 | 12.6377 | 13.5625 | 14.5161 | 14.5777 | CR PM | T5 | Thurso | THSO_P | 7.8817 | 7.8269 | 7.915 | 8.0251 | 8.046 | 8.1026 | 8.2141 | 8.3864 | 8.5805 | 8.7615 | 8.8784 | 8.9292 | 8.9525 | 8.9911 | 9.1015 | 9.2318 | 9.3796 | 9.5324 | 9.6852 | 9.8291 | 9.9577 | 10.0713 | 10.1898 | 10.1978 | CR PM | T5 | Thurso | THSO_P | 7.1158 | 7.059 | 7.0292 | 7.0363 | 7.019 | 7.0086 | 7.0033 | 7.0083 | 7.0099 | 7.0188 | 7.0366 | 7.0618 | 7.0829 | 7.1139 | 7.1708 | 7.241 | 7.3223 | 7.418 | 7.5287 | 7.6633 | 7.8234 | 8.0128 | 8.2386 | 8.5023 | CR PM | T5 | Thurso | THSO_P | 0.0051649 | 0.0089339 | 0.012811 | 0.017552 | 0.033155 | 0.05561 | 0.075864 | 0.10406 | 0.13149 | 0.16991 | 0.20489 | 0.23512 | 0.26924 | 0.30996 | 0.34996 | 0.38555 | 0.42705 | 0.46405 | 0.4997 | 0.53516 | 0.57449 | 0.61423 | 0.65384 | 0.7043 | CR PM | T5 | Thurso | THSO_P | 0 | 0.0010222 | 0.0020513 | 0.0035454 | 0.005722 | 0.0082034 | 0.010051 | 0.011745 | 0.014545 | 0.017679 | 0.021921 | 0.026834 | 0.03195 | 0.037234 | 0.04289 | 0.048701 | 0.055134 | 0.061058 | 0.064172 | 0.067261 | 0.070326 | 0.072325 | 0.074397 | 0.07645
CR PM | T4 | Tummel Bridge | TUMB_P | 2.7722 | 2.739 | 2.6663 | 2.6015 | 2.5336 | 2.4631 | 2.3887 | 2.3208 | 2.2591 | 2.204 | 2.157 | 2.1202 | 2.0861 | 2.0556 | 2.0325 | 2.0095 | 1.9888 | 1.9713 | 1.9528 | 1.9338 | 1.9133 | 1.8902 | 1.8654 | 1.8431 | CR PM | T4 | Tummel Bridge | TUMB_P | 0.0099603 | 0.015531 | 0.044069 | 0.075977 | 0.11272 | 0.15576 | 0.20877 | 0.27429 | 0.35762 | 0.46114 | 0.58971 | 0.74873 | 0.94368 | 1.1789 | 1.4555 | 1.7708 | 2.116 | 2.4769 | 2.8341 | 3.1702 | 3.468 | 3.7215 | 3.9833 | 4.0002 | CR PM | T4 | Tummel Bridge | TUMB_P | 2.431 | 2.4141 | 2.4413 | 2.4753 | 2.4817 | 2.4992 | 2.5336 | 2.5867 | 2.6465 | 2.7024 | 2.7385 | 2.7541 | 2.7613 | 2.7732 | 2.8072 | 2.8475 | 2.893 | 2.9402 | 2.9873 | 3.0317 | 3.0714 | 3.1064 | 3.1429 | 3.1454 | CR PM | T4 | Tummel Bridge | TUMB_P | 2.1948 | 2.1773 | 2.1681 | 2.1703 | 2.1649 | 2.1617 | 2.1601 | 2.1616 | 2.1621 | 2.1649 | 2.1704 | 2.1781 | 2.1847 | 2.1942 | 2.2117 | 2.2334 | 2.2585 | 2.288 | 2.3221 | 2.3637 | 2.4131 | 2.4715 | 2.5411 | 2.6225 | CR PM | T4 | Tummel Bridge | TUMB_P | 0.0019851 | 0.0034337 | 0.0049236 | 0.0067461 | 0.012743 | 0.021373 | 0.029157 | 0.039996 | 0.050536 | 0.065303 | 0.078747 | 0.090367 | 0.10348 | 0.11913 | 0.1345 | 0.14818 | 0.16413 | 0.17835 | 0.19205 | 0.20568 | 0.2208 | 0.23607 | 0.2513 | 0.27069 | CR PM | T4 | Tummel Bridge | TUMB_P | 0 | 0.00039287 | 0.00078838 | 0.0013626 | 0.0021992 | 0.0031529 | 0.0038631 | 0.004514 | 0.0055902 | 0.0067946 | 0.0084252 | 0.010313 | 0.01228 | 0.014311 | 0.016485 | 0.018718 | 0.02119 | 0.023467 | 0.024664 | 0.025851 | 0.027029 | 0.027797 | 0.028594 | 0.029383
CR PM | T2 | Willowdale | WIOW_P | 5.5804 | 5.5136 | 5.3673 | 5.2367 | 5.1001 | 4.9583 | 4.8085 | 4.6718 | 4.5476 | 4.4367 | 4.342 | 4.2679 | 4.1993 | 4.138 | 4.0914 | 4.0451 | 4.0035 | 3.9682 | 3.9309 | 3.8927 | 3.8515 | 3.805 | 3.7551 | 3.7101 | CR PM | T2 | Willowdale | WIOW_P | 0.021486 | 0.034814 | 0.10207 | 0.18091 | 0.27466 | 0.3868 | 0.52634 | 0.69956 | 0.91952 | 1.1914 | 1.526 | 1.9376 | 2.442 | 3.0506 | 3.7665 | 4.5825 | 5.4757 | 6.4095 | 7.3339 | 8.2037 | 8.9742 | 9.6304 | 10.3077 | 10.3517 | CR PM | T2 | Willowdale | WIOW_P | 7.1799 | 7.1301 | 7.2102 | 7.3106 | 7.3296 | 7.3812 | 7.4828 | 7.6397 | 7.8165 | 7.9814 | 8.0879 | 8.1342 | 8.1554 | 8.1906 | 8.2911 | 8.4099 | 8.5444 | 8.6836 | 8.8229 | 8.9539 | 9.0711 | 9.1746 | 9.2825 | 9.2898 | CR PM | T2 | Willowdale | WIOW_P | 6.4823 | 6.4305 | 6.4033 | 6.4098 | 6.3941 | 6.3846 | 6.3797 | 6.3844 | 6.3857 | 6.3939 | 6.4101 | 6.4331 | 6.4523 | 6.4805 | 6.5323 | 6.5963 | 6.6704 | 6.7576 | 6.8584 | 6.981 | 7.1269 | 7.2994 | 7.505 | 7.7453 | CR PM | T2 | Willowdale | WIOW_P | 0.0039959 | 0.006912 | 0.0099113 | 0.01358 | 0.025651 | 0.043025 | 0.058694 | 0.080512 | 0.10173 | 0.13145 | 0.15852 | 0.18191 | 0.20831 | 0.23981 | 0.27076 | 0.29829 | 0.3304 | 0.35903 | 0.38661 | 0.41405 | 0.44447 | 0.47522 | 0.50587 | 0.5449 | CR PM | T2 | Willowdale | WIOW_P | 0 | 0.00079086 | 0.001587 | 0.002743 | 0.004427 | 0.0063468 | 0.0077764 | 0.0090868 | 0.011253 | 0.013678 | 0.01696 | 0.020761 | 0.024719 | 0.028807 | 0.033183 | 0.037679 | 0.042656 | 0.047239 | 0.049649 | 0.052038 | 0.05441 | 0.055956 | 0.057559 | 0.059148
CR PM | T2 | Woodhill | WOHI_P | 7.6741 | 7.5823 | 7.381 | 7.2015 | 7.0136 | 6.8186 | 6.6126 | 6.4246 | 6.2539 | 6.1013 | 5.9711 | 5.8692 | 5.7749 | 5.6905 | 5.6264 | 5.5628 | 5.5055 | 5.457 | 5.4057 | 5.3531 | 5.2965 | 5.2326 | 5.1639 | 5.1021 | CR PM | T2 | Woodhill | WOHI_P | 0.024211 | 0.039231 | 0.11502 | 0.20386 | 0.3095 | 0.43586 | 0.59311 | 0.7883 | 1.0362 | 1.3426 | 1.7196 | 2.1833 | 2.7518 | 3.4376 | 4.2442 | 5.1638 | 6.1703 | 7.2226 | 8.2643 | 9.2443 | 10.1126 | 10.8521 | 11.6153 | 11.6648 | CR PM | T2 | Woodhill | WOHI_P | 7.6315 | 7.5785 | 7.6637 | 7.7704 | 7.7906 | 7.8454 | 7.9533 | 8.1202 | 8.3081 | 8.4834 | 8.5966 | 8.6457 | 8.6683 | 8.7057 | 8.8125 | 8.9388 | 9.0818 | 9.2297 | 9.3778 | 9.517 | 9.6416 | 9.7516 | 9.8663 | 9.8741 | CR PM | T2 | Woodhill | WOHI_P | 6.8899 | 6.8349 | 6.806 | 6.8129 | 6.7962 | 6.7861 | 6.7809 | 6.7859 | 6.7873 | 6.796 | 6.8132 | 6.8376 | 6.8581 | 6.8881 | 6.9431 | 7.0112 | 7.0899 | 7.1825 | 7.2897 | 7.42 | 7.5751 | 7.7584 | 7.977 | 8.2324 | CR PM | T2 | Woodhill | WOHI_P | 0.0054952 | 0.0095053 | 0.01363 | 0.018675 | 0.035275 | 0.059167 | 0.080715 | 0.11072 | 0.1399 | 0.18077 | 0.21799 | 0.25016 | 0.28646 | 0.32978 | 0.37234 | 0.41021 | 0.45436 | 0.49373 | 0.53166 | 0.56939 | 0.61123 | 0.65352 | 0.69566 | 0.74934 | CR PM | T2 | Woodhill | WOHI_P | 0 | 0.0010876 | 0.0021825 | 0.0037721 | 0.0060879 | 0.008728 | 0.010694 | 0.012496 | 0.015475 | 0.018809 | 0.023323 | 0.02855 | 0.033994 | 0.039616 | 0.045633 | 0.051816 | 0.05866 | 0.064963 | 0.068276 | 0.071562 | 0.074824 | 0.07695 | 0.079155 | 0.08134
CR PM | T2 | Rothienorman | G_EXTRA_13 | 0 | 0 | 0 | 3.7394 | 3.6419 | 3.5406 | 3.4336 | 3.336 | 3.2474 | 3.1681 | 3.1005 | 3.0476 | 2.9986 | 2.9548 | 2.9215 | 2.8885 | 2.8588 | 2.8336 | 2.807 | 2.7797 | 2.7503 | 2.7171 | 2.6814 | 2.6493 | CR PM | T2 | Rothienorman | G_EXTRA_13 | 0 | 0 | 0 | 0.084252 | 0.13071 | 0.18724 | 0.25817 | 0.34652 | 0.45857 | 0.59653 | 0.76508 | 0.97139 | 1.2243 | 1.5295 | 1.8883 | 2.2975 | 2.7453 | 3.2134 | 3.6769 | 4.1129 | 4.4993 | 4.8283 | 5.1678 | 5.1898 | CR PM | T2 | Rothienorman | G_EXTRA_13 | 0 | 0 | 0 | 4.4882 | 4.4999 | 4.5316 | 4.5939 | 4.6903 | 4.7988 | 4.9001 | 4.9655 | 4.9939 | 5.0069 | 5.0285 | 5.0902 | 5.1631 | 5.2457 | 5.3312 | 5.4167 | 5.4971 | 5.5691 | 5.6326 | 5.6989 | 5.7034 | CR PM | T2 | Rothienorman | G_EXTRA_13 | 0 | 0 | 0 | 3.9352 | 3.9255 | 3.9197 | 3.9167 | 3.9196 | 3.9204 | 3.9254 | 3.9354 | 3.9495 | 3.9613 | 3.9786 | 4.0104 | 4.0497 | 4.0952 | 4.1487 | 4.2106 | 4.2859 | 4.3754 | 4.4814 | 4.6076 | 4.7551 | CR PM | T2 | Rothienorman | G_EXTRA_13 | 0 | 0 | 0 | 0.009697 | 0.018317 | 0.030723 | 0.041912 | 0.057492 | 0.072642 | 0.093868 | 0.11319 | 0.1299 | 0.14875 | 0.17124 | 0.19334 | 0.213 | 0.23593 | 0.25637 | 0.27607 | 0.29566 | 0.31739 | 0.33934 | 0.36123 | 0.3891 | CR PM | T2 | Rothienorman | G_EXTRA_13 | 0 | 0 | 0 | 0.0019587 | 0.0031612 | 0.0045321 | 0.0055529 | 0.0064887 | 0.0080356 | 0.0097668 | 0.012111 | 0.014825 | 0.017651 | 0.020571 | 0.023695 | 0.026906 | 0.030459 | 0.033732 | 0.035453 | 0.037159 | 0.038853 | 0.039957 | 0.041101 | 0.042236
CR PM | #N/A | Finstown | G_EXTRA_14 | 0 | 0 | 0 | 0 | 0 | 0 | 0 | 0 | 0 | 0 | 0 | 0 | 0 | 0 | 0 | 0 | 0 | 0 | 0 | 0 | 0 | 0 | 0 | 0 | CR PM | #N/A | Finstown | G_EXTRA_14 | 0 | 0 | 0 | 0 | 0 | 0 | 0 | 0 | 0 | 0 | 0 | 0 | 0 | 0 | 0 | 0 | 0 | 0 | 0 | 0 | 0 | 0 | 0 | 0 | CR PM | #N/A | Finstown | G_EXTRA_14 | 0 | 0 | 0 | 0 | 0 | 0 | 0 | 0 | 0 | 0 | 0 | 0 | 0 | 0 | 0 | 0 | 0 | 0 | 0 | 0 | 0 | 0 | 0 | 0 | CR PM | #N/A | Finstown | G_EXTRA_14 | 0 | 0 | 0 | 0 | 0 | 0 | 0 | 0 | 0 | 0 | 0 | 0 | 0 | 0 | 0 | 0 | 0 | 0 | 0 | 0 | 0 | 0 | 0 | 0 | CR PM | #N/A | Finstown | G_EXTRA_14 | 0 | 0 | 0 | 0 | 0 | 0 | 0 | 0 | 0 | 0 | 0 | 0 | 0 | 0 | 0 | 0 | 0 | 0 | 0 | 0 | 0 | 0 | 0 | 0 | CR PM | #N/A | Finstown | G_EXTRA_14 | 0 | 0 | 0 | 0 | 0 | 0 | 0 | 0 | 0 | 0 | 0 | 0 | 0 | 0 | 0 | 0 | 0 | 0 | 0 | 0 | 0 | 0 | 0 | 0
CR PM | T4 | Lunanhead Kirriemuir | B_EXTRA_1 | 0 | 0 | 0 | 0 | 0 | 0 | 0 | 0 | 0 | 0 | 0 | 0 | 0 | 0 | 0 | 0 | 0 | 0 | 0 | 0 | 0 | 0 | 0 | 0 | CR PM | T4 | Lunanhead Kirriemuir | B_EXTRA_1 | 0 | 0 | 0 | 0 | 0 | 0 | 0 | 0 | 0 | 0 | 0 | 0 | 0 | 0 | 0 | 0 | 0 | 0 | 0 | 0 | 0 | 0 | 0 | 0 | CR PM | T4 | Lunanhead Kirriemuir | B_EXTRA_1 | 0 | 0 | 0 | 0 | 0 | 0 | 0 | 0 | 0 | 0 | 0 | 0 | 0 | 0 | 0 | 0 | 0 | 0 | 0 | 0 | 0 | 0 | 0 | 0 | CR PM | T4 | Lunanhead Kirriemuir | B_EXTRA_1 | 30 | 30 | 30 | 30 | 30 | 30 | 30 | 30 | 30 | 30 | 30 | 30 | 30 | 30 | 30 | 30 | 30 | 30 | 30 | 30 | 30 | 30 | 30 | 30 | CR PM | T4 | Lunanhead Kirriemuir | B_EXTRA_1 | [24 empty] | CR PM | T4 | Lunanhead Kirriemuir | B_EXTRA_1 | 0 | 0 | 0 | 0 | 0 | 0 | 0 | 0 | 0 | 0 | 0 | 0 | 0 | 0 | 0 | 0 | 0 | 0 | 0 | 0 | 0 | 0 | 0 | 0
CR PM | T2 | St Fergus Compressor | T_SFGSD-1 | 0 | 0 | 0 | 0 | 0 | 0 | 0 | 0 | 0 | 0 | 0 | 0 | 0 | 0 | 0 | 0 | 0 | 0 | 0 | 0 | 0 | 0 | 0 | 0 | CR PM | T2 | St Fergus Compressor | T_SFGSD-1 | 0 | 0 | 0 | 0 | 0 | 0 | 0 | 0 | 0 | 0 | 0 | 0 | 0 | 0 | 0 | 0 | 0 | 0 | 0 | 0 | 0 | 0 | 0 | 0 | CR PM | T2 | St Fergus Compressor | T_SFGSD-1 | 0 | 0 | 0 | 0 | 0 | 0 | 0 | 0 | 0 | 0 | 0 | 0 | 0 | 0 | 0 | 0 | 0 | 0 | 0 | 0 | 0 | 0 | 0 | 0 | CR PM | T2 | St Fergus Compressor | T_SFGSD-1 | 50 | 50 | 50 | 50 | 50 | 50 | 50 | 50 | 50 | 50 | 50 | 50 | 50 | 50 | 50 | 50 | 50 | 50 | 50 | 50 | 50 | 50 | 50 | 50 | CR PM | T2 | St Fergus Compressor | T_SFGSD-1 | [24 empty] | CR PM | T2 | St Fergus Compressor | T_SFGSD-1 | 0 | 0 | 0 | 0 | 0 | 0 | 0 | 0 | 0 | 0 | 0 | 0 | 0 | 0 | 0 | 0 | 0 | 0 | 0 | 0 | 0 | 0 | 0 | 0
CR PM | T2 | St Fergus Mobil | T_STFERGD-1 | 0 | 0 | 0 | 0 | 0 | 0 | 0 | 0 | 0 | 0 | 0 | 0 | 0 | 0 | 0 | 0 | 0 | 0 | 0 | 0 | 0 | 0 | 0 | 0 | CR PM | T2 | St Fergus Mobil | T_STFERGD-1 | 0 | 0 | 0 | 0 | 0 | 0 | 0 | 0 | 0 | 0 | 0 | 0 | 0 | 0 | 0 | 0 | 0 | 0 | 0 | 0 | 0 | 0 | 0 | 0 | CR PM | T2 | St Fergus Mobil | T_STFERGD-1 | 0 | 0 | 0 | 0 | 0 | 0 | 0 | 0 | 0 | 0 | 0 | 0 | 0 | 0 | 0 | 0 | 0 | 0 | 0 | 0 | 0 | 0 | 0 | 0 | CR PM | T2 | St Fergus Mobil | T_STFERGD-1 | 21 | 21 | 21 | 21 | 21 | 21 | 21 | 21 | 21 | 21 | 21 | 21 | 21 | 21 | 21 | 21 | 21 | 21 | 21 | 21 | 21 | 21 | 21 | 21 | CR PM | T2 | St Fergus Mobil | T_STFERGD-1 | [24 empty] | CR PM | T2 | St Fergus Mobil | T_STFERGD-1 | 0 | 0 | 0 | 0 | 0 | 0 | 0 | 0 | 0 | 0 | 0 | 0 | 0 | 0 | 0 | 0 | 0 | 0 | 0 | 0 | 0 | 0 | 0 | 0
CR PM | T2 | Hydrogen-SMR-1 | B_EXTRA_2 | 0 | 0 | 0 | 0 | 0 | 0 | 0 | 0 | 0 | 0 | 0 | 0 | 0 | 0 | 0 | 0 | 0 | 0 | 0 | 0 | 0 | 0 | 0 | 0 | CR PM | T2 | Hydrogen-SMR-1 | B_EXTRA_2 | 0 | 0 | 0 | 0 | 0 | 0 | 0 | 0 | 0 | 0 | 0 | 0 | 0 | 0 | 0 | 0 | 0 | 0 | 0 | 0 | 0 | 0 | 0 | 0 | CR PM | T2 | Hydrogen-SMR-1 | B_EXTRA_2 | 0 | 0 | 0 | 0 | 0 | 0 | 0 | 0 | 0 | 0 | 0 | 0 | 0 | 0 | 0 | 0 | 0 | 0 | 0 | 0 | 0 | 0 | 0 | 0 | CR PM | T2 | Hydrogen-SMR-1 | B_EXTRA_2 | 0 | 0 | 0 | 0 | 0 | 0 | 0 | 0 | 0 | 0 | 0 | 0 | 0 | 0 | 0 | 0 | 0 | 0 | 0 | 0 | 0 | 0 | 0 | 0 | CR PM | T2 | Hydrogen-SMR-1 | B_EXTRA_2 | [24 empty] | CR PM | T2 | Hydrogen-SMR-1 | B_EXTRA_2 | 0 | 0 | 0 | 0 | 0 | 0 | 0 | 0 | 0 | 0 | 0 | 0 | 0 | 0 | 0 | 0 | 0 | 0 | 0 | 0 | 0 | 0 | 0 | 0
TD Peak | T4 | Abernethy | ABNE_P | 17.5266 | 17.3148 | 16.852 | 16.4361 | 15.9952 | 15.5249 | 14.9986 | 14.4389 | 13.8059 | 13.2836 | 12.8336 | 12.4936 | 12.1841 | 11.8688 | 11.6422 | 11.4337 | 11.2443 | 11.0554 | 10.8807 | 10.7039 | 10.517 | 10.3259 | 10.1275 | 9.9301 | TD Peak | T4 | Abernethy | ABNE_P | 0.064256 | 0.099908 | 0.26065 | 0.41967 | 0.59603 | 0.79428 | 1.0292 | 1.3298 | 1.6802 | 2.0979 | 2.56 | 3.096 | 3.7786 | 4.5697 | 5.3713 | 5.9305 | 6.3139 | 6.7274 | 6.8492 | 7.1368 | 7.4261 | 7.6938 | 8.0196 | 7.9615 | TD Peak | T4 | Abernethy | ABNE_P | 10.6326 | 10.5086 | 10.5483 | 10.6348 | 10.5721 | 10.5128 | 10.4639 | 10.4299 | 10.4141 | 10.4168 | 10.4459 | 10.5045 | 10.6009 | 10.7595 | 11.0279 | 11.33 | 11.6614 | 12.0046 | 12.3379 | 12.6416 | 12.9016 | 13.1163 | 13.31 | 13.27 | TD Peak | T4 | Abernethy | ABNE_P | 9.5977 | 9.489 | 9.4436 | 9.45 | 9.4217 | 9.3996 | 9.3753 | 9.3585 | 9.3448 | 9.3408 | 9.3463 | 9.368 | 9.3886 | 9.2916 | 9.321 | 9.356 | 9.3902 | 9.4303 | 9.4728 | 9.5199 | 9.5695 | 9.6149 | 9.6542 | 9.6907 | TD Peak | T4 | Abernethy | ABNE_P | 0.047554 | 0.10253 | 0.13751 | 0.18762 | 0.36377 | 0.58195 | 0.77771 | 1.003 | 1.2099 | 1.5345 | 1.7866 | 2.0721 | 2.2972 | 2.4953 | 2.6764 | 2.8279 | 2.9417 | 3.1028 | 3.2382 | 3.4637 | 3.6201 | 3.7642 | 3.8989 | 4.0131 | TD Peak | T4 | Abernethy | ABNE_P | 0 | 0.017271 | 0.034992 | 0.057687 | 0.088156 | 0.1244 | 0.16216 | 0.21454 | 0.25651 | 0.31155 | 0.37094 | 0.45736 | 0.51815 | 0.59477 | 0.66043 | 0.72817 | 0.80275 | 0.88032 | 0.96046 | 1.0431 | 1.127 | 1.1956 | 1.2387 | 1.2909
TD Peak | T5 | Alness | ALNE_P | 12.0213 | 11.8759 | 11.5585 | 11.2733 | 10.9709 | 10.6483 | 10.2873 | 9.9034 | 9.4693 | 9.111 | 8.8024 | 8.5692 | 8.3569 | 8.1407 | 7.9852 | 7.8422 | 7.7123 | 7.5827 | 7.4629 | 7.3416 | 7.2135 | 7.0824 | 6.9463 | 6.8109 | TD Peak | T5 | Alness | ALNE_P | 0.019468 | 0.04417 | 0.14721 | 0.28188 | 0.45492 | 0.66719 | 0.92866 | 1.2639 | 1.6544 | 2.1088 | 2.5907 | 3.1329 | 3.8237 | 4.6243 | 5.4356 | 6.0014 | 6.3893 | 6.8079 | 6.9307 | 7.2219 | 7.5147 | 7.786 | 8.1156 | 8.0568 | TD Peak | T5 | Alness | ALNE_P | 9.3014 | 9.1929 | 9.2277 | 9.3033 | 9.2485 | 9.1967 | 9.1538 | 9.1241 | 9.1103 | 9.1126 | 9.1382 | 9.1894 | 9.2737 | 9.4125 | 9.6473 | 9.9116 | 10.2015 | 10.5017 | 10.7932 | 11.0589 | 11.2864 | 11.4742 | 11.6437 | 11.6087 | TD Peak | T5 | Alness | ALNE_P | 8.3961 | 8.301 | 8.2613 | 8.2669 | 8.2422 | 8.2228 | 8.2016 | 8.1869 | 8.1749 | 8.1713 | 8.1761 | 8.1952 | 8.2132 | 8.1283 | 8.1541 | 8.1846 | 8.2146 | 8.2497 | 8.2868 | 8.328 | 8.3715 | 8.4112 | 8.4455 | 8.4775 | TD Peak | T5 | Alness | ALNE_P | 0.032616 | 0.070326 | 0.094313 | 0.12868 | 0.24951 | 0.39915 | 0.53342 | 0.68793 | 0.82984 | 1.0525 | 1.2254 | 1.4213 | 1.5756 | 1.7115 | 1.8357 | 1.9396 | 2.0177 | 2.1282 | 2.221 | 2.3757 | 2.483 | 2.5818 | 2.6742 | 2.7525 | TD Peak | T5 | Alness | ALNE_P | 0 | 0.011846 | 0.024001 | 0.039567 | 0.060465 | 0.085326 | 0.11122 | 0.14715 | 0.17594 | 0.21369 | 0.25442 | 0.3137 | 0.35539 | 0.40795 | 0.45298 | 0.49944 | 0.5506 | 0.6038 | 0.65877 | 0.71546 | 0.773 | 0.82002 | 0.84959 | 0.88538
TD Peak | T4 | Arbroath | ARBR_P | 16.2218 | 16.0257 | 15.5974 | 15.2125 | 14.8045 | 14.3691 | 13.882 | 13.364 | 12.7781 | 12.2947 | 11.8782 | 11.5635 | 11.277 | 10.9852 | 10.7755 | 10.5825 | 10.4072 | 10.2323 | 10.0707 | 9.907 | 9.7341 | 9.5572 | 9.3735 | 9.1909 | TD Peak | T4 | Arbroath | ARBR_P | 0.059473 | 0.09247 | 0.24125 | 0.38843 | 0.55166 | 0.73515 | 0.95259 | 1.2308 | 1.5551 | 1.9417 | 2.3694 | 2.8655 | 3.4973 | 4.2295 | 4.9714 | 5.489 | 5.8439 | 6.2266 | 6.3393 | 6.6055 | 6.8732 | 7.121 | 7.4226 | 7.3688 | TD Peak | T4 | Arbroath | ARBR_P | 7.6066 | 7.5179 | 7.5463 | 7.6082 | 7.5633 | 7.521 | 7.4859 | 7.4616 | 7.4503 | 7.4522 | 7.4731 | 7.515 | 7.584 | 7.6974 | 7.8894 | 8.1056 | 8.3427 | 8.5882 | 8.8266 | 9.0439 | 9.2299 | 9.3835 | 9.5221 | 9.4935 | TD Peak | T4 | Arbroath | ARBR_P | 6.8662 | 6.7885 | 6.756 | 6.7606 | 6.7404 | 6.7245 | 6.7072 | 6.6952 | 6.6854 | 6.6824 | 6.6864 | 6.702 | 6.7167 | 6.6473 | 6.6683 | 6.6933 | 6.7178 | 6.7465 | 6.7769 | 6.8106 | 6.8461 | 6.8786 | 6.9067 | 6.9328 | TD Peak | T4 | Arbroath | ARBR_P | 0.044014 | 0.0949 | 0.12727 | 0.17365 | 0.33669 | 0.53863 | 0.71981 | 0.92831 | 1.1198 | 1.4203 | 1.6536 | 1.9179 | 2.1262 | 2.3095 | 2.4772 | 2.6174 | 2.7227 | 2.8718 | 2.9971 | 3.2059 | 3.3506 | 3.484 | 3.6086 | 3.7143 | TD Peak | T4 | Arbroath | ARBR_P | 0 | 0.015985 | 0.032387 | 0.053392 | 0.081593 | 0.11514 | 0.15009 | 0.19856 | 0.23742 | 0.28836 | 0.34332 | 0.42331 | 0.47958 | 0.55049 | 0.61126 | 0.67396 | 0.74299 | 0.81478 | 0.88896 | 0.96546 | 1.0431 | 1.1066 | 1.1465 | 1.1948
TD Peak | T3 | Ardkinglas | ARDK_P | 0 | 0 | 0 | 0 | 0 | 0 | 0 | 0 | 0 | 0 | 0 | 0 | 0 | 0 | 0 | 0 | 0 | 0 | 0 | 0 | 0 | 0 | 0 | 0 | TD Peak | T3 | Ardkinglas | ARDK_P | 0 | 0 | 0 | 0 | 0 | 0 | 0 | 0 | 0 | 0 | 0 | 0 | 0 | 0 | 0 | 0 | 0 | 0 | 0 | 0 | 0 | 0 | 0 | 0 | TD Peak | T3 | Ardkinglas | ARDK_P | 0 | 0 | 0 | 0 | 0 | 0 | 0 | 0 | 0 | 0 | 0 | 0 | 0 | 0 | 0 | 0 | 0 | 0 | 0 | 0 | 0 | 0 | 0 | 0 | TD Peak | T3 | Ardkinglas | ARDK_P | 0 | 0 | 0 | 0 | 0 | 0 | 0 | 0 | 0 | 0 | 0 | 0 | 0 | 0 | 0 | 0 | 0 | 0 | 0 | 0 | 0 | 0 | 0 | 0 | TD Peak | T3 | Ardkinglas | ARDK_P | 0 | 0 | 0 | 0 | 0 | 0 | 0 | 0 | 0 | 0 | 0 | 0 | 0 | 0 | 0 | 0 | 0 | 0 | 0 | 0 | 0 | 0 | 0 | 0 | TD Peak | T3 | Ardkinglas | ARDK_P | 0 | 0 | 0 | 0 | 0 | 0 | 0 | 0 | 0 | 0 | 0 | 0 | 0 | 0 | 0 | 0 | 0 | 0 | 0 | 0 | 0 | 0 | 0 | 0
TD Peak | T1 | Ardmore | ARMO_P | 11.6366 | 11.496 | 11.1887 | 10.9126 | 10.6199 | 10.3076 | 9.9582 | 9.5866 | 9.1663 | 8.8195 | 8.5208 | 8.295 | 8.0895 | 7.8802 | 7.7297 | 7.5913 | 7.4656 | 7.3401 | 7.2241 | 7.1067 | 6.9827 | 6.8558 | 6.724 | 6.593 | TD Peak | T1 | Ardmore | ARMO_P | 0.028216 | 0.051159 | 0.15023 | 0.2654 | 0.40555 | 0.57241 | 0.77533 | 1.0354 | 1.3383 | 1.6936 | 2.0757 | 2.5103 | 3.0639 | 3.7054 | 4.3552 | 4.8088 | 5.1195 | 5.4547 | 5.5535 | 5.7868 | 6.0213 | 6.2384 | 6.5025 | 6.4554 | TD Peak | T1 | Ardmore | ARMO_P | 9.0038 | 8.8988 | 8.9325 | 9.0057 | 8.9526 | 8.9024 | 8.861 | 8.8322 | 8.8188 | 8.8211 | 8.8458 | 8.8954 | 8.977 | 9.1113 | 9.3386 | 9.5944 | 9.8751 | 10.1657 | 10.4479 | 10.7051 | 10.9253 | 11.1071 | 11.2711 | 11.2373 | TD Peak | T1 | Ardmore | ARMO_P | 8.1274 | 8.0354 | 7.997 | 8.0024 | 7.9784 | 7.9597 | 7.9391 | 7.9249 | 7.9133 | 7.9099 | 7.9145 | 7.933 | 7.9504 | 7.8683 | 7.8932 | 7.9228 | 7.9518 | 7.9857 | 8.0217 | 8.0616 | 8.1036 | 8.1421 | 8.1753 | 8.2062 | TD Peak | T1 | Ardmore | ARMO_P | 0.031573 | 0.068076 | 0.091296 | 0.12457 | 0.24152 | 0.38638 | 0.51635 | 0.66592 | 0.80329 | 1.0188 | 1.1862 | 1.3758 | 1.5252 | 1.6567 | 1.777 | 1.8776 | 1.9531 | 2.0601 | 2.1499 | 2.2997 | 2.4035 | 2.4992 | 2.5886 | 2.6644 | TD Peak | T1 | Ardmore | ARMO_P | 0 | 0.011467 | 0.023233 | 0.038301 | 0.05853 | 0.082596 | 0.10767 | 0.14244 | 0.17031 | 0.20685 | 0.24628 | 0.30366 | 0.34402 | 0.39489 | 0.43849 | 0.48346 | 0.53298 | 0.58448 | 0.63769 | 0.69257 | 0.74827 | 0.79378 | 0.82241 | 0.85705
TD Peak | T1 | Beauly | BEAU_P | 11.4223 | 11.2842 | 10.9826 | 10.7116 | 10.4243 | 10.1177 | 9.7747 | 9.41 | 8.9975 | 8.6571 | 8.3638 | 8.1422 | 7.9405 | 7.735 | 7.5873 | 7.4515 | 7.3281 | 7.2049 | 7.0911 | 6.9758 | 6.8541 | 6.7295 | 6.6002 | 6.4716 | TD Peak | T1 | Beauly | BEAU_P | 0.027696 | 0.050217 | 0.14747 | 0.26051 | 0.39808 | 0.56186 | 0.76105 | 1.0163 | 1.3136 | 1.6624 | 2.0375 | 2.4641 | 3.0074 | 3.6371 | 4.275 | 4.7202 | 5.0252 | 5.3542 | 5.4512 | 5.6802 | 5.9104 | 6.1235 | 6.3827 | 6.3365 | TD Peak | T1 | Beauly | BEAU_P | 8.838 | 8.7349 | 8.7679 | 8.8398 | 8.7877 | 8.7384 | 8.6977 | 8.6695 | 8.6564 | 8.6586 | 8.6828 | 8.7316 | 8.8117 | 8.9435 | 9.1666 | 9.4177 | 9.6932 | 9.9784 | 10.2555 | 10.5079 | 10.724 | 10.9025 | 11.0635 | 11.0303 | TD Peak | T1 | Beauly | BEAU_P | 7.9777 | 7.8874 | 7.8497 | 7.855 | 7.8315 | 7.8131 | 7.7929 | 7.779 | 7.7676 | 7.7642 | 7.7688 | 7.7869 | 7.804 | 7.7233 | 7.7478 | 7.7768 | 7.8053 | 7.8386 | 7.8739 | 7.9131 | 7.9544 | 7.9921 | 8.0247 | 8.0551 | TD Peak | T1 | Beauly | BEAU_P | 0.030991 | 0.066822 | 0.089614 | 0.12227 | 0.23708 | 0.37927 | 0.50684 | 0.65365 | 0.78849 | 1.0001 | 1.1643 | 1.3504 | 1.4971 | 1.6262 | 1.7443 | 1.843 | 1.9172 | 2.0221 | 2.1103 | 2.2574 | 2.3593 | 2.4532 | 2.5409 | 2.6154 | TD Peak | T1 | Beauly | BEAU_P | 0 | 0.011256 | 0.022805 | 0.037595 | 0.057452 | 0.081075 | 0.10568 | 0.13982 | 0.16717 | 0.20304 | 0.24175 | 0.29807 | 0.33768 | 0.38762 | 0.43041 | 0.47456 | 0.52316 | 0.57371 | 0.62594 | 0.67981 | 0.73449 | 0.77916 | 0.80726 | 0.84127
TD Peak | T1 | Berryburn | BERB_P | 0 | 0 | 0 | 0 | 0 | 0 | 0 | 0 | 0 | 0 | 0 | 0 | 0 | 0 | 0 | 0 | 0 | 0 | 0 | 0 | 0 | 0 | 0 | 0 | TD Peak | T1 | Berryburn | BERB_P | 0 | 0 | 0 | 0 | 0 | 0 | 0 | 0 | 0 | 0 | 0 | 0 | 0 | 0 | 0 | 0 | 0 | 0 | 0 | 0 | 0 | 0 | 0 | 0 | TD Peak | T1 | Berryburn | BERB_P | 0 | 0 | 0 | 0 | 0 | 0 | 0 | 0 | 0 | 0 | 0 | 0 | 0 | 0 | 0 | 0 | 0 | 0 | 0 | 0 | 0 | 0 | 0 | 0 | TD Peak | T1 | Berryburn | BERB_P | 0 | 0 | 0 | 0 | 0 | 0 | 0 | 0 | 0 | 0 | 0 | 0 | 0 | 0 | 0 | 0 | 0 | 0 | 0 | 0 | 0 | 0 | 0 | 0 | TD Peak | T1 | Berryburn | BERB_P | 0 | 0 | 0 | 0 | 0 | 0 | 0 | 0 | 0 | 0 | 0 | 0 | 0 | 0 | 0 | 0 | 0 | 0 | 0 | 0 | 0 | 0 | 0 | 0 | TD Peak | T1 | Berryburn | BERB_P | 0 | 0 | 0 | 0 | 0 | 0 | 0 | 0 | 0 | 0 | 0 | 0 | 0 | 0 | 0 | 0 | 0 | 0 | 0 | 0 | 0 | 0 | 0 | 0
TD Peak | T1 | Boat of Garten | BOAG_P | 8.5201 | 8.4171 | 8.1921 | 7.9899 | 7.7756 | 7.547 | 7.2911 | 7.0191 | 6.7114 | 6.4574 | 6.2387 | 6.0734 | 5.9229 | 5.7697 | 5.6595 | 5.5582 | 5.4661 | 5.3742 | 5.2893 | 5.2034 | 5.1126 | 5.0197 | 4.9232 | 4.8273 | TD Peak | T1 | Boat of Garten | BOAG_P | 0.020659 | 0.037457 | 0.11 | 0.19432 | 0.29694 | 0.4191 | 0.56768 | 0.75807 | 0.97986 | 1.24 | 1.5198 | 1.838 | 2.2433 | 2.713 | 3.1888 | 3.5209 | 3.7483 | 3.9938 | 4.0661 | 4.2369 | 4.4087 | 4.5676 | 4.761 | 4.7265 | TD Peak | T1 | Boat of Garten | BOAG_P | 6.5924 | 6.5155 | 6.5401 | 6.5937 | 6.5549 | 6.5181 | 6.4878 | 6.4667 | 6.4569 | 6.4586 | 6.4767 | 6.513 | 6.5728 | 6.6711 | 6.8375 | 7.0248 | 7.2303 | 7.4431 | 7.6497 | 7.838 | 7.9992 | 8.1323 | 8.2524 | 8.2277 | TD Peak | T1 | Boat of Garten | BOAG_P | 5.9507 | 5.8833 | 5.8552 | 5.8592 | 5.8416 | 5.8279 | 5.8128 | 5.8024 | 5.794 | 5.7914 | 5.7948 | 5.8083 | 5.8211 | 5.7609 | 5.7792 | 5.8009 | 5.8221 | 5.847 | 5.8733 | 5.9025 | 5.9333 | 5.9614 | 5.9858 | 6.0084 | TD Peak | T1 | Boat of Garten | BOAG_P | 0.023117 | 0.049843 | 0.066844 | 0.091204 | 0.17684 | 0.2829 | 0.37806 | 0.48757 | 0.58815 | 0.74598 | 0.8685 | 1.0073 | 1.1167 | 1.213 | 1.3011 | 1.3747 | 1.43 | 1.5084 | 1.5741 | 1.6838 | 1.7598 | 1.8299 | 1.8953 | 1.9508 | TD Peak | T1 | Boat of Garten | BOAG_P | 0 | 0.0083957 | 0.017011 | 0.028043 | 0.042854 | 0.060475 | 0.07883 | 0.10429 | 0.1247 | 0.15145 | 0.18032 | 0.22233 | 0.25188 | 0.28913 | 0.32105 | 0.35398 | 0.39024 | 0.42794 | 0.4669 | 0.50708 | 0.54786 | 0.58119 | 0.60215 | 0.62751
TD Peak | T4 | Braco West | BRAC_P | 13.1196 | 12.961 | 12.6146 | 12.3032 | 11.9732 | 11.6212 | 11.2272 | 10.8082 | 10.3344 | 9.9434 | 9.6066 | 9.3521 | 9.1204 | 8.8844 | 8.7147 | 8.5587 | 8.417 | 8.2755 | 8.1447 | 8.0124 | 7.8725 | 7.7295 | 7.5809 | 7.4332 | TD Peak | T4 | Braco West | BRAC_P | 0.048099 | 0.074786 | 0.19511 | 0.31415 | 0.44616 | 0.59456 | 0.77042 | 0.99545 | 1.2577 | 1.5704 | 1.9163 | 2.3175 | 2.8285 | 3.4207 | 4.0207 | 4.4393 | 4.7263 | 5.0358 | 5.127 | 5.3423 | 5.5588 | 5.7592 | 6.0031 | 5.9596 | TD Peak | T4 | Braco West | BRAC_P | 7.959 | 7.8662 | 7.8959 | 7.9606 | 7.9137 | 7.8694 | 7.8327 | 7.8073 | 7.7955 | 7.7975 | 7.8193 | 7.8632 | 7.9353 | 8.0541 | 8.255 | 8.4811 | 8.7292 | 8.986 | 9.2355 | 9.4629 | 9.6575 | 9.8182 | 9.9632 | 9.9333 | TD Peak | T4 | Braco West | BRAC_P | 7.1843 | 7.103 | 7.069 | 7.0738 | 7.0526 | 7.0361 | 7.0179 | 7.0053 | 6.9951 | 6.992 | 6.9961 | 7.0124 | 7.0278 | 6.9552 | 6.9772 | 7.0034 | 7.0291 | 7.0591 | 7.0909 | 7.1261 | 7.1633 | 7.1973 | 7.2266 | 7.254 | TD Peak | T4 | Braco West | BRAC_P | 0.035596 | 0.076751 | 0.10293 | 0.14044 | 0.2723 | 0.43562 | 0.58215 | 0.75078 | 0.90566 | 1.1487 | 1.3373 | 1.5511 | 1.7196 | 1.8678 | 2.0034 | 2.1169 | 2.202 | 2.3226 | 2.4239 | 2.5928 | 2.7098 | 2.8177 | 2.9185 | 3.004 | TD Peak | T4 | Braco West | BRAC_P | 0 | 0.012928 | 0.026194 | 0.043182 | 0.065989 | 0.093122 | 0.12139 | 0.16059 | 0.19201 | 0.23321 | 0.27767 | 0.34236 | 0.38786 | 0.44522 | 0.49437 | 0.54507 | 0.6009 | 0.65896 | 0.71895 | 0.78083 | 0.84362 | 0.89494 | 0.92721 | 0.96627
TD Peak | T4 | Bridge of Dun | BRID_P | 12.6099 | 12.4575 | 12.1246 | 11.8253 | 11.5082 | 11.1697 | 10.7911 | 10.3884 | 9.933 | 9.5572 | 9.2334 | 8.9888 | 8.7661 | 8.5393 | 8.3762 | 8.2262 | 8.09 | 7.954 | 7.8284 | 7.7011 | 7.5667 | 7.4292 | 7.2864 | 7.1445 | TD Peak | T4 | Bridge of Dun | BRID_P | 0.046231 | 0.071881 | 0.18753 | 0.30194 | 0.42883 | 0.57146 | 0.74049 | 0.95678 | 1.2088 | 1.5094 | 1.8419 | 2.2275 | 2.7186 | 3.2878 | 3.8645 | 4.2669 | 4.5427 | 4.8402 | 4.9278 | 5.1348 | 5.3429 | 5.5355 | 5.7699 | 5.7281 | TD Peak | T4 | Bridge of Dun | BRID_P | 7.2956 | 7.2105 | 7.2378 | 7.2971 | 7.2541 | 7.2135 | 7.1799 | 7.1566 | 7.1457 | 7.1475 | 7.1676 | 7.2078 | 7.2739 | 7.3827 | 7.5669 | 7.7742 | 8.0016 | 8.237 | 8.4657 | 8.6741 | 8.8525 | 8.9998 | 9.1328 | 9.1053 | TD Peak | T4 | Bridge of Dun | BRID_P | 6.5855 | 6.5109 | 6.4798 | 6.4842 | 6.4648 | 6.4496 | 6.4329 | 6.4214 | 6.412 | 6.4092 | 6.413 | 6.4279 | 6.4421 | 6.3755 | 6.3957 | 6.4197 | 6.4432 | 6.4707 | 6.4998 | 6.5321 | 6.5662 | 6.5973 | 6.6243 | 6.6493 | TD Peak | T4 | Bridge of Dun | BRID_P | 0.034214 | 0.07377 | 0.098932 | 0.13498 | 0.26173 | 0.4187 | 0.55954 | 0.72161 | 0.87048 | 1.1041 | 1.2854 | 1.4908 | 1.6528 | 1.7953 | 1.9256 | 2.0346 | 2.1165 | 2.2324 | 2.3298 | 2.4921 | 2.6046 | 2.7082 | 2.8051 | 2.8873 | TD Peak | T4 | Bridge of Dun | BRID_P | 0 | 0.012426 | 0.025176 | 0.041504 | 0.063426 | 0.089505 | 0.11667 | 0.15435 | 0.18455 | 0.22415 | 0.26688 | 0.32906 | 0.3728 | 0.42792 | 0.47516 | 0.5239 | 0.57756 | 0.63337 | 0.69102 | 0.7505 | 0.81085 | 0.86017 | 0.89119 | 0.92874
TD Peak | T1 | Broadford | BROA_P | 3.6337 | 3.5898 | 3.4939 | 3.4076 | 3.3162 | 3.2187 | 3.1096 | 2.9936 | 2.8623 | 2.7541 | 2.6608 | 2.5903 | 2.5261 | 2.4607 | 2.4137 | 2.3705 | 2.3313 | 2.2921 | 2.2559 | 2.2192 | 2.1805 | 2.1408 | 2.0997 | 2.0588 | TD Peak | T1 | Broadford | BROA_P | 0.008811 | 0.015975 | 0.046913 | 0.082877 | 0.12664 | 0.17874 | 0.24211 | 0.32331 | 0.4179 | 0.52884 | 0.64818 | 0.78389 | 0.95675 | 1.1571 | 1.36 | 1.5016 | 1.5986 | 1.7033 | 1.7342 | 1.807 | 1.8803 | 1.9481 | 2.0305 | 2.0158 | TD Peak | T1 | Broadford | BROA_P | 2.8116 | 2.7788 | 2.7893 | 2.8122 | 2.7956 | 2.7799 | 2.767 | 2.758 | 2.7538 | 2.7545 | 2.7622 | 2.7777 | 2.8032 | 2.8452 | 2.9161 | 2.996 | 3.0837 | 3.1744 | 3.2625 | 3.3428 | 3.4116 | 3.4684 | 3.5196 | 3.509 | TD Peak | T1 | Broadford | BROA_P | 2.5379 | 2.5092 | 2.4972 | 2.4989 | 2.4914 | 2.4856 | 2.4791 | 2.4747 | 2.4711 | 2.47 | 2.4715 | 2.4772 | 2.4827 | 2.457 | 2.4648 | 2.474 | 2.4831 | 2.4937 | 2.5049 | 2.5174 | 2.5305 | 2.5425 | 2.5529 | 2.5625 | TD Peak | T1 | Broadford | BROA_P | 0.0098592 | 0.021258 | 0.028509 | 0.038898 | 0.07542 | 0.12065 | 0.16124 | 0.20794 | 0.25084 | 0.31815 | 0.37041 | 0.42961 | 0.47627 | 0.51734 | 0.55489 | 0.58631 | 0.6099 | 0.6433 | 0.67136 | 0.71813 | 0.75055 | 0.78042 | 0.80834 | 0.83202 | TD Peak | T1 | Broadford | BROA_P | 0 | 0.0035807 | 0.0072549 | 0.01196 | 0.018277 | 0.025792 | 0.033621 | 0.044479 | 0.053182 | 0.064593 | 0.076906 | 0.094823 | 0.10743 | 0.12331 | 0.13693 | 0.15097 | 0.16643 | 0.18251 | 0.19913 | 0.21627 | 0.23366 | 0.24787 | 0.25681 | 0.26763
TD Peak | T5 | Brora | BROR_P | 2.7146 | 2.6818 | 2.6101 | 2.5457 | 2.4774 | 2.4046 | 2.3231 | 2.2364 | 2.1383 | 2.0574 | 1.9878 | 1.9351 | 1.8871 | 1.8383 | 1.8032 | 1.7709 | 1.7416 | 1.7123 | 1.6853 | 1.6579 | 1.6289 | 1.5993 | 1.5686 | 1.538 | TD Peak | T5 | Brora | BROR_P | 0.0043962 | 0.0099745 | 0.033243 | 0.063653 | 0.10273 | 0.15067 | 0.20971 | 0.28542 | 0.37361 | 0.4762 | 0.58502 | 0.70747 | 0.86347 | 1.0443 | 1.2275 | 1.3552 | 1.4428 | 1.5374 | 1.5651 | 1.6309 | 1.697 | 1.7582 | 1.8327 | 1.8194 | TD Peak | T5 | Brora | BROR_P | 2.1004 | 2.0759 | 2.0838 | 2.1009 | 2.0885 | 2.0768 | 2.0671 | 2.0604 | 2.0573 | 2.0578 | 2.0636 | 2.0751 | 2.0942 | 2.1255 | 2.1785 | 2.2382 | 2.3037 | 2.3715 | 2.4373 | 2.4973 | 2.5487 | 2.5911 | 2.6294 | 2.6215 | TD Peak | T5 | Brora | BROR_P | 1.896 | 1.8745 | 1.8656 | 1.8668 | 1.8612 | 1.8569 | 1.8521 | 1.8488 | 1.846 | 1.8452 | 1.8463 | 1.8506 | 1.8547 | 1.8355 | 1.8413 | 1.8483 | 1.855 | 1.8629 | 1.8713 | 1.8806 | 1.8904 | 1.8994 | 1.9072 | 1.9144 | TD Peak | T5 | Brora | BROR_P | 0.0073654 | 0.015881 | 0.021298 | 0.029059 | 0.056344 | 0.090137 | 0.12046 | 0.15535 | 0.18739 | 0.23768 | 0.27672 | 0.32095 | 0.3558 | 0.38648 | 0.41454 | 0.43801 | 0.45564 | 0.48059 | 0.50155 | 0.53649 | 0.56071 | 0.58302 | 0.60388 | 0.62157 | TD Peak | T5 | Brora | BROR_P | 0 | 0.002675 | 0.0054198 | 0.0089349 | 0.013654 | 0.019268 | 0.025117 | 0.033229 | 0.03973 | 0.048255 | 0.057454 | 0.070839 | 0.080254 | 0.092122 | 0.10229 | 0.11278 | 0.12434 | 0.13635 | 0.14876 | 0.16157 | 0.17456 | 0.18518 | 0.19185 | 0.19994
TD Peak | T4 | Burghmuir | BUMU_P | 19.807 | 19.5675 | 19.0446 | 18.5746 | 18.0764 | 17.5448 | 16.95 | 16.3175 | 15.6022 | 15.0119 | 14.5034 | 14.1191 | 13.7693 | 13.4131 | 13.1569 | 12.9213 | 12.7073 | 12.4937 | 12.2964 | 12.0965 | 11.8854 | 11.6694 | 11.4451 | 11.2221 | TD Peak | T4 | Burghmuir | BUMU_P | 0.072617 | 0.11291 | 0.29456 | 0.47428 | 0.67358 | 0.89762 | 1.1631 | 1.5029 | 1.8988 | 2.3709 | 2.8931 | 3.4988 | 4.2702 | 5.1643 | 6.0701 | 6.7021 | 7.1354 | 7.6027 | 7.7403 | 8.0654 | 8.3923 | 8.6948 | 9.063 | 8.9974 | TD Peak | T4 | Burghmuir | BUMU_P | 12.016 | 11.8758 | 11.9207 | 12.0184 | 11.9476 | 11.8806 | 11.8253 | 11.7869 | 11.769 | 11.7721 | 11.805 | 11.8713 | 11.9802 | 12.1594 | 12.4627 | 12.8042 | 13.1787 | 13.5665 | 13.9432 | 14.2863 | 14.5802 | 14.8228 | 15.0418 | 14.9966 | TD Peak | T4 | Burghmuir | BUMU_P | 10.8464 | 10.7236 | 10.6723 | 10.6796 | 10.6476 | 10.6226 | 10.5951 | 10.5761 | 10.5607 | 10.5561 | 10.5623 | 10.5869 | 10.6101 | 10.5005 | 10.5337 | 10.5733 | 10.612 | 10.6573 | 10.7053 | 10.7585 | 10.8146 | 10.8659 | 10.9103 | 10.9515 | TD Peak | T4 | Burghmuir | BUMU_P | 0.053741 | 0.11587 | 0.1554 | 0.21203 | 0.4111 | 0.65767 | 0.87889 | 1.1335 | 1.3673 | 1.7342 | 2.019 | 2.3417 | 2.5961 | 2.8199 | 3.0246 | 3.1959 | 3.3245 | 3.5065 | 3.6595 | 3.9144 | 4.0911 | 4.254 | 4.4062 | 4.5352 | TD Peak | T4 | Burghmuir | BUMU_P | 0 | 0.019518 | 0.039545 | 0.065193 | 0.099626 | 0.14059 | 0.18326 | 0.24245 | 0.28989 | 0.35209 | 0.4192 | 0.51687 | 0.58557 | 0.67216 | 0.74636 | 0.82291 | 0.9072 | 0.99486 | 1.0854 | 1.1788 | 1.2736 | 1.3511 | 1.3998 | 1.4588
TD Peak | T3 | Carradale | CAAD_P | 6.1834 | 6.1087 | 5.9454 | 5.7987 | 5.6431 | 5.4772 | 5.2915 | 5.094 | 4.8707 | 4.6865 | 4.5277 | 4.4078 | 4.2985 | 4.1873 | 4.1074 | 4.0338 | 3.967 | 3.9003 | 3.8387 | 3.7763 | 3.7104 | 3.643 | 3.573 | 3.5034 | TD Peak | T3 | Carradale | CAAD_P | 0.01133 | 0.019649 | 0.055938 | 0.096624 | 0.14521 | 0.20242 | 0.27167 | 0.36039 | 0.46374 | 0.58532 | 0.71679 | 0.86692 | 1.058 | 1.2795 | 1.5039 | 1.6606 | 1.768 | 1.8835 | 1.9177 | 1.9982 | 2.0794 | 2.1544 | 2.2456 | 2.2291 | TD Peak | T3 | Carradale | CAAD_P | 4.1549 | 4.1064 | 4.122 | 4.1557 | 4.1312 | 4.1081 | 4.089 | 4.0757 | 4.0695 | 4.0706 | 4.082 | 4.1049 | 4.1425 | 4.2045 | 4.3094 | 4.4274 | 4.5569 | 4.691 | 4.8213 | 4.9399 | 5.0416 | 5.1254 | 5.2012 | 5.1855 | TD Peak | T3 | Carradale | CAAD_P | 3.7505 | 3.708 | 3.6903 | 3.6928 | 3.6817 | 3.6731 | 3.6636 | 3.657 | 3.6517 | 3.6501 | 3.6522 | 3.6607 | 3.6688 | 3.6309 | 3.6424 | 3.656 | 3.6694 | 3.6851 | 3.7017 | 3.7201 | 3.7395 | 3.7572 | 3.7726 | 3.7868 | TD Peak | T3 | Carradale | CAAD_P | 0.016777 | 0.036174 | 0.048512 | 0.066191 | 0.12834 | 0.20531 | 0.27438 | 0.35385 | 0.42685 | 0.54139 | 0.63031 | 0.73105 | 0.81045 | 0.88034 | 0.94424 | 0.9977 | 1.0379 | 1.0947 | 1.1424 | 1.222 | 1.2772 | 1.328 | 1.3755 | 1.4158 | TD Peak | T3 | Carradale | CAAD_P | 0 | 0.0060931 | 0.012345 | 0.020352 | 0.031101 | 0.043889 | 0.057211 | 0.075688 | 0.090498 | 0.10992 | 0.13087 | 0.16136 | 0.1828 | 0.20984 | 0.233 | 0.2569 | 0.28321 | 0.31058 | 0.33885 | 0.36801 | 0.39761 | 0.42179 | 0.43701 | 0.45542
TD Peak | T5 | Cassley | CASS_P | 1.239 | 1.224 | 1.1913 | 1.1619 | 1.1308 | 1.0975 | 1.0603 | 1.0207 | 0.97599 | 0.93906 | 0.90725 | 0.88322 | 0.86133 | 0.83905 | 0.82302 | 0.80829 | 0.7949 | 0.78154 | 0.76919 | 0.75669 | 0.74349 | 0.72998 | 0.71595 | 0.70199 | TD Peak | T5 | Cassley | CASS_P | 0.0020065 | 0.0045526 | 0.015173 | 0.029053 | 0.046888 | 0.068767 | 0.095716 | 0.13027 | 0.17052 | 0.21735 | 0.26702 | 0.32291 | 0.39411 | 0.47662 | 0.56024 | 0.61856 | 0.65854 | 0.70168 | 0.71434 | 0.74436 | 0.77453 | 0.8025 | 0.83646 | 0.8304 | TD Peak | T5 | Cassley | CASS_P | 0.75165 | 0.74289 | 0.7457 | 0.75181 | 0.74738 | 0.74319 | 0.73973 | 0.73733 | 0.73621 | 0.7364 | 0.73846 | 0.7426 | 0.74942 | 0.76063 | 0.7796 | 0.80096 | 0.82439 | 0.84865 | 0.87221 | 0.89368 | 0.91206 | 0.92724 | 0.94093 | 0.9381 | TD Peak | T5 | Cassley | CASS_P | 0.67849 | 0.67081 | 0.6676 | 0.66806 | 0.66605 | 0.66449 | 0.66277 | 0.66159 | 0.66062 | 0.66033 | 0.66072 | 0.66226 | 0.66371 | 0.65685 | 0.65893 | 0.66141 | 0.66383 | 0.66666 | 0.66966 | 0.67299 | 0.6765 | 0.67971 | 0.68249 | 0.68507 | TD Peak | T5 | Cassley | CASS_P | 0.0033617 | 0.0072484 | 0.0097207 | 0.013263 | 0.025716 | 0.04114 | 0.054979 | 0.070904 | 0.085531 | 0.10848 | 0.1263 | 0.14649 | 0.1624 | 0.1764 | 0.18921 | 0.19992 | 0.20796 | 0.21935 | 0.22892 | 0.24486 | 0.25592 | 0.2661 | 0.27563 | 0.2837 | TD Peak | T5 | Cassley | CASS_P | 0 | 0.0012209 | 0.0024737 | 0.0040781 | 0.006232 | 0.0087945 | 0.011464 | 0.015166 | 0.018134 | 0.022025 | 0.026223 | 0.032332 | 0.03663 | 0.042046 | 0.046688 | 0.051477 | 0.056749 | 0.062233 | 0.067898 | 0.073742 | 0.079672 | 0.084518 | 0.087566 | 0.091255
TD Peak | T1 | Ceannacroc | CEAN_P | 0 | 0 | 0 | 0 | 0 | 0 | 0 | 0 | 0 | 0 | 0 | 0 | 0 | 0 | 0 | 0 | 0 | 0 | 0 | 0 | 0 | 0 | 0 | 0 | TD Peak | T1 | Ceannacroc | CEAN_P | 0 | 0 | 0 | 0 | 0 | 0 | 0 | 0 | 0 | 0 | 0 | 0 | 0 | 0 | 0 | 0 | 0 | 0 | 0 | 0 | 0 | 0 | 0 | 0 | TD Peak | T1 | Ceannacroc | CEAN_P | 0 | 0 | 0 | 0 | 0 | 0 | 0 | 0 | 0 | 0 | 0 | 0 | 0 | 0 | 0 | 0 | 0 | 0 | 0 | 0 | 0 | 0 | 0 | 0 | TD Peak | T1 | Ceannacroc | CEAN_P | 0 | 0 | 0 | 0 | 0 | 0 | 0 | 0 | 0 | 0 | 0 | 0 | 0 | 0 | 0 | 0 | 0 | 0 | 0 | 0 | 0 | 0 | 0 | 0 | TD Peak | T1 | Ceannacroc | CEAN_P | 0 | 0 | 0 | 0 | 0 | 0 | 0 | 0 | 0 | 0 | 0 | 0 | 0 | 0 | 0 | 0 | 0 | 0 | 0 | 0 | 0 | 0 | 0 | 0 | TD Peak | T1 | Ceannacroc | CEAN_P | 0 | 0 | 0 | 0 | 0 | 0 | 0 | 0 | 0 | 0 | 0 | 0 | 0 | 0 | 0 | 0 | 0 | 0 | 0 | 0 | 0 | 0 | 0 | 0
TD Peak | T4 | Charleston | CHAR_P | 12.1975 | 12.0501 | 11.728 | 11.4386 | 11.1318 | 10.8045 | 10.4382 | 10.0487 | 9.6082 | 9.2446 | 8.9315 | 8.6949 | 8.4794 | 8.26 | 8.1023 | 7.9572 | 7.8254 | 7.6939 | 7.5724 | 7.4493 | 7.3193 | 7.1863 | 7.0482 | 6.9108 | TD Peak | T4 | Charleston | CHAR_P | 0.044719 | 0.069531 | 0.1814 | 0.29207 | 0.4148 | 0.55277 | 0.71627 | 0.92549 | 1.1693 | 1.46 | 1.7816 | 2.1546 | 2.6297 | 3.1803 | 3.7381 | 4.1273 | 4.3941 | 4.6819 | 4.7666 | 4.9668 | 5.1681 | 5.3544 | 5.5812 | 5.5408 | TD Peak | T4 | Charleston | CHAR_P | 5.9213 | 5.8522 | 5.8744 | 5.9225 | 5.8876 | 5.8546 | 5.8273 | 5.8084 | 5.7996 | 5.8011 | 5.8174 | 5.85 | 5.9037 | 5.992 | 6.1415 | 6.3097 | 6.4943 | 6.6854 | 6.871 | 7.0401 | 7.1849 | 7.3045 | 7.4124 | 7.3901 | TD Peak | T4 | Charleston | CHAR_P | 5.3449 | 5.2844 | 5.2591 | 5.2627 | 5.247 | 5.2346 | 5.2211 | 5.2118 | 5.2041 | 5.2019 | 5.2049 | 5.2171 | 5.2285 | 5.1745 | 5.1909 | 5.2103 | 5.2294 | 5.2517 | 5.2754 | 5.3016 | 5.3293 | 5.3546 | 5.3764 | 5.3967 | TD Peak | T4 | Charleston | CHAR_P | 0.033095 | 0.071357 | 0.095696 | 0.13057 | 0.25317 | 0.40501 | 0.54124 | 0.69801 | 0.84201 | 1.068 | 1.2434 | 1.4421 | 1.5987 | 1.7366 | 1.8626 | 1.9681 | 2.0473 | 2.1594 | 2.2536 | 2.4106 | 2.5194 | 2.6197 | 2.7134 | 2.7929 | TD Peak | T4 | Charleston | CHAR_P | 0 | 0.012019 | 0.024353 | 0.040147 | 0.061351 | 0.086577 | 0.11286 | 0.1493 | 0.17852 | 0.21682 | 0.25815 | 0.3183 | 0.3606 | 0.41393 | 0.45962 | 0.50676 | 0.55867 | 0.61265 | 0.66843 | 0.72595 | 0.78434 | 0.83204 | 0.86205 | 0.89836
TD Peak | T3 | Clachan | CLAC_P | 0 | 0 | 0 | 0 | 0 | 0 | 0 | 0 | 0 | 0 | 0 | 0 | 0 | 0 | 0 | 0 | 0 | 0 | 0 | 0 | 0 | 0 | 0 | 0 | TD Peak | T3 | Clachan | CLAC_P | 0 | 0 | 0 | 0 | 0 | 0 | 0 | 0 | 0 | 0 | 0 | 0 | 0 | 0 | 0 | 0 | 0 | 0 | 0 | 0 | 0 | 0 | 0 | 0 | TD Peak | T3 | Clachan | CLAC_P | 0 | 0 | 0 | 0 | 0 | 0 | 0 | 0 | 0 | 0 | 0 | 0 | 0 | 0 | 0 | 0 | 0 | 0 | 0 | 0 | 0 | 0 | 0 | 0 | TD Peak | T3 | Clachan | CLAC_P | 0 | 0 | 0 | 0 | 0 | 0 | 0 | 0 | 0 | 0 | 0 | 0 | 0 | 0 | 0 | 0 | 0 | 0 | 0 | 0 | 0 | 0 | 0 | 0 | TD Peak | T3 | Clachan | CLAC_P | 0 | 0 | 0 | 0 | 0 | 0 | 0 | 0 | 0 | 0 | 0 | 0 | 0 | 0 | 0 | 0 | 0 | 0 | 0 | 0 | 0 | 0 | 0 | 0 | TD Peak | T3 | Clachan | CLAC_P | 0 | 0 | 0 | 0 | 0 | 0 | 0 | 0 | 0 | 0 | 0 | 0 | 0 | 0 | 0 | 0 | 0 | 0 | 0 | 0 | 0 | 0 | 0 | 0
TD Peak | T2 | Clayhills | CLAY_P | 6.6131 | 6.5332 | 6.3586 | 6.2017 | 6.0353 | 5.8578 | 5.6593 | 5.4481 | 5.2092 | 5.0122 | 4.8424 | 4.7141 | 4.5973 | 4.4783 | 4.3928 | 4.3142 | 4.2427 | 4.1714 | 4.1055 | 4.0388 | 3.9683 | 3.8962 | 3.8213 | 3.7468 | TD Peak | T2 | Clayhills | CLAY_P | 0.021375 | 0.034536 | 0.093096 | 0.1541 | 0.22396 | 0.30417 | 0.40014 | 0.52301 | 0.66619 | 0.83585 | 1.0216 | 1.2355 | 1.5078 | 1.8235 | 2.1434 | 2.3666 | 2.5195 | 2.6846 | 2.7332 | 2.848 | 2.9634 | 3.0702 | 3.2002 | 3.1771 | TD Peak | T2 | Clayhills | CLAY_P | 11.1568 | 11.0267 | 11.0684 | 11.1591 | 11.0933 | 11.0312 | 10.9798 | 10.9442 | 10.9275 | 10.9304 | 10.961 | 11.0225 | 11.1236 | 11.29 | 11.5716 | 11.8887 | 12.2364 | 12.5965 | 12.9462 | 13.2648 | 13.5377 | 13.763 | 13.9663 | 13.9243 | TD Peak | T2 | Clayhills | CLAY_P | 10.0709 | 9.9568 | 9.9092 | 9.916 | 9.8862 | 9.863 | 9.8375 | 9.8199 | 9.8056 | 9.8013 | 9.8071 | 9.8299 | 9.8515 | 9.7497 | 9.7806 | 9.8173 | 9.8532 | 9.8953 | 9.9398 | 9.9892 | 10.0414 | 10.089 | 10.1302 | 10.1685 | TD Peak | T2 | Clayhills | CLAY_P | 3.3429e-08 | 4.0434e-13 | 6.2634e-18 | 1.996e-22 | 3.5863e-26 | 1.4608e-29 | 9.3218e-33 | 1.0044e-35 | 1.5796e-38 | 4.3691e-41 | 1.6427e-43 | 8.8175e-46 | 5.9576e-48 | 5.0499e-50 | 5.231e-52 | 6.377e-54 | 8.8293e-56 | 1.4624e-57 | 2.7883e-59 | 6.7292e-61 | 1.8626e-62 | 5.8098e-64 | 2.0715e-65 | 8.1777e-67 | TD Peak | T2 | Clayhills | CLAY_P | 0 | 0.0065166 | 0.013203 | 0.021766 | 0.033263 | 0.04694 | 0.061187 | 0.080949 | 0.096787 | 0.11755 | 0.13996 | 0.17257 | 0.19551 | 0.22442 | 0.24919 | 0.27475 | 0.3029 | 0.33216 | 0.3624 | 0.39359 | 0.42524 | 0.45111 | 0.46738 | 0.48707
TD Peak | T4 | Coupar Angus | COUA_P | 11.3008 | 11.1642 | 10.8658 | 10.5976 | 10.3134 | 10.0101 | 9.6708 | 9.3099 | 8.9018 | 8.565 | 8.2748 | 8.0556 | 7.856 | 7.6528 | 7.5066 | 7.3722 | 7.2501 | 7.1282 | 7.0156 | 6.9016 | 6.7812 | 6.6579 | 6.53 | 6.4027 | TD Peak | T4 | Coupar Angus | COUA_P | 0.041431 | 0.064419 | 0.16806 | 0.2706 | 0.38431 | 0.51213 | 0.66361 | 0.85745 | 1.0833 | 1.3527 | 1.6506 | 1.9962 | 2.4364 | 2.9464 | 3.4633 | 3.8239 | 4.0711 | 4.3377 | 4.4162 | 4.6017 | 4.7882 | 4.9608 | 5.1709 | 5.1334 | TD Peak | T4 | Coupar Angus | COUA_P | 6.8556 | 6.7757 | 6.8013 | 6.857 | 6.8166 | 6.7784 | 6.7469 | 6.725 | 6.7148 | 6.7165 | 6.7353 | 6.7731 | 6.8352 | 6.9375 | 7.1106 | 7.3054 | 7.519 | 7.7403 | 7.9552 | 8.151 | 8.3187 | 8.4571 | 8.582 | 8.5562 | TD Peak | T4 | Coupar Angus | COUA_P | 6.1884 | 6.1183 | 6.089 | 6.0932 | 6.0749 | 6.0606 | 6.045 | 6.0342 | 6.0253 | 6.0227 | 6.0263 | 6.0403 | 6.0536 | 5.991 | 6.01 | 6.0325 | 6.0546 | 6.0804 | 6.1078 | 6.1382 | 6.1702 | 6.1995 | 6.2248 | 6.2483 | TD Peak | T4 | Coupar Angus | COUA_P | 0.030662 | 0.066111 | 0.088661 | 0.12097 | 0.23455 | 0.37523 | 0.50145 | 0.64669 | 0.7801 | 0.98944 | 1.1519 | 1.3361 | 1.4812 | 1.6089 | 1.7257 | 1.8234 | 1.8968 | 2.0006 | 2.0879 | 2.2333 | 2.3342 | 2.4271 | 2.5139 | 2.5875 | TD Peak | T4 | Coupar Angus | COUA_P | 0 | 0.011136 | 0.022562 | 0.037195 | 0.056841 | 0.080212 | 0.10456 | 0.13833 | 0.16539 | 0.20088 | 0.23917 | 0.2949 | 0.33409 | 0.3835 | 0.42583 | 0.46951 | 0.5176 | 0.56761 | 0.61928 | 0.67258 | 0.72667 | 0.77087 | 0.79867 | 0.83232
TD Peak | T2 | CraigieBuckler | CRAI_P | 13.3409 | 13.1797 | 12.8274 | 12.5108 | 12.1753 | 11.8172 | 11.4166 | 10.9906 | 10.5088 | 10.1112 | 9.7687 | 9.5099 | 9.2743 | 9.0343 | 8.8618 | 8.7031 | 8.559 | 8.4151 | 8.2822 | 8.1476 | 8.0054 | 7.8599 | 7.7088 | 7.5586 | TD Peak | T2 | CraigieBuckler | CRAI_P | 0.04312 | 0.069671 | 0.18781 | 0.31086 | 0.45181 | 0.61361 | 0.80721 | 1.0551 | 1.3439 | 1.6862 | 2.0609 | 2.4923 | 3.0418 | 3.6787 | 4.3239 | 4.7742 | 5.0828 | 5.4157 | 5.5137 | 5.7453 | 5.9781 | 6.1936 | 6.4559 | 6.4092 | TD Peak | T2 | CraigieBuckler | CRAI_P | 4.9847 | 4.9266 | 4.9452 | 4.9857 | 4.9564 | 4.9286 | 4.9056 | 4.8897 | 4.8823 | 4.8835 | 4.8972 | 4.9247 | 4.9699 | 5.0442 | 5.1701 | 5.3117 | 5.4671 | 5.6279 | 5.7842 | 5.9266 | 6.0485 | 6.1491 | 6.2399 | 6.2212 | TD Peak | T2 | CraigieBuckler | CRAI_P | 4.4995 | 4.4486 | 4.4273 | 4.4303 | 4.417 | 4.4067 | 4.3953 | 4.3874 | 4.381 | 4.3791 | 4.3817 | 4.3919 | 4.4015 | 4.356 | 4.3698 | 4.3862 | 4.4023 | 4.4211 | 4.441 | 4.4631 | 4.4863 | 4.5076 | 4.526 | 4.5431 | TD Peak | T2 | CraigieBuckler | CRAI_P | 0.0028236 | 0.00047494 | 4.9691e-05 | 5.2902e-06 | 8.01e-07 | 1.0026e-07 | 1.051e-08 | 1.0678e-09 | 1.0202e-10 | 1.0354e-11 | 9.7622e-13 | 9.3153e-14 | 8.636e-15 | 7.9923e-16 | 7.4503e-17 | 6.978e-18 | 6.5531e-19 | 6.3924e-20 | 6.3276e-21 | 6.6877e-22 | 7.159e-23 | 7.8655e-24 | 8.9407e-25 | 1.0433e-25 | TD Peak | T2 | CraigieBuckler | CRAI_P | 0 | 0.013146 | 0.026636 | 0.04391 | 0.067103 | 0.094693 | 0.12343 | 0.1633 | 0.19525 | 0.23715 | 0.28235 | 0.34813 | 0.39441 | 0.45273 | 0.50271 | 0.55427 | 0.61104 | 0.67008 | 0.73108 | 0.794 | 0.85786 | 0.91004 | 0.94286 | 0.98258
TD Peak | T1 | Dallas | DALL_P | 0 | 0 | 0 | 0 | 0 | 0 | 0 | 0 | 0 | 0 | 0 | 0 | 0 | 0 | 0 | 0 | 0 | 0 | 0 | 0 | 0 | 0 | 0 | 0 | TD Peak | T1 | Dallas | DALL_P | 0 | 0 | 0 | 0 | 0 | 0 | 0 | 0 | 0 | 0 | 0 | 0 | 0 | 0 | 0 | 0 | 0 | 0 | 0 | 0 | 0 | 0 | 0 | 0 | TD Peak | T1 | Dallas | DALL_P | 0 | 0 | 0 | 0 | 0 | 0 | 0 | 0 | 0 | 0 | 0 | 0 | 0 | 0 | 0 | 0 | 0 | 0 | 0 | 0 | 0 | 0 | 0 | 0 | TD Peak | T1 | Dallas | DALL_P | 0 | 0 | 0 | 0 | 0 | 0 | 0 | 0 | 0 | 0 | 0 | 0 | 0 | 0 | 0 | 0 | 0 | 0 | 0 | 0 | 0 | 0 | 0 | 0 | TD Peak | T1 | Dallas | DALL_P | 0 | 0 | 0 | 0 | 0 | 0 | 0 | 0 | 0 | 0 | 0 | 0 | 0 | 0 | 0 | 0 | 0 | 0 | 0 | 0 | 0 | 0 | 0 | 0 | TD Peak | T1 | Dallas | DALL_P | 0 | 0 | 0 | 0 | 0 | 0 | 0 | 0 | 0 | 0 | 0 | 0 | 0 | 0 | 0 | 0 | 0 | 0 | 0 | 0 | 0 | 0 | 0 | 0
TD Peak | T5 | Dounreay | DOUN_P | 2.7127 | 2.6799 | 2.6083 | 2.5439 | 2.4757 | 2.4029 | 2.3214 | 2.2348 | 2.1368 | 2.056 | 1.9863 | 1.9337 | 1.8858 | 1.837 | 1.8019 | 1.7697 | 1.7403 | 1.7111 | 1.6841 | 1.6567 | 1.6278 | 1.5982 | 1.5675 | 1.5369 | TD Peak | T5 | Dounreay | DOUN_P | 0.0043931 | 0.0099673 | 0.03322 | 0.063607 | 0.10265 | 0.15056 | 0.20956 | 0.28522 | 0.37334 | 0.47586 | 0.5846 | 0.70696 | 0.86285 | 1.0435 | 1.2266 | 1.3543 | 1.4418 | 1.5362 | 1.564 | 1.6297 | 1.6957 | 1.757 | 1.8313 | 1.8181 | TD Peak | T5 | Dounreay | DOUN_P | 2.0989 | 2.0745 | 2.0823 | 2.0994 | 2.087 | 2.0753 | 2.0656 | 2.0589 | 2.0558 | 2.0563 | 2.0621 | 2.0737 | 2.0927 | 2.124 | 2.177 | 2.2366 | 2.302 | 2.3698 | 2.4356 | 2.4955 | 2.5469 | 2.5892 | 2.6275 | 2.6196 | TD Peak | T5 | Dounreay | DOUN_P | 1.8946 | 1.8732 | 1.8642 | 1.8655 | 1.8599 | 1.8555 | 1.8507 | 1.8474 | 1.8447 | 1.8439 | 1.845 | 1.8493 | 1.8534 | 1.8342 | 1.84 | 1.8469 | 1.8537 | 1.8616 | 1.87 | 1.8793 | 1.8891 | 1.898 | 1.9058 | 1.913 | TD Peak | T5 | Dounreay | DOUN_P | 0.0073601 | 0.01587 | 0.021282 | 0.029038 | 0.056303 | 0.090072 | 0.12037 | 0.15524 | 0.18726 | 0.23751 | 0.27652 | 0.32072 | 0.35555 | 0.38621 | 0.41424 | 0.43769 | 0.45531 | 0.48024 | 0.50119 | 0.5361 | 0.5603 | 0.58261 | 0.60345 | 0.62112 | TD Peak | T5 | Dounreay | DOUN_P | 0 | 0.0026731 | 0.0054159 | 0.0089285 | 0.013644 | 0.019254 | 0.025099 | 0.033205 | 0.039702 | 0.04822 | 0.057412 | 0.070788 | 0.080197 | 0.092056 | 0.10222 | 0.1127 | 0.12425 | 0.13625 | 0.14865 | 0.16145 | 0.17443 | 0.18504 | 0.19172 | 0.19979
TD Peak | T4 | Dudhope | DUDH_P | 13.9378 | 13.7693 | 13.4013 | 13.0706 | 12.72 | 12.3459 | 11.9274 | 11.4823 | 10.979 | 10.5636 | 10.2057 | 9.9354 | 9.6892 | 9.4385 | 9.2583 | 9.0925 | 8.9419 | 8.7916 | 8.6527 | 8.5121 | 8.3635 | 8.2115 | 8.0537 | 7.8968 | TD Peak | T4 | Dudhope | DUDH_P | 0.051099 | 0.079451 | 0.20728 | 0.33374 | 0.47399 | 0.63164 | 0.81846 | 1.0575 | 1.3361 | 1.6683 | 2.0358 | 2.462 | 3.0049 | 3.634 | 4.2714 | 4.7162 | 5.0211 | 5.3499 | 5.4467 | 5.6755 | 5.9055 | 6.1184 | 6.3775 | 6.3313 | TD Peak | T4 | Dudhope | DUDH_P | 15.2274 | 15.0498 | 15.1067 | 15.2305 | 15.1408 | 15.0559 | 14.9858 | 14.9372 | 14.9145 | 14.9183 | 14.9601 | 15.044 | 15.1821 | 15.4092 | 15.7936 | 16.2263 | 16.7009 | 17.1923 | 17.6697 | 18.1046 | 18.477 | 18.7844 | 19.0619 | 19.0046 | TD Peak | T4 | Dudhope | DUDH_P | 13.7452 | 13.5896 | 13.5246 | 13.5338 | 13.4933 | 13.4616 | 13.4268 | 13.4028 | 13.3832 | 13.3773 | 13.3852 | 13.4164 | 13.4459 | 13.3069 | 13.349 | 13.3991 | 13.4482 | 13.5056 | 13.5664 | 13.6338 | 13.705 | 13.77 | 13.8262 | 13.8785 | TD Peak | T4 | Dudhope | DUDH_P | 0.037816 | 0.081538 | 0.10935 | 0.1492 | 0.28929 | 0.46279 | 0.61846 | 0.7976 | 0.96214 | 1.2203 | 1.4208 | 1.6478 | 1.8268 | 1.9843 | 2.1284 | 2.2489 | 2.3394 | 2.4675 | 2.5751 | 2.7545 | 2.8788 | 2.9934 | 3.1005 | 3.1913 | TD Peak | T4 | Dudhope | DUDH_P | 0 | 0.013734 | 0.027827 | 0.045875 | 0.070105 | 0.09893 | 0.12896 | 0.17061 | 0.20399 | 0.24776 | 0.29498 | 0.36371 | 0.41205 | 0.47298 | 0.5252 | 0.57907 | 0.63838 | 0.70006 | 0.76379 | 0.82953 | 0.89624 | 0.95075 | 0.98504 | 1.0265
TD Peak | T5 | Dunbeath | DUBE_P | 0.62288 | 0.61535 | 0.5989 | 0.58412 | 0.56845 | 0.55174 | 0.53303 | 0.51314 | 0.49065 | 0.47208 | 0.45609 | 0.44401 | 0.43301 | 0.4218 | 0.41375 | 0.40634 | 0.39961 | 0.39289 | 0.38669 | 0.3804 | 0.37376 | 0.36697 | 0.35992 | 0.35291 | TD Peak | T5 | Dunbeath | DUBE_P | 0.0010087 | 0.0022887 | 0.0076278 | 0.014605 | 0.023571 | 0.03457 | 0.048118 | 0.065491 | 0.085725 | 0.10926 | 0.13423 | 0.16233 | 0.19812 | 0.23961 | 0.28164 | 0.31096 | 0.33106 | 0.35275 | 0.35911 | 0.3742 | 0.38937 | 0.40343 | 0.42051 | 0.41746 | TD Peak | T5 | Dunbeath | DUBE_P | 0.48195 | 0.47633 | 0.47813 | 0.48205 | 0.47921 | 0.47652 | 0.4743 | 0.47276 | 0.47204 | 0.47217 | 0.47349 | 0.47615 | 0.48051 | 0.4877 | 0.49987 | 0.51356 | 0.52858 | 0.54414 | 0.55925 | 0.57301 | 0.5848 | 0.59453 | 0.60331 | 0.6015 | TD Peak | T5 | Dunbeath | DUBE_P | 0.43504 | 0.43011 | 0.42805 | 0.42835 | 0.42706 | 0.42606 | 0.42496 | 0.4242 | 0.42358 | 0.42339 | 0.42364 | 0.42463 | 0.42556 | 0.42117 | 0.4225 | 0.42408 | 0.42564 | 0.42745 | 0.42938 | 0.43151 | 0.43376 | 0.43582 | 0.4376 | 0.43926 | TD Peak | T5 | Dunbeath | DUBE_P | 0.00169 | 0.0036439 | 0.0048868 | 0.0066677 | 0.012928 | 0.020682 | 0.027639 | 0.035645 | 0.042998 | 0.054536 | 0.063493 | 0.073642 | 0.08164 | 0.088679 | 0.095117 | 0.1005 | 0.10455 | 0.11027 | 0.11508 | 0.1231 | 0.12865 | 0.13378 | 0.13856 | 0.14262 | TD Peak | T5 | Dunbeath | DUBE_P | 0 | 0.00061378 | 0.0012436 | 0.0020501 | 0.003133 | 0.0044211 | 0.005763 | 0.0076244 | 0.0091161 | 0.011072 | 0.013183 | 0.016254 | 0.018414 | 0.021137 | 0.023471 | 0.025878 | 0.028529 | 0.031286 | 0.034134 | 0.037071 | 0.040053 | 0.042489 | 0.044021 | 0.045876
TD Peak | T1 | Dunvegan | DUGR_P | 3.1284 | 3.0906 | 3.008 | 2.9337 | 2.855 | 2.7711 | 2.6771 | 2.5772 | 2.4643 | 2.371 | 2.2907 | 2.23 | 2.1748 | 2.1185 | 2.078 | 2.0408 | 2.007 | 1.9733 | 1.9421 | 1.9106 | 1.8772 | 1.8431 | 1.8077 | 1.7725 | TD Peak | T1 | Dunvegan | DUGR_P | 0.0075856 | 0.013754 | 0.040388 | 0.07135 | 0.10903 | 0.15388 | 0.20844 | 0.27835 | 0.35978 | 0.45529 | 0.55803 | 0.67486 | 0.82369 | 0.99614 | 1.1708 | 1.2928 | 1.3763 | 1.4664 | 1.493 | 1.5557 | 1.6188 | 1.6771 | 1.7481 | 1.7354 | TD Peak | T1 | Dunvegan | DUGR_P | 2.4206 | 2.3923 | 2.4014 | 2.4211 | 2.4068 | 2.3933 | 2.3822 | 2.3744 | 2.3708 | 2.3714 | 2.3781 | 2.3914 | 2.4134 | 2.4495 | 2.5106 | 2.5793 | 2.6548 | 2.7329 | 2.8088 | 2.8779 | 2.9371 | 2.986 | 3.0301 | 3.021 | TD Peak | T1 | Dunvegan | DUGR_P | 2.185 | 2.1602 | 2.1499 | 2.1514 | 2.1449 | 2.1399 | 2.1343 | 2.1305 | 2.1274 | 2.1265 | 2.1277 | 2.1327 | 2.1374 | 2.1153 | 2.122 | 2.1299 | 2.1377 | 2.1469 | 2.1565 | 2.1673 | 2.1786 | 2.1889 | 2.1978 | 2.2061 | TD Peak | T1 | Dunvegan | DUGR_P | 0.008488 | 0.018301 | 0.024544 | 0.033488 | 0.064931 | 0.10387 | 0.13881 | 0.17902 | 0.21595 | 0.27391 | 0.31889 | 0.36986 | 0.41003 | 0.44539 | 0.47772 | 0.50476 | 0.52508 | 0.55383 | 0.57799 | 0.61825 | 0.64616 | 0.67188 | 0.69592 | 0.7163 | TD Peak | T1 | Dunvegan | DUGR_P | 0 | 0.0030827 | 0.0062459 | 0.010297 | 0.015735 | 0.022205 | 0.028945 | 0.038293 | 0.045785 | 0.05561 | 0.06621 | 0.081635 | 0.092486 | 0.10616 | 0.11788 | 0.12997 | 0.14329 | 0.15713 | 0.17143 | 0.18619 | 0.20116 | 0.2134 | 0.22109 | 0.23041
TD Peak | T2 | Dyce | DYCE_P | 13.0839 | 12.9258 | 12.5803 | 12.2698 | 11.9407 | 11.5896 | 11.1967 | 10.7789 | 10.3064 | 9.9164 | 9.5805 | 9.3267 | 9.0956 | 8.8603 | 8.6911 | 8.5354 | 8.3941 | 8.253 | 8.1226 | 7.9906 | 7.8512 | 7.7085 | 7.5603 | 7.413 | TD Peak | T2 | Dyce | DYCE_P | 0.042289 | 0.068329 | 0.18419 | 0.30487 | 0.44311 | 0.60179 | 0.79166 | 1.0348 | 1.318 | 1.6537 | 2.0212 | 2.4443 | 2.9832 | 3.6078 | 4.2406 | 4.6823 | 4.9849 | 5.3113 | 5.4075 | 5.6346 | 5.8629 | 6.0743 | 6.3315 | 6.2858 | TD Peak | T2 | Dyce | DYCE_P | 10.3014 | 10.1812 | 10.2197 | 10.3035 | 10.2427 | 10.1853 | 10.1379 | 10.105 | 10.0897 | 10.0923 | 10.1205 | 10.1773 | 10.2707 | 10.4244 | 10.6844 | 10.9771 | 11.2982 | 11.6306 | 11.9536 | 12.2478 | 12.4997 | 12.7077 | 12.8954 | 12.8567 | TD Peak | T2 | Dyce | DYCE_P | 9.2987 | 9.1934 | 9.1494 | 9.1557 | 9.1282 | 9.1068 | 9.0832 | 9.067 | 9.0537 | 9.0498 | 9.0551 | 9.0762 | 9.0961 | 9.0021 | 9.0306 | 9.0645 | 9.0977 | 9.1365 | 9.1777 | 9.2233 | 9.2714 | 9.3154 | 9.3534 | 9.3888 | TD Peak | T2 | Dyce | DYCE_P | 0.023965 | 0.034882 | 0.031579 | 0.029087 | 0.038074 | 0.041123 | 0.037107 | 0.032319 | 0.026334 | 0.022572 | 0.017768 | 0.013942 | 0.010465 | 0.0077024 | 0.005603 | 0.0040187 | 0.0028402 | 0.0020376 | 0.0014481 | 0.001057 | 0.00075528 | 0.00053782 | 0.00038228 | 0.00027053 | TD Peak | T2 | Dyce | DYCE_P | 0 | 0.012893 | 0.026122 | 0.043064 | 0.06581 | 0.092869 | 0.12106 | 0.16015 | 0.19149 | 0.23258 | 0.27691 | 0.34143 | 0.38681 | 0.44401 | 0.49302 | 0.54359 | 0.59927 | 0.65717 | 0.717 | 0.77871 | 0.84133 | 0.89251 | 0.92469 | 0.96365
TD Peak | T1 | elgin | ELGI_P | 17.8382 | 17.6226 | 17.1516 | 16.7283 | 16.2796 | 15.8009 | 15.2652 | 14.6956 | 14.0514 | 13.5198 | 13.0618 | 12.7157 | 12.4007 | 12.0798 | 11.8491 | 11.637 | 11.4443 | 11.2519 | 11.0741 | 10.8942 | 10.704 | 10.5095 | 10.3075 | 10.1067 | TD Peak | T1 | elgin | ELGI_P | 0.043254 | 0.078424 | 0.2303 | 0.40685 | 0.62169 | 0.87746 | 1.1885 | 1.5872 | 2.0515 | 2.5961 | 3.1819 | 3.8481 | 4.6967 | 5.6801 | 6.6762 | 7.3715 | 7.8478 | 8.3616 | 8.5132 | 8.8707 | 9.2303 | 9.5631 | 9.9679 | 9.8956 | TD Peak | T1 | elgin | ELGI_P | 14.807 | 14.6343 | 14.6896 | 14.81 | 14.7227 | 14.6402 | 14.572 | 14.5248 | 14.5027 | 14.5064 | 14.5471 | 14.6287 | 14.7629 | 14.9838 | 15.3575 | 15.7783 | 16.2398 | 16.7177 | 17.1818 | 17.6047 | 17.9668 | 18.2658 | 18.5356 | 18.4799 | TD Peak | T1 | elgin | ELGI_P | 13.3657 | 13.2144 | 13.1512 | 13.1602 | 13.1207 | 13.0899 | 13.0561 | 13.0327 | 13.0137 | 13.008 | 13.0156 | 13.046 | 13.0746 | 12.9395 | 12.9805 | 13.0292 | 13.0769 | 13.1327 | 13.1918 | 13.2574 | 13.3266 | 13.3898 | 13.4444 | 13.4953 | TD Peak | T1 | elgin | ELGI_P | 0.048399 | 0.10436 | 0.13995 | 0.19095 | 0.37024 | 0.5923 | 0.79153 | 1.0208 | 1.2314 | 1.5618 | 1.8183 | 2.109 | 2.338 | 2.5396 | 2.724 | 2.8782 | 2.994 | 3.158 | 3.2957 | 3.5253 | 3.6845 | 3.8311 | 3.9682 | 4.0844 | TD Peak | T1 | elgin | ELGI_P | 0 | 0.017578 | 0.035614 | 0.058713 | 0.089723 | 0.12661 | 0.16504 | 0.21835 | 0.26107 | 0.31709 | 0.37753 | 0.46549 | 0.52736 | 0.60534 | 0.67217 | 0.74111 | 0.81703 | 0.89597 | 0.97753 | 1.0617 | 1.147 | 1.2168 | 1.2607 | 1.3138
TD Peak | T1 | Fasnakyle | FASN_P | 0.1345 | 0.13287 | 0.12932 | 0.12613 | 0.12274 | 0.11913 | 0.1151 | 0.1108 | 0.10594 | 0.10194 | 0.098483 | 0.095874 | 0.093498 | 0.091079 | 0.08934 | 0.08774 | 0.086287 | 0.084837 | 0.083496 | 0.082139 | 0.080706 | 0.079239 | 0.077716 | 0.076202 | TD Peak | T1 | Fasnakyle | FASN_P | 0.00032612 | 0.00059129 | 0.0017364 | 0.0030675 | 0.0046874 | 0.0066159 | 0.0089612 | 0.011967 | 0.015468 | 0.019574 | 0.023991 | 0.029014 | 0.035412 | 0.042827 | 0.050337 | 0.055579 | 0.05917 | 0.063045 | 0.064187 | 0.066883 | 0.069594 | 0.072103 | 0.075156 | 0.074611 | TD Peak | T1 | Fasnakyle | FASN_P | 0.10407 | 0.10285 | 0.10324 | 0.10409 | 0.10347 | 0.10289 | 0.10241 | 0.10208 | 0.10193 | 0.10195 | 0.10224 | 0.10281 | 0.10376 | 0.10531 | 0.10794 | 0.11089 | 0.11414 | 0.11749 | 0.12076 | 0.12373 | 0.12627 | 0.12837 | 0.13027 | 0.12988 | TD Peak | T1 | Fasnakyle | FASN_P | 0.093936 | 0.092873 | 0.092428 | 0.092492 | 0.092214 | 0.091998 | 0.09176 | 0.091596 | 0.091462 | 0.091422 | 0.091476 | 0.091689 | 0.09189 | 0.090941 | 0.091229 | 0.091571 | 0.091906 | 0.092299 | 0.092714 | 0.093175 | 0.093661 | 0.094106 | 0.09449 | 0.094847 | TD Peak | T1 | Fasnakyle | FASN_P | 0.00036492 | 0.00078682 | 0.0010552 | 0.0014397 | 0.0027915 | 0.0044658 | 0.005968 | 0.0076966 | 0.0092844 | 0.011776 | 0.01371 | 0.015901 | 0.017628 | 0.019148 | 0.020538 | 0.021701 | 0.022574 | 0.02381 | 0.024849 | 0.02658 | 0.02778 | 0.028886 | 0.029919 | 0.030796 | TD Peak | T1 | Fasnakyle | FASN_P | 0 | 0.00013253 | 0.00026852 | 0.00044268 | 0.00067649 | 0.00095464 | 0.0012444 | 0.0016463 | 0.0019684 | 0.0023908 | 0.0028465 | 0.0035097 | 0.0039762 | 0.0045642 | 0.005068 | 0.0055878 | 0.0061602 | 0.0067554 | 0.0073704 | 0.0080047 | 0.0086484 | 0.0091745 | 0.0095053 | 0.0099058
TD Peak | T2 | Fetteresso | FETT_P | 0 | 0 | 0 | 0 | 0 | 0 | 0 | 0 | 0 | 0 | 0 | 0 | 0 | 0 | 0 | 0 | 0 | 0 | 0 | 0 | 0 | 0 | 0 | 0 | TD Peak | T2 | Fetteresso | FETT_P | 0 | 0 | 0 | 0 | 0 | 0 | 0 | 0 | 0 | 0 | 0 | 0 | 0 | 0 | 0 | 0 | 0 | 0 | 0 | 0 | 0 | 0 | 0 | 0 | TD Peak | T2 | Fetteresso | FETT_P | 0 | 0 | 0 | 0 | 0 | 0 | 0 | 0 | 0 | 0 | 0 | 0 | 0 | 0 | 0 | 0 | 0 | 0 | 0 | 0 | 0 | 0 | 0 | 0 | TD Peak | T2 | Fetteresso | FETT_P | 0 | 0 | 0 | 0 | 0 | 0 | 0 | 0 | 0 | 0 | 0 | 0 | 0 | 0 | 0 | 0 | 0 | 0 | 0 | 0 | 0 | 0 | 0 | 0 | TD Peak | T2 | Fetteresso | FETT_P | 0 | 0 | 0 | 0 | 0 | 0 | 0 | 0 | 0 | 0 | 0 | 0 | 0 | 0 | 0 | 0 | 0 | 0 | 0 | 0 | 0 | 0 | 0 | 0 | TD Peak | T2 | Fetteresso | FETT_P | 0 | 0 | 0 | 0 | 0 | 0 | 0 | 0 | 0 | 0 | 0 | 0 | 0 | 0 | 0 | 0 | 0 | 0 | 0 | 0 | 0 | 0 | 0 | 0
TD Peak | T2 | Fiddes | FIDD_P | 7.6857 | 7.5928 | 7.3899 | 7.2075 | 7.0142 | 6.8079 | 6.5772 | 6.3317 | 6.0541 | 5.8251 | 5.6278 | 5.4787 | 5.3429 | 5.2047 | 5.1053 | 5.0139 | 4.9309 | 4.848 | 4.7714 | 4.6938 | 4.6119 | 4.5281 | 4.4411 | 4.3545 | TD Peak | T2 | Fiddes | FIDD_P | 0.024842 | 0.040138 | 0.1082 | 0.17909 | 0.26029 | 0.3535 | 0.46504 | 0.60784 | 0.77424 | 0.97141 | 1.1873 | 1.4358 | 1.7524 | 2.1193 | 2.491 | 2.7504 | 2.9282 | 3.12 | 3.1765 | 3.3099 | 3.444 | 3.5682 | 3.7193 | 3.6924 | TD Peak | T2 | Fiddes | FIDD_P | 3.7112 | 3.6679 | 3.6817 | 3.7119 | 3.69 | 3.6694 | 3.6523 | 3.6404 | 3.6349 | 3.6358 | 3.646 | 3.6665 | 3.7001 | 3.7555 | 3.8492 | 3.9546 | 4.0703 | 4.19 | 4.3064 | 4.4124 | 4.5031 | 4.5781 | 4.6457 | 4.6317 | TD Peak | T2 | Fiddes | FIDD_P | 3.3499 | 3.312 | 3.2962 | 3.2984 | 3.2885 | 3.2808 | 3.2723 | 3.2665 | 3.2617 | 3.2603 | 3.2622 | 3.2698 | 3.277 | 3.2431 | 3.2534 | 3.2656 | 3.2775 | 3.2915 | 3.3064 | 3.3228 | 3.3401 | 3.356 | 3.3697 | 3.3824 | TD Peak | T2 | Fiddes | FIDD_P | 0.020853 | 0.044963 | 0.060299 | 0.082273 | 0.15952 | 0.2552 | 0.34104 | 0.43982 | 0.53055 | 0.67293 | 0.78345 | 0.90867 | 1.0074 | 1.0942 | 1.1737 | 1.2401 | 1.29 | 1.3606 | 1.42 | 1.5189 | 1.5875 | 1.6507 | 1.7097 | 1.7598 | TD Peak | T2 | Fiddes | FIDD_P | 0 | 0.0075735 | 0.015345 | 0.025297 | 0.038658 | 0.054553 | 0.071111 | 0.094078 | 0.11249 | 0.13662 | 0.16266 | 0.20056 | 0.22722 | 0.26082 | 0.28961 | 0.31932 | 0.35202 | 0.38604 | 0.42118 | 0.45743 | 0.49421 | 0.52428 | 0.54318 | 0.56606
TD Peak | T1 | Fort Augustus | FAUG_P | 0.63442 | 0.62675 | 0.61 | 0.59495 | 0.57899 | 0.56196 | 0.54291 | 0.52265 | 0.49974 | 0.48084 | 0.46455 | 0.45224 | 0.44103 | 0.42962 | 0.42142 | 0.41387 | 0.40702 | 0.40018 | 0.39386 | 0.38745 | 0.38069 | 0.37378 | 0.36659 | 0.35945 | TD Peak | T1 | Fort Augustus | FAUG_P | 0.0015383 | 0.0027892 | 0.0081906 | 0.01447 | 0.02211 | 0.031207 | 0.042271 | 0.056448 | 0.072963 | 0.092332 | 0.11317 | 0.13686 | 0.16704 | 0.20202 | 0.23744 | 0.26217 | 0.27911 | 0.29738 | 0.30277 | 0.31549 | 0.32828 | 0.34012 | 0.35451 | 0.35194 | TD Peak | T1 | Fort Augustus | FAUG_P | 0.49088 | 0.48516 | 0.48699 | 0.49098 | 0.48809 | 0.48536 | 0.48309 | 0.48153 | 0.4808 | 0.48092 | 0.48227 | 0.48497 | 0.48942 | 0.49674 | 0.50914 | 0.52308 | 0.53838 | 0.55423 | 0.56961 | 0.58363 | 0.59564 | 0.60555 | 0.6145 | 0.61265 | TD Peak | T1 | Fort Augustus | FAUG_P | 0.4431 | 0.43808 | 0.43599 | 0.43629 | 0.43498 | 0.43396 | 0.43284 | 0.43206 | 0.43143 | 0.43124 | 0.4315 | 0.4325 | 0.43345 | 0.42897 | 0.43033 | 0.43195 | 0.43353 | 0.43538 | 0.43734 | 0.43951 | 0.44181 | 0.4439 | 0.44571 | 0.4474 | TD Peak | T1 | Fort Augustus | FAUG_P | 0.0017213 | 0.0037115 | 0.0049774 | 0.0067913 | 0.013168 | 0.021065 | 0.028151 | 0.036305 | 0.043795 | 0.055547 | 0.06467 | 0.075007 | 0.083153 | 0.090323 | 0.09688 | 0.10236 | 0.10648 | 0.11232 | 0.11721 | 0.12538 | 0.13104 | 0.13626 | 0.14113 | 0.14526 | TD Peak | T1 | Fort Augustus | FAUG_P | 0 | 0.00062516 | 0.0012666 | 0.0020881 | 0.003191 | 0.0045031 | 0.0058699 | 0.0077657 | 0.0092851 | 0.011277 | 0.013427 | 0.016555 | 0.018756 | 0.021529 | 0.023906 | 0.026358 | 0.029058 | 0.031866 | 0.034766 | 0.037759 | 0.040795 | 0.043277 | 0.044837 | 0.046726
TD Peak | T1 | Fort William | FWIL_P | 9.8137 | 9.6951 | 9.436 | 9.2031 | 8.9563 | 8.6929 | 8.3982 | 8.0848 | 7.7304 | 7.4379 | 7.186 | 6.9956 | 6.8222 | 6.6457 | 6.5188 | 6.4021 | 6.2961 | 6.1902 | 6.0924 | 5.9934 | 5.8888 | 5.7818 | 5.6707 | 5.5602 | TD Peak | T1 | Fort William | FWIL_P | 0.023796 | 0.043145 | 0.1267 | 0.22383 | 0.34202 | 0.48274 | 0.65387 | 0.87318 | 1.1286 | 1.4283 | 1.7506 | 2.1171 | 2.5839 | 3.1249 | 3.6729 | 4.0554 | 4.3175 | 4.6002 | 4.6835 | 4.8802 | 5.078 | 5.2612 | 5.4839 | 5.4441 | TD Peak | T1 | Fort William | FWIL_P | 7.5933 | 7.5048 | 7.5331 | 7.5949 | 7.5501 | 7.5078 | 7.4729 | 7.4486 | 7.4373 | 7.4392 | 7.46 | 7.5019 | 7.5707 | 7.684 | 7.8757 | 8.0914 | 8.3281 | 8.5732 | 8.8112 | 9.0281 | 9.2138 | 9.3671 | 9.5055 | 9.4769 | TD Peak | T1 | Fort William | FWIL_P | 6.8542 | 6.7766 | 6.7442 | 6.7488 | 6.7286 | 6.7128 | 6.6954 | 6.6835 | 6.6737 | 6.6708 | 6.6747 | 6.6903 | 6.7049 | 6.6357 | 6.6567 | 6.6816 | 6.7061 | 6.7347 | 6.7651 | 6.7987 | 6.8342 | 6.8666 | 6.8946 | 6.9207 | TD Peak | T1 | Fort William | FWIL_P | 0.026627 | 0.057411 | 0.076994 | 0.10505 | 0.20369 | 0.32585 | 0.43546 | 0.5616 | 0.67745 | 0.85924 | 1.0004 | 1.1603 | 1.2863 | 1.3972 | 1.4986 | 1.5835 | 1.6472 | 1.7374 | 1.8131 | 1.9395 | 2.027 | 2.1077 | 2.1831 | 2.247 | TD Peak | T1 | Fort William | FWIL_P | 0 | 0.0096704 | 0.019593 | 0.032301 | 0.049361 | 0.069657 | 0.0908 | 0.12013 | 0.14363 | 0.17445 | 0.2077 | 0.25609 | 0.29013 | 0.33303 | 0.3698 | 0.40773 | 0.44949 | 0.49292 | 0.53779 | 0.58408 | 0.63105 | 0.66943 | 0.69357 | 0.72279
TD Peak | T2 | Fraserburgh | FRAS_P | 8.5216 | 8.4186 | 8.1936 | 7.9914 | 7.777 | 7.5484 | 7.2925 | 7.0203 | 6.7126 | 6.4586 | 6.2398 | 6.0745 | 5.924 | 5.7707 | 5.6605 | 5.5592 | 5.4671 | 5.3752 | 5.2903 | 5.2043 | 5.1135 | 5.0206 | 4.9241 | 4.8281 | TD Peak | T2 | Fraserburgh | FRAS_P | 0.027543 | 0.044503 | 0.11996 | 0.19857 | 0.2886 | 0.39195 | 0.51561 | 0.67395 | 0.85844 | 1.0771 | 1.3164 | 1.592 | 1.943 | 2.3498 | 2.7619 | 3.0496 | 3.2467 | 3.4593 | 3.5219 | 3.6699 | 3.8186 | 3.9562 | 4.1238 | 4.0939 | TD Peak | T2 | Fraserburgh | FRAS_P | 4.9671 | 4.9092 | 4.9278 | 4.9682 | 4.9389 | 4.9112 | 4.8883 | 4.8725 | 4.8651 | 4.8663 | 4.88 | 4.9073 | 4.9524 | 5.0265 | 5.1518 | 5.293 | 5.4478 | 5.6081 | 5.7638 | 5.9057 | 6.0272 | 6.1274 | 6.218 | 6.1993 | TD Peak | T2 | Fraserburgh | FRAS_P | 4.4837 | 4.4329 | 4.4117 | 4.4147 | 4.4015 | 4.3911 | 4.3798 | 4.372 | 4.3656 | 4.3637 | 4.3662 | 4.3764 | 4.386 | 4.3407 | 4.3544 | 4.3708 | 4.3868 | 4.4055 | 4.4253 | 4.4473 | 4.4705 | 4.4917 | 4.5101 | 4.5271 | TD Peak | T2 | Fraserburgh | FRAS_P | 0.023121 | 0.049852 | 0.066857 | 0.091221 | 0.17687 | 0.28295 | 0.37813 | 0.48766 | 0.58826 | 0.74611 | 0.86866 | 1.0075 | 1.1169 | 1.2132 | 1.3013 | 1.375 | 1.4303 | 1.5086 | 1.5744 | 1.6841 | 1.7601 | 1.8302 | 1.8957 | 1.9512 | TD Peak | T2 | Fraserburgh | FRAS_P | 0 | 0.0083972 | 0.017014 | 0.028048 | 0.042862 | 0.060486 | 0.078845 | 0.10431 | 0.12472 | 0.15148 | 0.18035 | 0.22237 | 0.25193 | 0.28918 | 0.32111 | 0.35404 | 0.39031 | 0.42802 | 0.46698 | 0.50718 | 0.54796 | 0.58129 | 0.60226 | 0.62763
TD Peak | T1 | Glenfarclas | GLEF_P | 0 | 0 | 0 | 0 | 0 | 0 | 0 | 0 | 0 | 0 | 0 | 0 | 0 | 0 | 0 | 0 | 0 | 0 | 0 | 0 | 0 | 0 | 0 | 0 | TD Peak | T1 | Glenfarclas | GLEF_P | 0 | 0 | 0 | 0 | 0 | 0 | 0 | 0 | 0 | 0 | 0 | 0 | 0 | 0 | 0 | 0 | 0 | 0 | 0 | 0 | 0 | 0 | 0 | 0 | TD Peak | T1 | Glenfarclas | GLEF_P | 0 | 0 | 0 | 0 | 0 | 0 | 0 | 0 | 0 | 0 | 0 | 0 | 0 | 0 | 0 | 0 | 0 | 0 | 0 | 0 | 0 | 0 | 0 | 0 | TD Peak | T1 | Glenfarclas | GLEF_P | 0 | 0 | 0 | 0 | 0 | 0 | 0 | 0 | 0 | 0 | 0 | 0 | 0 | 0 | 0 | 0 | 0 | 0 | 0 | 0 | 0 | 0 | 0 | 0 | TD Peak | T1 | Glenfarclas | GLEF_P | 0 | 0 | 0 | 0 | 0 | 0 | 0 | 0 | 0 | 0 | 0 | 0 | 0 | 0 | 0 | 0 | 0 | 0 | 0 | 0 | 0 | 0 | 0 | 0 | TD Peak | T1 | Glenfarclas | GLEF_P | 0 | 0 | 0 | 0 | 0 | 0 | 0 | 0 | 0 | 0 | 0 | 0 | 0 | 0 | 0 | 0 | 0 | 0 | 0 | 0 | 0 | 0 | 0 | 0
TD Peak | T1 | Grudie Bridge | GRUB_P | 1.5003 | 1.4821 | 1.4425 | 1.4069 | 1.3692 | 1.3289 | 1.2839 | 1.236 | 1.1818 | 1.1371 | 1.0986 | 1.0694 | 1.0429 | 1.016 | 0.99656 | 0.97872 | 0.96251 | 0.94633 | 0.93138 | 0.91624 | 0.90025 | 0.8839 | 0.86691 | 0.85001 | TD Peak | T1 | Grudie Bridge | GRUB_P | 0.0036378 | 0.0065958 | 0.019369 | 0.034217 | 0.052286 | 0.073798 | 0.099961 | 0.13349 | 0.17254 | 0.21834 | 0.26762 | 0.32364 | 0.39501 | 0.47772 | 0.5615 | 0.61997 | 0.66003 | 0.70325 | 0.71599 | 0.74607 | 0.7763 | 0.8043 | 0.83834 | 0.83227 | TD Peak | T1 | Grudie Bridge | GRUB_P | 1.1608 | 1.1473 | 1.1516 | 1.1611 | 1.1542 | 1.1478 | 1.1424 | 1.1387 | 1.137 | 1.1373 | 1.1405 | 1.1469 | 1.1574 | 1.1747 | 1.204 | 1.237 | 1.2732 | 1.3106 | 1.347 | 1.3802 | 1.4086 | 1.432 | 1.4531 | 1.4488 | TD Peak | T1 | Grudie Bridge | GRUB_P | 1.0478 | 1.036 | 1.031 | 1.0317 | 1.0286 | 1.0262 | 1.0236 | 1.0217 | 1.0202 | 1.0198 | 1.0204 | 1.0228 | 1.025 | 1.0144 | 1.0176 | 1.0215 | 1.0252 | 1.0296 | 1.0342 | 1.0393 | 1.0448 | 1.0497 | 1.054 | 1.058 | TD Peak | T1 | Grudie Bridge | GRUB_P | 0.0040706 | 0.0087768 | 0.01177 | 0.01606 | 0.031139 | 0.049815 | 0.066571 | 0.085854 | 0.10357 | 0.13136 | 0.15293 | 0.17737 | 0.19664 | 0.21359 | 0.2291 | 0.24207 | 0.25181 | 0.2656 | 0.27718 | 0.29649 | 0.30988 | 0.32221 | 0.33374 | 0.34352 | TD Peak | T1 | Grudie Bridge | GRUB_P | 0 | 0.0014784 | 0.0029953 | 0.004938 | 0.0075461 | 0.010649 | 0.013881 | 0.018364 | 0.021957 | 0.026669 | 0.031752 | 0.03915 | 0.044353 | 0.050912 | 0.056533 | 0.062331 | 0.068715 | 0.075355 | 0.082215 | 0.089291 | 0.096471 | 0.10234 | 0.10603 | 0.1105
TD Peak | T1 | Inverness | INNE_P | 25.8365 | 25.5242 | 24.842 | 24.2289 | 23.5791 | 22.8857 | 22.1099 | 21.2848 | 20.3517 | 19.5818 | 18.9184 | 18.4172 | 17.9609 | 17.4962 | 17.1621 | 16.8548 | 16.5756 | 16.297 | 16.0396 | 15.7789 | 15.5035 | 15.2218 | 14.9292 | 14.6383 | TD Peak | T1 | Inverness | INNE_P | 0.062648 | 0.11359 | 0.33356 | 0.58927 | 0.90044 | 1.2709 | 1.7214 | 2.2988 | 2.9714 | 3.7602 | 4.6087 | 5.5736 | 6.8026 | 8.2269 | 9.6697 | 10.6767 | 11.3666 | 12.1108 | 12.3303 | 12.8482 | 13.3689 | 13.851 | 14.4373 | 14.3327 | TD Peak | T1 | Inverness | INNE_P | 19.9909 | 19.7578 | 19.8325 | 19.995 | 19.8772 | 19.7658 | 19.6738 | 19.6099 | 19.5801 | 19.5852 | 19.64 | 19.7502 | 19.9314 | 20.2296 | 20.7342 | 21.3023 | 21.9253 | 22.5706 | 23.1972 | 23.7682 | 24.2571 | 24.6607 | 25.025 | 24.9498 | TD Peak | T1 | Inverness | INNE_P | 18.0451 | 17.8408 | 17.7554 | 17.7676 | 17.7143 | 17.6727 | 17.6271 | 17.5955 | 17.5698 | 17.5621 | 17.5724 | 17.6134 | 17.6521 | 17.4697 | 17.525 | 17.5907 | 17.6551 | 17.7305 | 17.8104 | 17.8989 | 17.9923 | 18.0776 | 18.1514 | 18.22 | TD Peak | T1 | Inverness | INNE_P | 0.0701 | 0.15115 | 0.2027 | 0.27657 | 0.53625 | 0.85787 | 1.1464 | 1.4785 | 1.7835 | 2.2621 | 2.6337 | 3.0546 | 3.3864 | 3.6784 | 3.9454 | 4.1687 | 4.3365 | 4.574 | 4.7735 | 5.106 | 5.3365 | 5.5489 | 5.7475 | 5.9158 | TD Peak | T1 | Inverness | INNE_P | 0 | 0.025459 | 0.051583 | 0.085038 | 0.12995 | 0.18339 | 0.23905 | 0.31625 | 0.37813 | 0.45927 | 0.54681 | 0.67421 | 0.76382 | 0.87677 | 0.97356 | 1.0734 | 1.1834 | 1.2977 | 1.4158 | 1.5377 | 1.6614 | 1.7624 | 1.826 | 1.9029
TD Peak | T1 | Keith | KEIT_P | 9.1441 | 9.0335 | 8.7921 | 6.054 | 5.8916 | 5.7184 | 5.5245 | 5.3184 | 5.0852 | 4.8928 | 4.7271 | 4.6019 | 4.4878 | 4.3717 | 4.2882 | 4.2115 | 4.1417 | 4.0721 | 4.0078 | 3.9426 | 3.8738 | 3.8034 | 3.7303 | 3.6576 | TD Peak | T1 | Keith | KEIT_P | 0.022172 | 0.040201 | 0.11805 | 0.14724 | 0.22499 | 0.31756 | 0.43013 | 0.5744 | 0.74245 | 0.93954 | 1.1516 | 1.3927 | 1.6998 | 2.0556 | 2.4161 | 2.6678 | 2.8401 | 3.0261 | 3.0809 | 3.2103 | 3.3405 | 3.4609 | 3.6074 | 3.5813 | TD Peak | T1 | Keith | KEIT_P | 7.6493 | 7.5601 | 7.5886 | 5.4015 | 5.3697 | 5.3396 | 5.3147 | 5.2975 | 5.2894 | 5.2908 | 5.3056 | 5.3354 | 5.3843 | 5.4649 | 5.6012 | 5.7546 | 5.923 | 6.0973 | 6.2665 | 6.4208 | 6.5529 | 6.6619 | 6.7603 | 6.74 | TD Peak | T1 | Keith | KEIT_P | 6.9047 | 6.8265 | 6.7939 | 4.7998 | 4.7854 | 4.7741 | 4.7618 | 4.7533 | 4.7463 | 4.7443 | 4.7471 | 4.7581 | 4.7686 | 4.7193 | 4.7342 | 4.752 | 4.7694 | 4.7897 | 4.8113 | 4.8352 | 4.8605 | 4.8835 | 4.9034 | 4.922 | TD Peak | T1 | Keith | KEIT_P | 0.02481 | 0.053494 | 0.07174 | 0.069106 | 0.13399 | 0.21435 | 0.28646 | 0.36943 | 0.44564 | 0.56523 | 0.65807 | 0.76325 | 0.84614 | 0.91911 | 0.98582 | 1.0416 | 1.0836 | 1.1429 | 1.1927 | 1.2758 | 1.3334 | 1.3865 | 1.4361 | 1.4782 | TD Peak | T1 | Keith | KEIT_P | 0 | 0.0090106 | 0.018256 | 0.015001 | 0.022925 | 0.032351 | 0.04217 | 0.055789 | 0.066705 | 0.081018 | 0.096462 | 0.11894 | 0.13474 | 0.15467 | 0.17174 | 0.18936 | 0.20875 | 0.22892 | 0.24976 | 0.27126 | 0.29307 | 0.3109 | 0.32211 | 0.33568
TD Peak | T4 | Killin | KIIN_P | 0.79188 | 0.7823 | 0.76139 | 0.7426 | 0.72269 | 0.70143 | 0.67766 | 0.65237 | 0.62377 | 0.60017 | 0.57984 | 0.56448 | 0.55049 | 0.53625 | 0.52601 | 0.51659 | 0.50803 | 0.4995 | 0.4916 | 0.48361 | 0.47517 | 0.46654 | 0.45757 | 0.44866 | TD Peak | T4 | Killin | KIIN_P | 0.0029032 | 0.004514 | 0.011777 | 0.018961 | 0.02693 | 0.035887 | 0.046501 | 0.060084 | 0.075912 | 0.094787 | 0.11566 | 0.13988 | 0.17072 | 0.20647 | 0.24268 | 0.26795 | 0.28527 | 0.30395 | 0.30945 | 0.32245 | 0.33552 | 0.34761 | 0.36234 | 0.35971 | TD Peak | T4 | Killin | KIIN_P | 1.0513 | 1.039 | 1.043 | 1.0515 | 1.0453 | 1.0395 | 1.0346 | 1.0313 | 1.0297 | 1.03 | 1.0328 | 1.0386 | 1.0482 | 1.0638 | 1.0904 | 1.1203 | 1.153 | 1.187 | 1.2199 | 1.2499 | 1.2756 | 1.2969 | 1.316 | 1.3121 | TD Peak | T4 | Killin | KIIN_P | 0.94897 | 0.93822 | 0.93373 | 0.93437 | 0.93157 | 0.92938 | 0.92698 | 0.92532 | 0.92397 | 0.92357 | 0.92411 | 0.92626 | 0.9283 | 0.91871 | 0.92161 | 0.92507 | 0.92846 | 0.93242 | 0.93662 | 0.94128 | 0.94619 | 0.95068 | 0.95456 | 0.95817 | TD Peak | T4 | Killin | KIIN_P | 0.0021485 | 0.0046326 | 0.0062127 | 0.0084768 | 0.016436 | 0.026293 | 0.035138 | 0.045316 | 0.054664 | 0.069333 | 0.08072 | 0.093622 | 0.10379 | 0.11274 | 0.12092 | 0.12777 | 0.13291 | 0.14019 | 0.1463 | 0.1565 | 0.16356 | 0.17007 | 0.17616 | 0.18132 | TD Peak | T4 | Killin | KIIN_P | 0 | 0.00078031 | 0.001581 | 0.0026064 | 0.003983 | 0.0056207 | 0.0073267 | 0.009693 | 0.01159 | 0.014076 | 0.01676 | 0.020664 | 0.023411 | 0.026873 | 0.029839 | 0.0329 | 0.03627 | 0.039774 | 0.043395 | 0.04713 | 0.05092 | 0.054017 | 0.055965 | 0.058323
TD Peak | T1 | Kinlochleven | KINL_P | 1.249 | 1.2339 | 1.2009 | 1.1713 | 1.1399 | 1.1064 | 1.0688 | 1.029 | 0.98386 | 0.94663 | 0.91457 | 0.89034 | 0.86828 | 0.84581 | 0.82966 | 0.8148 | 0.80131 | 0.78784 | 0.77539 | 0.76279 | 0.74948 | 0.73586 | 0.72172 | 0.70765 | TD Peak | T1 | Kinlochleven | KINL_P | 0.0030286 | 0.0054911 | 0.016125 | 0.028487 | 0.043529 | 0.061439 | 0.083219 | 0.11113 | 0.14364 | 0.18178 | 0.22279 | 0.26944 | 0.32886 | 0.39771 | 0.46746 | 0.51614 | 0.54949 | 0.58547 | 0.59608 | 0.62112 | 0.64629 | 0.66959 | 0.69794 | 0.69288 | TD Peak | T1 | Kinlochleven | KINL_P | 0.96641 | 0.95514 | 0.95875 | 0.96661 | 0.96092 | 0.95553 | 0.95108 | 0.94799 | 0.94655 | 0.9468 | 0.94945 | 0.95478 | 0.96354 | 0.97795 | 1.0023 | 1.0298 | 1.0599 | 1.0911 | 1.1214 | 1.149 | 1.1727 | 1.1922 | 1.2098 | 1.2061 | TD Peak | T1 | Kinlochleven | KINL_P | 0.87235 | 0.86247 | 0.85834 | 0.85893 | 0.85636 | 0.85435 | 0.85214 | 0.85061 | 0.84937 | 0.849 | 0.8495 | 0.85148 | 0.85335 | 0.84453 | 0.8472 | 0.85038 | 0.8535 | 0.85714 | 0.861 | 0.86528 | 0.86979 | 0.87392 | 0.87749 | 0.8808 | TD Peak | T1 | Kinlochleven | KINL_P | 0.0033888 | 0.0073068 | 0.0097991 | 0.01337 | 0.025924 | 0.041472 | 0.055422 | 0.071475 | 0.08622 | 0.10936 | 0.12732 | 0.14767 | 0.16371 | 0.17782 | 0.19073 | 0.20153 | 0.20964 | 0.22112 | 0.23076 | 0.24684 | 0.25798 | 0.26825 | 0.27785 | 0.28598 | TD Peak | T1 | Kinlochleven | KINL_P | 0 | 0.0012308 | 0.0024937 | 0.004111 | 0.0062823 | 0.0088654 | 0.011556 | 0.015289 | 0.01828 | 0.022202 | 0.026434 | 0.032593 | 0.036925 | 0.042385 | 0.047065 | 0.051892 | 0.057207 | 0.062734 | 0.068445 | 0.074336 | 0.080314 | 0.0852 | 0.088272 | 0.091991
TD Peak | T2 | Kintore | KINT_P | 31.1386 | 30.7621 | 29.94 | 25.8722 | 25.1782 | 24.4378 | 23.6094 | 22.7283 | 21.732 | 20.9098 | 20.2015 | 19.6663 | 19.179 | 18.6828 | 18.326 | 17.9979 | 17.6998 | 17.4023 | 17.1274 | 16.849 | 16.5549 | 16.2541 | 15.9417 | 15.6311 | TD Peak | T2 | Kintore | KINT_P | 0.10065 | 0.16262 | 0.43835 | 0.64286 | 0.93433 | 1.2689 | 1.6693 | 2.1819 | 2.7792 | 3.487 | 4.2618 | 5.1541 | 6.2904 | 7.6074 | 8.9417 | 9.873 | 10.5111 | 11.1995 | 11.4022 | 11.8812 | 12.3626 | 12.8083 | 13.3507 | 13.2542 | TD Peak | T2 | Kintore | KINT_P | 18.2072 | 17.9949 | 18.0629 | 16.1349 | 16.0398 | 15.9499 | 15.8756 | 15.8241 | 15.8001 | 15.8042 | 15.8484 | 15.9373 | 16.0836 | 16.3242 | 16.7314 | 17.1898 | 17.6926 | 18.2132 | 18.7189 | 19.1796 | 19.5741 | 19.8998 | 20.1938 | 20.1331 | TD Peak | T2 | Kintore | KINT_P | 16.435 | 16.2489 | 16.1712 | 14.3375 | 14.2945 | 14.2609 | 14.2241 | 14.1986 | 14.1778 | 14.1717 | 14.18 | 14.213 | 14.2443 | 14.0971 | 14.1417 | 14.1947 | 14.2467 | 14.3075 | 14.372 | 14.4434 | 14.5188 | 14.5876 | 14.6472 | 14.7026 | TD Peak | T2 | Kintore | KINT_P | 0.084486 | 0.18216 | 0.2443 | 0.29533 | 0.57262 | 0.91606 | 1.2242 | 1.5788 | 1.9045 | 2.4155 | 2.8123 | 3.2618 | 3.616 | 3.9278 | 4.213 | 4.4515 | 4.6306 | 4.8842 | 5.0972 | 5.4523 | 5.6984 | 5.9253 | 6.1372 | 6.317 | TD Peak | T2 | Kintore | KINT_P | 0 | 0.030684 | 0.062169 | 0.080454 | 0.12295 | 0.1735 | 0.22616 | 0.2992 | 0.35775 | 0.43451 | 0.51733 | 0.63786 | 0.72264 | 0.8295 | 0.92108 | 1.0155 | 1.1196 | 1.2277 | 1.3395 | 1.4548 | 1.5718 | 1.6674 | 1.7275 | 1.8003
TD Peak | T5 | Lairg | LAIR_P | 0.5462 | 0.53959 | 0.52517 | 0.51221 | 0.49847 | 0.48381 | 0.46741 | 0.44997 | 0.43024 | 0.41397 | 0.39994 | 0.38935 | 0.3797 | 0.36988 | 0.36281 | 0.35632 | 0.35042 | 0.34453 | 0.33908 | 0.33357 | 0.32775 | 0.3218 | 0.31561 | 0.30946 | TD Peak | T5 | Lairg | LAIR_P | 0.00088454 | 0.0020069 | 0.0066887 | 0.012807 | 0.020669 | 0.030314 | 0.042194 | 0.057428 | 0.075171 | 0.095813 | 0.11771 | 0.14235 | 0.17373 | 0.21011 | 0.24697 | 0.27268 | 0.2903 | 0.30932 | 0.3149 | 0.32813 | 0.34144 | 0.35376 | 0.36874 | 0.36607 | TD Peak | T5 | Lairg | LAIR_P | 0.42262 | 0.41769 | 0.41927 | 0.4227 | 0.42021 | 0.41786 | 0.41591 | 0.41456 | 0.41393 | 0.41404 | 0.4152 | 0.41753 | 0.42136 | 0.42766 | 0.43833 | 0.45034 | 0.46351 | 0.47715 | 0.4904 | 0.50247 | 0.51281 | 0.52134 | 0.52904 | 0.52745 | TD Peak | T5 | Lairg | LAIR_P | 0.38148 | 0.37716 | 0.37536 | 0.37561 | 0.37449 | 0.37361 | 0.37264 | 0.37198 | 0.37143 | 0.37127 | 0.37149 | 0.37236 | 0.37317 | 0.36932 | 0.37049 | 0.37188 | 0.37324 | 0.37483 | 0.37652 | 0.37839 | 0.38036 | 0.38217 | 0.38373 | 0.38518 | TD Peak | T5 | Lairg | LAIR_P | 0.001482 | 0.0031953 | 0.0042852 | 0.0058468 | 0.011337 | 0.018136 | 0.024236 | 0.031256 | 0.037704 | 0.047822 | 0.055677 | 0.064576 | 0.071589 | 0.077762 | 0.083407 | 0.088129 | 0.091676 | 0.096696 | 0.10091 | 0.10794 | 0.11282 | 0.11731 | 0.1215 | 0.12506 | TD Peak | T5 | Lairg | LAIR_P | 0 | 0.00053822 | 0.0010905 | 0.0017977 | 0.0027473 | 0.0038769 | 0.0050536 | 0.0066858 | 0.0079939 | 0.0097091 | 0.01156 | 0.014253 | 0.016148 | 0.018535 | 0.020582 | 0.022692 | 0.025017 | 0.027434 | 0.029932 | 0.032508 | 0.035122 | 0.037258 | 0.038602 | 0.040228
TD Peak | T4 | Lunanhead | LUNA_P | 13.895 | 13.727 | 13.3602 | 13.0304 | 12.6809 | 12.308 | 11.8908 | 11.4471 | 10.9453 | 10.5312 | 10.1744 | 9.9049 | 9.6595 | 9.4095 | 9.2298 | 9.0646 | 8.9145 | 8.7646 | 8.6262 | 8.486 | 8.3379 | 8.1864 | 8.029 | 7.8726 | TD Peak | T4 | Lunanhead | LUNA_P | 0.050942 | 0.079207 | 0.20664 | 0.33271 | 0.47253 | 0.6297 | 0.81595 | 1.0543 | 1.332 | 1.6632 | 2.0296 | 2.4545 | 2.9957 | 3.6228 | 4.2583 | 4.7017 | 5.0057 | 5.3335 | 5.43 | 5.658 | 5.8874 | 6.0996 | 6.3579 | 6.3119 | TD Peak | T4 | Lunanhead | LUNA_P | 8.2708 | 8.1744 | 8.2053 | 8.2725 | 8.2238 | 8.1777 | 8.1396 | 8.1132 | 8.1008 | 8.1029 | 8.1256 | 8.1712 | 8.2462 | 8.3696 | 8.5783 | 8.8134 | 9.0711 | 9.3381 | 9.5973 | 9.8336 | 10.0358 | 10.2028 | 10.3535 | 10.3224 | TD Peak | T4 | Lunanhead | LUNA_P | 7.4658 | 7.3812 | 7.3459 | 7.3509 | 7.3289 | 7.3117 | 7.2928 | 7.2798 | 7.2691 | 7.2659 | 7.2702 | 7.2872 | 7.3032 | 7.2277 | 7.2506 | 7.2778 | 7.3044 | 7.3356 | 7.3686 | 7.4053 | 7.4439 | 7.4792 | 7.5097 | 7.5381 | TD Peak | T4 | Lunanhead | LUNA_P | 0.0377 | 0.081287 | 0.10901 | 0.14874 | 0.2884 | 0.46137 | 0.61656 | 0.79515 | 0.95919 | 1.2166 | 1.4164 | 1.6428 | 1.8212 | 1.9782 | 2.1218 | 2.242 | 2.3322 | 2.4599 | 2.5672 | 2.746 | 2.87 | 2.9842 | 3.091 | 3.1815 | TD Peak | T4 | Lunanhead | LUNA_P | 0 | 0.013692 | 0.027742 | 0.045734 | 0.069889 | 0.098626 | 0.12856 | 0.17008 | 0.20336 | 0.247 | 0.29408 | 0.36259 | 0.41079 | 0.47153 | 0.52359 | 0.57729 | 0.63642 | 0.69791 | 0.76145 | 0.82698 | 0.89349 | 0.94783 | 0.98201 | 1.0234
TD Peak | T4 | Lyndhurst | LYND_P | 12.9639 | 12.8072 | 12.4649 | 12.1573 | 11.8312 | 11.4833 | 11.094 | 10.68 | 10.2118 | 9.8255 | 9.4926 | 9.2412 | 9.0122 | 8.779 | 8.6114 | 8.4572 | 8.3171 | 8.1773 | 8.0481 | 7.9173 | 7.7791 | 7.6378 | 7.491 | 7.345 | TD Peak | T4 | Lyndhurst | LYND_P | 0.047529 | 0.073899 | 0.19279 | 0.31042 | 0.44087 | 0.58751 | 0.76128 | 0.98364 | 1.2428 | 1.5518 | 1.8936 | 2.29 | 2.7949 | 3.3801 | 3.973 | 4.3866 | 4.6702 | 4.9761 | 5.0661 | 5.2789 | 5.4928 | 5.6908 | 5.9319 | 5.8889 | TD Peak | T4 | Lyndhurst | LYND_P | 6.1241 | 6.0527 | 6.0756 | 6.1254 | 6.0893 | 6.0552 | 6.027 | 6.0074 | 5.9983 | 5.9998 | 6.0166 | 6.0504 | 6.1059 | 6.1973 | 6.3518 | 6.5259 | 6.7167 | 6.9144 | 7.1064 | 7.2813 | 7.431 | 7.5547 | 7.6663 | 7.6433 | TD Peak | T4 | Lyndhurst | LYND_P | 5.528 | 5.4654 | 5.4393 | 5.443 | 5.4267 | 5.414 | 5.4 | 5.3903 | 5.3824 | 5.3801 | 5.3832 | 5.3958 | 5.4076 | 5.3518 | 5.3687 | 5.3888 | 5.4086 | 5.4317 | 5.4561 | 5.4832 | 5.5118 | 5.538 | 5.5606 | 5.5816 | TD Peak | T4 | Lyndhurst | LYND_P | 0.035174 | 0.07584 | 0.10171 | 0.13877 | 0.26907 | 0.43045 | 0.57525 | 0.74187 | 0.89491 | 1.1351 | 1.3215 | 1.5327 | 1.6992 | 1.8457 | 1.9797 | 2.0917 | 2.1759 | 2.2951 | 2.3952 | 2.562 | 2.6777 | 2.7843 | 2.8839 | 2.9683 | TD Peak | T4 | Lyndhurst | LYND_P | 0 | 0.012775 | 0.025883 | 0.042669 | 0.065206 | 0.092017 | 0.11995 | 0.15869 | 0.18973 | 0.23045 | 0.27437 | 0.3383 | 0.38326 | 0.43993 | 0.4885 | 0.5386 | 0.59377 | 0.65115 | 0.71042 | 0.77156 | 0.83362 | 0.88432 | 0.91621 | 0.95481
TD Peak | T1 | Macduff | MACD_P | 5.3655 | 5.3007 | 5.159 | 5.0317 | 4.8967 | 4.7527 | 4.5916 | 4.4203 | 4.2265 | 4.0666 | 3.9288 | 3.8247 | 3.73 | 3.6335 | 3.5641 | 3.5003 | 3.4423 | 3.3844 | 3.331 | 3.2768 | 3.2196 | 3.1611 | 3.1004 | 3.04 | TD Peak | T1 | Macduff | MACD_P | 0.01301 | 0.023589 | 0.069271 | 0.12237 | 0.187 | 0.26393 | 0.3575 | 0.4774 | 0.61707 | 0.78088 | 0.95709 | 1.1575 | 1.4127 | 1.7085 | 2.0081 | 2.2173 | 2.3605 | 2.5151 | 2.5607 | 2.6682 | 2.7764 | 2.8765 | 2.9982 | 2.9765 | TD Peak | T1 | Macduff | MACD_P | 3.7641 | 3.7202 | 3.7343 | 3.7649 | 3.7427 | 3.7217 | 3.7044 | 3.6923 | 3.6867 | 3.6877 | 3.698 | 3.7188 | 3.7529 | 3.809 | 3.904 | 4.011 | 4.1283 | 4.2498 | 4.3678 | 4.4753 | 4.5674 | 4.6434 | 4.7119 | 4.6978 | TD Peak | T1 | Macduff | MACD_P | 3.3977 | 3.3592 | 3.3432 | 3.3455 | 3.3354 | 3.3276 | 3.319 | 3.3131 | 3.3082 | 3.3068 | 3.3087 | 3.3164 | 3.3237 | 3.2894 | 3.2998 | 3.3122 | 3.3243 | 3.3385 | 3.3535 | 3.3702 | 3.3878 | 3.4038 | 3.4177 | 3.4306 | TD Peak | T1 | Macduff | MACD_P | 0.014558 | 0.031389 | 0.042095 | 0.057436 | 0.11136 | 0.17816 | 0.23808 | 0.30705 | 0.37039 | 0.46978 | 0.54694 | 0.63436 | 0.70325 | 0.76389 | 0.81935 | 0.86573 | 0.90057 | 0.94989 | 0.99131 | 1.0604 | 1.1082 | 1.1524 | 1.1936 | 1.2285 | TD Peak | T1 | Macduff | MACD_P | 0 | 0.0052872 | 0.010712 | 0.01766 | 0.026988 | 0.038084 | 0.049644 | 0.065677 | 0.078527 | 0.095377 | 0.11356 | 0.14001 | 0.15862 | 0.18208 | 0.20218 | 0.22292 | 0.24575 | 0.2695 | 0.29403 | 0.31934 | 0.34502 | 0.366 | 0.3792 | 0.39518
TD Peak | T4 | Milton of Craigie | MILC_P | 25.9946 | 25.6804 | 24.994 | 24.3772 | 23.7234 | 23.0258 | 22.2452 | 21.415 | 20.4763 | 19.7016 | 19.0342 | 18.5299 | 18.0708 | 17.6033 | 17.2671 | 16.9579 | 16.6771 | 16.3968 | 16.1377 | 15.8754 | 15.5984 | 15.3149 | 15.0206 | 14.7279 | TD Peak | T4 | Milton of Craigie | MILC_P | 0.095302 | 0.14818 | 0.38658 | 0.62244 | 0.88401 | 1.178 | 1.5265 | 1.9723 | 2.492 | 3.1115 | 3.7969 | 4.5918 | 5.6043 | 6.7776 | 7.9664 | 8.7959 | 9.3645 | 9.9778 | 10.1584 | 10.585 | 11.014 | 11.411 | 11.8943 | 11.8081 | TD Peak | T4 | Milton of Craigie | MILC_P | 11.5191 | 11.3848 | 11.4278 | 11.5215 | 11.4536 | 11.3894 | 11.3364 | 11.2996 | 11.2824 | 11.2853 | 11.3169 | 11.3804 | 11.4849 | 11.6567 | 11.9474 | 12.2748 | 12.6338 | 13.0056 | 13.3667 | 13.6956 | 13.9774 | 14.2099 | 14.4198 | 14.3765 | TD Peak | T4 | Milton of Craigie | MILC_P | 10.3979 | 10.2802 | 10.231 | 10.238 | 10.2073 | 10.1833 | 10.157 | 10.1389 | 10.124 | 10.1196 | 10.1256 | 10.1492 | 10.1714 | 10.0663 | 10.0982 | 10.1361 | 10.1732 | 10.2166 | 10.2626 | 10.3137 | 10.3675 | 10.4166 | 10.4592 | 10.4987 | TD Peak | T4 | Milton of Craigie | MILC_P | 0.070529 | 0.15207 | 0.20394 | 0.27826 | 0.53953 | 0.86312 | 1.1535 | 1.4876 | 1.7944 | 2.276 | 2.6498 | 3.0733 | 3.4071 | 3.7009 | 3.9695 | 4.1943 | 4.3631 | 4.602 | 4.8027 | 5.1373 | 5.3692 | 5.5829 | 5.7826 | 5.952 | TD Peak | T4 | Milton of Craigie | MILC_P | 0 | 0.025615 | 0.051899 | 0.085559 | 0.13075 | 0.18451 | 0.24051 | 0.31819 | 0.38045 | 0.46208 | 0.55016 | 0.67834 | 0.7685 | 0.88214 | 0.97952 | 1.08 | 1.1906 | 1.3056 | 1.4245 | 1.5471 | 1.6715 | 1.7732 | 1.8371 | 1.9145
TD Peak | T5 | Mybster | MYBS_P | 4.2447 | 4.1934 | 4.0813 | 3.9806 | 3.8738 | 3.7599 | 3.6324 | 3.4969 | 3.3436 | 3.2171 | 3.1081 | 3.0258 | 2.9508 | 2.8744 | 2.8195 | 2.7691 | 2.7232 | 2.6774 | 2.6351 | 2.5923 | 2.5471 | 2.5008 | 2.4527 | 2.4049 | TD Peak | T5 | Mybster | MYBS_P | 0.0068741 | 0.015596 | 0.05198 | 0.099529 | 0.16063 | 0.23558 | 0.32791 | 0.4463 | 0.58418 | 0.74459 | 0.91476 | 1.1062 | 1.3501 | 1.6328 | 1.9193 | 2.1191 | 2.256 | 2.4038 | 2.4472 | 2.55 | 2.6534 | 2.7492 | 2.8656 | 2.8448 | TD Peak | T5 | Mybster | MYBS_P | 3.2843 | 3.246 | 3.2583 | 3.285 | 3.2656 | 3.2473 | 3.2322 | 3.2217 | 3.2168 | 3.2176 | 3.2266 | 3.2448 | 3.2745 | 3.3235 | 3.4064 | 3.4997 | 3.6021 | 3.7081 | 3.8111 | 3.9049 | 3.9852 | 4.0515 | 4.1113 | 4.099 | TD Peak | T5 | Mybster | MYBS_P | 2.9646 | 2.931 | 2.917 | 2.919 | 2.9103 | 2.9034 | 2.8959 | 2.8908 | 2.8865 | 2.8853 | 2.887 | 2.8937 | 2.9 | 2.8701 | 2.8792 | 2.89 | 2.9006 | 2.9129 | 2.9261 | 2.9406 | 2.9559 | 2.97 | 2.9821 | 2.9934 | TD Peak | T5 | Mybster | MYBS_P | 0.011517 | 0.024832 | 0.033302 | 0.045438 | 0.0881 | 0.14094 | 0.18835 | 0.2429 | 0.29301 | 0.37164 | 0.43268 | 0.50184 | 0.55634 | 0.60432 | 0.64819 | 0.68488 | 0.71244 | 0.75146 | 0.78423 | 0.83886 | 0.87673 | 0.91163 | 0.94425 | 0.9719 | TD Peak | T5 | Mybster | MYBS_P | 0 | 0.0041827 | 0.0084746 | 0.013971 | 0.02135 | 0.030128 | 0.039273 | 0.051957 | 0.062123 | 0.075453 | 0.089836 | 0.11077 | 0.12549 | 0.14404 | 0.15995 | 0.17635 | 0.19441 | 0.2132 | 0.23261 | 0.25263 | 0.27294 | 0.28955 | 0.29999 | 0.31262
TD Peak | T1 | Nairn | NAIR_P | 11.974 | 11.8293 | 11.5131 | 11.229 | 10.9278 | 10.6065 | 10.2469 | 9.8645 | 9.4321 | 9.0752 | 8.7678 | 8.5355 | 8.324 | 8.1087 | 7.9538 | 7.8114 | 7.682 | 7.5529 | 7.4336 | 7.3128 | 7.1851 | 7.0546 | 6.919 | 6.7842 | TD Peak | T1 | Nairn | NAIR_P | 0.029034 | 0.052642 | 0.15459 | 0.2731 | 0.41731 | 0.589 | 0.79781 | 1.0654 | 1.3771 | 1.7427 | 2.1359 | 2.5831 | 3.1527 | 3.8128 | 4.4814 | 4.9482 | 5.2679 | 5.6128 | 5.7145 | 5.9545 | 6.1959 | 6.4193 | 6.691 | 6.6425 | TD Peak | T1 | Nairn | NAIR_P | 9.2649 | 9.1568 | 9.1914 | 9.2668 | 9.2122 | 9.1605 | 9.1179 | 9.0883 | 9.0745 | 9.0768 | 9.1022 | 9.1533 | 9.2373 | 9.3755 | 9.6094 | 9.8726 | 10.1614 | 10.4604 | 10.7508 | 11.0154 | 11.242 | 11.4291 | 11.5979 | 11.5631 | TD Peak | T1 | Nairn | NAIR_P | 8.3631 | 8.2684 | 8.2288 | 8.2344 | 8.2098 | 8.1905 | 8.1693 | 8.1547 | 8.1428 | 8.1392 | 8.144 | 8.163 | 8.1809 | 8.0964 | 8.122 | 8.1525 | 8.1823 | 8.2173 | 8.2543 | 8.2953 | 8.3386 | 8.3781 | 8.4123 | 8.4441 | TD Peak | T1 | Nairn | NAIR_P | 0.032488 | 0.070049 | 0.093943 | 0.12818 | 0.24853 | 0.39758 | 0.53132 | 0.68522 | 0.82658 | 1.0484 | 1.2206 | 1.4157 | 1.5694 | 1.7048 | 1.8285 | 1.932 | 2.0098 | 2.1198 | 2.2123 | 2.3664 | 2.4732 | 2.5717 | 2.6637 | 2.7417 | TD Peak | T1 | Nairn | NAIR_P | 0 | 0.011799 | 0.023906 | 0.039411 | 0.060227 | 0.084991 | 0.11079 | 0.14657 | 0.17525 | 0.21285 | 0.25342 | 0.31246 | 0.354 | 0.40634 | 0.4512 | 0.49748 | 0.54843 | 0.60143 | 0.65618 | 0.71265 | 0.76996 | 0.8168 | 0.84625 | 0.8819
TD Peak | T1 | Orrin | ORRI_P | 0 | 0 | 0 | 0 | 0 | 0 | 0 | 0 | 0 | 0 | 0 | 0 | 0 | 0 | 0 | 0 | 0 | 0 | 0 | 0 | 0 | 0 | 0 | 0 | TD Peak | T1 | Orrin | ORRI_P | 0 | 0 | 0 | 0 | 0 | 0 | 0 | 0 | 0 | 0 | 0 | 0 | 0 | 0 | 0 | 0 | 0 | 0 | 0 | 0 | 0 | 0 | 0 | 0 | TD Peak | T1 | Orrin | ORRI_P | 0 | 0 | 0 | 0 | 0 | 0 | 0 | 0 | 0 | 0 | 0 | 0 | 0 | 0 | 0 | 0 | 0 | 0 | 0 | 0 | 0 | 0 | 0 | 0 | TD Peak | T1 | Orrin | ORRI_P | 0 | 0 | 0 | 0 | 0 | 0 | 0 | 0 | 0 | 0 | 0 | 0 | 0 | 0 | 0 | 0 | 0 | 0 | 0 | 0 | 0 | 0 | 0 | 0 | TD Peak | T1 | Orrin | ORRI_P | 0 | 0 | 0 | 0 | 0 | 0 | 0 | 0 | 0 | 0 | 0 | 0 | 0 | 0 | 0 | 0 | 0 | 0 | 0 | 0 | 0 | 0 | 0 | 0 | TD Peak | T1 | Orrin | ORRI_P | 0 | 0 | 0 | 0 | 0 | 0 | 0 | 0 | 0 | 0 | 0 | 0 | 0 | 0 | 0 | 0 | 0 | 0 | 0 | 0 | 0 | 0 | 0 | 0
TD Peak | T2 | Persley | PERS_P | 18.9203 | 18.6916 | 18.1921 | 17.7431 | 17.2672 | 16.7594 | 16.1913 | 15.5871 | 14.9038 | 14.3399 | 13.8541 | 13.4871 | 13.1529 | 12.8126 | 12.568 | 12.3429 | 12.1385 | 11.9345 | 11.7459 | 11.555 | 11.3534 | 11.1471 | 10.9328 | 10.7198 | TD Peak | T2 | Persley | PERS_P | 0.061154 | 0.098809 | 0.26635 | 0.44087 | 0.64076 | 0.87023 | 1.1448 | 1.4964 | 1.906 | 2.3914 | 2.9228 | 3.5347 | 4.314 | 5.2172 | 6.1322 | 6.7709 | 7.2085 | 7.6806 | 7.8196 | 8.1481 | 8.4782 | 8.7839 | 9.1559 | 9.0897 | TD Peak | T2 | Persley | PERS_P | 13.4021 | 13.2458 | 13.2959 | 13.4049 | 13.3259 | 13.2512 | 13.1895 | 13.1467 | 13.1267 | 13.1301 | 13.1669 | 13.2408 | 13.3622 | 13.5622 | 13.9004 | 14.2813 | 14.699 | 15.1315 | 15.5517 | 15.9344 | 16.2622 | 16.5328 | 16.777 | 16.7266 | TD Peak | T2 | Persley | PERS_P | 12.0976 | 11.9606 | 11.9034 | 11.9116 | 11.8759 | 11.848 | 11.8174 | 11.7962 | 11.779 | 11.7738 | 11.7807 | 11.8082 | 11.8341 | 11.7118 | 11.7489 | 11.793 | 11.8362 | 11.8867 | 11.9402 | 11.9996 | 12.0622 | 12.1194 | 12.1689 | 12.2149 | TD Peak | T2 | Persley | PERS_P | 9.5641e-08 | 1.1568e-12 | 1.792e-17 | 5.7105e-22 | 1.0261e-25 | 4.1794e-29 | 2.667e-32 | 2.8735e-35 | 4.5193e-38 | 1.25e-40 | 4.6999e-43 | 2.5227e-45 | 1.7045e-47 | 1.4448e-49 | 1.4966e-51 | 1.8245e-53 | 2.5261e-55 | 4.184e-57 | 7.9774e-59 | 1.9252e-60 | 5.3289e-62 | 1.6622e-63 | 5.9267e-65 | 2.3397e-66 | TD Peak | T2 | Persley | PERS_P | 0 | 0.018644 | 0.037775 | 0.062274 | 0.095166 | 0.1343 | 0.17506 | 0.2316 | 0.27691 | 0.33633 | 0.40044 | 0.49373 | 0.55935 | 0.64207 | 0.71295 | 0.78607 | 0.86659 | 0.95032 | 1.0368 | 1.1261 | 1.2166 | 1.2906 | 1.3372 | 1.3935
TD Peak | T2 | Peterhead Shell | PEHS_P | 1.7682 | 1.7468 | 1.7001 | 1.6581 | 1.6137 | 1.5662 | 1.5131 | 1.4566 | 1.3928 | 1.3401 | 1.2947 | 1.2604 | 1.2292 | 1.1974 | 1.1745 | 1.1535 | 1.1344 | 1.1153 | 1.0977 | 1.0798 | 1.061 | 1.0417 | 1.0217 | 1.0018 | TD Peak | T2 | Peterhead Shell | PEHS_P | 0.005715 | 0.0092339 | 0.024891 | 0.0412 | 0.059881 | 0.081325 | 0.10698 | 0.13984 | 0.17812 | 0.22348 | 0.27314 | 0.33032 | 0.40315 | 0.48756 | 0.57307 | 0.63276 | 0.67365 | 0.71777 | 0.73076 | 0.76146 | 0.79231 | 0.82088 | 0.85564 | 0.84945 | TD Peak | T2 | Peterhead Shell | PEHS_P | 1.4916 | 1.4742 | 1.4798 | 1.4919 | 1.4831 | 1.4748 | 1.468 | 1.4632 | 1.461 | 1.4614 | 1.4654 | 1.4737 | 1.4872 | 1.5094 | 1.5471 | 1.5895 | 1.636 | 1.6841 | 1.7309 | 1.7735 | 1.8099 | 1.8401 | 1.8672 | 1.8616 | TD Peak | T2 | Peterhead Shell | PEHS_P | 1.3464 | 1.3312 | 1.3248 | 1.3257 | 1.3218 | 1.3187 | 1.3152 | 1.3129 | 1.311 | 1.3104 | 1.3112 | 1.3142 | 1.3171 | 1.3035 | 1.3076 | 1.3125 | 1.3173 | 1.323 | 1.3289 | 1.3355 | 1.3425 | 1.3489 | 1.3544 | 1.3595 | TD Peak | T2 | Peterhead Shell | PEHS_P | 0.0047974 | 0.010344 | 0.013872 | 0.018927 | 0.036699 | 0.05871 | 0.078458 | 0.10118 | 0.12206 | 0.15481 | 0.18024 | 0.20905 | 0.23175 | 0.25173 | 0.27001 | 0.28529 | 0.29677 | 0.31302 | 0.32668 | 0.34944 | 0.36521 | 0.37975 | 0.39333 | 0.40485 | TD Peak | T2 | Peterhead Shell | PEHS_P | 0 | 0.0017423 | 0.0035302 | 0.0058197 | 0.0088935 | 0.01255 | 0.01636 | 0.021643 | 0.025878 | 0.031431 | 0.037422 | 0.04614 | 0.052273 | 0.060003 | 0.066627 | 0.07346 | 0.080985 | 0.08881 | 0.096895 | 0.10523 | 0.1137 | 0.12061 | 0.12496 | 0.13023
TD Peak | T2 | Peterhead Grange | PEHG_P | 13.2602 | 13.0999 | 12.7498 | 12.4351 | 12.1016 | 11.7457 | 11.3475 | 10.9241 | 10.4452 | 10.05 | 9.7096 | 9.4524 | 9.2182 | 8.9797 | 8.8082 | 8.6504 | 8.5072 | 8.3642 | 8.2321 | 8.0983 | 7.9569 | 7.8123 | 7.6622 | 7.5129 | TD Peak | T2 | Peterhead Grange | PEHG_P | 0.042859 | 0.06925 | 0.18667 | 0.30898 | 0.44908 | 0.60989 | 0.80233 | 1.0487 | 1.3358 | 1.676 | 2.0484 | 2.4773 | 3.0234 | 3.6564 | 4.2977 | 4.7453 | 5.052 | 5.3829 | 5.4803 | 5.7105 | 5.9419 | 6.1562 | 6.4168 | 6.3705 | TD Peak | T2 | Peterhead Grange | PEHG_P | 6.0712 | 6.0004 | 6.0231 | 6.0724 | 6.0366 | 6.0028 | 5.9749 | 5.9555 | 5.9464 | 5.948 | 5.9646 | 5.9981 | 6.0531 | 6.1437 | 6.2969 | 6.4694 | 6.6587 | 6.8546 | 7.0449 | 7.2183 | 7.3668 | 7.4894 | 7.6 | 7.5772 | TD Peak | T2 | Peterhead Grange | PEHG_P | 5.4802 | 5.4182 | 5.3923 | 5.396 | 5.3798 | 5.3672 | 5.3533 | 5.3437 | 5.3359 | 5.3336 | 5.3367 | 5.3491 | 5.3609 | 5.3055 | 5.3223 | 5.3422 | 5.3618 | 5.3847 | 5.4089 | 5.4358 | 5.4642 | 5.4901 | 5.5125 | 5.5334 | TD Peak | T2 | Peterhead Grange | PEHG_P | 0.035978 | 0.077574 | 0.10403 | 0.14195 | 0.27522 | 0.44029 | 0.58839 | 0.75882 | 0.91536 | 1.161 | 1.3517 | 1.5677 | 1.738 | 1.8879 | 2.0249 | 2.1395 | 2.2257 | 2.3475 | 2.4499 | 2.6206 | 2.7389 | 2.8479 | 2.9498 | 3.0362 | TD Peak | T2 | Peterhead Grange | PEHG_P | 0 | 0.013067 | 0.026474 | 0.043645 | 0.066696 | 0.09412 | 0.12269 | 0.16231 | 0.19407 | 0.23571 | 0.28064 | 0.34603 | 0.39202 | 0.44999 | 0.49967 | 0.55091 | 0.60734 | 0.66603 | 0.72666 | 0.7892 | 0.85267 | 0.90453 | 0.93715 | 0.97663
TD Peak | T3 | Port Ann | PORA_P | 8.7143 | 8.609 | 8.3789 | 8.1721 | 7.9529 | 7.719 | 7.4573 | 7.1791 | 6.8644 | 6.6047 | 6.3809 | 6.2119 | 6.058 | 5.9012 | 5.7885 | 5.6849 | 5.5907 | 5.4968 | 5.4099 | 5.322 | 5.2291 | 5.1341 | 5.0354 | 4.9373 | TD Peak | T3 | Port Ann | PORA_P | 0.015968 | 0.027692 | 0.078834 | 0.13617 | 0.20464 | 0.28528 | 0.38287 | 0.50789 | 0.65355 | 0.8249 | 1.0102 | 1.2218 | 1.491 | 1.8032 | 2.1195 | 2.3403 | 2.4917 | 2.6545 | 2.7026 | 2.8161 | 2.9304 | 3.0362 | 3.1647 | 3.1415 | TD Peak | T3 | Port Ann | PORA_P | 3.5015 | 3.4607 | 3.4738 | 3.5022 | 3.4816 | 3.4621 | 3.446 | 3.4348 | 3.4296 | 3.4305 | 3.4401 | 3.4594 | 3.4911 | 3.5433 | 3.6317 | 3.7312 | 3.8403 | 3.9534 | 4.0631 | 4.1631 | 4.2488 | 4.3195 | 4.3833 | 4.3701 | TD Peak | T3 | Port Ann | PORA_P | 3.1607 | 3.1249 | 3.11 | 3.1121 | 3.1028 | 3.0955 | 3.0875 | 3.082 | 3.0774 | 3.0761 | 3.0779 | 3.0851 | 3.0919 | 3.0599 | 3.0696 | 3.0811 | 3.0924 | 3.1056 | 3.1196 | 3.1351 | 3.1514 | 3.1664 | 3.1793 | 3.1913 | TD Peak | T3 | Port Ann | PORA_P | 0.023644 | 0.05098 | 0.068368 | 0.093283 | 0.18087 | 0.28935 | 0.38668 | 0.49868 | 0.60156 | 0.76298 | 0.8883 | 1.0303 | 1.1422 | 1.2407 | 1.3307 | 1.4061 | 1.4626 | 1.5427 | 1.61 | 1.7222 | 1.7999 | 1.8716 | 1.9385 | 1.9953 | TD Peak | T3 | Port Ann | PORA_P | 0 | 0.0085871 | 0.017398 | 0.028682 | 0.043831 | 0.061854 | 0.080627 | 0.10667 | 0.12754 | 0.1549 | 0.18443 | 0.2274 | 0.25763 | 0.29572 | 0.32837 | 0.36205 | 0.39913 | 0.4377 | 0.47754 | 0.51864 | 0.56035 | 0.59444 | 0.61587 | 0.64182
TD Peak | T1 | Quoich | QUOI_P | 0 | 0 | 0 | 0 | 0 | 0 | 0 | 0 | 0 | 0 | 0 | 0 | 0 | 0 | 0 | 0 | 0 | 0 | 0 | 0 | 0 | 0 | 0 | 0 | TD Peak | T1 | Quoich | QUOI_P | 0 | 0 | 0 | 0 | 0 | 0 | 0 | 0 | 0 | 0 | 0 | 0 | 0 | 0 | 0 | 0 | 0 | 0 | 0 | 0 | 0 | 0 | 0 | 0 | TD Peak | T1 | Quoich | QUOI_P | 0 | 0 | 0 | 0 | 0 | 0 | 0 | 0 | 0 | 0 | 0 | 0 | 0 | 0 | 0 | 0 | 0 | 0 | 0 | 0 | 0 | 0 | 0 | 0 | TD Peak | T1 | Quoich | QUOI_P | 0 | 0 | 0 | 0 | 0 | 0 | 0 | 0 | 0 | 0 | 0 | 0 | 0 | 0 | 0 | 0 | 0 | 0 | 0 | 0 | 0 | 0 | 0 | 0 | TD Peak | T1 | Quoich | QUOI_P | 0 | 0 | 0 | 0 | 0 | 0 | 0 | 0 | 0 | 0 | 0 | 0 | 0 | 0 | 0 | 0 | 0 | 0 | 0 | 0 | 0 | 0 | 0 | 0 | TD Peak | T1 | Quoich | QUOI_P | 0 | 0 | 0 | 0 | 0 | 0 | 0 | 0 | 0 | 0 | 0 | 0 | 0 | 0 | 0 | 0 | 0 | 0 | 0 | 0 | 0 | 0 | 0 | 0
TD Peak | T4 | Rannoch | RANN_P | 0.61895 | 0.61147 | 0.59512 | 0.58044 | 0.56487 | 0.54826 | 0.52967 | 0.5099 | 0.48755 | 0.46911 | 0.45322 | 0.44121 | 0.43028 | 0.41914 | 0.41114 | 0.40378 | 0.39709 | 0.39042 | 0.38425 | 0.378 | 0.37141 | 0.36466 | 0.35765 | 0.35068 | TD Peak | T4 | Rannoch | RANN_P | 0.0022692 | 0.0035282 | 0.0092048 | 0.014821 | 0.021049 | 0.02805 | 0.036346 | 0.046963 | 0.059335 | 0.074087 | 0.090406 | 0.10933 | 0.13344 | 0.16138 | 0.18968 | 0.20943 | 0.22297 | 0.23758 | 0.24188 | 0.25204 | 0.26225 | 0.2717 | 0.28321 | 0.28116 | TD Peak | T4 | Rannoch | RANN_P | 0.37549 | 0.37111 | 0.37251 | 0.37556 | 0.37335 | 0.37126 | 0.36953 | 0.36833 | 0.36777 | 0.36787 | 0.3689 | 0.37097 | 0.37437 | 0.37997 | 0.38945 | 0.40012 | 0.41182 | 0.42394 | 0.43571 | 0.44643 | 0.45562 | 0.4632 | 0.47004 | 0.46863 | TD Peak | T4 | Rannoch | RANN_P | 0.33894 | 0.3351 | 0.3335 | 0.33373 | 0.33272 | 0.33194 | 0.33109 | 0.33049 | 0.33001 | 0.32987 | 0.33006 | 0.33083 | 0.33156 | 0.32813 | 0.32917 | 0.3304 | 0.33161 | 0.33303 | 0.33453 | 0.33619 | 0.33795 | 0.33955 | 0.34093 | 0.34222 | TD Peak | T4 | Rannoch | RANN_P | 0.0016793 | 0.0036209 | 0.004856 | 0.0066256 | 0.012847 | 0.020551 | 0.027464 | 0.03542 | 0.042727 | 0.054192 | 0.063093 | 0.073177 | 0.081125 | 0.08812 | 0.094517 | 0.099868 | 0.10389 | 0.10958 | 0.11435 | 0.12232 | 0.12784 | 0.13293 | 0.13769 | 0.14172 | TD Peak | T4 | Rannoch | RANN_P | 0 | 0.00060991 | 0.0012357 | 0.0020372 | 0.0031132 | 0.0043933 | 0.0057267 | 0.0075763 | 0.0090586 | 0.011002 | 0.0131 | 0.016152 | 0.018298 | 0.021004 | 0.023323 | 0.025715 | 0.028349 | 0.031088 | 0.033918 | 0.036837 | 0.0398 | 0.042221 | 0.043743 | 0.045586
TD Peak | T2 | Redmoss | REDM_P | 17.0314 | 16.8255 | 16.3758 | 15.9717 | 15.5433 | 15.0862 | 14.5748 | 14.0309 | 13.4158 | 12.9083 | 12.471 | 12.1406 | 11.8398 | 11.5335 | 11.3132 | 11.1106 | 10.9266 | 10.743 | 10.5733 | 10.4014 | 10.2199 | 10.0342 | 9.8413 | 9.6496 | TD Peak | T2 | Redmoss | REDM_P | 0.055048 | 0.088944 | 0.23976 | 0.39685 | 0.57679 | 0.78335 | 1.0305 | 1.347 | 1.7157 | 2.1526 | 2.631 | 3.1818 | 3.8833 | 4.6963 | 5.52 | 6.0949 | 6.4888 | 6.9138 | 7.039 | 7.3346 | 7.6318 | 7.907 | 8.2418 | 8.1822 | TD Peak | T2 | Redmoss | REDM_P | 15.7245 | 15.5411 | 15.5999 | 15.7277 | 15.6351 | 15.5474 | 15.475 | 15.4248 | 15.4014 | 15.4054 | 15.4485 | 15.5352 | 15.6777 | 15.9123 | 16.3092 | 16.756 | 17.2461 | 17.7536 | 18.2465 | 18.6956 | 19.0802 | 19.3977 | 19.6842 | 19.6251 | TD Peak | T2 | Redmoss | REDM_P | 14.194 | 14.0332 | 13.9661 | 13.9757 | 13.9338 | 13.9011 | 13.8651 | 13.8403 | 13.8201 | 13.814 | 13.8222 | 13.8544 | 13.8848 | 13.7413 | 13.7848 | 13.8366 | 13.8872 | 13.9465 | 14.0093 | 14.0789 | 14.1524 | 14.2195 | 14.2776 | 14.3316 | TD Peak | T2 | Redmoss | REDM_P | 0.020514 | 0.019635 | 0.011689 | 0.0070804 | 0.006095 | 0.0043298 | 0.0025702 | 0.001473 | 0.00079006 | 0.00044605 | 0.00023147 | 0.00011987 | 5.944e-05 | 2.8942e-05 | 1.3947e-05 | 6.6365e-06 | 3.1157e-06 | 1.4876e-06 | 7.0493e-07 | 3.4419e-07 | 1.6499e-07 | 7.9019e-08 | 3.79e-08 | 1.8149e-08 | TD Peak | T2 | Redmoss | REDM_P | 0 | 0.016783 | 0.034004 | 0.056057 | 0.085665 | 0.12089 | 0.15758 | 0.20847 | 0.24926 | 0.30275 | 0.36046 | 0.44444 | 0.50351 | 0.57797 | 0.64177 | 0.70759 | 0.78007 | 0.85545 | 0.93332 | 1.0136 | 1.0952 | 1.1618 | 1.2037 | 1.2544
TD Peak | T5 | Shin | SHIN_P | 0.34136 | 0.33724 | 0.32822 | 0.32012 | 0.31154 | 0.30237 | 0.29212 | 0.28122 | 0.2689 | 0.25872 | 0.24996 | 0.24334 | 0.23731 | 0.23117 | 0.22675 | 0.22269 | 0.219 | 0.21532 | 0.21192 | 0.20848 | 0.20484 | 0.20112 | 0.19725 | 0.19341 | TD Peak | T5 | Shin | SHIN_P | 0.00055282 | 0.0012543 | 0.0041803 | 0.0080043 | 0.012918 | 0.018946 | 0.026371 | 0.035892 | 0.046981 | 0.059881 | 0.073566 | 0.088964 | 0.10858 | 0.13131 | 0.15435 | 0.17042 | 0.18143 | 0.19332 | 0.19681 | 0.20508 | 0.21339 | 0.2211 | 0.23045 | 0.22878 | TD Peak | T5 | Shin | SHIN_P | 0.26413 | 0.26105 | 0.26203 | 0.26418 | 0.26263 | 0.26115 | 0.25994 | 0.25909 | 0.2587 | 0.25877 | 0.25949 | 0.26095 | 0.26334 | 0.26728 | 0.27395 | 0.28145 | 0.28969 | 0.29821 | 0.30649 | 0.31403 | 0.32049 | 0.32583 | 0.33064 | 0.32965 | TD Peak | T5 | Shin | SHIN_P | 0.23842 | 0.23572 | 0.23459 | 0.23475 | 0.23405 | 0.2335 | 0.2329 | 0.23248 | 0.23214 | 0.23204 | 0.23217 | 0.23272 | 0.23323 | 0.23082 | 0.23155 | 0.23242 | 0.23327 | 0.23426 | 0.23532 | 0.23649 | 0.23772 | 0.23885 | 0.23982 | 0.24073 | TD Peak | T5 | Shin | SHIN_P | 0.00092619 | 0.001997 | 0.0026782 | 0.0036542 | 0.0070851 | 0.011335 | 0.015147 | 0.019535 | 0.023565 | 0.029888 | 0.034797 | 0.040359 | 0.044742 | 0.0486 | 0.052128 | 0.055079 | 0.057296 | 0.060433 | 0.063069 | 0.067463 | 0.070508 | 0.073315 | 0.075938 | 0.078162 | TD Peak | T5 | Shin | SHIN_P | 0 | 0.00033638 | 0.00068154 | 0.0011236 | 0.001717 | 0.002423 | 0.0031584 | 0.0041785 | 0.004996 | 0.006068 | 0.0072247 | 0.0089079 | 0.010092 | 0.011584 | 0.012863 | 0.014182 | 0.015635 | 0.017146 | 0.018707 | 0.020317 | 0.021951 | 0.023286 | 0.024125 | 0.025142
TD Peak | T3 | Sloy | SLOY_P | 0.71097 | 0.70238 | 0.68361 | 0.66674 | 0.64885 | 0.62977 | 0.60842 | 0.58572 | 0.56004 | 0.53886 | 0.5206 | 0.50681 | 0.49425 | 0.48146 | 0.47227 | 0.46381 | 0.45613 | 0.44847 | 0.44138 | 0.43421 | 0.42663 | 0.41888 | 0.41083 | 0.40282 | TD Peak | T3 | Sloy | SLOY_P | 0.0013028 | 0.0022593 | 0.0064319 | 0.01111 | 0.016696 | 0.023275 | 0.031237 | 0.041438 | 0.053321 | 0.067301 | 0.082418 | 0.099679 | 0.12165 | 0.14712 | 0.17292 | 0.19094 | 0.20329 | 0.21657 | 0.2205 | 0.22976 | 0.23909 | 0.24772 | 0.2582 | 0.25631 | TD Peak | T3 | Sloy | SLOY_P | 0.69937 | 0.69121 | 0.69382 | 0.69951 | 0.69539 | 0.69149 | 0.68827 | 0.68604 | 0.685 | 0.68517 | 0.68709 | 0.69095 | 0.69729 | 0.70772 | 0.72537 | 0.74524 | 0.76704 | 0.78961 | 0.81154 | 0.83151 | 0.84862 | 0.86274 | 0.87548 | 0.87285 | TD Peak | T3 | Sloy | SLOY_P | 0.6313 | 0.62415 | 0.62116 | 0.62159 | 0.61972 | 0.61827 | 0.61667 | 0.61557 | 0.61467 | 0.6144 | 0.61476 | 0.61619 | 0.61754 | 0.61116 | 0.6131 | 0.6154 | 0.61765 | 0.62029 | 0.62308 | 0.62618 | 0.62945 | 0.63243 | 0.63501 | 0.63741 | TD Peak | T3 | Sloy | SLOY_P | 0.001929 | 0.0041593 | 0.005578 | 0.0076107 | 0.014757 | 0.023607 | 0.031548 | 0.040686 | 0.049079 | 0.06225 | 0.072474 | 0.084057 | 0.093187 | 0.10122 | 0.10857 | 0.11472 | 0.11933 | 0.12587 | 0.13136 | 0.14051 | 0.14685 | 0.1527 | 0.15816 | 0.16279 | TD Peak | T3 | Sloy | SLOY_P | 0 | 0.00070059 | 0.0014195 | 0.0023401 | 0.0035761 | 0.0050465 | 0.0065782 | 0.0087027 | 0.010406 | 0.012638 | 0.015047 | 0.018553 | 0.021019 | 0.024127 | 0.026791 | 0.029538 | 0.032564 | 0.035711 | 0.038961 | 0.042315 | 0.045718 | 0.048498 | 0.050247 | 0.052364
TD Peak | T2 | St Fergus Gas Terminal | SFEG_P | 4.5828 | 4.5274 | 4.4064 | 4.2977 | 4.1824 | 4.0594 | 3.9218 | 3.7754 | 3.6099 | 3.4734 | 3.3557 | 3.2668 | 3.1858 | 3.1034 | 3.0442 | 2.9896 | 2.9401 | 2.8907 | 2.845 | 2.7988 | 2.75 | 2.7 | 2.6481 | 2.5965 | TD Peak | T2 | St Fergus Gas Terminal | SFEG_P | 0.014812 | 0.023933 | 0.064514 | 0.10679 | 0.1552 | 0.21078 | 0.27729 | 0.36244 | 0.46166 | 0.57923 | 0.70794 | 0.85615 | 1.0449 | 1.2637 | 1.4853 | 1.64 | 1.746 | 1.8604 | 1.894 | 1.9736 | 2.0536 | 2.1276 | 2.2177 | 2.2017 | TD Peak | T2 | St Fergus Gas Terminal | SFEG_P | 2.6225 | 2.5919 | 2.6017 | 2.623 | 2.6076 | 2.593 | 2.5809 | 2.5725 | 2.5686 | 2.5693 | 2.5765 | 2.5909 | 2.6147 | 2.6538 | 2.72 | 2.7945 | 2.8763 | 2.9609 | 3.0431 | 3.118 | 3.1822 | 3.2351 | 3.2829 | 3.273 | TD Peak | T2 | St Fergus Gas Terminal | SFEG_P | 2.3672 | 2.3404 | 2.3292 | 2.3308 | 2.3239 | 2.3184 | 2.3124 | 2.3083 | 2.3049 | 2.3039 | 2.3052 | 2.3106 | 2.3157 | 2.2918 | 2.299 | 2.3076 | 2.3161 | 2.326 | 2.3364 | 2.3481 | 2.3603 | 2.3715 | 2.3812 | 2.3902 | TD Peak | T2 | St Fergus Gas Terminal | SFEG_P | 0.012434 | 0.02681 | 0.035954 | 0.049057 | 0.095118 | 0.15217 | 0.20335 | 0.26225 | 0.31636 | 0.40125 | 0.46715 | 0.54182 | 0.60066 | 0.65246 | 0.69982 | 0.73944 | 0.7692 | 0.81132 | 0.8467 | 0.90569 | 0.94657 | 0.98425 | 1.0195 | 1.0493 | TD Peak | T2 | St Fergus Gas Terminal | SFEG_P | 0 | 0.0045159 | 0.0091497 | 0.015084 | 0.023051 | 0.032528 | 0.042402 | 0.056096 | 0.067072 | 0.081463 | 0.096992 | 0.11959 | 0.13548 | 0.15552 | 0.17269 | 0.1904 | 0.2099 | 0.23018 | 0.25114 | 0.27275 | 0.29469 | 0.31261 | 0.32388 | 0.33753
TD Peak | T4 | St Fillans | SFIL_P | 0.78979 | 0.78024 | 0.75939 | 0.74065 | 0.72078 | 0.69959 | 0.67587 | 0.65065 | 0.62213 | 0.59859 | 0.57831 | 0.56299 | 0.54904 | 0.53484 | 0.52462 | 0.51523 | 0.5067 | 0.49818 | 0.49031 | 0.48234 | 0.47392 | 0.46531 | 0.45637 | 0.44748 | TD Peak | T4 | St Fillans | SFIL_P | 0.0028955 | 0.0045021 | 0.011746 | 0.018911 | 0.026859 | 0.035792 | 0.046379 | 0.059925 | 0.075713 | 0.094537 | 0.11536 | 0.13951 | 0.17027 | 0.20592 | 0.24204 | 0.26724 | 0.28452 | 0.30315 | 0.30864 | 0.3216 | 0.33464 | 0.3467 | 0.36138 | 0.35877 | TD Peak | T4 | St Fillans | SFIL_P | 0.47913 | 0.47354 | 0.47533 | 0.47923 | 0.4764 | 0.47373 | 0.47153 | 0.47 | 0.46928 | 0.4694 | 0.47072 | 0.47336 | 0.4777 | 0.48485 | 0.49694 | 0.51056 | 0.52549 | 0.54096 | 0.55598 | 0.56966 | 0.58138 | 0.59105 | 0.59978 | 0.59798 | TD Peak | T4 | St Fillans | SFIL_P | 0.43249 | 0.4276 | 0.42555 | 0.42584 | 0.42456 | 0.42357 | 0.42247 | 0.42172 | 0.4211 | 0.42092 | 0.42116 | 0.42215 | 0.42307 | 0.4187 | 0.42003 | 0.4216 | 0.42315 | 0.42495 | 0.42687 | 0.42899 | 0.43123 | 0.43327 | 0.43504 | 0.43669 | TD Peak | T4 | St Fillans | SFIL_P | 0.0021429 | 0.0046204 | 0.0061963 | 0.0084544 | 0.016393 | 0.026224 | 0.035045 | 0.045196 | 0.05452 | 0.06915 | 0.080508 | 0.093376 | 0.10352 | 0.11244 | 0.12061 | 0.12743 | 0.13256 | 0.13982 | 0.14592 | 0.15608 | 0.16313 | 0.16962 | 0.17569 | 0.18084 | TD Peak | T4 | St Fillans | SFIL_P | 0 | 0.00077826 | 0.0015768 | 0.0025995 | 0.0039725 | 0.0056059 | 0.0073074 | 0.0096675 | 0.011559 | 0.014039 | 0.016715 | 0.02061 | 0.023349 | 0.026802 | 0.029761 | 0.032813 | 0.036174 | 0.039669 | 0.043281 | 0.047005 | 0.050786 | 0.053875 | 0.055818 | 0.058169
TD Peak | T2 | Strichen | STRI_P | 7.3586 | 7.2697 | 7.0754 | 6.9007 | 6.7157 | 6.5182 | 6.2972 | 6.0622 | 5.7965 | 5.5772 | 5.3882 | 5.2455 | 5.1155 | 4.9832 | 4.888 | 4.8005 | 4.721 | 4.6416 | 4.5683 | 4.494 | 4.4156 | 4.3354 | 4.2521 | 4.1692 | TD Peak | T2 | Strichen | STRI_P | 0.023784 | 0.038429 | 0.10359 | 0.17147 | 0.24921 | 0.33845 | 0.44524 | 0.58197 | 0.74128 | 0.93007 | 1.1367 | 1.3747 | 1.6778 | 2.0291 | 2.385 | 2.6334 | 2.8036 | 2.9872 | 3.0413 | 3.169 | 3.2974 | 3.4163 | 3.561 | 3.5352 | TD Peak | T2 | Strichen | STRI_P | 4.3546 | 4.3038 | 4.32 | 4.3554 | 4.3298 | 4.3055 | 4.2855 | 4.2716 | 4.2651 | 4.2662 | 4.2781 | 4.3021 | 4.3416 | 4.4066 | 4.5165 | 4.6402 | 4.7759 | 4.9165 | 5.053 | 5.1773 | 5.2838 | 5.3718 | 5.4511 | 5.4347 | TD Peak | T2 | Strichen | STRI_P | 3.9307 | 3.8862 | 3.8676 | 3.8702 | 3.8586 | 3.8496 | 3.8396 | 3.8328 | 3.8272 | 3.8255 | 3.8277 | 3.8367 | 3.8451 | 3.8054 | 3.8174 | 3.8317 | 3.8458 | 3.8622 | 3.8796 | 3.8989 | 3.9192 | 3.9378 | 3.9539 | 3.9688 | TD Peak | T2 | Strichen | STRI_P | 0.019966 | 0.043049 | 0.057732 | 0.078771 | 0.15273 | 0.24433 | 0.32652 | 0.4211 | 0.50797 | 0.64428 | 0.7501 | 0.86999 | 0.96449 | 1.0477 | 1.1237 | 1.1873 | 1.2351 | 1.3027 | 1.3596 | 1.4543 | 1.5199 | 1.5804 | 1.637 | 1.6849 | TD Peak | T2 | Strichen | STRI_P | 0 | 0.0072512 | 0.014692 | 0.02422 | 0.037012 | 0.052231 | 0.068084 | 0.090074 | 0.1077 | 0.13081 | 0.15574 | 0.19202 | 0.21755 | 0.24972 | 0.27728 | 0.30572 | 0.33704 | 0.3696 | 0.40325 | 0.43796 | 0.47318 | 0.50196 | 0.52006 | 0.54197
TD Peak | T2 | Tarland | TARL_P | 8.954 | 8.8457 | 8.6093 | 8.3968 | 8.1716 | 7.9313 | 7.6625 | 7.3765 | 7.0532 | 6.7863 | 6.5564 | 6.3827 | 6.2246 | 6.0635 | 5.9477 | 5.8412 | 5.7445 | 5.6479 | 5.5587 | 5.4684 | 5.3729 | 5.2753 | 5.1739 | 5.0731 | TD Peak | T2 | Tarland | TARL_P | 0.028941 | 0.046761 | 0.12605 | 0.20864 | 0.30324 | 0.41183 | 0.54177 | 0.70814 | 0.90199 | 1.1317 | 1.3832 | 1.6728 | 2.0416 | 2.469 | 2.9021 | 3.2043 | 3.4114 | 3.6348 | 3.7006 | 3.856 | 4.0123 | 4.157 | 4.333 | 4.3017 | TD Peak | T2 | Tarland | TARL_P | 4.1733 | 4.1246 | 4.1402 | 4.1741 | 4.1495 | 4.1263 | 4.107 | 4.0937 | 4.0875 | 4.0885 | 4.1 | 4.123 | 4.1608 | 4.2231 | 4.3284 | 4.447 | 4.5771 | 4.7118 | 4.8426 | 4.9618 | 5.0638 | 5.1481 | 5.2241 | 5.2084 | TD Peak | T2 | Tarland | TARL_P | 3.767 | 3.7244 | 3.7066 | 3.7091 | 3.698 | 3.6893 | 3.6798 | 3.6732 | 3.6678 | 3.6662 | 3.6684 | 3.6769 | 3.685 | 3.6469 | 3.6585 | 3.6722 | 3.6856 | 3.7014 | 3.718 | 3.7365 | 3.756 | 3.7738 | 3.7892 | 3.8036 | TD Peak | T2 | Tarland | TARL_P | 0.024294 | 0.052382 | 0.070249 | 0.095849 | 0.18584 | 0.29731 | 0.39731 | 0.5124 | 0.6181 | 0.78397 | 0.91273 | 1.0586 | 1.1736 | 1.2748 | 1.3673 | 1.4447 | 1.5029 | 1.5852 | 1.6543 | 1.7696 | 1.8494 | 1.9231 | 1.9919 | 2.0502 | TD Peak | T2 | Tarland | TARL_P | 0 | 0.0088233 | 0.017877 | 0.029471 | 0.045037 | 0.063555 | 0.082845 | 0.1096 | 0.13105 | 0.15917 | 0.18951 | 0.23366 | 0.26471 | 0.30386 | 0.3374 | 0.37201 | 0.41011 | 0.44974 | 0.49068 | 0.53291 | 0.57577 | 0.61079 | 0.63281 | 0.65947
TD Peak | T3 | Taynuilt | TAYN_P | 14.1514 | 13.9803 | 13.6067 | 13.2709 | 12.9149 | 12.5351 | 12.1102 | 11.6583 | 11.1472 | 10.7255 | 10.3621 | 10.0876 | 9.8377 | 9.5832 | 9.4001 | 9.2318 | 9.0789 | 8.9263 | 8.7853 | 8.6425 | 8.4917 | 8.3374 | 8.1771 | 8.0178 | TD Peak | T3 | Taynuilt | TAYN_P | 0.025931 | 0.044969 | 0.12802 | 0.22113 | 0.33233 | 0.46327 | 0.62175 | 0.82478 | 1.0613 | 1.3396 | 1.6405 | 1.984 | 2.4213 | 2.9282 | 3.4418 | 3.8005 | 4.0463 | 4.3107 | 4.3889 | 4.5731 | 4.7588 | 4.9306 | 5.1392 | 5.1016 | TD Peak | T3 | Taynuilt | TAYN_P | 6.4167 | 6.3418 | 6.3658 | 6.418 | 6.3801 | 6.3444 | 6.3148 | 6.2944 | 6.2848 | 6.2864 | 6.304 | 6.3394 | 6.3976 | 6.4933 | 6.6552 | 6.8376 | 7.0376 | 7.2447 | 7.4458 | 7.6291 | 7.786 | 7.9156 | 8.0325 | 8.0083 | TD Peak | T3 | Taynuilt | TAYN_P | 5.7921 | 5.7265 | 5.6991 | 5.703 | 5.6859 | 5.6726 | 5.6579 | 5.6478 | 5.6395 | 5.6371 | 5.6404 | 5.6535 | 5.6659 | 5.6074 | 5.6251 | 5.6462 | 5.6669 | 5.6911 | 5.7167 | 5.7452 | 5.7751 | 5.8025 | 5.8262 | 5.8482 | TD Peak | T3 | Taynuilt | TAYN_P | 0.038396 | 0.082787 | 0.11103 | 0.15149 | 0.29372 | 0.46988 | 0.62794 | 0.80982 | 0.97688 | 1.239 | 1.4425 | 1.6731 | 1.8548 | 2.0147 | 2.161 | 2.2833 | 2.3752 | 2.5053 | 2.6146 | 2.7967 | 2.923 | 3.0393 | 3.148 | 3.2402 | TD Peak | T3 | Taynuilt | TAYN_P | 0 | 0.013945 | 0.028254 | 0.046578 | 0.071179 | 0.10045 | 0.13093 | 0.17322 | 0.20711 | 0.25155 | 0.29951 | 0.36928 | 0.41837 | 0.48023 | 0.53325 | 0.58794 | 0.64816 | 0.71079 | 0.7755 | 0.84224 | 0.90997 | 0.96532 | 1.0001 | 1.0423
TD Peak | T5 | Thurso | THSO_P | 13.3979 | 13.2359 | 12.8821 | 12.5642 | 12.2272 | 11.8677 | 11.4654 | 11.0375 | 10.5537 | 10.1544 | 9.8104 | 9.5505 | 9.3139 | 9.0729 | 8.8996 | 8.7402 | 8.5955 | 8.451 | 8.3175 | 8.1823 | 8.0395 | 7.8934 | 7.7417 | 7.5909 | TD Peak | T5 | Thurso | THSO_P | 0.021697 | 0.049228 | 0.16407 | 0.31415 | 0.50701 | 0.7436 | 1.035 | 1.4087 | 1.8439 | 2.3502 | 2.8873 | 3.4917 | 4.2616 | 5.1539 | 6.058 | 6.6887 | 7.1209 | 7.5875 | 7.7244 | 8.0489 | 8.3752 | 8.6776 | 9.0449 | 8.9794 | TD Peak | T5 | Thurso | THSO_P | 10.3666 | 10.2457 | 10.2844 | 10.3687 | 10.3076 | 10.2498 | 10.2021 | 10.169 | 10.1535 | 10.1561 | 10.1846 | 10.2417 | 10.3357 | 10.4903 | 10.752 | 11.0466 | 11.3697 | 11.7043 | 12.0292 | 12.3253 | 12.5788 | 12.7881 | 12.977 | 12.938 | TD Peak | T5 | Thurso | THSO_P | 9.3575 | 9.2516 | 9.2073 | 9.2136 | 9.186 | 9.1644 | 9.1407 | 9.1244 | 9.111 | 9.1071 | 9.1124 | 9.1336 | 9.1537 | 9.0591 | 9.0878 | 9.1219 | 9.1553 | 9.1944 | 9.2358 | 9.2817 | 9.3301 | 9.3744 | 9.4126 | 9.4482 | TD Peak | T5 | Thurso | THSO_P | 0.036351 | 0.078379 | 0.10511 | 0.14342 | 0.27808 | 0.44486 | 0.5945 | 0.7667 | 0.92487 | 1.1731 | 1.3657 | 1.584 | 1.756 | 1.9075 | 2.0459 | 2.1618 | 2.2488 | 2.3719 | 2.4753 | 2.6478 | 2.7673 | 2.8775 | 2.9804 | 3.0677 | TD Peak | T5 | Thurso | THSO_P | 0 | 0.013202 | 0.026749 | 0.044098 | 0.067389 | 0.095097 | 0.12396 | 0.164 | 0.19609 | 0.23816 | 0.28356 | 0.34962 | 0.39609 | 0.45466 | 0.50485 | 0.55663 | 0.61365 | 0.67294 | 0.7342 | 0.79739 | 0.86152 | 0.91392 | 0.94688 | 0.98677
TD Peak | T4 | Tummel Bridge | TUMB_P | 5.4243 | 5.3587 | 5.2155 | 5.0868 | 4.9503 | 4.8048 | 4.6419 | 4.4687 | 4.2728 | 4.1111 | 3.9718 | 3.8666 | 3.7708 | 3.6733 | 3.6031 | 3.5386 | 3.48 | 3.4215 | 3.3674 | 3.3127 | 3.2549 | 3.1958 | 3.1343 | 3.0733 | TD Peak | T4 | Tummel Bridge | TUMB_P | 0.019887 | 0.03092 | 0.080668 | 0.12988 | 0.18446 | 0.24582 | 0.31853 | 0.41157 | 0.51999 | 0.64928 | 0.79229 | 0.95817 | 1.1694 | 1.4143 | 1.6623 | 1.8354 | 1.9541 | 2.0821 | 2.1197 | 2.2088 | 2.2983 | 2.3811 | 2.482 | 2.464 | TD Peak | T4 | Tummel Bridge | TUMB_P | 3.2907 | 3.2523 | 3.2646 | 3.2913 | 3.2719 | 3.2536 | 3.2384 | 3.2279 | 3.223 | 3.2239 | 3.2329 | 3.251 | 3.2809 | 3.3299 | 3.413 | 3.5065 | 3.6091 | 3.7153 | 3.8184 | 3.9124 | 3.9929 | 4.0593 | 4.1193 | 4.1069 | TD Peak | T4 | Tummel Bridge | TUMB_P | 2.9704 | 2.9367 | 2.9227 | 2.9247 | 2.9159 | 2.9091 | 2.9015 | 2.8964 | 2.8921 | 2.8908 | 2.8926 | 2.8993 | 2.9057 | 2.8756 | 2.8847 | 2.8956 | 2.9062 | 2.9186 | 2.9317 | 2.9463 | 2.9617 | 2.9757 | 2.9879 | 2.9991 | TD Peak | T4 | Tummel Bridge | TUMB_P | 0.014717 | 0.031733 | 0.042556 | 0.058065 | 0.11258 | 0.18011 | 0.24069 | 0.31041 | 0.37444 | 0.47492 | 0.55293 | 0.6413 | 0.71096 | 0.77226 | 0.82832 | 0.87521 | 0.91044 | 0.96029 | 1.0022 | 1.072 | 1.1204 | 1.165 | 1.2067 | 1.242 | TD Peak | T4 | Tummel Bridge | TUMB_P | 0 | 0.0053451 | 0.01083 | 0.017853 | 0.027283 | 0.038501 | 0.050187 | 0.066396 | 0.079387 | 0.096422 | 0.1148 | 0.14155 | 0.16036 | 0.18407 | 0.2044 | 0.22536 | 0.24844 | 0.27245 | 0.29725 | 0.32283 | 0.3488 | 0.37001 | 0.38335 | 0.3995
TD Peak | T2 | Willowdale | WIOW_P | 13.2723 | 13.1119 | 12.7615 | 12.4465 | 12.1127 | 11.7565 | 11.3579 | 10.9341 | 10.4548 | 10.0592 | 9.7185 | 9.461 | 9.2266 | 8.9879 | 8.8162 | 8.6584 | 8.515 | 8.3719 | 8.2396 | 8.1057 | 7.9642 | 7.8195 | 7.6692 | 7.5198 | TD Peak | T2 | Willowdale | WIOW_P | 0.042898 | 0.069313 | 0.18684 | 0.30926 | 0.44949 | 0.61045 | 0.80306 | 1.0497 | 1.337 | 1.6775 | 2.0503 | 2.4795 | 3.0262 | 3.6598 | 4.3017 | 4.7497 | 5.0566 | 5.3878 | 5.4854 | 5.7158 | 5.9474 | 6.1618 | 6.4227 | 6.3763 | TD Peak | T2 | Willowdale | WIOW_P | 12.2621 | 12.1191 | 12.1649 | 12.2646 | 12.1924 | 12.124 | 12.0676 | 12.0284 | 12.0102 | 12.0133 | 12.0469 | 12.1145 | 12.2256 | 12.4086 | 12.7181 | 13.0665 | 13.4487 | 13.8444 | 14.2288 | 14.579 | 14.8789 | 15.1265 | 15.3499 | 15.3038 | TD Peak | T2 | Willowdale | WIOW_P | 11.0686 | 10.9432 | 10.8909 | 10.8984 | 10.8657 | 10.8402 | 10.8122 | 10.7928 | 10.777 | 10.7723 | 10.7787 | 10.8038 | 10.8275 | 10.7156 | 10.7496 | 10.7899 | 10.8294 | 10.8756 | 10.9246 | 10.9789 | 11.0362 | 11.0885 | 11.1338 | 11.1759 | TD Peak | T2 | Willowdale | WIOW_P | 6.7091e-08 | 8.1149e-13 | 1.257e-17 | 4.0058e-22 | 7.1977e-26 | 2.9318e-29 | 1.8709e-32 | 2.0157e-35 | 3.1702e-38 | 8.7687e-41 | 3.2969e-43 | 1.7696e-45 | 1.1957e-47 | 1.0135e-49 | 1.0498e-51 | 1.2798e-53 | 1.772e-55 | 2.935e-57 | 5.596e-59 | 1.3505e-60 | 3.7382e-62 | 1.166e-63 | 4.1575e-65 | 1.6412e-66 | TD Peak | T2 | Willowdale | WIOW_P | 0 | 0.013079 | 0.026499 | 0.043684 | 0.066757 | 0.094206 | 0.1228 | 0.16246 | 0.19425 | 0.23593 | 0.2809 | 0.34634 | 0.39238 | 0.4504 | 0.50012 | 0.55142 | 0.6079 | 0.66664 | 0.72732 | 0.78992 | 0.85345 | 0.90536 | 0.93801 | 0.97752
TD Peak | T2 | Woodhill | WOHI_P | 14.956 | 14.7752 | 14.3803 | 14.0254 | 13.6492 | 13.2478 | 12.7987 | 12.3211 | 11.781 | 11.3353 | 10.9513 | 10.6612 | 10.397 | 10.128 | 9.9346 | 9.7567 | 9.5951 | 9.4339 | 9.2848 | 9.1339 | 8.9745 | 8.8114 | 8.6421 | 8.4737 | TD Peak | T2 | Woodhill | WOHI_P | 0.04834 | 0.078106 | 0.21054 | 0.34849 | 0.50651 | 0.68789 | 0.90494 | 1.1828 | 1.5066 | 1.8903 | 2.3104 | 2.7941 | 3.4101 | 4.124 | 4.8473 | 5.3522 | 5.6981 | 6.0713 | 6.1812 | 6.4408 | 6.7018 | 6.9434 | 7.2374 | 7.1851 | TD Peak | T2 | Woodhill | WOHI_P | 10.4339 | 10.3122 | 10.3512 | 10.436 | 10.3745 | 10.3164 | 10.2683 | 10.235 | 10.2195 | 10.2221 | 10.2507 | 10.3083 | 10.4028 | 10.5585 | 10.8218 | 11.1183 | 11.4435 | 11.7803 | 12.1073 | 12.4053 | 12.6605 | 12.8712 | 13.0613 | 13.0221 | TD Peak | T2 | Woodhill | WOHI_P | 9.4183 | 9.3116 | 9.2671 | 9.2734 | 9.2456 | 9.2239 | 9.2001 | 9.1836 | 9.1702 | 9.1662 | 9.1716 | 9.193 | 9.2132 | 9.118 | 9.1468 | 9.1811 | 9.2148 | 9.2541 | 9.2958 | 9.342 | 9.3907 | 9.4353 | 9.4738 | 9.5096 | TD Peak | T2 | Woodhill | WOHI_P | 7.5601e-08 | 9.1443e-13 | 1.4165e-17 | 4.514e-22 | 8.1107e-26 | 3.3037e-29 | 2.1082e-32 | 2.2714e-35 | 3.5724e-38 | 9.881e-41 | 3.7151e-43 | 1.9941e-45 | 1.3473e-47 | 1.1421e-49 | 1.183e-51 | 1.4422e-53 | 1.9968e-55 | 3.3073e-57 | 6.3059e-59 | 1.5219e-60 | 4.2124e-62 | 1.3139e-63 | 4.6849e-65 | 1.8494e-66 | TD Peak | T2 | Woodhill | WOHI_P | 0 | 0.014738 | 0.02986 | 0.049226 | 0.075226 | 0.10616 | 0.13838 | 0.18307 | 0.21889 | 0.26586 | 0.31653 | 0.39028 | 0.44215 | 0.50754 | 0.56357 | 0.62137 | 0.68501 | 0.7512 | 0.81959 | 0.89012 | 0.96171 | 1.0202 | 1.057 | 1.1015
TD Peak | T2 | Rothienorman | G_EXTRA_13 | 0 | 0 | 0 | 5.85 | 5.6931 | 5.5257 | 5.3384 | 5.1391 | 4.9139 | 4.728 | 4.5678 | 4.4468 | 4.3366 | 4.2244 | 4.1437 | 4.0695 | 4.0021 | 3.9349 | 3.8727 | 3.8098 | 3.7433 | 3.6753 | 3.6046 | 3.5344 | TD Peak | T2 | Rothienorman | G_EXTRA_13 | 0 | 0 | 0 | 0.14403 | 0.21391 | 0.29551 | 0.39391 | 0.51994 | 0.66677 | 0.83992 | 1.0279 | 1.2431 | 1.5172 | 1.8349 | 2.1567 | 2.3813 | 2.5352 | 2.7012 | 2.7501 | 2.8656 | 2.9817 | 3.0893 | 3.22 | 3.1967 | TD Peak | T2 | Rothienorman | G_EXTRA_13 | 0 | 0 | 0 | 4.3254 | 4.2999 | 4.2758 | 4.2559 | 4.2421 | 4.2356 | 4.2367 | 4.2486 | 4.2724 | 4.3116 | 4.3761 | 4.4853 | 4.6082 | 4.743 | 4.8825 | 5.0181 | 5.1416 | 5.2474 | 5.3347 | 5.4135 | 5.3972 | TD Peak | T2 | Rothienorman | G_EXTRA_13 | 0 | 0 | 0 | 3.8435 | 3.8435 | 3.8435 | 3.8435 | 3.8435 | 3.8435 | 3.8435 | 3.8435 | 3.8435 | 3.8435 | 3.8435 | 3.8435 | 3.8435 | 3.8435 | 3.8435 | 3.8435 | 3.8435 | 3.8435 | 3.8435 | 3.8435 | 3.8435 | TD Peak | T2 | Rothienorman | G_EXTRA_13 | 0 | 0 | 0 | 0.066777 | 0.12948 | 0.20713 | 0.2768 | 0.35698 | 0.43063 | 0.54618 | 0.63589 | 0.73753 | 0.81763 | 0.88813 | 0.9526 | 1.0065 | 1.047 | 1.1044 | 1.1525 | 1.2328 | 1.2885 | 1.3398 | 1.3877 | 1.4284 | TD Peak | T2 | Rothienorman | G_EXTRA_13 | 0 | 0 | 0 | 0.086701 | 0.13249 | 0.18697 | 0.24372 | 0.32244 | 0.38552 | 0.46825 | 0.5575 | 0.68739 | 0.77875 | 0.89391 | 0.9926 | 1.0944 | 1.2065 | 1.3231 | 1.4435 | 1.5678 | 1.6938 | 1.7969 | 1.8617 | 1.9401
TD Peak | #N/A | Finstown | G_EXTRA_14 | 0 | 0 | 0 | 0 | 0 | 0 | 0 | 0 | 0 | 0 | 0 | 0 | 0 | 0 | 0 | 0 | 0 | 0 | 0 | 0 | 0 | 0 | 0 | 0 | TD Peak | #N/A | Finstown | G_EXTRA_14 | 0 | 0 | 0 | 0 | 0 | 0 | 0 | 0 | 0 | 0 | 0 | 0 | 0 | 0 | 0 | 0 | 0 | 0 | 0 | 0 | 0 | 0 | 0 | 0 | TD Peak | #N/A | Finstown | G_EXTRA_14 | 0 | 0 | 0 | 0 | 0 | 0 | 0 | 0 | 0 | 0 | 0 | 0 | 0 | 0 | 0 | 0 | 0 | 0 | 0 | 0 | 0 | 0 | 0 | 0 | TD Peak | #N/A | Finstown | G_EXTRA_14 | 0 | 0 | 0 | 0 | 0 | 0 | 0 | 0 | 0 | 0 | 0 | 0 | 0 | 0 | 0 | 0 | 0 | 0 | 0 | 0 | 0 | 0 | 0 | 0 | TD Peak | #N/A | Finstown | G_EXTRA_14 | 0 | 0 | 0 | 0 | 0 | 0 | 0 | 0 | 0 | 0 | 0 | 0 | 0 | 0 | 0 | 0 | 0 | 0 | 0 | 0 | 0 | 0 | 0 | 0 | TD Peak | #N/A | Finstown | G_EXTRA_14 | 0 | 0 | 0 | 0 | 0 | 0 | 0 | 0 | 0 | 0 | 0 | 0 | 0 | 0 | 0 | 0 | 0 | 0 | 0 | 0 | 0 | 0 | 0 | 0
TD Peak | T4 | Lunanhead Kirriemuir | B_EXTRA_1 | 0 | 0 | 0 | 0 | 0 | 0 | 0 | 0 | 0 | 0 | 0 | 0 | 0 | 0 | 0 | 0 | 0 | 0 | 0 | 0 | 0 | 0 | 0 | 0 | TD Peak | T4 | Lunanhead Kirriemuir | B_EXTRA_1 | 0 | 0 | 0 | 0 | 0 | 0 | 0 | 0 | 0 | 0 | 0 | 0 | 0 | 0 | 0 | 0 | 0 | 0 | 0 | 0 | 0 | 0 | 0 | 0 | TD Peak | T4 | Lunanhead Kirriemuir | B_EXTRA_1 | 0 | 0 | 0 | 0 | 0 | 0 | 0 | 0 | 0 | 0 | 0 | 0 | 0 | 0 | 0 | 0 | 0 | 0 | 0 | 0 | 0 | 0 | 0 | 0 | TD Peak | T4 | Lunanhead Kirriemuir | B_EXTRA_1 | 30 | 30 | 30 | 30 | 30 | 30 | 30 | 30 | 30 | 30 | 30 | 30 | 30 | 30 | 30 | 30 | 30 | 30 | 30 | 30 | 30 | 30 | 30 | 30 | TD Peak | T4 | Lunanhead Kirriemuir | B_EXTRA_1 | 0 | 0 | 0 | 0 | 0 | 0 | 0 | 0 | 0 | 0 | 0 | 0 | 0 | 0 | 0 | 0 | 0 | 0 | 0 | 0 | 0 | 0 | 0 | 0 | TD Peak | T4 | Lunanhead Kirriemuir | B_EXTRA_1 | 0 | 0 | 0 | 0 | 0 | 0 | 0 | 0 | 0 | 0 | 0 | 0 | 0 | 0 | 0 | 0 | 0 | 0 | 0 | 0 | 0 | 0 | 0 | 0
TD Peak | T2 | St Fergus Compressor | T_SFGSD-1 | 0 | 0 | 0 | 0 | 0 | 0 | 0 | 0 | 0 | 0 | 0 | 0 | 0 | 0 | 0 | 0 | 0 | 0 | 0 | 0 | 0 | 0 | 0 | 0 | TD Peak | T2 | St Fergus Compressor | T_SFGSD-1 | 0 | 0 | 0 | 0 | 0 | 0 | 0 | 0 | 0 | 0 | 0 | 0 | 0 | 0 | 0 | 0 | 0 | 0 | 0 | 0 | 0 | 0 | 0 | 0 | TD Peak | T2 | St Fergus Compressor | T_SFGSD-1 | 0 | 0 | 0 | 0 | 0 | 0 | 0 | 0 | 0 | 0 | 0 | 0 | 0 | 0 | 0 | 0 | 0 | 0 | 0 | 0 | 0 | 0 | 0 | 0 | TD Peak | T2 | St Fergus Compressor | T_SFGSD-1 | 50 | 50 | 50 | 50 | 50 | 50 | 50 | 50 | 50 | 50 | 50 | 50 | 50 | 50 | 50 | 50 | 50 | 50 | 50 | 50 | 50 | 50 | 50 | 50 | TD Peak | T2 | St Fergus Compressor | T_SFGSD-1 | 0 | 0 | 0 | 0 | 0 | 0 | 0 | 0 | 0 | 0 | 0 | 0 | 0 | 0 | 0 | 0 | 0 | 0 | 0 | 0 | 0 | 0 | 0 | 0 | TD Peak | T2 | St Fergus Compressor | T_SFGSD-1 | 0 | 0 | 0 | 0 | 0 | 0 | 0 | 0 | 0 | 0 | 0 | 0 | 0 | 0 | 0 | 0 | 0 | 0 | 0 | 0 | 0 | 0 | 0 | 0
TD Peak | T2 | St Fergus Mobil | T_STFERGD-1 | 0 | 0 | 0 | 0 | 0 | 0 | 0 | 0 | 0 | 0 | 0 | 0 | 0 | 0 | 0 | 0 | 0 | 0 | 0 | 0 | 0 | 0 | 0 | 0 | TD Peak | T2 | St Fergus Mobil | T_STFERGD-1 | 0 | 0 | 0 | 0 | 0 | 0 | 0 | 0 | 0 | 0 | 0 | 0 | 0 | 0 | 0 | 0 | 0 | 0 | 0 | 0 | 0 | 0 | 0 | 0 | TD Peak | T2 | St Fergus Mobil | T_STFERGD-1 | 0 | 0 | 0 | 0 | 0 | 0 | 0 | 0 | 0 | 0 | 0 | 0 | 0 | 0 | 0 | 0 | 0 | 0 | 0 | 0 | 0 | 0 | 0 | 0 | TD Peak | T2 | St Fergus Mobil | T_STFERGD-1 | 21 | 21 | 21 | 21 | 21 | 21 | 21 | 21 | 21 | 21 | 21 | 21 | 21 | 21 | 21 | 21 | 21 | 21 | 21 | 21 | 21 | 21 | 21 | 21 | TD Peak | T2 | St Fergus Mobil | T_STFERGD-1 | 0 | 0 | 0 | 0 | 0 | 0 | 0 | 0 | 0 | 0 | 0 | 0 | 0 | 0 | 0 | 0 | 0 | 0 | 0 | 0 | 0 | 0 | 0 | 0 | TD Peak | T2 | St Fergus Mobil | T_STFERGD-1 | 0 | 0 | 0 | 0 | 0 | 0 | 0 | 0 | 0 | 0 | 0 | 0 | 0 | 0 | 0 | 0 | 0 | 0 | 0 | 0 | 0 | 0 | 0 | 0
TD Peak | T2 | Hydrogen-SMR-1 | B_EXTRA_2 | 0 | 0 | 0 | 0 | 0 | 0 | 0 | 0 | 0 | 0 | 0 | 0 | 0 | 0 | 0 | 0 | 0 | 0 | 0 | 0 | 0 | 0 | 0 | 0 | TD Peak | T2 | Hydrogen-SMR-1 | B_EXTRA_2 | 0 | 0 | 0 | 0 | 0 | 0 | 0 | 0 | 0 | 0 | 0 | 0 | 0 | 0 | 0 | 0 | 0 | 0 | 0 | 0 | 0 | 0 | 0 | 0 | TD Peak | T2 | Hydrogen-SMR-1 | B_EXTRA_2 | 0 | 0 | 0 | 0 | 0 | 0 | 0 | 0 | 0 | 0 | 0 | 0 | 0 | 0 | 0 | 0 | 0 | 0 | 0 | 0 | 0 | 0 | 0 | 0 | TD Peak | T2 | Hydrogen-SMR-1 | B_EXTRA_2 | 0 | 0 | 0 | 0 | 0 | 0 | 0 | 0 | 0 | 0 | 0 | 0 | 0 | 2.075 | 4.4637 | 8.6542 | 12.9779 | 20.8729 | 28.96 | 40.2931 | 56.0604 | 68.4451 | 80.5768 | 98.4843 | TD Peak | T2 | Hydrogen-SMR-1 | B_EXTRA_2 | 0 | 0 | 0 | 0 | 0 | 0 | 0 | 0 | 0 | 0 | 0 | 0 | 0 | 0 | 0 | 0 | 0 | 0 | 0 | 0 | 0 | 0 | 0 | 0 | TD Peak | T2 | Hydrogen-SMR-1 | B_EXTRA_2 | 0 | 0 | 0 | 0 | 0 | 0 | 0 | 0 | 0 | 0 | 0 | 0 | 0 | 0 | 0 | 0 | 0 | 0 | 0 | 0 | 0 | 0 | 0 | 0
TD AM | T4 | Abernethy | ABNE_P | 3.4173 | 3.3761 | 3.2861 | 3.2059 | 3.122 | 3.0352 | 2.9436 | 2.8601 | 2.7843 | 2.7165 | 2.6588 | 2.6135 | 2.572 | 2.5344 | 2.5054 | 2.476 | 2.4499 | 2.4261 | 2.4008 | 2.373 | 2.3419 | 2.3093 | 2.2749 | 2.2409 | TD AM | T4 | Abernethy | ABNE_P | 0.007786 | 0.012141 | 0.032085 | 0.05356 | 0.079819 | 0.11118 | 0.15124 | 0.20108 | 0.26381 | 0.34351 | 0.44326 | 0.56804 | 0.72136 | 0.90606 | 1.124 | 1.3717 | 1.6418 | 1.9232 | 2.1997 | 2.4582 | 2.6852 | 2.8769 | 3.0548 | 3.0651 | TD AM | T4 | Abernethy | ABNE_P | 4.7147 | 4.6714 | 4.6748 | 4.6978 | 4.6513 | 4.6035 | 4.5546 | 4.5063 | 4.4579 | 4.4072 | 4.356 | 4.303 | 4.2504 | 4.2083 | 4.1958 | 4.1816 | 4.1688 | 4.1564 | 4.1447 | 4.1323 | 4.1211 | 4.1117 | 4.1008 | 4.0896 | TD AM | T4 | Abernethy | ABNE_P | 4.2617 | 4.2271 | 4.2069 | 4.2098 | 4.1971 | 4.1873 | 4.1765 | 4.169 | 4.1629 | 4.1611 | 4.1635 | 4.1732 | 4.1824 | 4.1392 | 4.1523 | 4.1679 | 4.1831 | 4.201 | 4.2199 | 4.2409 | 4.263 | 4.2832 | 4.3007 | 4.317 | TD AM | T4 | Abernethy | ABNE_P | 0.0056213 | 0.0097135 | 0.013927 | 0.019479 | 0.036904 | 0.058702 | 0.078387 | 0.10128 | 0.12256 | 0.15445 | 0.18281 | 0.21415 | 0.24049 | 0.26566 | 0.28933 | 0.30949 | 0.32541 | 0.34618 | 0.36515 | 0.39253 | 0.4136 | 0.43504 | 0.45364 | 0.47024 | TD AM | T4 | Abernethy | ABNE_P | 0 | 0.0018486 | 0.0037455 | 0.0061747 | 0.009436 | 0.013316 | 0.017357 | 0.022963 | 0.027456 | 0.033348 | 0.039705 | 0.048955 | 0.055462 | 0.063663 | 0.070691 | 0.077941 | 0.085925 | 0.094227 | 0.10281 | 0.11165 | 0.12063 | 0.12797 | 0.13258 | 0.13817
TD AM | T5 | Alness | ALNE_P | 3.0233 | 2.9869 | 2.9072 | 2.8362 | 2.762 | 2.6853 | 2.6042 | 2.5303 | 2.4633 | 2.4033 | 2.3522 | 2.3122 | 2.2755 | 2.2421 | 2.2165 | 2.1905 | 2.1674 | 2.1464 | 2.124 | 2.0994 | 2.0719 | 2.0431 | 2.0126 | 1.9826 | TD AM | T5 | Alness | ALNE_P | 0.0023589 | 0.0053675 | 0.018121 | 0.035974 | 0.060921 | 0.093389 | 0.13647 | 0.19112 | 0.25977 | 0.34528 | 0.44857 | 0.57482 | 0.72997 | 0.91689 | 1.1375 | 1.3881 | 1.6614 | 1.9462 | 2.2258 | 2.4875 | 2.7173 | 2.9114 | 3.0914 | 3.1018 | TD AM | T5 | Alness | ALNE_P | 5.0324 | 4.9861 | 4.9898 | 5.0143 | 4.9648 | 4.9137 | 4.8615 | 4.8099 | 4.7583 | 4.7042 | 4.6496 | 4.5929 | 4.5368 | 4.4918 | 4.4785 | 4.4634 | 4.4497 | 4.4365 | 4.4239 | 4.4108 | 4.3988 | 4.3888 | 4.3771 | 4.3652 | TD AM | T5 | Alness | ALNE_P | 4.5488 | 4.5119 | 4.4904 | 4.4934 | 4.48 | 4.4694 | 4.4579 | 4.4499 | 4.4434 | 4.4415 | 4.4441 | 4.4544 | 4.4642 | 4.4181 | 4.4321 | 4.4487 | 4.465 | 4.4841 | 4.5043 | 4.5266 | 4.5503 | 4.5718 | 4.5905 | 4.6079 | TD AM | T5 | Alness | ALNE_P | 0.0049732 | 0.0085935 | 0.012321 | 0.017233 | 0.032649 | 0.051934 | 0.069349 | 0.089604 | 0.10843 | 0.13664 | 0.16173 | 0.18946 | 0.21277 | 0.23503 | 0.25597 | 0.27381 | 0.28789 | 0.30627 | 0.32305 | 0.34727 | 0.36592 | 0.38489 | 0.40134 | 0.41602 | TD AM | T5 | Alness | ALNE_P | 0 | 0.0016355 | 0.0033137 | 0.0054628 | 0.008348 | 0.011781 | 0.015356 | 0.020316 | 0.024291 | 0.029503 | 0.035127 | 0.04331 | 0.049067 | 0.056323 | 0.062541 | 0.068955 | 0.076018 | 0.083363 | 0.090952 | 0.09878 | 0.10672 | 0.11322 | 0.1173 | 0.12224
TD AM | T4 | Arbroath | ARBR_P | 3.0808 | 3.0437 | 2.9626 | 2.8902 | 2.8145 | 2.7364 | 2.6538 | 2.5785 | 2.5101 | 2.449 | 2.397 | 2.3562 | 2.3188 | 2.2848 | 2.2587 | 2.2322 | 2.2086 | 2.1872 | 2.1644 | 2.1393 | 2.1113 | 2.0819 | 2.0509 | 2.0203 | TD AM | T4 | Arbroath | ARBR_P | 0.0072063 | 0.011237 | 0.029696 | 0.049572 | 0.073877 | 0.1029 | 0.13998 | 0.18611 | 0.24417 | 0.31793 | 0.41026 | 0.52576 | 0.66765 | 0.83861 | 1.0403 | 1.2696 | 1.5196 | 1.78 | 2.0359 | 2.2752 | 2.4853 | 2.6627 | 2.8274 | 2.8369 | TD AM | T4 | Arbroath | ARBR_P | 3.527 | 3.4945 | 3.4971 | 3.5143 | 3.4796 | 3.4438 | 3.4072 | 3.3711 | 3.3349 | 3.2969 | 3.2587 | 3.219 | 3.1796 | 3.1481 | 3.1388 | 3.1282 | 3.1186 | 3.1093 | 3.1005 | 3.0913 | 3.0829 | 3.0759 | 3.0677 | 3.0593 | TD AM | T4 | Arbroath | ARBR_P | 3.1881 | 3.1622 | 3.1471 | 3.1492 | 3.1398 | 3.1324 | 3.1243 | 3.1187 | 3.1142 | 3.1128 | 3.1146 | 3.1219 | 3.1288 | 3.0964 | 3.1062 | 3.1179 | 3.1293 | 3.1427 | 3.1568 | 3.1725 | 3.1891 | 3.2042 | 3.2173 | 3.2294 | TD AM | T4 | Arbroath | ARBR_P | 0.0050678 | 0.008757 | 0.012555 | 0.017561 | 0.03327 | 0.052922 | 0.070668 | 0.091308 | 0.11049 | 0.13924 | 0.16481 | 0.19307 | 0.21681 | 0.2395 | 0.26084 | 0.27902 | 0.29337 | 0.3121 | 0.3292 | 0.35388 | 0.37288 | 0.39221 | 0.40897 | 0.42393 | TD AM | T4 | Arbroath | ARBR_P | 0 | 0.0016666 | 0.0033767 | 0.0055667 | 0.0085069 | 0.012005 | 0.015648 | 0.020702 | 0.024753 | 0.030064 | 0.035795 | 0.044134 | 0.05 | 0.057394 | 0.06373 | 0.070267 | 0.077464 | 0.084949 | 0.092682 | 0.10066 | 0.10875 | 0.11537 | 0.11953 | 0.12457
TD AM | T3 | Ardkinglas | ARDK_P | 0 | 0 | 0 | 0 | 0 | 0 | 0 | 0 | 0 | 0 | 0 | 0 | 0 | 0 | 0 | 0 | 0 | 0 | 0 | 0 | 0 | 0 | 0 | 0 | TD AM | T3 | Ardkinglas | ARDK_P | 0 | 0 | 0 | 0 | 0 | 0 | 0 | 0 | 0 | 0 | 0 | 0 | 0 | 0 | 0 | 0 | 0 | 0 | 0 | 0 | 0 | 0 | 0 | 0 | TD AM | T3 | Ardkinglas | ARDK_P | 0 | 0 | 0 | 0 | 0 | 0 | 0 | 0 | 0 | 0 | 0 | 0 | 0 | 0 | 0 | 0 | 0 | 0 | 0 | 0 | 0 | 0 | 0 | 0 | TD AM | T3 | Ardkinglas | ARDK_P | 0 | 0 | 0 | 0 | 0 | 0 | 0 | 0 | 0 | 0 | 0 | 0 | 0 | 0 | 0 | 0 | 0 | 0 | 0 | 0 | 0 | 0 | 0 | 0 | TD AM | T3 | Ardkinglas | ARDK_P | 0 | 0 | 0 | 0 | 0 | 0 | 0 | 0 | 0 | 0 | 0 | 0 | 0 | 0 | 0 | 0 | 0 | 0 | 0 | 0 | 0 | 0 | 0 | 0 | TD AM | T3 | Ardkinglas | ARDK_P | 0 | 0 | 0 | 0 | 0 | 0 | 0 | 0 | 0 | 0 | 0 | 0 | 0 | 0 | 0 | 0 | 0 | 0 | 0 | 0 | 0 | 0 | 0 | 0
TD AM | T1 | Ardmore | ARMO_P | 3.2149 | 3.1761 | 3.0915 | 3.016 | 2.937 | 2.8554 | 2.7692 | 2.6907 | 2.6193 | 2.5556 | 2.5013 | 2.4587 | 2.4196 | 2.3842 | 2.357 | 2.3293 | 2.3047 | 2.2823 | 2.2586 | 2.2324 | 2.2031 | 2.1725 | 2.1402 | 2.1082 | TD AM | T1 | Ardmore | ARMO_P | 0.003419 | 0.0062168 | 0.018493 | 0.033871 | 0.05431 | 0.080121 | 0.11393 | 0.15656 | 0.21013 | 0.2773 | 0.35941 | 0.46059 | 0.58491 | 0.73469 | 0.91137 | 1.1122 | 1.3312 | 1.5593 | 1.7835 | 1.9932 | 2.1773 | 2.3327 | 2.4769 | 2.4853 | TD AM | T1 | Ardmore | ARMO_P | 5.3513 | 5.3021 | 5.306 | 5.3321 | 5.2793 | 5.225 | 5.1695 | 5.1147 | 5.0598 | 5.0022 | 4.9442 | 4.8839 | 4.8243 | 4.7764 | 4.7622 | 4.7462 | 4.7316 | 4.7176 | 4.7042 | 4.6902 | 4.6775 | 4.6669 | 4.6545 | 4.6417 | TD AM | T1 | Ardmore | ARMO_P | 4.8371 | 4.7978 | 4.7749 | 4.7781 | 4.7638 | 4.7526 | 4.7404 | 4.7319 | 4.7249 | 4.7229 | 4.7257 | 4.7367 | 4.7471 | 4.698 | 4.7129 | 4.7306 | 4.7479 | 4.7682 | 4.7896 | 4.8135 | 4.8386 | 4.8615 | 4.8814 | 4.8998 | TD AM | T1 | Ardmore | ARMO_P | 0.0052883 | 0.009138 | 0.013102 | 0.018325 | 0.034718 | 0.055225 | 0.073743 | 0.095281 | 0.1153 | 0.1453 | 0.17198 | 0.20147 | 0.22625 | 0.24992 | 0.27219 | 0.29116 | 0.30613 | 0.32568 | 0.34352 | 0.36927 | 0.3891 | 0.40927 | 0.42677 | 0.44238 | TD AM | T1 | Ardmore | ARMO_P | 0 | 0.0017391 | 0.0035236 | 0.0058089 | 0.008877 | 0.012527 | 0.016329 | 0.021603 | 0.02583 | 0.031372 | 0.037352 | 0.046055 | 0.052176 | 0.059891 | 0.066503 | 0.073324 | 0.080835 | 0.088645 | 0.096715 | 0.10504 | 0.11349 | 0.12039 | 0.12473 | 0.12998
TD AM | T1 | Beauly | BEAU_P | 2.6365 | 2.6047 | 2.5353 | 2.4734 | 2.4086 | 2.3417 | 2.271 | 2.2066 | 2.1481 | 2.0958 | 2.0513 | 2.0163 | 1.9843 | 1.9553 | 1.9329 | 1.9102 | 1.8901 | 1.8717 | 1.8523 | 1.8308 | 1.8068 | 1.7816 | 1.7551 | 1.7289 | TD AM | T1 | Beauly | BEAU_P | 0.003356 | 0.0061022 | 0.018152 | 0.033247 | 0.05331 | 0.078645 | 0.11184 | 0.15367 | 0.20626 | 0.27219 | 0.35279 | 0.4521 | 0.57414 | 0.72115 | 0.89459 | 1.0917 | 1.3067 | 1.5306 | 1.7507 | 1.9565 | 2.1372 | 2.2897 | 2.4313 | 2.4395 | TD AM | T1 | Beauly | BEAU_P | 4.3885 | 4.3482 | 4.3514 | 4.3728 | 4.3295 | 4.285 | 4.2395 | 4.1945 | 4.1495 | 4.1023 | 4.0547 | 4.0053 | 3.9563 | 3.9171 | 3.9055 | 3.8923 | 3.8803 | 3.8688 | 3.8579 | 3.8464 | 3.836 | 3.8272 | 3.8171 | 3.8066 | TD AM | T1 | Beauly | BEAU_P | 3.9668 | 3.9346 | 3.9158 | 3.9185 | 3.9068 | 3.8976 | 3.8875 | 3.8806 | 3.8749 | 3.8732 | 3.8755 | 3.8845 | 3.893 | 3.8528 | 3.865 | 3.8795 | 3.8937 | 3.9103 | 3.9279 | 3.9475 | 3.9681 | 3.9869 | 4.0031 | 4.0183 | TD AM | T1 | Beauly | BEAU_P | 0.0043369 | 0.007494 | 0.010745 | 0.015028 | 0.028472 | 0.045289 | 0.060476 | 0.078139 | 0.094555 | 0.11916 | 0.14104 | 0.16522 | 0.18554 | 0.20495 | 0.22322 | 0.23878 | 0.25106 | 0.26708 | 0.28172 | 0.30284 | 0.3191 | 0.33564 | 0.34999 | 0.36279 | TD AM | T1 | Beauly | BEAU_P | 0 | 0.0014262 | 0.0028897 | 0.0047638 | 0.0072799 | 0.010273 | 0.013391 | 0.017716 | 0.021183 | 0.025728 | 0.030632 | 0.037769 | 0.042789 | 0.049116 | 0.054538 | 0.060132 | 0.066292 | 0.072697 | 0.079315 | 0.086141 | 0.093069 | 0.09873 | 0.10229 | 0.1066
TD AM | T1 | Berryburn | BERB_P | 0 | 0 | 0 | 0 | 0 | 0 | 0 | 0 | 0 | 0 | 0 | 0 | 0 | 0 | 0 | 0 | 0 | 0 | 0 | 0 | 0 | 0 | 0 | 0 | TD AM | T1 | Berryburn | BERB_P | 0 | 0 | 0 | 0 | 0 | 0 | 0 | 0 | 0 | 0 | 0 | 0 | 0 | 0 | 0 | 0 | 0 | 0 | 0 | 0 | 0 | 0 | 0 | 0 | TD AM | T1 | Berryburn | BERB_P | 0 | 0 | 0 | 0 | 0 | 0 | 0 | 0 | 0 | 0 | 0 | 0 | 0 | 0 | 0 | 0 | 0 | 0 | 0 | 0 | 0 | 0 | 0 | 0 | TD AM | T1 | Berryburn | BERB_P | 0 | 0 | 0 | 0 | 0 | 0 | 0 | 0 | 0 | 0 | 0 | 0 | 0 | 0 | 0 | 0 | 0 | 0 | 0 | 0 | 0 | 0 | 0 | 0 | TD AM | T1 | Berryburn | BERB_P | 0 | 0 | 0 | 0 | 0 | 0 | 0 | 0 | 0 | 0 | 0 | 0 | 0 | 0 | 0 | 0 | 0 | 0 | 0 | 0 | 0 | 0 | 0 | 0 | TD AM | T1 | Berryburn | BERB_P | 0 | 0 | 0 | 0 | 0 | 0 | 0 | 0 | 0 | 0 | 0 | 0 | 0 | 0 | 0 | 0 | 0 | 0 | 0 | 0 | 0 | 0 | 0 | 0
TD AM | T1 | Boat of Garten | BOAG_P | 2.3185 | 2.2906 | 2.2295 | 2.1751 | 2.1181 | 2.0593 | 1.9971 | 1.9405 | 1.889 | 1.8431 | 1.8039 | 1.7732 | 1.745 | 1.7195 | 1.6998 | 1.6799 | 1.6621 | 1.646 | 1.6289 | 1.61 | 1.5889 | 1.5668 | 1.5435 | 1.5204 | TD AM | T1 | Boat of Garten | BOAG_P | 0.0025033 | 0.0045518 | 0.01354 | 0.0248 | 0.039765 | 0.058663 | 0.08342 | 0.11463 | 0.15385 | 0.20303 | 0.26315 | 0.33723 | 0.42826 | 0.53792 | 0.66729 | 0.81435 | 0.97467 | 1.1417 | 1.3059 | 1.4594 | 1.5941 | 1.708 | 1.8135 | 1.8197 | TD AM | T1 | Boat of Garten | BOAG_P | 3.8593 | 3.8238 | 3.8266 | 3.8454 | 3.8074 | 3.7682 | 3.7282 | 3.6886 | 3.6491 | 3.6076 | 3.5657 | 3.5222 | 3.4792 | 3.4447 | 3.4345 | 3.4229 | 3.4124 | 3.4022 | 3.3926 | 3.3825 | 3.3733 | 3.3657 | 3.3567 | 3.3476 | TD AM | T1 | Boat of Garten | BOAG_P | 3.4884 | 3.4601 | 3.4436 | 3.4459 | 3.4356 | 3.4275 | 3.4187 | 3.4126 | 3.4076 | 3.4061 | 3.4081 | 3.416 | 3.4235 | 3.3881 | 3.3989 | 3.4116 | 3.4241 | 3.4387 | 3.4542 | 3.4714 | 3.4895 | 3.5061 | 3.5204 | 3.5337 | TD AM | T1 | Boat of Garten | BOAG_P | 0.0038139 | 0.0065902 | 0.0094487 | 0.013215 | 0.025038 | 0.039827 | 0.053183 | 0.068715 | 0.083152 | 0.10479 | 0.12403 | 0.1453 | 0.16317 | 0.18024 | 0.1963 | 0.20998 | 0.22078 | 0.23487 | 0.24774 | 0.26632 | 0.28061 | 0.29516 | 0.30778 | 0.31904 | TD AM | T1 | Boat of Garten | BOAG_P | 0 | 0.0012542 | 0.0025412 | 0.0041893 | 0.006402 | 0.0090343 | 0.011776 | 0.01558 | 0.018628 | 0.022625 | 0.026938 | 0.033214 | 0.037629 | 0.043193 | 0.047961 | 0.05288 | 0.058297 | 0.06393 | 0.069749 | 0.075752 | 0.081844 | 0.086823 | 0.089954 | 0.093743
TD AM | T4 | Braco West | BRAC_P | 3.8811 | 3.8343 | 3.7321 | 3.641 | 3.5457 | 3.4472 | 3.3431 | 3.2483 | 3.1622 | 3.0852 | 3.0196 | 2.9682 | 2.9211 | 2.8783 | 2.8454 | 2.812 | 2.7824 | 2.7553 | 2.7267 | 2.695 | 2.6597 | 2.6227 | 2.5837 | 2.5451 | TD AM | T4 | Braco West | BRAC_P | 0.0058282 | 0.0090879 | 0.024017 | 0.040092 | 0.059748 | 0.083222 | 0.11321 | 0.15052 | 0.19747 | 0.25713 | 0.3318 | 0.42521 | 0.53997 | 0.67823 | 0.84137 | 1.0268 | 1.229 | 1.4396 | 1.6465 | 1.8401 | 2.01 | 2.1535 | 2.2867 | 2.2944 | TD AM | T4 | Braco West | BRAC_P | 5.3546 | 5.3054 | 5.3093 | 5.3354 | 5.2826 | 5.2283 | 5.1728 | 5.1179 | 5.063 | 5.0054 | 4.9473 | 4.887 | 4.8273 | 4.7794 | 4.7652 | 4.7491 | 4.7346 | 4.7205 | 4.7072 | 4.6932 | 4.6804 | 4.6698 | 4.6574 | 4.6446 | TD AM | T4 | Braco West | BRAC_P | 4.8401 | 4.8008 | 4.7779 | 4.7811 | 4.7668 | 4.7556 | 4.7433 | 4.7348 | 4.7279 | 4.7258 | 4.7286 | 4.7396 | 4.7501 | 4.701 | 4.7158 | 4.7335 | 4.7509 | 4.7711 | 4.7926 | 4.8165 | 4.8416 | 4.8646 | 4.8844 | 4.9029 | TD AM | T4 | Braco West | BRAC_P | 0.0063843 | 0.011032 | 0.015817 | 0.022122 | 0.041913 | 0.06667 | 0.089026 | 0.11503 | 0.13919 | 0.17541 | 0.20762 | 0.24322 | 0.27313 | 0.30171 | 0.3286 | 0.3515 | 0.36958 | 0.39317 | 0.41471 | 0.4458 | 0.46974 | 0.49409 | 0.51521 | 0.53406 | TD AM | T4 | Braco West | BRAC_P | 0 | 0.0020995 | 0.0042539 | 0.0070127 | 0.010717 | 0.015123 | 0.019713 | 0.02608 | 0.031183 | 0.037874 | 0.045093 | 0.055599 | 0.062989 | 0.072303 | 0.080285 | 0.08852 | 0.097587 | 0.10702 | 0.11676 | 0.12681 | 0.13701 | 0.14534 | 0.15058 | 0.15692
TD AM | T4 | Bridge of Dun | BRID_P | 2.7661 | 2.7327 | 2.6599 | 2.5949 | 2.527 | 2.4568 | 2.3826 | 2.3151 | 2.2537 | 2.1988 | 2.1521 | 2.1154 | 2.0819 | 2.0514 | 2.0279 | 2.0041 | 1.983 | 1.9637 | 1.9433 | 1.9207 | 1.8956 | 1.8692 | 1.8414 | 1.8139 | TD AM | T4 | Bridge of Dun | BRID_P | 0.0056018 | 0.0087349 | 0.023084 | 0.038535 | 0.057427 | 0.079989 | 0.10881 | 0.14467 | 0.1898 | 0.24714 | 0.31891 | 0.40869 | 0.519 | 0.65189 | 0.80869 | 0.98689 | 1.1812 | 1.3837 | 1.5826 | 1.7686 | 1.9319 | 2.0698 | 2.1978 | 2.2053 | TD AM | T4 | Bridge of Dun | BRID_P | 3.6837 | 3.6499 | 3.6526 | 3.6705 | 3.6342 | 3.5969 | 3.5586 | 3.5209 | 3.4831 | 3.4435 | 3.4035 | 3.362 | 3.321 | 3.288 | 3.2783 | 3.2672 | 3.2572 | 3.2475 | 3.2383 | 3.2287 | 3.2199 | 3.2126 | 3.2041 | 3.1953 | TD AM | T4 | Bridge of Dun | BRID_P | 3.3298 | 3.3028 | 3.287 | 3.2892 | 3.2793 | 3.2717 | 3.2632 | 3.2574 | 3.2526 | 3.2512 | 3.2531 | 3.2607 | 3.2678 | 3.2341 | 3.2443 | 3.2565 | 3.2684 | 3.2823 | 3.2971 | 3.3135 | 3.3308 | 3.3466 | 3.3603 | 3.373 | TD AM | T4 | Bridge of Dun | BRID_P | 0.0045501 | 0.0078624 | 0.011273 | 0.015766 | 0.029871 | 0.047515 | 0.063449 | 0.08198 | 0.099203 | 0.12502 | 0.14797 | 0.17334 | 0.19466 | 0.21503 | 0.23419 | 0.25051 | 0.2634 | 0.28021 | 0.29557 | 0.31772 | 0.33478 | 0.35214 | 0.36719 | 0.38062 | TD AM | T4 | Bridge of Dun | BRID_P | 0 | 0.0014963 | 0.0030317 | 0.004998 | 0.0076378 | 0.010778 | 0.01405 | 0.018587 | 0.022224 | 0.026993 | 0.032138 | 0.039625 | 0.044892 | 0.051531 | 0.057219 | 0.063088 | 0.06955 | 0.07627 | 0.083213 | 0.090375 | 0.097643 | 0.10358 | 0.10732 | 0.11184
TD AM | T1 | Broadford | BROA_P | 1.1512 | 1.1373 | 1.107 | 1.08 | 1.0517 | 1.0225 | 0.99163 | 0.9635 | 0.93795 | 0.91512 | 0.89567 | 0.88042 | 0.86644 | 0.85376 | 0.844 | 0.83409 | 0.8253 | 0.81728 | 0.80878 | 0.79939 | 0.78892 | 0.77795 | 0.76637 | 0.75491 | TD AM | T1 | Broadford | BROA_P | 0.0010676 | 0.0019413 | 0.0057747 | 0.010577 | 0.016959 | 0.025019 | 0.035578 | 0.048887 | 0.065616 | 0.086591 | 0.11223 | 0.14383 | 0.18265 | 0.22942 | 0.28459 | 0.34731 | 0.41569 | 0.48692 | 0.55694 | 0.62242 | 0.67989 | 0.72843 | 0.77345 | 0.77607 | TD AM | T1 | Broadford | BROA_P | 1.9162 | 1.8986 | 1.9 | 1.9093 | 1.8905 | 1.871 | 1.8511 | 1.8315 | 1.8119 | 1.7912 | 1.7704 | 1.7489 | 1.7275 | 1.7104 | 1.7053 | 1.6995 | 1.6943 | 1.6893 | 1.6845 | 1.6795 | 1.675 | 1.6711 | 1.6667 | 1.6622 | TD AM | T1 | Broadford | BROA_P | 1.7321 | 1.718 | 1.7098 | 1.711 | 1.7059 | 1.7019 | 1.6975 | 1.6944 | 1.6919 | 1.6912 | 1.6922 | 1.6961 | 1.6999 | 1.6823 | 1.6876 | 1.694 | 1.7002 | 1.7074 | 1.7151 | 1.7236 | 1.7326 | 1.7408 | 1.748 | 1.7546 | TD AM | T1 | Broadford | BROA_P | 0.0018937 | 0.0032722 | 0.0046915 | 0.0065618 | 0.012432 | 0.019775 | 0.026406 | 0.034119 | 0.041287 | 0.052031 | 0.061584 | 0.072143 | 0.081016 | 0.089492 | 0.097467 | 0.10426 | 0.10962 | 0.11662 | 0.12301 | 0.13223 | 0.13933 | 0.14655 | 0.15282 | 0.15841 | TD AM | T1 | Broadford | BROA_P | 0 | 0.00062275 | 0.0012618 | 0.0020801 | 0.0031787 | 0.0044857 | 0.0058473 | 0.0077358 | 0.0092493 | 0.011234 | 0.013375 | 0.016492 | 0.018684 | 0.021446 | 0.023814 | 0.026256 | 0.028946 | 0.031743 | 0.034632 | 0.037613 | 0.040638 | 0.04311 | 0.044664 | 0.046546
TD AM | T5 | Brora | BROR_P | 0.82538 | 0.81543 | 0.79369 | 0.77431 | 0.75404 | 0.73309 | 0.71097 | 0.6908 | 0.67248 | 0.65612 | 0.64217 | 0.63124 | 0.62121 | 0.61212 | 0.60512 | 0.59802 | 0.59171 | 0.58597 | 0.57987 | 0.57314 | 0.56563 | 0.55776 | 0.54946 | 0.54125 | TD AM | T5 | Brora | BROR_P | 0.0005327 | 0.0012121 | 0.0040921 | 0.0081235 | 0.013757 | 0.021089 | 0.030816 | 0.043158 | 0.058661 | 0.077971 | 0.1013 | 0.12981 | 0.16484 | 0.20705 | 0.25686 | 0.31346 | 0.37517 | 0.43948 | 0.50264 | 0.56174 | 0.61361 | 0.65745 | 0.69809 | 0.70045 | TD AM | T5 | Brora | BROR_P | 1.3739 | 1.3612 | 1.3623 | 1.3689 | 1.3554 | 1.3415 | 1.3272 | 1.3131 | 1.299 | 1.2843 | 1.2694 | 1.2539 | 1.2386 | 1.2263 | 1.2226 | 1.2185 | 1.2148 | 1.2112 | 1.2078 | 1.2042 | 1.2009 | 1.1982 | 1.195 | 1.1917 | TD AM | T5 | Brora | BROR_P | 1.2419 | 1.2318 | 1.2259 | 1.2267 | 1.2231 | 1.2202 | 1.217 | 1.2149 | 1.2131 | 1.2125 | 1.2133 | 1.2161 | 1.2188 | 1.2062 | 1.21 | 1.2145 | 1.219 | 1.2242 | 1.2297 | 1.2358 | 1.2422 | 1.2481 | 1.2532 | 1.258 | TD AM | T5 | Brora | BROR_P | 0.0013577 | 0.0023461 | 0.0033637 | 0.0047046 | 0.0089134 | 0.014178 | 0.018933 | 0.024462 | 0.029602 | 0.037304 | 0.044154 | 0.051724 | 0.058086 | 0.064163 | 0.069881 | 0.074751 | 0.078596 | 0.083614 | 0.088195 | 0.094807 | 0.099897 | 0.10508 | 0.10957 | 0.11358 | TD AM | T5 | Brora | BROR_P | 0 | 0.00044649 | 0.00090465 | 0.0014914 | 0.0022791 | 0.0032161 | 0.0041923 | 0.0055463 | 0.0066315 | 0.0080544 | 0.0095898 | 0.011824 | 0.013396 | 0.015376 | 0.017074 | 0.018825 | 0.020753 | 0.022759 | 0.02483 | 0.026967 | 0.029136 | 0.030908 | 0.032023 | 0.033372
TD AM | T4 | Burghmuir | BUMU_P | 4.0724 | 4.0233 | 3.9161 | 3.8204 | 3.7204 | 3.6171 | 3.5079 | 3.4084 | 3.318 | 3.2373 | 3.1685 | 3.1145 | 3.0651 | 3.0202 | 2.9857 | 2.9506 | 2.9195 | 2.8912 | 2.8611 | 2.8279 | 2.7908 | 2.752 | 2.711 | 2.6705 | TD AM | T4 | Burghmuir | BUMU_P | 0.008799 | 0.01372 | 0.036259 | 0.060528 | 0.090204 | 0.12564 | 0.17092 | 0.22724 | 0.29813 | 0.3882 | 0.50093 | 0.64195 | 0.81521 | 1.0239 | 1.2702 | 1.5502 | 1.8554 | 2.1734 | 2.4858 | 2.7781 | 3.0346 | 3.2512 | 3.4522 | 3.4639 | TD AM | T4 | Burghmuir | BUMU_P | 5.6185 | 5.5669 | 5.571 | 5.5984 | 5.543 | 5.486 | 5.4277 | 5.3701 | 5.3125 | 5.2521 | 5.1911 | 5.1279 | 5.0652 | 5.015 | 5.0001 | 4.9832 | 4.9679 | 4.9532 | 4.9392 | 4.9245 | 4.9111 | 4.8999 | 4.8869 | 4.8736 | TD AM | T4 | Burghmuir | BUMU_P | 5.0786 | 5.0374 | 5.0133 | 5.0168 | 5.0017 | 4.99 | 4.9771 | 4.9682 | 4.9609 | 4.9588 | 4.9617 | 4.9732 | 4.9842 | 4.9327 | 4.9483 | 4.9668 | 4.985 | 5.0063 | 5.0289 | 5.0539 | 5.0802 | 5.1043 | 5.1252 | 5.1445 | TD AM | T4 | Burghmuir | BUMU_P | 0.0066989 | 0.011576 | 0.016596 | 0.023213 | 0.043979 | 0.069956 | 0.093414 | 0.1207 | 0.14605 | 0.18406 | 0.21786 | 0.25521 | 0.2866 | 0.31658 | 0.34479 | 0.36882 | 0.38779 | 0.41255 | 0.43515 | 0.46778 | 0.49289 | 0.51844 | 0.54061 | 0.56038 | TD AM | T4 | Burghmuir | BUMU_P | 0 | 0.002203 | 0.0044635 | 0.0073584 | 0.011245 | 0.015868 | 0.020685 | 0.027366 | 0.03272 | 0.039741 | 0.047316 | 0.05834 | 0.066094 | 0.075867 | 0.084243 | 0.092883 | 0.1024 | 0.11229 | 0.12251 | 0.13306 | 0.14376 | 0.1525 | 0.158 | 0.16466
TD AM | T3 | Carradale | CAAD_P | 3.847 | 3.8007 | 3.6994 | 3.609 | 3.5145 | 3.4169 | 3.3138 | 3.2198 | 3.1344 | 3.0581 | 2.9931 | 2.9422 | 2.8954 | 2.853 | 2.8204 | 2.7873 | 2.7579 | 2.7311 | 2.7027 | 2.6714 | 2.6364 | 2.5997 | 2.561 | 2.5227 | TD AM | T3 | Carradale | CAAD_P | 0.0013729 | 0.0023877 | 0.0068857 | 0.012331 | 0.019446 | 0.028334 | 0.039922 | 0.054493 | 0.072813 | 0.095839 | 0.12411 | 0.15906 | 0.20197 | 0.25369 | 0.31471 | 0.38409 | 0.45973 | 0.53844 | 0.61588 | 0.68827 | 0.75188 | 0.80559 | 0.85537 | 0.8582 | TD AM | T3 | Carradale | CAAD_P | 5.7358 | 5.6831 | 5.6873 | 5.7152 | 5.6587 | 5.6005 | 5.541 | 5.4822 | 5.4234 | 5.3617 | 5.2995 | 5.2349 | 5.1709 | 5.1197 | 5.1045 | 5.0872 | 5.0716 | 5.0566 | 5.0423 | 5.0273 | 5.0136 | 5.0022 | 4.9889 | 4.9753 | TD AM | T3 | Carradale | CAAD_P | 5.1846 | 5.1426 | 5.118 | 5.1215 | 5.1061 | 5.0942 | 5.081 | 5.0719 | 5.0645 | 5.0623 | 5.0652 | 5.0771 | 5.0882 | 5.0356 | 5.0516 | 5.0705 | 5.0891 | 5.1108 | 5.1338 | 5.1593 | 5.1863 | 5.2109 | 5.2321 | 5.2519 | TD AM | T3 | Carradale | CAAD_P | 0.0063282 | 0.010935 | 0.015678 | 0.021928 | 0.041545 | 0.066084 | 0.088244 | 0.11402 | 0.13797 | 0.17387 | 0.2058 | 0.24108 | 0.27074 | 0.29906 | 0.32571 | 0.34841 | 0.36633 | 0.38972 | 0.41107 | 0.44189 | 0.46561 | 0.48975 | 0.51069 | 0.52937 | TD AM | T3 | Carradale | CAAD_P | 0 | 0.0020811 | 0.0042165 | 0.0069511 | 0.010623 | 0.01499 | 0.01954 | 0.025851 | 0.030909 | 0.037541 | 0.044697 | 0.055111 | 0.062436 | 0.071668 | 0.07958 | 0.087742 | 0.09673 | 0.10608 | 0.11573 | 0.12569 | 0.1358 | 0.14406 | 0.14926 | 0.15554
TD AM | T5 | Cassley | CASS_P | 0.084957 | 0.083933 | 0.081696 | 0.079701 | 0.077615 | 0.075458 | 0.073181 | 0.071105 | 0.06922 | 0.067535 | 0.0661 | 0.064974 | 0.063942 | 0.063006 | 0.062286 | 0.061555 | 0.060906 | 0.060314 | 0.059687 | 0.058994 | 0.058221 | 0.057411 | 0.056557 | 0.055712 | TD AM | T5 | Cassley | CASS_P | 0.00024313 | 0.00055322 | 0.0018677 | 0.0037078 | 0.006279 | 0.0096254 | 0.014065 | 0.019698 | 0.026774 | 0.035588 | 0.046234 | 0.059246 | 0.075237 | 0.094503 | 0.11724 | 0.14307 | 0.17124 | 0.20059 | 0.22941 | 0.25639 | 0.28006 | 0.30007 | 0.31862 | 0.3197 | TD AM | T5 | Cassley | CASS_P | 0.11721 | 0.11613 | 0.11622 | 0.11679 | 0.11564 | 0.11445 | 0.11323 | 0.11203 | 0.11083 | 0.10957 | 0.10829 | 0.10698 | 0.10567 | 0.10462 | 0.10431 | 0.10396 | 0.10364 | 0.10333 | 0.10304 | 0.10273 | 0.10245 | 0.10222 | 0.10195 | 0.10167 | TD AM | T5 | Cassley | CASS_P | 0.10595 | 0.10509 | 0.10459 | 0.10466 | 0.10434 | 0.1041 | 0.10383 | 0.10364 | 0.10349 | 0.10345 | 0.10351 | 0.10375 | 0.10398 | 0.1029 | 0.10323 | 0.10362 | 0.104 | 0.10444 | 0.10491 | 0.10543 | 0.10598 | 0.10648 | 0.10692 | 0.10732 | TD AM | T5 | Cassley | CASS_P | 0.00013975 | 0.00024149 | 0.00034623 | 0.00048425 | 0.00091747 | 0.0014594 | 0.0019488 | 0.0025179 | 0.0030469 | 0.0038398 | 0.0045449 | 0.005324 | 0.0059789 | 0.0066044 | 0.0071929 | 0.0076943 | 0.00809 | 0.0086065 | 0.009078 | 0.0097586 | 0.010283 | 0.010816 | 0.011278 | 0.01169 | TD AM | T5 | Cassley | CASS_P | 0 | 4.5958e-05 | 9.3116e-05 | 0.00015351 | 0.00023459 | 0.00033104 | 0.00043152 | 0.00057089 | 0.00068259 | 0.00082905 | 0.00098709 | 0.0012171 | 0.0013788 | 0.0015827 | 0.0017574 | 0.0019377 | 0.0021362 | 0.0023426 | 0.0025558 | 0.0027758 | 0.002999 | 0.0031814 | 0.0032962 | 0.003435
TD AM | T1 | Ceannacroc | CEAN_P | 0 | 0 | 0 | 0 | 0 | 0 | 0 | 0 | 0 | 0 | 0 | 0 | 0 | 0 | 0 | 0 | 0 | 0 | 0 | 0 | 0 | 0 | 0 | 0 | TD AM | T1 | Ceannacroc | CEAN_P | 0 | 0 | 0 | 0 | 0 | 0 | 0 | 0 | 0 | 0 | 0 | 0 | 0 | 0 | 0 | 0 | 0 | 0 | 0 | 0 | 0 | 0 | 0 | 0 | TD AM | T1 | Ceannacroc | CEAN_P | 0 | 0 | 0 | 0 | 0 | 0 | 0 | 0 | 0 | 0 | 0 | 0 | 0 | 0 | 0 | 0 | 0 | 0 | 0 | 0 | 0 | 0 | 0 | 0 | TD AM | T1 | Ceannacroc | CEAN_P | 0 | 0 | 0 | 0 | 0 | 0 | 0 | 0 | 0 | 0 | 0 | 0 | 0 | 0 | 0 | 0 | 0 | 0 | 0 | 0 | 0 | 0 | 0 | 0 | TD AM | T1 | Ceannacroc | CEAN_P | 0 | 0 | 0 | 0 | 0 | 0 | 0 | 0 | 0 | 0 | 0 | 0 | 0 | 0 | 0 | 0 | 0 | 0 | 0 | 0 | 0 | 0 | 0 | 0 | TD AM | T1 | Ceannacroc | CEAN_P | 0 | 0 | 0 | 0 | 0 | 0 | 0 | 0 | 0 | 0 | 0 | 0 | 0 | 0 | 0 | 0 | 0 | 0 | 0 | 0 | 0 | 0 | 0 | 0
TD AM | T4 | Charleston | CHAR_P | 3.8869 | 3.8401 | 3.7377 | 3.6464 | 3.551 | 3.4523 | 3.3481 | 3.2531 | 3.1669 | 3.0898 | 3.0241 | 2.9726 | 2.9254 | 2.8826 | 2.8497 | 2.8162 | 2.7865 | 2.7595 | 2.7308 | 2.699 | 2.6637 | 2.6266 | 2.5876 | 2.5489 | TD AM | T4 | Charleston | CHAR_P | 0.0054186 | 0.0084492 | 0.022329 | 0.037274 | 0.055549 | 0.077373 | 0.10526 | 0.13994 | 0.1836 | 0.23906 | 0.30849 | 0.39533 | 0.50202 | 0.63057 | 0.78224 | 0.95462 | 1.1426 | 1.3384 | 1.5308 | 1.7108 | 1.8688 | 2.0022 | 2.126 | 2.1332 | TD AM | T4 | Charleston | CHAR_P | 4.5594 | 4.5175 | 4.5208 | 4.543 | 4.4981 | 4.4518 | 4.4045 | 4.3578 | 4.3111 | 4.262 | 4.2125 | 4.1612 | 4.1104 | 4.0696 | 4.0575 | 4.0438 | 4.0314 | 4.0195 | 4.0081 | 3.9962 | 3.9853 | 3.9763 | 3.9657 | 3.9549 | TD AM | T4 | Charleston | CHAR_P | 4.1213 | 4.0878 | 4.0683 | 4.0711 | 4.0589 | 4.0493 | 4.0389 | 4.0317 | 4.0258 | 4.024 | 4.0264 | 4.0357 | 4.0446 | 4.0028 | 4.0155 | 4.0306 | 4.0453 | 4.0626 | 4.0809 | 4.1012 | 4.1226 | 4.1421 | 4.159 | 4.1747 | TD AM | T4 | Charleston | CHAR_P | 0.0063938 | 0.011048 | 0.01584 | 0.022155 | 0.041975 | 0.066769 | 0.089159 | 0.1152 | 0.1394 | 0.17568 | 0.20793 | 0.24358 | 0.27354 | 0.30216 | 0.32909 | 0.35202 | 0.37013 | 0.39376 | 0.41533 | 0.44647 | 0.47044 | 0.49483 | 0.51598 | 0.53485 | TD AM | T4 | Charleston | CHAR_P | 0 | 0.0021026 | 0.0042602 | 0.0070232 | 0.010733 | 0.015146 | 0.019743 | 0.026119 | 0.031229 | 0.03793 | 0.045161 | 0.055682 | 0.063083 | 0.072411 | 0.080405 | 0.088652 | 0.097732 | 0.10718 | 0.11693 | 0.127 | 0.13721 | 0.14556 | 0.1508 | 0.15716
TD AM | T3 | Clachan | CLAC_P | 0 | 0 | 0 | 0 | 0 | 0 | 0 | 0 | 0 | 0 | 0 | 0 | 0 | 0 | 0 | 0 | 0 | 0 | 0 | 0 | 0 | 0 | 0 | 0 | TD AM | T3 | Clachan | CLAC_P | 0 | 0 | 0 | 0 | 0 | 0 | 0 | 0 | 0 | 0 | 0 | 0 | 0 | 0 | 0 | 0 | 0 | 0 | 0 | 0 | 0 | 0 | 0 | 0 | TD AM | T3 | Clachan | CLAC_P | 0 | 0 | 0 | 0 | 0 | 0 | 0 | 0 | 0 | 0 | 0 | 0 | 0 | 0 | 0 | 0 | 0 | 0 | 0 | 0 | 0 | 0 | 0 | 0 | TD AM | T3 | Clachan | CLAC_P | 0 | 0 | 0 | 0 | 0 | 0 | 0 | 0 | 0 | 0 | 0 | 0 | 0 | 0 | 0 | 0 | 0 | 0 | 0 | 0 | 0 | 0 | 0 | 0 | TD AM | T3 | Clachan | CLAC_P | 0 | 0 | 0 | 0 | 0 | 0 | 0 | 0 | 0 | 0 | 0 | 0 | 0 | 0 | 0 | 0 | 0 | 0 | 0 | 0 | 0 | 0 | 0 | 0 | TD AM | T3 | Clachan | CLAC_P | 0 | 0 | 0 | 0 | 0 | 0 | 0 | 0 | 0 | 0 | 0 | 0 | 0 | 0 | 0 | 0 | 0 | 0 | 0 | 0 | 0 | 0 | 0 | 0
TD AM | T2 | Clayhills | CLAY_P | 1.6334 | 1.6137 | 1.5707 | 1.5324 | 1.4923 | 1.4508 | 1.407 | 1.3671 | 1.3309 | 1.2985 | 1.2709 | 1.2492 | 1.2294 | 1.2114 | 1.1975 | 1.1835 | 1.171 | 1.1596 | 1.1476 | 1.1343 | 1.1194 | 1.1038 | 1.0874 | 1.0711 | TD AM | T2 | Clayhills | CLAY_P | 0.00259 | 0.0041968 | 0.01146 | 0.019666 | 0.029992 | 0.042575 | 0.0588 | 0.079084 | 0.1046 | 0.13686 | 0.17689 | 0.22668 | 0.28785 | 0.36156 | 0.44853 | 0.54738 | 0.65515 | 0.76743 | 0.87777 | 0.98096 | 1.0715 | 1.148 | 1.219 | 1.2232 | TD AM | T2 | Clayhills | CLAY_P | 5.2624 | 5.214 | 5.2179 | 5.2435 | 5.1917 | 5.1383 | 5.0837 | 5.0298 | 4.9758 | 4.9192 | 4.8621 | 4.8028 | 4.7441 | 4.6971 | 4.6832 | 4.6674 | 4.653 | 4.6392 | 4.6261 | 4.6124 | 4.5998 | 4.5894 | 4.5772 | 4.5647 | TD AM | T2 | Clayhills | CLAY_P | 4.7567 | 4.7182 | 4.6956 | 4.6988 | 4.6847 | 4.6737 | 4.6616 | 4.6533 | 4.6465 | 4.6445 | 4.6472 | 4.658 | 4.6683 | 4.62 | 4.6346 | 4.652 | 4.6691 | 4.689 | 4.7101 | 4.7335 | 4.7582 | 4.7808 | 4.8003 | 4.8185 | TD AM | T2 | Clayhills | CLAY_P | 0.0026869 | 2.6046e-08 | 4.3134e-13 | 1.409e-17 | 2.4739e-21 | 1.0019e-24 | 6.3887e-28 | 6.8961e-31 | 1.088e-33 | 2.9901e-36 | 1.1429e-38 | 6.1963e-41 | 4.2409e-43 | 3.6556e-45 | 3.8451e-47 | 4.7455e-49 | 6.641e-51 | 1.1094e-52 | 2.1379e-54 | 5.1853e-56 | 1.447e-57 | 4.5657e-59 | 1.6389e-60 | 6.5155e-62 | TD AM | T2 | Clayhills | CLAY_P | 0 | 0.00088362 | 0.0017903 | 0.0029514 | 0.0045103 | 0.0063648 | 0.0082966 | 0.010976 | 0.013124 | 0.01594 | 0.018978 | 0.0234 | 0.02651 | 0.03043 | 0.033789 | 0.037255 | 0.041071 | 0.04504 | 0.04914 | 0.053369 | 0.057661 | 0.061168 | 0.063374 | 0.066044
TD AM | T4 | Coupar Angus | COUA_P | 2.4912 | 2.4611 | 2.3955 | 2.337 | 2.2759 | 2.2126 | 2.1458 | 2.085 | 2.0297 | 1.9803 | 1.9382 | 1.9052 | 1.875 | 1.8475 | 1.8264 | 1.805 | 1.7859 | 1.7686 | 1.7502 | 1.7299 | 1.7072 | 1.6835 | 1.6584 | 1.6336 | TD AM | T4 | Coupar Angus | COUA_P | 0.0050202 | 0.007828 | 0.020687 | 0.034534 | 0.051465 | 0.071685 | 0.097517 | 0.12965 | 0.1701 | 0.22149 | 0.28581 | 0.36626 | 0.46511 | 0.58421 | 0.72473 | 0.88443 | 1.0586 | 1.24 | 1.4183 | 1.585 | 1.7314 | 1.855 | 1.9697 | 1.9763 | TD AM | T4 | Coupar Angus | COUA_P | 3.4369 | 3.4053 | 3.4079 | 3.4246 | 3.3908 | 3.3559 | 3.3202 | 3.285 | 3.2498 | 3.2128 | 3.1755 | 3.1368 | 3.0985 | 3.0678 | 3.0586 | 3.0483 | 3.039 | 3.0299 | 3.0214 | 3.0124 | 3.0042 | 2.9974 | 2.9894 | 2.9812 | TD AM | T4 | Coupar Angus | COUA_P | 3.1067 | 3.0815 | 3.0668 | 3.0689 | 3.0597 | 3.0525 | 3.0446 | 3.0391 | 3.0347 | 3.0334 | 3.0351 | 3.0422 | 3.0489 | 3.0174 | 3.027 | 3.0383 | 3.0494 | 3.0624 | 3.0762 | 3.0915 | 3.1077 | 3.1224 | 3.1351 | 3.147 | TD AM | T4 | Coupar Angus | COUA_P | 0.0040979 | 0.007081 | 0.010152 | 0.0142 | 0.026903 | 0.042793 | 0.057143 | 0.073832 | 0.089344 | 0.11259 | 0.13327 | 0.15611 | 0.17532 | 0.19366 | 0.21092 | 0.22562 | 0.23722 | 0.25236 | 0.26619 | 0.28615 | 0.30151 | 0.31714 | 0.3307 | 0.34279 | TD AM | T4 | Coupar Angus | COUA_P | 0 | 0.0013476 | 0.0027304 | 0.0045012 | 0.0068787 | 0.009707 | 0.012653 | 0.01674 | 0.020015 | 0.02431 | 0.028944 | 0.035687 | 0.040431 | 0.046409 | 0.051533 | 0.056818 | 0.062638 | 0.06869 | 0.074943 | 0.081393 | 0.087939 | 0.093288 | 0.096652 | 0.10072
TD AM | T2 | CraigieBuckler | CRAI_P | 2.9171 | 2.8819 | 2.8051 | 2.7366 | 2.665 | 2.5909 | 2.5127 | 2.4414 | 2.3767 | 2.3189 | 2.2696 | 2.2309 | 2.1955 | 2.1634 | 2.1386 | 2.1135 | 2.0913 | 2.0709 | 2.0494 | 2.0256 | 1.9991 | 1.9713 | 1.9419 | 1.9129 | TD AM | T2 | CraigieBuckler | CRAI_P | 0.0052249 | 0.0084663 | 0.023118 | 0.039673 | 0.060505 | 0.085888 | 0.11862 | 0.15954 | 0.21101 | 0.27609 | 0.35684 | 0.45729 | 0.5807 | 0.72939 | 0.90483 | 1.1042 | 1.3217 | 1.5482 | 1.7708 | 1.9789 | 2.1616 | 2.316 | 2.4591 | 2.4675 | TD AM | T2 | CraigieBuckler | CRAI_P | 2.8657 | 2.8393 | 2.8415 | 2.8554 | 2.8272 | 2.7981 | 2.7684 | 2.739 | 2.7096 | 2.6788 | 2.6477 | 2.6154 | 2.5835 | 2.5579 | 2.5503 | 2.5417 | 2.5339 | 2.5263 | 2.5192 | 2.5117 | 2.5049 | 2.4992 | 2.4925 | 2.4857 | TD AM | T2 | CraigieBuckler | CRAI_P | 2.5903 | 2.5693 | 2.557 | 2.5588 | 2.5511 | 2.5451 | 2.5385 | 2.534 | 2.5303 | 2.5292 | 2.5307 | 2.5366 | 2.5421 | 2.5159 | 2.5238 | 2.5333 | 2.5426 | 2.5534 | 2.5649 | 2.5777 | 2.5911 | 2.6034 | 2.6141 | 2.6239 | TD AM | T2 | CraigieBuckler | CRAI_P | 0.0047985 | 0.00064683 | 7.2351e-05 | 7.8959e-06 | 1.1682e-06 | 1.4539e-07 | 1.5229e-08 | 1.5501e-09 | 1.4857e-10 | 1.4982e-11 | 1.4361e-12 | 1.384e-13 | 1.2997e-14 | 1.2232e-15 | 1.1578e-16 | 1.0979e-17 | 1.0421e-18 | 1.0253e-19 | 1.0258e-20 | 1.0895e-21 | 1.1759e-22 | 1.3069e-23 | 1.4955e-24 | 1.7574e-25 | TD AM | T2 | CraigieBuckler | CRAI_P | 0 | 0.001578 | 0.0031972 | 0.0052708 | 0.0080547 | 0.011367 | 0.014817 | 0.019602 | 0.023437 | 0.028466 | 0.033892 | 0.041789 | 0.047343 | 0.054344 | 0.060343 | 0.066532 | 0.073347 | 0.080434 | 0.087756 | 0.095309 | 0.10297 | 0.10924 | 0.11318 | 0.11794
TD AM | T1 | Dallas | DALL_P | 0 | 0 | 0 | 0 | 0 | 0 | 0 | 0 | 0 | 0 | 0 | 0 | 0 | 0 | 0 | 0 | 0 | 0 | 0 | 0 | 0 | 0 | 0 | 0 | TD AM | T1 | Dallas | DALL_P | 0 | 0 | 0 | 0 | 0 | 0 | 0 | 0 | 0 | 0 | 0 | 0 | 0 | 0 | 0 | 0 | 0 | 0 | 0 | 0 | 0 | 0 | 0 | 0 | TD AM | T1 | Dallas | DALL_P | 0 | 0 | 0 | 0 | 0 | 0 | 0 | 0 | 0 | 0 | 0 | 0 | 0 | 0 | 0 | 0 | 0 | 0 | 0 | 0 | 0 | 0 | 0 | 0 | TD AM | T1 | Dallas | DALL_P | 0 | 0 | 0 | 0 | 0 | 0 | 0 | 0 | 0 | 0 | 0 | 0 | 0 | 0 | 0 | 0 | 0 | 0 | 0 | 0 | 0 | 0 | 0 | 0 | TD AM | T1 | Dallas | DALL_P | 0 | 0 | 0 | 0 | 0 | 0 | 0 | 0 | 0 | 0 | 0 | 0 | 0 | 0 | 0 | 0 | 0 | 0 | 0 | 0 | 0 | 0 | 0 | 0 | TD AM | T1 | Dallas | DALL_P | 0 | 0 | 0 | 0 | 0 | 0 | 0 | 0 | 0 | 0 | 0 | 0 | 0 | 0 | 0 | 0 | 0 | 0 | 0 | 0 | 0 | 0 | 0 | 0
TD AM | T5 | Dounreay | DOUN_P | 1.2392 | 1.2243 | 1.1917 | 1.1626 | 1.1321 | 1.1007 | 1.0675 | 1.0372 | 1.0097 | 0.9851 | 0.96417 | 0.94775 | 0.9327 | 0.91904 | 0.90854 | 0.89788 | 0.88841 | 0.87978 | 0.87063 | 0.86052 | 0.84925 | 0.83744 | 0.82497 | 0.81264 | TD AM | T5 | Dounreay | DOUN_P | 0.00053231 | 0.0012112 | 0.0040892 | 0.0081177 | 0.013747 | 0.021074 | 0.030794 | 0.043127 | 0.058619 | 0.077915 | 0.10122 | 0.12971 | 0.16472 | 0.2069 | 0.25668 | 0.31323 | 0.3749 | 0.43916 | 0.50228 | 0.56133 | 0.61317 | 0.65698 | 0.69758 | 0.69994 | TD AM | T5 | Dounreay | DOUN_P | 2.0628 | 2.0438 | 2.0453 | 2.0553 | 2.035 | 2.0141 | 1.9927 | 1.9716 | 1.9504 | 1.9282 | 1.9058 | 1.8826 | 1.8596 | 1.8412 | 1.8357 | 1.8295 | 1.8239 | 1.8185 | 1.8133 | 1.8079 | 1.803 | 1.7989 | 1.7942 | 1.7893 | TD AM | T5 | Dounreay | DOUN_P | 1.8645 | 1.8494 | 1.8406 | 1.8418 | 1.8363 | 1.832 | 1.8273 | 1.824 | 1.8213 | 1.8205 | 1.8216 | 1.8259 | 1.8299 | 1.811 | 1.8167 | 1.8235 | 1.8302 | 1.838 | 1.8463 | 1.8554 | 1.8651 | 1.874 | 1.8816 | 1.8887 | TD AM | T5 | Dounreay | DOUN_P | 0.0020385 | 0.0035224 | 0.0050503 | 0.0070636 | 0.013383 | 0.021287 | 0.028426 | 0.036728 | 0.044444 | 0.056009 | 0.066294 | 0.07766 | 0.087211 | 0.096336 | 0.10492 | 0.11223 | 0.118 | 0.12554 | 0.13242 | 0.14234 | 0.14999 | 0.15776 | 0.16451 | 0.17052 | TD AM | T5 | Dounreay | DOUN_P | 0 | 0.00067037 | 0.0013582 | 0.0022392 | 0.0034218 | 0.0048288 | 0.0062944 | 0.0083273 | 0.0099566 | 0.012093 | 0.014398 | 0.017753 | 0.020112 | 0.023086 | 0.025635 | 0.028264 | 0.031159 | 0.03417 | 0.037281 | 0.040489 | 0.043745 | 0.046406 | 0.04808 | 0.050105
TD AM | T4 | Dudhope | DUDH_P | 2.5686 | 2.5377 | 2.47 | 2.4097 | 2.3466 | 2.2814 | 2.2126 | 2.1498 | 2.0928 | 2.0419 | 1.9985 | 1.9644 | 1.9333 | 1.9049 | 1.8832 | 1.8611 | 1.8415 | 1.8236 | 1.8046 | 1.7836 | 1.7603 | 1.7358 | 1.71 | 1.6844 | TD AM | T4 | Dudhope | DUDH_P | 0.0061917 | 0.0096547 | 0.025515 | 0.042592 | 0.063475 | 0.088412 | 0.12027 | 0.15991 | 0.20979 | 0.27317 | 0.3525 | 0.45173 | 0.57365 | 0.72053 | 0.89385 | 1.0908 | 1.3056 | 1.5294 | 1.7492 | 1.9549 | 2.1354 | 2.2878 | 2.4293 | 2.4375 | TD AM | T4 | Dudhope | DUDH_P | 5.6716 | 5.6195 | 5.6236 | 5.6513 | 5.5954 | 5.5378 | 5.479 | 5.4209 | 5.3627 | 5.3017 | 5.2401 | 5.1763 | 5.1131 | 5.0624 | 5.0473 | 5.0303 | 5.0149 | 5 | 4.9859 | 4.971 | 4.9575 | 4.9462 | 4.9331 | 4.9196 | TD AM | T4 | Dudhope | DUDH_P | 5.1266 | 5.085 | 5.0607 | 5.0642 | 5.049 | 5.0371 | 5.0241 | 5.0151 | 5.0078 | 5.0056 | 5.0086 | 5.0202 | 5.0313 | 4.9793 | 4.995 | 5.0138 | 5.0321 | 5.0536 | 5.0764 | 5.1016 | 5.1282 | 5.1525 | 5.1736 | 5.1931 | TD AM | T4 | Dudhope | DUDH_P | 0.0042253 | 0.0073011 | 0.010468 | 0.014641 | 0.027739 | 0.044124 | 0.05892 | 0.076128 | 0.092122 | 0.11609 | 0.13741 | 0.16097 | 0.18077 | 0.19968 | 0.21747 | 0.23263 | 0.24459 | 0.26021 | 0.27447 | 0.29504 | 0.31089 | 0.327 | 0.34098 | 0.35345 | TD AM | T4 | Dudhope | DUDH_P | 0 | 0.0013895 | 0.0028153 | 0.0046412 | 0.0070926 | 0.010009 | 0.013047 | 0.01726 | 0.020638 | 0.025066 | 0.029844 | 0.036797 | 0.041688 | 0.047852 | 0.053135 | 0.058585 | 0.064586 | 0.070826 | 0.077274 | 0.083924 | 0.090674 | 0.096189 | 0.099658 | 0.10386
TD AM | T5 | Dunbeath | DUBE_P | 0.40895 | 0.40402 | 0.39325 | 0.38365 | 0.3736 | 0.36322 | 0.35226 | 0.34227 | 0.33319 | 0.32508 | 0.31817 | 0.31276 | 0.30779 | 0.30328 | 0.29982 | 0.2963 | 0.29318 | 0.29033 | 0.28731 | 0.28397 | 0.28025 | 0.27635 | 0.27224 | 0.26817 | TD AM | T5 | Dunbeath | DUBE_P | 0.00012223 | 0.00027811 | 0.00093894 | 0.001864 | 0.0031566 | 0.0048389 | 0.0070709 | 0.0099027 | 0.01346 | 0.017891 | 0.023243 | 0.029784 | 0.037823 | 0.047508 | 0.058937 | 0.071923 | 0.086084 | 0.10084 | 0.11533 | 0.12889 | 0.14079 | 0.15085 | 0.16018 | 0.16072 | TD AM | T5 | Dunbeath | DUBE_P | 0.68071 | 0.67445 | 0.67495 | 0.67827 | 0.67156 | 0.66465 | 0.65759 | 0.65062 | 0.64363 | 0.63631 | 0.62892 | 0.62126 | 0.61367 | 0.60759 | 0.60578 | 0.60374 | 0.60188 | 0.6001 | 0.5984 | 0.59662 | 0.595 | 0.59365 | 0.59207 | 0.59045 | TD AM | T5 | Dunbeath | DUBE_P | 0.6153 | 0.61031 | 0.60739 | 0.6078 | 0.60598 | 0.60456 | 0.603 | 0.60192 | 0.60104 | 0.60078 | 0.60113 | 0.60253 | 0.60385 | 0.59761 | 0.59951 | 0.60175 | 0.60396 | 0.60654 | 0.60927 | 0.6123 | 0.61549 | 0.61841 | 0.62093 | 0.62328 | TD AM | T5 | Dunbeath | DUBE_P | 0.0006727 | 0.0011624 | 0.0016666 | 0.002331 | 0.0044163 | 0.0070249 | 0.0093805 | 0.01212 | 0.014667 | 0.018483 | 0.021877 | 0.025628 | 0.02878 | 0.031791 | 0.034624 | 0.037037 | 0.038942 | 0.041428 | 0.043698 | 0.046974 | 0.049496 | 0.052062 | 0.054287 | 0.056273 | TD AM | T5 | Dunbeath | DUBE_P | 0 | 0.00022122 | 0.00044822 | 0.00073892 | 0.0011292 | 0.0015935 | 0.0020772 | 0.002748 | 0.0032857 | 0.0039907 | 0.0047514 | 0.0058584 | 0.0066371 | 0.0076185 | 0.0084596 | 0.0093272 | 0.010283 | 0.011276 | 0.012303 | 0.013361 | 0.014436 | 0.015314 | 0.015866 | 0.016535
TD AM | T1 | Dunvegan | DUGR_P | 0.81742 | 0.80757 | 0.78604 | 0.76684 | 0.74677 | 0.72602 | 0.70411 | 0.68414 | 0.666 | 0.64979 | 0.63598 | 0.62515 | 0.61522 | 0.60622 | 0.59929 | 0.59225 | 0.58601 | 0.58032 | 0.57428 | 0.56761 | 0.56018 | 0.55239 | 0.54416 | 0.53603 | TD AM | T1 | Dunvegan | DUGR_P | 0.00091915 | 0.0016713 | 0.0049716 | 0.0091059 | 0.014601 | 0.02154 | 0.03063 | 0.042088 | 0.056491 | 0.074548 | 0.096623 | 0.12382 | 0.15725 | 0.19751 | 0.24501 | 0.29901 | 0.35787 | 0.4192 | 0.47948 | 0.53585 | 0.58533 | 0.62712 | 0.66588 | 0.66813 | TD AM | T1 | Dunvegan | DUGR_P | 1.3606 | 1.3481 | 1.3491 | 1.3557 | 1.3423 | 1.3285 | 1.3144 | 1.3005 | 1.2865 | 1.2719 | 1.2571 | 1.2418 | 1.2266 | 1.2145 | 1.2109 | 1.2068 | 1.2031 | 1.1995 | 1.1961 | 1.1926 | 1.1893 | 1.1866 | 1.1835 | 1.1802 | TD AM | T1 | Dunvegan | DUGR_P | 1.2299 | 1.2199 | 1.2141 | 1.2149 | 1.2113 | 1.2084 | 1.2053 | 1.2031 | 1.2014 | 1.2009 | 1.2016 | 1.2044 | 1.207 | 1.1945 | 1.1983 | 1.2028 | 1.2072 | 1.2124 | 1.2178 | 1.2239 | 1.2303 | 1.2361 | 1.2411 | 1.2458 | TD AM | T1 | Dunvegan | DUGR_P | 0.0013446 | 0.0023235 | 0.0033313 | 0.0046592 | 0.0088274 | 0.014042 | 0.01875 | 0.024226 | 0.029316 | 0.036945 | 0.043728 | 0.051225 | 0.057526 | 0.063545 | 0.069207 | 0.074031 | 0.077838 | 0.082807 | 0.087344 | 0.093893 | 0.098934 | 0.10406 | 0.10851 | 0.11248 | TD AM | T1 | Dunvegan | DUGR_P | 0 | 0.00044219 | 0.00089592 | 0.001477 | 0.0022571 | 0.0031851 | 0.0041519 | 0.0054928 | 0.0065676 | 0.0079768 | 0.0094973 | 0.01171 | 0.013266 | 0.015228 | 0.016909 | 0.018644 | 0.020553 | 0.022539 | 0.024591 | 0.026707 | 0.028855 | 0.03061 | 0.031714 | 0.03305
TD AM | T2 | Dyce | DYCE_P | 3.7816 | 3.736 | 3.6365 | 3.5476 | 3.4548 | 3.3588 | 3.2574 | 3.165 | 3.0811 | 3.0061 | 2.9422 | 2.8921 | 2.8462 | 2.8045 | 2.7725 | 2.7399 | 2.711 | 2.6847 | 2.6568 | 2.6259 | 2.5915 | 2.5555 | 2.5175 | 2.4798 | TD AM | T2 | Dyce | DYCE_P | 0.0051242 | 0.0083032 | 0.022673 | 0.038909 | 0.059339 | 0.084233 | 0.11633 | 0.15646 | 0.20695 | 0.27077 | 0.34996 | 0.44848 | 0.56951 | 0.71534 | 0.8874 | 1.083 | 1.2962 | 1.5183 | 1.7366 | 1.9408 | 2.12 | 2.2713 | 2.4118 | 2.42 | TD AM | T2 | Dyce | DYCE_P | 6.3822 | 6.3235 | 6.3282 | 6.3593 | 6.2964 | 6.2317 | 6.1655 | 6.1001 | 6.0346 | 5.966 | 5.8967 | 5.8249 | 5.7537 | 5.6967 | 5.6797 | 5.6606 | 5.6432 | 5.6264 | 5.6105 | 5.5938 | 5.5787 | 5.566 | 5.5512 | 5.536 | TD AM | T2 | Dyce | DYCE_P | 5.7689 | 5.7222 | 5.6948 | 5.6987 | 5.6816 | 5.6683 | 5.6536 | 5.6435 | 5.6352 | 5.6328 | 5.6361 | 5.6492 | 5.6616 | 5.6031 | 5.6209 | 5.642 | 5.6626 | 5.6868 | 5.7124 | 5.7408 | 5.7707 | 5.7981 | 5.8218 | 5.8438 | TD AM | T2 | Dyce | DYCE_P | 0.0062206 | 0.0072563 | 0.0070232 | 0.0066313 | 0.0084816 | 0.0091088 | 0.0082129 | 0.0071664 | 0.0058578 | 0.0049886 | 0.0039922 | 0.0031641 | 0.0024057 | 0.0018007 | 0.00133 | 0.00096578 | 0.00068989 | 0.0004992 | 0.00035858 | 0.00026304 | 0.00018949 | 0.00013649 | 9.7671e-05 | 6.9608e-05 | TD AM | T2 | Dyce | DYCE_P | 0 | 0.0020457 | 0.0041448 | 0.0068329 | 0.010442 | 0.014735 | 0.019208 | 0.025411 | 0.030383 | 0.036903 | 0.043937 | 0.054174 | 0.061374 | 0.07045 | 0.078227 | 0.086251 | 0.095085 | 0.10427 | 0.11376 | 0.12356 | 0.13349 | 0.14161 | 0.14672 | 0.1529
TD AM | T1 | elgin | ELGI_P | 3.4105 | 3.3694 | 3.2796 | 3.1995 | 3.1157 | 3.0292 | 2.9377 | 2.8544 | 2.7787 | 2.7111 | 2.6535 | 2.6083 | 2.5669 | 2.5293 | 2.5004 | 2.471 | 2.445 | 2.4212 | 2.3961 | 2.3682 | 2.3372 | 2.3047 | 2.2704 | 2.2365 | TD AM | T1 | elgin | ELGI_P | 0.0052411 | 0.0095299 | 0.028348 | 0.051923 | 0.083254 | 0.12282 | 0.17465 | 0.23999 | 0.32211 | 0.42508 | 0.55095 | 0.70605 | 0.89663 | 1.1262 | 1.3971 | 1.705 | 2.0406 | 2.3903 | 2.734 | 3.0555 | 3.3376 | 3.5759 | 3.7969 | 3.8098 | TD AM | T1 | elgin | ELGI_P | 6.0044 | 5.9492 | 5.9536 | 5.9828 | 5.9237 | 5.8628 | 5.8005 | 5.7389 | 5.6774 | 5.6128 | 5.5476 | 5.48 | 5.4131 | 5.3594 | 5.3435 | 5.3255 | 5.3091 | 5.2933 | 5.2784 | 5.2627 | 5.2484 | 5.2365 | 5.2226 | 5.2083 | TD AM | T1 | elgin | ELGI_P | 5.4274 | 5.3834 | 5.3577 | 5.3613 | 5.3453 | 5.3327 | 5.3189 | 5.3094 | 5.3016 | 5.2993 | 5.3024 | 5.3148 | 5.3265 | 5.2714 | 5.2881 | 5.308 | 5.3274 | 5.3501 | 5.3742 | 5.4009 | 5.4291 | 5.4549 | 5.4771 | 5.4979 | TD AM | T1 | elgin | ELGI_P | 0.0056101 | 0.0096941 | 0.013899 | 0.01944 | 0.03683 | 0.058585 | 0.078231 | 0.10108 | 0.12231 | 0.15414 | 0.18245 | 0.21373 | 0.24001 | 0.26513 | 0.28875 | 0.30888 | 0.32476 | 0.34549 | 0.36442 | 0.39175 | 0.41278 | 0.43418 | 0.45274 | 0.4693 | TD AM | T1 | elgin | ELGI_P | 0 | 0.0018449 | 0.003738 | 0.0061624 | 0.0094172 | 0.013289 | 0.017323 | 0.022918 | 0.027402 | 0.033281 | 0.039625 | 0.048857 | 0.055351 | 0.063536 | 0.07055 | 0.077786 | 0.085753 | 0.094039 | 0.1026 | 0.11143 | 0.12039 | 0.12771 | 0.13232 | 0.13789
TD AM | T1 | Fasnakyle | FASN_P | 0.031219 | 0.030843 | 0.030021 | 0.029288 | 0.028521 | 0.027729 | 0.026892 | 0.026129 | 0.025436 | 0.024817 | 0.02429 | 0.023876 | 0.023497 | 0.023153 | 0.022888 | 0.02262 | 0.022381 | 0.022164 | 0.021933 | 0.021678 | 0.021394 | 0.021097 | 0.020783 | 0.020472 | TD AM | T1 | Fasnakyle | FASN_P | 3.9516e-05 | 7.1853e-05 | 0.00021374 | 0.00039148 | 0.00062772 | 0.00092604 | 0.0013168 | 0.0018095 | 0.0024287 | 0.003205 | 0.004154 | 0.0053234 | 0.0067604 | 0.0084915 | 0.010534 | 0.012855 | 0.015386 | 0.018022 | 0.020614 | 0.023037 | 0.025165 | 0.026961 | 0.028628 | 0.028725 | TD AM | T1 | Fasnakyle | FASN_P | 0.051966 | 0.051488 | 0.051526 | 0.051779 | 0.051267 | 0.05074 | 0.050201 | 0.049668 | 0.049135 | 0.048576 | 0.048012 | 0.047427 | 0.046848 | 0.046384 | 0.046246 | 0.04609 | 0.045948 | 0.045812 | 0.045682 | 0.045546 | 0.045423 | 0.045319 | 0.045199 | 0.045075 | TD AM | T1 | Fasnakyle | FASN_P | 0.046972 | 0.046591 | 0.046368 | 0.0464 | 0.046261 | 0.046152 | 0.046033 | 0.045951 | 0.045883 | 0.045863 | 0.04589 | 0.045997 | 0.046098 | 0.045622 | 0.045766 | 0.045938 | 0.046106 | 0.046303 | 0.046512 | 0.046743 | 0.046987 | 0.04721 | 0.047402 | 0.047582 | TD AM | T1 | Fasnakyle | FASN_P | 5.1354e-05 | 8.8738e-05 | 0.00012723 | 0.00017795 | 0.00033714 | 0.00053628 | 0.00071611 | 0.00092526 | 0.0011197 | 0.001411 | 0.0016701 | 0.0019564 | 0.0021971 | 0.0024269 | 0.0026432 | 0.0028274 | 0.0029728 | 0.0031626 | 0.0033359 | 0.003586 | 0.0037785 | 0.0039744 | 0.0041443 | 0.0042959 | TD AM | T1 | Fasnakyle | FASN_P | 0 | 1.6888e-05 | 3.4217e-05 | 5.6409e-05 | 8.6203e-05 | 0.00012165 | 0.00015857 | 0.00020978 | 0.00025083 | 0.00030465 | 0.00036272 | 0.00044723 | 0.00050667 | 0.0005816 | 0.0006458 | 0.00071204 | 0.00078498 | 0.00086082 | 0.00093919 | 0.00102 | 0.0011021 | 0.0011691 | 0.0012112 | 0.0012623
TD AM | T2 | Fetteresso | FETT_P | 0 | 0 | 0 | 0 | 0 | 0 | 0 | 0 | 0 | 0 | 0 | 0 | 0 | 0 | 0 | 0 | 0 | 0 | 0 | 0 | 0 | 0 | 0 | 0 | TD AM | T2 | Fetteresso | FETT_P | 0 | 0 | 0 | 0 | 0 | 0 | 0 | 0 | 0 | 0 | 0 | 0 | 0 | 0 | 0 | 0 | 0 | 0 | 0 | 0 | 0 | 0 | 0 | 0 | TD AM | T2 | Fetteresso | FETT_P | 0 | 0 | 0 | 0 | 0 | 0 | 0 | 0 | 0 | 0 | 0 | 0 | 0 | 0 | 0 | 0 | 0 | 0 | 0 | 0 | 0 | 0 | 0 | 0 | TD AM | T2 | Fetteresso | FETT_P | 0 | 0 | 0 | 0 | 0 | 0 | 0 | 0 | 0 | 0 | 0 | 0 | 0 | 0 | 0 | 0 | 0 | 0 | 0 | 0 | 0 | 0 | 0 | 0 | TD AM | T2 | Fetteresso | FETT_P | 0 | 0 | 0 | 0 | 0 | 0 | 0 | 0 | 0 | 0 | 0 | 0 | 0 | 0 | 0 | 0 | 0 | 0 | 0 | 0 | 0 | 0 | 0 | 0 | TD AM | T2 | Fetteresso | FETT_P | 0 | 0 | 0 | 0 | 0 | 0 | 0 | 0 | 0 | 0 | 0 | 0 | 0 | 0 | 0 | 0 | 0 | 0 | 0 | 0 | 0 | 0 | 0 | 0
TD AM | T2 | Fiddes | FIDD_P | 4.505 | 4.4507 | 4.3321 | 4.2263 | 4.1156 | 4.0013 | 3.8805 | 3.7704 | 3.6705 | 3.5811 | 3.505 | 3.4453 | 3.3906 | 3.341 | 3.3028 | 3.264 | 3.2296 | 3.1983 | 3.165 | 3.1282 | 3.0873 | 3.0443 | 2.999 | 2.9542 | TD AM | T2 | Fiddes | FIDD_P | 0.0030101 | 0.0048775 | 0.013318 | 0.022856 | 0.034857 | 0.04948 | 0.068337 | 0.09191 | 0.12157 | 0.15906 | 0.20557 | 0.26345 | 0.33454 | 0.4202 | 0.52127 | 0.63616 | 0.76141 | 0.8919 | 1.0201 | 1.1401 | 1.2453 | 1.3342 | 1.4167 | 1.4215 | TD AM | T2 | Fiddes | FIDD_P | 5.2645 | 5.2161 | 5.22 | 5.2456 | 5.1938 | 5.1404 | 5.0858 | 5.0318 | 4.9778 | 4.9212 | 4.864 | 4.8048 | 4.7461 | 4.699 | 4.6851 | 4.6693 | 4.6549 | 4.6411 | 4.628 | 4.6142 | 4.6017 | 4.5912 | 4.579 | 4.5665 | TD AM | T2 | Fiddes | FIDD_P | 4.7587 | 4.7201 | 4.6975 | 4.7007 | 4.6866 | 4.6756 | 4.6635 | 4.6552 | 4.6484 | 4.6463 | 4.6491 | 4.6599 | 4.6701 | 4.6219 | 4.6365 | 4.6539 | 4.671 | 4.6909 | 4.712 | 4.7354 | 4.7601 | 4.7827 | 4.8022 | 4.8204 | TD AM | T2 | Fiddes | FIDD_P | 0.0074105 | 0.012805 | 0.018359 | 0.025678 | 0.04865 | 0.077386 | 0.10334 | 0.13352 | 0.16157 | 0.20361 | 0.241 | 0.28232 | 0.31704 | 0.35021 | 0.38142 | 0.408 | 0.42898 | 0.45637 | 0.48138 | 0.51746 | 0.54525 | 0.57351 | 0.59803 | 0.6199 | TD AM | T2 | Fiddes | FIDD_P | 0 | 0.002437 | 0.0049376 | 0.00814 | 0.012439 | 0.017554 | 0.022882 | 0.030272 | 0.036195 | 0.043962 | 0.052342 | 0.064536 | 0.073114 | 0.083926 | 0.093191 | 0.10275 | 0.11327 | 0.12422 | 0.13553 | 0.14719 | 0.15903 | 0.1687 | 0.17478 | 0.18215
TD AM | T1 | Fort Augustus | FAUG_P | 0.51695 | 0.51072 | 0.49711 | 0.48497 | 0.47227 | 0.45915 | 0.44529 | 0.43266 | 0.42119 | 0.41094 | 0.40221 | 0.39536 | 0.38908 | 0.38338 | 0.379 | 0.37455 | 0.3706 | 0.367 | 0.36319 | 0.35897 | 0.35427 | 0.34934 | 0.34414 | 0.339 | TD AM | T1 | Fort Augustus | FAUG_P | 0.0001864 | 0.00033893 | 0.0010082 | 0.0018466 | 0.002961 | 0.0043682 | 0.0062116 | 0.0085354 | 0.011456 | 0.015118 | 0.019595 | 0.025111 | 0.031889 | 0.040055 | 0.049688 | 0.060638 | 0.072576 | 0.085013 | 0.097238 | 0.10867 | 0.1187 | 0.12718 | 0.13504 | 0.1355 | TD AM | T1 | Fort Augustus | FAUG_P | 0.86049 | 0.85257 | 0.85321 | 0.8574 | 0.84892 | 0.84019 | 0.83126 | 0.82245 | 0.81362 | 0.80436 | 0.79502 | 0.78534 | 0.77574 | 0.76805 | 0.76577 | 0.76319 | 0.76084 | 0.75859 | 0.75645 | 0.75419 | 0.75214 | 0.75043 | 0.74844 | 0.7464 | TD AM | T1 | Fort Augustus | FAUG_P | 0.7778 | 0.77149 | 0.7678 | 0.76833 | 0.76602 | 0.76423 | 0.76225 | 0.76089 | 0.75977 | 0.75944 | 0.75989 | 0.76166 | 0.76333 | 0.75545 | 0.75784 | 0.76068 | 0.76347 | 0.76672 | 0.77018 | 0.77401 | 0.77804 | 0.78173 | 0.78492 | 0.78789 | TD AM | T1 | Fort Augustus | FAUG_P | 0.00085036 | 0.0014694 | 0.0021068 | 0.0029466 | 0.0055827 | 0.0088801 | 0.011858 | 0.015321 | 0.01854 | 0.023365 | 0.027655 | 0.032396 | 0.036381 | 0.040187 | 0.043768 | 0.046818 | 0.049226 | 0.052369 | 0.055238 | 0.05938 | 0.062568 | 0.065811 | 0.068625 | 0.071135 | TD AM | T1 | Fort Augustus | FAUG_P | 0 | 0.00027965 | 0.0005666 | 0.00093407 | 0.0014274 | 0.0020143 | 0.0026257 | 0.0034738 | 0.0041535 | 0.0050447 | 0.0060063 | 0.0074056 | 0.0083899 | 0.0096306 | 0.010694 | 0.011791 | 0.012998 | 0.014254 | 0.015552 | 0.01689 | 0.018249 | 0.019359 | 0.020057 | 0.020902
TD AM | T1 | Fort William | FWIL_P | 5.7523 | 5.683 | 5.5315 | 5.3964 | 5.2551 | 5.1091 | 4.9549 | 4.8144 | 4.6867 | 4.5727 | 4.4755 | 4.3993 | 4.3294 | 4.266 | 4.2173 | 4.1678 | 4.1238 | 4.0838 | 4.0413 | 3.9944 | 3.942 | 3.8872 | 3.8294 | 3.7721 | TD AM | T1 | Fort William | FWIL_P | 0.0028834 | 0.0052429 | 0.015596 | 0.028565 | 0.045802 | 0.06757 | 0.096086 | 0.13203 | 0.17721 | 0.23386 | 0.30311 | 0.38843 | 0.49328 | 0.6196 | 0.7686 | 0.93799 | 1.1227 | 1.315 | 1.5041 | 1.681 | 1.8362 | 1.9673 | 2.0889 | 2.0959 | TD AM | T1 | Fort William | FWIL_P | 9.5749 | 9.4869 | 9.4939 | 9.5405 | 9.4462 | 9.3491 | 9.2497 | 9.1516 | 9.0534 | 8.9504 | 8.8465 | 8.7387 | 8.6319 | 8.5464 | 8.521 | 8.4922 | 8.4662 | 8.441 | 8.4172 | 8.3921 | 8.3694 | 8.3503 | 8.3281 | 8.3054 | TD AM | T1 | Fort William | FWIL_P | 8.6548 | 8.5846 | 8.5436 | 8.5494 | 8.5238 | 8.5038 | 8.4818 | 8.4666 | 8.4543 | 8.4506 | 8.4555 | 8.4752 | 8.4939 | 8.4061 | 8.4327 | 8.4643 | 8.4953 | 8.5316 | 8.57 | 8.6126 | 8.6575 | 8.6986 | 8.7341 | 8.7671 | TD AM | T1 | Fort William | FWIL_P | 0.0094623 | 0.01635 | 0.023443 | 0.032788 | 0.06212 | 0.098812 | 0.13195 | 0.17048 | 0.2063 | 0.25998 | 0.30772 | 0.36048 | 0.40482 | 0.44717 | 0.48702 | 0.52096 | 0.54776 | 0.58273 | 0.61466 | 0.66074 | 0.69621 | 0.7323 | 0.76361 | 0.79154 | TD AM | T1 | Fort William | FWIL_P | 0 | 0.0031117 | 0.0063047 | 0.010394 | 0.015883 | 0.022414 | 0.029217 | 0.038654 | 0.046217 | 0.056134 | 0.066834 | 0.082405 | 0.093357 | 0.10716 | 0.11899 | 0.1312 | 0.14464 | 0.15861 | 0.17305 | 0.18794 | 0.20306 | 0.21541 | 0.22318 | 0.23258
TD AM | T2 | Fraserburgh | FRAS_P | 1.9164 | 1.8933 | 1.8428 | 1.7978 | 1.7507 | 1.7021 | 1.6507 | 1.6039 | 1.5614 | 1.5234 | 1.491 | 1.4656 | 1.4423 | 1.4212 | 1.405 | 1.3885 | 1.3738 | 1.3605 | 1.3463 | 1.3307 | 1.3133 | 1.295 | 1.2757 | 1.2567 | TD AM | T2 | Fraserburgh | FRAS_P | 0.0033374 | 0.0054079 | 0.014767 | 0.025341 | 0.038648 | 0.054862 | 0.075769 | 0.10191 | 0.13479 | 0.17635 | 0.22793 | 0.2921 | 0.37092 | 0.4659 | 0.57797 | 0.70535 | 0.84422 | 0.9889 | 1.1311 | 1.2641 | 1.3808 | 1.4793 | 1.5708 | 1.5761 | TD AM | T2 | Fraserburgh | FRAS_P | 2.5663 | 2.5427 | 2.5445 | 2.557 | 2.5318 | 2.5057 | 2.4791 | 2.4528 | 2.4265 | 2.3989 | 2.371 | 2.3421 | 2.3135 | 2.2906 | 2.2838 | 2.2761 | 2.2691 | 2.2624 | 2.256 | 2.2493 | 2.2431 | 2.238 | 2.2321 | 2.226 | TD AM | T2 | Fraserburgh | FRAS_P | 2.3197 | 2.3008 | 2.2898 | 2.2914 | 2.2845 | 2.2792 | 2.2733 | 2.2692 | 2.2659 | 2.2649 | 2.2662 | 2.2715 | 2.2765 | 2.253 | 2.2601 | 2.2686 | 2.2769 | 2.2866 | 2.2969 | 2.3083 | 2.3204 | 2.3314 | 2.3409 | 2.3498 | TD AM | T2 | Fraserburgh | FRAS_P | 0.0031523 | 0.0054471 | 0.0078098 | 0.010923 | 0.020695 | 0.032919 | 0.043958 | 0.056796 | 0.068729 | 0.086613 | 0.10252 | 0.12009 | 0.13486 | 0.14897 | 0.16225 | 0.17356 | 0.18248 | 0.19413 | 0.20477 | 0.22012 | 0.23194 | 0.24396 | 0.25439 | 0.2637 | TD AM | T2 | Fraserburgh | FRAS_P | 0 | 0.0010367 | 0.0021004 | 0.0034626 | 0.0052915 | 0.0074672 | 0.0097336 | 0.012877 | 0.015397 | 0.018701 | 0.022265 | 0.027453 | 0.031102 | 0.035701 | 0.039642 | 0.043708 | 0.048185 | 0.05284 | 0.057651 | 0.062612 | 0.067648 | 0.071763 | 0.074351 | 0.077483
TD AM | T1 | Glenfarclas | GLEF_P | 0 | 0 | 0 | 0 | 0 | 0 | 0 | 0 | 0 | 0 | 0 | 0 | 0 | 0 | 0 | 0 | 0 | 0 | 0 | 0 | 0 | 0 | 0 | 0 | TD AM | T1 | Glenfarclas | GLEF_P | 0 | 0 | 0 | 0 | 0 | 0 | 0 | 0 | 0 | 0 | 0 | 0 | 0 | 0 | 0 | 0 | 0 | 0 | 0 | 0 | 0 | 0 | 0 | 0 | TD AM | T1 | Glenfarclas | GLEF_P | 0 | 0 | 0 | 0 | 0 | 0 | 0 | 0 | 0 | 0 | 0 | 0 | 0 | 0 | 0 | 0 | 0 | 0 | 0 | 0 | 0 | 0 | 0 | 0 | TD AM | T1 | Glenfarclas | GLEF_P | 0 | 0 | 0 | 0 | 0 | 0 | 0 | 0 | 0 | 0 | 0 | 0 | 0 | 0 | 0 | 0 | 0 | 0 | 0 | 0 | 0 | 0 | 0 | 0 | TD AM | T1 | Glenfarclas | GLEF_P | 0 | 0 | 0 | 0 | 0 | 0 | 0 | 0 | 0 | 0 | 0 | 0 | 0 | 0 | 0 | 0 | 0 | 0 | 0 | 0 | 0 | 0 | 0 | 0 | TD AM | T1 | Glenfarclas | GLEF_P | 0 | 0 | 0 | 0 | 0 | 0 | 0 | 0 | 0 | 0 | 0 | 0 | 0 | 0 | 0 | 0 | 0 | 0 | 0 | 0 | 0 | 0 | 0 | 0
TD AM | T1 | Grudie Bridge | GRUB_P | 1.554 | 1.5352 | 1.4943 | 1.4578 | 1.4196 | 1.3802 | 1.3385 | 1.3006 | 1.2661 | 1.2353 | 1.209 | 1.1884 | 1.1696 | 1.1524 | 1.1393 | 1.1259 | 1.114 | 1.1032 | 1.0917 | 1.0791 | 1.0649 | 1.0501 | 1.0345 | 1.019 | TD AM | T1 | Grudie Bridge | GRUB_P | 0.0004408 | 0.0008015 | 0.0023842 | 0.0043669 | 0.007002 | 0.01033 | 0.014689 | 0.020184 | 0.027091 | 0.035751 | 0.046337 | 0.059382 | 0.07541 | 0.094721 | 0.1175 | 0.1434 | 0.17163 | 0.20104 | 0.22995 | 0.25698 | 0.28071 | 0.30075 | 0.31934 | 0.32042 | TD AM | T1 | Grudie Bridge | GRUB_P | 2.5866 | 2.5628 | 2.5647 | 2.5773 | 2.5519 | 2.5256 | 2.4988 | 2.4723 | 2.4457 | 2.4179 | 2.3898 | 2.3607 | 2.3319 | 2.3088 | 2.3019 | 2.2941 | 2.2871 | 2.2803 | 2.2739 | 2.2671 | 2.2609 | 2.2558 | 2.2498 | 2.2437 | TD AM | T1 | Grudie Bridge | GRUB_P | 2.3381 | 2.3191 | 2.308 | 2.3096 | 2.3027 | 2.2973 | 2.2913 | 2.2872 | 2.2839 | 2.2829 | 2.2842 | 2.2895 | 2.2946 | 2.2709 | 2.2781 | 2.2866 | 2.295 | 2.3048 | 2.3151 | 2.3267 | 2.3388 | 2.3499 | 2.3595 | 2.3684 | TD AM | T1 | Grudie Bridge | GRUB_P | 0.0025562 | 0.004417 | 0.0063329 | 0.0088575 | 0.016781 | 0.026694 | 0.035645 | 0.046055 | 0.055731 | 0.070234 | 0.08313 | 0.097382 | 0.10936 | 0.1208 | 0.13157 | 0.14074 | 0.14797 | 0.15742 | 0.16605 | 0.17849 | 0.18808 | 0.19783 | 0.20629 | 0.21383 | TD AM | T1 | Grudie Bridge | GRUB_P | 0 | 0.00084062 | 0.0017032 | 0.0028078 | 0.0042908 | 0.0060551 | 0.0078929 | 0.010442 | 0.012485 | 0.015164 | 0.018055 | 0.022261 | 0.02522 | 0.028949 | 0.032145 | 0.035442 | 0.039073 | 0.042848 | 0.046749 | 0.050772 | 0.054855 | 0.058192 | 0.06029 | 0.06283
TD AM | T1 | Inverness | INNE_P | 5.5058 | 5.4394 | 5.2944 | 5.1651 | 5.0299 | 4.8902 | 4.7426 | 4.6081 | 4.4859 | 4.3767 | 4.2837 | 4.2107 | 4.1439 | 4.0832 | 4.0365 | 3.9892 | 3.9471 | 3.9088 | 3.8681 | 3.8232 | 3.7731 | 3.7206 | 3.6653 | 3.6105 | TD AM | T1 | Inverness | INNE_P | 0.007591 | 0.013803 | 0.041059 | 0.075204 | 0.12058 | 0.17789 | 0.25296 | 0.3476 | 0.46654 | 0.61568 | 0.79798 | 1.0226 | 1.2987 | 1.6312 | 2.0235 | 2.4695 | 2.9556 | 3.4621 | 3.9599 | 4.4255 | 4.8341 | 5.1792 | 5.4994 | 5.518 | TD AM | T1 | Inverness | INNE_P | 9.1646 | 9.0803 | 9.087 | 9.1317 | 9.0414 | 8.9484 | 8.8533 | 8.7594 | 8.6654 | 8.5669 | 8.4674 | 8.3642 | 8.262 | 8.1801 | 8.1558 | 8.1283 | 8.1033 | 8.0793 | 8.0565 | 8.0325 | 8.0107 | 7.9925 | 7.9712 | 7.9495 | TD AM | T1 | Inverness | INNE_P | 8.2839 | 8.2168 | 8.1775 | 8.1831 | 8.1585 | 8.1394 | 8.1183 | 8.1038 | 8.0919 | 8.0884 | 8.0932 | 8.112 | 8.1299 | 8.0458 | 8.0713 | 8.1016 | 8.1313 | 8.166 | 8.2028 | 8.2435 | 8.2865 | 8.3258 | 8.3598 | 8.3914 | TD AM | T1 | Inverness | INNE_P | 0.0090568 | 0.01565 | 0.022438 | 0.031383 | 0.059458 | 0.094578 | 0.12629 | 0.16318 | 0.19746 | 0.24884 | 0.29454 | 0.34503 | 0.38747 | 0.42801 | 0.46615 | 0.49864 | 0.52428 | 0.55775 | 0.58831 | 0.63242 | 0.66638 | 0.70092 | 0.73088 | 0.75762 | TD AM | T1 | Inverness | INNE_P | 0 | 0.0029784 | 0.0060345 | 0.0099483 | 0.015203 | 0.021454 | 0.027965 | 0.036997 | 0.044236 | 0.053728 | 0.06397 | 0.078873 | 0.089357 | 0.10257 | 0.11389 | 0.12557 | 0.13844 | 0.15181 | 0.16563 | 0.17989 | 0.19436 | 0.20618 | 0.21361 | 0.22261
TD AM | T1 | Keith | KEIT_P | 5.3598 | 5.2952 | 5.154 | 3.5499 | 3.457 | 3.3609 | 3.2595 | 3.167 | 3.083 | 3.008 | 2.9441 | 2.8939 | 2.848 | 2.8063 | 2.7742 | 2.7417 | 2.7128 | 2.6864 | 2.6585 | 2.6276 | 2.5932 | 2.5571 | 2.519 | 2.4814 | TD AM | T1 | Keith | KEIT_P | 0.0026866 | 0.0048851 | 0.014532 | 0.018791 | 0.03013 | 0.044449 | 0.063208 | 0.086853 | 0.11657 | 0.15384 | 0.19939 | 0.25552 | 0.32449 | 0.40759 | 0.50561 | 0.61704 | 0.73851 | 0.86507 | 0.98946 | 1.1058 | 1.2079 | 1.2941 | 1.3741 | 1.3788 | TD AM | T1 | Keith | KEIT_P | 9.4953 | 9.4079 | 9.4149 | 6.6796 | 6.6136 | 6.5455 | 6.476 | 6.4073 | 6.3385 | 6.2664 | 6.1937 | 6.1182 | 6.0435 | 5.9836 | 5.9658 | 5.9456 | 5.9274 | 5.9098 | 5.8931 | 5.8756 | 5.8596 | 5.8463 | 5.8308 | 5.8148 | TD AM | T1 | Keith | KEIT_P | 8.5828 | 8.5132 | 8.4725 | 5.9857 | 5.9677 | 5.9537 | 5.9383 | 5.9277 | 5.919 | 5.9165 | 5.92 | 5.9337 | 5.9468 | 5.8853 | 5.904 | 5.9261 | 5.9478 | 5.9732 | 6.0001 | 6.0299 | 6.0614 | 6.0901 | 6.115 | 6.1381 | TD AM | T1 | Keith | KEIT_P | 0.0088166 | 0.015235 | 0.021843 | 0.021569 | 0.040864 | 0.065001 | 0.086798 | 0.11215 | 0.13571 | 0.17102 | 0.20243 | 0.23713 | 0.2663 | 0.29416 | 0.32037 | 0.3427 | 0.36033 | 0.38333 | 0.40434 | 0.43465 | 0.45799 | 0.48173 | 0.50232 | 0.52069 | TD AM | T1 | Keith | KEIT_P | 0 | 0.0028994 | 0.0058745 | 0.0068372 | 0.010449 | 0.014745 | 0.01922 | 0.025427 | 0.030403 | 0.036926 | 0.043965 | 0.054208 | 0.061413 | 0.070494 | 0.078276 | 0.086305 | 0.095145 | 0.10434 | 0.11384 | 0.12363 | 0.13358 | 0.1417 | 0.14681 | 0.153
TD AM | T4 | Killin | KIIN_P | 0.01777 | 0.017556 | 0.017088 | 0.016671 | 0.016234 | 0.015783 | 0.015307 | 0.014873 | 0.014478 | 0.014126 | 0.013826 | 0.01359 | 0.013375 | 0.013179 | 0.013028 | 0.012875 | 0.01274 | 0.012616 | 0.012485 | 0.01234 | 0.012178 | 0.012009 | 0.01183 | 0.011653 | TD AM | T4 | Killin | KIIN_P | 0.00035178 | 0.00054853 | 0.0014496 | 0.0024199 | 0.0036063 | 0.0050231 | 0.0068333 | 0.0090851 | 0.011919 | 0.01552 | 0.020027 | 0.025665 | 0.032592 | 0.040937 | 0.050784 | 0.061975 | 0.074178 | 0.08689 | 0.099383 | 0.11107 | 0.12132 | 0.12998 | 0.13802 | 0.13849 | TD AM | T4 | Killin | KIIN_P | 0.046359 | 0.045933 | 0.045967 | 0.046193 | 0.045736 | 0.045266 | 0.044785 | 0.04431 | 0.043834 | 0.043336 | 0.042833 | 0.042311 | 0.041794 | 0.04138 | 0.041257 | 0.041117 | 0.040991 | 0.040869 | 0.040754 | 0.040633 | 0.040522 | 0.04043 | 0.040323 | 0.040213 | TD AM | T4 | Killin | KIIN_P | 0.041905 | 0.041565 | 0.041366 | 0.041394 | 0.04127 | 0.041173 | 0.041067 | 0.040993 | 0.040933 | 0.040916 | 0.04094 | 0.041035 | 0.041125 | 0.0407 | 0.040829 | 0.040982 | 0.041132 | 0.041308 | 0.041494 | 0.0417 | 0.041918 | 0.042117 | 0.042288 | 0.042448 | TD AM | T4 | Killin | KIIN_P | 2.9231e-05 | 5.0511e-05 | 7.242e-05 | 0.00010129 | 0.0001919 | 0.00030526 | 0.00040762 | 0.00052667 | 0.00063732 | 0.00080316 | 0.00095063 | 0.0011136 | 0.0012506 | 0.0013814 | 0.0015045 | 0.0016094 | 0.0016922 | 0.0018002 | 0.0018988 | 0.0020412 | 0.0021508 | 0.0022623 | 0.002359 | 0.0024453 | TD AM | T4 | Killin | KIIN_P | 0 | 9.6129e-06 | 1.9477e-05 | 3.2109e-05 | 4.9068e-05 | 6.9243e-05 | 9.026e-05 | 0.00011941 | 0.00014278 | 0.00017341 | 0.00020647 | 0.00025457 | 0.0002884 | 0.00033105 | 0.0003676 | 0.0004053 | 0.00044682 | 0.00048999 | 0.00053459 | 0.0005806 | 0.0006273 | 0.00066545 | 0.00068945 | 0.0007185
TD AM | T1 | Kinlochleven | KINL_P | 0.31219 | 0.30843 | 0.30021 | 0.29288 | 0.28521 | 0.27729 | 0.26892 | 0.26129 | 0.25436 | 0.24817 | 0.2429 | 0.23876 | 0.23497 | 0.23153 | 0.22888 | 0.2262 | 0.22381 | 0.22164 | 0.21933 | 0.21678 | 0.21394 | 0.21097 | 0.20783 | 0.20472 | TD AM | T1 | Kinlochleven | KINL_P | 0.00036697 | 0.00066727 | 0.0019849 | 0.0036355 | 0.0058293 | 0.0085997 | 0.012229 | 0.016804 | 0.022554 | 0.029763 | 0.038577 | 0.049437 | 0.062781 | 0.078857 | 0.097821 | 0.11938 | 0.14288 | 0.16737 | 0.19143 | 0.21394 | 0.23369 | 0.25038 | 0.26586 | 0.26675 | TD AM | T1 | Kinlochleven | KINL_P | 0.51966 | 0.51488 | 0.51526 | 0.51779 | 0.51267 | 0.5074 | 0.50201 | 0.49668 | 0.49135 | 0.48576 | 0.48012 | 0.47427 | 0.46848 | 0.46384 | 0.46246 | 0.4609 | 0.45948 | 0.45812 | 0.45682 | 0.45546 | 0.45423 | 0.45319 | 0.45199 | 0.45075 | TD AM | T1 | Kinlochleven | KINL_P | 0.46972 | 0.46591 | 0.46368 | 0.464 | 0.46261 | 0.46152 | 0.46033 | 0.45951 | 0.45883 | 0.45863 | 0.4589 | 0.45997 | 0.46098 | 0.45622 | 0.45766 | 0.45938 | 0.46106 | 0.46303 | 0.46512 | 0.46743 | 0.46987 | 0.4721 | 0.47402 | 0.47582 | TD AM | T1 | Kinlochleven | KINL_P | 0.00051354 | 0.00088738 | 0.0012723 | 0.0017795 | 0.0033714 | 0.0053628 | 0.0071611 | 0.0092526 | 0.011197 | 0.01411 | 0.016701 | 0.019564 | 0.021971 | 0.024269 | 0.026432 | 0.028274 | 0.029728 | 0.031626 | 0.033359 | 0.03586 | 0.037785 | 0.039744 | 0.041443 | 0.042959 | TD AM | T1 | Kinlochleven | KINL_P | 0 | 0.00016888 | 0.00034217 | 0.00056409 | 0.00086203 | 0.0012165 | 0.0015857 | 0.0020978 | 0.0025083 | 0.0030465 | 0.0036272 | 0.0044723 | 0.0050667 | 0.005816 | 0.006458 | 0.0071204 | 0.0078498 | 0.0086082 | 0.0093919 | 0.0102 | 0.011021 | 0.011691 | 0.012112 | 0.012623
TD AM | T2 | Kintore | KINT_P | 3.6282 | 3.5845 | 3.4889 | 3.0157 | 2.9367 | 2.8552 | 2.769 | 2.6904 | 2.6191 | 2.5554 | 2.501 | 2.4585 | 2.4194 | 2.384 | 2.3567 | 2.3291 | 2.3045 | 2.2821 | 2.2584 | 2.2322 | 2.2029 | 2.1723 | 2.14 | 2.108 | TD AM | T2 | Kintore | KINT_P | 0.012195 | 0.019761 | 0.053959 | 0.082043 | 0.12512 | 0.17761 | 0.2453 | 0.32992 | 0.43637 | 0.57095 | 0.73793 | 0.94567 | 1.2009 | 1.5084 | 1.8712 | 2.2836 | 2.7331 | 3.2016 | 3.6619 | 4.0924 | 4.4702 | 4.7893 | 5.0855 | 5.1028 | TD AM | T2 | Kintore | KINT_P | 4.8699 | 4.8252 | 4.8287 | 4.2993 | 4.2568 | 4.213 | 4.1682 | 4.124 | 4.0798 | 4.0334 | 3.9865 | 3.938 | 3.8898 | 3.8513 | 3.8398 | 3.8269 | 3.8151 | 3.8038 | 3.7931 | 3.7818 | 3.7715 | 3.7629 | 3.7529 | 3.7427 | TD AM | T2 | Kintore | KINT_P | 4.402 | 4.3663 | 4.3454 | 3.8527 | 3.8411 | 3.8321 | 3.8222 | 3.8154 | 3.8098 | 3.8081 | 3.8103 | 3.8192 | 3.8276 | 3.7881 | 3.8001 | 3.8143 | 3.8283 | 3.8446 | 3.8619 | 3.8811 | 3.9014 | 3.9199 | 3.9359 | 3.9508 | TD AM | T2 | Kintore | KINT_P | 0.0059682 | 0.010313 | 0.014786 | 0.018323 | 0.034715 | 0.05522 | 0.073737 | 0.095272 | 0.11529 | 0.14529 | 0.17197 | 0.20145 | 0.22623 | 0.24989 | 0.27216 | 0.29113 | 0.3061 | 0.32565 | 0.34349 | 0.36924 | 0.38907 | 0.40923 | 0.42673 | 0.44234 | TD AM | T2 | Kintore | KINT_P | 0 | 0.0019627 | 0.0039766 | 0.0058084 | 0.0088762 | 0.012526 | 0.016328 | 0.021601 | 0.025828 | 0.031369 | 0.037349 | 0.046051 | 0.052171 | 0.059886 | 0.066497 | 0.073317 | 0.080827 | 0.088637 | 0.096706 | 0.10503 | 0.11348 | 0.12038 | 0.12472 | 0.12997
TD AM | T5 | Lairg | LAIR_P | 0.5139 | 0.50771 | 0.49417 | 0.48211 | 0.46949 | 0.45644 | 0.44267 | 0.43011 | 0.4187 | 0.40851 | 0.39983 | 0.39302 | 0.38678 | 0.38112 | 0.37676 | 0.37234 | 0.36842 | 0.36484 | 0.36104 | 0.35685 | 0.35218 | 0.34728 | 0.34211 | 0.337 | TD AM | T5 | Lairg | LAIR_P | 0.00010718 | 0.00024387 | 0.00082335 | 0.0016345 | 0.002768 | 0.0042432 | 0.0062004 | 0.0086836 | 0.011803 | 0.015688 | 0.020381 | 0.026118 | 0.033167 | 0.04166 | 0.051682 | 0.063069 | 0.075486 | 0.088425 | 0.10113 | 0.11302 | 0.12346 | 0.13228 | 0.14046 | 0.14093 | TD AM | T5 | Lairg | LAIR_P | 0.85541 | 0.84754 | 0.84817 | 0.85234 | 0.84391 | 0.83523 | 0.82636 | 0.81759 | 0.80882 | 0.79962 | 0.79033 | 0.78071 | 0.77117 | 0.76352 | 0.76125 | 0.75868 | 0.75635 | 0.75411 | 0.75198 | 0.74974 | 0.74771 | 0.74601 | 0.74402 | 0.74199 | TD AM | T5 | Lairg | LAIR_P | 0.77321 | 0.76694 | 0.76327 | 0.76379 | 0.7615 | 0.75972 | 0.75775 | 0.7564 | 0.75529 | 0.75496 | 0.75541 | 0.75717 | 0.75883 | 0.75099 | 0.75337 | 0.75619 | 0.75896 | 0.7622 | 0.76563 | 0.76944 | 0.77345 | 0.77712 | 0.78029 | 0.78324 | TD AM | T5 | Lairg | LAIR_P | 0.00084535 | 0.0014607 | 0.0020943 | 0.0029292 | 0.0055497 | 0.0088277 | 0.011788 | 0.015231 | 0.018431 | 0.023227 | 0.027492 | 0.032205 | 0.036166 | 0.03995 | 0.04351 | 0.046542 | 0.048936 | 0.05206 | 0.054912 | 0.059029 | 0.062199 | 0.065423 | 0.06822 | 0.070715 | TD AM | T5 | Lairg | LAIR_P | 0 | 0.000278 | 0.00056326 | 0.00092856 | 0.001419 | 0.0020025 | 0.0026102 | 0.0034533 | 0.0041289 | 0.0050149 | 0.0059708 | 0.0073619 | 0.0083404 | 0.0095737 | 0.010631 | 0.011721 | 0.012922 | 0.01417 | 0.01546 | 0.016791 | 0.018141 | 0.019244 | 0.019938 | 0.020778
TD AM | T4 | Lunanhead | LUNA_P | 2.8554 | 2.821 | 2.7458 | 2.6787 | 2.6086 | 2.5361 | 2.4596 | 2.3898 | 2.3264 | 2.2698 | 2.2216 | 2.1838 | 2.1491 | 2.1176 | 2.0934 | 2.0688 | 2.047 | 2.0271 | 2.0061 | 1.9828 | 1.9568 | 1.9296 | 1.9009 | 1.8724 | TD AM | T4 | Lunanhead | LUNA_P | 0.0061727 | 0.009625 | 0.025437 | 0.042462 | 0.06328 | 0.088141 | 0.1199 | 0.15942 | 0.20915 | 0.27233 | 0.35142 | 0.45034 | 0.57189 | 0.71832 | 0.8911 | 1.0875 | 1.3016 | 1.5247 | 1.7439 | 1.9489 | 2.1288 | 2.2808 | 2.4218 | 2.43 | TD AM | T4 | Lunanhead | LUNA_P | 3.8839 | 3.8481 | 3.851 | 3.8699 | 3.8317 | 3.7922 | 3.752 | 3.7122 | 3.6723 | 3.6305 | 3.5884 | 3.5447 | 3.5014 | 3.4667 | 3.4564 | 3.4447 | 3.4341 | 3.4239 | 3.4143 | 3.4041 | 3.3949 | 3.3871 | 3.3781 | 3.3689 | TD AM | T4 | Lunanhead | LUNA_P | 3.5106 | 3.4822 | 3.4655 | 3.4679 | 3.4575 | 3.4494 | 3.4405 | 3.4343 | 3.4293 | 3.4278 | 3.4298 | 3.4378 | 3.4454 | 3.4097 | 3.4205 | 3.4334 | 3.4459 | 3.4607 | 3.4762 | 3.4935 | 3.5117 | 3.5284 | 3.5428 | 3.5562 | TD AM | T4 | Lunanhead | LUNA_P | 0.004697 | 0.0081162 | 0.011637 | 0.016276 | 0.030836 | 0.049049 | 0.065497 | 0.084627 | 0.10241 | 0.12905 | 0.15275 | 0.17894 | 0.20095 | 0.22197 | 0.24175 | 0.2586 | 0.2719 | 0.28926 | 0.30511 | 0.32798 | 0.34559 | 0.36351 | 0.37905 | 0.39291 | TD AM | T4 | Lunanhead | LUNA_P | 0 | 0.0015446 | 0.0031296 | 0.0051593 | 0.0078844 | 0.011126 | 0.014503 | 0.019187 | 0.022942 | 0.027864 | 0.033176 | 0.040905 | 0.046342 | 0.053194 | 0.059067 | 0.065125 | 0.071796 | 0.078733 | 0.0859 | 0.093293 | 0.1008 | 0.10693 | 0.11078 | 0.11545
TD AM | T4 | Lyndhurst | LYND_P | 2.5405 | 2.5099 | 2.443 | 2.3833 | 2.3209 | 2.2565 | 2.1883 | 2.1263 | 2.0699 | 2.0195 | 1.9766 | 1.9429 | 1.9121 | 1.8841 | 1.8626 | 1.8407 | 1.8213 | 1.8036 | 1.7848 | 1.7641 | 1.741 | 1.7168 | 1.6912 | 1.666 | TD AM | T4 | Lyndhurst | LYND_P | 0.0057591 | 0.0089801 | 0.023732 | 0.039616 | 0.059039 | 0.082235 | 0.11187 | 0.14873 | 0.19513 | 0.25408 | 0.32787 | 0.42016 | 0.53356 | 0.67019 | 0.83139 | 1.0146 | 1.2144 | 1.4225 | 1.627 | 1.8183 | 1.9862 | 2.1279 | 2.2595 | 2.2672 | TD AM | T4 | Lyndhurst | LYND_P | 2.9235 | 2.8966 | 2.8988 | 2.913 | 2.8842 | 2.8546 | 2.8242 | 2.7943 | 2.7643 | 2.7328 | 2.7011 | 2.6682 | 2.6356 | 2.6095 | 2.6017 | 2.5929 | 2.585 | 2.5773 | 2.57 | 2.5624 | 2.5554 | 2.5496 | 2.5428 | 2.5359 | TD AM | T4 | Lyndhurst | LYND_P | 2.6426 | 2.6212 | 2.6086 | 2.6104 | 2.6026 | 2.5965 | 2.5898 | 2.5851 | 2.5813 | 2.5802 | 2.5817 | 2.5878 | 2.5934 | 2.5666 | 2.5748 | 2.5844 | 2.5939 | 2.605 | 2.6167 | 2.6297 | 2.6434 | 2.656 | 2.6668 | 2.6769 | TD AM | T4 | Lyndhurst | LYND_P | 0.004179 | 0.0072212 | 0.010353 | 0.014481 | 0.027435 | 0.043641 | 0.058275 | 0.075295 | 0.091113 | 0.11482 | 0.13591 | 0.15921 | 0.17879 | 0.19749 | 0.21509 | 0.23008 | 0.24192 | 0.25736 | 0.27146 | 0.29182 | 0.30748 | 0.32342 | 0.33725 | 0.34958 | TD AM | T4 | Lyndhurst | LYND_P | 0 | 0.0013743 | 0.0027845 | 0.0045904 | 0.0070149 | 0.0098993 | 0.012904 | 0.017072 | 0.020412 | 0.024791 | 0.029517 | 0.036394 | 0.041231 | 0.047328 | 0.052553 | 0.057943 | 0.063879 | 0.070051 | 0.076428 | 0.083005 | 0.089681 | 0.095136 | 0.098567 | 0.10272
TD AM | T1 | Macduff | MACD_P | 1.6897 | 1.6693 | 1.6248 | 1.5851 | 1.5436 | 1.5007 | 1.4554 | 1.4142 | 1.3767 | 1.3432 | 1.3146 | 1.2922 | 1.2717 | 1.2531 | 1.2388 | 1.2242 | 1.2113 | 1.1995 | 1.1871 | 1.1733 | 1.1579 | 1.1418 | 1.1248 | 1.108 | TD AM | T1 | Macduff | MACD_P | 0.0015764 | 0.0028665 | 0.0085269 | 0.015618 | 0.025042 | 0.036943 | 0.052534 | 0.072186 | 0.096888 | 0.12786 | 0.16572 | 0.21237 | 0.26969 | 0.33876 | 0.42022 | 0.51284 | 0.6138 | 0.71898 | 0.82237 | 0.91905 | 1.0039 | 1.0756 | 1.1421 | 1.1459 | TD AM | T1 | Macduff | MACD_P | 2.6045 | 2.5805 | 2.5824 | 2.5951 | 2.5695 | 2.543 | 2.516 | 2.4893 | 2.4626 | 2.4346 | 2.4063 | 2.377 | 2.348 | 2.3247 | 2.3178 | 2.31 | 2.3029 | 2.296 | 2.2896 | 2.2827 | 2.2765 | 2.2714 | 2.2653 | 2.2591 | TD AM | T1 | Macduff | MACD_P | 2.3542 | 2.3351 | 2.3239 | 2.3255 | 2.3186 | 2.3131 | 2.3071 | 2.303 | 2.2996 | 2.2986 | 2.3 | 2.3053 | 2.3104 | 2.2865 | 2.2938 | 2.3024 | 2.3108 | 2.3207 | 2.3311 | 2.3427 | 2.3549 | 2.3661 | 2.3758 | 2.3847 | TD AM | T1 | Macduff | MACD_P | 0.0027794 | 0.0048027 | 0.0068859 | 0.0096309 | 0.018247 | 0.029025 | 0.038758 | 0.050077 | 0.060598 | 0.076367 | 0.090389 | 0.10589 | 0.11891 | 0.13135 | 0.14306 | 0.15303 | 0.1609 | 0.17117 | 0.18055 | 0.19408 | 0.2045 | 0.2151 | 0.2243 | 0.2325 | TD AM | T1 | Macduff | MACD_P | 0 | 0.00091403 | 0.0018519 | 0.003053 | 0.0046655 | 0.0065838 | 0.0085822 | 0.011354 | 0.013576 | 0.016488 | 0.019631 | 0.024205 | 0.027422 | 0.031477 | 0.034952 | 0.038537 | 0.042485 | 0.04659 | 0.050831 | 0.055206 | 0.059645 | 0.063273 | 0.065555 | 0.068317
TD AM | T4 | Milton of Craigie | MILC_P | 4.9111 | 4.8519 | 4.7226 | 4.6072 | 4.4866 | 4.362 | 4.2303 | 4.1103 | 4.0013 | 3.904 | 3.821 | 3.7559 | 3.6963 | 3.6422 | 3.6005 | 3.5583 | 3.5208 | 3.4866 | 3.4503 | 3.4102 | 3.3656 | 3.3188 | 3.2694 | 3.2205 | TD AM | T4 | Milton of Craigie | MILC_P | 0.011548 | 0.018006 | 0.047586 | 0.079437 | 0.11838 | 0.16489 | 0.22431 | 0.29823 | 0.39127 | 0.50947 | 0.65742 | 0.8425 | 1.0699 | 1.3438 | 1.6671 | 2.0344 | 2.435 | 2.8523 | 3.2624 | 3.6459 | 3.9826 | 4.2669 | 4.5307 | 4.5461 | TD AM | T4 | Milton of Craigie | MILC_P | 5.4065 | 5.3568 | 5.3607 | 5.3871 | 5.3338 | 5.2789 | 5.2229 | 5.1675 | 5.112 | 5.0538 | 4.9952 | 4.9343 | 4.874 | 4.8257 | 4.8114 | 4.7951 | 4.7804 | 4.7662 | 4.7528 | 4.7386 | 4.7258 | 4.715 | 4.7025 | 4.6896 | TD AM | T4 | Milton of Craigie | MILC_P | 4.8869 | 4.8473 | 4.8241 | 4.8274 | 4.813 | 4.8017 | 4.7893 | 4.7807 | 4.7737 | 4.7716 | 4.7744 | 4.7855 | 4.7961 | 4.7465 | 4.7615 | 4.7794 | 4.7969 | 4.8174 | 4.8391 | 4.8631 | 4.8885 | 4.9117 | 4.9317 | 4.9504 | TD AM | T4 | Milton of Craigie | MILC_P | 0.0080785 | 0.013959 | 0.020014 | 0.027993 | 0.053036 | 0.084362 | 0.11265 | 0.14555 | 0.17613 | 0.22197 | 0.26272 | 0.30776 | 0.34562 | 0.38178 | 0.4158 | 0.44478 | 0.46765 | 0.49751 | 0.52477 | 0.56411 | 0.5944 | 0.62521 | 0.65194 | 0.67579 | TD AM | T4 | Milton of Craigie | MILC_P | 0 | 0.0026567 | 0.0053827 | 0.0088738 | 0.013561 | 0.019136 | 0.024945 | 0.033001 | 0.039458 | 0.047925 | 0.05706 | 0.070354 | 0.079705 | 0.091491 | 0.10159 | 0.11201 | 0.12348 | 0.13542 | 0.14774 | 0.16046 | 0.17336 | 0.18391 | 0.19054 | 0.19857
TD AM | T5 | Mybster | MYBS_P | 2.488 | 2.458 | 2.3925 | 2.3341 | 2.273 | 2.2098 | 2.1431 | 2.0823 | 2.0271 | 1.9778 | 1.9357 | 1.9028 | 1.8726 | 1.8452 | 1.8241 | 1.8027 | 1.7837 | 1.7663 | 1.748 | 1.7277 | 1.705 | 1.6813 | 1.6563 | 1.6315 | TD AM | T5 | Mybster | MYBS_P | 0.00083294 | 0.0018952 | 0.0063985 | 0.012702 | 0.021511 | 0.032975 | 0.048185 | 0.067483 | 0.091724 | 0.12192 | 0.15839 | 0.20297 | 0.25775 | 0.32375 | 0.40163 | 0.49013 | 0.58663 | 0.68718 | 0.78594 | 0.87834 | 0.95945 | 1.028 | 1.0915 | 1.0952 | TD AM | T5 | Mybster | MYBS_P | 4.1414 | 4.1033 | 4.1063 | 4.1265 | 4.0857 | 4.0437 | 4.0007 | 3.9583 | 3.9158 | 3.8713 | 3.8263 | 3.7797 | 3.7335 | 3.6965 | 3.6855 | 3.6731 | 3.6618 | 3.6509 | 3.6406 | 3.6298 | 3.6199 | 3.6117 | 3.6021 | 3.5923 | TD AM | T5 | Mybster | MYBS_P | 3.7434 | 3.7131 | 3.6953 | 3.6978 | 3.6867 | 3.6781 | 3.6686 | 3.662 | 3.6567 | 3.6551 | 3.6572 | 3.6657 | 3.6738 | 3.6358 | 3.6473 | 3.661 | 3.6744 | 3.6901 | 3.7067 | 3.7252 | 3.7446 | 3.7624 | 3.7777 | 3.792 | TD AM | T5 | Mybster | MYBS_P | 0.0040927 | 0.007072 | 0.010139 | 0.014182 | 0.026868 | 0.042739 | 0.05707 | 0.073738 | 0.08923 | 0.11245 | 0.1331 | 0.15592 | 0.17509 | 0.19341 | 0.21065 | 0.22533 | 0.23692 | 0.25204 | 0.26585 | 0.28578 | 0.30113 | 0.31674 | 0.33028 | 0.34236 | TD AM | T5 | Mybster | MYBS_P | 0 | 0.0013459 | 0.0027269 | 0.0044955 | 0.00687 | 0.0096947 | 0.012637 | 0.016719 | 0.01999 | 0.024279 | 0.028907 | 0.035642 | 0.040379 | 0.04635 | 0.051467 | 0.056746 | 0.062558 | 0.068603 | 0.074848 | 0.08129 | 0.087827 | 0.09317 | 0.09653 | 0.1006
TD AM | T1 | Nairn | NAIR_P | 3.1686 | 3.1304 | 3.0469 | 2.9725 | 2.8947 | 2.8143 | 2.7294 | 2.6519 | 2.5816 | 2.5188 | 2.4653 | 2.4233 | 2.3848 | 2.3499 | 2.323 | 2.2958 | 2.2716 | 2.2495 | 2.2261 | 2.2002 | 2.1714 | 2.1412 | 2.1094 | 2.0778 | TD AM | T1 | Nairn | NAIR_P | 0.0035181 | 0.006397 | 0.019029 | 0.034853 | 0.055885 | 0.082444 | 0.11724 | 0.1611 | 0.21622 | 0.28534 | 0.36983 | 0.47394 | 0.60187 | 0.75599 | 0.9378 | 1.1445 | 1.3698 | 1.6045 | 1.8352 | 2.051 | 2.2404 | 2.4003 | 2.5487 | 2.5573 | TD AM | T1 | Nairn | NAIR_P | 5.2742 | 5.2257 | 5.2296 | 5.2553 | 5.2033 | 5.1498 | 5.0951 | 5.0411 | 4.987 | 4.9302 | 4.873 | 4.8136 | 4.7548 | 4.7077 | 4.6937 | 4.6778 | 4.6635 | 4.6496 | 4.6365 | 4.6227 | 4.6102 | 4.5997 | 4.5875 | 4.5749 | TD AM | T1 | Nairn | NAIR_P | 4.7674 | 4.7288 | 4.7061 | 4.7094 | 4.6952 | 4.6842 | 4.6721 | 4.6638 | 4.6569 | 4.6549 | 4.6576 | 4.6685 | 4.6787 | 4.6304 | 4.6451 | 4.6625 | 4.6796 | 4.6995 | 4.7207 | 4.7442 | 4.7689 | 4.7915 | 4.8111 | 4.8293 | TD AM | T1 | Nairn | NAIR_P | 0.0052122 | 0.0090065 | 0.012913 | 0.018061 | 0.034218 | 0.05443 | 0.072682 | 0.093909 | 0.11364 | 0.14321 | 0.16951 | 0.19857 | 0.22299 | 0.24632 | 0.26827 | 0.28697 | 0.30172 | 0.32099 | 0.33858 | 0.36396 | 0.3835 | 0.40338 | 0.42062 | 0.43601 | TD AM | T1 | Nairn | NAIR_P | 0 | 0.0017141 | 0.0034729 | 0.0057253 | 0.0087492 | 0.012347 | 0.016094 | 0.021292 | 0.025458 | 0.030921 | 0.036815 | 0.045392 | 0.051425 | 0.059029 | 0.065546 | 0.072268 | 0.079671 | 0.087369 | 0.095322 | 0.10353 | 0.11185 | 0.11866 | 0.12293 | 0.12811
TD AM | T1 | Orrin | ORRI_P | 0 | 0 | 0 | 0 | 0 | 0 | 0 | 0 | 0 | 0 | 0 | 0 | 0 | 0 | 0 | 0 | 0 | 0 | 0 | 0 | 0 | 0 | 0 | 0 | TD AM | T1 | Orrin | ORRI_P | 0 | 0 | 0 | 0 | 0 | 0 | 0 | 0 | 0 | 0 | 0 | 0 | 0 | 0 | 0 | 0 | 0 | 0 | 0 | 0 | 0 | 0 | 0 | 0 | TD AM | T1 | Orrin | ORRI_P | 0 | 0 | 0 | 0 | 0 | 0 | 0 | 0 | 0 | 0 | 0 | 0 | 0 | 0 | 0 | 0 | 0 | 0 | 0 | 0 | 0 | 0 | 0 | 0 | TD AM | T1 | Orrin | ORRI_P | 0 | 0 | 0 | 0 | 0 | 0 | 0 | 0 | 0 | 0 | 0 | 0 | 0 | 0 | 0 | 0 | 0 | 0 | 0 | 0 | 0 | 0 | 0 | 0 | TD AM | T1 | Orrin | ORRI_P | 0 | 0 | 0 | 0 | 0 | 0 | 0 | 0 | 0 | 0 | 0 | 0 | 0 | 0 | 0 | 0 | 0 | 0 | 0 | 0 | 0 | 0 | 0 | 0 | TD AM | T1 | Orrin | ORRI_P | 0 | 0 | 0 | 0 | 0 | 0 | 0 | 0 | 0 | 0 | 0 | 0 | 0 | 0 | 0 | 0 | 0 | 0 | 0 | 0 | 0 | 0 | 0 | 0
TD AM | T2 | Persley | PERS_P | 3.7778 | 3.7323 | 3.6328 | 3.5441 | 3.4513 | 3.3554 | 3.2541 | 3.1618 | 3.078 | 3.0031 | 2.9393 | 2.8892 | 2.8433 | 2.8017 | 2.7697 | 2.7372 | 2.7083 | 2.682 | 2.6541 | 2.6233 | 2.5889 | 2.5529 | 2.5149 | 2.4773 | TD AM | T2 | Persley | PERS_P | 0.00741 | 0.012007 | 0.032786 | 0.056265 | 0.085809 | 0.12181 | 0.16823 | 0.22626 | 0.29926 | 0.39156 | 0.50607 | 0.64854 | 0.82355 | 1.0344 | 1.2832 | 1.5661 | 1.8744 | 2.1956 | 2.5113 | 2.8066 | 3.0657 | 3.2845 | 3.4876 | 3.4995 | TD AM | T2 | Persley | PERS_P | 5.8671 | 5.8131 | 5.8174 | 5.846 | 5.7882 | 5.7287 | 5.6678 | 5.6077 | 5.5475 | 5.4844 | 5.4207 | 5.3547 | 5.2892 | 5.2368 | 5.2213 | 5.2036 | 5.1877 | 5.1723 | 5.1577 | 5.1423 | 5.1284 | 5.1167 | 5.1031 | 5.0891 | TD AM | T2 | Persley | PERS_P | 5.3033 | 5.2603 | 5.2351 | 5.2387 | 5.223 | 5.2107 | 5.1973 | 5.188 | 5.1804 | 5.1781 | 5.1812 | 5.1932 | 5.2046 | 5.1509 | 5.1672 | 5.1865 | 5.2055 | 5.2278 | 5.2513 | 5.2774 | 5.3049 | 5.3301 | 5.3519 | 5.3721 | TD AM | T2 | Persley | PERS_P | 0.0062143 | 6.0238e-08 | 9.976e-13 | 3.2588e-17 | 5.7215e-21 | 2.3173e-24 | 1.4776e-27 | 1.5949e-30 | 2.5164e-33 | 6.9155e-36 | 2.6434e-38 | 1.4331e-40 | 9.8083e-43 | 8.4547e-45 | 8.8928e-47 | 1.0975e-48 | 1.5359e-50 | 2.5659e-52 | 4.9446e-54 | 1.1992e-55 | 3.3466e-57 | 1.0559e-58 | 3.7904e-60 | 1.5069e-61 | TD AM | T2 | Persley | PERS_P | 0 | 0.0020436 | 0.0041406 | 0.0068261 | 0.010431 | 0.01472 | 0.019188 | 0.025386 | 0.030353 | 0.036866 | 0.043893 | 0.054119 | 0.061312 | 0.070379 | 0.078148 | 0.086164 | 0.094989 | 0.10417 | 0.11365 | 0.12343 | 0.13336 | 0.14147 | 0.14657 | 0.15275
TD AM | T2 | Peterhead Shell | PEHS_P | 1.0084 | 0.99622 | 0.96967 | 0.94599 | 0.92122 | 0.89563 | 0.8686 | 0.84396 | 0.82158 | 0.80159 | 0.78455 | 0.77119 | 0.75895 | 0.74783 | 0.73929 | 0.73061 | 0.72291 | 0.71588 | 0.70844 | 0.70021 | 0.69104 | 0.68143 | 0.67129 | 0.66125 | TD AM | T2 | Peterhead Shell | PEHS_P | 0.00069249 | 0.0011221 | 0.003064 | 0.0052581 | 0.0080191 | 0.011383 | 0.015721 | 0.021145 | 0.027967 | 0.036592 | 0.047294 | 0.060607 | 0.076963 | 0.096671 | 0.11992 | 0.14635 | 0.17517 | 0.20519 | 0.23469 | 0.26228 | 0.28649 | 0.30695 | 0.32593 | 0.32703 | TD AM | T2 | Peterhead Shell | PEHS_P | 1.7986 | 1.782 | 1.7834 | 1.7921 | 1.7744 | 1.7562 | 1.7375 | 1.7191 | 1.7006 | 1.6813 | 1.6618 | 1.6415 | 1.6215 | 1.6054 | 1.6006 | 1.5952 | 1.5903 | 1.5856 | 1.5811 | 1.5764 | 1.5721 | 1.5686 | 1.5644 | 1.5601 | TD AM | T2 | Peterhead Shell | PEHS_P | 1.6258 | 1.6126 | 1.6049 | 1.606 | 1.6011 | 1.5974 | 1.5933 | 1.5904 | 1.5881 | 1.5874 | 1.5883 | 1.592 | 1.5955 | 1.579 | 1.584 | 1.59 | 1.5958 | 1.6026 | 1.6098 | 1.6178 | 1.6263 | 1.634 | 1.6406 | 1.6469 | TD AM | T2 | Peterhead Shell | PEHS_P | 0.0016587 | 0.0028662 | 0.0041095 | 0.0057477 | 0.01089 | 0.017322 | 0.02313 | 0.029886 | 0.036165 | 0.045575 | 0.053944 | 0.063192 | 0.070965 | 0.078389 | 0.085375 | 0.091325 | 0.096021 | 0.10215 | 0.10775 | 0.11583 | 0.12205 | 0.12837 | 0.13386 | 0.13876 | TD AM | T2 | Peterhead Shell | PEHS_P | 0 | 0.00054549 | 0.0011052 | 0.001822 | 0.0027844 | 0.0039292 | 0.0051218 | 0.006776 | 0.0081018 | 0.0098402 | 0.011716 | 0.014446 | 0.016366 | 0.018786 | 0.020859 | 0.022999 | 0.025355 | 0.027804 | 0.030336 | 0.032946 | 0.035596 | 0.037761 | 0.039123 | 0.040771
TD AM | T2 | Peterhead Grange | PEHG_P | 2.8644 | 2.8298 | 2.7544 | 2.6871 | 2.6168 | 2.5441 | 2.4673 | 2.3973 | 2.3337 | 2.277 | 2.2286 | 2.1906 | 2.1558 | 2.1243 | 2.1 | 2.0753 | 2.0535 | 2.0335 | 2.0124 | 1.989 | 1.9629 | 1.9356 | 1.9068 | 1.8783 | TD AM | T2 | Peterhead Grange | PEHG_P | 0.0051933 | 0.0084151 | 0.022978 | 0.039433 | 0.060139 | 0.085368 | 0.1179 | 0.15857 | 0.20974 | 0.27442 | 0.35468 | 0.45452 | 0.57718 | 0.72498 | 0.89935 | 1.0976 | 1.3137 | 1.5388 | 1.76 | 1.967 | 2.1486 | 2.3019 | 2.4443 | 2.4526 | TD AM | T2 | Peterhead Grange | PEHG_P | 3.2251 | 3.1955 | 3.1979 | 3.2136 | 3.1818 | 3.1491 | 3.1156 | 3.0826 | 3.0495 | 3.0148 | 2.9798 | 2.9435 | 2.9075 | 2.8787 | 2.8701 | 2.8605 | 2.8517 | 2.8432 | 2.8352 | 2.8267 | 2.8191 | 2.8127 | 2.8052 | 2.7975 | TD AM | T2 | Peterhead Grange | PEHG_P | 2.9152 | 2.8916 | 2.8778 | 2.8797 | 2.8711 | 2.8644 | 2.8569 | 2.8518 | 2.8477 | 2.8464 | 2.8481 | 2.8547 | 2.861 | 2.8314 | 2.8404 | 2.8511 | 2.8615 | 2.8737 | 2.8867 | 2.901 | 2.9161 | 2.93 | 2.9419 | 2.9531 | TD AM | T2 | Peterhead Grange | PEHG_P | 0.0047117 | 0.0081417 | 0.011673 | 0.016327 | 0.030933 | 0.049204 | 0.065703 | 0.084892 | 0.10273 | 0.12946 | 0.15323 | 0.1795 | 0.20158 | 0.22267 | 0.24251 | 0.25941 | 0.27275 | 0.29017 | 0.30607 | 0.32901 | 0.34668 | 0.36465 | 0.38024 | 0.39415 | TD AM | T2 | Peterhead Grange | PEHG_P | 0 | 0.0015495 | 0.0031394 | 0.0051755 | 0.0079091 | 0.011161 | 0.014549 | 0.019248 | 0.023014 | 0.027952 | 0.03328 | 0.041033 | 0.046487 | 0.053361 | 0.059252 | 0.06533 | 0.072021 | 0.07898 | 0.08617 | 0.093586 | 0.10111 | 0.10726 | 0.11113 | 0.11581
TD AM | T3 | Port Ann | PORA_P | 1.6496 | 1.6297 | 1.5863 | 1.5475 | 1.507 | 1.4652 | 1.4209 | 1.3806 | 1.344 | 1.3113 | 1.2835 | 1.2616 | 1.2416 | 1.2234 | 1.2094 | 1.1952 | 1.1826 | 1.1711 | 1.1589 | 1.1455 | 1.1305 | 1.1148 | 1.0982 | 1.0818 | TD AM | T3 | Port Ann | PORA_P | 0.0019348 | 0.003365 | 0.0097041 | 0.017379 | 0.027405 | 0.039931 | 0.056262 | 0.076798 | 0.10262 | 0.13507 | 0.17491 | 0.22417 | 0.28464 | 0.35753 | 0.44352 | 0.5413 | 0.6479 | 0.75883 | 0.86797 | 0.96998 | 1.0596 | 1.1353 | 1.2055 | 1.2095 | TD AM | T3 | Port Ann | PORA_P | 1.6998 | 1.6842 | 1.6854 | 1.6937 | 1.6769 | 1.6597 | 1.6421 | 1.6246 | 1.6072 | 1.5889 | 1.5705 | 1.5514 | 1.5324 | 1.5172 | 1.5127 | 1.5076 | 1.503 | 1.4985 | 1.4943 | 1.4898 | 1.4858 | 1.4824 | 1.4785 | 1.4744 | TD AM | T3 | Port Ann | PORA_P | 1.5365 | 1.524 | 1.5167 | 1.5177 | 1.5132 | 1.5096 | 1.5057 | 1.503 | 1.5008 | 1.5002 | 1.5011 | 1.5046 | 1.5079 | 1.4923 | 1.497 | 1.5026 | 1.5081 | 1.5146 | 1.5214 | 1.529 | 1.5369 | 1.5442 | 1.5505 | 1.5564 | TD AM | T3 | Port Ann | PORA_P | 0.0027135 | 0.0046889 | 0.0067227 | 0.0094027 | 0.017814 | 0.028337 | 0.037839 | 0.048891 | 0.059162 | 0.074557 | 0.088247 | 0.10338 | 0.11609 | 0.12824 | 0.13967 | 0.1494 | 0.15708 | 0.16711 | 0.17627 | 0.18948 | 0.19966 | 0.21001 | 0.21898 | 0.22699 | TD AM | T3 | Port Ann | PORA_P | 0 | 0.00089237 | 0.001808 | 0.0029807 | 0.004555 | 0.0064278 | 0.0083788 | 0.011085 | 0.013254 | 0.016098 | 0.019166 | 0.023632 | 0.026773 | 0.030731 | 0.034124 | 0.037624 | 0.041478 | 0.045486 | 0.049626 | 0.053897 | 0.058232 | 0.061774 | 0.064002 | 0.066698
TD AM | T1 | Quoich | QUOI_P | 0 | 0 | 0 | 0 | 0 | 0 | 0 | 0 | 0 | 0 | 0 | 0 | 0 | 0 | 0 | 0 | 0 | 0 | 0 | 0 | 0 | 0 | 0 | 0 | TD AM | T1 | Quoich | QUOI_P | 0 | 0 | 0 | 0 | 0 | 0 | 0 | 0 | 0 | 0 | 0 | 0 | 0 | 0 | 0 | 0 | 0 | 0 | 0 | 0 | 0 | 0 | 0 | 0 | TD AM | T1 | Quoich | QUOI_P | 0 | 0 | 0 | 0 | 0 | 0 | 0 | 0 | 0 | 0 | 0 | 0 | 0 | 0 | 0 | 0 | 0 | 0 | 0 | 0 | 0 | 0 | 0 | 0 | TD AM | T1 | Quoich | QUOI_P | 0 | 0 | 0 | 0 | 0 | 0 | 0 | 0 | 0 | 0 | 0 | 0 | 0 | 0 | 0 | 0 | 0 | 0 | 0 | 0 | 0 | 0 | 0 | 0 | TD AM | T1 | Quoich | QUOI_P | 0 | 0 | 0 | 0 | 0 | 0 | 0 | 0 | 0 | 0 | 0 | 0 | 0 | 0 | 0 | 0 | 0 | 0 | 0 | 0 | 0 | 0 | 0 | 0 | TD AM | T1 | Quoich | QUOI_P | 0 | 0 | 0 | 0 | 0 | 0 | 0 | 0 | 0 | 0 | 0 | 0 | 0 | 0 | 0 | 0 | 0 | 0 | 0 | 0 | 0 | 0 | 0 | 0
TD AM | T4 | Rannoch | RANN_P | 0.084957 | 0.083933 | 0.081696 | 0.079701 | 0.077615 | 0.075458 | 0.073181 | 0.071105 | 0.06922 | 0.067535 | 0.0661 | 0.064974 | 0.063942 | 0.063006 | 0.062286 | 0.061555 | 0.060906 | 0.060314 | 0.059687 | 0.058994 | 0.058221 | 0.057411 | 0.056557 | 0.055712 | TD AM | T4 | Rannoch | RANN_P | 0.00027496 | 0.00042874 | 0.0011331 | 0.0018914 | 0.0028188 | 0.0039262 | 0.005341 | 0.0071011 | 0.0093163 | 0.012131 | 0.015654 | 0.02006 | 0.025474 | 0.031997 | 0.039694 | 0.048441 | 0.057979 | 0.067916 | 0.07768 | 0.086812 | 0.094828 | 0.1016 | 0.10788 | 0.10824 | TD AM | T4 | Rannoch | RANN_P | 0.11721 | 0.11613 | 0.11622 | 0.11679 | 0.11564 | 0.11445 | 0.11323 | 0.11203 | 0.11083 | 0.10957 | 0.10829 | 0.10698 | 0.10567 | 0.10462 | 0.10431 | 0.10396 | 0.10364 | 0.10333 | 0.10304 | 0.10273 | 0.10245 | 0.10222 | 0.10195 | 0.10167 | TD AM | T4 | Rannoch | RANN_P | 0.10595 | 0.10509 | 0.10459 | 0.10466 | 0.10434 | 0.1041 | 0.10383 | 0.10364 | 0.10349 | 0.10345 | 0.10351 | 0.10375 | 0.10398 | 0.1029 | 0.10323 | 0.10362 | 0.104 | 0.10444 | 0.10491 | 0.10543 | 0.10598 | 0.10648 | 0.10692 | 0.10732 | TD AM | T4 | Rannoch | RANN_P | 0.00013975 | 0.00024149 | 0.00034623 | 0.00048425 | 0.00091747 | 0.0014594 | 0.0019488 | 0.0025179 | 0.0030469 | 0.0038398 | 0.0045449 | 0.005324 | 0.0059789 | 0.0066044 | 0.0071929 | 0.0076943 | 0.00809 | 0.0086065 | 0.009078 | 0.0097586 | 0.010283 | 0.010816 | 0.011278 | 0.01169 | TD AM | T4 | Rannoch | RANN_P | 0 | 4.5958e-05 | 9.3116e-05 | 0.00015351 | 0.00023459 | 0.00033104 | 0.00043152 | 0.00057089 | 0.00068259 | 0.00082905 | 0.00098709 | 0.0012171 | 0.0013788 | 0.0015827 | 0.0017574 | 0.0019377 | 0.0021362 | 0.0023426 | 0.0025558 | 0.0027758 | 0.002999 | 0.0031814 | 0.0032962 | 0.003435
TD AM | T2 | Redmoss | REDM_P | 3.4594 | 3.4177 | 3.3266 | 3.2453 | 3.1604 | 3.0726 | 2.9798 | 2.8953 | 2.8185 | 2.75 | 2.6915 | 2.6457 | 2.6037 | 2.5655 | 2.5362 | 2.5065 | 2.48 | 2.4559 | 2.4304 | 2.4022 | 2.3707 | 2.3377 | 2.3029 | 2.2685 | TD AM | T2 | Redmoss | REDM_P | 0.0066702 | 0.010808 | 0.029513 | 0.050648 | 0.077242 | 0.10965 | 0.15143 | 0.20367 | 0.26939 | 0.35246 | 0.45555 | 0.58379 | 0.74133 | 0.93116 | 1.1551 | 1.4097 | 1.6873 | 1.9764 | 2.2606 | 2.5264 | 2.7596 | 2.9566 | 3.1394 | 3.1501 | TD AM | T2 | Redmoss | REDM_P | 6.6401 | 6.5791 | 6.5839 | 6.6163 | 6.5509 | 6.4835 | 6.4146 | 6.3466 | 6.2785 | 6.207 | 6.135 | 6.0602 | 5.9862 | 5.9268 | 5.9092 | 5.8893 | 5.8712 | 5.8538 | 5.8373 | 5.8199 | 5.8041 | 5.7909 | 5.7755 | 5.7597 | TD AM | T2 | Redmoss | REDM_P | 6.0021 | 5.9534 | 5.9249 | 5.929 | 5.9112 | 5.8973 | 5.8821 | 5.8715 | 5.863 | 5.8604 | 5.8638 | 5.8775 | 5.8904 | 5.8295 | 5.848 | 5.8699 | 5.8914 | 5.9166 | 5.9432 | 5.9728 | 6.0039 | 6.0324 | 6.057 | 6.0799 | TD AM | T2 | Redmoss | REDM_P | 0.0056905 | 0.0043651 | 0.0027783 | 0.001725 | 0.001451 | 0.0010249 | 0.00060792 | 0.00034905 | 0.00018781 | 0.00010535 | 5.5581e-05 | 2.9071e-05 | 1.4603e-05 | 7.2308e-06 | 3.5382e-06 | 1.7044e-06 | 8.088e-07 | 3.8948e-07 | 1.8654e-07 | 9.1535e-08 | 4.4236e-08 | 2.1431e-08 | 1.0348e-08 | 4.9906e-09 | TD AM | T2 | Redmoss | REDM_P | 0 | 0.0018714 | 0.0037916 | 0.0062507 | 0.0095521 | 0.01348 | 0.017571 | 0.023246 | 0.027794 | 0.033758 | 0.040193 | 0.049557 | 0.056144 | 0.064446 | 0.071561 | 0.078901 | 0.086983 | 0.095387 | 0.10407 | 0.11303 | 0.12212 | 0.12955 | 0.13422 | 0.13987
TD AM | T5 | Shin | SHIN_P | 0.20009 | 0.19768 | 0.19241 | 0.18771 | 0.1828 | 0.17772 | 0.17235 | 0.16746 | 0.16302 | 0.15906 | 0.15568 | 0.15303 | 0.1506 | 0.14839 | 0.14669 | 0.14497 | 0.14344 | 0.14205 | 0.14057 | 0.13894 | 0.13712 | 0.13521 | 0.1332 | 0.13121 | TD AM | T5 | Shin | SHIN_P | 6.6986e-05 | 0.00015242 | 0.00051458 | 0.0010215 | 0.0017299 | 0.0026519 | 0.0038751 | 0.0054271 | 0.0073766 | 0.0098048 | 0.012738 | 0.016323 | 0.020729 | 0.026036 | 0.0323 | 0.039417 | 0.047177 | 0.055264 | 0.063206 | 0.070638 | 0.077161 | 0.082673 | 0.087784 | 0.08808 | TD AM | T5 | Shin | SHIN_P | 0.33306 | 0.32999 | 0.33024 | 0.33186 | 0.32858 | 0.3252 | 0.32174 | 0.31833 | 0.31492 | 0.31133 | 0.30772 | 0.30397 | 0.30026 | 0.29728 | 0.2964 | 0.2954 | 0.29449 | 0.29361 | 0.29279 | 0.29191 | 0.29112 | 0.29046 | 0.28969 | 0.2889 | TD AM | T5 | Shin | SHIN_P | 0.30105 | 0.29861 | 0.29718 | 0.29739 | 0.29649 | 0.2958 | 0.29503 | 0.29451 | 0.29407 | 0.29395 | 0.29412 | 0.2948 | 0.29545 | 0.2924 | 0.29332 | 0.29443 | 0.2955 | 0.29676 | 0.2981 | 0.29958 | 0.30115 | 0.30257 | 0.30381 | 0.30496 | TD AM | T5 | Shin | SHIN_P | 0.00032914 | 0.00056874 | 0.00081543 | 0.0011405 | 0.0021608 | 0.0034371 | 0.0045897 | 0.0059302 | 0.007176 | 0.0090434 | 0.010704 | 0.012539 | 0.014081 | 0.015555 | 0.016941 | 0.018121 | 0.019053 | 0.02027 | 0.02138 | 0.022983 | 0.024217 | 0.025473 | 0.026562 | 0.027533 | TD AM | T5 | Shin | SHIN_P | 0 | 0.00010824 | 0.0002193 | 0.00036154 | 0.00055249 | 0.00077966 | 0.0010163 | 0.0013445 | 0.0016076 | 0.0019526 | 0.0023248 | 0.0028664 | 0.0032474 | 0.0037276 | 0.0041391 | 0.0045636 | 0.005031 | 0.0055172 | 0.0060194 | 0.0065375 | 0.0070632 | 0.0074928 | 0.007763 | 0.0080901
TD AM | T3 | Sloy | SLOY_P | 0.41674 | 0.41171 | 0.40074 | 0.39095 | 0.38072 | 0.37014 | 0.35897 | 0.34879 | 0.33954 | 0.33128 | 0.32423 | 0.31871 | 0.31365 | 0.30906 | 0.30553 | 0.30194 | 0.29876 | 0.29586 | 0.29278 | 0.28938 | 0.28559 | 0.28162 | 0.27743 | 0.27328 | TD AM | T3 | Sloy | SLOY_P | 0.00015786 | 0.00027454 | 0.00079173 | 0.0014179 | 0.0022359 | 0.0032578 | 0.0045902 | 0.0062657 | 0.0083721 | 0.01102 | 0.014271 | 0.018289 | 0.023223 | 0.02917 | 0.036186 | 0.044163 | 0.05286 | 0.061911 | 0.070815 | 0.079138 | 0.086452 | 0.092628 | 0.098351 | 0.098677 | TD AM | T3 | Sloy | SLOY_P | 0.84283 | 0.83508 | 0.8357 | 0.8398 | 0.8315 | 0.82295 | 0.81421 | 0.80557 | 0.79692 | 0.78786 | 0.77871 | 0.76923 | 0.75982 | 0.75229 | 0.75006 | 0.74753 | 0.74523 | 0.74302 | 0.74092 | 0.73872 | 0.73671 | 0.73504 | 0.73308 | 0.73108 | TD AM | T3 | Sloy | SLOY_P | 0.76184 | 0.75566 | 0.75205 | 0.75256 | 0.75031 | 0.74854 | 0.74661 | 0.74527 | 0.74418 | 0.74386 | 0.7443 | 0.74603 | 0.74767 | 0.73994 | 0.74229 | 0.74507 | 0.7478 | 0.75099 | 0.75437 | 0.75812 | 0.76208 | 0.76569 | 0.76882 | 0.77173 | TD AM | T3 | Sloy | SLOY_P | 0.00068551 | 0.0011845 | 0.0016983 | 0.0023754 | 0.0045004 | 0.0071587 | 0.0095592 | 0.012351 | 0.014946 | 0.018835 | 0.022294 | 0.026116 | 0.029328 | 0.032396 | 0.035283 | 0.037742 | 0.039683 | 0.042217 | 0.04453 | 0.047868 | 0.050438 | 0.053053 | 0.055321 | 0.057345 | TD AM | T3 | Sloy | SLOY_P | 0 | 0.00022544 | 0.00045676 | 0.00075299 | 0.0011507 | 0.0016238 | 0.0021167 | 0.0028004 | 0.0033483 | 0.0040667 | 0.0048419 | 0.00597 | 0.0067635 | 0.0077636 | 0.0086207 | 0.0095049 | 0.010478 | 0.011491 | 0.012537 | 0.013616 | 0.014711 | 0.015606 | 0.016169 | 0.01685
TD AM | T2 | St Fergus Gas Terminal | SFEG_P | 0.97279 | 0.96106 | 0.93545 | 0.9126 | 0.88871 | 0.86402 | 0.83794 | 0.81417 | 0.79259 | 0.7733 | 0.75686 | 0.74398 | 0.73216 | 0.72144 | 0.7132 | 0.70483 | 0.69739 | 0.69062 | 0.68344 | 0.6755 | 0.66665 | 0.65738 | 0.6476 | 0.63792 | TD AM | T2 | St Fergus Gas Terminal | SFEG_P | 0.0017948 | 0.0029083 | 0.0079414 | 0.013628 | 0.020784 | 0.029504 | 0.040747 | 0.054804 | 0.072486 | 0.094841 | 0.12258 | 0.15709 | 0.19948 | 0.25056 | 0.31082 | 0.37932 | 0.45401 | 0.53182 | 0.60828 | 0.67979 | 0.74255 | 0.79556 | 0.84475 | 0.84763 | TD AM | T2 | St Fergus Gas Terminal | SFEG_P | 1.2851 | 1.2732 | 1.2742 | 1.2804 | 1.2678 | 1.2547 | 1.2414 | 1.2282 | 1.2151 | 1.2012 | 1.1873 | 1.1728 | 1.1585 | 1.147 | 1.1436 | 1.1397 | 1.1362 | 1.1329 | 1.1297 | 1.1263 | 1.1233 | 1.1207 | 1.1177 | 1.1147 | TD AM | T2 | St Fergus Gas Terminal | SFEG_P | 1.1616 | 1.1522 | 1.1466 | 1.1474 | 1.144 | 1.1413 | 1.1384 | 1.1363 | 1.1347 | 1.1342 | 1.1348 | 1.1375 | 1.14 | 1.1282 | 1.1318 | 1.136 | 1.1402 | 1.145 | 1.1502 | 1.1559 | 1.1619 | 1.1674 | 1.1722 | 1.1766 | TD AM | T2 | St Fergus Gas Terminal | SFEG_P | 0.0016002 | 0.0027651 | 0.0039644 | 0.0055449 | 0.010505 | 0.01671 | 0.022314 | 0.028831 | 0.034888 | 0.043967 | 0.05204 | 0.060962 | 0.06846 | 0.075623 | 0.082362 | 0.088102 | 0.092633 | 0.098547 | 0.10395 | 0.11174 | 0.11774 | 0.12384 | 0.12914 | 0.13386 | TD AM | T2 | St Fergus Gas Terminal | SFEG_P | 0 | 0.00052624 | 0.0010662 | 0.0017577 | 0.0026861 | 0.0037905 | 0.0049411 | 0.0065369 | 0.0078159 | 0.0094929 | 0.011302 | 0.013936 | 0.015788 | 0.018123 | 0.020123 | 0.022187 | 0.02446 | 0.026823 | 0.029265 | 0.031784 | 0.03434 | 0.036429 | 0.037742 | 0.039332
TD AM | T4 | St Fillans | SFIL_P | 0.16115 | 0.1592 | 0.15496 | 0.15117 | 0.14722 | 0.14313 | 0.13881 | 0.13487 | 0.13129 | 0.1281 | 0.12538 | 0.12324 | 0.12128 | 0.11951 | 0.11814 | 0.11676 | 0.11552 | 0.1144 | 0.11321 | 0.1119 | 0.11043 | 0.1089 | 0.10728 | 0.10567 | TD AM | T4 | St Fillans | SFIL_P | 0.00035086 | 0.00054709 | 0.0014458 | 0.0024135 | 0.0035968 | 0.0050099 | 0.0068153 | 0.0090612 | 0.011888 | 0.015479 | 0.019974 | 0.025597 | 0.032506 | 0.040829 | 0.05065 | 0.061812 | 0.073983 | 0.086662 | 0.099122 | 0.11077 | 0.121 | 0.12964 | 0.13766 | 0.13812 | TD AM | T4 | St Fillans | SFIL_P | 0.22232 | 0.22028 | 0.22044 | 0.22153 | 0.21934 | 0.21708 | 0.21477 | 0.2125 | 0.21022 | 0.20782 | 0.20541 | 0.20291 | 0.20043 | 0.19844 | 0.19785 | 0.19719 | 0.19658 | 0.196 | 0.19544 | 0.19486 | 0.19433 | 0.19389 | 0.19337 | 0.19285 | TD AM | T4 | St Fillans | SFIL_P | 0.20096 | 0.19933 | 0.19838 | 0.19851 | 0.19792 | 0.19745 | 0.19694 | 0.19659 | 0.1963 | 0.19622 | 0.19633 | 0.19679 | 0.19722 | 0.19518 | 0.1958 | 0.19654 | 0.19726 | 0.1981 | 0.19899 | 0.19998 | 0.20102 | 0.20198 | 0.2028 | 0.20357 | TD AM | T4 | St Fillans | SFIL_P | 0.00026508 | 0.00045804 | 0.00065672 | 0.00091852 | 0.0017402 | 0.0027681 | 0.0036964 | 0.0047759 | 0.0057793 | 0.0072832 | 0.0086206 | 0.010099 | 0.011341 | 0.012527 | 0.013643 | 0.014594 | 0.015345 | 0.016325 | 0.017219 | 0.01851 | 0.019504 | 0.020515 | 0.021392 | 0.022174 | TD AM | T4 | St Fillans | SFIL_P | 0 | 8.7172e-05 | 0.00017662 | 0.00029117 | 0.00044496 | 0.00062791 | 0.0008185 | 0.0010828 | 0.0012947 | 0.0015725 | 0.0018723 | 0.0023085 | 0.0026153 | 0.003002 | 0.0033335 | 0.0036754 | 0.0040518 | 0.0044433 | 0.0048478 | 0.005265 | 0.0056885 | 0.0060345 | 0.0062521 | 0.0065155
TD AM | T2 | Strichen | STRI_P | 1.0161 | 1.0039 | 0.97712 | 0.95326 | 0.92831 | 0.90252 | 0.87528 | 0.85045 | 0.8279 | 0.80775 | 0.79058 | 0.77712 | 0.76478 | 0.75358 | 0.74497 | 0.73623 | 0.72847 | 0.72139 | 0.71389 | 0.7056 | 0.69635 | 0.68667 | 0.67645 | 0.66634 | TD AM | T2 | Strichen | STRI_P | 0.002882 | 0.0046699 | 0.012751 | 0.021883 | 0.033373 | 0.047374 | 0.065428 | 0.087998 | 0.11639 | 0.15229 | 0.19682 | 0.25223 | 0.3203 | 0.40232 | 0.49909 | 0.60908 | 0.729 | 0.85394 | 0.97672 | 1.0915 | 1.1923 | 1.2774 | 1.3564 | 1.361 | TD AM | T2 | Strichen | STRI_P | 1.3761 | 1.3635 | 1.3645 | 1.3712 | 1.3576 | 1.3437 | 1.3294 | 1.3153 | 1.3012 | 1.2864 | 1.2714 | 1.2559 | 1.2406 | 1.2283 | 1.2246 | 1.2205 | 1.2168 | 1.2132 | 1.2097 | 1.2061 | 1.2029 | 1.2001 | 1.1969 | 1.1937 | TD AM | T2 | Strichen | STRI_P | 1.2439 | 1.2338 | 1.2279 | 1.2287 | 1.225 | 1.2222 | 1.219 | 1.2168 | 1.2151 | 1.2145 | 1.2152 | 1.2181 | 1.2207 | 1.2081 | 1.212 | 1.2165 | 1.221 | 1.2262 | 1.2317 | 1.2378 | 1.2443 | 1.2502 | 1.2553 | 1.26 | TD AM | T2 | Strichen | STRI_P | 0.0016715 | 0.0028883 | 0.0041411 | 0.0057919 | 0.010973 | 0.017455 | 0.023308 | 0.030116 | 0.036443 | 0.045926 | 0.054359 | 0.063678 | 0.07151 | 0.078992 | 0.086031 | 0.092027 | 0.09676 | 0.10294 | 0.10858 | 0.11672 | 0.12298 | 0.12936 | 0.13489 | 0.13982 | TD AM | T2 | Strichen | STRI_P | 0 | 0.00054968 | 0.0011137 | 0.001836 | 0.0028058 | 0.0039594 | 0.0051612 | 0.0068281 | 0.0081641 | 0.0099159 | 0.011806 | 0.014557 | 0.016491 | 0.01893 | 0.02102 | 0.023176 | 0.02555 | 0.028018 | 0.030569 | 0.0332 | 0.03587 | 0.038052 | 0.039424 | 0.041085
TD AM | T2 | Tarland | TARL_P | 0.54151 | 0.53498 | 0.52072 | 0.508 | 0.49471 | 0.48096 | 0.46645 | 0.45321 | 0.4412 | 0.43046 | 0.42131 | 0.41414 | 0.40756 | 0.40159 | 0.397 | 0.39234 | 0.38821 | 0.38444 | 0.38044 | 0.37602 | 0.37109 | 0.36593 | 0.36049 | 0.3551 | TD AM | T2 | Tarland | TARL_P | 0.0035068 | 0.0056823 | 0.015516 | 0.026627 | 0.040609 | 0.057645 | 0.079613 | 0.10708 | 0.14162 | 0.1853 | 0.2395 | 0.30692 | 0.38974 | 0.48954 | 0.60729 | 0.74113 | 0.88705 | 1.0391 | 1.1885 | 1.3282 | 1.4508 | 1.5544 | 1.6505 | 1.6561 | TD AM | T2 | Tarland | TARL_P | 0.61731 | 0.61163 | 0.61209 | 0.6151 | 0.60902 | 0.60275 | 0.59635 | 0.59002 | 0.58369 | 0.57705 | 0.57035 | 0.5634 | 0.55652 | 0.551 | 0.54936 | 0.54751 | 0.54583 | 0.54421 | 0.54267 | 0.54106 | 0.53959 | 0.53836 | 0.53693 | 0.53546 | TD AM | T2 | Tarland | TARL_P | 0.55799 | 0.55347 | 0.55082 | 0.5512 | 0.54954 | 0.54825 | 0.54684 | 0.54586 | 0.54506 | 0.54482 | 0.54514 | 0.54641 | 0.54761 | 0.54196 | 0.54367 | 0.54571 | 0.54771 | 0.55005 | 0.55252 | 0.55527 | 0.55817 | 0.56081 | 0.5631 | 0.56523 | TD AM | T2 | Tarland | TARL_P | 0.00089076 | 0.0015392 | 0.0022068 | 0.0030866 | 0.0058478 | 0.009302 | 0.012421 | 0.016049 | 0.019421 | 0.024474 | 0.028968 | 0.033935 | 0.038109 | 0.042096 | 0.045847 | 0.049042 | 0.051564 | 0.054857 | 0.057862 | 0.0622 | 0.06554 | 0.068937 | 0.071884 | 0.074514 | TD AM | T2 | Tarland | TARL_P | 0 | 0.00029293 | 0.00059351 | 0.00097844 | 0.0014952 | 0.00211 | 0.0027505 | 0.0036388 | 0.0043508 | 0.0052843 | 0.0062916 | 0.0077574 | 0.0087885 | 0.010088 | 0.011202 | 0.012351 | 0.013616 | 0.014931 | 0.016291 | 0.017693 | 0.019115 | 0.020278 | 0.021009 | 0.021894
TD AM | T3 | Taynuilt | TAYN_P | 2.8916 | 2.8567 | 2.7806 | 2.7127 | 2.6417 | 2.5683 | 2.4907 | 2.4201 | 2.3559 | 2.2986 | 2.2497 | 2.2114 | 2.1763 | 2.1445 | 2.1199 | 2.0951 | 2.073 | 2.0528 | 2.0315 | 2.0079 | 1.9816 | 1.954 | 1.9249 | 1.8962 | TD AM | T3 | Taynuilt | TAYN_P | 0.003142 | 0.0054646 | 0.015759 | 0.028222 | 0.044504 | 0.064845 | 0.091365 | 0.12471 | 0.16664 | 0.21934 | 0.28404 | 0.36403 | 0.46224 | 0.5806 | 0.72025 | 0.87903 | 1.0521 | 1.2323 | 1.4095 | 1.5752 | 1.7208 | 1.8437 | 1.9576 | 1.9641 | TD AM | T3 | Taynuilt | TAYN_P | 3.234 | 3.2043 | 3.2066 | 3.2224 | 3.1905 | 3.1577 | 3.1242 | 3.091 | 3.0579 | 3.0231 | 2.988 | 2.9516 | 2.9155 | 2.8866 | 2.878 | 2.8683 | 2.8595 | 2.851 | 2.843 | 2.8345 | 2.8268 | 2.8204 | 2.8129 | 2.8052 | TD AM | T3 | Taynuilt | TAYN_P | 2.9232 | 2.8995 | 2.8857 | 2.8876 | 2.879 | 2.8722 | 2.8648 | 2.8597 | 2.8555 | 2.8542 | 2.8559 | 2.8626 | 2.8689 | 2.8392 | 2.8482 | 2.8589 | 2.8694 | 2.8816 | 2.8946 | 2.909 | 2.9241 | 2.938 | 2.95 | 2.9612 | TD AM | T3 | Taynuilt | TAYN_P | 0.0047565 | 0.0082191 | 0.011784 | 0.016482 | 0.031227 | 0.049671 | 0.066327 | 0.085699 | 0.1037 | 0.13069 | 0.15469 | 0.18121 | 0.20349 | 0.22479 | 0.24482 | 0.26188 | 0.27535 | 0.29293 | 0.30898 | 0.33214 | 0.34997 | 0.36811 | 0.38385 | 0.39789 | TD AM | T3 | Taynuilt | TAYN_P | 0 | 0.0015642 | 0.0031693 | 0.0052247 | 0.0079843 | 0.011267 | 0.014687 | 0.019431 | 0.023232 | 0.028217 | 0.033596 | 0.041423 | 0.046929 | 0.053869 | 0.059815 | 0.06595 | 0.072706 | 0.079731 | 0.086989 | 0.094476 | 0.10207 | 0.10828 | 0.11219 | 0.11691
TD AM | T5 | Thurso | THSO_P | 3.6009 | 3.5575 | 3.4627 | 3.3781 | 3.2897 | 3.1983 | 3.1018 | 3.0138 | 2.9339 | 2.8625 | 2.8016 | 2.7539 | 2.7102 | 2.6705 | 2.64 | 2.609 | 2.5815 | 2.5564 | 2.5298 | 2.5005 | 2.4677 | 2.4334 | 2.3972 | 2.3614 | TD AM | T5 | Thurso | THSO_P | 0.0026291 | 0.0059821 | 0.020196 | 0.040093 | 0.067897 | 0.10408 | 0.15209 | 0.213 | 0.28952 | 0.38482 | 0.49994 | 0.64065 | 0.81356 | 1.0219 | 1.2677 | 1.547 | 1.8516 | 2.169 | 2.4807 | 2.7724 | 3.0284 | 3.2448 | 3.4454 | 3.457 | TD AM | T5 | Thurso | THSO_P | 5.9939 | 5.9388 | 5.9432 | 5.9724 | 5.9133 | 5.8525 | 5.7903 | 5.7289 | 5.6674 | 5.603 | 5.5379 | 5.4705 | 5.4036 | 5.35 | 5.3341 | 5.3161 | 5.2998 | 5.2841 | 5.2692 | 5.2535 | 5.2392 | 5.2273 | 5.2134 | 5.1992 | TD AM | T5 | Thurso | THSO_P | 5.4179 | 5.374 | 5.3483 | 5.3519 | 5.3359 | 5.3234 | 5.3096 | 5.3001 | 5.2924 | 5.29 | 5.2932 | 5.3055 | 5.3172 | 5.2622 | 5.2789 | 5.2987 | 5.3181 | 5.3408 | 5.3648 | 5.3915 | 5.4196 | 5.4453 | 5.4676 | 5.4882 | TD AM | T5 | Thurso | THSO_P | 0.0059234 | 0.010235 | 0.014675 | 0.020525 | 0.038887 | 0.061856 | 0.082599 | 0.10672 | 0.12914 | 0.16275 | 0.19263 | 0.22566 | 0.25342 | 0.27993 | 0.30487 | 0.32612 | 0.34289 | 0.36479 | 0.38477 | 0.41362 | 0.43583 | 0.45842 | 0.47802 | 0.4955 | TD AM | T5 | Thurso | THSO_P | 0 | 0.0019479 | 0.0039468 | 0.0065065 | 0.009943 | 0.014031 | 0.01829 | 0.024197 | 0.028932 | 0.03514 | 0.041838 | 0.051585 | 0.058442 | 0.067084 | 0.074489 | 0.082129 | 0.090542 | 0.09929 | 0.10833 | 0.11765 | 0.12711 | 0.13485 | 0.13971 | 0.14559
TD AM | T4 | Tummel Bridge | TUMB_P | 1.384 | 1.3673 | 1.3309 | 1.2984 | 1.2644 | 1.2292 | 1.1921 | 1.1583 | 1.1276 | 1.1002 | 1.0768 | 1.0584 | 1.0416 | 1.0264 | 1.0147 | 1.0028 | 0.99218 | 0.98254 | 0.97232 | 0.96103 | 0.94844 | 0.93525 | 0.92133 | 0.90756 | TD AM | T4 | Tummel Bridge | TUMB_P | 0.0024097 | 0.0037574 | 0.0099298 | 0.016576 | 0.024703 | 0.034408 | 0.046807 | 0.062232 | 0.081646 | 0.10631 | 0.13718 | 0.1758 | 0.22325 | 0.28042 | 0.34787 | 0.42452 | 0.50811 | 0.59519 | 0.68077 | 0.76079 | 0.83104 | 0.89036 | 0.94542 | 0.94862 | TD AM | T4 | Tummel Bridge | TUMB_P | 1.9094 | 1.8919 | 1.8933 | 1.9026 | 1.8838 | 1.8644 | 1.8446 | 1.825 | 1.8054 | 1.7849 | 1.7642 | 1.7427 | 1.7214 | 1.7043 | 1.6992 | 1.6935 | 1.6883 | 1.6833 | 1.6786 | 1.6736 | 1.669 | 1.6652 | 1.6608 | 1.6562 | TD AM | T4 | Tummel Bridge | TUMB_P | 1.7259 | 1.7119 | 1.7038 | 1.7049 | 1.6998 | 1.6958 | 1.6914 | 1.6884 | 1.6859 | 1.6852 | 1.6862 | 1.6901 | 1.6938 | 1.6763 | 1.6816 | 1.6879 | 1.6941 | 1.7014 | 1.709 | 1.7175 | 1.7265 | 1.7347 | 1.7417 | 1.7483 | TD AM | T4 | Tummel Bridge | TUMB_P | 0.0022766 | 0.0039339 | 0.0056402 | 0.0078886 | 0.014946 | 0.023774 | 0.031746 | 0.041018 | 0.049636 | 0.062551 | 0.074037 | 0.08673 | 0.097398 | 0.10759 | 0.11718 | 0.12534 | 0.13179 | 0.1402 | 0.14788 | 0.15897 | 0.16751 | 0.17619 | 0.18372 | 0.19044 | TD AM | T4 | Tummel Bridge | TUMB_P | 0 | 0.00074867 | 0.0015169 | 0.0025007 | 0.0038215 | 0.0053928 | 0.0070296 | 0.0093 | 0.01112 | 0.013506 | 0.01608 | 0.019826 | 0.022461 | 0.025783 | 0.028629 | 0.031566 | 0.034799 | 0.038161 | 0.041635 | 0.045219 | 0.048855 | 0.051827 | 0.053696 | 0.055958
TD AM | T2 | Willowdale | WIOW_P | 2.786 | 2.7524 | 2.679 | 2.6136 | 2.5452 | 2.4745 | 2.3998 | 2.3317 | 2.2699 | 2.2146 | 2.1676 | 2.1307 | 2.0968 | 2.0661 | 2.0425 | 2.0185 | 1.9973 | 1.9779 | 1.9573 | 1.9346 | 1.9092 | 1.8827 | 1.8546 | 1.8269 | TD AM | T2 | Willowdale | WIOW_P | 0.005198 | 0.0084228 | 0.022999 | 0.039469 | 0.060194 | 0.085446 | 0.11801 | 0.15872 | 0.20993 | 0.27467 | 0.355 | 0.45494 | 0.57771 | 0.72564 | 0.90018 | 1.0986 | 1.3149 | 1.5402 | 1.7617 | 1.9688 | 2.1505 | 2.304 | 2.4465 | 2.4548 | TD AM | T2 | Willowdale | WIOW_P | 5.3505 | 5.3013 | 5.3052 | 5.3313 | 5.2786 | 5.2243 | 5.1688 | 5.114 | 5.0591 | 5.0015 | 4.9435 | 4.8832 | 4.8236 | 4.7758 | 4.7616 | 4.7455 | 4.7309 | 4.7169 | 4.7036 | 4.6896 | 4.6768 | 4.6662 | 4.6538 | 4.6411 | TD AM | T2 | Willowdale | WIOW_P | 4.8364 | 4.7971 | 4.7742 | 4.7775 | 4.7631 | 4.752 | 4.7397 | 4.7312 | 4.7243 | 4.7222 | 4.725 | 4.736 | 4.7464 | 4.6973 | 4.7122 | 4.7299 | 4.7472 | 4.7675 | 4.789 | 4.8128 | 4.8379 | 4.8608 | 4.8807 | 4.8991 | TD AM | T2 | Willowdale | WIOW_P | 0.0045828 | 4.4423e-08 | 7.3568e-13 | 2.4032e-17 | 4.2194e-21 | 1.7089e-24 | 1.0896e-27 | 1.1762e-30 | 1.8557e-33 | 5.0999e-36 | 1.9494e-38 | 1.0568e-40 | 7.2332e-43 | 6.2349e-45 | 6.5581e-47 | 8.0938e-49 | 1.1327e-50 | 1.8922e-52 | 3.6465e-54 | 8.8439e-56 | 2.4679e-57 | 7.7871e-59 | 2.7952e-60 | 1.1113e-61 | TD AM | T2 | Willowdale | WIOW_P | 0 | 0.0015071 | 0.0030535 | 0.0050339 | 0.0076927 | 0.010856 | 0.014151 | 0.018721 | 0.022384 | 0.027187 | 0.032369 | 0.03991 | 0.045215 | 0.051901 | 0.057631 | 0.063542 | 0.07005 | 0.076819 | 0.083812 | 0.091025 | 0.098346 | 0.10433 | 0.10809 | 0.11264
TD AM | T2 | Woodhill | WOHI_P | 3.8312 | 3.785 | 3.6842 | 3.5942 | 3.5001 | 3.4029 | 3.3002 | 3.2065 | 3.1215 | 3.0456 | 2.9808 | 2.9301 | 2.8835 | 2.8413 | 2.8088 | 2.7759 | 2.7466 | 2.7199 | 2.6916 | 2.6604 | 2.6255 | 2.589 | 2.5505 | 2.5124 | TD AM | T2 | Woodhill | WOHI_P | 0.0058574 | 0.0094912 | 0.025917 | 0.044476 | 0.06783 | 0.096286 | 0.13298 | 0.17885 | 0.23656 | 0.30951 | 0.40004 | 0.51265 | 0.651 | 0.81769 | 1.0144 | 1.2379 | 1.4817 | 1.7356 | 1.9851 | 2.2185 | 2.4233 | 2.5963 | 2.7568 | 2.7662 | TD AM | T2 | Woodhill | WOHI_P | 5.8801 | 5.826 | 5.8304 | 5.859 | 5.8011 | 5.7414 | 5.6804 | 5.6201 | 5.5598 | 5.4966 | 5.4328 | 5.3666 | 5.301 | 5.2485 | 5.2329 | 5.2152 | 5.1992 | 5.1838 | 5.1691 | 5.1537 | 5.1398 | 5.1281 | 5.1144 | 5.1005 | TD AM | T2 | Woodhill | WOHI_P | 5.3151 | 5.272 | 5.2467 | 5.2503 | 5.2346 | 5.2223 | 5.2088 | 5.1995 | 5.1919 | 5.1896 | 5.1927 | 5.2048 | 5.2162 | 5.1623 | 5.1786 | 5.1981 | 5.2171 | 5.2394 | 5.263 | 5.2891 | 5.3167 | 5.3419 | 5.3638 | 5.384 | TD AM | T2 | Woodhill | WOHI_P | 0.0063022 | 6.109e-08 | 1.0117e-12 | 3.3049e-17 | 5.8024e-21 | 2.35e-24 | 1.4985e-27 | 1.6175e-30 | 2.5519e-33 | 7.0133e-36 | 2.6808e-38 | 1.4533e-40 | 9.947e-43 | 8.5742e-45 | 9.0186e-47 | 1.1131e-48 | 1.5576e-50 | 2.6022e-52 | 5.0146e-54 | 1.2162e-55 | 3.3939e-57 | 1.0709e-58 | 3.844e-60 | 1.5282e-61 | TD AM | T2 | Woodhill | WOHI_P | 0 | 0.0020725 | 0.0041992 | 0.0069226 | 0.010579 | 0.014929 | 0.01946 | 0.025745 | 0.030782 | 0.037387 | 0.044514 | 0.054884 | 0.062179 | 0.071374 | 0.079253 | 0.087382 | 0.096332 | 0.10564 | 0.11526 | 0.12518 | 0.13524 | 0.14347 | 0.14864 | 0.15491
TD AM | T2 | Rothienorman | G_EXTRA_13 | 0 | 0 | 0 | 1.8663 | 1.8174 | 1.767 | 1.7136 | 1.665 | 1.6209 | 1.5814 | 1.5478 | 1.5215 | 1.4973 | 1.4754 | 1.4585 | 1.4414 | 1.4262 | 1.4123 | 1.3977 | 1.3814 | 1.3633 | 1.3444 | 1.3244 | 1.3046 | TD AM | T2 | Rothienorman | G_EXTRA_13 | 0 | 0 | 0 | 0.018381 | 0.028646 | 0.041363 | 0.057884 | 0.078619 | 0.10469 | 0.13753 | 0.17798 | 0.22808 | 0.28964 | 0.36381 | 0.45131 | 0.55077 | 0.65921 | 0.77218 | 0.88321 | 0.98704 | 1.0782 | 1.1551 | 1.2266 | 1.2307 | TD AM | T2 | Rothienorman | G_EXTRA_13 | 0 | 0 | 0 | 3.3348 | 3.3018 | 3.2678 | 3.2331 | 3.1988 | 3.1645 | 3.1285 | 3.0922 | 3.0545 | 3.0172 | 2.9873 | 2.9784 | 2.9683 | 2.9592 | 2.9504 | 2.9421 | 2.9334 | 2.9254 | 2.9187 | 2.911 | 2.903 | TD AM | T2 | Rothienorman | G_EXTRA_13 | 0 | 0 | 0 | 2.9883 | 2.9794 | 2.9724 | 2.9647 | 2.9594 | 2.9551 | 2.9538 | 2.9555 | 2.9624 | 2.9689 | 2.9382 | 2.9475 | 2.9586 | 2.9694 | 2.9821 | 2.9955 | 3.0104 | 3.0261 | 3.0405 | 3.0529 | 3.0644 | TD AM | T2 | Rothienorman | G_EXTRA_13 | 0 | 0 | 0 | 0.011339 | 0.021484 | 0.034174 | 0.045633 | 0.058961 | 0.071348 | 0.089914 | 0.10642 | 0.12467 | 0.14 | 0.15465 | 0.16843 | 0.18017 | 0.18944 | 0.20153 | 0.21257 | 0.22851 | 0.24078 | 0.25326 | 0.26409 | 0.27375 | TD AM | T2 | Rothienorman | G_EXTRA_13 | 0 | 0 | 0 | 0.0035946 | 0.0054932 | 0.0077518 | 0.010105 | 0.013368 | 0.015984 | 0.019413 | 0.023114 | 0.028499 | 0.032287 | 0.037061 | 0.041153 | 0.045374 | 0.050021 | 0.054854 | 0.059848 | 0.064999 | 0.070226 | 0.074498 | 0.077184 | 0.080436
TD AM | #N/A | Finstown | G_EXTRA_14 | 0 | 0 | 0 | 0 | 0 | 0 | 0 | 0 | 0 | 0 | 0 | 0 | 0 | 0 | 0 | 0 | 0 | 0 | 0 | 0 | 0 | 0 | 0 | 0 | TD AM | #N/A | Finstown | G_EXTRA_14 | 0 | 0 | 0 | 0 | 0 | 0 | 0 | 0 | 0 | 0 | 0 | 0 | 0 | 0 | 0 | 0 | 0 | 0 | 0 | 0 | 0 | 0 | 0 | 0 | TD AM | #N/A | Finstown | G_EXTRA_14 | 0 | 0 | 0 | 0 | 0 | 0 | 0 | 0 | 0 | 0 | 0 | 0 | 0 | 0 | 0 | 0 | 0 | 0 | 0 | 0 | 0 | 0 | 0 | 0 | TD AM | #N/A | Finstown | G_EXTRA_14 | 0 | 0 | 0 | 0 | 0 | 0 | 0 | 0 | 0 | 0 | 0 | 0 | 0 | 0 | 0 | 0 | 0 | 0 | 0 | 0 | 0 | 0 | 0 | 0 | TD AM | #N/A | Finstown | G_EXTRA_14 | 0 | 0 | 0 | 0 | 0 | 0 | 0 | 0 | 0 | 0 | 0 | 0 | 0 | 0 | 0 | 0 | 0 | 0 | 0 | 0 | 0 | 0 | 0 | 0 | TD AM | #N/A | Finstown | G_EXTRA_14 | 0 | 0 | 0 | 0 | 0 | 0 | 0 | 0 | 0 | 0 | 0 | 0 | 0 | 0 | 0 | 0 | 0 | 0 | 0 | 0 | 0 | 0 | 0 | 0
TD AM | T4 | Lunanhead Kirriemuir | B_EXTRA_1 | 0 | 0 | 0 | 0 | 0 | 0 | 0 | 0 | 0 | 0 | 0 | 0 | 0 | 0 | 0 | 0 | 0 | 0 | 0 | 0 | 0 | 0 | 0 | 0 | TD AM | T4 | Lunanhead Kirriemuir | B_EXTRA_1 | 0 | 0 | 0 | 0 | 0 | 0 | 0 | 0 | 0 | 0 | 0 | 0 | 0 | 0 | 0 | 0 | 0 | 0 | 0 | 0 | 0 | 0 | 0 | 0 | TD AM | T4 | Lunanhead Kirriemuir | B_EXTRA_1 | 0 | 0 | 0 | 0 | 0 | 0 | 0 | 0 | 0 | 0 | 0 | 0 | 0 | 0 | 0 | 0 | 0 | 0 | 0 | 0 | 0 | 0 | 0 | 0 | TD AM | T4 | Lunanhead Kirriemuir | B_EXTRA_1 | 30 | 30 | 30 | 30 | 30 | 30 | 30 | 30 | 30 | 30 | 30 | 30 | 30 | 30 | 30 | 30 | 30 | 30 | 30 | 30 | 30 | 30 | 30 | 30 | TD AM | T4 | Lunanhead Kirriemuir | B_EXTRA_1 | [24 empty] | TD AM | T4 | Lunanhead Kirriemuir | B_EXTRA_1 | 0 | 0 | 0 | 0 | 0 | 0 | 0 | 0 | 0 | 0 | 0 | 0 | 0 | 0 | 0 | 0 | 0 | 0 | 0 | 0 | 0 | 0 | 0 | 0
TD AM | T2 | St Fergus Compressor | T_SFGSD-1 | 0 | 0 | 0 | 0 | 0 | 0 | 0 | 0 | 0 | 0 | 0 | 0 | 0 | 0 | 0 | 0 | 0 | 0 | 0 | 0 | 0 | 0 | 0 | 0 | TD AM | T2 | St Fergus Compressor | T_SFGSD-1 | 0 | 0 | 0 | 0 | 0 | 0 | 0 | 0 | 0 | 0 | 0 | 0 | 0 | 0 | 0 | 0 | 0 | 0 | 0 | 0 | 0 | 0 | 0 | 0 | TD AM | T2 | St Fergus Compressor | T_SFGSD-1 | 0 | 0 | 0 | 0 | 0 | 0 | 0 | 0 | 0 | 0 | 0 | 0 | 0 | 0 | 0 | 0 | 0 | 0 | 0 | 0 | 0 | 0 | 0 | 0 | TD AM | T2 | St Fergus Compressor | T_SFGSD-1 | 50 | 50 | 50 | 50 | 50 | 50 | 50 | 50 | 50 | 50 | 50 | 50 | 50 | 50 | 50 | 50 | 50 | 50 | 50 | 50 | 50 | 50 | 50 | 50 | TD AM | T2 | St Fergus Compressor | T_SFGSD-1 | [24 empty] | TD AM | T2 | St Fergus Compressor | T_SFGSD-1 | 0 | 0 | 0 | 0 | 0 | 0 | 0 | 0 | 0 | 0 | 0 | 0 | 0 | 0 | 0 | 0 | 0 | 0 | 0 | 0 | 0 | 0 | 0 | 0
TD AM | T2 | St Fergus Mobil | T_STFERGD-1 | 0 | 0 | 0 | 0 | 0 | 0 | 0 | 0 | 0 | 0 | 0 | 0 | 0 | 0 | 0 | 0 | 0 | 0 | 0 | 0 | 0 | 0 | 0 | 0 | TD AM | T2 | St Fergus Mobil | T_STFERGD-1 | 0 | 0 | 0 | 0 | 0 | 0 | 0 | 0 | 0 | 0 | 0 | 0 | 0 | 0 | 0 | 0 | 0 | 0 | 0 | 0 | 0 | 0 | 0 | 0 | TD AM | T2 | St Fergus Mobil | T_STFERGD-1 | 0 | 0 | 0 | 0 | 0 | 0 | 0 | 0 | 0 | 0 | 0 | 0 | 0 | 0 | 0 | 0 | 0 | 0 | 0 | 0 | 0 | 0 | 0 | 0 | TD AM | T2 | St Fergus Mobil | T_STFERGD-1 | 21 | 21 | 21 | 21 | 21 | 21 | 21 | 21 | 21 | 21 | 21 | 21 | 21 | 21 | 21 | 21 | 21 | 21 | 21 | 21 | 21 | 21 | 21 | 21 | TD AM | T2 | St Fergus Mobil | T_STFERGD-1 | [24 empty] | TD AM | T2 | St Fergus Mobil | T_STFERGD-1 | 0 | 0 | 0 | 0 | 0 | 0 | 0 | 0 | 0 | 0 | 0 | 0 | 0 | 0 | 0 | 0 | 0 | 0 | 0 | 0 | 0 | 0 | 0 | 0
TD AM | T2 | Hydrogen-SMR-1 | B_EXTRA_2 | 0 | 0 | 0 | 0 | 0 | 0 | 0 | 0 | 0 | 0 | 0 | 0 | 0 | 0 | 0 | 0 | 0 | 0 | 0 | 0 | 0 | 0 | 0 | 0 | TD AM | T2 | Hydrogen-SMR-1 | B_EXTRA_2 | 0 | 0 | 0 | 0 | 0 | 0 | 0 | 0 | 0 | 0 | 0 | 0 | 0 | 0 | 0 | 0 | 0 | 0 | 0 | 0 | 0 | 0 | 0 | 0 | TD AM | T2 | Hydrogen-SMR-1 | B_EXTRA_2 | 0 | 0 | 0 | 0 | 0 | 0 | 0 | 0 | 0 | 0 | 0 | 0 | 0 | 0 | 0 | 0 | 0 | 0 | 0 | 0 | 0 | 0 | 0 | 0 | TD AM | T2 | Hydrogen-SMR-1 | B_EXTRA_2 | 0 | 0 | 0 | 0 | 0 | 0 | 0 | 0 | 0 | 0 | 0 | 0 | 0 | 0.86929 | 1.87 | 3.6256 | 5.437 | 8.7445 | 12.1326 | 16.8805 | 23.4861 | 28.6746 | 33.7571 | 41.2593 | TD AM | T2 | Hydrogen-SMR-1 | B_EXTRA_2 | [24 empty] | TD AM | T2 | Hydrogen-SMR-1 | B_EXTRA_2 | 0 | 0 | 0 | 0 | 0 | 0 | 0 | 0 | 0 | 0 | 0 | 0 | 0 | 0 | 0 | 0 | 0 | 0 | 0 | 0 | 0 | 0 | 0 | 0
TD PM | T4 | Abernethy | ABNE_P | 6.845 | 6.7625 | 6.5822 | 6.4215 | 6.2534 | 6.0797 | 5.8962 | 5.7289 | 5.577 | 5.4413 | 5.3256 | 5.235 | 5.1518 | 5.0764 | 5.0184 | 4.9595 | 4.9072 | 4.8595 | 4.809 | 4.7531 | 4.6909 | 4.6256 | 4.5568 | 4.4887 | TD PM | T4 | Abernethy | ABNE_P | 0.032183 | 0.050182 | 0.13262 | 0.22138 | 0.32992 | 0.45953 | 0.62513 | 0.83114 | 1.0904 | 1.4198 | 1.8321 | 2.3479 | 2.9816 | 3.7451 | 4.6459 | 5.6696 | 6.786 | 7.949 | 9.0919 | 10.1607 | 11.0989 | 11.8911 | 12.6265 | 12.6692 | TD PM | T4 | Abernethy | ABNE_P | 6.0026 | 5.9513 | 5.9687 | 6.0117 | 5.9694 | 5.9284 | 5.8916 | 5.8618 | 5.8402 | 5.8264 | 5.8248 | 5.8365 | 5.8665 | 5.929 | 6.0515 | 6.1929 | 6.3535 | 6.5263 | 6.7025 | 6.872 | 7.0276 | 7.1658 | 7.2901 | 7.3311 | TD PM | T4 | Abernethy | ABNE_P | 5.4193 | 5.3754 | 5.3497 | 5.3533 | 5.3373 | 5.3247 | 5.311 | 5.3015 | 5.2937 | 5.2914 | 5.2945 | 5.3069 | 5.3185 | 5.2636 | 5.2802 | 5.3 | 5.3194 | 5.3421 | 5.3662 | 5.3929 | 5.421 | 5.4467 | 5.469 | 5.4896 | TD PM | T4 | Abernethy | ABNE_P | 0.0049015 | 0.0084696 | 0.012143 | 0.016984 | 0.032178 | 0.051185 | 0.068349 | 0.088311 | 0.10686 | 0.13467 | 0.1594 | 0.18673 | 0.2097 | 0.23164 | 0.25228 | 0.26986 | 0.28374 | 0.30185 | 0.31839 | 0.34226 | 0.36064 | 0.37933 | 0.39555 | 0.41002 | TD PM | T4 | Abernethy | ABNE_P | 0 | 0.0015599 | 0.0031606 | 0.0052104 | 0.0079624 | 0.011236 | 0.014647 | 0.019377 | 0.023169 | 0.02814 | 0.033504 | 0.04131 | 0.0468 | 0.053721 | 0.059651 | 0.065769 | 0.072506 | 0.079512 | 0.08675 | 0.094216 | 0.10179 | 0.10799 | 0.11188 | 0.11659
TD PM | T5 | Alness | ALNE_P | 6.0558 | 5.9828 | 5.8233 | 5.6811 | 5.5324 | 5.3787 | 5.2164 | 5.0684 | 4.934 | 4.8139 | 4.7116 | 4.6314 | 4.5578 | 4.4911 | 4.4398 | 4.3877 | 4.3414 | 4.2992 | 4.2545 | 4.2051 | 4.15 | 4.0923 | 4.0314 | 3.9712 | TD PM | T5 | Alness | ALNE_P | 0.0097506 | 0.022186 | 0.074901 | 0.14869 | 0.25181 | 0.38601 | 0.56405 | 0.78996 | 1.0737 | 1.4272 | 1.8541 | 2.3759 | 3.0172 | 3.7898 | 4.7015 | 5.7374 | 6.867 | 8.0441 | 9.2001 | 10.2819 | 11.2313 | 12.0337 | 12.7776 | 12.8208 | TD PM | T5 | Alness | ALNE_P | 6.6173 | 6.5608 | 6.58 | 6.6274 | 6.5807 | 6.5356 | 6.495 | 6.4621 | 6.4383 | 6.4231 | 6.4213 | 6.4342 | 6.4672 | 6.5362 | 6.6712 | 6.8271 | 7.0042 | 7.1947 | 7.3889 | 7.5758 | 7.7473 | 7.8996 | 8.0367 | 8.0819 | TD PM | T5 | Alness | ALNE_P | 5.9743 | 5.9259 | 5.8975 | 5.9015 | 5.8839 | 5.87 | 5.8549 | 5.8444 | 5.8358 | 5.8333 | 5.8367 | 5.8503 | 5.8632 | 5.8026 | 5.821 | 5.8428 | 5.8642 | 5.8892 | 5.9158 | 5.9452 | 5.9762 | 6.0045 | 6.029 | 6.0518 | TD PM | T5 | Alness | ALNE_P | 0.0043364 | 0.0074931 | 0.010743 | 0.015026 | 0.028468 | 0.045284 | 0.060469 | 0.078129 | 0.094544 | 0.11915 | 0.14102 | 0.1652 | 0.18552 | 0.20493 | 0.22319 | 0.23875 | 0.25102 | 0.26705 | 0.28168 | 0.3028 | 0.31906 | 0.3356 | 0.34995 | 0.36274 | TD PM | T5 | Alness | ALNE_P | 0 | 0.0013801 | 0.0027962 | 0.0046097 | 0.0070443 | 0.0099408 | 0.012958 | 0.017143 | 0.020497 | 0.024895 | 0.029641 | 0.036547 | 0.041404 | 0.047527 | 0.052774 | 0.058186 | 0.064146 | 0.070344 | 0.076748 | 0.083354 | 0.090057 | 0.095535 | 0.09898 | 0.10315
TD PM | T4 | Arbroath | ARBR_P | 6.171 | 6.0966 | 5.9341 | 5.7892 | 5.6376 | 5.481 | 5.3156 | 5.1648 | 5.0279 | 4.9055 | 4.8012 | 4.7195 | 4.6446 | 4.5765 | 4.5242 | 4.4711 | 4.424 | 4.381 | 4.3355 | 4.2851 | 4.229 | 4.1702 | 4.1081 | 4.0467 | TD PM | T4 | Arbroath | ARBR_P | 0.029787 | 0.046446 | 0.12274 | 0.2049 | 0.30536 | 0.42532 | 0.57859 | 0.76926 | 1.0092 | 1.3141 | 1.6958 | 2.1731 | 2.7596 | 3.4663 | 4.3 | 5.2476 | 6.2808 | 7.3572 | 8.415 | 9.4043 | 10.2726 | 11.0059 | 11.6865 | 11.726 | TD PM | T4 | Arbroath | ARBR_P | 4.3138 | 4.277 | 4.2895 | 4.3204 | 4.29 | 4.2605 | 4.234 | 4.2126 | 4.1971 | 4.1872 | 4.1861 | 4.1944 | 4.216 | 4.261 | 4.349 | 4.4506 | 4.566 | 4.6902 | 4.8168 | 4.9386 | 5.0504 | 5.1498 | 5.2391 | 5.2686 | TD PM | T4 | Arbroath | ARBR_P | 3.8946 | 3.863 | 3.8446 | 3.8472 | 3.8357 | 3.8267 | 3.8168 | 3.8099 | 3.8044 | 3.8027 | 3.8049 | 3.8138 | 3.8222 | 3.7827 | 3.7947 | 3.8089 | 3.8229 | 3.8392 | 3.8565 | 3.8756 | 3.8958 | 3.9143 | 3.9303 | 3.9452 | TD PM | T4 | Arbroath | ARBR_P | 0.0044188 | 0.0076356 | 0.010948 | 0.015312 | 0.02901 | 0.046145 | 0.061619 | 0.079616 | 0.096342 | 0.12141 | 0.14371 | 0.16834 | 0.18905 | 0.20883 | 0.22744 | 0.24329 | 0.2558 | 0.27213 | 0.28704 | 0.30856 | 0.32513 | 0.34198 | 0.3566 | 0.36965 | TD PM | T4 | Arbroath | ARBR_P | 0 | 0.0014063 | 0.0028494 | 0.0046973 | 0.0071784 | 0.01013 | 0.013205 | 0.017469 | 0.020887 | 0.025369 | 0.030205 | 0.037242 | 0.042192 | 0.048431 | 0.053778 | 0.059293 | 0.065367 | 0.071683 | 0.078208 | 0.084939 | 0.09177 | 0.097352 | 0.10086 | 0.10511
TD PM | T3 | Ardkinglas | ARDK_P | 0 | 0 | 0 | 0 | 0 | 0 | 0 | 0 | 0 | 0 | 0 | 0 | 0 | 0 | 0 | 0 | 0 | 0 | 0 | 0 | 0 | 0 | 0 | 0 | TD PM | T3 | Ardkinglas | ARDK_P | 0 | 0 | 0 | 0 | 0 | 0 | 0 | 0 | 0 | 0 | 0 | 0 | 0 | 0 | 0 | 0 | 0 | 0 | 0 | 0 | 0 | 0 | 0 | 0 | TD PM | T3 | Ardkinglas | ARDK_P | 0 | 0 | 0 | 0 | 0 | 0 | 0 | 0 | 0 | 0 | 0 | 0 | 0 | 0 | 0 | 0 | 0 | 0 | 0 | 0 | 0 | 0 | 0 | 0 | TD PM | T3 | Ardkinglas | ARDK_P | 0 | 0 | 0 | 0 | 0 | 0 | 0 | 0 | 0 | 0 | 0 | 0 | 0 | 0 | 0 | 0 | 0 | 0 | 0 | 0 | 0 | 0 | 0 | 0 | TD PM | T3 | Ardkinglas | ARDK_P | 0 | 0 | 0 | 0 | 0 | 0 | 0 | 0 | 0 | 0 | 0 | 0 | 0 | 0 | 0 | 0 | 0 | 0 | 0 | 0 | 0 | 0 | 0 | 0 | TD PM | T3 | Ardkinglas | ARDK_P | 0 | 0 | 0 | 0 | 0 | 0 | 0 | 0 | 0 | 0 | 0 | 0 | 0 | 0 | 0 | 0 | 0 | 0 | 0 | 0 | 0 | 0 | 0 | 0
TD PM | T1 | Ardmore | ARMO_P | 6.4395 | 6.3619 | 6.1923 | 6.0411 | 5.8829 | 5.7195 | 5.5469 | 5.3895 | 5.2466 | 5.1189 | 5.0101 | 4.9248 | 4.8466 | 4.7757 | 4.7211 | 4.6657 | 4.6165 | 4.5716 | 4.5241 | 4.4715 | 4.413 | 4.3516 | 4.2868 | 4.2228 | TD PM | T1 | Ardmore | ARMO_P | 0.014132 | 0.025696 | 0.076438 | 0.14 | 0.22448 | 0.33117 | 0.47093 | 0.6471 | 0.86853 | 1.1462 | 1.4856 | 1.9038 | 2.4176 | 3.0367 | 3.767 | 4.5972 | 5.5023 | 6.4452 | 7.372 | 8.2386 | 8.9993 | 9.6419 | 10.2379 | 10.2725 | TD PM | T1 | Ardmore | ARMO_P | 7.0366 | 6.9765 | 6.9969 | 7.0473 | 6.9977 | 6.9497 | 6.9065 | 6.8715 | 6.8463 | 6.8301 | 6.8282 | 6.8419 | 6.877 | 6.9504 | 7.0939 | 7.2597 | 7.448 | 7.6506 | 7.8571 | 8.0558 | 8.2382 | 8.4002 | 8.5459 | 8.594 | TD PM | T1 | Ardmore | ARMO_P | 6.3528 | 6.3013 | 6.2712 | 6.2755 | 6.2567 | 6.242 | 6.2258 | 6.2147 | 6.2056 | 6.2029 | 6.2065 | 6.221 | 6.2347 | 6.1702 | 6.1898 | 6.213 | 6.2358 | 6.2624 | 6.2906 | 6.3218 | 6.3548 | 6.385 | 6.411 | 6.4353 | TD PM | T1 | Ardmore | ARMO_P | 0.0046111 | 0.0079678 | 0.011424 | 0.015978 | 0.030272 | 0.048153 | 0.0643 | 0.08308 | 0.10053 | 0.12669 | 0.14996 | 0.17567 | 0.19727 | 0.21791 | 0.23733 | 0.25387 | 0.26693 | 0.28397 | 0.29953 | 0.32199 | 0.33927 | 0.35686 | 0.37212 | 0.38573 | TD PM | T1 | Ardmore | ARMO_P | 0 | 0.0014675 | 0.0029733 | 0.0049017 | 0.0074907 | 0.010571 | 0.013779 | 0.018229 | 0.021796 | 0.026473 | 0.031519 | 0.038862 | 0.044028 | 0.050538 | 0.056117 | 0.061873 | 0.068211 | 0.074802 | 0.081611 | 0.088635 | 0.095763 | 0.10159 | 0.10525 | 0.10969
TD PM | T1 | Beauly | BEAU_P | 5.281 | 5.2173 | 5.0782 | 4.9542 | 4.8245 | 4.6905 | 4.5489 | 4.4199 | 4.3027 | 4.198 | 4.1088 | 4.0388 | 3.9747 | 3.9165 | 3.8717 | 3.8263 | 3.7859 | 3.7491 | 3.7101 | 3.6671 | 3.619 | 3.5687 | 3.5156 | 3.463 | TD PM | T1 | Beauly | BEAU_P | 0.013872 | 0.025223 | 0.07503 | 0.13742 | 0.22035 | 0.32507 | 0.46225 | 0.63518 | 0.85253 | 1.125 | 1.4582 | 1.8687 | 2.3731 | 2.9808 | 3.6976 | 4.5125 | 5.4009 | 6.3264 | 7.2362 | 8.0869 | 8.8336 | 9.4642 | 10.0493 | 10.0832 | TD PM | T1 | Beauly | BEAU_P | 5.7706 | 5.7213 | 5.7381 | 5.7794 | 5.7387 | 5.6994 | 5.6639 | 5.6353 | 5.6145 | 5.6013 | 5.5997 | 5.611 | 5.6398 | 5.6999 | 5.8176 | 5.9536 | 6.108 | 6.2741 | 6.4435 | 6.6064 | 6.756 | 6.8889 | 7.0084 | 7.0478 | TD PM | T1 | Beauly | BEAU_P | 5.2099 | 5.1676 | 5.1429 | 5.1464 | 5.131 | 5.119 | 5.1057 | 5.0966 | 5.0891 | 5.0869 | 5.0899 | 5.1018 | 5.113 | 5.0602 | 5.0762 | 5.0952 | 5.1139 | 5.1357 | 5.1588 | 5.1845 | 5.2115 | 5.2362 | 5.2576 | 5.2775 | TD PM | T1 | Beauly | BEAU_P | 0.0037815 | 0.0065343 | 0.0093686 | 0.013103 | 0.024826 | 0.03949 | 0.052732 | 0.068133 | 0.082447 | 0.1039 | 0.12298 | 0.14406 | 0.16178 | 0.17871 | 0.19463 | 0.2082 | 0.21891 | 0.23288 | 0.24564 | 0.26406 | 0.27824 | 0.29266 | 0.30517 | 0.31633 | TD PM | T1 | Beauly | BEAU_P | 0 | 0.0012035 | 0.0024384 | 0.0040198 | 0.006143 | 0.0086689 | 0.0113 | 0.01495 | 0.017875 | 0.02171 | 0.025848 | 0.031871 | 0.036107 | 0.041446 | 0.046021 | 0.050742 | 0.055939 | 0.061344 | 0.066928 | 0.072688 | 0.078534 | 0.083311 | 0.086315 | 0.089952
TD PM | T1 | Berryburn | BERB_P | 0 | 0 | 0 | 0 | 0 | 0 | 0 | 0 | 0 | 0 | 0 | 0 | 0 | 0 | 0 | 0 | 0 | 0 | 0 | 0 | 0 | 0 | 0 | 0 | TD PM | T1 | Berryburn | BERB_P | 0 | 0 | 0 | 0 | 0 | 0 | 0 | 0 | 0 | 0 | 0 | 0 | 0 | 0 | 0 | 0 | 0 | 0 | 0 | 0 | 0 | 0 | 0 | 0 | TD PM | T1 | Berryburn | BERB_P | 0 | 0 | 0 | 0 | 0 | 0 | 0 | 0 | 0 | 0 | 0 | 0 | 0 | 0 | 0 | 0 | 0 | 0 | 0 | 0 | 0 | 0 | 0 | 0 | TD PM | T1 | Berryburn | BERB_P | 0 | 0 | 0 | 0 | 0 | 0 | 0 | 0 | 0 | 0 | 0 | 0 | 0 | 0 | 0 | 0 | 0 | 0 | 0 | 0 | 0 | 0 | 0 | 0 | TD PM | T1 | Berryburn | BERB_P | 0 | 0 | 0 | 0 | 0 | 0 | 0 | 0 | 0 | 0 | 0 | 0 | 0 | 0 | 0 | 0 | 0 | 0 | 0 | 0 | 0 | 0 | 0 | 0 | TD PM | T1 | Berryburn | BERB_P | 0 | 0 | 0 | 0 | 0 | 0 | 0 | 0 | 0 | 0 | 0 | 0 | 0 | 0 | 0 | 0 | 0 | 0 | 0 | 0 | 0 | 0 | 0 | 0
TD PM | T1 | Boat of Garten | BOAG_P | 4.6441 | 4.5881 | 4.4658 | 4.3567 | 4.2427 | 4.1248 | 4.0003 | 3.8868 | 3.7838 | 3.6917 | 3.6132 | 3.5517 | 3.4953 | 3.4441 | 3.4048 | 3.3648 | 3.3293 | 3.297 | 3.2627 | 3.2248 | 3.1826 | 3.1383 | 3.0916 | 3.0454 | TD PM | T1 | Boat of Garten | BOAG_P | 0.010347 | 0.018814 | 0.055966 | 0.10251 | 0.16436 | 0.24247 | 0.3448 | 0.47379 | 0.63592 | 0.83919 | 1.0877 | 1.3939 | 1.7701 | 2.2234 | 2.7581 | 3.366 | 4.0286 | 4.719 | 5.3976 | 6.0321 | 6.5891 | 7.0595 | 7.4959 | 7.5212 | TD PM | T1 | Boat of Garten | BOAG_P | 5.0747 | 5.0313 | 5.046 | 5.0824 | 5.0466 | 5.012 | 4.9809 | 4.9557 | 4.9374 | 4.9258 | 4.9244 | 4.9343 | 4.9596 | 5.0125 | 5.116 | 5.2356 | 5.3714 | 5.5175 | 5.6664 | 5.8097 | 5.9413 | 6.0581 | 6.1632 | 6.1979 | TD PM | T1 | Boat of Garten | BOAG_P | 4.5816 | 4.5444 | 4.5227 | 4.5258 | 4.5122 | 4.5016 | 4.49 | 4.482 | 4.4754 | 4.4734 | 4.4761 | 4.4865 | 4.4964 | 4.4499 | 4.464 | 4.4807 | 4.4971 | 4.5163 | 4.5367 | 4.5592 | 4.583 | 4.6047 | 4.6235 | 4.641 | TD PM | T1 | Boat of Garten | BOAG_P | 0.0033255 | 0.0057463 | 0.0082387 | 0.011523 | 0.021832 | 0.034727 | 0.046372 | 0.059916 | 0.072504 | 0.09137 | 0.10815 | 0.12669 | 0.14227 | 0.15716 | 0.17116 | 0.18309 | 0.19251 | 0.2048 | 0.21602 | 0.23221 | 0.24468 | 0.25736 | 0.26837 | 0.27818 | TD PM | T1 | Boat of Garten | BOAG_P | 0 | 0.0010583 | 0.0021443 | 0.0035351 | 0.0054022 | 0.0076234 | 0.0099373 | 0.013147 | 0.015719 | 0.019092 | 0.022731 | 0.028027 | 0.031752 | 0.036447 | 0.040471 | 0.044622 | 0.049193 | 0.053946 | 0.058857 | 0.063922 | 0.069063 | 0.073264 | 0.075906 | 0.079104
TD PM | T4 | Braco West | BRAC_P | 7.774 | 7.6803 | 7.4756 | 7.293 | 7.1021 | 6.9048 | 6.6964 | 6.5065 | 6.3339 | 6.1798 | 6.0484 | 5.9455 | 5.8511 | 5.7654 | 5.6995 | 5.6326 | 5.5732 | 5.5191 | 5.4617 | 5.3982 | 5.3275 | 5.2534 | 5.1752 | 5.0979 | TD PM | T4 | Braco West | BRAC_P | 0.024091 | 0.037564 | 0.099271 | 0.16571 | 0.24696 | 0.34398 | 0.46794 | 0.62215 | 0.81623 | 1.0628 | 1.3715 | 1.7575 | 2.2319 | 2.8034 | 3.4777 | 4.244 | 5.0797 | 5.9502 | 6.8057 | 7.6058 | 8.3081 | 8.9011 | 9.4515 | 9.4835 | TD PM | T4 | Braco West | BRAC_P | 6.8173 | 6.7591 | 6.7788 | 6.8277 | 6.7796 | 6.7331 | 6.6912 | 6.6574 | 6.6329 | 6.6172 | 6.6154 | 6.6287 | 6.6627 | 6.7338 | 6.8728 | 7.0334 | 7.2159 | 7.4121 | 7.6122 | 7.8047 | 7.9814 | 8.1384 | 8.2795 | 8.3262 | TD PM | T4 | Braco West | BRAC_P | 6.1548 | 6.1049 | 6.0757 | 6.0799 | 6.0617 | 6.0474 | 6.0318 | 6.021 | 6.0122 | 6.0096 | 6.0131 | 6.0271 | 6.0404 | 5.9779 | 5.9969 | 6.0194 | 6.0414 | 6.0672 | 6.0945 | 6.1248 | 6.1568 | 6.186 | 6.2112 | 6.2347 | TD PM | T4 | Braco West | BRAC_P | 0.0055667 | 0.0096191 | 0.013791 | 0.019289 | 0.036546 | 0.058132 | 0.077626 | 0.1003 | 0.12137 | 0.15295 | 0.18104 | 0.21207 | 0.23816 | 0.26307 | 0.28652 | 0.30649 | 0.32225 | 0.34282 | 0.36161 | 0.38872 | 0.40959 | 0.43082 | 0.44924 | 0.46567 | TD PM | T4 | Braco West | BRAC_P | 0 | 0.0017716 | 0.0035895 | 0.0059176 | 0.0090431 | 0.012761 | 0.016635 | 0.022007 | 0.026313 | 0.031959 | 0.038051 | 0.046916 | 0.053152 | 0.061012 | 0.067747 | 0.074696 | 0.082347 | 0.090304 | 0.098524 | 0.107 | 0.11561 | 0.12264 | 0.12706 | 0.13242
TD PM | T4 | Bridge of Dun | BRID_P | 5.5405 | 5.4738 | 5.3279 | 5.1977 | 5.0617 | 4.921 | 4.7725 | 4.6371 | 4.5142 | 4.4043 | 4.3107 | 4.2373 | 4.17 | 4.109 | 4.062 | 4.0143 | 3.972 | 3.9334 | 3.8925 | 3.8473 | 3.7969 | 3.7441 | 3.6884 | 3.6333 | TD PM | T4 | Bridge of Dun | BRID_P | 0.023155 | 0.036104 | 0.095414 | 0.15928 | 0.23737 | 0.33062 | 0.44976 | 0.59798 | 0.78452 | 1.0215 | 1.3182 | 1.6893 | 2.1452 | 2.6945 | 3.3426 | 4.0792 | 4.8824 | 5.7191 | 6.5414 | 7.3104 | 7.9854 | 8.5554 | 9.0844 | 9.1152 | TD PM | T4 | Bridge of Dun | BRID_P | 4.6577 | 4.6179 | 4.6314 | 4.6648 | 4.6319 | 4.6001 | 4.5715 | 4.5484 | 4.5317 | 4.521 | 4.5197 | 4.5288 | 4.552 | 4.6006 | 4.6956 | 4.8053 | 4.93 | 5.0641 | 5.2008 | 5.3323 | 5.453 | 5.5602 | 5.6567 | 5.6885 | TD PM | T4 | Bridge of Dun | BRID_P | 4.2051 | 4.171 | 4.151 | 4.1539 | 4.1414 | 4.1317 | 4.121 | 4.1136 | 4.1076 | 4.1058 | 4.1082 | 4.1178 | 4.1269 | 4.0842 | 4.0971 | 4.1125 | 4.1276 | 4.1452 | 4.1639 | 4.1846 | 4.2064 | 4.2263 | 4.2436 | 4.2596 | TD PM | T4 | Bridge of Dun | BRID_P | 0.0039674 | 0.0068555 | 0.0098291 | 0.013747 | 0.026046 | 0.041431 | 0.055324 | 0.071482 | 0.0865 | 0.10901 | 0.12902 | 0.15114 | 0.16973 | 0.18749 | 0.2042 | 0.21843 | 0.22967 | 0.24433 | 0.25772 | 0.27704 | 0.29191 | 0.30704 | 0.32017 | 0.33188 | TD PM | T4 | Bridge of Dun | BRID_P | 0 | 0.0012626 | 0.0025583 | 0.0042174 | 0.006445 | 0.009095 | 0.011855 | 0.015685 | 0.018753 | 0.022777 | 0.027119 | 0.033437 | 0.037881 | 0.043483 | 0.048283 | 0.053236 | 0.058689 | 0.064359 | 0.070218 | 0.076261 | 0.082395 | 0.087406 | 0.090558 | 0.094373
TD PM | T1 | Broadford | BROA_P | 2.3059 | 2.2781 | 2.2174 | 2.1632 | 2.1066 | 2.0481 | 1.9863 | 1.9299 | 1.8787 | 1.833 | 1.7941 | 1.7635 | 1.7355 | 1.7101 | 1.6906 | 1.6707 | 1.6531 | 1.637 | 1.62 | 1.6012 | 1.5802 | 1.5583 | 1.5351 | 1.5121 | TD PM | T1 | Broadford | BROA_P | 0.004413 | 0.0080241 | 0.023869 | 0.043718 | 0.070098 | 0.10341 | 0.14705 | 0.20207 | 0.27121 | 0.35791 | 0.46389 | 0.59448 | 0.75495 | 0.94826 | 1.1763 | 1.4356 | 1.7182 | 2.0126 | 2.302 | 2.5727 | 2.8102 | 3.0108 | 3.1969 | 3.2077 | TD PM | T1 | Broadford | BROA_P | 2.5197 | 2.4982 | 2.5055 | 2.5236 | 2.5058 | 2.4886 | 2.4731 | 2.4606 | 2.4516 | 2.4458 | 2.4451 | 2.45 | 2.4626 | 2.4888 | 2.5402 | 2.5996 | 2.667 | 2.7396 | 2.8135 | 2.8847 | 2.95 | 3.008 | 3.0602 | 3.0774 | TD PM | T1 | Broadford | BROA_P | 2.2749 | 2.2564 | 2.2456 | 2.2472 | 2.2404 | 2.2352 | 2.2294 | 2.2254 | 2.2221 | 2.2212 | 2.2225 | 2.2277 | 2.2326 | 2.2095 | 2.2165 | 2.2248 | 2.2329 | 2.2425 | 2.2526 | 2.2638 | 2.2756 | 2.2864 | 2.2957 | 2.3044 | TD PM | T1 | Broadford | BROA_P | 0.0016512 | 0.0028532 | 0.0040907 | 0.0057215 | 0.01084 | 0.017243 | 0.023025 | 0.02975 | 0.036 | 0.045368 | 0.053698 | 0.062904 | 0.070641 | 0.078032 | 0.084986 | 0.090909 | 0.095584 | 0.10169 | 0.10726 | 0.1153 | 0.12149 | 0.12779 | 0.13325 | 0.13812 | TD PM | T1 | Broadford | BROA_P | 0 | 0.0005255 | 0.0010647 | 0.0017552 | 0.0026823 | 0.0037852 | 0.0049341 | 0.0065277 | 0.0078049 | 0.0094796 | 0.011287 | 0.013916 | 0.015766 | 0.018097 | 0.020095 | 0.022156 | 0.024425 | 0.026785 | 0.029224 | 0.031739 | 0.034292 | 0.036377 | 0.037689 | 0.039277
TD PM | T5 | Brora | BROR_P | 1.6533 | 1.6333 | 1.5898 | 1.551 | 1.5104 | 1.4684 | 1.4241 | 1.3837 | 1.347 | 1.3142 | 1.2863 | 1.2644 | 1.2443 | 1.2261 | 1.2121 | 1.1979 | 1.1852 | 1.1737 | 1.1615 | 1.148 | 1.133 | 1.1172 | 1.1006 | 1.0841 | TD PM | T5 | Brora | BROR_P | 0.0022019 | 0.00501 | 0.016914 | 0.033577 | 0.056863 | 0.087168 | 0.12737 | 0.17839 | 0.24247 | 0.32228 | 0.41869 | 0.53653 | 0.68134 | 0.85581 | 1.0617 | 1.2956 | 1.5507 | 1.8165 | 2.0776 | 2.3218 | 2.5362 | 2.7175 | 2.8854 | 2.8952 | TD PM | T5 | Brora | BROR_P | 1.8066 | 1.7911 | 1.7964 | 1.8093 | 1.7966 | 1.7842 | 1.7732 | 1.7642 | 1.7577 | 1.7535 | 1.7531 | 1.7566 | 1.7656 | 1.7844 | 1.8213 | 1.8638 | 1.9122 | 1.9642 | 2.0172 | 2.0682 | 2.1151 | 2.1566 | 2.194 | 2.2064 | TD PM | T5 | Brora | BROR_P | 1.631 | 1.6178 | 1.6101 | 1.6112 | 1.6063 | 1.6026 | 1.5984 | 1.5956 | 1.5932 | 1.5925 | 1.5935 | 1.5972 | 1.6007 | 1.5841 | 1.5892 | 1.5951 | 1.601 | 1.6078 | 1.615 | 1.6231 | 1.6315 | 1.6393 | 1.646 | 1.6522 | TD PM | T5 | Brora | BROR_P | 0.0011838 | 0.0020456 | 0.0029329 | 0.0041022 | 0.007772 | 0.012363 | 0.016508 | 0.02133 | 0.025811 | 0.032527 | 0.0385 | 0.045101 | 0.050648 | 0.055947 | 0.060932 | 0.065179 | 0.068531 | 0.072906 | 0.076901 | 0.082666 | 0.087105 | 0.09162 | 0.095537 | 0.099031 | TD PM | T5 | Brora | BROR_P | 0 | 0.00037677 | 0.00076337 | 0.0012585 | 0.0019231 | 0.0027139 | 0.0035376 | 0.0046802 | 0.0055959 | 0.0067966 | 0.0080922 | 0.0099775 | 0.011304 | 0.012975 | 0.014408 | 0.015885 | 0.017512 | 0.019204 | 0.020953 | 0.022756 | 0.024586 | 0.026082 | 0.027022 | 0.02816
TD PM | T4 | Burghmuir | BUMU_P | 8.1572 | 8.0589 | 7.8441 | 7.6525 | 7.4522 | 7.2451 | 7.0265 | 6.8271 | 6.6461 | 6.4844 | 6.3466 | 6.2385 | 6.1394 | 6.0495 | 5.9804 | 5.9102 | 5.8479 | 5.7911 | 5.7309 | 5.6643 | 5.5901 | 5.5124 | 5.4303 | 5.3492 | TD PM | T4 | Burghmuir | BUMU_P | 0.03637 | 0.056711 | 0.14987 | 0.25018 | 0.37284 | 0.51932 | 0.70646 | 0.93927 | 1.2323 | 1.6046 | 2.0705 | 2.6534 | 3.3695 | 4.2323 | 5.2504 | 6.4073 | 7.669 | 8.9833 | 10.2748 | 11.4827 | 12.5429 | 13.4383 | 14.2693 | 14.3176 | TD PM | T4 | Burghmuir | BUMU_P | 7.1533 | 7.0922 | 7.1129 | 7.1642 | 7.1138 | 7.0649 | 7.021 | 6.9855 | 6.9598 | 6.9434 | 6.9414 | 6.9554 | 6.9911 | 7.0656 | 7.2116 | 7.3801 | 7.5715 | 7.7774 | 7.9874 | 8.1894 | 8.3748 | 8.5395 | 8.6876 | 8.7365 | TD PM | T4 | Burghmuir | BUMU_P | 6.4582 | 6.4058 | 6.3752 | 6.3796 | 6.3604 | 6.3455 | 6.3291 | 6.3178 | 6.3085 | 6.3058 | 6.3095 | 6.3242 | 6.3381 | 6.2726 | 6.2924 | 6.316 | 6.3392 | 6.3662 | 6.3949 | 6.4267 | 6.4602 | 6.4909 | 6.5174 | 6.542 | TD PM | T4 | Burghmuir | BUMU_P | 0.0058411 | 0.010093 | 0.014471 | 0.02024 | 0.038347 | 0.060997 | 0.081452 | 0.10524 | 0.12735 | 0.16049 | 0.18996 | 0.22253 | 0.2499 | 0.27604 | 0.30064 | 0.32159 | 0.33813 | 0.35972 | 0.37943 | 0.40788 | 0.42977 | 0.45205 | 0.47138 | 0.48862 | TD PM | T4 | Burghmuir | BUMU_P | 0 | 0.001859 | 0.0037665 | 0.0062092 | 0.0094888 | 0.01339 | 0.017455 | 0.023092 | 0.02761 | 0.033534 | 0.039927 | 0.049229 | 0.055772 | 0.064019 | 0.071087 | 0.078378 | 0.086406 | 0.094755 | 0.10338 | 0.11228 | 0.12131 | 0.12869 | 0.13333 | 0.13894
TD PM | T3 | Carradale | CAAD_P | 7.7058 | 7.6129 | 7.4099 | 7.229 | 7.0397 | 6.8442 | 6.6376 | 6.4493 | 6.2783 | 6.1255 | 5.9953 | 5.8932 | 5.7997 | 5.7147 | 5.6494 | 5.5831 | 5.5243 | 5.4706 | 5.4137 | 5.3508 | 5.2807 | 5.2073 | 5.1298 | 5.0531 | TD PM | T3 | Carradale | CAAD_P | 0.0056748 | 0.0098694 | 0.028461 | 0.05097 | 0.080377 | 0.11711 | 0.16501 | 0.22524 | 0.30096 | 0.39613 | 0.513 | 0.65745 | 0.83483 | 1.0486 | 1.3008 | 1.5876 | 1.9002 | 2.2256 | 2.5456 | 2.8448 | 3.1078 | 3.3298 | 3.5355 | 3.5472 | TD PM | T3 | Carradale | CAAD_P | 7.4071 | 7.3439 | 7.3653 | 7.4184 | 7.3662 | 7.3156 | 7.2702 | 7.2334 | 7.2068 | 7.1898 | 7.1878 | 7.2022 | 7.2391 | 7.3164 | 7.4675 | 7.642 | 7.8402 | 8.0534 | 8.2708 | 8.48 | 8.672 | 8.8425 | 8.9959 | 9.0466 | TD PM | T3 | Carradale | CAAD_P | 6.6874 | 6.6331 | 6.6014 | 6.6059 | 6.5861 | 6.5707 | 6.5537 | 6.542 | 6.5324 | 6.5295 | 6.5334 | 6.5486 | 6.563 | 6.4952 | 6.5157 | 6.5402 | 6.5641 | 6.5921 | 6.6218 | 6.6548 | 6.6895 | 6.7212 | 6.7486 | 6.7742 | TD PM | T3 | Carradale | CAAD_P | 0.0055178 | 0.0095346 | 0.01367 | 0.01912 | 0.036225 | 0.057621 | 0.076944 | 0.099416 | 0.1203 | 0.15161 | 0.17945 | 0.21021 | 0.23607 | 0.26076 | 0.284 | 0.30379 | 0.31942 | 0.33981 | 0.35843 | 0.3853 | 0.40599 | 0.42703 | 0.44529 | 0.46158 | TD PM | T3 | Carradale | CAAD_P | 0 | 0.0017561 | 0.003558 | 0.0058656 | 0.0089636 | 0.012649 | 0.016489 | 0.021814 | 0.026082 | 0.031678 | 0.037717 | 0.046504 | 0.052685 | 0.060476 | 0.067152 | 0.07404 | 0.081624 | 0.08951 | 0.097659 | 0.10606 | 0.11459 | 0.12156 | 0.12595 | 0.13125
TD PM | T5 | Cassley | CASS_P | 0.17017 | 0.16812 | 0.16364 | 0.15964 | 0.15546 | 0.15115 | 0.14658 | 0.14243 | 0.13865 | 0.13527 | 0.1324 | 0.13015 | 0.12808 | 0.1262 | 0.12476 | 0.1233 | 0.122 | 0.12081 | 0.11956 | 0.11817 | 0.11662 | 0.115 | 0.11329 | 0.11159 | TD PM | T5 | Cassley | CASS_P | 0.001005 | 0.0022867 | 0.0077199 | 0.015325 | 0.025953 | 0.039785 | 0.058136 | 0.08142 | 0.11067 | 0.1471 | 0.1911 | 0.24488 | 0.31098 | 0.39061 | 0.48458 | 0.59135 | 0.70778 | 0.8291 | 0.94825 | 1.0597 | 1.1576 | 1.2403 | 1.317 | 1.3214 | TD PM | T5 | Cassley | CASS_P | 0.14923 | 0.14795 | 0.14839 | 0.14946 | 0.1484 | 0.14739 | 0.14647 | 0.14573 | 0.14519 | 0.14485 | 0.14481 | 0.1451 | 0.14585 | 0.1474 | 0.15045 | 0.15396 | 0.15795 | 0.16225 | 0.16663 | 0.17084 | 0.17471 | 0.17815 | 0.18124 | 0.18226 | TD PM | T5 | Cassley | CASS_P | 0.13473 | 0.13364 | 0.133 | 0.13309 | 0.13269 | 0.13238 | 0.13204 | 0.1318 | 0.13161 | 0.13155 | 0.13163 | 0.13193 | 0.13222 | 0.13086 | 0.13127 | 0.13176 | 0.13225 | 0.13281 | 0.13341 | 0.13407 | 0.13477 | 0.13541 | 0.13596 | 0.13648 | TD PM | T5 | Cassley | CASS_P | 0.00012186 | 0.00021056 | 0.00030189 | 0.00042224 | 0.00079998 | 0.0012725 | 0.0016992 | 0.0021955 | 0.0026568 | 0.0033481 | 0.0039629 | 0.0046423 | 0.0052132 | 0.0057587 | 0.0062718 | 0.006709 | 0.007054 | 0.0075043 | 0.0079155 | 0.008509 | 0.0089658 | 0.0094306 | 0.0098337 | 0.010193 | TD PM | T5 | Cassley | CASS_P | 0 | 3.8781e-05 | 7.8575e-05 | 0.00012953 | 0.00019795 | 0.00027934 | 0.00036413 | 0.00048174 | 0.00057599 | 0.00069958 | 0.00083294 | 0.001027 | 0.0011635 | 0.0013355 | 0.001483 | 0.0016351 | 0.0018026 | 0.0019767 | 0.0021567 | 0.0023423 | 0.0025307 | 0.0026846 | 0.0027814 | 0.0028986
TD PM | T1 | Ceannacroc | CEAN_P | 0 | 0 | 0 | 0 | 0 | 0 | 0 | 0 | 0 | 0 | 0 | 0 | 0 | 0 | 0 | 0 | 0 | 0 | 0 | 0 | 0 | 0 | 0 | 0 | TD PM | T1 | Ceannacroc | CEAN_P | 0 | 0 | 0 | 0 | 0 | 0 | 0 | 0 | 0 | 0 | 0 | 0 | 0 | 0 | 0 | 0 | 0 | 0 | 0 | 0 | 0 | 0 | 0 | 0 | TD PM | T1 | Ceannacroc | CEAN_P | 0 | 0 | 0 | 0 | 0 | 0 | 0 | 0 | 0 | 0 | 0 | 0 | 0 | 0 | 0 | 0 | 0 | 0 | 0 | 0 | 0 | 0 | 0 | 0 | TD PM | T1 | Ceannacroc | CEAN_P | 0 | 0 | 0 | 0 | 0 | 0 | 0 | 0 | 0 | 0 | 0 | 0 | 0 | 0 | 0 | 0 | 0 | 0 | 0 | 0 | 0 | 0 | 0 | 0 | TD PM | T1 | Ceannacroc | CEAN_P | 0 | 0 | 0 | 0 | 0 | 0 | 0 | 0 | 0 | 0 | 0 | 0 | 0 | 0 | 0 | 0 | 0 | 0 | 0 | 0 | 0 | 0 | 0 | 0 | TD PM | T1 | Ceannacroc | CEAN_P | 0 | 0 | 0 | 0 | 0 | 0 | 0 | 0 | 0 | 0 | 0 | 0 | 0 | 0 | 0 | 0 | 0 | 0 | 0 | 0 | 0 | 0 | 0 | 0
TD PM | T4 | Charleston | CHAR_P | 7.7856 | 7.6918 | 7.4867 | 7.3039 | 7.1127 | 6.9151 | 6.7064 | 6.5162 | 6.3434 | 6.189 | 6.0575 | 5.9543 | 5.8598 | 5.774 | 5.708 | 5.641 | 5.5815 | 5.5273 | 5.4698 | 5.4063 | 5.3355 | 5.2613 | 5.183 | 5.1055 | TD PM | T4 | Charleston | CHAR_P | 0.022398 | 0.034924 | 0.092294 | 0.15407 | 0.2296 | 0.31981 | 0.43505 | 0.57842 | 0.75886 | 0.98812 | 1.2751 | 1.634 | 2.075 | 2.6064 | 3.2333 | 3.9458 | 4.7227 | 5.5321 | 6.3274 | 7.0713 | 7.7242 | 8.2756 | 8.7873 | 8.8171 | TD PM | T4 | Charleston | CHAR_P | 5.6088 | 5.5609 | 5.5771 | 5.6173 | 5.5778 | 5.5395 | 5.5051 | 5.4772 | 5.4571 | 5.4442 | 5.4427 | 5.4536 | 5.4816 | 5.54 | 5.6545 | 5.7866 | 5.9367 | 6.0982 | 6.2628 | 6.4211 | 6.5665 | 6.6957 | 6.8118 | 6.8502 | TD PM | T4 | Charleston | CHAR_P | 5.0638 | 5.0227 | 4.9987 | 5.0021 | 4.9871 | 4.9754 | 4.9625 | 4.9537 | 4.9464 | 4.9442 | 4.9472 | 4.9587 | 4.9696 | 4.9182 | 4.9338 | 4.9523 | 4.9704 | 4.9916 | 5.0141 | 5.0391 | 5.0653 | 5.0894 | 5.1101 | 5.1295 | TD PM | T4 | Charleston | CHAR_P | 0.005575 | 0.0096335 | 0.013812 | 0.019318 | 0.0366 | 0.058219 | 0.077741 | 0.10045 | 0.12155 | 0.15318 | 0.18131 | 0.21239 | 0.23851 | 0.26347 | 0.28694 | 0.30694 | 0.32273 | 0.34333 | 0.36215 | 0.3893 | 0.4102 | 0.43146 | 0.44991 | 0.46636 | TD PM | T4 | Charleston | CHAR_P | 0 | 0.0017743 | 0.0035949 | 0.0059264 | 0.0090565 | 0.01278 | 0.016659 | 0.02204 | 0.026352 | 0.032007 | 0.038108 | 0.046986 | 0.053231 | 0.061103 | 0.067848 | 0.074807 | 0.08247 | 0.090438 | 0.098671 | 0.10716 | 0.11578 | 0.12282 | 0.12725 | 0.13261
TD PM | T3 | Clachan | CLAC_P | 0 | 0 | 0 | 0 | 0 | 0 | 0 | 0 | 0 | 0 | 0 | 0 | 0 | 0 | 0 | 0 | 0 | 0 | 0 | 0 | 0 | 0 | 0 | 0 | TD PM | T3 | Clachan | CLAC_P | 0 | 0 | 0 | 0 | 0 | 0 | 0 | 0 | 0 | 0 | 0 | 0 | 0 | 0 | 0 | 0 | 0 | 0 | 0 | 0 | 0 | 0 | 0 | 0 | TD PM | T3 | Clachan | CLAC_P | 0 | 0 | 0 | 0 | 0 | 0 | 0 | 0 | 0 | 0 | 0 | 0 | 0 | 0 | 0 | 0 | 0 | 0 | 0 | 0 | 0 | 0 | 0 | 0 | TD PM | T3 | Clachan | CLAC_P | 0 | 0 | 0 | 0 | 0 | 0 | 0 | 0 | 0 | 0 | 0 | 0 | 0 | 0 | 0 | 0 | 0 | 0 | 0 | 0 | 0 | 0 | 0 | 0 | TD PM | T3 | Clachan | CLAC_P | 0 | 0 | 0 | 0 | 0 | 0 | 0 | 0 | 0 | 0 | 0 | 0 | 0 | 0 | 0 | 0 | 0 | 0 | 0 | 0 | 0 | 0 | 0 | 0 | TD PM | T3 | Clachan | CLAC_P | 0 | 0 | 0 | 0 | 0 | 0 | 0 | 0 | 0 | 0 | 0 | 0 | 0 | 0 | 0 | 0 | 0 | 0 | 0 | 0 | 0 | 0 | 0 | 0
TD PM | T2 | Clayhills | CLAY_P | 3.2718 | 3.2324 | 3.1462 | 3.0694 | 2.9891 | 2.906 | 2.8183 | 2.7384 | 2.6657 | 2.6009 | 2.5456 | 2.5022 | 2.4625 | 2.4265 | 2.3987 | 2.3706 | 2.3456 | 2.3228 | 2.2986 | 2.2719 | 2.2422 | 2.211 | 2.1781 | 2.1455 | TD PM | T2 | Clayhills | CLAY_P | 0.010706 | 0.017347 | 0.047367 | 0.081286 | 0.12397 | 0.17598 | 0.24304 | 0.32688 | 0.43235 | 0.56568 | 0.73113 | 0.93694 | 1.1898 | 1.4945 | 1.8539 | 2.2625 | 2.7079 | 3.172 | 3.6281 | 4.0546 | 4.429 | 4.7452 | 5.0386 | 5.0557 | TD PM | T2 | Clayhills | CLAY_P | 7.4344 | 7.3709 | 7.3924 | 7.4457 | 7.3933 | 7.3425 | 7.2969 | 7.26 | 7.2333 | 7.2162 | 7.2142 | 7.2286 | 7.2657 | 7.3433 | 7.4949 | 7.6701 | 7.869 | 8.083 | 8.3012 | 8.5111 | 8.7039 | 8.875 | 9.0289 | 9.0798 | TD PM | T2 | Clayhills | CLAY_P | 6.712 | 6.6575 | 6.6257 | 6.6302 | 6.6103 | 6.5948 | 6.5778 | 6.566 | 6.5564 | 6.5535 | 6.5574 | 6.5727 | 6.5871 | 6.519 | 6.5397 | 6.5642 | 6.5883 | 6.6164 | 6.6462 | 6.6792 | 6.7141 | 6.7459 | 6.7734 | 6.7991 | TD PM | T2 | Clayhills | CLAY_P | 0.0023429 | 2.271e-08 | 3.761e-13 | 1.2286e-17 | 2.1571e-21 | 8.7362e-25 | 5.5705e-28 | 6.013e-31 | 9.4869e-34 | 2.6072e-36 | 9.9658e-39 | 5.4028e-41 | 3.6978e-43 | 3.1875e-45 | 3.3527e-47 | 4.1378e-49 | 5.7905e-51 | 9.6736e-53 | 1.8642e-54 | 4.5213e-56 | 1.2617e-57 | 3.981e-59 | 1.429e-60 | 5.6812e-62 | TD PM | T2 | Clayhills | CLAY_P | 0 | 0.00074563 | 0.0015107 | 0.0024905 | 0.0038059 | 0.0053708 | 0.007001 | 0.0092621 | 0.011074 | 0.013451 | 0.016015 | 0.019746 | 0.02237 | 0.025678 | 0.028513 | 0.031437 | 0.034657 | 0.038006 | 0.041466 | 0.045034 | 0.048656 | 0.051616 | 0.053477 | 0.05573
TD PM | T4 | Coupar Angus | COUA_P | 4.9899 | 4.9298 | 4.7983 | 4.6812 | 4.5586 | 4.432 | 4.2982 | 4.1763 | 4.0656 | 3.9666 | 3.8823 | 3.8162 | 3.7556 | 3.7006 | 3.6583 | 3.6154 | 3.5773 | 3.5425 | 3.5057 | 3.465 | 3.4196 | 3.372 | 3.3218 | 3.2722 | TD PM | T4 | Coupar Angus | COUA_P | 0.020751 | 0.032356 | 0.085509 | 0.14274 | 0.21272 | 0.2963 | 0.40307 | 0.5359 | 0.70307 | 0.91547 | 1.1813 | 1.5139 | 1.9225 | 2.4147 | 2.9956 | 3.6557 | 4.3755 | 5.1254 | 5.8622 | 6.5514 | 7.1563 | 7.6671 | 8.1413 | 8.1688 | TD PM | T4 | Coupar Angus | COUA_P | 4.3758 | 4.3384 | 4.3511 | 4.3825 | 4.3516 | 4.3217 | 4.2949 | 4.2732 | 4.2574 | 4.2474 | 4.2462 | 4.2547 | 4.2766 | 4.3222 | 4.4114 | 4.5145 | 4.6316 | 4.7576 | 4.886 | 5.0096 | 5.123 | 5.2238 | 5.3144 | 5.3443 | TD PM | T4 | Coupar Angus | COUA_P | 3.9506 | 3.9186 | 3.8998 | 3.9025 | 3.8908 | 3.8817 | 3.8716 | 3.8647 | 3.859 | 3.8574 | 3.8596 | 3.8686 | 3.8771 | 3.837 | 3.8492 | 3.8636 | 3.8778 | 3.8943 | 3.9119 | 3.9313 | 3.9518 | 3.9706 | 3.9868 | 4.0019 | TD PM | T4 | Coupar Angus | COUA_P | 0.0035731 | 0.0061742 | 0.0088523 | 0.012381 | 0.023457 | 0.037313 | 0.049825 | 0.064378 | 0.077903 | 0.098174 | 0.1162 | 0.13612 | 0.15287 | 0.16886 | 0.18391 | 0.19672 | 0.20684 | 0.22005 | 0.2321 | 0.2495 | 0.2629 | 0.27653 | 0.28835 | 0.2989 | TD PM | T4 | Coupar Angus | COUA_P | 0 | 0.0011372 | 0.002304 | 0.0037983 | 0.0058045 | 0.0081911 | 0.010677 | 0.014126 | 0.01689 | 0.020514 | 0.024424 | 0.030114 | 0.034117 | 0.039162 | 0.043485 | 0.047945 | 0.052856 | 0.057963 | 0.06324 | 0.068682 | 0.074206 | 0.07872 | 0.081558 | 0.084994
TD PM | T2 | CraigieBuckler | CRAI_P | 5.843 | 5.7726 | 5.6187 | 5.4815 | 5.338 | 5.1897 | 5.0331 | 4.8903 | 4.7606 | 4.6448 | 4.5461 | 4.4686 | 4.3977 | 4.3333 | 4.2838 | 4.2335 | 4.1889 | 4.1482 | 4.105 | 4.0574 | 4.0042 | 3.9485 | 3.8897 | 3.8316 | TD PM | T2 | CraigieBuckler | CRAI_P | 0.021597 | 0.034994 | 0.095555 | 0.16398 | 0.25009 | 0.355 | 0.49029 | 0.65943 | 0.87219 | 1.1412 | 1.4749 | 1.8901 | 2.4002 | 3.0148 | 3.74 | 4.5642 | 5.4628 | 6.3991 | 7.3191 | 8.1796 | 8.9348 | 9.5726 | 10.1645 | 10.1991 | TD PM | T2 | CraigieBuckler | CRAI_P | 3.3656 | 3.3369 | 3.3466 | 3.3707 | 3.347 | 3.324 | 3.3034 | 3.2867 | 3.2746 | 3.2668 | 3.2659 | 3.2725 | 3.2893 | 3.3244 | 3.393 | 3.4723 | 3.5624 | 3.6593 | 3.7581 | 3.8531 | 3.9403 | 4.0178 | 4.0875 | 4.1105 | TD PM | T2 | CraigieBuckler | CRAI_P | 3.0386 | 3.0139 | 2.9995 | 3.0016 | 2.9926 | 2.9855 | 2.9778 | 2.9725 | 2.9682 | 2.9669 | 2.9686 | 2.9755 | 2.9821 | 2.9512 | 2.9606 | 2.9717 | 2.9826 | 2.9953 | 3.0088 | 3.0238 | 3.0395 | 3.0539 | 3.0664 | 3.078 | TD PM | T2 | CraigieBuckler | CRAI_P | 0.004184 | 0.000564 | 6.3086e-05 | 6.8847e-06 | 1.0186e-06 | 1.2677e-07 | 1.3279e-08 | 1.3516e-09 | 1.2955e-10 | 1.3063e-11 | 1.2522e-12 | 1.2068e-13 | 1.1333e-14 | 1.0666e-15 | 1.0096e-16 | 9.5729e-18 | 9.0866e-19 | 8.9401e-20 | 8.9443e-21 | 9.5002e-22 | 1.0253e-22 | 1.1395e-23 | 1.304e-24 | 1.5324e-25 | TD PM | T2 | CraigieBuckler | CRAI_P | 0 | 0.0013316 | 0.0026979 | 0.0044477 | 0.0067968 | 0.0095915 | 0.012503 | 0.016541 | 0.019777 | 0.024021 | 0.0286 | 0.035263 | 0.03995 | 0.045857 | 0.050919 | 0.056142 | 0.061893 | 0.067873 | 0.074052 | 0.080425 | 0.086893 | 0.092178 | 0.095502 | 0.099525
TD PM | T1 | Dallas | DALL_P | 0 | 0 | 0 | 0 | 0 | 0 | 0 | 0 | 0 | 0 | 0 | 0 | 0 | 0 | 0 | 0 | 0 | 0 | 0 | 0 | 0 | 0 | 0 | 0 | TD PM | T1 | Dallas | DALL_P | 0 | 0 | 0 | 0 | 0 | 0 | 0 | 0 | 0 | 0 | 0 | 0 | 0 | 0 | 0 | 0 | 0 | 0 | 0 | 0 | 0 | 0 | 0 | 0 | TD PM | T1 | Dallas | DALL_P | 0 | 0 | 0 | 0 | 0 | 0 | 0 | 0 | 0 | 0 | 0 | 0 | 0 | 0 | 0 | 0 | 0 | 0 | 0 | 0 | 0 | 0 | 0 | 0 | TD PM | T1 | Dallas | DALL_P | 0 | 0 | 0 | 0 | 0 | 0 | 0 | 0 | 0 | 0 | 0 | 0 | 0 | 0 | 0 | 0 | 0 | 0 | 0 | 0 | 0 | 0 | 0 | 0 | TD PM | T1 | Dallas | DALL_P | 0 | 0 | 0 | 0 | 0 | 0 | 0 | 0 | 0 | 0 | 0 | 0 | 0 | 0 | 0 | 0 | 0 | 0 | 0 | 0 | 0 | 0 | 0 | 0 | TD PM | T1 | Dallas | DALL_P | 0 | 0 | 0 | 0 | 0 | 0 | 0 | 0 | 0 | 0 | 0 | 0 | 0 | 0 | 0 | 0 | 0 | 0 | 0 | 0 | 0 | 0 | 0 | 0
TD PM | T5 | Dounreay | DOUN_P | 2.4822 | 2.4523 | 2.3869 | 2.3287 | 2.2677 | 2.2047 | 2.1382 | 2.0775 | 2.0224 | 1.9732 | 1.9313 | 1.8984 | 1.8682 | 1.8409 | 1.8198 | 1.7985 | 1.7795 | 1.7622 | 1.7439 | 1.7237 | 1.7011 | 1.6774 | 1.6524 | 1.6278 | TD PM | T5 | Dounreay | DOUN_P | 0.0022003 | 0.0050064 | 0.016902 | 0.033553 | 0.056822 | 0.087105 | 0.12728 | 0.17826 | 0.24229 | 0.32205 | 0.41839 | 0.53615 | 0.68085 | 0.8552 | 1.0609 | 1.2947 | 1.5496 | 1.8152 | 2.0761 | 2.3202 | 2.5344 | 2.7155 | 2.8834 | 2.8931 | TD PM | T5 | Dounreay | DOUN_P | 2.7124 | 2.6892 | 2.6971 | 2.7165 | 2.6974 | 2.6789 | 2.6622 | 2.6488 | 2.639 | 2.6328 | 2.6321 | 2.6373 | 2.6509 | 2.6792 | 2.7345 | 2.7984 | 2.871 | 2.9491 | 3.0287 | 3.1053 | 3.1756 | 3.238 | 3.2942 | 3.3127 | TD PM | T5 | Dounreay | DOUN_P | 2.4488 | 2.429 | 2.4174 | 2.419 | 2.4118 | 2.4061 | 2.3999 | 2.3956 | 2.3921 | 2.391 | 2.3924 | 2.398 | 2.4033 | 2.3784 | 2.386 | 2.3949 | 2.4037 | 2.414 | 2.4248 | 2.4369 | 2.4496 | 2.4612 | 2.4713 | 2.4806 | TD PM | T5 | Dounreay | DOUN_P | 0.0017774 | 0.0030714 | 0.0044036 | 0.006159 | 0.011669 | 0.018561 | 0.024786 | 0.032025 | 0.038753 | 0.048837 | 0.057805 | 0.067715 | 0.076043 | 0.083999 | 0.091485 | 0.097861 | 0.10289 | 0.10946 | 0.11546 | 0.12412 | 0.13078 | 0.13756 | 0.14344 | 0.14869 | TD PM | T5 | Dounreay | DOUN_P | 0 | 0.00056568 | 0.0011461 | 0.0018895 | 0.0028874 | 0.0040747 | 0.0053114 | 0.0070269 | 0.0084017 | 0.010205 | 0.01215 | 0.01498 | 0.016971 | 0.019481 | 0.021632 | 0.02385 | 0.026293 | 0.028834 | 0.031459 | 0.034166 | 0.036914 | 0.039159 | 0.040571 | 0.04228
TD PM | T4 | Dudhope | DUDH_P | 5.1451 | 5.083 | 4.9475 | 4.8267 | 4.7004 | 4.5698 | 4.4319 | 4.3061 | 4.192 | 4.0899 | 4.003 | 3.9349 | 3.8724 | 3.8157 | 3.7721 | 3.7278 | 3.6885 | 3.6527 | 3.6147 | 3.5727 | 3.5259 | 3.4769 | 3.4251 | 3.3739 | TD PM | T4 | Dudhope | DUDH_P | 0.025593 | 0.039906 | 0.10546 | 0.17605 | 0.26236 | 0.36544 | 0.49712 | 0.66095 | 0.86713 | 1.1291 | 1.457 | 1.8671 | 2.3711 | 2.9782 | 3.6946 | 4.5087 | 5.3965 | 6.3213 | 7.2302 | 8.0802 | 8.8262 | 9.4563 | 10.041 | 10.075 | TD PM | T4 | Dudhope | DUDH_P | 7.7403 | 7.6742 | 7.6966 | 7.7521 | 7.6975 | 7.6447 | 7.5972 | 7.5587 | 7.5309 | 7.5131 | 7.5111 | 7.5261 | 7.5647 | 7.6454 | 7.8033 | 7.9857 | 8.1928 | 8.4156 | 8.6428 | 8.8614 | 9.062 | 9.2402 | 9.4005 | 9.4534 | TD PM | T4 | Dudhope | DUDH_P | 6.9882 | 6.9315 | 6.8983 | 6.903 | 6.8824 | 6.8662 | 6.8485 | 6.8362 | 6.8262 | 6.8232 | 6.8272 | 6.8431 | 6.8582 | 6.7873 | 6.8088 | 6.8343 | 6.8594 | 6.8886 | 6.9197 | 6.9541 | 6.9903 | 7.0235 | 7.0522 | 7.0788 | TD PM | T4 | Dudhope | DUDH_P | 0.0036842 | 0.0063662 | 0.0091275 | 0.012766 | 0.024187 | 0.038473 | 0.051375 | 0.066379 | 0.080325 | 0.10123 | 0.11981 | 0.14036 | 0.15762 | 0.17411 | 0.18962 | 0.20284 | 0.21327 | 0.22689 | 0.23932 | 0.25726 | 0.27108 | 0.28513 | 0.29732 | 0.30819 | TD PM | T4 | Dudhope | DUDH_P | 0 | 0.0011725 | 0.0023756 | 0.0039164 | 0.0059849 | 0.0084458 | 0.011009 | 0.014565 | 0.017415 | 0.021151 | 0.025183 | 0.03105 | 0.035177 | 0.040379 | 0.044837 | 0.049436 | 0.054499 | 0.059765 | 0.065206 | 0.070818 | 0.076513 | 0.081167 | 0.084094 | 0.087637
TD PM | T5 | Dunbeath | DUBE_P | 0.81914 | 0.80926 | 0.78769 | 0.76846 | 0.74834 | 0.72755 | 0.70559 | 0.68558 | 0.6674 | 0.65116 | 0.63732 | 0.62646 | 0.61652 | 0.60749 | 0.60055 | 0.5935 | 0.58724 | 0.58154 | 0.57549 | 0.5688 | 0.56135 | 0.55355 | 0.54531 | 0.53716 | TD PM | T5 | Dunbeath | DUBE_P | 0.00050522 | 0.0011495 | 0.003881 | 0.0077043 | 0.013047 | 0.020001 | 0.029226 | 0.040931 | 0.055634 | 0.073948 | 0.096069 | 0.12311 | 0.15633 | 0.19637 | 0.24361 | 0.29728 | 0.35581 | 0.4168 | 0.4767 | 0.53275 | 0.58195 | 0.62352 | 0.66206 | 0.6643 | TD PM | T5 | Dunbeath | DUBE_P | 0.89509 | 0.88745 | 0.89004 | 0.89646 | 0.89014 | 0.88404 | 0.87854 | 0.8741 | 0.87088 | 0.86882 | 0.86858 | 0.87032 | 0.87479 | 0.88412 | 0.90238 | 0.92347 | 0.94742 | 0.97319 | 0.99946 | 1.0247 | 1.0479 | 1.0685 | 1.0871 | 1.0932 | TD PM | T5 | Dunbeath | DUBE_P | 0.80811 | 0.80156 | 0.79773 | 0.79827 | 0.79588 | 0.79401 | 0.79196 | 0.79054 | 0.78939 | 0.78904 | 0.78951 | 0.79135 | 0.79308 | 0.78489 | 0.78737 | 0.79033 | 0.79322 | 0.79661 | 0.80019 | 0.80417 | 0.80837 | 0.8122 | 0.81552 | 0.8186 | TD PM | T5 | Dunbeath | DUBE_P | 0.00058656 | 0.0010136 | 0.0014532 | 0.0020325 | 0.0038508 | 0.0061253 | 0.0081793 | 0.010568 | 0.012788 | 0.016116 | 0.019075 | 0.022346 | 0.025094 | 0.02772 | 0.03019 | 0.032294 | 0.033955 | 0.036123 | 0.038102 | 0.040958 | 0.043158 | 0.045395 | 0.047335 | 0.049067 | TD PM | T5 | Dunbeath | DUBE_P | 0 | 0.00018668 | 0.00037822 | 0.00062352 | 0.00095285 | 0.0013446 | 0.0017528 | 0.0023189 | 0.0027726 | 0.0033675 | 0.0040094 | 0.0049435 | 0.0056006 | 0.0064287 | 0.0071384 | 0.0078706 | 0.0086768 | 0.0095152 | 0.010381 | 0.011275 | 0.012182 | 0.012923 | 0.013389 | 0.013953
TD PM | T1 | Dunvegan | DUGR_P | 1.6373 | 1.6176 | 1.5745 | 1.536 | 1.4958 | 1.4543 | 1.4104 | 1.3704 | 1.334 | 1.3016 | 1.2739 | 1.2522 | 1.2323 | 1.2143 | 1.2004 | 1.1863 | 1.1738 | 1.1624 | 1.1503 | 1.1369 | 1.1221 | 1.1064 | 1.09 | 1.0737 | TD PM | T1 | Dunvegan | DUGR_P | 0.0037993 | 0.0069081 | 0.020549 | 0.037638 | 0.060349 | 0.08903 | 0.1266 | 0.17396 | 0.23349 | 0.30813 | 0.39937 | 0.5118 | 0.64995 | 0.81638 | 1.0127 | 1.2359 | 1.4792 | 1.7327 | 1.9819 | 2.2149 | 2.4194 | 2.5921 | 2.7523 | 2.7616 | TD PM | T1 | Dunvegan | DUGR_P | 1.7891 | 1.7739 | 1.779 | 1.7919 | 1.7793 | 1.767 | 1.7561 | 1.7472 | 1.7407 | 1.7366 | 1.7362 | 1.7396 | 1.7486 | 1.7672 | 1.8037 | 1.8459 | 1.8937 | 1.9452 | 1.9978 | 2.0483 | 2.0947 | 2.1358 | 2.1729 | 2.1851 | TD PM | T1 | Dunvegan | DUGR_P | 1.6153 | 1.6022 | 1.5945 | 1.5956 | 1.5908 | 1.5871 | 1.583 | 1.5802 | 1.5779 | 1.5772 | 1.5781 | 1.5818 | 1.5852 | 1.5689 | 1.5738 | 1.5797 | 1.5855 | 1.5923 | 1.5995 | 1.6074 | 1.6158 | 1.6235 | 1.6301 | 1.6362 | TD PM | T1 | Dunvegan | DUGR_P | 0.0011724 | 0.0020259 | 0.0029047 | 0.0040626 | 0.007697 | 0.012243 | 0.016349 | 0.021124 | 0.025562 | 0.032214 | 0.038129 | 0.044666 | 0.050159 | 0.055407 | 0.060345 | 0.06455 | 0.06787 | 0.072203 | 0.076159 | 0.081869 | 0.086265 | 0.090736 | 0.094616 | 0.098076 | TD PM | T1 | Dunvegan | DUGR_P | 0 | 0.00037313 | 0.00075601 | 0.0012463 | 0.0019046 | 0.0026877 | 0.0035035 | 0.004635 | 0.0055419 | 0.006731 | 0.0080141 | 0.0098812 | 0.011195 | 0.01285 | 0.014269 | 0.015732 | 0.017343 | 0.019019 | 0.020751 | 0.022537 | 0.024349 | 0.02583 | 0.026761 | 0.027889
TD PM | T2 | Dyce | DYCE_P | 7.5747 | 7.4834 | 7.2839 | 7.1061 | 6.92 | 6.7278 | 6.5247 | 6.3396 | 6.1716 | 6.0214 | 5.8934 | 5.793 | 5.7011 | 5.6176 | 5.5534 | 5.4882 | 5.4303 | 5.3776 | 5.3216 | 5.2598 | 5.1909 | 5.1188 | 5.0426 | 4.9672 | TD PM | T2 | Dyce | DYCE_P | 0.021181 | 0.03432 | 0.093714 | 0.16082 | 0.24527 | 0.34816 | 0.48085 | 0.64672 | 0.85538 | 1.1192 | 1.4465 | 1.8537 | 2.354 | 2.9567 | 3.6679 | 4.4763 | 5.3576 | 6.2758 | 7.1781 | 8.022 | 8.7626 | 9.3882 | 9.9687 | 10.0026 | TD PM | T2 | Dyce | DYCE_P | 8.41 | 8.3381 | 8.3625 | 8.4228 | 8.3635 | 8.3061 | 8.2545 | 8.2127 | 8.1825 | 8.1631 | 8.1609 | 8.1772 | 8.2192 | 8.3069 | 8.4785 | 8.6766 | 8.9016 | 9.1437 | 9.3906 | 9.628 | 9.8461 | 10.0397 | 10.2138 | 10.2713 | TD PM | T2 | Dyce | DYCE_P | 7.5928 | 7.5312 | 7.4951 | 7.5003 | 7.4778 | 7.4602 | 7.441 | 7.4276 | 7.4168 | 7.4135 | 7.4179 | 7.4352 | 7.4515 | 7.3745 | 7.3979 | 7.4256 | 7.4528 | 7.4846 | 7.5183 | 7.5557 | 7.5951 | 7.6311 | 7.6623 | 7.6913 | TD PM | T2 | Dyce | DYCE_P | 0.005424 | 0.0063271 | 0.0061239 | 0.0057821 | 0.0073955 | 0.0079423 | 0.0071611 | 0.0062487 | 0.0051077 | 0.0043498 | 0.003481 | 0.0027589 | 0.0020977 | 0.0015701 | 0.0011597 | 0.00084211 | 0.00060154 | 0.00043527 | 0.00031266 | 0.00022936 | 0.00016522 | 0.00011901 | 8.5163e-05 | 6.0694e-05 | TD PM | T2 | Dyce | DYCE_P | 0 | 0.0017262 | 0.0034975 | 0.0057659 | 0.0088112 | 0.012434 | 0.016208 | 0.021443 | 0.025639 | 0.03114 | 0.037076 | 0.045714 | 0.051789 | 0.059448 | 0.066011 | 0.072781 | 0.080236 | 0.087988 | 0.095998 | 0.10426 | 0.11265 | 0.1195 | 0.12381 | 0.12902
TD PM | T1 | elgin | ELGI_P | 6.8314 | 6.749 | 6.5691 | 6.4087 | 6.2409 | 6.0675 | 5.8844 | 5.7175 | 5.5659 | 5.4304 | 5.315 | 5.2245 | 5.1416 | 5.0663 | 5.0084 | 4.9496 | 4.8974 | 4.8498 | 4.7994 | 4.7437 | 4.6815 | 4.6164 | 4.5477 | 4.4797 | TD PM | T1 | elgin | ELGI_P | 0.021664 | 0.03939 | 0.11717 | 0.21461 | 0.34412 | 0.50766 | 0.7219 | 0.99196 | 1.3314 | 1.757 | 2.2773 | 2.9183 | 3.7061 | 4.6551 | 5.7746 | 7.0472 | 8.4346 | 9.88 | 11.3007 | 12.6293 | 13.7954 | 14.7803 | 15.694 | 15.747 | TD PM | T1 | elgin | ELGI_P | 7.9617 | 7.8937 | 7.9167 | 7.9738 | 7.9177 | 7.8633 | 7.8145 | 7.7749 | 7.7463 | 7.728 | 7.7259 | 7.7414 | 7.7811 | 7.8641 | 8.0266 | 8.2141 | 8.4272 | 8.6564 | 8.89 | 9.1148 | 9.3212 | 9.5045 | 9.6694 | 9.7238 | TD PM | T1 | elgin | ELGI_P | 7.188 | 7.1297 | 7.0956 | 7.1005 | 7.0792 | 7.0626 | 7.0443 | 7.0317 | 7.0214 | 7.0184 | 7.0225 | 7.0389 | 7.0543 | 6.9814 | 7.0035 | 7.0298 | 7.0556 | 7.0857 | 7.1176 | 7.153 | 7.1903 | 7.2244 | 7.2539 | 7.2813 | TD PM | T1 | elgin | ELGI_P | 0.0048917 | 0.0084527 | 0.012119 | 0.01695 | 0.032114 | 0.051083 | 0.068213 | 0.088135 | 0.10665 | 0.1344 | 0.15908 | 0.18636 | 0.20928 | 0.23117 | 0.25177 | 0.26932 | 0.28317 | 0.30125 | 0.31776 | 0.34158 | 0.35992 | 0.37858 | 0.39476 | 0.4092 | TD PM | T1 | elgin | ELGI_P | 0 | 0.0015568 | 0.0031543 | 0.0052 | 0.0079465 | 0.011214 | 0.014618 | 0.019339 | 0.023122 | 0.028084 | 0.033437 | 0.041227 | 0.046707 | 0.053614 | 0.059532 | 0.065638 | 0.072362 | 0.079353 | 0.086577 | 0.094028 | 0.10159 | 0.10777 | 0.11166 | 0.11636
TD PM | T1 | Fasnakyle | FASN_P | 0.062533 | 0.061779 | 0.060133 | 0.058664 | 0.057129 | 0.055541 | 0.053865 | 0.052337 | 0.050949 | 0.049709 | 0.048653 | 0.047824 | 0.047065 | 0.046376 | 0.045846 | 0.045308 | 0.04483 | 0.044395 | 0.043933 | 0.043423 | 0.042854 | 0.042258 | 0.041629 | 0.041007 | TD PM | T1 | Fasnakyle | FASN_P | 0.00016334 | 0.00029699 | 0.00088347 | 0.0016181 | 0.0025946 | 0.0038276 | 0.0054429 | 0.0074791 | 0.010038 | 0.013247 | 0.01717 | 0.022004 | 0.027943 | 0.035098 | 0.043539 | 0.053134 | 0.063595 | 0.074493 | 0.085205 | 0.095222 | 0.10401 | 0.11144 | 0.11833 | 0.11873 | TD PM | T1 | Fasnakyle | FASN_P | 0.068332 | 0.067748 | 0.067946 | 0.068436 | 0.067954 | 0.067488 | 0.067068 | 0.066729 | 0.066483 | 0.066326 | 0.066308 | 0.066441 | 0.066782 | 0.067494 | 0.068888 | 0.070498 | 0.072327 | 0.074294 | 0.076299 | 0.078229 | 0.08 | 0.081573 | 0.082988 | 0.083455 | TD PM | T1 | Fasnakyle | FASN_P | 0.061692 | 0.061191 | 0.060899 | 0.06094 | 0.060758 | 0.060615 | 0.060458 | 0.06035 | 0.060262 | 0.060236 | 0.060271 | 0.060412 | 0.060544 | 0.059919 | 0.060108 | 0.060334 | 0.060555 | 0.060813 | 0.061087 | 0.061391 | 0.061711 | 0.062004 | 0.062257 | 0.062492 | TD PM | T1 | Fasnakyle | FASN_P | 4.4778e-05 | 7.7375e-05 | 0.00011094 | 0.00015516 | 0.00029397 | 0.00046761 | 0.00062441 | 0.00080678 | 0.00097628 | 0.0012303 | 0.0014562 | 0.0017059 | 0.0019157 | 0.0021161 | 0.0023047 | 0.0024653 | 0.0025921 | 0.0027576 | 0.0029087 | 0.0031268 | 0.0032947 | 0.0034654 | 0.0036136 | 0.0037458 | TD PM | T1 | Fasnakyle | FASN_P | 0 | 1.4251e-05 | 2.8874e-05 | 4.76e-05 | 7.2741e-05 | 0.00010265 | 0.00013381 | 0.00017702 | 0.00021166 | 0.00025708 | 0.00030608 | 0.00037739 | 0.00042755 | 0.00049077 | 0.00054495 | 0.00060084 | 0.00066239 | 0.00072639 | 0.00079252 | 0.00086072 | 0.00092995 | 0.00098651 | 0.0010221 | 0.0010651
TD PM | T2 | Fetteresso | FETT_P | 0 | 0 | 0 | 0 | 0 | 0 | 0 | 0 | 0 | 0 | 0 | 0 | 0 | 0 | 0 | 0 | 0 | 0 | 0 | 0 | 0 | 0 | 0 | 0 | TD PM | T2 | Fetteresso | FETT_P | 0 | 0 | 0 | 0 | 0 | 0 | 0 | 0 | 0 | 0 | 0 | 0 | 0 | 0 | 0 | 0 | 0 | 0 | 0 | 0 | 0 | 0 | 0 | 0 | TD PM | T2 | Fetteresso | FETT_P | 0 | 0 | 0 | 0 | 0 | 0 | 0 | 0 | 0 | 0 | 0 | 0 | 0 | 0 | 0 | 0 | 0 | 0 | 0 | 0 | 0 | 0 | 0 | 0 | TD PM | T2 | Fetteresso | FETT_P | 0 | 0 | 0 | 0 | 0 | 0 | 0 | 0 | 0 | 0 | 0 | 0 | 0 | 0 | 0 | 0 | 0 | 0 | 0 | 0 | 0 | 0 | 0 | 0 | TD PM | T2 | Fetteresso | FETT_P | 0 | 0 | 0 | 0 | 0 | 0 | 0 | 0 | 0 | 0 | 0 | 0 | 0 | 0 | 0 | 0 | 0 | 0 | 0 | 0 | 0 | 0 | 0 | 0 | TD PM | T2 | Fetteresso | FETT_P | 0 | 0 | 0 | 0 | 0 | 0 | 0 | 0 | 0 | 0 | 0 | 0 | 0 | 0 | 0 | 0 | 0 | 0 | 0 | 0 | 0 | 0 | 0 | 0
TD PM | T2 | Fiddes | FIDD_P | 9.0237 | 8.9149 | 8.6773 | 8.4653 | 8.2437 | 8.0147 | 7.7728 | 7.5523 | 7.3521 | 7.1732 | 7.0207 | 6.9012 | 6.7916 | 6.6921 | 6.6156 | 6.538 | 6.4691 | 6.4062 | 6.3396 | 6.266 | 6.1839 | 6.0979 | 6.0071 | 5.9174 | TD PM | T2 | Fiddes | FIDD_P | 0.012442 | 0.02016 | 0.055049 | 0.09447 | 0.14408 | 0.20452 | 0.28246 | 0.3799 | 0.50247 | 0.65743 | 0.84971 | 1.0889 | 1.3828 | 1.7368 | 2.1546 | 2.6295 | 3.1471 | 3.6865 | 4.2166 | 4.7123 | 5.1473 | 5.5148 | 5.8558 | 5.8757 | TD PM | T2 | Fiddes | FIDD_P | 6.4705 | 6.4152 | 6.434 | 6.4804 | 6.4348 | 6.3906 | 6.3509 | 6.3187 | 6.2955 | 6.2806 | 6.2789 | 6.2915 | 6.3238 | 6.3912 | 6.5232 | 6.6757 | 6.8488 | 7.0351 | 7.225 | 7.4077 | 7.5754 | 7.7244 | 7.8584 | 7.9026 | TD PM | T2 | Fiddes | FIDD_P | 5.8418 | 5.7944 | 5.7667 | 5.7706 | 5.7533 | 5.7398 | 5.725 | 5.7147 | 5.7064 | 5.7039 | 5.7073 | 5.7206 | 5.7331 | 5.6739 | 5.6918 | 5.7132 | 5.7341 | 5.7586 | 5.7845 | 5.8133 | 5.8436 | 5.8713 | 5.8953 | 5.9176 | TD PM | T2 | Fiddes | FIDD_P | 0.0064615 | 0.011165 | 0.016008 | 0.02239 | 0.04242 | 0.067476 | 0.090103 | 0.11642 | 0.14088 | 0.17754 | 0.21014 | 0.24616 | 0.27644 | 0.30536 | 0.33257 | 0.35575 | 0.37405 | 0.39793 | 0.41973 | 0.4512 | 0.47542 | 0.50007 | 0.52145 | 0.54052 | TD PM | T2 | Fiddes | FIDD_P | 0 | 0.0020564 | 0.0041665 | 0.0068688 | 0.010497 | 0.014813 | 0.019309 | 0.025545 | 0.030543 | 0.037096 | 0.044168 | 0.054458 | 0.061696 | 0.070819 | 0.078637 | 0.086703 | 0.095584 | 0.10482 | 0.11436 | 0.1242 | 0.13419 | 0.14236 | 0.14749 | 0.1537
TD PM | T1 | Fort Augustus | FAUG_P | 1.0355 | 1.023 | 0.99572 | 0.97141 | 0.94598 | 0.9197 | 0.89194 | 0.86664 | 0.84366 | 0.82313 | 0.80563 | 0.79191 | 0.77934 | 0.76793 | 0.75915 | 0.75024 | 0.74233 | 0.73512 | 0.72747 | 0.71903 | 0.70961 | 0.69974 | 0.68932 | 0.67902 | TD PM | T1 | Fort Augustus | FAUG_P | 0.00077048 | 0.0014009 | 0.0041674 | 0.0076328 | 0.012239 | 0.018055 | 0.025675 | 0.035279 | 0.047352 | 0.062488 | 0.080992 | 0.10379 | 0.13181 | 0.16556 | 0.20538 | 0.25064 | 0.29998 | 0.35139 | 0.40192 | 0.44916 | 0.49064 | 0.52567 | 0.55816 | 0.56005 | TD PM | T1 | Fort Augustus | FAUG_P | 1.1315 | 1.1218 | 1.1251 | 1.1332 | 1.1252 | 1.1175 | 1.1106 | 1.1049 | 1.1009 | 1.0983 | 1.098 | 1.1002 | 1.1058 | 1.1176 | 1.1407 | 1.1674 | 1.1976 | 1.2302 | 1.2634 | 1.2954 | 1.3247 | 1.3508 | 1.3742 | 1.3819 | TD PM | T1 | Fort Augustus | FAUG_P | 1.0215 | 1.0133 | 1.0084 | 1.0091 | 1.0061 | 1.0037 | 1.0011 | 0.99933 | 0.99786 | 0.99743 | 0.99802 | 1.0003 | 1.0025 | 0.99218 | 0.99532 | 0.99905 | 1.0027 | 1.007 | 1.0115 | 1.0166 | 1.0219 | 1.0267 | 1.0309 | 1.0348 | TD PM | T1 | Fort Augustus | FAUG_P | 0.00074147 | 0.0012812 | 0.001837 | 0.0025693 | 0.0048678 | 0.007743 | 0.010339 | 0.013359 | 0.016166 | 0.020373 | 0.024113 | 0.028247 | 0.031722 | 0.035041 | 0.038163 | 0.040823 | 0.042922 | 0.045663 | 0.048165 | 0.051776 | 0.054556 | 0.057384 | 0.059837 | 0.062025 | TD PM | T1 | Fort Augustus | FAUG_P | 0 | 0.00023598 | 0.00047811 | 0.0007882 | 0.0012045 | 0.0016998 | 0.0022157 | 0.0029313 | 0.0035048 | 0.0042568 | 0.0050683 | 0.0062491 | 0.0070797 | 0.0081266 | 0.0090237 | 0.0099492 | 0.010968 | 0.012028 | 0.013123 | 0.014253 | 0.015399 | 0.016335 | 0.016924 | 0.017637
TD PM | T1 | Fort William | FWIL_P | 11.5221 | 11.3832 | 11.0798 | 10.8092 | 10.5262 | 10.2338 | 9.9249 | 9.6434 | 9.3877 | 9.1592 | 8.9645 | 8.8119 | 8.672 | 8.545 | 8.4473 | 8.3482 | 8.2602 | 8.1799 | 8.0949 | 8.0009 | 7.896 | 7.7862 | 7.6703 | 7.5557 | TD PM | T1 | Fort William | FWIL_P | 0.011918 | 0.021671 | 0.064464 | 0.11807 | 0.18932 | 0.27929 | 0.39715 | 0.54573 | 0.73247 | 0.96661 | 1.2528 | 1.6055 | 2.0389 | 2.561 | 3.1769 | 3.877 | 4.6403 | 5.4355 | 6.2171 | 6.948 | 7.5895 | 8.1314 | 8.6341 | 8.6632 | TD PM | T1 | Fort William | FWIL_P | 12.5904 | 12.4829 | 12.5194 | 12.6096 | 12.5209 | 12.4349 | 12.3576 | 12.2951 | 12.2499 | 12.2209 | 12.2176 | 12.2421 | 12.3049 | 12.4362 | 12.693 | 12.9896 | 13.3265 | 13.689 | 14.0585 | 14.414 | 14.7404 | 15.0303 | 15.2909 | 15.3771 | TD PM | T1 | Fort William | FWIL_P | 11.367 | 11.2748 | 11.2209 | 11.2286 | 11.1949 | 11.1686 | 11.1398 | 11.1198 | 11.1036 | 11.0987 | 11.1053 | 11.1311 | 11.1556 | 11.0403 | 11.0753 | 11.1168 | 11.1575 | 11.2051 | 11.2556 | 11.3116 | 11.3706 | 11.4245 | 11.4711 | 11.5145 | TD PM | T1 | Fort William | FWIL_P | 0.0082506 | 0.014257 | 0.020441 | 0.028589 | 0.054165 | 0.086159 | 0.11505 | 0.14865 | 0.17988 | 0.22669 | 0.26832 | 0.31432 | 0.35298 | 0.38991 | 0.42465 | 0.45425 | 0.47761 | 0.5081 | 0.53594 | 0.57612 | 0.60706 | 0.63853 | 0.66582 | 0.69018 | TD PM | T1 | Fort William | FWIL_P | 0 | 0.0026258 | 0.0053201 | 0.0087706 | 0.013403 | 0.018914 | 0.024655 | 0.032617 | 0.038999 | 0.047367 | 0.056397 | 0.069536 | 0.078778 | 0.090427 | 0.10041 | 0.11071 | 0.12205 | 0.13384 | 0.14603 | 0.15859 | 0.17135 | 0.18177 | 0.18832 | 0.19626
TD PM | T2 | Fraserburgh | FRAS_P | 3.8385 | 3.7923 | 3.6912 | 3.601 | 3.5068 | 3.4093 | 3.3064 | 3.2126 | 3.1275 | 3.0513 | 2.9865 | 2.9356 | 2.889 | 2.8467 | 2.8142 | 2.7812 | 2.7518 | 2.7251 | 2.6968 | 2.6654 | 2.6305 | 2.5939 | 2.5553 | 2.5172 | TD PM | T2 | Fraserburgh | FRAS_P | 0.013795 | 0.022353 | 0.061036 | 0.10474 | 0.15974 | 0.22676 | 0.31318 | 0.42121 | 0.55712 | 0.72893 | 0.94212 | 1.2073 | 1.5332 | 1.9257 | 2.3889 | 2.9154 | 3.4894 | 4.0875 | 4.6752 | 5.2248 | 5.7071 | 6.1146 | 6.4926 | 6.5147 | TD PM | T2 | Fraserburgh | FRAS_P | 3.2483 | 3.2206 | 3.23 | 3.2533 | 3.2304 | 3.2082 | 3.1882 | 3.1721 | 3.1604 | 3.153 | 3.1521 | 3.1584 | 3.1746 | 3.2085 | 3.2748 | 3.3513 | 3.4382 | 3.5317 | 3.6271 | 3.7188 | 3.803 | 3.8778 | 3.945 | 3.9673 | TD PM | T2 | Fraserburgh | FRAS_P | 2.9327 | 2.9089 | 2.895 | 2.8969 | 2.8883 | 2.8815 | 2.874 | 2.8689 | 2.8647 | 2.8634 | 2.8651 | 2.8718 | 2.8781 | 2.8484 | 2.8574 | 2.8681 | 2.8786 | 2.8909 | 2.9039 | 2.9184 | 2.9336 | 2.9475 | 2.9595 | 2.9707 | TD PM | T2 | Fraserburgh | FRAS_P | 0.0027486 | 0.0047496 | 0.0068097 | 0.0095243 | 0.018045 | 0.028703 | 0.038329 | 0.049523 | 0.059927 | 0.075521 | 0.089389 | 0.10471 | 0.11759 | 0.1299 | 0.14147 | 0.15133 | 0.15911 | 0.16927 | 0.17855 | 0.19193 | 0.20224 | 0.21272 | 0.22182 | 0.22993 | TD PM | T2 | Fraserburgh | FRAS_P | 0 | 0.00087477 | 0.0017724 | 0.0029219 | 0.0044651 | 0.0063011 | 0.0082136 | 0.010866 | 0.012992 | 0.01578 | 0.018788 | 0.023166 | 0.026245 | 0.030125 | 0.033451 | 0.036882 | 0.04066 | 0.044588 | 0.048648 | 0.052834 | 0.057083 | 0.060556 | 0.062739 | 0.065382
TD PM | T1 | Glenfarclas | GLEF_P | 0 | 0 | 0 | 0 | 0 | 0 | 0 | 0 | 0 | 0 | 0 | 0 | 0 | 0 | 0 | 0 | 0 | 0 | 0 | 0 | 0 | 0 | 0 | 0 | TD PM | T1 | Glenfarclas | GLEF_P | 0 | 0 | 0 | 0 | 0 | 0 | 0 | 0 | 0 | 0 | 0 | 0 | 0 | 0 | 0 | 0 | 0 | 0 | 0 | 0 | 0 | 0 | 0 | 0 | TD PM | T1 | Glenfarclas | GLEF_P | 0 | 0 | 0 | 0 | 0 | 0 | 0 | 0 | 0 | 0 | 0 | 0 | 0 | 0 | 0 | 0 | 0 | 0 | 0 | 0 | 0 | 0 | 0 | 0 | TD PM | T1 | Glenfarclas | GLEF_P | 0 | 0 | 0 | 0 | 0 | 0 | 0 | 0 | 0 | 0 | 0 | 0 | 0 | 0 | 0 | 0 | 0 | 0 | 0 | 0 | 0 | 0 | 0 | 0 | TD PM | T1 | Glenfarclas | GLEF_P | 0 | 0 | 0 | 0 | 0 | 0 | 0 | 0 | 0 | 0 | 0 | 0 | 0 | 0 | 0 | 0 | 0 | 0 | 0 | 0 | 0 | 0 | 0 | 0 | TD PM | T1 | Glenfarclas | GLEF_P | 0 | 0 | 0 | 0 | 0 | 0 | 0 | 0 | 0 | 0 | 0 | 0 | 0 | 0 | 0 | 0 | 0 | 0 | 0 | 0 | 0 | 0 | 0 | 0
TD PM | T1 | Grudie Bridge | GRUB_P | 3.1126 | 3.0751 | 2.9931 | 2.92 | 2.8436 | 2.7646 | 2.6812 | 2.6051 | 2.536 | 2.4743 | 2.4217 | 2.3805 | 2.3427 | 2.3084 | 2.282 | 2.2552 | 2.2314 | 2.2098 | 2.1868 | 2.1614 | 2.1331 | 2.1034 | 2.0721 | 2.0411 | TD PM | T1 | Grudie Bridge | GRUB_P | 0.001822 | 0.0033129 | 0.0098549 | 0.01805 | 0.028942 | 0.042696 | 0.060715 | 0.083428 | 0.11198 | 0.14777 | 0.19153 | 0.24544 | 0.3117 | 0.39151 | 0.48567 | 0.5927 | 0.70939 | 0.83095 | 0.95044 | 1.0622 | 1.1603 | 1.2431 | 1.3199 | 1.3244 | TD PM | T1 | Grudie Bridge | GRUB_P | 3.4012 | 3.3722 | 3.382 | 3.4064 | 3.3824 | 3.3592 | 3.3384 | 3.3215 | 3.3092 | 3.3014 | 3.3005 | 3.3071 | 3.3241 | 3.3596 | 3.429 | 3.5091 | 3.6001 | 3.698 | 3.7978 | 3.8939 | 3.9821 | 4.0604 | 4.1308 | 4.154 | TD PM | T1 | Grudie Bridge | GRUB_P | 3.0707 | 3.0458 | 3.0313 | 3.0333 | 3.0243 | 3.0172 | 3.0094 | 3.004 | 2.9996 | 2.9983 | 3 | 3.007 | 3.0136 | 2.9825 | 2.9919 | 3.0032 | 3.0142 | 3.027 | 3.0406 | 3.0558 | 3.0717 | 3.0863 | 3.0989 | 3.1106 | TD PM | T1 | Grudie Bridge | GRUB_P | 0.0022289 | 0.0038514 | 0.0055219 | 0.0077232 | 0.014632 | 0.023275 | 0.03108 | 0.040158 | 0.048595 | 0.06124 | 0.072485 | 0.084912 | 0.095355 | 0.10533 | 0.11472 | 0.12271 | 0.12902 | 0.13726 | 0.14478 | 0.15564 | 0.16399 | 0.17249 | 0.17987 | 0.18645 | TD PM | T1 | Grudie Bridge | GRUB_P | 0 | 0.00070934 | 0.0014372 | 0.0023693 | 0.0036207 | 0.0051095 | 0.0066603 | 0.0088114 | 0.010535 | 0.012796 | 0.015235 | 0.018785 | 0.021281 | 0.024428 | 0.027125 | 0.029907 | 0.032971 | 0.036156 | 0.039448 | 0.042843 | 0.046289 | 0.049104 | 0.050875 | 0.053018
TD PM | T1 | Inverness | INNE_P | 11.0283 | 10.8954 | 10.6049 | 10.3459 | 10.0751 | 9.7952 | 9.4996 | 9.2301 | 8.9854 | 8.7667 | 8.5804 | 8.4343 | 8.3003 | 8.1788 | 8.0853 | 7.9904 | 7.9062 | 7.8294 | 7.7479 | 7.658 | 7.5577 | 7.4526 | 7.3416 | 7.2319 | TD PM | T1 | Inverness | INNE_P | 0.031377 | 0.057052 | 0.16971 | 0.31084 | 0.49841 | 0.73528 | 1.0456 | 1.4367 | 1.9284 | 2.5448 | 3.2983 | 4.2269 | 5.3678 | 6.7423 | 8.3638 | 10.2071 | 12.2165 | 14.31 | 16.3678 | 18.292 | 19.981 | 21.4075 | 22.7308 | 22.8076 | TD PM | T1 | Inverness | INNE_P | 12.0509 | 11.9479 | 11.9829 | 12.0692 | 11.9843 | 11.902 | 11.8281 | 11.7682 | 11.7249 | 11.6972 | 11.694 | 11.7174 | 11.7776 | 11.9032 | 12.1491 | 12.433 | 12.7554 | 13.1024 | 13.4561 | 13.7963 | 14.1087 | 14.3861 | 14.6356 | 14.7181 | TD PM | T1 | Inverness | INNE_P | 10.8799 | 10.7916 | 10.74 | 10.7474 | 10.7152 | 10.69 | 10.6624 | 10.6433 | 10.6277 | 10.6231 | 10.6293 | 10.6541 | 10.6775 | 10.5672 | 10.6006 | 10.6404 | 10.6794 | 10.7249 | 10.7733 | 10.8268 | 10.8833 | 10.9349 | 10.9795 | 11.0211 | TD PM | T1 | Inverness | INNE_P | 0.007897 | 0.013646 | 0.019565 | 0.027364 | 0.051844 | 0.082466 | 0.11012 | 0.14228 | 0.17217 | 0.21698 | 0.25682 | 0.30085 | 0.33785 | 0.3732 | 0.40646 | 0.43478 | 0.45714 | 0.48633 | 0.51298 | 0.55144 | 0.58104 | 0.61116 | 0.63729 | 0.6606 | TD PM | T1 | Inverness | INNE_P | 0 | 0.0025133 | 0.0050921 | 0.0083947 | 0.012829 | 0.018103 | 0.023598 | 0.03122 | 0.037328 | 0.045337 | 0.05398 | 0.066556 | 0.075402 | 0.086552 | 0.096107 | 0.10596 | 0.11682 | 0.12811 | 0.13977 | 0.1518 | 0.164 | 0.17398 | 0.18025 | 0.18785
TD PM | T1 | Keith | KEIT_P | 10.7359 | 10.6064 | 10.3237 | 7.1105 | 6.9244 | 6.732 | 6.5288 | 6.3436 | 6.1754 | 6.0252 | 5.8971 | 5.7967 | 5.7046 | 5.6211 | 5.5569 | 5.4917 | 5.4338 | 5.381 | 5.325 | 5.2632 | 5.1942 | 5.122 | 5.0457 | 4.9703 | TD PM | T1 | Keith | KEIT_P | 0.011105 | 0.020192 | 0.060065 | 0.077669 | 0.12454 | 0.18372 | 0.26126 | 0.35899 | 0.48184 | 0.63586 | 0.82415 | 1.0562 | 1.3412 | 1.6847 | 2.0898 | 2.5504 | 3.0525 | 3.5756 | 4.0898 | 4.5706 | 4.9926 | 5.349 | 5.6797 | 5.6989 | TD PM | T1 | Keith | KEIT_P | 12.6018 | 12.4941 | 12.5306 | 8.9104 | 8.8477 | 8.787 | 8.7324 | 8.6882 | 8.6562 | 8.6357 | 8.6334 | 8.6507 | 8.6951 | 8.7878 | 8.9693 | 9.1789 | 9.417 | 9.6731 | 9.9343 | 10.1855 | 10.4161 | 10.6209 | 10.8051 | 10.866 | TD PM | T1 | Keith | KEIT_P | 11.3772 | 11.285 | 11.231 | 7.9345 | 7.9107 | 7.8922 | 7.8718 | 7.8577 | 7.8462 | 7.8428 | 7.8474 | 7.8657 | 7.8829 | 7.8015 | 7.8262 | 7.8555 | 7.8843 | 7.9179 | 7.9536 | 7.9931 | 8.0348 | 8.073 | 8.1059 | 8.1366 | TD PM | T1 | Keith | KEIT_P | 0.0076876 | 0.013284 | 0.019046 | 0.018807 | 0.035631 | 0.056677 | 0.075683 | 0.097787 | 0.11833 | 0.14912 | 0.17651 | 0.20677 | 0.2322 | 0.25649 | 0.27935 | 0.29882 | 0.31419 | 0.33424 | 0.35256 | 0.37899 | 0.39934 | 0.42004 | 0.438 | 0.45402 | TD PM | T1 | Keith | KEIT_P | 0 | 0.0024466 | 0.0049571 | 0.0057695 | 0.0088168 | 0.012442 | 0.016218 | 0.021457 | 0.025655 | 0.031159 | 0.037099 | 0.045742 | 0.051822 | 0.059485 | 0.066052 | 0.072827 | 0.080286 | 0.088044 | 0.096059 | 0.10433 | 0.11272 | 0.11957 | 0.12388 | 0.1291
TD PM | T4 | Killin | KIIN_P | 0.035595 | 0.035165 | 0.034228 | 0.033392 | 0.032518 | 0.031615 | 0.03066 | 0.029791 | 0.029001 | 0.028295 | 0.027694 | 0.027222 | 0.02679 | 0.026398 | 0.026096 | 0.02579 | 0.025518 | 0.02527 | 0.025007 | 0.024717 | 0.024393 | 0.024054 | 0.023696 | 0.023341 | TD PM | T4 | Killin | KIIN_P | 0.0014541 | 0.0022673 | 0.0059918 | 0.010002 | 0.014906 | 0.020762 | 0.028244 | 0.037552 | 0.049266 | 0.06415 | 0.082779 | 0.10608 | 0.13471 | 0.16921 | 0.20991 | 0.25616 | 0.3066 | 0.35915 | 0.41078 | 0.45907 | 0.50146 | 0.53726 | 0.57048 | 0.57241 | TD PM | T4 | Killin | KIIN_P | 0.064355 | 0.063805 | 0.063992 | 0.064453 | 0.063999 | 0.06356 | 0.063165 | 0.062845 | 0.062614 | 0.062466 | 0.062449 | 0.062574 | 0.062895 | 0.063566 | 0.064879 | 0.066395 | 0.068117 | 0.06997 | 0.071859 | 0.073676 | 0.075344 | 0.076826 | 0.078158 | 0.078599 | TD PM | T4 | Killin | KIIN_P | 0.058101 | 0.05763 | 0.057355 | 0.057394 | 0.057222 | 0.057087 | 0.05694 | 0.056838 | 0.056755 | 0.05673 | 0.056764 | 0.056896 | 0.057021 | 0.056432 | 0.05661 | 0.056823 | 0.057031 | 0.057274 | 0.057532 | 0.057818 | 0.05812 | 0.058395 | 0.058634 | 0.058855 | TD PM | T4 | Killin | KIIN_P | 2.5488e-05 | 4.4042e-05 | 6.3146e-05 | 8.8319e-05 | 0.00016733 | 0.00026617 | 0.00035542 | 0.00045922 | 0.00055571 | 0.00070031 | 0.0008289 | 0.00097101 | 0.0010904 | 0.0012045 | 0.0013119 | 0.0014033 | 0.0014755 | 0.0015697 | 0.0016557 | 0.0017798 | 0.0018754 | 0.0019726 | 0.0020569 | 0.0021321 | TD PM | T4 | Killin | KIIN_P | 0 | 8.1117e-06 | 1.6435e-05 | 2.7094e-05 | 4.1405e-05 | 5.843e-05 | 7.6164e-05 | 0.00010076 | 0.00012048 | 0.00014633 | 0.00017422 | 0.00021481 | 0.00024336 | 0.00027935 | 0.00031019 | 0.00034201 | 0.00037704 | 0.00041347 | 0.00045111 | 0.00048993 | 0.00052933 | 0.00056153 | 0.00058178 | 0.00060629
TD PM | T1 | Kinlochleven | KINL_P | 0.62533 | 0.61779 | 0.60133 | 0.58664 | 0.57129 | 0.55541 | 0.53865 | 0.52337 | 0.50949 | 0.49709 | 0.48653 | 0.47824 | 0.47065 | 0.46376 | 0.45846 | 0.45308 | 0.4483 | 0.44395 | 0.43933 | 0.43423 | 0.42854 | 0.42258 | 0.41629 | 0.41007 | TD PM | T1 | Kinlochleven | KINL_P | 0.0015169 | 0.0027581 | 0.0082044 | 0.015027 | 0.024095 | 0.035545 | 0.050546 | 0.069456 | 0.093223 | 0.12302 | 0.15945 | 0.20434 | 0.25949 | 0.32594 | 0.40433 | 0.49344 | 0.59058 | 0.69178 | 0.79126 | 0.88428 | 0.96593 | 1.0349 | 1.0989 | 1.1026 | TD PM | T1 | Kinlochleven | KINL_P | 0.68332 | 0.67748 | 0.67946 | 0.68436 | 0.67954 | 0.67488 | 0.67068 | 0.66729 | 0.66483 | 0.66326 | 0.66308 | 0.66441 | 0.66782 | 0.67494 | 0.68888 | 0.70498 | 0.72327 | 0.74294 | 0.76299 | 0.78229 | 0.8 | 0.81573 | 0.82988 | 0.83455 | TD PM | T1 | Kinlochleven | KINL_P | 0.61692 | 0.61191 | 0.60899 | 0.6094 | 0.60758 | 0.60615 | 0.60458 | 0.6035 | 0.60262 | 0.60236 | 0.60271 | 0.60412 | 0.60544 | 0.59919 | 0.60108 | 0.60334 | 0.60555 | 0.60813 | 0.61087 | 0.61391 | 0.61711 | 0.62004 | 0.62257 | 0.62492 | TD PM | T1 | Kinlochleven | KINL_P | 0.00044778 | 0.00077375 | 0.0011094 | 0.0015516 | 0.0029397 | 0.0046761 | 0.0062441 | 0.0080678 | 0.0097628 | 0.012303 | 0.014562 | 0.017059 | 0.019157 | 0.021161 | 0.023047 | 0.024653 | 0.025921 | 0.027576 | 0.029087 | 0.031268 | 0.032947 | 0.034654 | 0.036136 | 0.037458 | TD PM | T1 | Kinlochleven | KINL_P | 0 | 0.00014251 | 0.00028874 | 0.000476 | 0.00072741 | 0.0010265 | 0.0013381 | 0.0017702 | 0.0021166 | 0.0025708 | 0.0030608 | 0.0037739 | 0.0042755 | 0.0049077 | 0.0054495 | 0.0060084 | 0.0066239 | 0.0072639 | 0.0079252 | 0.0086072 | 0.0092995 | 0.0098651 | 0.010221 | 0.010651
TD PM | T2 | Kintore | KINT_P | 7.2674 | 7.1798 | 6.9884 | 6.0405 | 5.8824 | 5.719 | 5.5464 | 5.389 | 5.2461 | 5.1185 | 5.0097 | 4.9244 | 4.8462 | 4.7752 | 4.7207 | 4.6653 | 4.6161 | 4.5712 | 4.5237 | 4.4711 | 4.4126 | 4.3512 | 4.2864 | 4.2224 | TD PM | T2 | Kintore | KINT_P | 0.050409 | 0.081679 | 0.22303 | 0.33911 | 0.51717 | 0.73414 | 1.0139 | 1.3637 | 1.8037 | 2.3599 | 3.0501 | 3.9088 | 4.9636 | 6.2346 | 7.7342 | 9.4387 | 11.297 | 13.2332 | 15.1358 | 16.9152 | 18.4769 | 19.796 | 21.0199 | 21.0914 | TD PM | T2 | Kintore | KINT_P | 6.1671 | 6.1144 | 6.1323 | 5.4724 | 5.4339 | 5.3966 | 5.363 | 5.3359 | 5.3163 | 5.3037 | 5.3022 | 5.3129 | 5.3401 | 5.3971 | 5.5086 | 5.6373 | 5.7835 | 5.9408 | 6.1012 | 6.2555 | 6.3971 | 6.5229 | 6.636 | 6.6734 | TD PM | T2 | Kintore | KINT_P | 5.5678 | 5.5227 | 5.4963 | 4.873 | 4.8584 | 4.847 | 4.8345 | 4.8258 | 4.8188 | 4.8167 | 4.8195 | 4.8307 | 4.8414 | 4.7913 | 4.8065 | 4.8245 | 4.8422 | 4.8629 | 4.8848 | 4.909 | 4.9347 | 4.9581 | 4.9783 | 4.9971 | TD PM | T2 | Kintore | KINT_P | 0.0052039 | 0.0089922 | 0.012893 | 0.015977 | 0.030269 | 0.048148 | 0.064294 | 0.083072 | 0.10053 | 0.12668 | 0.14994 | 0.17565 | 0.19726 | 0.21789 | 0.23731 | 0.25385 | 0.26691 | 0.28395 | 0.2995 | 0.32196 | 0.33924 | 0.35683 | 0.37208 | 0.38569 | TD PM | T2 | Kintore | KINT_P | 0 | 0.0016562 | 0.0033556 | 0.0049013 | 0.00749 | 0.01057 | 0.013778 | 0.018228 | 0.021794 | 0.02647 | 0.031516 | 0.038859 | 0.044024 | 0.050534 | 0.056112 | 0.061868 | 0.068205 | 0.074795 | 0.081604 | 0.088627 | 0.095755 | 0.10158 | 0.10524 | 0.10968
TD PM | T5 | Lairg | LAIR_P | 1.0294 | 1.017 | 0.98985 | 0.96567 | 0.9404 | 0.91427 | 0.88668 | 0.86152 | 0.83868 | 0.81827 | 0.80088 | 0.78724 | 0.77474 | 0.7634 | 0.75467 | 0.74582 | 0.73795 | 0.73078 | 0.72318 | 0.71478 | 0.70542 | 0.69561 | 0.68526 | 0.67502 | TD PM | T5 | Lairg | LAIR_P | 0.00044303 | 0.001008 | 0.0034032 | 0.0067559 | 0.011441 | 0.017538 | 0.025628 | 0.035892 | 0.048785 | 0.064844 | 0.084242 | 0.10795 | 0.13709 | 0.17219 | 0.21362 | 0.26069 | 0.31201 | 0.36549 | 0.41802 | 0.46716 | 0.5103 | 0.54676 | 0.58056 | 0.58252 | TD PM | T5 | Lairg | LAIR_P | 1.1248 | 1.1152 | 1.1185 | 1.1265 | 1.1186 | 1.1109 | 1.104 | 1.0984 | 1.0944 | 1.0918 | 1.0915 | 1.0937 | 1.0993 | 1.111 | 1.134 | 1.1605 | 1.1906 | 1.223 | 1.256 | 1.2877 | 1.3169 | 1.3428 | 1.3661 | 1.3738 | TD PM | T5 | Lairg | LAIR_P | 1.0155 | 1.0073 | 1.0025 | 1.0031 | 1.0001 | 0.99779 | 0.99521 | 0.99343 | 0.99198 | 0.99154 | 0.99213 | 0.99444 | 0.99662 | 0.98632 | 0.98945 | 0.99316 | 0.9968 | 1.001 | 1.0056 | 1.0106 | 1.0158 | 1.0206 | 1.0248 | 1.0287 | TD PM | T5 | Lairg | LAIR_P | 0.00073709 | 0.0012737 | 0.0018261 | 0.0025541 | 0.004839 | 0.0076973 | 0.010278 | 0.01328 | 0.016071 | 0.020252 | 0.023971 | 0.028081 | 0.031535 | 0.034834 | 0.037938 | 0.040582 | 0.042669 | 0.045393 | 0.047881 | 0.05147 | 0.054234 | 0.057045 | 0.059484 | 0.061659 | TD PM | T5 | Lairg | LAIR_P | 0 | 0.00023458 | 0.00047529 | 0.00078355 | 0.0011974 | 0.0016897 | 0.0022026 | 0.002914 | 0.0034841 | 0.0042317 | 0.0050384 | 0.0062122 | 0.0070379 | 0.0080786 | 0.0089705 | 0.0098905 | 0.010904 | 0.011957 | 0.013046 | 0.014168 | 0.015308 | 0.016239 | 0.016825 | 0.017533
TD PM | T4 | Lunanhead | LUNA_P | 5.7194 | 5.6505 | 5.4999 | 5.3656 | 5.2251 | 5.0799 | 4.9266 | 4.7869 | 4.6599 | 4.5465 | 4.4499 | 4.3741 | 4.3047 | 4.2416 | 4.1932 | 4.144 | 4.1003 | 4.0604 | 4.0182 | 3.9715 | 3.9195 | 3.865 | 3.8075 | 3.7506 | TD PM | T4 | Lunanhead | LUNA_P | 0.025515 | 0.039784 | 0.10514 | 0.17551 | 0.26156 | 0.36432 | 0.4956 | 0.65892 | 0.86447 | 1.1256 | 1.4525 | 1.8614 | 2.3638 | 2.9691 | 3.6832 | 4.4949 | 5.3799 | 6.3019 | 7.208 | 8.0554 | 8.7991 | 9.4272 | 10.0102 | 10.0441 | TD PM | T4 | Lunanhead | LUNA_P | 4.9312 | 4.8891 | 4.9034 | 4.9387 | 4.904 | 4.8703 | 4.84 | 4.8155 | 4.7978 | 4.7865 | 4.7852 | 4.7948 | 4.8194 | 4.8708 | 4.9714 | 5.0876 | 5.2195 | 5.3615 | 5.5062 | 5.6454 | 5.7733 | 5.8868 | 5.9889 | 6.0226 | TD PM | T4 | Lunanhead | LUNA_P | 4.452 | 4.4159 | 4.3948 | 4.3978 | 4.3846 | 4.3743 | 4.363 | 4.3552 | 4.3489 | 4.347 | 4.3495 | 4.3597 | 4.3692 | 4.3241 | 4.3378 | 4.354 | 4.37 | 4.3886 | 4.4084 | 4.4303 | 4.4534 | 4.4746 | 4.4928 | 4.5098 | TD PM | T4 | Lunanhead | LUNA_P | 0.0040955 | 0.0070769 | 0.010146 | 0.014191 | 0.026887 | 0.042768 | 0.05711 | 0.07379 | 0.089292 | 0.11253 | 0.13319 | 0.15602 | 0.17521 | 0.19355 | 0.21079 | 0.22549 | 0.23708 | 0.25222 | 0.26604 | 0.28598 | 0.30134 | 0.31696 | 0.33051 | 0.3426 | TD PM | T4 | Lunanhead | LUNA_P | 0 | 0.0013034 | 0.0026409 | 0.0043536 | 0.0066531 | 0.0093886 | 0.012238 | 0.016191 | 0.019359 | 0.023513 | 0.027995 | 0.034517 | 0.039105 | 0.044887 | 0.049842 | 0.054955 | 0.060583 | 0.066437 | 0.072485 | 0.078724 | 0.085055 | 0.090228 | 0.093482 | 0.09742
TD PM | T4 | Lyndhurst | LYND_P | 5.0887 | 5.0274 | 4.8934 | 4.7739 | 4.6489 | 4.5198 | 4.3833 | 4.259 | 4.1461 | 4.0452 | 3.9592 | 3.8918 | 3.83 | 3.7739 | 3.7308 | 3.687 | 3.6481 | 3.6127 | 3.5751 | 3.5336 | 3.4873 | 3.4388 | 3.3876 | 3.337 | TD PM | T4 | Lyndhurst | LYND_P | 0.023805 | 0.037118 | 0.098093 | 0.16375 | 0.24403 | 0.3399 | 0.46239 | 0.61477 | 0.80654 | 1.0502 | 1.3552 | 1.7367 | 2.2054 | 2.7701 | 3.4364 | 4.1937 | 5.0194 | 5.8797 | 6.725 | 7.5156 | 8.2095 | 8.7955 | 9.3394 | 9.371 | TD PM | T4 | Lyndhurst | LYND_P | 3.5802 | 3.5496 | 3.56 | 3.5856 | 3.5604 | 3.5359 | 3.514 | 3.4962 | 3.4833 | 3.4751 | 3.4741 | 3.4811 | 3.499 | 3.5363 | 3.6093 | 3.6937 | 3.7895 | 3.8925 | 3.9976 | 4.0987 | 4.1915 | 4.2739 | 4.3481 | 4.3726 | TD PM | T4 | Lyndhurst | LYND_P | 3.2323 | 3.2061 | 3.1907 | 3.1929 | 3.1833 | 3.1759 | 3.1677 | 3.162 | 3.1574 | 3.156 | 3.1578 | 3.1652 | 3.1722 | 3.1394 | 3.1493 | 3.1611 | 3.1727 | 3.1862 | 3.2006 | 3.2165 | 3.2333 | 3.2486 | 3.2619 | 3.2742 | TD PM | T4 | Lyndhurst | LYND_P | 0.0036439 | 0.0062965 | 0.0090276 | 0.012626 | 0.023922 | 0.038052 | 0.050812 | 0.065653 | 0.079446 | 0.10012 | 0.1185 | 0.13882 | 0.15589 | 0.1722 | 0.18755 | 0.20062 | 0.21094 | 0.2244 | 0.2367 | 0.25445 | 0.26811 | 0.28201 | 0.29406 | 0.30482 | TD PM | T4 | Lyndhurst | LYND_P | 0 | 0.0011597 | 0.0023496 | 0.0038735 | 0.0059194 | 0.0083533 | 0.010889 | 0.014405 | 0.017224 | 0.02092 | 0.024908 | 0.030711 | 0.034792 | 0.039937 | 0.044346 | 0.048895 | 0.053903 | 0.059111 | 0.064492 | 0.070043 | 0.075676 | 0.080279 | 0.083174 | 0.086678
TD PM | T1 | Macduff | MACD_P | 3.3844 | 3.3436 | 3.2545 | 3.175 | 3.0919 | 3.006 | 2.9153 | 2.8326 | 2.7575 | 2.6904 | 2.6332 | 2.5884 | 2.5473 | 2.51 | 2.4813 | 2.4522 | 2.4263 | 2.4027 | 2.3777 | 2.3501 | 2.3193 | 2.2871 | 2.2531 | 2.2194 | TD PM | T1 | Macduff | MACD_P | 0.0065162 | 0.011848 | 0.035245 | 0.064553 | 0.10351 | 0.1527 | 0.21714 | 0.29837 | 0.40047 | 0.52848 | 0.68497 | 0.8778 | 1.1147 | 1.4002 | 1.7369 | 2.1197 | 2.537 | 2.9718 | 3.3991 | 3.7987 | 4.1495 | 4.4457 | 4.7206 | 4.7365 | TD PM | T1 | Macduff | MACD_P | 3.3826 | 3.3537 | 3.3635 | 3.3878 | 3.3639 | 3.3408 | 3.3201 | 3.3033 | 3.2911 | 3.2833 | 3.2824 | 3.289 | 3.3059 | 3.3412 | 3.4102 | 3.4899 | 3.5804 | 3.6778 | 3.777 | 3.8726 | 3.9602 | 4.0381 | 4.1082 | 4.1313 | TD PM | T1 | Macduff | MACD_P | 3.0539 | 3.0292 | 3.0147 | 3.0167 | 3.0077 | 3.0006 | 2.9929 | 2.9875 | 2.9832 | 2.9818 | 2.9836 | 2.9906 | 2.9971 | 2.9662 | 2.9755 | 2.9867 | 2.9976 | 3.0104 | 3.024 | 3.039 | 3.0549 | 3.0694 | 3.0819 | 3.0936 | TD PM | T1 | Macduff | MACD_P | 0.0024235 | 0.0041877 | 0.0060041 | 0.0083976 | 0.01591 | 0.025308 | 0.033794 | 0.043665 | 0.052838 | 0.066588 | 0.078814 | 0.092327 | 0.10368 | 0.11453 | 0.12474 | 0.13343 | 0.14029 | 0.14925 | 0.15743 | 0.16923 | 0.17831 | 0.18756 | 0.19558 | 0.20273 | TD PM | T1 | Macduff | MACD_P | 0 | 0.00077129 | 0.0015627 | 0.0025762 | 0.0039369 | 0.0055557 | 0.0072419 | 0.0095809 | 0.011455 | 0.013913 | 0.016566 | 0.020425 | 0.02314 | 0.026562 | 0.029494 | 0.032519 | 0.03585 | 0.039314 | 0.042893 | 0.046584 | 0.050331 | 0.053392 | 0.055318 | 0.057648
TD PM | T4 | Milton of Craigie | MILC_P | 9.8371 | 9.7185 | 9.4595 | 9.2284 | 8.9869 | 8.7372 | 8.4735 | 8.2331 | 8.0148 | 7.8198 | 7.6536 | 7.5233 | 7.4038 | 7.2954 | 7.212 | 7.1274 | 7.0522 | 6.9837 | 6.9111 | 6.8308 | 6.7413 | 6.6476 | 6.5486 | 6.4508 | TD PM | T4 | Milton of Craigie | MILC_P | 0.047732 | 0.074427 | 0.19669 | 0.32834 | 0.48932 | 0.68156 | 0.92716 | 1.2327 | 1.6172 | 2.1058 | 2.7174 | 3.4823 | 4.4222 | 5.5545 | 6.8906 | 8.4089 | 10.0647 | 11.7896 | 13.4847 | 15.0699 | 16.4613 | 17.6364 | 18.727 | 18.7904 | TD PM | T4 | Milton of Craigie | MILC_P | 6.5491 | 6.4932 | 6.5121 | 6.5591 | 6.5129 | 6.4682 | 6.428 | 6.3955 | 6.3719 | 6.3569 | 6.3551 | 6.3679 | 6.4006 | 6.4689 | 6.6025 | 6.7568 | 6.932 | 7.1205 | 7.3128 | 7.4977 | 7.6674 | 7.8182 | 7.9538 | 7.9986 | TD PM | T4 | Milton of Craigie | MILC_P | 5.9127 | 5.8648 | 5.8367 | 5.8407 | 5.8232 | 5.8095 | 5.7945 | 5.7841 | 5.7757 | 5.7732 | 5.7766 | 5.79 | 5.8027 | 5.7428 | 5.761 | 5.7826 | 5.8037 | 5.8285 | 5.8548 | 5.8839 | 5.9146 | 5.9426 | 5.9669 | 5.9894 | TD PM | T4 | Milton of Craigie | MILC_P | 0.007044 | 0.012172 | 0.017451 | 0.024408 | 0.046244 | 0.073559 | 0.098226 | 0.12691 | 0.15358 | 0.19354 | 0.22908 | 0.26835 | 0.30136 | 0.33289 | 0.36255 | 0.38782 | 0.40777 | 0.4338 | 0.45757 | 0.49187 | 0.51828 | 0.54515 | 0.56845 | 0.58925 | TD PM | T4 | Milton of Craigie | MILC_P | 0 | 0.0022418 | 0.0045421 | 0.007488 | 0.011443 | 0.016148 | 0.021049 | 0.027847 | 0.033296 | 0.04044 | 0.048149 | 0.059367 | 0.067258 | 0.077203 | 0.085726 | 0.094519 | 0.1042 | 0.11427 | 0.12467 | 0.1354 | 0.14629 | 0.15519 | 0.16078 | 0.16756
TD PM | T5 | Mybster | MYBS_P | 4.9836 | 4.9235 | 4.7923 | 4.6752 | 4.5528 | 4.4263 | 4.2928 | 4.171 | 4.0604 | 3.9616 | 3.8774 | 3.8114 | 3.7508 | 3.6959 | 3.6537 | 3.6108 | 3.5727 | 3.538 | 3.5012 | 3.4606 | 3.4152 | 3.3677 | 3.3176 | 3.268 | TD PM | T5 | Mybster | MYBS_P | 0.0034429 | 0.0078337 | 0.026447 | 0.052502 | 0.088912 | 0.1363 | 0.19917 | 0.27893 | 0.37913 | 0.50393 | 0.65468 | 0.83893 | 1.0654 | 1.3382 | 1.6601 | 2.0259 | 2.4247 | 2.8403 | 3.2485 | 3.6305 | 3.9657 | 4.2491 | 4.5117 | 4.527 | TD PM | T5 | Mybster | MYBS_P | 5.4457 | 5.3991 | 5.4149 | 5.454 | 5.4156 | 5.3784 | 5.345 | 5.3179 | 5.2984 | 5.2858 | 5.2844 | 5.295 | 5.3222 | 5.3789 | 5.49 | 5.6183 | 5.764 | 5.9208 | 6.0806 | 6.2344 | 6.3756 | 6.5009 | 6.6137 | 6.651 | TD PM | T5 | Mybster | MYBS_P | 4.9165 | 4.8766 | 4.8533 | 4.8566 | 4.8421 | 4.8307 | 4.8182 | 4.8096 | 4.8026 | 4.8005 | 4.8033 | 4.8145 | 4.8251 | 4.7752 | 4.7903 | 4.8083 | 4.8259 | 4.8465 | 4.8683 | 4.8925 | 4.918 | 4.9414 | 4.9615 | 4.9803 | TD PM | T5 | Mybster | MYBS_P | 0.0035686 | 0.0061664 | 0.008841 | 0.012365 | 0.023428 | 0.037266 | 0.049762 | 0.064296 | 0.077804 | 0.09805 | 0.11605 | 0.13595 | 0.15267 | 0.16864 | 0.18367 | 0.19647 | 0.20658 | 0.21977 | 0.23181 | 0.24919 | 0.26257 | 0.27618 | 0.28798 | 0.29852 | TD PM | T5 | Mybster | MYBS_P | 0 | 0.0011357 | 0.0023011 | 0.0037935 | 0.0057971 | 0.0081807 | 0.010664 | 0.014108 | 0.016868 | 0.020488 | 0.024393 | 0.030076 | 0.034073 | 0.039112 | 0.04343 | 0.047884 | 0.052789 | 0.057889 | 0.063159 | 0.068595 | 0.074112 | 0.07862 | 0.081455 | 0.084886
TD PM | T1 | Nairn | NAIR_P | 6.3468 | 6.2703 | 6.1032 | 5.9541 | 5.7982 | 5.6371 | 5.467 | 5.3119 | 5.1711 | 5.0452 | 4.938 | 4.8539 | 4.7769 | 4.7069 | 4.6531 | 4.5985 | 4.55 | 4.5058 | 4.459 | 4.4072 | 4.3494 | 4.289 | 4.2251 | 4.162 | TD PM | T1 | Nairn | NAIR_P | 0.014542 | 0.026441 | 0.078654 | 0.14406 | 0.23099 | 0.34077 | 0.48458 | 0.66586 | 0.89371 | 1.1794 | 1.5286 | 1.959 | 2.4877 | 3.1248 | 3.8762 | 4.7305 | 5.6618 | 6.632 | 7.5857 | 8.4775 | 9.2602 | 9.9214 | 10.5347 | 10.5703 | TD PM | T1 | Nairn | NAIR_P | 6.9353 | 6.8761 | 6.8961 | 6.9459 | 6.897 | 6.8496 | 6.8071 | 6.7726 | 6.7477 | 6.7318 | 6.7299 | 6.7434 | 6.778 | 6.8503 | 6.9918 | 7.1552 | 7.3408 | 7.5404 | 7.744 | 7.9398 | 8.1196 | 8.2792 | 8.4228 | 8.4703 | TD PM | T1 | Nairn | NAIR_P | 6.2614 | 6.2106 | 6.1809 | 6.1851 | 6.1666 | 6.1521 | 6.1362 | 6.1252 | 6.1163 | 6.1136 | 6.1172 | 6.1315 | 6.1449 | 6.0814 | 6.1007 | 6.1236 | 6.146 | 6.1722 | 6.2 | 6.2308 | 6.2633 | 6.293 | 6.3187 | 6.3426 | TD PM | T1 | Nairn | NAIR_P | 0.0045447 | 0.0078531 | 0.011259 | 0.015748 | 0.029836 | 0.04746 | 0.063374 | 0.081884 | 0.099087 | 0.12487 | 0.1478 | 0.17314 | 0.19443 | 0.21478 | 0.23392 | 0.25022 | 0.26309 | 0.27988 | 0.29522 | 0.31735 | 0.33439 | 0.35172 | 0.36676 | 0.38018 | TD PM | T1 | Nairn | NAIR_P | 0 | 0.0014464 | 0.0029305 | 0.0048312 | 0.0073828 | 0.010418 | 0.013581 | 0.017967 | 0.021482 | 0.026092 | 0.031065 | 0.038303 | 0.043394 | 0.049811 | 0.05531 | 0.060982 | 0.067229 | 0.073725 | 0.080436 | 0.087359 | 0.094384 | 0.10013 | 0.10374 | 0.10811
TD PM | T1 | Orrin | ORRI_P | 0 | 0 | 0 | 0 | 0 | 0 | 0 | 0 | 0 | 0 | 0 | 0 | 0 | 0 | 0 | 0 | 0 | 0 | 0 | 0 | 0 | 0 | 0 | 0 | TD PM | T1 | Orrin | ORRI_P | 0 | 0 | 0 | 0 | 0 | 0 | 0 | 0 | 0 | 0 | 0 | 0 | 0 | 0 | 0 | 0 | 0 | 0 | 0 | 0 | 0 | 0 | 0 | 0 | TD PM | T1 | Orrin | ORRI_P | 0 | 0 | 0 | 0 | 0 | 0 | 0 | 0 | 0 | 0 | 0 | 0 | 0 | 0 | 0 | 0 | 0 | 0 | 0 | 0 | 0 | 0 | 0 | 0 | TD PM | T1 | Orrin | ORRI_P | 0 | 0 | 0 | 0 | 0 | 0 | 0 | 0 | 0 | 0 | 0 | 0 | 0 | 0 | 0 | 0 | 0 | 0 | 0 | 0 | 0 | 0 | 0 | 0 | TD PM | T1 | Orrin | ORRI_P | 0 | 0 | 0 | 0 | 0 | 0 | 0 | 0 | 0 | 0 | 0 | 0 | 0 | 0 | 0 | 0 | 0 | 0 | 0 | 0 | 0 | 0 | 0 | 0 | TD PM | T1 | Orrin | ORRI_P | 0 | 0 | 0 | 0 | 0 | 0 | 0 | 0 | 0 | 0 | 0 | 0 | 0 | 0 | 0 | 0 | 0 | 0 | 0 | 0 | 0 | 0 | 0 | 0
TD PM | T2 | Persley | PERS_P | 7.5671 | 7.4759 | 7.2766 | 7.0989 | 6.9131 | 6.721 | 6.5182 | 6.3333 | 6.1653 | 6.0153 | 5.8874 | 5.7872 | 5.6953 | 5.6119 | 5.5478 | 5.4827 | 5.4249 | 5.3721 | 5.3163 | 5.2545 | 5.1857 | 5.1136 | 5.0375 | 4.9622 | TD PM | T2 | Persley | PERS_P | 0.030629 | 0.04963 | 0.13552 | 0.23256 | 0.35468 | 0.50347 | 0.69534 | 0.93521 | 1.237 | 1.6184 | 2.0918 | 2.6806 | 3.404 | 4.2757 | 5.3041 | 6.4731 | 7.7475 | 9.0753 | 10.3801 | 11.6004 | 12.6714 | 13.576 | 14.4154 | 14.4645 | TD PM | T2 | Persley | PERS_P | 7.6296 | 7.5644 | 7.5865 | 7.6412 | 7.5874 | 7.5354 | 7.4885 | 7.4506 | 7.4232 | 7.4057 | 7.4036 | 7.4185 | 7.4566 | 7.5361 | 7.6918 | 7.8715 | 8.0757 | 8.2953 | 8.5192 | 8.7347 | 8.9325 | 9.1081 | 9.2661 | 9.3183 | TD PM | T2 | Persley | PERS_P | 6.8882 | 6.8324 | 6.7997 | 6.8043 | 6.7839 | 6.768 | 6.7505 | 6.7384 | 6.7286 | 6.7256 | 6.7296 | 6.7453 | 6.7601 | 6.6902 | 6.7114 | 6.7366 | 6.7613 | 6.7901 | 6.8207 | 6.8546 | 6.8904 | 6.9231 | 6.9513 | 6.9776 | TD PM | T2 | Persley | PERS_P | 0.0054185 | 5.2524e-08 | 8.6985e-13 | 2.8415e-17 | 4.9889e-21 | 2.0205e-24 | 1.2884e-27 | 1.3907e-30 | 2.1941e-33 | 6.0299e-36 | 2.3049e-38 | 1.2496e-40 | 8.5523e-43 | 7.372e-45 | 7.754e-47 | 9.5699e-49 | 1.3392e-50 | 2.2373e-52 | 4.3114e-54 | 1.0457e-55 | 2.918e-57 | 9.2072e-59 | 3.305e-60 | 1.3139e-61 | TD PM | T2 | Persley | PERS_P | 0 | 0.0017245 | 0.003494 | 0.00576 | 0.0088023 | 0.012422 | 0.016192 | 0.021421 | 0.025613 | 0.031108 | 0.037038 | 0.045667 | 0.051737 | 0.059388 | 0.065944 | 0.072708 | 0.080155 | 0.0879 | 0.095902 | 0.10416 | 0.11253 | 0.11938 | 0.12368 | 0.12889
TD PM | T2 | Peterhead Shell | PEHS_P | 2.0198 | 1.9955 | 1.9423 | 1.8948 | 1.8452 | 1.794 | 1.7398 | 1.6905 | 1.6457 | 1.6056 | 1.5715 | 1.5447 | 1.5202 | 1.4979 | 1.4808 | 1.4634 | 1.448 | 1.4339 | 1.419 | 1.4025 | 1.3842 | 1.3649 | 1.3446 | 1.3245 | TD PM | T2 | Peterhead Shell | PEHS_P | 0.0028624 | 0.004638 | 0.012664 | 0.021733 | 0.033145 | 0.047051 | 0.064981 | 0.087397 | 0.1156 | 0.15125 | 0.19548 | 0.25051 | 0.31811 | 0.39957 | 0.49568 | 0.60492 | 0.72402 | 0.84811 | 0.97005 | 1.0841 | 1.1842 | 1.2687 | 1.3472 | 1.3517 | TD PM | T2 | Peterhead Shell | PEHS_P | 2.3893 | 2.3689 | 2.3758 | 2.393 | 2.3761 | 2.3598 | 2.3452 | 2.3333 | 2.3247 | 2.3192 | 2.3186 | 2.3232 | 2.3351 | 2.3601 | 2.4088 | 2.4651 | 2.529 | 2.5978 | 2.6679 | 2.7354 | 2.7973 | 2.8524 | 2.9018 | 2.9182 | TD PM | T2 | Peterhead Shell | PEHS_P | 2.1572 | 2.1397 | 2.1294 | 2.1309 | 2.1245 | 2.1195 | 2.114 | 2.1103 | 2.1072 | 2.1062 | 2.1075 | 2.1124 | 2.117 | 2.0952 | 2.1018 | 2.1097 | 2.1174 | 2.1264 | 2.136 | 2.1466 | 2.1578 | 2.1681 | 2.1769 | 2.1852 | TD PM | T2 | Peterhead Shell | PEHS_P | 0.0014463 | 0.0024992 | 0.0035832 | 0.0050117 | 0.0094951 | 0.015104 | 0.020168 | 0.026059 | 0.031534 | 0.039739 | 0.047036 | 0.0551 | 0.061877 | 0.068351 | 0.074442 | 0.07963 | 0.083725 | 0.089071 | 0.093951 | 0.10099 | 0.10642 | 0.11193 | 0.11672 | 0.12099 | TD PM | T2 | Peterhead Shell | PEHS_P | 0 | 0.0004603 | 0.00093262 | 0.0015375 | 0.0023495 | 0.0033156 | 0.0043219 | 0.0057178 | 0.0068366 | 0.0083035 | 0.0098863 | 0.01219 | 0.01381 | 0.015852 | 0.017602 | 0.019407 | 0.021395 | 0.023462 | 0.025598 | 0.027801 | 0.030037 | 0.031864 | 0.033013 | 0.034404
TD PM | T2 | Peterhead Grange | PEHG_P | 5.7374 | 5.6682 | 5.5172 | 5.3824 | 5.2415 | 5.0959 | 4.9421 | 4.8019 | 4.6746 | 4.5608 | 4.4639 | 4.3879 | 4.3182 | 4.255 | 4.2063 | 4.157 | 4.1131 | 4.0732 | 4.0308 | 3.984 | 3.9318 | 3.8772 | 3.8194 | 3.7624 | TD PM | T2 | Peterhead Grange | PEHG_P | 0.021466 | 0.034783 | 0.094977 | 0.16299 | 0.24857 | 0.35286 | 0.48732 | 0.65543 | 0.86691 | 1.1343 | 1.466 | 1.8787 | 2.3857 | 2.9966 | 3.7173 | 4.5366 | 5.4298 | 6.3604 | 7.2748 | 8.1301 | 8.8807 | 9.5147 | 10.103 | 10.1373 | TD PM | T2 | Peterhead Grange | PEHG_P | 3.9287 | 3.8952 | 3.9066 | 3.9347 | 3.907 | 3.8802 | 3.8561 | 3.8366 | 3.8225 | 3.8134 | 3.8124 | 3.82 | 3.8396 | 3.8806 | 3.9607 | 4.0533 | 4.1584 | 4.2715 | 4.3868 | 4.4978 | 4.5996 | 4.6901 | 4.7714 | 4.7983 | TD PM | T2 | Peterhead Grange | PEHG_P | 3.547 | 3.5182 | 3.5014 | 3.5038 | 3.4933 | 3.4851 | 3.4761 | 3.4699 | 3.4648 | 3.4633 | 3.4653 | 3.4734 | 3.481 | 3.445 | 3.4559 | 3.4689 | 3.4816 | 3.4965 | 3.5122 | 3.5297 | 3.5481 | 3.5649 | 3.5795 | 3.593 | TD PM | T2 | Peterhead Grange | PEHG_P | 0.0041084 | 0.0070991 | 0.010178 | 0.014236 | 0.026971 | 0.042903 | 0.057289 | 0.074021 | 0.089573 | 0.11288 | 0.13361 | 0.15651 | 0.17577 | 0.19415 | 0.21146 | 0.22619 | 0.23783 | 0.25301 | 0.26687 | 0.28688 | 0.30228 | 0.31795 | 0.33155 | 0.34367 | TD PM | T2 | Peterhead Grange | PEHG_P | 0 | 0.0013075 | 0.0026492 | 0.0043673 | 0.006674 | 0.0094181 | 0.012277 | 0.016242 | 0.01942 | 0.023587 | 0.028083 | 0.034625 | 0.039227 | 0.045028 | 0.049999 | 0.055127 | 0.060774 | 0.066646 | 0.072713 | 0.078971 | 0.085322 | 0.090512 | 0.093776 | 0.097726
TD PM | T3 | Port Ann | PORA_P | 3.3042 | 3.2644 | 3.1774 | 3.0998 | 3.0187 | 2.9348 | 2.8462 | 2.7655 | 2.6921 | 2.6266 | 2.5708 | 2.527 | 2.4869 | 2.4505 | 2.4225 | 2.3941 | 2.3688 | 2.3458 | 2.3214 | 2.2944 | 2.2644 | 2.2329 | 2.1997 | 2.1668 | TD PM | T3 | Port Ann | PORA_P | 0.0079976 | 0.013909 | 0.04011 | 0.071832 | 0.11328 | 0.16505 | 0.23255 | 0.31743 | 0.42415 | 0.55827 | 0.72297 | 0.92655 | 1.1765 | 1.4778 | 1.8332 | 2.2374 | 2.678 | 3.1365 | 3.5876 | 4.0092 | 4.3798 | 4.6927 | 4.9826 | 4.9991 | TD PM | T3 | Port Ann | PORA_P | 2.0235 | 2.0062 | 2.0121 | 2.0266 | 2.0123 | 1.9985 | 1.9861 | 1.976 | 1.9687 | 1.9641 | 1.9636 | 1.9675 | 1.9776 | 1.9987 | 2.04 | 2.0876 | 2.1418 | 2.2 | 2.2594 | 2.3166 | 2.369 | 2.4156 | 2.4575 | 2.4713 | TD PM | T3 | Port Ann | PORA_P | 1.8269 | 1.812 | 1.8034 | 1.8046 | 1.7992 | 1.795 | 1.7903 | 1.7871 | 1.7845 | 1.7837 | 1.7848 | 1.789 | 1.7929 | 1.7744 | 1.78 | 1.7866 | 1.7932 | 1.8008 | 1.809 | 1.8179 | 1.8274 | 1.8361 | 1.8436 | 1.8506 | TD PM | T3 | Port Ann | PORA_P | 0.0023661 | 0.0040885 | 0.0058618 | 0.0081986 | 0.015533 | 0.024708 | 0.032994 | 0.04263 | 0.051586 | 0.06501 | 0.076947 | 0.090139 | 0.10123 | 0.11182 | 0.12178 | 0.13027 | 0.13697 | 0.14571 | 0.1537 | 0.16522 | 0.17409 | 0.18311 | 0.19094 | 0.19793 | TD PM | T3 | Port Ann | PORA_P | 0 | 0.00075301 | 0.0015257 | 0.0025152 | 0.0038436 | 0.005424 | 0.0070703 | 0.0093538 | 0.011184 | 0.013584 | 0.016173 | 0.019941 | 0.022592 | 0.025932 | 0.028795 | 0.031748 | 0.035 | 0.038382 | 0.041876 | 0.04548 | 0.049138 | 0.052127 | 0.054007 | 0.056282
TD PM | T1 | Quoich | QUOI_P | 0 | 0 | 0 | 0 | 0 | 0 | 0 | 0 | 0 | 0 | 0 | 0 | 0 | 0 | 0 | 0 | 0 | 0 | 0 | 0 | 0 | 0 | 0 | 0 | TD PM | T1 | Quoich | QUOI_P | 0 | 0 | 0 | 0 | 0 | 0 | 0 | 0 | 0 | 0 | 0 | 0 | 0 | 0 | 0 | 0 | 0 | 0 | 0 | 0 | 0 | 0 | 0 | 0 | TD PM | T1 | Quoich | QUOI_P | 0 | 0 | 0 | 0 | 0 | 0 | 0 | 0 | 0 | 0 | 0 | 0 | 0 | 0 | 0 | 0 | 0 | 0 | 0 | 0 | 0 | 0 | 0 | 0 | TD PM | T1 | Quoich | QUOI_P | 0 | 0 | 0 | 0 | 0 | 0 | 0 | 0 | 0 | 0 | 0 | 0 | 0 | 0 | 0 | 0 | 0 | 0 | 0 | 0 | 0 | 0 | 0 | 0 | TD PM | T1 | Quoich | QUOI_P | 0 | 0 | 0 | 0 | 0 | 0 | 0 | 0 | 0 | 0 | 0 | 0 | 0 | 0 | 0 | 0 | 0 | 0 | 0 | 0 | 0 | 0 | 0 | 0 | TD PM | T1 | Quoich | QUOI_P | 0 | 0 | 0 | 0 | 0 | 0 | 0 | 0 | 0 | 0 | 0 | 0 | 0 | 0 | 0 | 0 | 0 | 0 | 0 | 0 | 0 | 0 | 0 | 0
TD PM | T4 | Rannoch | RANN_P | 0.17017 | 0.16812 | 0.16364 | 0.15964 | 0.15546 | 0.15115 | 0.14658 | 0.14243 | 0.13865 | 0.13527 | 0.1324 | 0.13015 | 0.12808 | 0.1262 | 0.12476 | 0.1233 | 0.122 | 0.12081 | 0.11956 | 0.11817 | 0.11662 | 0.115 | 0.11329 | 0.11159 | TD PM | T4 | Rannoch | RANN_P | 0.0011365 | 0.0017722 | 0.0046833 | 0.0078179 | 0.011651 | 0.016228 | 0.022076 | 0.029351 | 0.038508 | 0.050141 | 0.064702 | 0.082916 | 0.10529 | 0.13226 | 0.16407 | 0.20022 | 0.23965 | 0.28072 | 0.32108 | 0.35882 | 0.39195 | 0.41993 | 0.4459 | 0.44741 | TD PM | T4 | Rannoch | RANN_P | 0.14923 | 0.14795 | 0.14839 | 0.14946 | 0.1484 | 0.14739 | 0.14647 | 0.14573 | 0.14519 | 0.14485 | 0.14481 | 0.1451 | 0.14585 | 0.1474 | 0.15045 | 0.15396 | 0.15795 | 0.16225 | 0.16663 | 0.17084 | 0.17471 | 0.17815 | 0.18124 | 0.18226 | TD PM | T4 | Rannoch | RANN_P | 0.13473 | 0.13364 | 0.133 | 0.13309 | 0.13269 | 0.13238 | 0.13204 | 0.1318 | 0.13161 | 0.13155 | 0.13163 | 0.13193 | 0.13222 | 0.13086 | 0.13127 | 0.13176 | 0.13225 | 0.13281 | 0.13341 | 0.13407 | 0.13477 | 0.13541 | 0.13596 | 0.13648 | TD PM | T4 | Rannoch | RANN_P | 0.00012186 | 0.00021056 | 0.00030189 | 0.00042224 | 0.00079998 | 0.0012725 | 0.0016992 | 0.0021955 | 0.0026568 | 0.0033481 | 0.0039629 | 0.0046423 | 0.0052132 | 0.0057587 | 0.0062718 | 0.006709 | 0.007054 | 0.0075043 | 0.0079155 | 0.008509 | 0.0089658 | 0.0094306 | 0.0098337 | 0.010193 | TD PM | T4 | Rannoch | RANN_P | 0 | 3.8781e-05 | 7.8575e-05 | 0.00012953 | 0.00019795 | 0.00027934 | 0.00036413 | 0.00048174 | 0.00057599 | 0.00069958 | 0.00083294 | 0.001027 | 0.0011635 | 0.0013355 | 0.001483 | 0.0016351 | 0.0018026 | 0.0019767 | 0.0021567 | 0.0023423 | 0.0025307 | 0.0026846 | 0.0027814 | 0.0028986
TD PM | T2 | Redmoss | REDM_P | 6.9293 | 6.8457 | 6.6633 | 6.5005 | 6.3304 | 6.1545 | 5.9687 | 5.7994 | 5.6457 | 5.5083 | 5.3912 | 5.2994 | 5.2152 | 5.1389 | 5.0801 | 5.0205 | 4.9676 | 4.9193 | 4.8682 | 4.8116 | 4.7486 | 4.6826 | 4.6129 | 4.5439 | TD PM | T2 | Redmoss | REDM_P | 0.027571 | 0.044675 | 0.12199 | 0.20934 | 0.31927 | 0.45321 | 0.62592 | 0.84184 | 1.1135 | 1.4569 | 1.8829 | 2.413 | 3.0642 | 3.8488 | 4.7745 | 5.8268 | 6.974 | 8.1692 | 9.3438 | 10.4423 | 11.4064 | 12.2207 | 12.9763 | 13.0204 | TD PM | T2 | Redmoss | REDM_P | 8.9098 | 8.8337 | 8.8595 | 8.9234 | 8.8605 | 8.7997 | 8.745 | 8.7008 | 8.6688 | 8.6483 | 8.6459 | 8.6632 | 8.7077 | 8.8006 | 8.9824 | 9.1923 | 9.4307 | 9.6872 | 9.9487 | 10.2003 | 10.4312 | 10.6364 | 10.8208 | 10.8818 | TD PM | T2 | Redmoss | REDM_P | 8.044 | 7.9788 | 7.9406 | 7.946 | 7.9222 | 7.9036 | 7.8832 | 7.8691 | 7.8576 | 7.8542 | 7.8588 | 7.8771 | 7.8944 | 7.8128 | 7.8375 | 7.8669 | 7.8958 | 7.9295 | 7.9652 | 8.0048 | 8.0465 | 8.0847 | 8.1177 | 8.1484 | TD PM | T2 | Redmoss | REDM_P | 0.0049618 | 0.0038061 | 0.0024225 | 0.0015041 | 0.0012652 | 0.00089368 | 0.00053007 | 0.00030435 | 0.00016376 | 9.1863e-05 | 4.8463e-05 | 2.5348e-05 | 1.2733e-05 | 6.3048e-06 | 3.0851e-06 | 1.4862e-06 | 7.0523e-07 | 3.396e-07 | 1.6266e-07 | 7.9813e-08 | 3.8571e-08 | 1.8687e-08 | 9.0231e-09 | 4.3515e-09 | TD PM | T2 | Redmoss | REDM_P | 0 | 0.0015791 | 0.0031995 | 0.0052745 | 0.0080604 | 0.011375 | 0.014827 | 0.019616 | 0.023454 | 0.028486 | 0.033916 | 0.041818 | 0.047376 | 0.054382 | 0.060386 | 0.066579 | 0.073399 | 0.080491 | 0.087818 | 0.095376 | 0.10305 | 0.10931 | 0.11326 | 0.11803
TD PM | T5 | Shin | SHIN_P | 0.40079 | 0.39595 | 0.3854 | 0.37599 | 0.36615 | 0.35597 | 0.34523 | 0.33544 | 0.32654 | 0.3186 | 0.31182 | 0.30651 | 0.30165 | 0.29723 | 0.29383 | 0.29039 | 0.28732 | 0.28453 | 0.28157 | 0.2783 | 0.27466 | 0.27084 | 0.26681 | 0.26282 | TD PM | T5 | Shin | SHIN_P | 0.00027688 | 0.00063 | 0.0021269 | 0.0042223 | 0.0071504 | 0.010961 | 0.016017 | 0.022432 | 0.03049 | 0.040526 | 0.05265 | 0.067468 | 0.085678 | 0.10762 | 0.13351 | 0.16292 | 0.195 | 0.22843 | 0.26125 | 0.29197 | 0.31893 | 0.34172 | 0.36284 | 0.36407 | TD PM | T5 | Shin | SHIN_P | 0.43795 | 0.43421 | 0.43548 | 0.43862 | 0.43553 | 0.43254 | 0.42985 | 0.42768 | 0.4261 | 0.4251 | 0.42498 | 0.42583 | 0.42802 | 0.43258 | 0.44152 | 0.45183 | 0.46355 | 0.47616 | 0.48901 | 0.50138 | 0.51273 | 0.52282 | 0.53188 | 0.53488 | TD PM | T5 | Shin | SHIN_P | 0.39539 | 0.39219 | 0.39031 | 0.39058 | 0.38941 | 0.38849 | 0.38749 | 0.38679 | 0.38623 | 0.38606 | 0.38629 | 0.38719 | 0.38804 | 0.38403 | 0.38524 | 0.38669 | 0.38811 | 0.38976 | 0.39152 | 0.39346 | 0.39552 | 0.39739 | 0.39901 | 0.40052 | TD PM | T5 | Shin | SHIN_P | 0.00028699 | 0.00049591 | 0.00071101 | 0.00099445 | 0.0018841 | 0.002997 | 0.0040019 | 0.0051708 | 0.0062571 | 0.0078853 | 0.0093332 | 0.010933 | 0.012278 | 0.013563 | 0.014771 | 0.015801 | 0.016613 | 0.017674 | 0.018642 | 0.02004 | 0.021116 | 0.022211 | 0.02316 | 0.024007 | TD PM | T5 | Shin | SHIN_P | 0 | 9.1336e-05 | 0.00018506 | 0.00030508 | 0.00046621 | 0.0006579 | 0.00085759 | 0.0011346 | 0.0013566 | 0.0016476 | 0.0019617 | 0.0024187 | 0.0027402 | 0.0031454 | 0.0034927 | 0.0038509 | 0.0042454 | 0.0046555 | 0.0050794 | 0.0055165 | 0.0059602 | 0.0063227 | 0.0065507 | 0.0068267
TD PM | T3 | Sloy | SLOY_P | 0.83474 | 0.82468 | 0.8027 | 0.78309 | 0.76259 | 0.74141 | 0.71903 | 0.69863 | 0.68011 | 0.66356 | 0.64945 | 0.6384 | 0.62826 | 0.61906 | 0.61198 | 0.6048 | 0.59843 | 0.59261 | 0.58645 | 0.57964 | 0.57204 | 0.56409 | 0.55569 | 0.54739 | TD PM | T3 | Sloy | SLOY_P | 0.0006525 | 0.0011348 | 0.0032725 | 0.0058605 | 0.0092418 | 0.013466 | 0.018973 | 0.025898 | 0.034605 | 0.045548 | 0.058985 | 0.075595 | 0.095989 | 0.12057 | 0.14957 | 0.18254 | 0.21849 | 0.2559 | 0.2927 | 0.3271 | 0.35733 | 0.38286 | 0.40652 | 0.40787 | TD PM | T3 | Sloy | SLOY_P | 1.1384 | 1.1287 | 1.132 | 1.1402 | 1.1322 | 1.1244 | 1.1174 | 1.1117 | 1.1077 | 1.105 | 1.1047 | 1.1069 | 1.1126 | 1.1245 | 1.1477 | 1.1745 | 1.205 | 1.2378 | 1.2712 | 1.3033 | 1.3329 | 1.3591 | 1.3826 | 1.3904 | TD PM | T3 | Sloy | SLOY_P | 1.0278 | 1.0195 | 1.0146 | 1.0153 | 1.0123 | 1.0099 | 1.0073 | 1.0055 | 1.004 | 1.0036 | 1.0042 | 1.0065 | 1.0087 | 0.99828 | 1.0014 | 1.0052 | 1.0089 | 1.0132 | 1.0177 | 1.0228 | 1.0281 | 1.033 | 1.0372 | 1.0412 | TD PM | T3 | Sloy | SLOY_P | 0.00059773 | 0.0010329 | 0.0014809 | 0.0020712 | 0.0039241 | 0.0062419 | 0.0083351 | 0.010769 | 0.013032 | 0.016423 | 0.019439 | 0.022771 | 0.025572 | 0.028248 | 0.030765 | 0.032909 | 0.034602 | 0.036811 | 0.038828 | 0.041739 | 0.043979 | 0.046259 | 0.048237 | 0.050001 | TD PM | T3 | Sloy | SLOY_P | 0 | 0.00019023 | 0.00038543 | 0.0006354 | 0.000971 | 0.0013703 | 0.0017862 | 0.002363 | 0.0028254 | 0.0034316 | 0.0040858 | 0.0050377 | 0.0057072 | 0.0065512 | 0.0072744 | 0.0080205 | 0.008842 | 0.0096964 | 0.010579 | 0.01149 | 0.012414 | 0.013169 | 0.013644 | 0.014218
TD PM | T2 | St Fergus Gas Terminal | SFEG_P | 1.9485 | 1.925 | 1.8737 | 1.828 | 1.7801 | 1.7307 | 1.6784 | 1.6308 | 1.5876 | 1.5489 | 1.516 | 1.4902 | 1.4665 | 1.4451 | 1.4286 | 1.4118 | 1.3969 | 1.3833 | 1.3689 | 1.3531 | 1.3353 | 1.3168 | 1.2972 | 1.2778 | TD PM | T2 | St Fergus Gas Terminal | SFEG_P | 0.0074189 | 0.012021 | 0.032825 | 0.05633 | 0.085908 | 0.12195 | 0.16842 | 0.22652 | 0.29961 | 0.39201 | 0.50666 | 0.64929 | 0.82451 | 1.0356 | 1.2847 | 1.5679 | 1.8766 | 2.1982 | 2.5142 | 2.8098 | 3.0692 | 3.2883 | 3.4916 | 3.5035 | TD PM | T2 | St Fergus Gas Terminal | SFEG_P | 1.6222 | 1.6083 | 1.613 | 1.6246 | 1.6132 | 1.6021 | 1.5922 | 1.5841 | 1.5783 | 1.5745 | 1.5741 | 1.5773 | 1.5854 | 1.6023 | 1.6354 | 1.6736 | 1.717 | 1.7637 | 1.8113 | 1.8571 | 1.8992 | 1.9365 | 1.9701 | 1.9812 | TD PM | T2 | St Fergus Gas Terminal | SFEG_P | 1.4645 | 1.4527 | 1.4457 | 1.4467 | 1.4424 | 1.439 | 1.4353 | 1.4327 | 1.4306 | 1.43 | 1.4308 | 1.4341 | 1.4373 | 1.4224 | 1.4269 | 1.4323 | 1.4375 | 1.4437 | 1.4502 | 1.4574 | 1.465 | 1.4719 | 1.4779 | 1.4835 | TD PM | T2 | St Fergus Gas Terminal | SFEG_P | 0.0013953 | 0.002411 | 0.0034568 | 0.0048348 | 0.00916 | 0.014571 | 0.019457 | 0.025139 | 0.030421 | 0.038337 | 0.045376 | 0.053156 | 0.059693 | 0.065939 | 0.071815 | 0.07682 | 0.080771 | 0.085927 | 0.090635 | 0.09743 | 0.10266 | 0.10798 | 0.1126 | 0.11672 | TD PM | T2 | St Fergus Gas Terminal | SFEG_P | 0 | 0.00044406 | 0.00089971 | 0.0014832 | 0.0022666 | 0.0031986 | 0.0041694 | 0.005516 | 0.0065953 | 0.0080105 | 0.0095374 | 0.011759 | 0.013322 | 0.015292 | 0.016981 | 0.018722 | 0.02064 | 0.022634 | 0.024695 | 0.02682 | 0.028977 | 0.03074 | 0.031848 | 0.03319
TD PM | T4 | St Fillans | SFIL_P | 0.32278 | 0.31889 | 0.31039 | 0.30281 | 0.29488 | 0.28669 | 0.27804 | 0.27015 | 0.26299 | 0.25659 | 0.25113 | 0.24686 | 0.24294 | 0.23938 | 0.23664 | 0.23387 | 0.2314 | 0.22915 | 0.22677 | 0.22414 | 0.2212 | 0.21812 | 0.21488 | 0.21167 | TD PM | T4 | St Fillans | SFIL_P | 0.0014502 | 0.0022613 | 0.005976 | 0.0099759 | 0.014867 | 0.020708 | 0.02817 | 0.037453 | 0.049136 | 0.063981 | 0.082561 | 0.1058 | 0.13436 | 0.16876 | 0.20935 | 0.25549 | 0.3058 | 0.3582 | 0.4097 | 0.45787 | 0.50014 | 0.53584 | 0.56898 | 0.57091 | TD PM | T4 | St Fillans | SFIL_P | 0.28305 | 0.28064 | 0.28146 | 0.28349 | 0.28149 | 0.27956 | 0.27782 | 0.27642 | 0.2754 | 0.27475 | 0.27467 | 0.27522 | 0.27664 | 0.27959 | 0.28536 | 0.29203 | 0.2996 | 0.30775 | 0.31606 | 0.32405 | 0.33139 | 0.33791 | 0.34377 | 0.3457 | TD PM | T4 | St Fillans | SFIL_P | 0.25555 | 0.25348 | 0.25227 | 0.25244 | 0.25168 | 0.25109 | 0.25044 | 0.24999 | 0.24963 | 0.24952 | 0.24967 | 0.25025 | 0.2508 | 0.24821 | 0.24899 | 0.24993 | 0.25084 | 0.25191 | 0.25305 | 0.2543 | 0.25563 | 0.25684 | 0.25789 | 0.25887 | TD PM | T4 | St Fillans | SFIL_P | 0.00023113 | 0.00039939 | 0.00057262 | 0.0008009 | 0.0015174 | 0.0024137 | 0.003223 | 0.0041644 | 0.0050393 | 0.0063506 | 0.0075166 | 0.0088053 | 0.0098883 | 0.010923 | 0.011896 | 0.012725 | 0.01338 | 0.014234 | 0.015014 | 0.01614 | 0.017006 | 0.017888 | 0.018652 | 0.019335 | TD PM | T4 | St Fillans | SFIL_P | 0 | 7.3559e-05 | 0.00014904 | 0.0002457 | 0.00037547 | 0.00052985 | 0.00069067 | 0.00091374 | 0.0010925 | 0.0013269 | 0.0015799 | 0.001948 | 0.0022069 | 0.0025332 | 0.0028129 | 0.0031014 | 0.0034191 | 0.0037494 | 0.0040907 | 0.0044428 | 0.0048001 | 0.0050921 | 0.0052757 | 0.005498
TD PM | T2 | Strichen | STRI_P | 2.0354 | 2.0108 | 1.9572 | 1.9094 | 1.8594 | 1.8078 | 1.7532 | 1.7035 | 1.6583 | 1.618 | 1.5836 | 1.5566 | 1.5319 | 1.5095 | 1.4922 | 1.4747 | 1.4591 | 1.445 | 1.4299 | 1.4133 | 1.3948 | 1.3754 | 1.3549 | 1.3347 | TD PM | T2 | Strichen | STRI_P | 0.011912 | 0.019302 | 0.052706 | 0.090449 | 0.13794 | 0.19581 | 0.27044 | 0.36373 | 0.48108 | 0.62945 | 0.81354 | 1.0426 | 1.3239 | 1.6629 | 2.0629 | 2.5175 | 3.0132 | 3.5296 | 4.0371 | 4.5117 | 4.9282 | 5.2801 | 5.6065 | 5.6256 | TD PM | T2 | Strichen | STRI_P | 1.7457 | 1.7308 | 1.7359 | 1.7484 | 1.7361 | 1.7242 | 1.7134 | 1.7048 | 1.6985 | 1.6945 | 1.694 | 1.6974 | 1.7061 | 1.7243 | 1.7599 | 1.8011 | 1.8478 | 1.898 | 1.9493 | 1.9986 | 2.0438 | 2.084 | 2.1202 | 2.1321 | TD PM | T2 | Strichen | STRI_P | 1.5761 | 1.5633 | 1.5558 | 1.5569 | 1.5522 | 1.5486 | 1.5446 | 1.5418 | 1.5396 | 1.5389 | 1.5398 | 1.5434 | 1.5468 | 1.5308 | 1.5356 | 1.5414 | 1.547 | 1.5536 | 1.5606 | 1.5684 | 1.5766 | 1.5841 | 1.5905 | 1.5965 | TD PM | T2 | Strichen | STRI_P | 0.0014574 | 0.0025184 | 0.0036108 | 0.0050502 | 0.0095682 | 0.01522 | 0.020323 | 0.026259 | 0.031776 | 0.040045 | 0.047398 | 0.055524 | 0.062353 | 0.068877 | 0.075014 | 0.080242 | 0.084369 | 0.089756 | 0.094674 | 0.10177 | 0.10724 | 0.11279 | 0.11762 | 0.12192 | TD PM | T2 | Strichen | STRI_P | 0 | 0.00046384 | 0.00093979 | 0.0015493 | 0.0023676 | 0.0033411 | 0.0043552 | 0.0057618 | 0.0068891 | 0.0083673 | 0.0099623 | 0.012283 | 0.013916 | 0.015974 | 0.017737 | 0.019556 | 0.02156 | 0.023643 | 0.025795 | 0.028015 | 0.030268 | 0.032109 | 0.033267 | 0.034669
TD PM | T2 | Tarland | TARL_P | 1.0847 | 1.0716 | 1.043 | 1.0176 | 0.99091 | 0.96338 | 0.93431 | 0.9078 | 0.88373 | 0.86223 | 0.8439 | 0.82953 | 0.81636 | 0.80441 | 0.79521 | 0.78588 | 0.77759 | 0.77004 | 0.76203 | 0.75318 | 0.74332 | 0.73298 | 0.72207 | 0.71128 | TD PM | T2 | Tarland | TARL_P | 0.014495 | 0.023487 | 0.064133 | 0.11006 | 0.16785 | 0.23827 | 0.32907 | 0.44258 | 0.58538 | 0.76591 | 0.98992 | 1.2686 | 1.6109 | 2.0234 | 2.5101 | 3.0633 | 3.6665 | 4.2948 | 4.9124 | 5.4899 | 5.9967 | 6.4248 | 6.822 | 6.8453 | TD PM | T2 | Tarland | TARL_P | 0.75426 | 0.74781 | 0.75 | 0.75541 | 0.75009 | 0.74494 | 0.74031 | 0.73656 | 0.73385 | 0.73212 | 0.73192 | 0.73339 | 0.73715 | 0.74502 | 0.7604 | 0.77817 | 0.79835 | 0.82007 | 0.84221 | 0.8635 | 0.88306 | 0.90042 | 0.91604 | 0.9212 | TD PM | T2 | Tarland | TARL_P | 0.68097 | 0.67544 | 0.67221 | 0.67267 | 0.67066 | 0.66908 | 0.66735 | 0.66616 | 0.66518 | 0.66489 | 0.66528 | 0.66683 | 0.6683 | 0.66139 | 0.66349 | 0.66598 | 0.66842 | 0.67127 | 0.67429 | 0.67764 | 0.68118 | 0.68441 | 0.6872 | 0.6898 | TD PM | T2 | Tarland | TARL_P | 0.00077669 | 0.0013421 | 0.0019242 | 0.0026913 | 0.005099 | 0.0081108 | 0.010831 | 0.013994 | 0.016934 | 0.02134 | 0.025259 | 0.029589 | 0.033229 | 0.036705 | 0.039976 | 0.042762 | 0.044961 | 0.047832 | 0.050453 | 0.054235 | 0.057147 | 0.060109 | 0.062679 | 0.064972 | TD PM | T2 | Tarland | TARL_P | 0 | 0.00024719 | 0.00050083 | 0.00082564 | 0.0012617 | 0.0017805 | 0.0023209 | 0.0030705 | 0.0036713 | 0.0044591 | 0.005309 | 0.0065459 | 0.007416 | 0.0085126 | 0.0094524 | 0.010422 | 0.011489 | 0.012599 | 0.013746 | 0.01493 | 0.01613 | 0.017111 | 0.017728 | 0.018475
TD PM | T3 | Taynuilt | TAYN_P | 5.7919 | 5.7221 | 5.5696 | 5.4336 | 5.2913 | 5.1443 | 4.9891 | 4.8475 | 4.719 | 4.6042 | 4.5063 | 4.4296 | 4.3592 | 4.2954 | 4.2463 | 4.1965 | 4.1522 | 4.1119 | 4.0691 | 4.0219 | 3.9692 | 3.914 | 3.8557 | 3.7981 | TD PM | T3 | Taynuilt | TAYN_P | 0.012987 | 0.022587 | 0.065136 | 0.11665 | 0.18395 | 0.26802 | 0.37764 | 0.51548 | 0.68878 | 0.90659 | 1.174 | 1.5046 | 1.9106 | 2.3998 | 2.977 | 3.6333 | 4.3488 | 5.0935 | 5.826 | 6.5107 | 7.1124 | 7.6206 | 8.0914 | 8.1182 | TD PM | T3 | Taynuilt | TAYN_P | 3.933 | 3.8994 | 3.9108 | 3.939 | 3.9113 | 3.8844 | 3.8603 | 3.8408 | 3.8266 | 3.8176 | 3.8165 | 3.8242 | 3.8438 | 3.8848 | 3.9651 | 4.0577 | 4.1629 | 4.2762 | 4.3916 | 4.5027 | 4.6046 | 4.6952 | 4.7766 | 4.8035 | TD PM | T3 | Taynuilt | TAYN_P | 3.5508 | 3.522 | 3.5052 | 3.5076 | 3.4971 | 3.4889 | 3.4798 | 3.4736 | 3.4685 | 3.467 | 3.4691 | 3.4772 | 3.4848 | 3.4488 | 3.4597 | 3.4727 | 3.4854 | 3.5003 | 3.516 | 3.5335 | 3.5519 | 3.5688 | 3.5834 | 3.5969 | TD PM | T3 | Taynuilt | TAYN_P | 0.0041474 | 0.0071666 | 0.010275 | 0.014371 | 0.027228 | 0.04331 | 0.057834 | 0.074725 | 0.090424 | 0.11395 | 0.13488 | 0.158 | 0.17744 | 0.196 | 0.21347 | 0.22834 | 0.24009 | 0.25541 | 0.26941 | 0.28961 | 0.30516 | 0.32097 | 0.3347 | 0.34694 | TD PM | T3 | Taynuilt | TAYN_P | 0 | 0.0013199 | 0.0026743 | 0.0044088 | 0.0067374 | 0.0095076 | 0.012393 | 0.016396 | 0.019604 | 0.023811 | 0.028349 | 0.034954 | 0.0396 | 0.045456 | 0.050474 | 0.055651 | 0.061351 | 0.067279 | 0.073404 | 0.079722 | 0.086133 | 0.091372 | 0.094667 | 0.098655
TD PM | T5 | Thurso | THSO_P | 7.2128 | 7.1259 | 6.9359 | 6.7665 | 6.5894 | 6.4063 | 6.213 | 6.0367 | 5.8767 | 5.7337 | 5.6118 | 5.5162 | 5.4287 | 5.3492 | 5.288 | 5.226 | 5.1709 | 5.1206 | 5.0674 | 5.0085 | 4.9429 | 4.8742 | 4.8016 | 4.7299 | TD PM | T5 | Thurso | THSO_P | 0.010867 | 0.024726 | 0.083478 | 0.16572 | 0.28064 | 0.43021 | 0.62865 | 0.88042 | 1.1967 | 1.5906 | 2.0664 | 2.648 | 3.3627 | 4.2238 | 5.2399 | 6.3945 | 7.6534 | 8.9653 | 10.2537 | 11.4593 | 12.5174 | 13.4118 | 14.2408 | 14.2889 | TD PM | T5 | Thurso | THSO_P | 7.8816 | 7.8143 | 7.8371 | 7.8936 | 7.838 | 7.7843 | 7.7359 | 7.6967 | 7.6684 | 7.6503 | 7.6482 | 7.6635 | 7.7029 | 7.785 | 7.9458 | 8.1315 | 8.3424 | 8.5693 | 8.8006 | 9.0232 | 9.2275 | 9.4089 | 9.5721 | 9.626 | TD PM | T5 | Thurso | THSO_P | 7.1157 | 7.058 | 7.0243 | 7.0291 | 7.008 | 6.9916 | 6.9735 | 6.961 | 6.9508 | 6.9478 | 6.9519 | 6.9681 | 6.9834 | 6.9112 | 6.9331 | 6.9591 | 6.9846 | 7.0144 | 7.046 | 7.081 | 7.118 | 7.1517 | 7.1809 | 7.2081 | TD PM | T5 | Thurso | THSO_P | 0.0051649 | 0.0089247 | 0.012796 | 0.017897 | 0.033907 | 0.053935 | 0.072022 | 0.093056 | 0.11261 | 0.14191 | 0.16797 | 0.19676 | 0.22096 | 0.24408 | 0.26583 | 0.28436 | 0.29898 | 0.31807 | 0.3355 | 0.36065 | 0.38002 | 0.39972 | 0.41681 | 0.43205 | TD PM | T5 | Thurso | THSO_P | 0 | 0.0016437 | 0.0033304 | 0.0054904 | 0.0083902 | 0.01184 | 0.015434 | 0.020418 | 0.024414 | 0.029652 | 0.035304 | 0.043529 | 0.049315 | 0.056607 | 0.062857 | 0.069303 | 0.076402 | 0.083784 | 0.091412 | 0.099279 | 0.10726 | 0.11379 | 0.11789 | 0.12286
TD PM | T4 | Tummel Bridge | TUMB_P | 2.7722 | 2.7388 | 2.6657 | 2.6006 | 2.5326 | 2.4622 | 2.3879 | 2.3202 | 2.2586 | 2.2037 | 2.1568 | 2.1201 | 2.0864 | 2.0559 | 2.0324 | 2.0085 | 1.9874 | 1.9681 | 1.9476 | 1.925 | 1.8998 | 1.8733 | 1.8455 | 1.8179 | TD PM | T4 | Tummel Bridge | TUMB_P | 0.0099603 | 0.015531 | 0.041043 | 0.068514 | 0.10211 | 0.14222 | 0.19347 | 0.25723 | 0.33747 | 0.43942 | 0.56703 | 0.72665 | 0.92277 | 1.1591 | 1.4378 | 1.7547 | 2.1002 | 2.4601 | 2.8138 | 3.1446 | 3.435 | 3.6802 | 3.9077 | 3.921 | TD PM | T4 | Tummel Bridge | TUMB_P | 2.431 | 2.4102 | 2.4173 | 2.4347 | 2.4176 | 2.401 | 2.3861 | 2.374 | 2.3652 | 2.3597 | 2.359 | 2.3637 | 2.3759 | 2.4012 | 2.4508 | 2.5081 | 2.5731 | 2.6431 | 2.7145 | 2.7831 | 2.8461 | 2.9021 | 2.9524 | 2.9691 | TD PM | T4 | Tummel Bridge | TUMB_P | 2.1948 | 2.177 | 2.1666 | 2.168 | 2.1615 | 2.1565 | 2.1509 | 2.1471 | 2.1439 | 2.143 | 2.1442 | 2.1492 | 2.154 | 2.1317 | 2.1384 | 2.1465 | 2.1543 | 2.1635 | 2.1733 | 2.1841 | 2.1955 | 2.2059 | 2.2149 | 2.2233 | TD PM | T4 | Tummel Bridge | TUMB_P | 0.0019851 | 0.0034301 | 0.0049179 | 0.0068784 | 0.013032 | 0.020729 | 0.027681 | 0.035765 | 0.043279 | 0.054541 | 0.064556 | 0.075624 | 0.084925 | 0.093811 | 0.10217 | 0.10929 | 0.11491 | 0.12225 | 0.12895 | 0.13861 | 0.14606 | 0.15363 | 0.16019 | 0.16605 | TD PM | T4 | Tummel Bridge | TUMB_P | 0 | 0.00063176 | 0.00128 | 0.0021102 | 0.0032247 | 0.0045506 | 0.0059318 | 0.0078476 | 0.0093831 | 0.011396 | 0.013569 | 0.01673 | 0.018954 | 0.021756 | 0.024158 | 0.026636 | 0.029364 | 0.032202 | 0.035133 | 0.038157 | 0.041226 | 0.043733 | 0.04531 | 0.047219
TD PM | T2 | Willowdale | WIOW_P | 5.5804 | 5.5131 | 5.3662 | 5.2351 | 5.0981 | 4.9564 | 4.8069 | 4.6705 | 4.5467 | 4.436 | 4.3417 | 4.2678 | 4.2 | 4.1385 | 4.0912 | 4.0432 | 4.0006 | 3.9617 | 3.9205 | 3.875 | 3.8242 | 3.7711 | 3.7149 | 3.6594 | TD PM | T2 | Willowdale | WIOW_P | 0.021486 | 0.034814 | 0.095064 | 0.16314 | 0.2488 | 0.35318 | 0.48777 | 0.65603 | 0.8677 | 1.1353 | 1.4673 | 1.8804 | 2.3879 | 2.9993 | 3.7207 | 4.5407 | 5.4347 | 6.3662 | 7.2815 | 8.1375 | 8.8888 | 9.5234 | 10.1122 | 10.1466 | TD PM | T2 | Willowdale | WIOW_P | 7.1799 | 7.1185 | 7.1393 | 7.1908 | 7.1402 | 7.0912 | 7.0471 | 7.0114 | 6.9857 | 6.9691 | 6.9672 | 6.9812 | 7.017 | 7.0919 | 7.2384 | 7.4075 | 7.5996 | 7.8063 | 8.0171 | 8.2198 | 8.4059 | 8.5712 | 8.7199 | 8.769 | TD PM | T2 | Willowdale | WIOW_P | 6.4822 | 6.4296 | 6.3989 | 6.4032 | 6.3841 | 6.3691 | 6.3526 | 6.3412 | 6.332 | 6.3292 | 6.3329 | 6.3477 | 6.3616 | 6.2959 | 6.3158 | 6.3395 | 6.3627 | 6.3899 | 6.4187 | 6.4506 | 6.4842 | 6.515 | 6.5416 | 6.5663 | TD PM | T2 | Willowdale | WIOW_P | 0.0039959 | 3.8734e-08 | 6.4147e-13 | 2.0955e-17 | 3.6791e-21 | 1.49e-24 | 9.5011e-28 | 1.0256e-30 | 1.6181e-33 | 4.4468e-36 | 1.6998e-38 | 9.215e-41 | 6.307e-43 | 5.4365e-45 | 5.7183e-47 | 7.0574e-49 | 9.8763e-51 | 1.6499e-52 | 3.1795e-54 | 7.7114e-56 | 2.1519e-57 | 6.7899e-59 | 2.4373e-60 | 9.6897e-62 | TD PM | T2 | Willowdale | WIOW_P | 0 | 0.0012717 | 0.0025767 | 0.0042478 | 0.0064913 | 0.0091604 | 0.011941 | 0.015797 | 0.018888 | 0.022941 | 0.027314 | 0.033678 | 0.038154 | 0.043796 | 0.048631 | 0.053619 | 0.059111 | 0.064822 | 0.070723 | 0.07681 | 0.082987 | 0.088035 | 0.09121 | 0.095052
TD PM | T2 | Woodhill | WOHI_P | 7.6741 | 7.5816 | 7.3795 | 7.1993 | 7.0108 | 6.816 | 6.6103 | 6.4228 | 6.2525 | 6.1004 | 5.9707 | 5.869 | 5.7758 | 5.6913 | 5.6262 | 5.5602 | 5.5016 | 5.4481 | 5.3915 | 5.3288 | 5.259 | 5.1859 | 5.1087 | 5.0324 | TD PM | T2 | Woodhill | WOHI_P | 0.024211 | 0.039231 | 0.10712 | 0.18383 | 0.28036 | 0.39798 | 0.54965 | 0.73925 | 0.97777 | 1.2793 | 1.6535 | 2.1189 | 2.6908 | 3.3798 | 4.1927 | 5.1168 | 6.1242 | 7.1737 | 8.2052 | 9.1698 | 10.0164 | 10.7315 | 11.395 | 11.4337 | TD PM | T2 | Woodhill | WOHI_P | 7.6314 | 7.5662 | 7.5883 | 7.643 | 7.5892 | 7.5371 | 7.4903 | 7.4524 | 7.425 | 7.4074 | 7.4054 | 7.4202 | 7.4583 | 7.5379 | 7.6936 | 7.8734 | 8.0776 | 8.2973 | 8.5212 | 8.7367 | 8.9346 | 9.1102 | 9.2682 | 9.3205 | TD PM | T2 | Woodhill | WOHI_P | 6.8898 | 6.834 | 6.8013 | 6.8059 | 6.7855 | 6.7696 | 6.7521 | 6.74 | 6.7302 | 6.7272 | 6.7312 | 6.7469 | 6.7617 | 6.6918 | 6.713 | 6.7382 | 6.7629 | 6.7917 | 6.8223 | 6.8562 | 6.892 | 6.9247 | 6.953 | 6.9792 | TD PM | T2 | Woodhill | WOHI_P | 0.0054952 | 5.3267e-08 | 8.8215e-13 | 2.8817e-17 | 5.0594e-21 | 2.0491e-24 | 1.3066e-27 | 1.4104e-30 | 2.2251e-33 | 6.1152e-36 | 2.3375e-38 | 1.2672e-40 | 8.6732e-43 | 7.4762e-45 | 7.8637e-47 | 9.7052e-49 | 1.3582e-50 | 2.2689e-52 | 4.3724e-54 | 1.0605e-55 | 2.9593e-57 | 9.3374e-59 | 3.3517e-60 | 1.3325e-61 | TD PM | T2 | Woodhill | WOHI_P | 0 | 0.0017489 | 0.0035434 | 0.0058415 | 0.0089268 | 0.012597 | 0.016421 | 0.021724 | 0.025975 | 0.031548 | 0.037562 | 0.046313 | 0.052469 | 0.060228 | 0.066877 | 0.073736 | 0.081288 | 0.089143 | 0.097258 | 0.10563 | 0.11412 | 0.12106 | 0.12543 | 0.13071
TD PM | T2 | Rothienorman | G_EXTRA_13 | 0 | 0 | 0 | 3.7383 | 3.6404 | 3.5393 | 3.4325 | 3.3351 | 3.2467 | 3.1676 | 3.1003 | 3.0475 | 2.9991 | 2.9552 | 2.9214 | 2.8872 | 2.8567 | 2.829 | 2.7995 | 2.767 | 2.7308 | 2.6928 | 2.6527 | 2.6131 | TD PM | T2 | Rothienorman | G_EXTRA_13 | 0 | 0 | 0 | 0.075976 | 0.1184 | 0.17097 | 0.23925 | 0.32496 | 0.43273 | 0.56844 | 0.73565 | 0.94275 | 1.1972 | 1.5037 | 1.8654 | 2.2765 | 2.7247 | 3.1917 | 3.6506 | 4.0798 | 4.4565 | 4.7746 | 5.0698 | 5.087 | TD PM | T2 | Rothienorman | G_EXTRA_13 | 0 | 0 | 0 | 4.4147 | 4.3836 | 4.3535 | 4.3265 | 4.3046 | 4.2887 | 4.2786 | 4.2774 | 4.286 | 4.308 | 4.354 | 4.4439 | 4.5477 | 4.6657 | 4.7926 | 4.922 | 5.0464 | 5.1607 | 5.2622 | 5.3534 | 5.3836 | TD PM | T2 | Rothienorman | G_EXTRA_13 | 0 | 0 | 0 | 3.9312 | 3.9194 | 3.9102 | 3.9001 | 3.8931 | 3.8874 | 3.8857 | 3.888 | 3.8971 | 3.9056 | 3.8653 | 3.8775 | 3.892 | 3.9063 | 3.923 | 3.9406 | 3.9602 | 3.9809 | 3.9998 | 4.0161 | 4.0313 | TD PM | T2 | Rothienorman | G_EXTRA_13 | 0 | 0 | 0 | 0.0098873 | 0.018733 | 0.029797 | 0.039789 | 0.05141 | 0.062211 | 0.0784 | 0.092796 | 0.1087 | 0.12208 | 0.13485 | 0.14686 | 0.1571 | 0.16518 | 0.17572 | 0.18535 | 0.19925 | 0.20995 | 0.22083 | 0.23027 | 0.23869 | TD PM | T2 | Rothienorman | G_EXTRA_13 | 0 | 0 | 0 | 0.0030332 | 0.0046353 | 0.0065412 | 0.0085266 | 0.01128 | 0.013488 | 0.016382 | 0.019504 | 0.024048 | 0.027245 | 0.031274 | 0.034726 | 0.038288 | 0.04221 | 0.046288 | 0.050502 | 0.054848 | 0.059259 | 0.062864 | 0.065131 | 0.067874
TD PM | #N/A | Finstown | G_EXTRA_14 | 0 | 0 | 0 | 0 | 0 | 0 | 0 | 0 | 0 | 0 | 0 | 0 | 0 | 0 | 0 | 0 | 0 | 0 | 0 | 0 | 0 | 0 | 0 | 0 | TD PM | #N/A | Finstown | G_EXTRA_14 | 0 | 0 | 0 | 0 | 0 | 0 | 0 | 0 | 0 | 0 | 0 | 0 | 0 | 0 | 0 | 0 | 0 | 0 | 0 | 0 | 0 | 0 | 0 | 0 | TD PM | #N/A | Finstown | G_EXTRA_14 | 0 | 0 | 0 | 0 | 0 | 0 | 0 | 0 | 0 | 0 | 0 | 0 | 0 | 0 | 0 | 0 | 0 | 0 | 0 | 0 | 0 | 0 | 0 | 0 | TD PM | #N/A | Finstown | G_EXTRA_14 | 0 | 0 | 0 | 0 | 0 | 0 | 0 | 0 | 0 | 0 | 0 | 0 | 0 | 0 | 0 | 0 | 0 | 0 | 0 | 0 | 0 | 0 | 0 | 0 | TD PM | #N/A | Finstown | G_EXTRA_14 | 0 | 0 | 0 | 0 | 0 | 0 | 0 | 0 | 0 | 0 | 0 | 0 | 0 | 0 | 0 | 0 | 0 | 0 | 0 | 0 | 0 | 0 | 0 | 0 | TD PM | #N/A | Finstown | G_EXTRA_14 | 0 | 0 | 0 | 0 | 0 | 0 | 0 | 0 | 0 | 0 | 0 | 0 | 0 | 0 | 0 | 0 | 0 | 0 | 0 | 0 | 0 | 0 | 0 | 0
TD PM | T4 | Lunanhead Kirriemuir | B_EXTRA_1 | 0 | 0 | 0 | 0 | 0 | 0 | 0 | 0 | 0 | 0 | 0 | 0 | 0 | 0 | 0 | 0 | 0 | 0 | 0 | 0 | 0 | 0 | 0 | 0 | TD PM | T4 | Lunanhead Kirriemuir | B_EXTRA_1 | 0 | 0 | 0 | 0 | 0 | 0 | 0 | 0 | 0 | 0 | 0 | 0 | 0 | 0 | 0 | 0 | 0 | 0 | 0 | 0 | 0 | 0 | 0 | 0 | TD PM | T4 | Lunanhead Kirriemuir | B_EXTRA_1 | 0 | 0 | 0 | 0 | 0 | 0 | 0 | 0 | 0 | 0 | 0 | 0 | 0 | 0 | 0 | 0 | 0 | 0 | 0 | 0 | 0 | 0 | 0 | 0 | TD PM | T4 | Lunanhead Kirriemuir | B_EXTRA_1 | 30 | 30 | 30 | 30 | 30 | 30 | 30 | 30 | 30 | 30 | 30 | 30 | 30 | 30 | 30 | 30 | 30 | 30 | 30 | 30 | 30 | 30 | 30 | 30 | TD PM | T4 | Lunanhead Kirriemuir | B_EXTRA_1 | [24 empty] | TD PM | T4 | Lunanhead Kirriemuir | B_EXTRA_1 | 0 | 0 | 0 | 0 | 0 | 0 | 0 | 0 | 0 | 0 | 0 | 0 | 0 | 0 | 0 | 0 | 0 | 0 | 0 | 0 | 0 | 0 | 0 | 0
TD PM | T2 | St Fergus Compressor | T_SFGSD-1 | 0 | 0 | 0 | 0 | 0 | 0 | 0 | 0 | 0 | 0 | 0 | 0 | 0 | 0 | 0 | 0 | 0 | 0 | 0 | 0 | 0 | 0 | 0 | 0 | TD PM | T2 | St Fergus Compressor | T_SFGSD-1 | 0 | 0 | 0 | 0 | 0 | 0 | 0 | 0 | 0 | 0 | 0 | 0 | 0 | 0 | 0 | 0 | 0 | 0 | 0 | 0 | 0 | 0 | 0 | 0 | TD PM | T2 | St Fergus Compressor | T_SFGSD-1 | 0 | 0 | 0 | 0 | 0 | 0 | 0 | 0 | 0 | 0 | 0 | 0 | 0 | 0 | 0 | 0 | 0 | 0 | 0 | 0 | 0 | 0 | 0 | 0 | TD PM | T2 | St Fergus Compressor | T_SFGSD-1 | 50 | 50 | 50 | 50 | 50 | 50 | 50 | 50 | 50 | 50 | 50 | 50 | 50 | 50 | 50 | 50 | 50 | 50 | 50 | 50 | 50 | 50 | 50 | 50 | TD PM | T2 | St Fergus Compressor | T_SFGSD-1 | [24 empty] | TD PM | T2 | St Fergus Compressor | T_SFGSD-1 | 0 | 0 | 0 | 0 | 0 | 0 | 0 | 0 | 0 | 0 | 0 | 0 | 0 | 0 | 0 | 0 | 0 | 0 | 0 | 0 | 0 | 0 | 0 | 0
TD PM | T2 | St Fergus Mobil | T_STFERGD-1 | 0 | 0 | 0 | 0 | 0 | 0 | 0 | 0 | 0 | 0 | 0 | 0 | 0 | 0 | 0 | 0 | 0 | 0 | 0 | 0 | 0 | 0 | 0 | 0 | TD PM | T2 | St Fergus Mobil | T_STFERGD-1 | 0 | 0 | 0 | 0 | 0 | 0 | 0 | 0 | 0 | 0 | 0 | 0 | 0 | 0 | 0 | 0 | 0 | 0 | 0 | 0 | 0 | 0 | 0 | 0 | TD PM | T2 | St Fergus Mobil | T_STFERGD-1 | 0 | 0 | 0 | 0 | 0 | 0 | 0 | 0 | 0 | 0 | 0 | 0 | 0 | 0 | 0 | 0 | 0 | 0 | 0 | 0 | 0 | 0 | 0 | 0 | TD PM | T2 | St Fergus Mobil | T_STFERGD-1 | 21 | 21 | 21 | 21 | 21 | 21 | 21 | 21 | 21 | 21 | 21 | 21 | 21 | 21 | 21 | 21 | 21 | 21 | 21 | 21 | 21 | 21 | 21 | 21 | TD PM | T2 | St Fergus Mobil | T_STFERGD-1 | [24 empty] | TD PM | T2 | St Fergus Mobil | T_STFERGD-1 | 0 | 0 | 0 | 0 | 0 | 0 | 0 | 0 | 0 | 0 | 0 | 0 | 0 | 0 | 0 | 0 | 0 | 0 | 0 | 0 | 0 | 0 | 0 | 0
TD PM | T2 | Hydrogen-SMR-1 | B_EXTRA_2 | 0 | 0 | 0 | 0 | 0 | 0 | 0 | 0 | 0 | 0 | 0 | 0 | 0 | 0 | 0 | 0 | 0 | 0 | 0 | 0 | 0 | 0 | 0 | 0 | TD PM | T2 | Hydrogen-SMR-1 | B_EXTRA_2 | 0 | 0 | 0 | 0 | 0 | 0 | 0 | 0 | 0 | 0 | 0 | 0 | 0 | 0 | 0 | 0 | 0 | 0 | 0 | 0 | 0 | 0 | 0 | 0 | TD PM | T2 | Hydrogen-SMR-1 | B_EXTRA_2 | 0 | 0 | 0 | 0 | 0 | 0 | 0 | 0 | 0 | 0 | 0 | 0 | 0 | 0 | 0 | 0 | 0 | 0 | 0 | 0 | 0 | 0 | 0 | 0 | TD PM | T2 | Hydrogen-SMR-1 | B_EXTRA_2 | 0 | 0 | 0 | 0 | 0 | 0 | 0 | 0 | 0 | 0 | 0 | 0 | 0 | 1.1896 | 2.5592 | 4.9617 | 7.4406 | 11.967 | 16.6035 | 23.1011 | 32.141 | 39.2415 | 46.1969 | 56.4637 | TD PM | T2 | Hydrogen-SMR-1 | B_EXTRA_2 | [24 empty] | TD PM | T2 | Hydrogen-SMR-1 | B_EXTRA_2 | 0 | 0 | 0 | 0 | 0 | 0 | 0 | 0 | 0 | 0 | 0 | 0 | 0 | 0 | 0 | 0 | 0 | 0 | 0 | 0 | 0 | 0 | 0 | 0
SP Peak | T4 | Abernethy | ABNE_P | 17.5266 | 17.4971 | 17.5949 | 17.5334 | 17.4595 | 17.3751 | 17.2922 | 17.2096 | 17.1199 | 17.0042 | 16.8558 | 16.7383 | 16.6745 | 16.6838 | 16.7666 | 16.875 | 16.9834 | 17.09 | 17.1961 | 17.2951 | 17.3887 | 17.4799 | 17.5685 | 17.6533 | SP Peak | T4 | Abernethy | ABNE_P | 0.064068 | 0.098716 | 0.1365 | 0.18085 | 0.22835 | 0.28956 | 0.36182 | 0.44056 | 0.53922 | 0.67128 | 0.83754 | 1.0476 | 1.309 | 1.632 | 2.0203 | 2.4641 | 2.9121 | 3.3457 | 3.7574 | 4.291 | 4.7475 | 5.1936 | 5.8149 | 6.5387 | SP Peak | T4 | Abernethy | ABNE_P | 10.6324 | 10.4453 | 10.5771 | 10.6165 | 10.7297 | 10.7712 | 10.8215 | 10.8437 | 10.8602 | 10.8778 | 10.9154 | 10.9694 | 11.0372 | 11.1204 | 11.2172 | 11.32 | 11.448 | 11.5947 | 11.7797 | 11.9925 | 12.2457 | 12.523 | 12.8271 | 13.1349 | SP Peak | T4 | Abernethy | ABNE_P | 9.5975 | 9.4272 | 9.4787 | 9.416 | 9.404 | 9.3692 | 9.3331 | 9.289 | 9.2299 | 9.1824 | 9.1408 | 9.0974 | 9.0503 | 9.0043 | 8.9541 | 8.8966 | 8.8373 | 8.7755 | 8.7086 | 8.6398 | 8.5703 | 8.4906 | 8.4174 | 8.3371 | SP Peak | T4 | Abernethy | ABNE_P | 0.047554 | 0.090066 | 0.1155 | 0.13666 | 0.16768 | 0.18572 | 0.2036 | 0.22369 | 0.24849 | 0.31088 | 0.37233 | 0.4488 | 0.5141 | 0.57244 | 0.62336 | 0.66862 | 0.71639 | 0.92981 | 1.1149 | 1.2828 | 1.4353 | 1.609 | 1.7434 | 1.8797 | SP Peak | T4 | Abernethy | ABNE_P | 0 | 0.00069003 | 0.0022619 | 0.0038104 | 0.0054949 | 0.0071612 | 0.0085617 | 0.0099495 | 0.017544 | 0.019039 | 0.020521 | 0.022617 | 0.024691 | 0.026745 | 0.028779 | 0.030801 | 0.033003 | 0.035186 | 0.037351 | 0.039498 | 0.041627 | 0.042795 | 0.043958 | 0.045115
SP Peak | T5 | Alness | ALNE_P | 12.0213 | 12.001 | 12.0681 | 12.0259 | 11.9753 | 11.9173 | 11.8605 | 11.8038 | 11.7423 | 11.6629 | 11.5612 | 11.4806 | 11.4368 | 11.4432 | 11.5 | 11.5743 | 11.6486 | 11.7218 | 11.7946 | 11.8624 | 11.9267 | 11.9892 | 12.05 | 12.1082 | SP Peak | T5 | Alness | ALNE_P | 0.016004 | 0.03412 | 0.059292 | 0.093356 | 0.13503 | 0.19107 | 0.26123 | 0.34268 | 0.44619 | 0.58473 | 0.76104 | 0.98507 | 1.2647 | 1.6095 | 2.0213 | 2.4865 | 2.9469 | 3.3857 | 3.8021 | 4.3421 | 4.8042 | 5.2559 | 5.8845 | 6.6169 | SP Peak | T5 | Alness | ALNE_P | 9.3013 | 9.1376 | 9.2529 | 9.2874 | 9.3864 | 9.4227 | 9.4667 | 9.4861 | 9.5005 | 9.5159 | 9.5489 | 9.5961 | 9.6554 | 9.7282 | 9.8129 | 9.9028 | 10.0148 | 10.1431 | 10.3049 | 10.4911 | 10.7126 | 10.9552 | 11.2212 | 11.4904 | SP Peak | T5 | Alness | ALNE_P | 8.396 | 8.2469 | 8.292 | 8.2372 | 8.2267 | 8.1962 | 8.1647 | 8.1261 | 8.0743 | 8.0328 | 7.9964 | 7.9585 | 7.9173 | 7.877 | 7.8331 | 7.7828 | 7.7309 | 7.6769 | 7.6184 | 7.5581 | 7.4974 | 7.4276 | 7.3636 | 7.2933 | SP Peak | T5 | Alness | ALNE_P | 0.032616 | 0.061775 | 0.079217 | 0.093731 | 0.11501 | 0.12738 | 0.13965 | 0.15342 | 0.17044 | 0.21323 | 0.25537 | 0.30783 | 0.35262 | 0.39263 | 0.42756 | 0.4586 | 0.49136 | 0.63774 | 0.76469 | 0.87988 | 0.98444 | 1.1036 | 1.1958 | 1.2893 | SP Peak | T5 | Alness | ALNE_P | 0 | 0.00047328 | 0.0015514 | 0.0026135 | 0.0037689 | 0.0049118 | 0.0058724 | 0.0068242 | 0.012033 | 0.013059 | 0.014075 | 0.015513 | 0.016935 | 0.018344 | 0.019739 | 0.021126 | 0.022636 | 0.024133 | 0.025618 | 0.027091 | 0.028552 | 0.029353 | 0.03015 | 0.030944
SP Peak | T4 | Arbroath | ARBR_P | 16.2218 | 16.1945 | 16.285 | 16.2281 | 16.1597 | 16.0816 | 16.0049 | 15.9284 | 15.8454 | 15.7383 | 15.6009 | 15.4922 | 15.4331 | 15.4418 | 15.5184 | 15.6187 | 15.719 | 15.8177 | 15.916 | 16.0075 | 16.0942 | 16.1786 | 16.2606 | 16.3391 | SP Peak | T4 | Arbroath | ARBR_P | 0.059299 | 0.091367 | 0.12634 | 0.16739 | 0.21135 | 0.26801 | 0.33488 | 0.40776 | 0.49907 | 0.62131 | 0.77519 | 0.96957 | 1.2115 | 1.5105 | 1.8699 | 2.2807 | 2.6953 | 3.0966 | 3.4777 | 3.9715 | 4.3941 | 4.807 | 5.382 | 6.0519 | SP Peak | T4 | Arbroath | ARBR_P | 7.6065 | 7.4726 | 7.5669 | 7.5951 | 7.6761 | 7.7058 | 7.7418 | 7.7576 | 7.7694 | 7.782 | 7.809 | 7.8476 | 7.8961 | 7.9556 | 8.0249 | 8.0984 | 8.19 | 8.2949 | 8.4273 | 8.5795 | 8.7606 | 8.959 | 9.1766 | 9.3968 | SP Peak | T4 | Arbroath | ARBR_P | 6.8661 | 6.7442 | 6.7811 | 6.7363 | 6.7277 | 6.7028 | 6.677 | 6.6454 | 6.6031 | 6.5691 | 6.5394 | 6.5084 | 6.4747 | 6.4418 | 6.4058 | 6.3647 | 6.3222 | 6.2781 | 6.2302 | 6.181 | 6.1313 | 6.0742 | 6.0218 | 5.9644 | SP Peak | T4 | Arbroath | ARBR_P | 0.044014 | 0.083361 | 0.1069 | 0.12648 | 0.15519 | 0.17189 | 0.18844 | 0.20703 | 0.22999 | 0.28774 | 0.34461 | 0.41539 | 0.47583 | 0.52982 | 0.57696 | 0.61884 | 0.66306 | 0.86059 | 1.0319 | 1.1873 | 1.3284 | 1.4892 | 1.6136 | 1.7398 | SP Peak | T4 | Arbroath | ARBR_P | 0 | 0.00063866 | 0.0020935 | 0.0035267 | 0.0050858 | 0.0066281 | 0.0079243 | 0.0092088 | 0.016238 | 0.017622 | 0.018993 | 0.020933 | 0.022853 | 0.024754 | 0.026637 | 0.028508 | 0.030546 | 0.032566 | 0.03457 | 0.036557 | 0.038528 | 0.039609 | 0.040685 | 0.041756
SP Peak | T3 | Ardkinglas | ARDK_P | 0 | 0 | 0 | 0 | 0 | 0 | 0 | 0 | 0 | 0 | 0 | 0 | 0 | 0 | 0 | 0 | 0 | 0 | 0 | 0 | 0 | 0 | 0 | 0 | SP Peak | T3 | Ardkinglas | ARDK_P | 0 | 0 | 0 | 0 | 0 | 0 | 0 | 0 | 0 | 0 | 0 | 0 | 0 | 0 | 0 | 0 | 0 | 0 | 0 | 0 | 0 | 0 | 0 | 0 | SP Peak | T3 | Ardkinglas | ARDK_P | 0 | 0 | 0 | 0 | 0 | 0 | 0 | 0 | 0 | 0 | 0 | 0 | 0 | 0 | 0 | 0 | 0 | 0 | 0 | 0 | 0 | 0 | 0 | 0 | SP Peak | T3 | Ardkinglas | ARDK_P | 0 | 0 | 0 | 0 | 0 | 0 | 0 | 0 | 0 | 0 | 0 | 0 | 0 | 0 | 0 | 0 | 0 | 0 | 0 | 0 | 0 | 0 | 0 | 0 | SP Peak | T3 | Ardkinglas | ARDK_P | 0 | 0 | 0 | 0 | 0 | 0 | 0 | 0 | 0 | 0 | 0 | 0 | 0 | 0 | 0 | 0 | 0 | 0 | 0 | 0 | 0 | 0 | 0 | 0 | SP Peak | T3 | Ardkinglas | ARDK_P | 0 | 0 | 0 | 0 | 0 | 0 | 0 | 0 | 0 | 0 | 0 | 0 | 0 | 0 | 0 | 0 | 0 | 0 | 0 | 0 | 0 | 0 | 0 | 0
SP Peak | T1 | Ardmore | ARMO_P | 11.6366 | 11.6171 | 11.682 | 11.6411 | 11.5921 | 11.536 | 11.481 | 11.4262 | 11.3666 | 11.2898 | 11.1913 | 11.1133 | 11.0709 | 11.0771 | 11.1321 | 11.204 | 11.2759 | 11.3467 | 11.4172 | 11.4829 | 11.5451 | 11.6056 | 11.6644 | 11.7208 | SP Peak | T1 | Ardmore | ARMO_P | 0.026348 | 0.045556 | 0.069344 | 0.099633 | 0.13479 | 0.18133 | 0.23837 | 0.30314 | 0.38506 | 0.49471 | 0.63375 | 0.81006 | 1.03 | 1.3013 | 1.626 | 1.9943 | 2.3612 | 2.7127 | 3.0466 | 3.4793 | 3.8494 | 4.2112 | 4.7148 | 5.3017 | SP Peak | T1 | Ardmore | ARMO_P | 9.0037 | 8.8452 | 8.9568 | 8.9902 | 9.086 | 9.1212 | 9.1638 | 9.1826 | 9.1965 | 9.2114 | 9.2434 | 9.2891 | 9.3465 | 9.4169 | 9.4989 | 9.586 | 9.6944 | 9.8186 | 9.9752 | 10.1554 | 10.3698 | 10.6047 | 10.8622 | 11.1228 | SP Peak | T1 | Ardmore | ARMO_P | 8.1273 | 7.9831 | 8.0267 | 7.9736 | 7.9635 | 7.934 | 7.9034 | 7.8661 | 7.816 | 7.7758 | 7.7406 | 7.7038 | 7.664 | 7.625 | 7.5824 | 7.5338 | 7.4835 | 7.4313 | 7.3746 | 7.3163 | 7.2575 | 7.19 | 7.128 | 7.06 | SP Peak | T1 | Ardmore | ARMO_P | 0.031573 | 0.059799 | 0.076682 | 0.090732 | 0.11133 | 0.12331 | 0.13518 | 0.14851 | 0.16498 | 0.20641 | 0.2472 | 0.29798 | 0.34133 | 0.38006 | 0.41388 | 0.44392 | 0.47564 | 0.61734 | 0.74023 | 0.85173 | 0.95294 | 1.0683 | 1.1575 | 1.248 | SP Peak | T1 | Ardmore | ARMO_P | 0 | 0.00045814 | 0.0015018 | 0.0025299 | 0.0036483 | 0.0047546 | 0.0056845 | 0.0066059 | 0.011648 | 0.012641 | 0.013624 | 0.015016 | 0.016394 | 0.017757 | 0.019108 | 0.02045 | 0.021912 | 0.023361 | 0.024799 | 0.026224 | 0.027638 | 0.028413 | 0.029185 | 0.029954
SP Peak | T1 | Beauly | BEAU_P | 11.4223 | 11.4031 | 11.4668 | 11.4267 | 11.3786 | 11.3235 | 11.2695 | 11.2157 | 11.1572 | 11.0818 | 10.9851 | 10.9086 | 10.8669 | 10.873 | 10.927 | 10.9976 | 11.0682 | 11.1377 | 11.2069 | 11.2714 | 11.3324 | 11.3919 | 11.4496 | 11.5049 | SP Peak | T1 | Beauly | BEAU_P | 0.025862 | 0.044717 | 0.068067 | 0.097797 | 0.13231 | 0.17799 | 0.23398 | 0.29756 | 0.37797 | 0.4856 | 0.62207 | 0.79514 | 1.011 | 1.2773 | 1.596 | 1.9575 | 2.3177 | 2.6627 | 2.9905 | 3.4152 | 3.7785 | 4.1336 | 4.628 | 5.204 | SP Peak | T1 | Beauly | BEAU_P | 8.8379 | 8.6823 | 8.7919 | 8.8246 | 8.9187 | 8.9532 | 8.995 | 9.0134 | 9.0271 | 9.0418 | 9.0731 | 9.118 | 9.1743 | 9.2435 | 9.3239 | 9.4094 | 9.5158 | 9.6377 | 9.7915 | 9.9684 | 10.1788 | 10.4093 | 10.6621 | 10.9179 | SP Peak | T1 | Beauly | BEAU_P | 7.9776 | 7.836 | 7.8789 | 7.8268 | 7.8168 | 7.7878 | 7.7579 | 7.7212 | 7.672 | 7.6325 | 7.598 | 7.5619 | 7.5228 | 7.4845 | 7.4428 | 7.395 | 7.3457 | 7.2944 | 7.2388 | 7.1816 | 7.1238 | 7.0575 | 6.9967 | 6.9299 | SP Peak | T1 | Beauly | BEAU_P | 0.030991 | 0.058697 | 0.07527 | 0.089061 | 0.10928 | 0.12104 | 0.13269 | 0.14578 | 0.16194 | 0.20261 | 0.24265 | 0.29249 | 0.33505 | 0.37306 | 0.40625 | 0.43575 | 0.46688 | 0.60597 | 0.72659 | 0.83604 | 0.93539 | 1.0486 | 1.1362 | 1.225 | SP Peak | T1 | Beauly | BEAU_P | 0 | 0.0004497 | 0.0014741 | 0.0024833 | 0.0035811 | 0.0046671 | 0.0055798 | 0.0064842 | 0.011433 | 0.012408 | 0.013374 | 0.01474 | 0.016092 | 0.01743 | 0.018756 | 0.020073 | 0.021508 | 0.022931 | 0.024342 | 0.025741 | 0.027129 | 0.02789 | 0.028648 | 0.029402
SP Peak | T1 | Berryburn | BERB_P | 0 | 0 | 0 | 0 | 0 | 0 | 0 | 0 | 0 | 0 | 0 | 0 | 0 | 0 | 0 | 0 | 0 | 0 | 0 | 0 | 0 | 0 | 0 | 0 | SP Peak | T1 | Berryburn | BERB_P | 0 | 0 | 0 | 0 | 0 | 0 | 0 | 0 | 0 | 0 | 0 | 0 | 0 | 0 | 0 | 0 | 0 | 0 | 0 | 0 | 0 | 0 | 0 | 0 | SP Peak | T1 | Berryburn | BERB_P | 0 | 0 | 0 | 0 | 0 | 0 | 0 | 0 | 0 | 0 | 0 | 0 | 0 | 0 | 0 | 0 | 0 | 0 | 0 | 0 | 0 | 0 | 0 | 0 | SP Peak | T1 | Berryburn | BERB_P | 0 | 0 | 0 | 0 | 0 | 0 | 0 | 0 | 0 | 0 | 0 | 0 | 0 | 0 | 0 | 0 | 0 | 0 | 0 | 0 | 0 | 0 | 0 | 0 | SP Peak | T1 | Berryburn | BERB_P | 0 | 0 | 0 | 0 | 0 | 0 | 0 | 0 | 0 | 0 | 0 | 0 | 0 | 0 | 0 | 0 | 0 | 0 | 0 | 0 | 0 | 0 | 0 | 0 | SP Peak | T1 | Berryburn | BERB_P | 0 | 0 | 0 | 0 | 0 | 0 | 0 | 0 | 0 | 0 | 0 | 0 | 0 | 0 | 0 | 0 | 0 | 0 | 0 | 0 | 0 | 0 | 0 | 0
SP Peak | T1 | Boat of Garten | BOAG_P | 8.5201 | 8.5057 | 8.5532 | 8.5233 | 8.4875 | 8.4464 | 8.4061 | 8.366 | 8.3223 | 8.2661 | 8.194 | 8.1369 | 8.1058 | 8.1104 | 8.1506 | 8.2033 | 8.256 | 8.3078 | 8.3594 | 8.4075 | 8.453 | 8.4974 | 8.5404 | 8.5817 | SP Peak | T1 | Boat of Garten | BOAG_P | 0.019291 | 0.033355 | 0.050772 | 0.072949 | 0.098693 | 0.13277 | 0.17453 | 0.22195 | 0.28193 | 0.36221 | 0.46401 | 0.59311 | 0.75411 | 0.95276 | 1.1905 | 1.4602 | 1.7288 | 1.9862 | 2.2306 | 2.5474 | 2.8185 | 3.0833 | 3.4521 | 3.8818 | SP Peak | T1 | Boat of Garten | BOAG_P | 6.5923 | 6.4763 | 6.558 | 6.5824 | 6.6526 | 6.6783 | 6.7095 | 6.7233 | 6.7335 | 6.7444 | 6.7678 | 6.8012 | 6.8433 | 6.8948 | 6.9549 | 7.0186 | 7.098 | 7.1889 | 7.3036 | 7.4356 | 7.5925 | 7.7645 | 7.953 | 8.1438 | SP Peak | T1 | Boat of Garten | BOAG_P | 5.9506 | 5.845 | 5.877 | 5.8381 | 5.8307 | 5.809 | 5.7867 | 5.7594 | 5.7227 | 5.6932 | 5.6675 | 5.6406 | 5.6114 | 5.5828 | 5.5517 | 5.5161 | 5.4793 | 5.441 | 5.3995 | 5.3568 | 5.3138 | 5.2643 | 5.2189 | 5.1691 | SP Peak | T1 | Boat of Garten | BOAG_P | 0.023117 | 0.043783 | 0.056145 | 0.066432 | 0.081511 | 0.090283 | 0.098974 | 0.10874 | 0.1208 | 0.15113 | 0.181 | 0.21817 | 0.24992 | 0.27827 | 0.30303 | 0.32503 | 0.34825 | 0.452 | 0.54198 | 0.62362 | 0.69772 | 0.78218 | 0.84749 | 0.91376 | SP Peak | T1 | Boat of Garten | BOAG_P | 0 | 0.00033544 | 0.0010996 | 0.0018523 | 0.0026712 | 0.0034812 | 0.004162 | 0.0048367 | 0.0085283 | 0.0092555 | 0.0099755 | 0.010995 | 0.012003 | 0.013001 | 0.01399 | 0.014973 | 0.016043 | 0.017105 | 0.018157 | 0.019201 | 0.020236 | 0.020804 | 0.021369 | 0.021931
SP Peak | T4 | Braco West | BRAC_P | 13.1195 | 13.0975 | 13.1706 | 13.1246 | 13.0693 | 13.0061 | 12.9441 | 12.8822 | 12.8151 | 12.7285 | 12.6174 | 12.5295 | 12.4817 | 12.4887 | 12.5507 | 12.6318 | 12.7129 | 12.7927 | 12.8722 | 12.9462 | 13.0163 | 13.0846 | 13.1509 | 13.2144 | SP Peak | T4 | Braco West | BRAC_P | 0.047958 | 0.073894 | 0.10218 | 0.13537 | 0.17093 | 0.21675 | 0.27084 | 0.32978 | 0.40363 | 0.50249 | 0.62694 | 0.78415 | 0.97984 | 1.2216 | 1.5123 | 1.8445 | 2.1799 | 2.5044 | 2.8126 | 3.212 | 3.5538 | 3.8877 | 4.3527 | 4.8945 | SP Peak | T4 | Braco West | BRAC_P | 7.9589 | 7.8188 | 7.9175 | 7.947 | 8.0317 | 8.0628 | 8.1005 | 8.117 | 8.1294 | 8.1425 | 8.1707 | 8.2112 | 8.2619 | 8.3242 | 8.3966 | 8.4736 | 8.5694 | 8.6792 | 8.8177 | 8.977 | 9.1665 | 9.3741 | 9.6017 | 9.8321 | SP Peak | T4 | Braco West | BRAC_P | 7.1842 | 7.0567 | 7.0953 | 7.0484 | 7.0394 | 7.0133 | 6.9863 | 6.9533 | 6.909 | 6.8735 | 6.8424 | 6.8099 | 6.7746 | 6.7402 | 6.7026 | 6.6596 | 6.6151 | 6.5689 | 6.5189 | 6.4673 | 6.4153 | 6.3556 | 6.3008 | 6.2407 | SP Peak | T4 | Braco West | BRAC_P | 0.035596 | 0.067419 | 0.086454 | 0.10229 | 0.12551 | 0.13902 | 0.1524 | 0.16744 | 0.18601 | 0.23271 | 0.27871 | 0.33595 | 0.38483 | 0.4285 | 0.46662 | 0.50049 | 0.53626 | 0.69601 | 0.83456 | 0.96027 | 1.0744 | 1.2044 | 1.305 | 1.407 | SP Peak | T4 | Braco West | BRAC_P | 0 | 0.00051652 | 0.0016931 | 0.0028523 | 0.0041132 | 0.0053605 | 0.0064089 | 0.0074477 | 0.013132 | 0.014252 | 0.015361 | 0.01693 | 0.018483 | 0.02002 | 0.021543 | 0.023056 | 0.024704 | 0.026338 | 0.027959 | 0.029566 | 0.03116 | 0.032034 | 0.032905 | 0.033771
SP Peak | T4 | Bridge of Dun | BRID_P | 12.6099 | 12.5887 | 12.659 | 12.6148 | 12.5617 | 12.5009 | 12.4413 | 12.3818 | 12.3173 | 12.234 | 12.1273 | 12.0428 | 11.9968 | 12.0036 | 12.0631 | 12.1411 | 12.2191 | 12.2958 | 12.3722 | 12.4433 | 12.5107 | 12.5763 | 12.64 | 12.7011 | SP Peak | T4 | Bridge of Dun | BRID_P | 0.046095 | 0.071024 | 0.098209 | 0.13012 | 0.16429 | 0.20833 | 0.26032 | 0.31697 | 0.38795 | 0.48297 | 0.60259 | 0.75369 | 0.94178 | 1.1742 | 1.4535 | 1.7729 | 2.0952 | 2.4071 | 2.7033 | 3.0872 | 3.4157 | 3.7367 | 4.1836 | 4.7044 | SP Peak | T4 | Bridge of Dun | BRID_P | 7.2955 | 7.1671 | 7.2575 | 7.2846 | 7.3622 | 7.3907 | 7.4253 | 7.4405 | 7.4518 | 7.4638 | 7.4897 | 7.5267 | 7.5733 | 7.6303 | 7.6968 | 7.7673 | 7.8551 | 7.9558 | 8.0827 | 8.2287 | 8.4025 | 8.5927 | 8.8014 | 9.0126 | SP Peak | T4 | Bridge of Dun | BRID_P | 6.5854 | 6.4685 | 6.5039 | 6.4609 | 6.4526 | 6.4287 | 6.404 | 6.3737 | 6.3331 | 6.3005 | 6.272 | 6.2423 | 6.2099 | 6.1784 | 6.1439 | 6.1045 | 6.0638 | 6.0214 | 5.9755 | 5.9283 | 5.8806 | 5.8259 | 5.7756 | 5.7206 | SP Peak | T4 | Bridge of Dun | BRID_P | 0.034214 | 0.0648 | 0.083096 | 0.098321 | 0.12064 | 0.13362 | 0.14648 | 0.16094 | 0.17878 | 0.22367 | 0.26788 | 0.3229 | 0.36988 | 0.41185 | 0.44849 | 0.48105 | 0.51543 | 0.66897 | 0.80214 | 0.92297 | 1.0326 | 1.1576 | 1.2543 | 1.3524 | SP Peak | T4 | Bridge of Dun | BRID_P | 0 | 0.00049646 | 0.0016274 | 0.0027415 | 0.0039534 | 0.0051523 | 0.0061599 | 0.0071584 | 0.012622 | 0.013698 | 0.014764 | 0.016272 | 0.017765 | 0.019242 | 0.020706 | 0.02216 | 0.023745 | 0.025315 | 0.026873 | 0.028417 | 0.02995 | 0.03079 | 0.031626 | 0.032459
SP Peak | T1 | Broadford | BROA_P | 3.6337 | 3.6276 | 3.6479 | 3.6351 | 3.6198 | 3.6023 | 3.5851 | 3.568 | 3.5494 | 3.5254 | 3.4947 | 3.4703 | 3.4571 | 3.459 | 3.4762 | 3.4986 | 3.5211 | 3.5432 | 3.5652 | 3.5857 | 3.6051 | 3.6241 | 3.6424 | 3.66 | SP Peak | T1 | Broadford | BROA_P | 0.0082275 | 0.014226 | 0.021654 | 0.031112 | 0.042092 | 0.056625 | 0.074435 | 0.09466 | 0.12024 | 0.15448 | 0.1979 | 0.25296 | 0.32162 | 0.40635 | 0.50774 | 0.62274 | 0.73733 | 0.84709 | 0.95135 | 1.0865 | 1.2021 | 1.315 | 1.4723 | 1.6555 | SP Peak | T1 | Broadford | BROA_P | 2.8116 | 2.7621 | 2.7969 | 2.8074 | 2.8373 | 2.8483 | 2.8616 | 2.8674 | 2.8718 | 2.8764 | 2.8864 | 2.9007 | 2.9186 | 2.9406 | 2.9662 | 2.9934 | 3.0272 | 3.066 | 3.1149 | 3.1712 | 3.2382 | 3.3115 | 3.3919 | 3.4733 | SP Peak | T1 | Broadford | BROA_P | 2.5379 | 2.4928 | 2.5065 | 2.4899 | 2.4867 | 2.4775 | 2.468 | 2.4563 | 2.4407 | 2.4281 | 2.4171 | 2.4057 | 2.3932 | 2.381 | 2.3678 | 2.3526 | 2.3369 | 2.3205 | 2.3028 | 2.2846 | 2.2663 | 2.2452 | 2.2258 | 2.2046 | SP Peak | T1 | Broadford | BROA_P | 0.0098592 | 0.018673 | 0.023945 | 0.028333 | 0.034764 | 0.038505 | 0.042212 | 0.046376 | 0.051519 | 0.064455 | 0.077194 | 0.093049 | 0.10659 | 0.11868 | 0.12924 | 0.13862 | 0.14853 | 0.19277 | 0.23115 | 0.26597 | 0.29757 | 0.33359 | 0.36145 | 0.38971 | SP Peak | T1 | Broadford | BROA_P | 0 | 0.00014306 | 0.00046895 | 0.00078999 | 0.0011392 | 0.0014847 | 0.0017751 | 0.0020628 | 0.0036373 | 0.0039474 | 0.0042545 | 0.0046891 | 0.0051192 | 0.005545 | 0.0059668 | 0.0063858 | 0.0068424 | 0.007295 | 0.0077438 | 0.0081889 | 0.0086304 | 0.0088726 | 0.0091136 | 0.0093536
SP Peak | T5 | Brora | BROR_P | 2.7146 | 2.7101 | 2.7252 | 2.7157 | 2.7042 | 2.6912 | 2.6783 | 2.6655 | 2.6516 | 2.6337 | 2.6107 | 2.5925 | 2.5826 | 2.5841 | 2.5969 | 2.6137 | 2.6305 | 2.647 | 2.6634 | 2.6788 | 2.6933 | 2.7074 | 2.7211 | 2.7343 | SP Peak | T5 | Brora | BROR_P | 0.0036141 | 0.0077049 | 0.013389 | 0.021081 | 0.030492 | 0.043148 | 0.058991 | 0.077383 | 0.10076 | 0.13204 | 0.17186 | 0.22245 | 0.2856 | 0.36347 | 0.45645 | 0.5615 | 0.66546 | 0.76455 | 0.85859 | 0.98054 | 1.0849 | 1.1869 | 1.3288 | 1.4942 | SP Peak | T5 | Brora | BROR_P | 2.1004 | 2.0634 | 2.0895 | 2.0973 | 2.1196 | 2.1278 | 2.1378 | 2.1421 | 2.1454 | 2.1489 | 2.1563 | 2.167 | 2.1804 | 2.1968 | 2.2159 | 2.2362 | 2.2615 | 2.2905 | 2.3271 | 2.3691 | 2.4191 | 2.4739 | 2.534 | 2.5948 | SP Peak | T5 | Brora | BROR_P | 1.896 | 1.8623 | 1.8725 | 1.8601 | 1.8577 | 1.8509 | 1.8437 | 1.835 | 1.8233 | 1.814 | 1.8057 | 1.7972 | 1.7879 | 1.7788 | 1.7689 | 1.7575 | 1.7458 | 1.7336 | 1.7204 | 1.7068 | 1.6931 | 1.6773 | 1.6628 | 1.647 | SP Peak | T5 | Brora | BROR_P | 0.0073654 | 0.01395 | 0.017889 | 0.021166 | 0.025971 | 0.028766 | 0.031535 | 0.034646 | 0.038488 | 0.048152 | 0.057669 | 0.069513 | 0.079628 | 0.088663 | 0.096551 | 0.10356 | 0.11096 | 0.14401 | 0.17268 | 0.19869 | 0.22231 | 0.24922 | 0.27002 | 0.29114 | SP Peak | T5 | Brora | BROR_P | 0 | 0.00010688 | 0.00035034 | 0.00059018 | 0.00085109 | 0.0011092 | 0.0013261 | 0.001541 | 0.0027173 | 0.0029489 | 0.0031784 | 0.003503 | 0.0038243 | 0.0041424 | 0.0044575 | 0.0047706 | 0.0051117 | 0.0054498 | 0.0057851 | 0.0061176 | 0.0064475 | 0.0066284 | 0.0068085 | 0.0069877
SP Peak | T4 | Burghmuir | BUMU_P | 19.807 | 19.7737 | 19.8841 | 19.8146 | 19.7312 | 19.6357 | 19.5421 | 19.4487 | 19.3473 | 19.2165 | 19.0489 | 18.9161 | 18.844 | 18.8545 | 18.9481 | 19.0706 | 19.193 | 19.3135 | 19.4335 | 19.5453 | 19.6511 | 19.7542 | 19.8543 | 19.9502 | SP Peak | T4 | Burghmuir | BUMU_P | 0.072404 | 0.11156 | 0.15426 | 0.20438 | 0.25806 | 0.32724 | 0.4089 | 0.49788 | 0.60937 | 0.75862 | 0.94652 | 1.1839 | 1.4793 | 1.8444 | 2.2831 | 2.7847 | 3.291 | 3.781 | 4.2462 | 4.8493 | 5.3652 | 5.8693 | 6.5714 | 7.3894 | SP Peak | T4 | Burghmuir | BUMU_P | 12.0158 | 11.8043 | 11.9533 | 11.9978 | 12.1257 | 12.1726 | 12.2295 | 12.2545 | 12.2732 | 12.293 | 12.3356 | 12.3966 | 12.4733 | 12.5673 | 12.6767 | 12.7929 | 12.9375 | 13.1033 | 13.3123 | 13.5528 | 13.8389 | 14.1524 | 14.496 | 14.8438 | SP Peak | T4 | Burghmuir | BUMU_P | 10.8463 | 10.6537 | 10.712 | 10.6411 | 10.6276 | 10.5882 | 10.5474 | 10.4976 | 10.4308 | 10.3771 | 10.3301 | 10.2811 | 10.2279 | 10.1759 | 10.1191 | 10.0541 | 9.9871 | 9.9173 | 9.8417 | 9.7639 | 9.6854 | 9.5953 | 9.5125 | 9.4218 | SP Peak | T4 | Burghmuir | BUMU_P | 0.053741 | 0.10178 | 0.13052 | 0.15444 | 0.18949 | 0.20988 | 0.23009 | 0.25279 | 0.28082 | 0.35133 | 0.42077 | 0.50719 | 0.58099 | 0.64692 | 0.70447 | 0.75561 | 0.8096 | 1.0508 | 1.26 | 1.4497 | 1.622 | 1.8184 | 1.9702 | 2.1243 | SP Peak | T4 | Burghmuir | BUMU_P | 0 | 0.00077981 | 0.0025562 | 0.0043061 | 0.0062098 | 0.008093 | 0.0096757 | 0.011244 | 0.019826 | 0.021517 | 0.023191 | 0.025559 | 0.027904 | 0.030225 | 0.032524 | 0.034808 | 0.037297 | 0.039764 | 0.04221 | 0.044636 | 0.047043 | 0.048363 | 0.049677 | 0.050985
SP Peak | T3 | Carradale | CAAD_P | 6.1834 | 6.173 | 6.2075 | 6.1858 | 6.1597 | 6.1299 | 6.1007 | 6.0716 | 6.0399 | 5.9991 | 5.9467 | 5.9053 | 5.8828 | 5.8861 | 5.9153 | 5.9535 | 5.9917 | 6.0294 | 6.0668 | 6.1017 | 6.1347 | 6.1669 | 6.1982 | 6.2281 | SP Peak | T3 | Carradale | CAAD_P | 0.010799 | 0.018023 | 0.026693 | 0.03753 | 0.049895 | 0.066173 | 0.085974 | 0.10828 | 0.13644 | 0.17414 | 0.22188 | 0.28237 | 0.35778 | 0.45086 | 0.56233 | 0.68897 | 0.81544 | 0.93672 | 1.052 | 1.2014 | 1.3293 | 1.4543 | 1.6282 | 1.8308 | SP Peak | T3 | Carradale | CAAD_P | 4.1548 | 4.0817 | 4.1332 | 4.1486 | 4.1928 | 4.2091 | 4.2287 | 4.2374 | 4.2438 | 4.2507 | 4.2654 | 4.2865 | 4.313 | 4.3455 | 4.3833 | 4.4235 | 4.4735 | 4.5309 | 4.6031 | 4.6863 | 4.7852 | 4.8936 | 5.0124 | 5.1327 | SP Peak | T3 | Carradale | CAAD_P | 3.7504 | 3.6838 | 3.704 | 3.6795 | 3.6748 | 3.6612 | 3.6471 | 3.6299 | 3.6068 | 3.5882 | 3.572 | 3.555 | 3.5366 | 3.5186 | 3.499 | 3.4765 | 3.4533 | 3.4292 | 3.4031 | 3.3762 | 3.349 | 3.3179 | 3.2893 | 3.2579 | SP Peak | T3 | Carradale | CAAD_P | 0.016777 | 0.031776 | 0.040747 | 0.048213 | 0.059157 | 0.065523 | 0.07183 | 0.078917 | 0.087668 | 0.10968 | 0.13136 | 0.15834 | 0.18138 | 0.20196 | 0.21992 | 0.23589 | 0.25274 | 0.32804 | 0.39334 | 0.45259 | 0.50637 | 0.56766 | 0.61506 | 0.66316 | SP Peak | T3 | Carradale | CAAD_P | 0 | 0.00024344 | 0.000798 | 0.0013443 | 0.0019386 | 0.0025265 | 0.0030206 | 0.0035102 | 0.0061894 | 0.0067171 | 0.0072397 | 0.0079792 | 0.0087111 | 0.0094357 | 0.010153 | 0.010866 | 0.011643 | 0.012414 | 0.013177 | 0.013935 | 0.014686 | 0.015098 | 0.015508 | 0.015917
SP Peak | T5 | Cassley | CASS_P | 1.239 | 1.2369 | 1.2438 | 1.2395 | 1.2343 | 1.2283 | 1.2224 | 1.2166 | 1.2103 | 1.2021 | 1.1916 | 1.1833 | 1.1788 | 1.1794 | 1.1853 | 1.193 | 1.2006 | 1.2082 | 1.2157 | 1.2226 | 1.2293 | 1.2357 | 1.242 | 1.248 | SP Peak | T5 | Cassley | CASS_P | 0.0016496 | 0.0035167 | 0.0061112 | 0.009622 | 0.013917 | 0.019694 | 0.026925 | 0.035319 | 0.045988 | 0.060267 | 0.07844 | 0.10153 | 0.13035 | 0.16589 | 0.20833 | 0.25628 | 0.30373 | 0.34896 | 0.39188 | 0.44754 | 0.49516 | 0.54172 | 0.6065 | 0.682 | SP Peak | T5 | Cassley | CASS_P | 0.75164 | 0.73841 | 0.74773 | 0.75052 | 0.75852 | 0.76145 | 0.76501 | 0.76658 | 0.76774 | 0.76899 | 0.77165 | 0.77547 | 0.78026 | 0.78614 | 0.79298 | 0.80025 | 0.8093 | 0.81967 | 0.83275 | 0.84779 | 0.86569 | 0.88529 | 0.90679 | 0.92855 | SP Peak | T5 | Cassley | CASS_P | 0.67848 | 0.66644 | 0.67008 | 0.66565 | 0.6648 | 0.66234 | 0.65979 | 0.65667 | 0.65249 | 0.64913 | 0.6462 | 0.64313 | 0.6398 | 0.63655 | 0.63299 | 0.62893 | 0.62474 | 0.62037 | 0.61564 | 0.61078 | 0.60587 | 0.60023 | 0.59505 | 0.58938 | SP Peak | T5 | Cassley | CASS_P | 0.0033617 | 0.0063671 | 0.0081648 | 0.0096608 | 0.011854 | 0.013129 | 0.014393 | 0.015813 | 0.017567 | 0.021977 | 0.026321 | 0.031727 | 0.036344 | 0.040468 | 0.044068 | 0.047267 | 0.050644 | 0.065731 | 0.078816 | 0.090688 | 0.10146 | 0.11375 | 0.12324 | 0.13288 | SP Peak | T5 | Cassley | CASS_P | 0 | 4.8781e-05 | 0.0001599 | 0.00026937 | 0.00038845 | 0.00050625 | 0.00060526 | 0.00070337 | 0.0012402 | 0.001346 | 0.0014507 | 0.0015989 | 0.0017455 | 0.0018907 | 0.0020345 | 0.0021774 | 0.0023331 | 0.0024874 | 0.0026404 | 0.0027922 | 0.0029428 | 0.0030253 | 0.0031075 | 0.0031893
SP Peak | T1 | Ceannacroc | CEAN_P | 0 | 0 | 0 | 0 | 0 | 0 | 0 | 0 | 0 | 0 | 0 | 0 | 0 | 0 | 0 | 0 | 0 | 0 | 0 | 0 | 0 | 0 | 0 | 0 | SP Peak | T1 | Ceannacroc | CEAN_P | 0 | 0 | 0 | 0 | 0 | 0 | 0 | 0 | 0 | 0 | 0 | 0 | 0 | 0 | 0 | 0 | 0 | 0 | 0 | 0 | 0 | 0 | 0 | 0 | SP Peak | T1 | Ceannacroc | CEAN_P | 0 | 0 | 0 | 0 | 0 | 0 | 0 | 0 | 0 | 0 | 0 | 0 | 0 | 0 | 0 | 0 | 0 | 0 | 0 | 0 | 0 | 0 | 0 | 0 | SP Peak | T1 | Ceannacroc | CEAN_P | 0 | 0 | 0 | 0 | 0 | 0 | 0 | 0 | 0 | 0 | 0 | 0 | 0 | 0 | 0 | 0 | 0 | 0 | 0 | 0 | 0 | 0 | 0 | 0 | SP Peak | T1 | Ceannacroc | CEAN_P | 0 | 0 | 0 | 0 | 0 | 0 | 0 | 0 | 0 | 0 | 0 | 0 | 0 | 0 | 0 | 0 | 0 | 0 | 0 | 0 | 0 | 0 | 0 | 0 | SP Peak | T1 | Ceannacroc | CEAN_P | 0 | 0 | 0 | 0 | 0 | 0 | 0 | 0 | 0 | 0 | 0 | 0 | 0 | 0 | 0 | 0 | 0 | 0 | 0 | 0 | 0 | 0 | 0 | 0
SP Peak | T4 | Charleston | CHAR_P | 12.1975 | 12.177 | 12.245 | 12.2022 | 12.1509 | 12.0921 | 12.0344 | 11.9769 | 11.9145 | 11.8339 | 11.7307 | 11.6489 | 11.6045 | 11.611 | 11.6686 | 11.744 | 11.8195 | 11.8937 | 11.9675 | 12.0364 | 12.1016 | 12.165 | 12.2267 | 12.2857 | SP Peak | T4 | Charleston | CHAR_P | 0.044588 | 0.068701 | 0.094997 | 0.12586 | 0.15892 | 0.20152 | 0.25181 | 0.30661 | 0.37526 | 0.46717 | 0.58288 | 0.72904 | 0.91098 | 1.1358 | 1.406 | 1.7149 | 2.0267 | 2.3284 | 2.6149 | 2.9863 | 3.304 | 3.6145 | 4.0468 | 4.5506 | SP Peak | T4 | Charleston | CHAR_P | 5.9212 | 5.817 | 5.8904 | 5.9123 | 5.9754 | 5.9985 | 6.0265 | 6.0389 | 6.048 | 6.0578 | 6.0788 | 6.1089 | 6.1466 | 6.193 | 6.2469 | 6.3041 | 6.3754 | 6.4571 | 6.5601 | 6.6786 | 6.8196 | 6.9741 | 7.1434 | 7.3148 | SP Peak | T4 | Charleston | CHAR_P | 5.3449 | 5.25 | 5.2787 | 5.2438 | 5.2371 | 5.2177 | 5.1976 | 5.1731 | 5.1401 | 5.1137 | 5.0905 | 5.0664 | 5.0401 | 5.0145 | 4.9865 | 4.9545 | 4.9215 | 4.8871 | 4.8498 | 4.8115 | 4.7728 | 4.7284 | 4.6876 | 4.6429 | SP Peak | T4 | Charleston | CHAR_P | 0.033095 | 0.062681 | 0.080378 | 0.095106 | 0.11669 | 0.12925 | 0.14169 | 0.15567 | 0.17294 | 0.21636 | 0.25912 | 0.31234 | 0.35779 | 0.39838 | 0.43383 | 0.46532 | 0.49857 | 0.64709 | 0.77591 | 0.89279 | 0.99887 | 1.1198 | 1.2133 | 1.3082 | SP Peak | T4 | Charleston | CHAR_P | 0 | 0.00048022 | 0.0015742 | 0.0026518 | 0.0038242 | 0.0049838 | 0.0059585 | 0.0069243 | 0.012209 | 0.01325 | 0.014281 | 0.01574 | 0.017184 | 0.018613 | 0.020029 | 0.021435 | 0.022968 | 0.024487 | 0.025994 | 0.027488 | 0.02897 | 0.029783 | 0.030592 | 0.031397
SP Peak | T3 | Clachan | CLAC_P | 0 | 0 | 0 | 0 | 0 | 0 | 0 | 0 | 0 | 0 | 0 | 0 | 0 | 0 | 0 | 0 | 0 | 0 | 0 | 0 | 0 | 0 | 0 | 0 | SP Peak | T3 | Clachan | CLAC_P | 0 | 0 | 0 | 0 | 0 | 0 | 0 | 0 | 0 | 0 | 0 | 0 | 0 | 0 | 0 | 0 | 0 | 0 | 0 | 0 | 0 | 0 | 0 | 0 | SP Peak | T3 | Clachan | CLAC_P | 0 | 0 | 0 | 0 | 0 | 0 | 0 | 0 | 0 | 0 | 0 | 0 | 0 | 0 | 0 | 0 | 0 | 0 | 0 | 0 | 0 | 0 | 0 | 0 | SP Peak | T3 | Clachan | CLAC_P | 0 | 0 | 0 | 0 | 0 | 0 | 0 | 0 | 0 | 0 | 0 | 0 | 0 | 0 | 0 | 0 | 0 | 0 | 0 | 0 | 0 | 0 | 0 | 0 | SP Peak | T3 | Clachan | CLAC_P | 0 | 0 | 0 | 0 | 0 | 0 | 0 | 0 | 0 | 0 | 0 | 0 | 0 | 0 | 0 | 0 | 0 | 0 | 0 | 0 | 0 | 0 | 0 | 0 | SP Peak | T3 | Clachan | CLAC_P | 0 | 0 | 0 | 0 | 0 | 0 | 0 | 0 | 0 | 0 | 0 | 0 | 0 | 0 | 0 | 0 | 0 | 0 | 0 | 0 | 0 | 0 | 0 | 0
SP Peak | T2 | Clayhills | CLAY_P | 6.6131 | 6.602 | 6.6389 | 6.6157 | 6.5878 | 6.556 | 6.5247 | 6.4935 | 6.4597 | 6.416 | 6.36 | 6.3157 | 6.2916 | 6.2951 | 6.3264 | 6.3673 | 6.4082 | 6.4484 | 6.4884 | 6.5258 | 6.5611 | 6.5955 | 6.6289 | 6.6609 | SP Peak | T2 | Clayhills | CLAY_P | 0.020993 | 0.033232 | 0.047086 | 0.06377 | 0.082127 | 0.106 | 0.13456 | 0.16614 | 0.20586 | 0.25902 | 0.32612 | 0.411 | 0.51674 | 0.64732 | 0.80401 | 0.98263 | 1.1621 | 1.3351 | 1.4994 | 1.7123 | 1.8945 | 2.0725 | 2.3204 | 2.6093 | SP Peak | T2 | Clayhills | CLAY_P | 11.1567 | 10.9603 | 11.0986 | 11.14 | 11.2587 | 11.3023 | 11.3551 | 11.3783 | 11.3956 | 11.4141 | 11.4536 | 11.5102 | 11.5814 | 11.6687 | 11.7703 | 11.8782 | 12.0125 | 12.1664 | 12.3605 | 12.5838 | 12.8494 | 13.1404 | 13.4595 | 13.7825 | SP Peak | T2 | Clayhills | CLAY_P | 10.0707 | 9.8919 | 9.9461 | 9.8803 | 9.8677 | 9.8311 | 9.7933 | 9.747 | 9.6849 | 9.6351 | 9.5915 | 9.546 | 9.4966 | 9.4483 | 9.3956 | 9.3353 | 9.273 | 9.2082 | 9.138 | 9.0658 | 8.9929 | 8.9092 | 8.8324 | 8.7481 | SP Peak | T2 | Clayhills | CLAY_P | 0.017943 | 0.033984 | 0.043579 | 0.051563 | 0.063268 | 0.070076 | 0.076822 | 0.084401 | 0.093761 | 0.1173 | 0.14049 | 0.16934 | 0.19398 | 0.21599 | 0.23521 | 0.25228 | 0.27031 | 0.35084 | 0.42067 | 0.48404 | 0.54156 | 0.60712 | 0.65781 | 0.70925 | SP Peak | T2 | Clayhills | CLAY_P | 0 | 0.00026036 | 0.00085346 | 0.0014377 | 0.0020733 | 0.0027021 | 0.0032305 | 0.0037542 | 0.0066196 | 0.007184 | 0.0077428 | 0.0085338 | 0.0093165 | 0.010091 | 0.010859 | 0.011622 | 0.012453 | 0.013276 | 0.014093 | 0.014903 | 0.015707 | 0.016147 | 0.016586 | 0.017023
SP Peak | T4 | Coupar Angus | COUA_P | 11.3008 | 11.2818 | 11.3448 | 11.3051 | 11.2575 | 11.2031 | 11.1496 | 11.0964 | 11.0385 | 10.9639 | 10.8682 | 10.7925 | 10.7513 | 10.7573 | 10.8108 | 10.8806 | 10.9505 | 11.0192 | 11.0877 | 11.1515 | 11.2118 | 11.2707 | 11.3278 | 11.3825 | SP Peak | T4 | Coupar Angus | COUA_P | 0.04131 | 0.06365 | 0.088013 | 0.11661 | 0.14724 | 0.1867 | 0.23329 | 0.28406 | 0.34767 | 0.43283 | 0.54003 | 0.67544 | 0.84401 | 1.0523 | 1.3026 | 1.5888 | 1.8777 | 2.1572 | 2.4227 | 2.7667 | 3.0611 | 3.3487 | 3.7493 | 4.216 | SP Peak | T4 | Coupar Angus | COUA_P | 6.8556 | 6.7349 | 6.8199 | 6.8453 | 6.9183 | 6.945 | 6.9775 | 6.9918 | 7.0024 | 7.0137 | 7.038 | 7.0728 | 7.1166 | 7.1702 | 7.2326 | 7.2989 | 7.3814 | 7.476 | 7.5953 | 7.7325 | 7.8957 | 8.0746 | 8.2706 | 8.4691 | SP Peak | T4 | Coupar Angus | COUA_P | 6.1883 | 6.0784 | 6.1117 | 6.0713 | 6.0635 | 6.041 | 6.0178 | 5.9894 | 5.9512 | 5.9206 | 5.8938 | 5.8658 | 5.8355 | 5.8058 | 5.7734 | 5.7363 | 5.6981 | 5.6583 | 5.6151 | 5.5708 | 5.526 | 5.4745 | 5.4273 | 5.3756 | SP Peak | T4 | Coupar Angus | COUA_P | 0.030662 | 0.058073 | 0.074469 | 0.088114 | 0.10811 | 0.11975 | 0.13128 | 0.14423 | 0.16022 | 0.20045 | 0.24007 | 0.28938 | 0.33148 | 0.36909 | 0.40193 | 0.43111 | 0.46191 | 0.59952 | 0.71886 | 0.82715 | 0.92544 | 1.0375 | 1.1241 | 1.212 | SP Peak | T4 | Coupar Angus | COUA_P | 0 | 0.00044492 | 0.0014584 | 0.0024568 | 0.003543 | 0.0046174 | 0.0055204 | 0.0064152 | 0.011312 | 0.012276 | 0.013231 | 0.014583 | 0.01592 | 0.017245 | 0.018556 | 0.01986 | 0.021279 | 0.022687 | 0.024083 | 0.025467 | 0.02684 | 0.027593 | 0.028343 | 0.029089
SP Peak | T2 | CraigieBuckler | CRAI_P | 13.3409 | 13.3185 | 13.3929 | 13.3461 | 13.2899 | 13.2256 | 13.1625 | 13.0996 | 13.0313 | 12.9432 | 12.8303 | 12.7409 | 12.6923 | 12.6994 | 12.7624 | 12.8449 | 12.9274 | 13.0086 | 13.0894 | 13.1647 | 13.2359 | 13.3054 | 13.3728 | 13.4374 | SP Peak | T2 | CraigieBuckler | CRAI_P | 0.04235 | 0.06704 | 0.094989 | 0.12865 | 0.16568 | 0.21384 | 0.27145 | 0.33517 | 0.41528 | 0.52252 | 0.65789 | 0.82912 | 1.0424 | 1.3059 | 1.622 | 1.9823 | 2.3443 | 2.6933 | 3.0248 | 3.4543 | 3.8218 | 4.181 | 4.681 | 5.2638 | SP Peak | T2 | CraigieBuckler | CRAI_P | 4.9847 | 4.8969 | 4.9587 | 4.9772 | 5.0302 | 5.0497 | 5.0733 | 5.0837 | 5.0914 | 5.0997 | 5.1173 | 5.1426 | 5.1744 | 5.2134 | 5.2588 | 5.307 | 5.367 | 5.4358 | 5.5225 | 5.6223 | 5.741 | 5.871 | 6.0136 | 6.1578 | SP Peak | T2 | CraigieBuckler | CRAI_P | 4.4995 | 4.4196 | 4.4438 | 4.4144 | 4.4088 | 4.3924 | 4.3755 | 4.3548 | 4.3271 | 4.3048 | 4.2854 | 4.265 | 4.2429 | 4.2214 | 4.1978 | 4.1709 | 4.1431 | 4.1141 | 4.0827 | 4.0505 | 4.0179 | 3.9805 | 3.9462 | 3.9086 | SP Peak | T2 | CraigieBuckler | CRAI_P | 0.036197 | 0.068557 | 0.087913 | 0.10402 | 0.12763 | 0.14137 | 0.15498 | 0.17027 | 0.18915 | 0.23664 | 0.28341 | 0.34162 | 0.39133 | 0.43573 | 0.47449 | 0.50894 | 0.5453 | 0.70775 | 0.84864 | 0.97647 | 1.0925 | 1.2248 | 1.327 | 1.4308 | SP Peak | T2 | CraigieBuckler | CRAI_P | 0 | 0.00052524 | 0.0017217 | 0.0029004 | 0.0041826 | 0.005451 | 0.006517 | 0.0075734 | 0.013354 | 0.014492 | 0.01562 | 0.017215 | 0.018794 | 0.020358 | 0.021906 | 0.023445 | 0.025121 | 0.026783 | 0.028431 | 0.030065 | 0.031686 | 0.032575 | 0.03346 | 0.034341
SP Peak | T1 | Dallas | DALL_P | 0 | 0 | 0 | 0 | 0 | 0 | 0 | 0 | 0 | 0 | 0 | 0 | 0 | 0 | 0 | 0 | 0 | 0 | 0 | 0 | 0 | 0 | 0 | 0 | SP Peak | T1 | Dallas | DALL_P | 0 | 0 | 0 | 0 | 0 | 0 | 0 | 0 | 0 | 0 | 0 | 0 | 0 | 0 | 0 | 0 | 0 | 0 | 0 | 0 | 0 | 0 | 0 | 0 | SP Peak | T1 | Dallas | DALL_P | 0 | 0 | 0 | 0 | 0 | 0 | 0 | 0 | 0 | 0 | 0 | 0 | 0 | 0 | 0 | 0 | 0 | 0 | 0 | 0 | 0 | 0 | 0 | 0 | SP Peak | T1 | Dallas | DALL_P | 0 | 0 | 0 | 0 | 0 | 0 | 0 | 0 | 0 | 0 | 0 | 0 | 0 | 0 | 0 | 0 | 0 | 0 | 0 | 0 | 0 | 0 | 0 | 0 | SP Peak | T1 | Dallas | DALL_P | 0 | 0 | 0 | 0 | 0 | 0 | 0 | 0 | 0 | 0 | 0 | 0 | 0 | 0 | 0 | 0 | 0 | 0 | 0 | 0 | 0 | 0 | 0 | 0 | SP Peak | T1 | Dallas | DALL_P | 0 | 0 | 0 | 0 | 0 | 0 | 0 | 0 | 0 | 0 | 0 | 0 | 0 | 0 | 0 | 0 | 0 | 0 | 0 | 0 | 0 | 0 | 0 | 0
SP Peak | T5 | Dounreay | DOUN_P | 2.7127 | 2.7081 | 2.7232 | 2.7137 | 2.7023 | 2.6892 | 2.6764 | 2.6636 | 2.6497 | 2.6318 | 2.6089 | 2.5907 | 2.5808 | 2.5822 | 2.5951 | 2.6118 | 2.6286 | 2.6451 | 2.6615 | 2.6768 | 2.6913 | 2.7055 | 2.7192 | 2.7323 | SP Peak | T5 | Dounreay | DOUN_P | 0.0036115 | 0.0076994 | 0.01338 | 0.021066 | 0.03047 | 0.043117 | 0.058948 | 0.077327 | 0.10069 | 0.13195 | 0.17173 | 0.22229 | 0.28539 | 0.36321 | 0.45612 | 0.56109 | 0.66498 | 0.764 | 0.85797 | 0.97983 | 1.0841 | 1.186 | 1.3279 | 1.4932 | SP Peak | T5 | Dounreay | DOUN_P | 2.0989 | 2.062 | 2.088 | 2.0958 | 2.1181 | 2.1263 | 2.1362 | 2.1406 | 2.1439 | 2.1473 | 2.1548 | 2.1654 | 2.1788 | 2.1952 | 2.2143 | 2.2346 | 2.2599 | 2.2889 | 2.3254 | 2.3674 | 2.4174 | 2.4721 | 2.5321 | 2.5929 | SP Peak | T5 | Dounreay | DOUN_P | 1.8946 | 1.861 | 1.8712 | 1.8588 | 1.8564 | 1.8495 | 1.8424 | 1.8337 | 1.822 | 1.8127 | 1.8044 | 1.7959 | 1.7866 | 1.7775 | 1.7676 | 1.7562 | 1.7445 | 1.7323 | 1.7191 | 1.7055 | 1.6918 | 1.6761 | 1.6616 | 1.6458 | SP Peak | T5 | Dounreay | DOUN_P | 0.0073601 | 0.01394 | 0.017876 | 0.021151 | 0.025952 | 0.028745 | 0.031512 | 0.034621 | 0.03846 | 0.048117 | 0.057627 | 0.069463 | 0.07957 | 0.088599 | 0.096481 | 0.10349 | 0.11088 | 0.14391 | 0.17256 | 0.19855 | 0.22215 | 0.24904 | 0.26983 | 0.29093 | SP Peak | T5 | Dounreay | DOUN_P | 0 | 0.0001068 | 0.00035009 | 0.00058975 | 0.00085048 | 0.0011084 | 0.0013251 | 0.0015399 | 0.0027153 | 0.0029468 | 0.0031761 | 0.0035005 | 0.0038216 | 0.0041395 | 0.0044543 | 0.0047672 | 0.005108 | 0.0054459 | 0.0057809 | 0.0061132 | 0.0064428 | 0.0066236 | 0.0068036 | 0.0069827
SP Peak | T4 | Dudhope | DUDH_P | 13.9378 | 13.9143 | 13.9921 | 13.9431 | 13.8844 | 13.8173 | 13.7514 | 13.6857 | 13.6143 | 13.5223 | 13.4043 | 13.3109 | 13.2601 | 13.2675 | 13.3334 | 13.4196 | 13.5058 | 13.5906 | 13.675 | 13.7536 | 13.8281 | 13.9006 | 13.9711 | 14.0385 | SP Peak | T4 | Dudhope | DUDH_P | 0.050949 | 0.078502 | 0.10855 | 0.14382 | 0.18159 | 0.23027 | 0.28773 | 0.35035 | 0.4288 | 0.53383 | 0.66604 | 0.83305 | 1.041 | 1.2978 | 1.6066 | 1.9595 | 2.3158 | 2.6606 | 2.988 | 3.4123 | 3.7754 | 4.1301 | 4.6242 | 5.1998 | SP Peak | T4 | Dudhope | DUDH_P | 15.2272 | 14.9592 | 15.1479 | 15.2044 | 15.3665 | 15.4259 | 15.498 | 15.5297 | 15.5533 | 15.5785 | 15.6325 | 15.7098 | 15.8069 | 15.9261 | 16.0647 | 16.2119 | 16.3952 | 16.6053 | 16.8702 | 17.175 | 17.5376 | 17.9348 | 18.3703 | 18.811 | SP Peak | T4 | Dudhope | DUDH_P | 13.7451 | 13.5011 | 13.5749 | 13.4851 | 13.4679 | 13.418 | 13.3664 | 13.3032 | 13.2185 | 13.1505 | 13.091 | 13.0289 | 12.9614 | 12.8955 | 12.8235 | 12.7413 | 12.6563 | 12.5678 | 12.472 | 12.3735 | 12.274 | 12.1598 | 12.0549 | 11.9399 | SP Peak | T4 | Dudhope | DUDH_P | 0.037816 | 0.071624 | 0.091846 | 0.10867 | 0.13334 | 0.14769 | 0.16191 | 0.17788 | 0.19761 | 0.24723 | 0.29609 | 0.3569 | 0.40883 | 0.45522 | 0.49572 | 0.53171 | 0.5697 | 0.73942 | 0.88661 | 1.0202 | 1.1414 | 1.2796 | 1.3864 | 1.4948 | SP Peak | T4 | Dudhope | DUDH_P | 0 | 0.00054874 | 0.0017987 | 0.0030301 | 0.0043697 | 0.0056949 | 0.0068086 | 0.0079122 | 0.013951 | 0.015141 | 0.016319 | 0.017986 | 0.019635 | 0.021269 | 0.022886 | 0.024494 | 0.026245 | 0.027981 | 0.029702 | 0.03141 | 0.033103 | 0.034032 | 0.034957 | 0.035877
SP Peak | T5 | Dunbeath | DUBE_P | 0.62288 | 0.62183 | 0.6253 | 0.62312 | 0.62049 | 0.61749 | 0.61455 | 0.61161 | 0.60842 | 0.60431 | 0.59904 | 0.59486 | 0.59259 | 0.59292 | 0.59587 | 0.59972 | 0.60357 | 0.60736 | 0.61113 | 0.61465 | 0.61797 | 0.62122 | 0.62436 | 0.62738 | SP Peak | T5 | Dunbeath | DUBE_P | 0.00082926 | 0.0017679 | 0.0030722 | 0.0048372 | 0.0069964 | 0.0099003 | 0.013536 | 0.017756 | 0.023119 | 0.030297 | 0.039433 | 0.051041 | 0.065531 | 0.083398 | 0.10473 | 0.12884 | 0.15269 | 0.17543 | 0.197 | 0.22499 | 0.24893 | 0.27233 | 0.3049 | 0.34285 | SP Peak | T5 | Dunbeath | DUBE_P | 0.48194 | 0.47346 | 0.47943 | 0.48122 | 0.48635 | 0.48823 | 0.49051 | 0.49152 | 0.49226 | 0.49306 | 0.49477 | 0.49722 | 0.50029 | 0.50406 | 0.50845 | 0.51311 | 0.51891 | 0.52556 | 0.53395 | 0.54359 | 0.55507 | 0.56764 | 0.58142 | 0.59537 | SP Peak | T5 | Dunbeath | DUBE_P | 0.43503 | 0.42731 | 0.42965 | 0.42681 | 0.42626 | 0.42468 | 0.42305 | 0.42105 | 0.41837 | 0.41621 | 0.41433 | 0.41236 | 0.41023 | 0.40814 | 0.40587 | 0.40326 | 0.40057 | 0.39777 | 0.39474 | 0.39162 | 0.38847 | 0.38486 | 0.38154 | 0.3779 | SP Peak | T5 | Dunbeath | DUBE_P | 0.00169 | 0.0032009 | 0.0041046 | 0.0048566 | 0.0059591 | 0.0066003 | 0.0072357 | 0.0079496 | 0.0088311 | 0.011048 | 0.013232 | 0.01595 | 0.018271 | 0.020344 | 0.022154 | 0.023762 | 0.02546 | 0.033044 | 0.039622 | 0.045591 | 0.051008 | 0.057183 | 0.061957 | 0.066802 | SP Peak | T5 | Dunbeath | DUBE_P | 0 | 2.4523e-05 | 8.0385e-05 | 0.00013542 | 0.00019528 | 0.0002545 | 0.00030427 | 0.00035359 | 0.00062348 | 0.00067664 | 0.00072928 | 0.00080378 | 0.0008775 | 0.00095049 | 0.0010228 | 0.0010946 | 0.0011729 | 0.0012505 | 0.0013274 | 0.0014037 | 0.0014794 | 0.0015209 | 0.0015622 | 0.0016033
SP Peak | T1 | Dunvegan | DUGR_P | 3.1284 | 3.1231 | 3.1406 | 3.1296 | 3.1164 | 3.1013 | 3.0865 | 3.0718 | 3.0558 | 3.0351 | 3.0086 | 2.9877 | 2.9763 | 2.9779 | 2.9927 | 3.0121 | 3.0314 | 3.0504 | 3.0694 | 3.087 | 3.1037 | 3.12 | 3.1358 | 3.151 | SP Peak | T1 | Dunvegan | DUGR_P | 0.0070833 | 0.012247 | 0.018642 | 0.026785 | 0.036238 | 0.04875 | 0.064083 | 0.081495 | 0.10352 | 0.133 | 0.17038 | 0.21777 | 0.27689 | 0.34983 | 0.43712 | 0.53613 | 0.63478 | 0.72927 | 0.81904 | 0.93536 | 1.0349 | 1.1321 | 1.2675 | 1.4253 | SP Peak | T1 | Dunvegan | DUGR_P | 2.4205 | 2.3779 | 2.4079 | 2.4169 | 2.4427 | 2.4521 | 2.4636 | 2.4686 | 2.4724 | 2.4764 | 2.485 | 2.4972 | 2.5127 | 2.5316 | 2.5537 | 2.5771 | 2.6062 | 2.6396 | 2.6817 | 2.7302 | 2.7878 | 2.8509 | 2.9202 | 2.9902 | SP Peak | T1 | Dunvegan | DUGR_P | 2.1849 | 2.1461 | 2.1579 | 2.1436 | 2.1409 | 2.1329 | 2.1247 | 2.1147 | 2.1012 | 2.0904 | 2.081 | 2.0711 | 2.0604 | 2.0499 | 2.0384 | 2.0254 | 2.0119 | 1.9978 | 1.9826 | 1.9669 | 1.9511 | 1.9329 | 1.9163 | 1.898 | SP Peak | T1 | Dunvegan | DUGR_P | 0.008488 | 0.016076 | 0.020615 | 0.024392 | 0.029929 | 0.03315 | 0.036341 | 0.039926 | 0.044354 | 0.05549 | 0.066458 | 0.080108 | 0.091764 | 0.10218 | 0.11127 | 0.11934 | 0.12787 | 0.16596 | 0.199 | 0.22898 | 0.25619 | 0.2872 | 0.31118 | 0.33551 | SP Peak | T1 | Dunvegan | DUGR_P | 0 | 0.00012316 | 0.00040373 | 0.00068012 | 0.0009808 | 0.0012782 | 0.0015282 | 0.0017759 | 0.0031314 | 0.0033984 | 0.0036628 | 0.0040369 | 0.0044072 | 0.0047738 | 0.0051369 | 0.0054977 | 0.0058907 | 0.0062804 | 0.0066668 | 0.00705 | 0.0074301 | 0.0076386 | 0.0078461 | 0.0080527
SP Peak | T2 | Dyce | DYCE_P | 13.0839 | 13.0619 | 13.1349 | 13.089 | 13.0338 | 12.9708 | 12.9089 | 12.8473 | 12.7803 | 12.6939 | 12.5831 | 12.4955 | 12.4478 | 12.4548 | 12.5166 | 12.5975 | 12.6784 | 12.758 | 12.8372 | 12.9111 | 12.981 | 13.0491 | 13.1152 | 13.1785 | SP Peak | T2 | Dyce | DYCE_P | 0.041534 | 0.065749 | 0.093159 | 0.12617 | 0.16249 | 0.20972 | 0.26622 | 0.32871 | 0.40728 | 0.51245 | 0.64521 | 0.81315 | 1.0224 | 1.2807 | 1.5907 | 1.9441 | 2.2991 | 2.6414 | 2.9665 | 3.3878 | 3.7482 | 4.1004 | 4.5909 | 5.1624 | SP Peak | T2 | Dyce | DYCE_P | 10.3012 | 10.1199 | 10.2476 | 10.2858 | 10.3954 | 10.4357 | 10.4844 | 10.5059 | 10.5219 | 10.5389 | 10.5754 | 10.6277 | 10.6934 | 10.774 | 10.8678 | 10.9674 | 11.0914 | 11.2335 | 11.4127 | 11.6189 | 11.8642 | 12.1329 | 12.4275 | 12.7257 | SP Peak | T2 | Dyce | DYCE_P | 9.2986 | 9.1335 | 9.1834 | 9.1227 | 9.1111 | 9.0773 | 9.0424 | 8.9997 | 8.9423 | 8.8963 | 8.8561 | 8.814 | 8.7684 | 8.7238 | 8.6752 | 8.6195 | 8.562 | 8.5022 | 8.4373 | 8.3707 | 8.3034 | 8.2261 | 8.1552 | 8.0774 | SP Peak | T2 | Dyce | DYCE_P | 0.0355 | 0.067236 | 0.086219 | 0.10202 | 0.12517 | 0.13864 | 0.15199 | 0.16699 | 0.1855 | 0.23208 | 0.27795 | 0.33504 | 0.38379 | 0.42733 | 0.46535 | 0.49913 | 0.5348 | 0.69412 | 0.83229 | 0.95766 | 1.0715 | 1.2012 | 1.3015 | 1.4032 | SP Peak | T2 | Dyce | DYCE_P | 0 | 0.00051512 | 0.0016885 | 0.0028445 | 0.004102 | 0.005346 | 0.0063915 | 0.0074275 | 0.013097 | 0.014213 | 0.015319 | 0.016884 | 0.018432 | 0.019966 | 0.021484 | 0.022993 | 0.024637 | 0.026267 | 0.027883 | 0.029486 | 0.031075 | 0.031947 | 0.032815 | 0.033679
SP Peak | T1 | elgin | ELGI_P | 17.8382 | 17.8082 | 17.9077 | 17.8451 | 17.7699 | 17.684 | 17.5997 | 17.5155 | 17.4242 | 17.3065 | 17.1555 | 17.0359 | 16.9709 | 16.9804 | 17.0647 | 17.175 | 17.2853 | 17.3938 | 17.5019 | 17.6025 | 17.6978 | 17.7907 | 17.8808 | 17.9672 | SP Peak | T1 | elgin | ELGI_P | 0.040389 | 0.069835 | 0.1063 | 0.15273 | 0.20663 | 0.27797 | 0.3654 | 0.46469 | 0.59027 | 0.75835 | 0.97149 | 1.2418 | 1.5789 | 1.9948 | 2.4925 | 3.0571 | 3.6196 | 4.1584 | 4.6702 | 5.3335 | 5.9009 | 6.4555 | 7.2275 | 8.1271 | SP Peak | T1 | elgin | ELGI_P | 14.8068 | 14.5462 | 14.7297 | 14.7846 | 14.9422 | 15 | 15.0701 | 15.101 | 15.1239 | 15.1484 | 15.2009 | 15.276 | 15.3705 | 15.4863 | 15.6211 | 15.7643 | 15.9426 | 16.1468 | 16.4045 | 16.7008 | 17.0534 | 17.4396 | 17.8631 | 18.2917 | SP Peak | T1 | elgin | ELGI_P | 13.3656 | 13.1283 | 13.2001 | 13.1128 | 13.0961 | 13.0476 | 12.9974 | 12.9359 | 12.8536 | 12.7874 | 12.7295 | 12.6691 | 12.6035 | 12.5395 | 12.4695 | 12.3895 | 12.3068 | 12.2208 | 12.1277 | 12.0318 | 11.9351 | 11.824 | 11.7221 | 11.6103 | SP Peak | T1 | elgin | ELGI_P | 0.048399 | 0.091668 | 0.11755 | 0.13909 | 0.17066 | 0.18902 | 0.20722 | 0.22766 | 0.25291 | 0.31641 | 0.37895 | 0.45678 | 0.52324 | 0.58261 | 0.63445 | 0.6805 | 0.72913 | 0.94634 | 1.1347 | 1.3056 | 1.4608 | 1.6376 | 1.7744 | 1.9131 | SP Peak | T1 | elgin | ELGI_P | 0 | 0.0007023 | 0.0023021 | 0.0038781 | 0.0055926 | 0.0072885 | 0.0087139 | 0.010126 | 0.017856 | 0.019378 | 0.020885 | 0.023019 | 0.02513 | 0.027221 | 0.029291 | 0.031348 | 0.033589 | 0.035811 | 0.038015 | 0.0402 | 0.042367 | 0.043556 | 0.044739 | 0.045917
SP Peak | T1 | Fasnakyle | FASN_P | 0.1345 | 0.13427 | 0.13502 | 0.13455 | 0.13398 | 0.13333 | 0.1327 | 0.13206 | 0.13137 | 0.13049 | 0.12935 | 0.12845 | 0.12796 | 0.12803 | 0.12866 | 0.1295 | 0.13033 | 0.13115 | 0.13196 | 0.13272 | 0.13344 | 0.13414 | 0.13482 | 0.13547 | SP Peak | T1 | Fasnakyle | FASN_P | 0.00030453 | 0.00052654 | 0.00080148 | 0.0011515 | 0.0015579 | 0.0020959 | 0.0027551 | 0.0035037 | 0.0044505 | 0.0057178 | 0.0073248 | 0.0093626 | 0.011904 | 0.01504 | 0.018793 | 0.02305 | 0.027291 | 0.031353 | 0.035212 | 0.040213 | 0.044492 | 0.048673 | 0.054494 | 0.061277 | SP Peak | T1 | Fasnakyle | FASN_P | 0.10406 | 0.10223 | 0.10352 | 0.10391 | 0.10502 | 0.10542 | 0.10592 | 0.10613 | 0.10629 | 0.10647 | 0.10683 | 0.10736 | 0.10803 | 0.10884 | 0.10979 | 0.11079 | 0.11205 | 0.11348 | 0.11529 | 0.11738 | 0.11985 | 0.12257 | 0.12554 | 0.12856 | SP Peak | T1 | Fasnakyle | FASN_P | 0.093935 | 0.092268 | 0.092772 | 0.092159 | 0.092041 | 0.0917 | 0.091347 | 0.090916 | 0.090337 | 0.089872 | 0.089465 | 0.089041 | 0.08858 | 0.088129 | 0.087638 | 0.087075 | 0.086494 | 0.08589 | 0.085235 | 0.084562 | 0.083882 | 0.083101 | 0.082385 | 0.081599 | SP Peak | T1 | Fasnakyle | FASN_P | 0.00036492 | 0.00069115 | 0.00088629 | 0.0010487 | 0.0012867 | 0.0014252 | 0.0015624 | 0.0017165 | 0.0019069 | 0.0023857 | 0.0028572 | 0.003444 | 0.0039451 | 0.0043928 | 0.0047836 | 0.0051308 | 0.0054975 | 0.0071352 | 0.0085555 | 0.0098443 | 0.011014 | 0.012347 | 0.013378 | 0.014424 | SP Peak | T1 | Fasnakyle | FASN_P | 0 | 5.2951e-06 | 1.7357e-05 | 2.924e-05 | 4.2167e-05 | 5.4954e-05 | 6.5701e-05 | 7.6351e-05 | 0.00013463 | 0.0001461 | 0.00015747 | 0.00017356 | 0.00018948 | 0.00020524 | 0.00022085 | 0.00023636 | 0.00025326 | 0.00027001 | 0.00028662 | 0.0003031 | 0.00031944 | 0.0003284 | 0.00033732 | 0.0003462
SP Peak | T2 | Fetteresso | FETT_P | 0 | 0 | 0 | 0 | 0 | 0 | 0 | 0 | 0 | 0 | 0 | 0 | 0 | 0 | 0 | 0 | 0 | 0 | 0 | 0 | 0 | 0 | 0 | 0 | SP Peak | T2 | Fetteresso | FETT_P | 0 | 0 | 0 | 0 | 0 | 0 | 0 | 0 | 0 | 0 | 0 | 0 | 0 | 0 | 0 | 0 | 0 | 0 | 0 | 0 | 0 | 0 | 0 | 0 | SP Peak | T2 | Fetteresso | FETT_P | 0 | 0 | 0 | 0 | 0 | 0 | 0 | 0 | 0 | 0 | 0 | 0 | 0 | 0 | 0 | 0 | 0 | 0 | 0 | 0 | 0 | 0 | 0 | 0 | SP Peak | T2 | Fetteresso | FETT_P | 0 | 0 | 0 | 0 | 0 | 0 | 0 | 0 | 0 | 0 | 0 | 0 | 0 | 0 | 0 | 0 | 0 | 0 | 0 | 0 | 0 | 0 | 0 | 0 | SP Peak | T2 | Fetteresso | FETT_P | 0 | 0 | 0 | 0 | 0 | 0 | 0 | 0 | 0 | 0 | 0 | 0 | 0 | 0 | 0 | 0 | 0 | 0 | 0 | 0 | 0 | 0 | 0 | 0 | SP Peak | T2 | Fetteresso | FETT_P | 0 | 0 | 0 | 0 | 0 | 0 | 0 | 0 | 0 | 0 | 0 | 0 | 0 | 0 | 0 | 0 | 0 | 0 | 0 | 0 | 0 | 0 | 0 | 0
SP Peak | T2 | Fiddes | FIDD_P | 7.6857 | 7.6728 | 7.7157 | 7.6887 | 7.6563 | 7.6193 | 7.583 | 7.5467 | 7.5074 | 7.4566 | 7.3916 | 7.3401 | 7.3121 | 7.3162 | 7.3525 | 7.4 | 7.4475 | 7.4943 | 7.5408 | 7.5842 | 7.6253 | 7.6653 | 7.7041 | 7.7413 | SP Peak | T2 | Fiddes | FIDD_P | 0.024398 | 0.038622 | 0.054724 | 0.074114 | 0.095447 | 0.12319 | 0.15638 | 0.19309 | 0.23925 | 0.30103 | 0.37901 | 0.47766 | 0.60055 | 0.75231 | 0.93442 | 1.142 | 1.3505 | 1.5516 | 1.7426 | 1.99 | 2.2018 | 2.4087 | 2.6968 | 3.0325 | SP Peak | T2 | Fiddes | FIDD_P | 3.7111 | 3.6458 | 3.6918 | 3.7056 | 3.7451 | 3.7595 | 3.7771 | 3.7848 | 3.7906 | 3.7967 | 3.8099 | 3.8287 | 3.8524 | 3.8814 | 3.9152 | 3.9511 | 3.9958 | 4.047 | 4.1116 | 4.1858 | 4.2742 | 4.371 | 4.4771 | 4.5846 | SP Peak | T2 | Fiddes | FIDD_P | 3.3499 | 3.2904 | 3.3084 | 3.2865 | 3.2824 | 3.2702 | 3.2576 | 3.2422 | 3.2216 | 3.205 | 3.1905 | 3.1753 | 3.1589 | 3.1428 | 3.1253 | 3.1053 | 3.0845 | 3.063 | 3.0396 | 3.0156 | 2.9914 | 2.9635 | 2.938 | 2.91 | SP Peak | T2 | Fiddes | FIDD_P | 0.020853 | 0.039496 | 0.050647 | 0.059927 | 0.073529 | 0.081442 | 0.089282 | 0.098091 | 0.10897 | 0.13633 | 0.16327 | 0.19681 | 0.22544 | 0.25102 | 0.27336 | 0.2932 | 0.31415 | 0.40774 | 0.4889 | 0.56255 | 0.6294 | 0.70559 | 0.7645 | 0.82428 | SP Peak | T2 | Fiddes | FIDD_P | 0 | 0.00030259 | 0.00099188 | 0.0016709 | 0.0024096 | 0.0031403 | 0.0037545 | 0.004363 | 0.0076932 | 0.0083491 | 0.0089987 | 0.0099179 | 0.010828 | 0.011728 | 0.01262 | 0.013507 | 0.014472 | 0.01543 | 0.016379 | 0.01732 | 0.018254 | 0.018766 | 0.019276 | 0.019784
SP Peak | T1 | Fort Augustus | FAUG_P | 0.63442 | 0.63336 | 0.63689 | 0.63467 | 0.63199 | 0.62894 | 0.62594 | 0.62295 | 0.6197 | 0.61551 | 0.61014 | 0.60589 | 0.60358 | 0.60392 | 0.60691 | 0.61084 | 0.61476 | 0.61862 | 0.62246 | 0.62604 | 0.62943 | 0.63273 | 0.63594 | 0.63901 | SP Peak | T1 | Fort Augustus | FAUG_P | 0.0014365 | 0.0024837 | 0.0037806 | 0.0054319 | 0.0073489 | 0.0098862 | 0.012996 | 0.016527 | 0.020993 | 0.026971 | 0.034552 | 0.044164 | 0.056153 | 0.070945 | 0.088647 | 0.10873 | 0.12873 | 0.14789 | 0.1661 | 0.18969 | 0.20987 | 0.22959 | 0.25705 | 0.28905 | SP Peak | T1 | Fort Augustus | FAUG_P | 0.49088 | 0.48224 | 0.48832 | 0.49014 | 0.49537 | 0.49728 | 0.49961 | 0.50063 | 0.50139 | 0.5022 | 0.50394 | 0.50643 | 0.50957 | 0.51341 | 0.51787 | 0.52262 | 0.52853 | 0.5353 | 0.54384 | 0.55367 | 0.56536 | 0.57816 | 0.5922 | 0.60641 | SP Peak | T1 | Fort Augustus | FAUG_P | 0.4431 | 0.43523 | 0.43761 | 0.43472 | 0.43416 | 0.43255 | 0.43089 | 0.42885 | 0.42612 | 0.42393 | 0.42201 | 0.42001 | 0.41783 | 0.41571 | 0.41339 | 0.41074 | 0.408 | 0.40515 | 0.40206 | 0.39888 | 0.39567 | 0.39199 | 0.38861 | 0.38491 | SP Peak | T1 | Fort Augustus | FAUG_P | 0.0017213 | 0.0032602 | 0.0041807 | 0.0049467 | 0.0060695 | 0.0067227 | 0.0073698 | 0.0080969 | 0.0089948 | 0.011253 | 0.013477 | 0.016246 | 0.018609 | 0.020721 | 0.022564 | 0.024202 | 0.025932 | 0.033657 | 0.040357 | 0.046436 | 0.051954 | 0.058243 | 0.063106 | 0.068041 | SP Peak | T1 | Fort Augustus | FAUG_P | 0 | 2.4977e-05 | 8.1875e-05 | 0.00013793 | 0.0001989 | 0.00025922 | 0.00030991 | 0.00036015 | 0.00063504 | 0.00068918 | 0.0007428 | 0.00081868 | 0.00089376 | 0.00096811 | 0.0010418 | 0.0011149 | 0.0011946 | 0.0012736 | 0.001352 | 0.0014297 | 0.0015068 | 0.0015491 | 0.0015912 | 0.0016331
SP Peak | T1 | Fort William | FWIL_P | 9.8137 | 9.7972 | 9.8519 | 9.8175 | 9.7762 | 9.7289 | 9.6825 | 9.6362 | 9.586 | 9.5212 | 9.4381 | 9.3723 | 9.3366 | 9.3418 | 9.3882 | 9.4488 | 9.5095 | 9.5692 | 9.6287 | 9.6841 | 9.7365 | 9.7876 | 9.8372 | 9.8847 | SP Peak | T1 | Fort William | FWIL_P | 0.02222 | 0.03842 | 0.058481 | 0.084025 | 0.11368 | 0.15293 | 0.20103 | 0.25565 | 0.32474 | 0.41721 | 0.53447 | 0.68316 | 0.86861 | 1.0974 | 1.3713 | 1.6819 | 1.9913 | 2.2877 | 2.5693 | 2.9342 | 3.2464 | 3.5515 | 3.9762 | 4.4712 | SP Peak | T1 | Fort William | FWIL_P | 7.5932 | 7.4596 | 7.5537 | 7.5819 | 7.6627 | 7.6923 | 7.7283 | 7.7441 | 7.7559 | 7.7684 | 7.7953 | 7.8339 | 7.8823 | 7.9417 | 8.0109 | 8.0843 | 8.1757 | 8.2804 | 8.4126 | 8.5645 | 8.7453 | 8.9434 | 9.1606 | 9.3804 | SP Peak | T1 | Fort William | FWIL_P | 6.8542 | 6.7325 | 6.7693 | 6.7245 | 6.716 | 6.6911 | 6.6653 | 6.6338 | 6.5916 | 6.5577 | 6.528 | 6.497 | 6.4634 | 6.4305 | 6.3946 | 6.3536 | 6.3112 | 6.2671 | 6.2193 | 6.1702 | 6.1206 | 6.0636 | 6.0113 | 5.954 | SP Peak | T1 | Fort William | FWIL_P | 0.026627 | 0.050431 | 0.06467 | 0.076519 | 0.093888 | 0.10399 | 0.114 | 0.12525 | 0.13914 | 0.17407 | 0.20848 | 0.2513 | 0.28786 | 0.32053 | 0.34904 | 0.37438 | 0.40113 | 0.52063 | 0.62427 | 0.7183 | 0.80366 | 0.90094 | 0.97617 | 1.0525 | SP Peak | T1 | Fort William | FWIL_P | 0 | 0.00038637 | 0.0012665 | 0.0021336 | 0.0030768 | 0.0040098 | 0.004794 | 0.0055711 | 0.0098232 | 0.010661 | 0.01149 | 0.012664 | 0.013825 | 0.014975 | 0.016115 | 0.017246 | 0.018479 | 0.019702 | 0.020914 | 0.022116 | 0.023308 | 0.023962 | 0.024613 | 0.025261
SP Peak | T2 | Fraserburgh | FRAS_P | 8.5216 | 8.5073 | 8.5548 | 8.5249 | 8.489 | 8.4479 | 8.4077 | 8.3675 | 8.3239 | 8.2676 | 8.1955 | 8.1383 | 8.1073 | 8.1118 | 8.1521 | 8.2048 | 8.2575 | 8.3093 | 8.3609 | 8.409 | 8.4546 | 8.4989 | 8.542 | 8.5832 | SP Peak | T2 | Fraserburgh | FRAS_P | 0.027051 | 0.042822 | 0.060675 | 0.082174 | 0.10583 | 0.13659 | 0.17339 | 0.21409 | 0.26526 | 0.33376 | 0.42023 | 0.52961 | 0.66586 | 0.83413 | 1.036 | 1.2662 | 1.4974 | 1.7204 | 1.9321 | 2.2065 | 2.4412 | 2.6706 | 2.9901 | 3.3623 | SP Peak | T2 | Fraserburgh | FRAS_P | 4.9671 | 4.8797 | 4.9412 | 4.9596 | 5.0125 | 5.0319 | 5.0554 | 5.0658 | 5.0735 | 5.0817 | 5.0993 | 5.1245 | 5.1562 | 5.195 | 5.2403 | 5.2883 | 5.3481 | 5.4166 | 5.503 | 5.6025 | 5.7207 | 5.8503 | 5.9924 | 6.1361 | SP Peak | T2 | Fraserburgh | FRAS_P | 4.4836 | 4.404 | 4.4281 | 4.3988 | 4.3932 | 4.3769 | 4.3601 | 4.3395 | 4.3119 | 4.2897 | 4.2703 | 4.25 | 4.228 | 4.2065 | 4.183 | 4.1562 | 4.1285 | 4.0996 | 4.0684 | 4.0362 | 4.0037 | 3.9665 | 3.9323 | 3.8948 | SP Peak | T2 | Fraserburgh | FRAS_P | 0.023121 | 0.043791 | 0.056155 | 0.066444 | 0.081526 | 0.090299 | 0.098992 | 0.10876 | 0.12082 | 0.15115 | 0.18103 | 0.21821 | 0.24996 | 0.27832 | 0.30309 | 0.32509 | 0.34832 | 0.45208 | 0.54207 | 0.62373 | 0.69785 | 0.78232 | 0.84764 | 0.91393 | SP Peak | T2 | Fraserburgh | FRAS_P | 0 | 0.0003355 | 0.0010998 | 0.0018526 | 0.0026717 | 0.0034819 | 0.0041628 | 0.0048376 | 0.0085299 | 0.0092572 | 0.0099773 | 0.010997 | 0.012005 | 0.013004 | 0.013993 | 0.014976 | 0.016046 | 0.017108 | 0.01816 | 0.019204 | 0.02024 | 0.020807 | 0.021373 | 0.021935
SP Peak | T1 | Glenfarclas | GLEF_P | 0 | 0 | 0 | 0 | 0 | 0 | 0 | 0 | 0 | 0 | 0 | 0 | 0 | 0 | 0 | 0 | 0 | 0 | 0 | 0 | 0 | 0 | 0 | 0 | SP Peak | T1 | Glenfarclas | GLEF_P | 0 | 0 | 0 | 0 | 0 | 0 | 0 | 0 | 0 | 0 | 0 | 0 | 0 | 0 | 0 | 0 | 0 | 0 | 0 | 0 | 0 | 0 | 0 | 0 | SP Peak | T1 | Glenfarclas | GLEF_P | 0 | 0 | 0 | 0 | 0 | 0 | 0 | 0 | 0 | 0 | 0 | 0 | 0 | 0 | 0 | 0 | 0 | 0 | 0 | 0 | 0 | 0 | 0 | 0 | SP Peak | T1 | Glenfarclas | GLEF_P | 0 | 0 | 0 | 0 | 0 | 0 | 0 | 0 | 0 | 0 | 0 | 0 | 0 | 0 | 0 | 0 | 0 | 0 | 0 | 0 | 0 | 0 | 0 | 0 | SP Peak | T1 | Glenfarclas | GLEF_P | 0 | 0 | 0 | 0 | 0 | 0 | 0 | 0 | 0 | 0 | 0 | 0 | 0 | 0 | 0 | 0 | 0 | 0 | 0 | 0 | 0 | 0 | 0 | 0 | SP Peak | T1 | Glenfarclas | GLEF_P | 0 | 0 | 0 | 0 | 0 | 0 | 0 | 0 | 0 | 0 | 0 | 0 | 0 | 0 | 0 | 0 | 0 | 0 | 0 | 0 | 0 | 0 | 0 | 0
SP Peak | T1 | Grudie Bridge | GRUB_P | 1.5003 | 1.4977 | 1.5061 | 1.5008 | 1.4945 | 1.4873 | 1.4802 | 1.4731 | 1.4655 | 1.4555 | 1.4428 | 1.4328 | 1.4273 | 1.4281 | 1.4352 | 1.4445 | 1.4538 | 1.4629 | 1.472 | 1.4804 | 1.4885 | 1.4963 | 1.5039 | 1.5111 | SP Peak | T1 | Grudie Bridge | GRUB_P | 0.0033969 | 0.0058734 | 0.0089403 | 0.012845 | 0.017379 | 0.023379 | 0.030732 | 0.039083 | 0.049644 | 0.063781 | 0.081707 | 0.10444 | 0.13279 | 0.16777 | 0.20963 | 0.25711 | 0.30442 | 0.34974 | 0.39278 | 0.44857 | 0.49629 | 0.54293 | 0.60787 | 0.68353 | SP Peak | T1 | Grudie Bridge | GRUB_P | 1.1608 | 1.1404 | 1.1548 | 1.1591 | 1.1714 | 1.176 | 1.1815 | 1.1839 | 1.1857 | 1.1876 | 1.1917 | 1.1976 | 1.205 | 1.2141 | 1.2247 | 1.2359 | 1.2499 | 1.2659 | 1.2861 | 1.3093 | 1.3369 | 1.3672 | 1.4004 | 1.434 | SP Peak | T1 | Grudie Bridge | GRUB_P | 1.0478 | 1.0292 | 1.0349 | 1.028 | 1.0267 | 1.0229 | 1.019 | 1.0141 | 1.0077 | 1.0025 | 0.99796 | 0.99323 | 0.98809 | 0.98306 | 0.97758 | 0.9713 | 0.96483 | 0.95808 | 0.95078 | 0.94327 | 0.93568 | 0.92698 | 0.91898 | 0.91022 | SP Peak | T1 | Grudie Bridge | GRUB_P | 0.0040706 | 0.0077096 | 0.0098863 | 0.011698 | 0.014353 | 0.015898 | 0.017428 | 0.019147 | 0.021271 | 0.026611 | 0.031871 | 0.038417 | 0.044007 | 0.049 | 0.05336 | 0.057233 | 0.061323 | 0.079591 | 0.095435 | 0.10981 | 0.12286 | 0.13773 | 0.14923 | 0.1609 | SP Peak | T1 | Grudie Bridge | GRUB_P | 0 | 5.9066e-05 | 0.00019362 | 0.00032617 | 0.00047036 | 0.000613 | 0.00073288 | 0.00085167 | 0.0015017 | 0.0016298 | 0.0017566 | 0.001936 | 0.0021136 | 0.0022894 | 0.0024635 | 0.0026365 | 0.002825 | 0.0030119 | 0.0031972 | 0.003381 | 0.0035633 | 0.0036632 | 0.0037628 | 0.0038618
SP Peak | T1 | Inverness | INNE_P | 25.8365 | 25.7931 | 25.9371 | 25.8464 | 25.7376 | 25.6131 | 25.491 | 25.3692 | 25.2369 | 25.0663 | 24.8476 | 24.6745 | 24.5803 | 24.5941 | 24.7162 | 24.8759 | 25.0357 | 25.1929 | 25.3493 | 25.4952 | 25.6332 | 25.7677 | 25.8982 | 26.0233 | SP Peak | T1 | Inverness | INNE_P | 0.058499 | 0.10115 | 0.15396 | 0.22121 | 0.29928 | 0.40261 | 0.52924 | 0.67305 | 0.85494 | 1.0984 | 1.4071 | 1.7986 | 2.2868 | 2.8892 | 3.6101 | 4.4278 | 5.2425 | 6.0229 | 6.7642 | 7.7249 | 8.5468 | 9.35 | 10.4682 | 11.7712 | SP Peak | T1 | Inverness | INNE_P | 19.9907 | 19.6388 | 19.8866 | 19.9607 | 20.1735 | 20.2516 | 20.3462 | 20.3879 | 20.4188 | 20.4519 | 20.5228 | 20.6242 | 20.7518 | 20.9082 | 21.0901 | 21.2835 | 21.5241 | 21.7999 | 22.1477 | 22.5478 | 23.0238 | 23.5453 | 24.117 | 24.6956 | SP Peak | T1 | Inverness | INNE_P | 18.0449 | 17.7245 | 17.8215 | 17.7037 | 17.6811 | 17.6155 | 17.5478 | 17.4648 | 17.3536 | 17.2643 | 17.1862 | 17.1046 | 17.0161 | 16.9296 | 16.8351 | 16.7271 | 16.6155 | 16.4994 | 16.3736 | 16.2442 | 16.1136 | 15.9637 | 15.826 | 15.6751 | SP Peak | T1 | Inverness | INNE_P | 0.0701 | 0.13277 | 0.17026 | 0.20145 | 0.24718 | 0.27378 | 0.30013 | 0.32974 | 0.36631 | 0.45828 | 0.54886 | 0.66159 | 0.75786 | 0.84385 | 0.91892 | 0.98563 | 1.0561 | 1.3707 | 1.6435 | 1.8911 | 2.1158 | 2.3719 | 2.57 | 2.7709 | SP Peak | T1 | Inverness | INNE_P | 0 | 0.0010172 | 0.0033343 | 0.005617 | 0.0081002 | 0.010557 | 0.012621 | 0.014667 | 0.025862 | 0.028067 | 0.03025 | 0.03334 | 0.036398 | 0.039426 | 0.042425 | 0.045404 | 0.04865 | 0.051868 | 0.05506 | 0.058224 | 0.061364 | 0.063086 | 0.064799 | 0.066505
SP Peak | T1 | Keith | KEIT_P | 9.1441 | 9.1287 | 9.1797 | 6.4582 | 6.431 | 6.3999 | 6.3694 | 6.3389 | 6.3059 | 6.2633 | 6.2086 | 6.1654 | 6.1418 | 6.1453 | 6.1758 | 6.2157 | 6.2556 | 6.2949 | 6.334 | 6.3704 | 6.4049 | 6.4385 | 6.4711 | 6.5024 | SP Peak | T1 | Keith | KEIT_P | 0.020704 | 0.035798 | 0.054491 | 0.055274 | 0.07478 | 0.1006 | 0.13224 | 0.16817 | 0.21362 | 0.27445 | 0.35159 | 0.4494 | 0.57139 | 0.72191 | 0.90205 | 1.1064 | 1.3099 | 1.5049 | 1.6902 | 1.9302 | 2.1356 | 2.3363 | 2.6157 | 2.9412 | SP Peak | T1 | Keith | KEIT_P | 7.6492 | 7.5145 | 7.6094 | 5.3922 | 5.4497 | 5.4708 | 5.4964 | 5.5076 | 5.516 | 5.5249 | 5.5441 | 5.5715 | 5.6059 | 5.6482 | 5.6973 | 5.7496 | 5.8146 | 5.8891 | 5.983 | 6.0911 | 6.2197 | 6.3606 | 6.515 | 6.6713 | SP Peak | T1 | Keith | KEIT_P | 6.9047 | 6.7821 | 6.8192 | 4.7825 | 4.7764 | 4.7587 | 4.7404 | 4.718 | 4.6879 | 4.6638 | 4.6427 | 4.6207 | 4.5968 | 4.5734 | 4.5479 | 4.5187 | 4.4885 | 4.4572 | 4.4232 | 4.3882 | 4.353 | 4.3125 | 4.2753 | 4.2345 | SP Peak | T1 | Keith | KEIT_P | 0.02481 | 0.04699 | 0.060257 | 0.050336 | 0.061762 | 0.068408 | 0.074993 | 0.082392 | 0.091528 | 0.11451 | 0.13714 | 0.16531 | 0.18936 | 0.21085 | 0.22961 | 0.24628 | 0.26387 | 0.34248 | 0.41066 | 0.47252 | 0.52867 | 0.59266 | 0.64215 | 0.69236 | SP Peak | T1 | Keith | KEIT_P | 0 | 0.00036 | 0.0011801 | 0.00099087 | 0.0014289 | 0.0018622 | 0.0022264 | 0.0025873 | 0.0045622 | 0.0049511 | 0.0053363 | 0.0058814 | 0.0064209 | 0.006955 | 0.007484 | 0.0080096 | 0.0085822 | 0.0091499 | 0.0097129 | 0.010271 | 0.010825 | 0.011129 | 0.011431 | 0.011732
SP Peak | T4 | Killin | KIIN_P | 0.79188 | 0.79054 | 0.79496 | 0.79218 | 0.78884 | 0.78503 | 0.78129 | 0.77755 | 0.7735 | 0.76827 | 0.76157 | 0.75626 | 0.75337 | 0.7538 | 0.75754 | 0.76243 | 0.76733 | 0.77215 | 0.77694 | 0.78141 | 0.78564 | 0.78977 | 0.79377 | 0.7976 | SP Peak | T4 | Killin | KIIN_P | 0.0028947 | 0.0044601 | 0.0061673 | 0.008171 | 0.010317 | 0.013083 | 0.016348 | 0.019905 | 0.024362 | 0.030329 | 0.037841 | 0.04733 | 0.059142 | 0.073737 | 0.091278 | 0.11133 | 0.13157 | 0.15116 | 0.16976 | 0.19387 | 0.2145 | 0.23465 | 0.26272 | 0.29543 | SP Peak | T4 | Killin | KIIN_P | 1.0513 | 1.0328 | 1.0458 | 1.0497 | 1.0609 | 1.065 | 1.07 | 1.0722 | 1.0738 | 1.0755 | 1.0793 | 1.0846 | 1.0913 | 1.0995 | 1.1091 | 1.1193 | 1.1319 | 1.1464 | 1.1647 | 1.1858 | 1.2108 | 1.2382 | 1.2683 | 1.2987 | SP Peak | T4 | Killin | KIIN_P | 0.94896 | 0.93211 | 0.93721 | 0.93101 | 0.92982 | 0.92638 | 0.92281 | 0.91845 | 0.9126 | 0.90791 | 0.9038 | 0.89951 | 0.89485 | 0.8903 | 0.88533 | 0.87965 | 0.87379 | 0.86768 | 0.86107 | 0.85426 | 0.84739 | 0.83951 | 0.83227 | 0.82433 | SP Peak | T4 | Killin | KIIN_P | 0.0021485 | 0.0040693 | 0.0052182 | 0.0061744 | 0.0075759 | 0.0083911 | 0.0091989 | 0.010106 | 0.011227 | 0.014046 | 0.016822 | 0.020277 | 0.023228 | 0.025863 | 0.028164 | 0.030209 | 0.032368 | 0.04201 | 0.050373 | 0.05796 | 0.064848 | 0.072698 | 0.078768 | 0.084927 | SP Peak | T4 | Killin | KIIN_P | 0 | 3.1176e-05 | 0.0001022 | 0.00017216 | 0.00024827 | 0.00032355 | 0.00038683 | 0.00044953 | 0.00079264 | 0.00086023 | 0.00092715 | 0.0010219 | 0.0011156 | 0.0012084 | 0.0013003 | 0.0013916 | 0.0014911 | 0.0015897 | 0.0016875 | 0.0017845 | 0.0018808 | 0.0019335 | 0.0019861 | 0.0020384
SP Peak | T1 | Kinlochleven | KINL_P | 1.249 | 1.2469 | 1.2539 | 1.2495 | 1.2442 | 1.2382 | 1.2323 | 1.2264 | 1.22 | 1.2118 | 1.2012 | 1.1928 | 1.1883 | 1.1889 | 1.1948 | 1.2026 | 1.2103 | 1.2179 | 1.2255 | 1.2325 | 1.2392 | 1.2457 | 1.252 | 1.258 | SP Peak | T1 | Kinlochleven | KINL_P | 0.002828 | 0.0048897 | 0.007443 | 0.010694 | 0.014468 | 0.019463 | 0.025585 | 0.032537 | 0.04133 | 0.053099 | 0.068022 | 0.086947 | 0.11055 | 0.13967 | 0.17452 | 0.21405 | 0.25344 | 0.29116 | 0.327 | 0.37344 | 0.41317 | 0.452 | 0.50606 | 0.56905 | SP Peak | T1 | Kinlochleven | KINL_P | 0.9664 | 0.94939 | 0.96137 | 0.96496 | 0.97524 | 0.97901 | 0.98359 | 0.9856 | 0.9871 | 0.9887 | 0.99212 | 0.99703 | 1.0032 | 1.0108 | 1.0196 | 1.0289 | 1.0405 | 1.0539 | 1.0707 | 1.09 | 1.113 | 1.1382 | 1.1659 | 1.1939 | SP Peak | T1 | Kinlochleven | KINL_P | 0.87234 | 0.85685 | 0.86154 | 0.85584 | 0.85475 | 0.85158 | 0.84831 | 0.8443 | 0.83892 | 0.8346 | 0.83083 | 0.82688 | 0.8226 | 0.81842 | 0.81385 | 0.80863 | 0.80324 | 0.79762 | 0.79154 | 0.78529 | 0.77897 | 0.77173 | 0.76507 | 0.75777 | SP Peak | T1 | Kinlochleven | KINL_P | 0.0033888 | 0.0064184 | 0.0082306 | 0.0097386 | 0.011949 | 0.013235 | 0.014509 | 0.015941 | 0.017708 | 0.022155 | 0.026533 | 0.031983 | 0.036637 | 0.040794 | 0.044423 | 0.047648 | 0.051053 | 0.066261 | 0.079451 | 0.09142 | 0.10228 | 0.11466 | 0.12424 | 0.13395 | SP Peak | T1 | Kinlochleven | KINL_P | 0 | 4.9174e-05 | 0.00016119 | 0.00027154 | 0.00039159 | 0.00051033 | 0.00061014 | 0.00070904 | 0.0012502 | 0.0013568 | 0.0014624 | 0.0016117 | 0.0017596 | 0.0019059 | 0.0020509 | 0.002195 | 0.0023519 | 0.0025075 | 0.0026617 | 0.0028147 | 0.0029665 | 0.0030497 | 0.0031326 | 0.003215
SP Peak | T2 | Kintore | KINT_P | 31.1385 | 31.0862 | 31.2598 | 27.5994 | 27.4832 | 27.3502 | 27.2198 | 27.0897 | 26.9485 | 26.7664 | 26.5328 | 26.3479 | 26.2474 | 26.2621 | 26.3925 | 26.563 | 26.7336 | 26.9015 | 27.0686 | 27.2243 | 27.3716 | 27.5152 | 27.6547 | 27.7882 | SP Peak | T2 | Kintore | KINT_P | 0.098848 | 0.15648 | 0.22171 | 0.26604 | 0.34262 | 0.44222 | 0.56135 | 0.69312 | 0.85879 | 1.0806 | 1.3605 | 1.7146 | 2.1557 | 2.7005 | 3.3542 | 4.0994 | 4.8479 | 5.5697 | 6.2551 | 7.1435 | 7.9034 | 8.6461 | 9.6803 | 10.8855 | SP Peak | T2 | Kintore | KINT_P | 18.207 | 17.8865 | 18.1122 | 16.1072 | 16.2789 | 16.3419 | 16.4183 | 16.4519 | 16.4769 | 16.5036 | 16.5607 | 16.6426 | 16.7455 | 16.8717 | 17.0186 | 17.1746 | 17.3688 | 17.5913 | 17.872 | 18.1949 | 18.579 | 18.9997 | 19.4611 | 19.928 | SP Peak | T2 | Kintore | KINT_P | 16.4348 | 16.143 | 16.2313 | 14.2859 | 14.2676 | 14.2148 | 14.1601 | 14.0932 | 14.0034 | 13.9314 | 13.8683 | 13.8025 | 13.731 | 13.6612 | 13.585 | 13.4978 | 13.4078 | 13.3141 | 13.2126 | 13.1082 | 13.0028 | 12.8818 | 12.7707 | 12.6489 | SP Peak | T2 | Kintore | KINT_P | 0.084486 | 0.16002 | 0.20519 | 0.21511 | 0.26394 | 0.29234 | 0.32049 | 0.35211 | 0.39115 | 0.48936 | 0.58608 | 0.70646 | 0.80925 | 0.90108 | 0.98124 | 1.0525 | 1.1277 | 1.4636 | 1.755 | 2.0193 | 2.2593 | 2.5328 | 2.7443 | 2.9588 | SP Peak | T2 | Kintore | KINT_P | 0 | 0.0012259 | 0.0040186 | 0.0053142 | 0.0076635 | 0.0099875 | 0.011941 | 0.013876 | 0.024467 | 0.026554 | 0.028619 | 0.031543 | 0.034436 | 0.0373 | 0.040138 | 0.042956 | 0.046027 | 0.049072 | 0.052091 | 0.055086 | 0.058056 | 0.059685 | 0.061306 | 0.06292
SP Peak | T5 | Lairg | LAIR_P | 0.5462 | 0.54528 | 0.54832 | 0.54641 | 0.54411 | 0.54147 | 0.53889 | 0.53632 | 0.53352 | 0.52991 | 0.52529 | 0.52163 | 0.51964 | 0.51993 | 0.52251 | 0.52589 | 0.52927 | 0.53259 | 0.5359 | 0.53898 | 0.5419 | 0.54474 | 0.5475 | 0.55014 | SP Peak | T5 | Lairg | LAIR_P | 0.00072717 | 0.0015503 | 0.002694 | 0.0042417 | 0.0061351 | 0.0086815 | 0.011869 | 0.01557 | 0.020273 | 0.026568 | 0.034579 | 0.044757 | 0.057464 | 0.073131 | 0.09184 | 0.11298 | 0.13389 | 0.15383 | 0.17275 | 0.19729 | 0.21828 | 0.23881 | 0.26737 | 0.30064 | SP Peak | T5 | Lairg | LAIR_P | 0.42261 | 0.41517 | 0.42041 | 0.42198 | 0.42648 | 0.42813 | 0.43013 | 0.43101 | 0.43166 | 0.43236 | 0.43386 | 0.43601 | 0.4387 | 0.44201 | 0.44586 | 0.44994 | 0.45503 | 0.46086 | 0.46821 | 0.47667 | 0.48673 | 0.49776 | 0.50985 | 0.52208 | SP Peak | T5 | Lairg | LAIR_P | 0.38148 | 0.37471 | 0.37675 | 0.37426 | 0.37379 | 0.3724 | 0.37097 | 0.36921 | 0.36686 | 0.36498 | 0.36332 | 0.3616 | 0.35973 | 0.3579 | 0.3559 | 0.35362 | 0.35126 | 0.3488 | 0.34615 | 0.34341 | 0.34065 | 0.33748 | 0.33457 | 0.33138 | SP Peak | T5 | Lairg | LAIR_P | 0.001482 | 0.0028068 | 0.0035993 | 0.0042588 | 0.0052255 | 0.0057878 | 0.0063449 | 0.0069709 | 0.0077439 | 0.0096883 | 0.011603 | 0.013986 | 0.016021 | 0.017839 | 0.019426 | 0.020837 | 0.022326 | 0.028976 | 0.034744 | 0.039978 | 0.044729 | 0.050143 | 0.05433 | 0.058578 | SP Peak | T5 | Lairg | LAIR_P | 0 | 2.1504e-05 | 7.0489e-05 | 0.00011875 | 0.00017124 | 0.00022317 | 0.00026682 | 0.00031006 | 0.00054673 | 0.00059334 | 0.0006395 | 0.00070482 | 0.00076947 | 0.00083348 | 0.00089688 | 0.00095986 | 0.0010285 | 0.0010965 | 0.001164 | 0.0012309 | 0.0012973 | 0.0013337 | 0.0013699 | 0.001406
SP Peak | T4 | Lunanhead | LUNA_P | 13.895 | 13.8716 | 13.9491 | 13.9004 | 13.8418 | 13.7749 | 13.7092 | 13.6437 | 13.5725 | 13.4808 | 13.3632 | 13.2701 | 13.2194 | 13.2268 | 13.2925 | 13.3784 | 13.4643 | 13.5489 | 13.633 | 13.7114 | 13.7857 | 13.858 | 13.9282 | 13.9955 | SP Peak | T4 | Lunanhead | LUNA_P | 0.050793 | 0.078262 | 0.10822 | 0.14338 | 0.18103 | 0.22956 | 0.28685 | 0.34927 | 0.42749 | 0.53219 | 0.664 | 0.8305 | 1.0378 | 1.2939 | 1.6016 | 1.9535 | 2.3087 | 2.6524 | 2.9788 | 3.4019 | 3.7638 | 4.1175 | 4.61 | 5.1838 | SP Peak | T4 | Lunanhead | LUNA_P | 8.2707 | 8.1251 | 8.2276 | 8.2583 | 8.3463 | 8.3786 | 8.4178 | 8.435 | 8.4478 | 8.4615 | 8.4908 | 8.5328 | 8.5856 | 8.6503 | 8.7256 | 8.8056 | 8.9051 | 9.0192 | 9.1631 | 9.3287 | 9.5256 | 9.7413 | 9.9779 | 10.2173 | SP Peak | T4 | Lunanhead | LUNA_P | 7.4657 | 7.3331 | 7.3733 | 7.3245 | 7.3151 | 7.288 | 7.26 | 7.2257 | 7.1797 | 7.1427 | 7.1104 | 7.0767 | 7.04 | 7.0042 | 6.9652 | 6.9205 | 6.8743 | 6.8263 | 6.7742 | 6.7207 | 6.6667 | 6.6046 | 6.5477 | 6.4852 | SP Peak | T4 | Lunanhead | LUNA_P | 0.0377 | 0.071404 | 0.091564 | 0.10834 | 0.13293 | 0.14724 | 0.16141 | 0.17734 | 0.197 | 0.24647 | 0.29518 | 0.35581 | 0.40758 | 0.45383 | 0.4942 | 0.53008 | 0.56795 | 0.73715 | 0.88389 | 1.017 | 1.1379 | 1.2756 | 1.3821 | 1.4902 | SP Peak | T4 | Lunanhead | LUNA_P | 0 | 0.00054705 | 0.0017932 | 0.0030208 | 0.0043563 | 0.0056774 | 0.0067877 | 0.0078879 | 0.013908 | 0.015094 | 0.016269 | 0.01793 | 0.019575 | 0.021203 | 0.022816 | 0.024419 | 0.026164 | 0.027895 | 0.029611 | 0.031313 | 0.033002 | 0.033928 | 0.034849 | 0.035767
SP Peak | T4 | Lyndhurst | LYND_P | 12.9639 | 12.9421 | 13.0144 | 12.9689 | 12.9143 | 12.8518 | 12.7905 | 12.7294 | 12.6631 | 12.5775 | 12.4677 | 12.3808 | 12.3336 | 12.3405 | 12.4018 | 12.4819 | 12.5621 | 12.6409 | 12.7195 | 12.7926 | 12.8619 | 12.9294 | 12.9949 | 13.0576 | SP Peak | T4 | Lyndhurst | LYND_P | 0.047389 | 0.073017 | 0.10097 | 0.13377 | 0.1689 | 0.21418 | 0.26763 | 0.32587 | 0.39884 | 0.49653 | 0.61951 | 0.77485 | 0.96822 | 1.2072 | 1.4943 | 1.8226 | 2.154 | 2.4747 | 2.7792 | 3.1739 | 3.5116 | 3.8416 | 4.3011 | 4.8365 | SP Peak | T4 | Lyndhurst | LYND_P | 6.1241 | 6.0163 | 6.0922 | 6.1149 | 6.1801 | 6.204 | 6.233 | 6.2457 | 6.2552 | 6.2653 | 6.2871 | 6.3181 | 6.3572 | 6.4051 | 6.4609 | 6.5201 | 6.5938 | 6.6783 | 6.7849 | 6.9074 | 7.0532 | 7.213 | 7.3881 | 7.5654 | SP Peak | T4 | Lyndhurst | LYND_P | 5.528 | 5.4298 | 5.4595 | 5.4234 | 5.4165 | 5.3964 | 5.3757 | 5.3503 | 5.3162 | 5.2888 | 5.2649 | 5.2399 | 5.2128 | 5.1863 | 5.1574 | 5.1243 | 5.0901 | 5.0545 | 5.016 | 4.9763 | 4.9363 | 4.8904 | 4.8482 | 4.802 | SP Peak | T4 | Lyndhurst | LYND_P | 0.035174 | 0.066619 | 0.085428 | 0.10108 | 0.12403 | 0.13737 | 0.1506 | 0.16545 | 0.1838 | 0.22995 | 0.2754 | 0.33196 | 0.38027 | 0.42341 | 0.46108 | 0.49456 | 0.52989 | 0.68775 | 0.82466 | 0.94888 | 1.0616 | 1.1901 | 1.2895 | 1.3904 | SP Peak | T4 | Lyndhurst | LYND_P | 0 | 0.00051039 | 0.0016731 | 0.0028184 | 0.0040644 | 0.0052969 | 0.0063328 | 0.0073594 | 0.012976 | 0.014083 | 0.015178 | 0.016729 | 0.018263 | 0.019783 | 0.021287 | 0.022782 | 0.024411 | 0.026026 | 0.027627 | 0.029215 | 0.03079 | 0.031654 | 0.032514 | 0.03337
SP Peak | T1 | Macduff | MACD_P | 5.3655 | 5.3565 | 5.3864 | 5.3676 | 5.345 | 5.3191 | 5.2938 | 5.2685 | 5.241 | 5.2056 | 5.1602 | 5.1242 | 5.1046 | 5.1075 | 5.1329 | 5.166 | 5.1992 | 5.2319 | 5.2643 | 5.2946 | 5.3233 | 5.3512 | 5.3783 | 5.4043 | SP Peak | T1 | Macduff | MACD_P | 0.012149 | 0.021006 | 0.031974 | 0.045939 | 0.062152 | 0.083611 | 0.10991 | 0.13977 | 0.17755 | 0.2281 | 0.29221 | 0.37351 | 0.4749 | 0.6 | 0.74972 | 0.91953 | 1.0887 | 1.2508 | 1.4047 | 1.6042 | 1.7749 | 1.9417 | 2.174 | 2.4445 | SP Peak | T1 | Macduff | MACD_P | 3.764 | 3.6978 | 3.7444 | 3.7584 | 3.7985 | 3.8132 | 3.831 | 3.8388 | 3.8447 | 3.8509 | 3.8642 | 3.8833 | 3.9073 | 3.9368 | 3.9711 | 4.0075 | 4.0528 | 4.1047 | 4.1702 | 4.2455 | 4.3352 | 4.4333 | 4.541 | 4.6499 | SP Peak | T1 | Macduff | MACD_P | 3.3977 | 3.3374 | 3.3556 | 3.3334 | 3.3292 | 3.3168 | 3.3041 | 3.2885 | 3.2675 | 3.2507 | 3.236 | 3.2206 | 3.204 | 3.1877 | 3.1699 | 3.1495 | 3.1285 | 3.1067 | 3.083 | 3.0586 | 3.034 | 3.0058 | 2.9799 | 2.9515 | SP Peak | T1 | Macduff | MACD_P | 0.014558 | 0.027573 | 0.035357 | 0.041836 | 0.051332 | 0.056856 | 0.062329 | 0.068478 | 0.076072 | 0.095172 | 0.11398 | 0.13739 | 0.15739 | 0.17524 | 0.19083 | 0.20469 | 0.21931 | 0.28465 | 0.34131 | 0.39272 | 0.43939 | 0.49258 | 0.53371 | 0.57544 | SP Peak | T1 | Macduff | MACD_P | 0 | 0.00021124 | 0.00069245 | 0.0011665 | 0.0016822 | 0.0021923 | 0.002621 | 0.0030459 | 0.0053707 | 0.0058286 | 0.0062821 | 0.0069238 | 0.0075589 | 0.0081876 | 0.0088104 | 0.0094292 | 0.010103 | 0.010772 | 0.011434 | 0.012092 | 0.012744 | 0.013101 | 0.013457 | 0.013811
SP Peak | T4 | Milton of Craigie | MILC_P | 25.9946 | 25.9509 | 26.0959 | 26.0046 | 25.8951 | 25.7699 | 25.647 | 25.5244 | 25.3914 | 25.2197 | 24.9997 | 24.8255 | 24.7308 | 24.7446 | 24.8675 | 25.0282 | 25.1889 | 25.347 | 25.5045 | 25.6512 | 25.7901 | 25.9254 | 26.0567 | 26.1826 | SP Peak | T4 | Milton of Craigie | MILC_P | 0.095023 | 0.14641 | 0.20245 | 0.26823 | 0.33868 | 0.42947 | 0.53664 | 0.65342 | 0.79974 | 0.99561 | 1.2422 | 1.5537 | 1.9414 | 2.4205 | 2.9963 | 3.6546 | 4.3191 | 4.9621 | 5.5728 | 6.3642 | 7.0413 | 7.7029 | 8.6243 | 9.6979 | SP Peak | T4 | Milton of Craigie | MILC_P | 11.519 | 11.3162 | 11.459 | 11.5017 | 11.6243 | 11.6693 | 11.7239 | 11.7478 | 11.7657 | 11.7848 | 11.8256 | 11.8841 | 11.9575 | 12.0477 | 12.1525 | 12.2639 | 12.4026 | 12.5615 | 12.7619 | 12.9925 | 13.2667 | 13.5672 | 13.8967 | 14.2301 | SP Peak | T4 | Milton of Craigie | MILC_P | 10.3978 | 10.2132 | 10.2691 | 10.2012 | 10.1881 | 10.1504 | 10.1113 | 10.0636 | 9.9995 | 9.948 | 9.903 | 9.856 | 9.805 | 9.7551 | 9.7007 | 9.6384 | 9.5741 | 9.5072 | 9.4348 | 9.3602 | 9.285 | 9.1986 | 9.1192 | 9.0322 | SP Peak | T4 | Milton of Craigie | MILC_P | 0.070529 | 0.13358 | 0.1713 | 0.20268 | 0.24869 | 0.27545 | 0.30197 | 0.33176 | 0.36855 | 0.46109 | 0.55222 | 0.66564 | 0.76249 | 0.84901 | 0.92454 | 0.99166 | 1.0625 | 1.379 | 1.6536 | 1.9026 | 2.1287 | 2.3864 | 2.5857 | 2.7879 | SP Peak | T4 | Milton of Craigie | MILC_P | 0 | 0.0010234 | 0.0033547 | 0.0056514 | 0.0081498 | 0.010621 | 0.012698 | 0.014757 | 0.02602 | 0.028238 | 0.030435 | 0.033544 | 0.036621 | 0.039667 | 0.042684 | 0.045682 | 0.048948 | 0.052186 | 0.055397 | 0.058581 | 0.061739 | 0.063472 | 0.065196 | 0.066912
SP Peak | T5 | Mybster | MYBS_P | 4.2447 | 4.2375 | 4.2612 | 4.2463 | 4.2284 | 4.208 | 4.1879 | 4.1679 | 4.1462 | 4.1181 | 4.0822 | 4.0538 | 4.0383 | 4.0406 | 4.0606 | 4.0869 | 4.1131 | 4.1389 | 4.1646 | 4.1886 | 4.2113 | 4.2334 | 4.2548 | 4.2754 | SP Peak | T5 | Mybster | MYBS_P | 0.0056511 | 0.012048 | 0.020936 | 0.032964 | 0.047678 | 0.067467 | 0.092239 | 0.121 | 0.15755 | 0.20647 | 0.26872 | 0.34782 | 0.44657 | 0.56832 | 0.71372 | 0.87797 | 1.0405 | 1.1955 | 1.3425 | 1.5332 | 1.6963 | 1.8558 | 2.0778 | 2.3364 | SP Peak | T5 | Mybster | MYBS_P | 3.2843 | 3.2264 | 3.2672 | 3.2793 | 3.3143 | 3.3271 | 3.3427 | 3.3495 | 3.3546 | 3.36 | 3.3717 | 3.3883 | 3.4093 | 3.435 | 3.4649 | 3.4966 | 3.5362 | 3.5815 | 3.6386 | 3.7044 | 3.7826 | 3.8682 | 3.9622 | 4.0572 | SP Peak | T5 | Mybster | MYBS_P | 2.9646 | 2.912 | 2.9279 | 2.9085 | 2.9048 | 2.894 | 2.8829 | 2.8693 | 2.851 | 2.8363 | 2.8235 | 2.8101 | 2.7956 | 2.7813 | 2.7658 | 2.7481 | 2.7297 | 2.7107 | 2.69 | 2.6688 | 2.6473 | 2.6227 | 2.6 | 2.5752 | SP Peak | T5 | Mybster | MYBS_P | 0.011517 | 0.021813 | 0.027971 | 0.033096 | 0.040609 | 0.044979 | 0.049309 | 0.054173 | 0.06018 | 0.075291 | 0.090172 | 0.10869 | 0.12451 | 0.13864 | 0.15097 | 0.16193 | 0.1735 | 0.22518 | 0.27001 | 0.31068 | 0.3476 | 0.38968 | 0.42222 | 0.45523 | SP Peak | T5 | Mybster | MYBS_P | 0 | 0.00016711 | 0.0005478 | 0.00092281 | 0.0013308 | 0.0017343 | 0.0020735 | 0.0024096 | 0.0042488 | 0.004611 | 0.0049698 | 0.0054774 | 0.0059798 | 0.0064772 | 0.0069699 | 0.0074594 | 0.0079927 | 0.0085214 | 0.0090457 | 0.0095657 | 0.010081 | 0.010364 | 0.010646 | 0.010926
SP Peak | T1 | Nairn | NAIR_P | 11.974 | 11.9539 | 12.0207 | 11.9786 | 11.9282 | 11.8705 | 11.8139 | 11.7574 | 11.6961 | 11.6171 | 11.5157 | 11.4355 | 11.3918 | 11.3982 | 11.4548 | 11.5288 | 11.6029 | 11.6757 | 11.7482 | 11.8158 | 11.8798 | 11.9421 | 12.0026 | 12.0606 | SP Peak | T1 | Nairn | NAIR_P | 0.027112 | 0.046877 | 0.071355 | 0.10252 | 0.1387 | 0.18659 | 0.24528 | 0.31193 | 0.39622 | 0.50905 | 0.65212 | 0.83355 | 1.0598 | 1.339 | 1.6731 | 2.0521 | 2.4297 | 2.7913 | 3.1349 | 3.5801 | 3.961 | 4.3333 | 4.8515 | 5.4554 | SP Peak | T1 | Nairn | NAIR_P | 9.2648 | 9.1017 | 9.2165 | 9.2509 | 9.3495 | 9.3857 | 9.4295 | 9.4488 | 9.4632 | 9.4785 | 9.5113 | 9.5584 | 9.6175 | 9.69 | 9.7743 | 9.8639 | 9.9754 | 10.1032 | 10.2644 | 10.4499 | 10.6705 | 10.9121 | 11.1771 | 11.4453 | SP Peak | T1 | Nairn | NAIR_P | 8.363 | 8.2145 | 8.2594 | 8.2048 | 8.1943 | 8.164 | 8.1326 | 8.0941 | 8.0426 | 8.0012 | 7.965 | 7.9272 | 7.8862 | 7.8461 | 7.8023 | 7.7522 | 7.7005 | 7.6467 | 7.5884 | 7.5284 | 7.4679 | 7.3984 | 7.3346 | 7.2647 | SP Peak | T1 | Nairn | NAIR_P | 0.032488 | 0.061533 | 0.078905 | 0.093363 | 0.11456 | 0.12688 | 0.1391 | 0.15282 | 0.16977 | 0.21239 | 0.25437 | 0.30662 | 0.35123 | 0.39108 | 0.42588 | 0.45679 | 0.48943 | 0.63524 | 0.76169 | 0.87643 | 0.98057 | 1.0993 | 1.1911 | 1.2842 | SP Peak | T1 | Nairn | NAIR_P | 0 | 0.00047142 | 0.0015453 | 0.0026032 | 0.0037541 | 0.0048925 | 0.0058493 | 0.0067974 | 0.011986 | 0.013008 | 0.014019 | 0.015452 | 0.016869 | 0.018272 | 0.019662 | 0.021043 | 0.022547 | 0.024039 | 0.025518 | 0.026984 | 0.028439 | 0.029237 | 0.030032 | 0.030822
SP Peak | T1 | Orrin | ORRI_P | 0 | 0 | 0 | 0 | 0 | 0 | 0 | 0 | 0 | 0 | 0 | 0 | 0 | 0 | 0 | 0 | 0 | 0 | 0 | 0 | 0 | 0 | 0 | 0 | SP Peak | T1 | Orrin | ORRI_P | 0 | 0 | 0 | 0 | 0 | 0 | 0 | 0 | 0 | 0 | 0 | 0 | 0 | 0 | 0 | 0 | 0 | 0 | 0 | 0 | 0 | 0 | 0 | 0 | SP Peak | T1 | Orrin | ORRI_P | 0 | 0 | 0 | 0 | 0 | 0 | 0 | 0 | 0 | 0 | 0 | 0 | 0 | 0 | 0 | 0 | 0 | 0 | 0 | 0 | 0 | 0 | 0 | 0 | SP Peak | T1 | Orrin | ORRI_P | 0 | 0 | 0 | 0 | 0 | 0 | 0 | 0 | 0 | 0 | 0 | 0 | 0 | 0 | 0 | 0 | 0 | 0 | 0 | 0 | 0 | 0 | 0 | 0 | SP Peak | T1 | Orrin | ORRI_P | 0 | 0 | 0 | 0 | 0 | 0 | 0 | 0 | 0 | 0 | 0 | 0 | 0 | 0 | 0 | 0 | 0 | 0 | 0 | 0 | 0 | 0 | 0 | 0 | SP Peak | T1 | Orrin | ORRI_P | 0 | 0 | 0 | 0 | 0 | 0 | 0 | 0 | 0 | 0 | 0 | 0 | 0 | 0 | 0 | 0 | 0 | 0 | 0 | 0 | 0 | 0 | 0 | 0
SP Peak | T2 | Persley | PERS_P | 18.9203 | 18.8885 | 18.994 | 18.9276 | 18.8479 | 18.7567 | 18.6673 | 18.5781 | 18.4812 | 18.3563 | 18.1962 | 18.0694 | 18.0004 | 18.0105 | 18.0999 | 18.2169 | 18.3339 | 18.449 | 18.5636 | 18.6704 | 18.7714 | 18.8699 | 18.9655 | 19.0571 | SP Peak | T2 | Persley | PERS_P | 0.060062 | 0.095078 | 0.13472 | 0.18245 | 0.23497 | 0.30327 | 0.38497 | 0.47534 | 0.58896 | 0.74105 | 0.93303 | 1.1759 | 1.4784 | 1.852 | 2.3003 | 2.8113 | 3.3247 | 3.8197 | 4.2898 | 4.899 | 5.4202 | 5.9295 | 6.6387 | 7.4652 | SP Peak | T2 | Persley | PERS_P | 13.402 | 13.1661 | 13.3322 | 13.3819 | 13.5245 | 13.5769 | 13.6403 | 13.6682 | 13.689 | 13.7112 | 13.7587 | 13.8267 | 13.9122 | 14.017 | 14.139 | 14.2687 | 14.43 | 14.6149 | 14.8481 | 15.1163 | 15.4354 | 15.785 | 16.1683 | 16.5562 | SP Peak | T2 | Persley | PERS_P | 12.0975 | 11.8827 | 11.9477 | 11.8687 | 11.8536 | 11.8096 | 11.7642 | 11.7086 | 11.6341 | 11.5742 | 11.5218 | 11.4671 | 11.4078 | 11.3498 | 11.2864 | 11.214 | 11.1392 | 11.0614 | 10.977 | 10.8903 | 10.8027 | 10.7022 | 10.6099 | 10.5087 | SP Peak | T2 | Persley | PERS_P | 0.051335 | 0.097229 | 0.12468 | 0.14752 | 0.18101 | 0.20049 | 0.21979 | 0.24147 | 0.26825 | 0.3356 | 0.40194 | 0.48449 | 0.55499 | 0.61796 | 0.67293 | 0.72179 | 0.77336 | 1.0037 | 1.2036 | 1.3849 | 1.5494 | 1.737 | 1.882 | 2.0292 | SP Peak | T2 | Persley | PERS_P | 0 | 0.0007449 | 0.0024418 | 0.0041134 | 0.0059319 | 0.0077307 | 0.0092426 | 0.010741 | 0.018939 | 0.020553 | 0.022152 | 0.024415 | 0.026655 | 0.028872 | 0.031068 | 0.03325 | 0.035627 | 0.037984 | 0.040321 | 0.042638 | 0.044937 | 0.046198 | 0.047453 | 0.048703
SP Peak | T2 | Peterhead Shell | PEHS_P | 1.7682 | 1.7652 | 1.775 | 1.7688 | 1.7614 | 1.7529 | 1.7445 | 1.7362 | 1.7271 | 1.7154 | 1.7005 | 1.6886 | 1.6822 | 1.6831 | 1.6915 | 1.7024 | 1.7133 | 1.7241 | 1.7348 | 1.7448 | 1.7542 | 1.7634 | 1.7724 | 1.7809 | SP Peak | T2 | Peterhead Shell | PEHS_P | 0.0056129 | 0.0088852 | 0.012589 | 0.01705 | 0.021958 | 0.028341 | 0.035977 | 0.044422 | 0.05504 | 0.069253 | 0.087194 | 0.10989 | 0.13816 | 0.17307 | 0.21497 | 0.26273 | 0.3107 | 0.35696 | 0.40089 | 0.45782 | 0.50653 | 0.55413 | 0.62041 | 0.69764 | SP Peak | T2 | Peterhead Shell | PEHS_P | 1.4916 | 1.4654 | 1.4838 | 1.4894 | 1.5053 | 1.5111 | 1.5181 | 1.5212 | 1.5236 | 1.526 | 1.5313 | 1.5389 | 1.5484 | 1.5601 | 1.5736 | 1.5881 | 1.606 | 1.6266 | 1.6526 | 1.6824 | 1.7179 | 1.7568 | 1.7995 | 1.8427 | SP Peak | T2 | Peterhead Shell | PEHS_P | 1.3464 | 1.3225 | 1.3298 | 1.321 | 1.3193 | 1.3144 | 1.3093 | 1.3031 | 1.2948 | 1.2882 | 1.2824 | 1.2763 | 1.2697 | 1.2632 | 1.2562 | 1.2481 | 1.2398 | 1.2311 | 1.2217 | 1.2121 | 1.2023 | 1.1911 | 1.1809 | 1.1696 | SP Peak | T2 | Peterhead Shell | PEHS_P | 0.0047974 | 0.0090862 | 0.011652 | 0.013786 | 0.016916 | 0.018736 | 0.02054 | 0.022566 | 0.025069 | 0.031363 | 0.037562 | 0.045277 | 0.051865 | 0.05775 | 0.062887 | 0.067453 | 0.072272 | 0.093803 | 0.11248 | 0.12942 | 0.1448 | 0.16232 | 0.17588 | 0.18963 | SP Peak | T2 | Peterhead Shell | PEHS_P | 0 | 6.9613e-05 | 0.00022819 | 0.00038441 | 0.00055435 | 0.00072245 | 0.00086374 | 0.0010037 | 0.0017699 | 0.0019208 | 0.0020702 | 0.0022817 | 0.0024909 | 0.0026981 | 0.0029034 | 0.0031073 | 0.0033294 | 0.0035497 | 0.0037681 | 0.0039847 | 0.0041995 | 0.0043173 | 0.0044346 | 0.0045514
SP Peak | T2 | Peterhead Grange | PEHG_P | 13.2602 | 13.2379 | 13.3118 | 13.2653 | 13.2094 | 13.1455 | 13.0829 | 13.0203 | 12.9525 | 12.8649 | 12.7527 | 12.6638 | 12.6155 | 12.6225 | 12.6852 | 12.7672 | 12.8492 | 12.9299 | 13.0102 | 13.085 | 13.1558 | 13.2249 | 13.2919 | 13.3561 | SP Peak | T2 | Peterhead Grange | PEHG_P | 0.042094 | 0.066635 | 0.094414 | 0.12787 | 0.16467 | 0.21255 | 0.26981 | 0.33314 | 0.41277 | 0.51936 | 0.65391 | 0.82411 | 1.0361 | 1.298 | 1.6122 | 1.9703 | 2.3301 | 2.677 | 3.0064 | 3.4334 | 3.7987 | 4.1557 | 4.6527 | 5.232 | SP Peak | T2 | Peterhead Grange | PEHG_P | 6.0711 | 5.9642 | 6.0395 | 6.062 | 6.1266 | 6.1503 | 6.1791 | 6.1917 | 6.2011 | 6.2112 | 6.2327 | 6.2635 | 6.3022 | 6.3497 | 6.405 | 6.4637 | 6.5368 | 6.6206 | 6.7262 | 6.8477 | 6.9923 | 7.1506 | 7.3243 | 7.5 | SP Peak | T2 | Peterhead Grange | PEHG_P | 5.4802 | 5.3829 | 5.4123 | 5.3765 | 5.3697 | 5.3498 | 5.3292 | 5.304 | 5.2702 | 5.2431 | 5.2194 | 5.1946 | 5.1677 | 5.1415 | 5.1128 | 5.08 | 5.0461 | 5.0108 | 4.9726 | 4.9333 | 4.8937 | 4.8481 | 4.8063 | 4.7605 | SP Peak | T2 | Peterhead Grange | PEHG_P | 0.035978 | 0.068142 | 0.087381 | 0.10339 | 0.12686 | 0.14051 | 0.15404 | 0.16924 | 0.188 | 0.23521 | 0.28169 | 0.33955 | 0.38896 | 0.43309 | 0.47162 | 0.50586 | 0.542 | 0.70347 | 0.8435 | 0.97057 | 1.0859 | 1.2173 | 1.319 | 1.4221 | SP Peak | T2 | Peterhead Grange | PEHG_P | 0 | 0.00052206 | 0.0017113 | 0.0028828 | 0.0041573 | 0.005418 | 0.0064776 | 0.0075276 | 0.013273 | 0.014405 | 0.015525 | 0.017111 | 0.018681 | 0.020235 | 0.021774 | 0.023303 | 0.024969 | 0.026621 | 0.028258 | 0.029883 | 0.031494 | 0.032378 | 0.033257 | 0.034133
SP Peak | T3 | Port Ann | PORA_P | 8.7143 | 8.6996 | 8.7482 | 8.7176 | 8.6809 | 8.6389 | 8.5978 | 8.5567 | 8.5121 | 8.4545 | 8.3808 | 8.3224 | 8.2906 | 8.2952 | 8.3364 | 8.3903 | 8.4442 | 8.4972 | 8.55 | 8.5992 | 8.6457 | 8.6911 | 8.7351 | 8.7773 | SP Peak | T3 | Port Ann | PORA_P | 0.015219 | 0.0254 | 0.037618 | 0.05289 | 0.070318 | 0.093258 | 0.12116 | 0.1526 | 0.19229 | 0.24542 | 0.31269 | 0.39794 | 0.50422 | 0.6354 | 0.7925 | 0.97096 | 1.1492 | 1.3201 | 1.4826 | 1.6931 | 1.8734 | 2.0496 | 2.2947 | 2.5801 | SP Peak | T3 | Port Ann | PORA_P | 3.5015 | 3.4398 | 3.4832 | 3.4962 | 3.5335 | 3.5472 | 3.5638 | 3.571 | 3.5765 | 3.5823 | 3.5947 | 3.6124 | 3.6348 | 3.6622 | 3.6941 | 3.7279 | 3.7701 | 3.8184 | 3.8793 | 3.9494 | 4.0327 | 4.1241 | 4.2242 | 4.3256 | SP Peak | T3 | Port Ann | PORA_P | 3.1607 | 3.1046 | 3.1215 | 3.1009 | 3.0969 | 3.0855 | 3.0736 | 3.0591 | 3.0396 | 3.0239 | 3.0103 | 2.996 | 2.9805 | 2.9653 | 2.9488 | 2.9298 | 2.9103 | 2.89 | 2.8679 | 2.8453 | 2.8224 | 2.7961 | 2.772 | 2.7456 | SP Peak | T3 | Port Ann | PORA_P | 0.023644 | 0.044781 | 0.057425 | 0.067946 | 0.08337 | 0.092341 | 0.10123 | 0.11122 | 0.12355 | 0.15457 | 0.18512 | 0.22315 | 0.25561 | 0.28462 | 0.30994 | 0.33244 | 0.35619 | 0.4623 | 0.55433 | 0.63783 | 0.71363 | 0.80001 | 0.86681 | 0.93459 | SP Peak | T3 | Port Ann | PORA_P | 0 | 0.00034308 | 0.0011246 | 0.0018945 | 0.0027321 | 0.0035606 | 0.0042569 | 0.0049469 | 0.0087227 | 0.0094665 | 0.010203 | 0.011245 | 0.012277 | 0.013298 | 0.014309 | 0.015314 | 0.016409 | 0.017494 | 0.018571 | 0.019638 | 0.020697 | 0.021278 | 0.021856 | 0.022431
SP Peak | T1 | Quoich | QUOI_P | 0 | 0 | 0 | 0 | 0 | 0 | 0 | 0 | 0 | 0 | 0 | 0 | 0 | 0 | 0 | 0 | 0 | 0 | 0 | 0 | 0 | 0 | 0 | 0 | SP Peak | T1 | Quoich | QUOI_P | 0 | 0 | 0 | 0 | 0 | 0 | 0 | 0 | 0 | 0 | 0 | 0 | 0 | 0 | 0 | 0 | 0 | 0 | 0 | 0 | 0 | 0 | 0 | 0 | SP Peak | T1 | Quoich | QUOI_P | 0 | 0 | 0 | 0 | 0 | 0 | 0 | 0 | 0 | 0 | 0 | 0 | 0 | 0 | 0 | 0 | 0 | 0 | 0 | 0 | 0 | 0 | 0 | 0 | SP Peak | T1 | Quoich | QUOI_P | 0 | 0 | 0 | 0 | 0 | 0 | 0 | 0 | 0 | 0 | 0 | 0 | 0 | 0 | 0 | 0 | 0 | 0 | 0 | 0 | 0 | 0 | 0 | 0 | SP Peak | T1 | Quoich | QUOI_P | 0 | 0 | 0 | 0 | 0 | 0 | 0 | 0 | 0 | 0 | 0 | 0 | 0 | 0 | 0 | 0 | 0 | 0 | 0 | 0 | 0 | 0 | 0 | 0 | SP Peak | T1 | Quoich | QUOI_P | 0 | 0 | 0 | 0 | 0 | 0 | 0 | 0 | 0 | 0 | 0 | 0 | 0 | 0 | 0 | 0 | 0 | 0 | 0 | 0 | 0 | 0 | 0 | 0
SP Peak | T4 | Rannoch | RANN_P | 0.61895 | 0.61791 | 0.62136 | 0.61919 | 0.61658 | 0.6136 | 0.61067 | 0.60775 | 0.60458 | 0.6005 | 0.59526 | 0.59111 | 0.58885 | 0.58918 | 0.59211 | 0.59594 | 0.59976 | 0.60353 | 0.60728 | 0.61077 | 0.61408 | 0.6173 | 0.62043 | 0.62342 | SP Peak | T4 | Rannoch | RANN_P | 0.0022626 | 0.0034861 | 0.0048205 | 0.0063866 | 0.0080641 | 0.010226 | 0.012778 | 0.015558 | 0.019042 | 0.023706 | 0.029578 | 0.036994 | 0.046227 | 0.057634 | 0.071345 | 0.087019 | 0.10284 | 0.11815 | 0.13269 | 0.15153 | 0.16766 | 0.18341 | 0.20535 | 0.23091 | SP Peak | T4 | Rannoch | RANN_P | 0.37548 | 0.36887 | 0.37353 | 0.37492 | 0.37892 | 0.38038 | 0.38216 | 0.38294 | 0.38352 | 0.38414 | 0.38548 | 0.38738 | 0.38978 | 0.39271 | 0.39613 | 0.39976 | 0.40428 | 0.40946 | 0.416 | 0.42351 | 0.43245 | 0.44225 | 0.45299 | 0.46385 | SP Peak | T4 | Rannoch | RANN_P | 0.33893 | 0.33292 | 0.33474 | 0.33252 | 0.3321 | 0.33087 | 0.3296 | 0.32804 | 0.32595 | 0.32427 | 0.32281 | 0.32127 | 0.31961 | 0.31799 | 0.31621 | 0.31418 | 0.31209 | 0.30991 | 0.30754 | 0.30511 | 0.30266 | 0.29984 | 0.29726 | 0.29442 | SP Peak | T4 | Rannoch | RANN_P | 0.0016793 | 0.0031807 | 0.0040787 | 0.004826 | 0.0059215 | 0.0065587 | 0.0071901 | 0.0078994 | 0.0087754 | 0.010979 | 0.013149 | 0.015849 | 0.018155 | 0.020215 | 0.022014 | 0.023612 | 0.025299 | 0.032836 | 0.039372 | 0.045303 | 0.050686 | 0.056822 | 0.061567 | 0.066381 | SP Peak | T4 | Rannoch | RANN_P | 0 | 2.4368e-05 | 7.9878e-05 | 0.00013456 | 0.00019405 | 0.0002529 | 0.00030235 | 0.00035136 | 0.00061955 | 0.00067237 | 0.00072468 | 0.00079871 | 0.00087196 | 0.00094449 | 0.0010163 | 0.0010877 | 0.0011655 | 0.0012426 | 0.001319 | 0.0013948 | 0.0014701 | 0.0015113 | 0.0015524 | 0.0015932
SP Peak | T2 | Redmoss | REDM_P | 17.0314 | 17.0028 | 17.0977 | 17.038 | 16.9662 | 16.8841 | 16.8036 | 16.7233 | 16.6362 | 16.5237 | 16.3795 | 16.2654 | 16.2033 | 16.2124 | 16.2929 | 16.3982 | 16.5035 | 16.6071 | 16.7103 | 16.8064 | 16.8974 | 16.986 | 17.0721 | 17.1545 | SP Peak | T2 | Redmoss | REDM_P | 0.054065 | 0.085586 | 0.12127 | 0.16423 | 0.21151 | 0.27299 | 0.34654 | 0.42789 | 0.53016 | 0.66706 | 0.83988 | 1.0585 | 1.3308 | 1.6671 | 2.0707 | 2.5307 | 2.9928 | 3.4383 | 3.8615 | 4.4099 | 4.879 | 5.3375 | 5.976 | 6.7199 | SP Peak | T2 | Redmoss | REDM_P | 15.7243 | 15.4475 | 15.6425 | 15.7008 | 15.8681 | 15.9295 | 16.004 | 16.0367 | 16.0611 | 16.0871 | 16.1428 | 16.2227 | 16.323 | 16.446 | 16.5891 | 16.7412 | 16.9305 | 17.1474 | 17.421 | 17.7357 | 18.1101 | 18.5203 | 18.97 | 19.4252 | SP Peak | T2 | Redmoss | REDM_P | 14.1938 | 13.9418 | 14.0181 | 13.9254 | 13.9076 | 13.8561 | 13.8028 | 13.7375 | 13.6501 | 13.5798 | 13.5184 | 13.4542 | 13.3846 | 13.3165 | 13.2422 | 13.1572 | 13.0695 | 12.9781 | 12.8792 | 12.7774 | 12.6747 | 12.5568 | 12.4485 | 12.3297 | SP Peak | T2 | Redmoss | REDM_P | 0.04621 | 0.087522 | 0.11223 | 0.1328 | 0.16294 | 0.18047 | 0.19785 | 0.21737 | 0.24147 | 0.3021 | 0.36181 | 0.43612 | 0.49958 | 0.55626 | 0.60575 | 0.64973 | 0.69615 | 0.90354 | 1.0834 | 1.2466 | 1.3947 | 1.5636 | 1.6941 | 1.8266 | SP Peak | T2 | Redmoss | REDM_P | 0 | 0.00067053 | 0.002198 | 0.0037027 | 0.0053397 | 0.0069589 | 0.0083198 | 0.0096684 | 0.017048 | 0.018501 | 0.019941 | 0.021978 | 0.023994 | 0.025989 | 0.027966 | 0.02993 | 0.03207 | 0.034192 | 0.036295 | 0.038382 | 0.040451 | 0.041586 | 0.042716 | 0.04384
SP Peak | T5 | Shin | SHIN_P | 0.34136 | 0.34079 | 0.34269 | 0.34149 | 0.34006 | 0.33841 | 0.3368 | 0.33519 | 0.33344 | 0.33119 | 0.3283 | 0.32601 | 0.32477 | 0.32495 | 0.32656 | 0.32867 | 0.33078 | 0.33286 | 0.33493 | 0.33685 | 0.33868 | 0.34045 | 0.34218 | 0.34383 | SP Peak | T5 | Shin | SHIN_P | 0.00045447 | 0.00096889 | 0.0016837 | 0.002651 | 0.0038343 | 0.0054258 | 0.007418 | 0.0097308 | 0.01267 | 0.016604 | 0.021611 | 0.027972 | 0.035914 | 0.045706 | 0.057398 | 0.070608 | 0.083681 | 0.096142 | 0.10797 | 0.1233 | 0.13642 | 0.14925 | 0.1671 | 0.1879 | SP Peak | T5 | Shin | SHIN_P | 0.26412 | 0.25948 | 0.26275 | 0.26373 | 0.26654 | 0.26757 | 0.26882 | 0.26937 | 0.26978 | 0.27022 | 0.27115 | 0.2725 | 0.27418 | 0.27625 | 0.27865 | 0.28121 | 0.28439 | 0.28803 | 0.29262 | 0.29791 | 0.3042 | 0.31109 | 0.31864 | 0.32629 | SP Peak | T5 | Shin | SHIN_P | 0.23842 | 0.23418 | 0.23546 | 0.23391 | 0.23361 | 0.23274 | 0.23185 | 0.23075 | 0.22928 | 0.2281 | 0.22707 | 0.22599 | 0.22482 | 0.22368 | 0.22243 | 0.221 | 0.21953 | 0.218 | 0.21633 | 0.21463 | 0.2129 | 0.21092 | 0.2091 | 0.20711 | SP Peak | T5 | Shin | SHIN_P | 0.00092619 | 0.0017542 | 0.0022495 | 0.0026616 | 0.0032658 | 0.0036172 | 0.0039655 | 0.0043567 | 0.0048398 | 0.006055 | 0.0072518 | 0.0087412 | 0.010013 | 0.011149 | 0.012141 | 0.013023 | 0.013953 | 0.01811 | 0.021715 | 0.024986 | 0.027955 | 0.031339 | 0.033955 | 0.03661 | SP Peak | T5 | Shin | SHIN_P | 0 | 1.344e-05 | 4.4055e-05 | 7.4214e-05 | 0.00010702 | 0.00013948 | 0.00016675 | 0.00019378 | 0.00034169 | 0.00037083 | 0.00039968 | 0.0004405 | 0.00048091 | 0.00052091 | 0.00056053 | 0.0005999 | 0.00064279 | 0.00068531 | 0.00072747 | 0.00076928 | 0.00081076 | 0.00083351 | 0.00085616 | 0.00087869
SP Peak | T3 | Sloy | SLOY_P | 0.71097 | 0.70978 | 0.71374 | 0.71125 | 0.70825 | 0.70483 | 0.70147 | 0.69811 | 0.69447 | 0.68978 | 0.68376 | 0.679 | 0.67641 | 0.67679 | 0.68015 | 0.68454 | 0.68894 | 0.69326 | 0.69757 | 0.70158 | 0.70538 | 0.70908 | 0.71267 | 0.71611 | SP Peak | T3 | Sloy | SLOY_P | 0.0012417 | 0.0020723 | 0.0030692 | 0.0043152 | 0.005737 | 0.0076087 | 0.0098853 | 0.01245 | 0.015688 | 0.020023 | 0.025512 | 0.032467 | 0.041138 | 0.05184 | 0.064658 | 0.079218 | 0.093761 | 0.1077 | 0.12096 | 0.13814 | 0.15285 | 0.16722 | 0.18721 | 0.2105 | SP Peak | T3 | Sloy | SLOY_P | 0.69936 | 0.68705 | 0.69572 | 0.69831 | 0.70575 | 0.70849 | 0.7118 | 0.71325 | 0.71434 | 0.71549 | 0.71797 | 0.72152 | 0.72599 | 0.73146 | 0.73782 | 0.74459 | 0.75301 | 0.76265 | 0.77482 | 0.78882 | 0.80547 | 0.82371 | 0.84372 | 0.86396 | SP Peak | T3 | Sloy | SLOY_P | 0.63129 | 0.62008 | 0.62347 | 0.61935 | 0.61856 | 0.61627 | 0.6139 | 0.61099 | 0.6071 | 0.60398 | 0.60125 | 0.59839 | 0.59529 | 0.59227 | 0.58896 | 0.58518 | 0.58128 | 0.57722 | 0.57282 | 0.56829 | 0.56372 | 0.55848 | 0.55366 | 0.54838 | SP Peak | T3 | Sloy | SLOY_P | 0.001929 | 0.0036536 | 0.0046851 | 0.0055436 | 0.0068019 | 0.0075339 | 0.0082591 | 0.0090739 | 0.01008 | 0.012611 | 0.015104 | 0.018206 | 0.020855 | 0.023221 | 0.025287 | 0.027123 | 0.029061 | 0.037718 | 0.045226 | 0.052039 | 0.058223 | 0.065271 | 0.070721 | 0.076251 | SP Peak | T3 | Sloy | SLOY_P | 0 | 2.7991e-05 | 9.1755e-05 | 0.00015457 | 0.0002229 | 0.0002905 | 0.00034731 | 0.00040361 | 0.00071166 | 0.00077234 | 0.00083243 | 0.00091746 | 0.0010016 | 0.0010849 | 0.0011675 | 0.0012494 | 0.0013388 | 0.0014273 | 0.0015151 | 0.0016022 | 0.0016886 | 0.001736 | 0.0017832 | 0.0018301
SP Peak | T2 | St Fergus Gas Terminal | SFEG_P | 4.5828 | 4.5751 | 4.6006 | 4.5846 | 4.5653 | 4.5432 | 4.5215 | 4.4999 | 4.4764 | 4.4462 | 4.4074 | 4.3767 | 4.36 | 4.3624 | 4.3841 | 4.4124 | 4.4407 | 4.4686 | 4.4964 | 4.5223 | 4.5467 | 4.5706 | 4.5937 | 4.6159 | SP Peak | T2 | St Fergus Gas Terminal | SFEG_P | 0.014548 | 0.023029 | 0.03263 | 0.044192 | 0.056912 | 0.073457 | 0.093246 | 0.11514 | 0.14266 | 0.17949 | 0.22599 | 0.28482 | 0.35809 | 0.44858 | 0.55717 | 0.68095 | 0.80529 | 0.92519 | 1.039 | 1.1866 | 1.3128 | 1.4362 | 1.608 | 1.8082 | SP Peak | T2 | St Fergus Gas Terminal | SFEG_P | 2.6225 | 2.5763 | 2.6088 | 2.6185 | 2.6465 | 2.6567 | 2.6691 | 2.6746 | 2.6786 | 2.683 | 2.6923 | 2.7056 | 2.7223 | 2.7428 | 2.7667 | 2.7921 | 2.8236 | 2.8598 | 2.9054 | 2.9579 | 3.0204 | 3.0888 | 3.1638 | 3.2397 | SP Peak | T2 | St Fergus Gas Terminal | SFEG_P | 2.3672 | 2.3252 | 2.3379 | 2.3225 | 2.3195 | 2.3109 | 2.302 | 2.2911 | 2.2765 | 2.2648 | 2.2546 | 2.2439 | 2.2323 | 2.2209 | 2.2085 | 2.1943 | 2.1797 | 2.1645 | 2.148 | 2.131 | 2.1139 | 2.0942 | 2.0761 | 2.0563 | SP Peak | T2 | St Fergus Gas Terminal | SFEG_P | 0.012434 | 0.02355 | 0.030199 | 0.035733 | 0.043844 | 0.048562 | 0.053237 | 0.058489 | 0.064975 | 0.081289 | 0.097355 | 0.11735 | 0.13443 | 0.14968 | 0.163 | 0.17483 | 0.18732 | 0.24312 | 0.29152 | 0.33543 | 0.37529 | 0.42072 | 0.45585 | 0.4915 | SP Peak | T2 | St Fergus Gas Terminal | SFEG_P | 0 | 0.00018043 | 0.00059143 | 0.00099632 | 0.0014368 | 0.0018725 | 0.0022387 | 0.0026016 | 0.0045872 | 0.0049784 | 0.0053657 | 0.0059138 | 0.0064562 | 0.0069932 | 0.0075252 | 0.0080536 | 0.0086294 | 0.0092003 | 0.0097663 | 0.010328 | 0.010885 | 0.01119 | 0.011494 | 0.011797
SP Peak | T4 | St Fillans | SFIL_P | 0.78979 | 0.78846 | 0.79287 | 0.7901 | 0.78677 | 0.78296 | 0.77923 | 0.77551 | 0.77146 | 0.76625 | 0.75956 | 0.75427 | 0.75139 | 0.75181 | 0.75554 | 0.76043 | 0.76531 | 0.77012 | 0.7749 | 0.77936 | 0.78358 | 0.78769 | 0.79168 | 0.7955 | SP Peak | T4 | St Fillans | SFIL_P | 0.0028871 | 0.0044484 | 0.0061511 | 0.0081495 | 0.01029 | 0.013048 | 0.016305 | 0.019853 | 0.024298 | 0.03025 | 0.037742 | 0.047205 | 0.058986 | 0.073543 | 0.091038 | 0.11104 | 0.13123 | 0.15076 | 0.16932 | 0.19336 | 0.21393 | 0.23404 | 0.26203 | 0.29465 | SP Peak | T4 | St Fillans | SFIL_P | 0.47912 | 0.47069 | 0.47663 | 0.47841 | 0.4835 | 0.48538 | 0.48764 | 0.48864 | 0.48939 | 0.49018 | 0.49188 | 0.49431 | 0.49736 | 0.50111 | 0.50547 | 0.51011 | 0.51588 | 0.52248 | 0.53082 | 0.54041 | 0.55182 | 0.56432 | 0.57802 | 0.59189 | SP Peak | T4 | St Fillans | SFIL_P | 0.43249 | 0.42481 | 0.42713 | 0.42431 | 0.42377 | 0.4222 | 0.42057 | 0.41859 | 0.41592 | 0.41378 | 0.41191 | 0.40995 | 0.40783 | 0.40576 | 0.40349 | 0.4009 | 0.39823 | 0.39545 | 0.39243 | 0.38933 | 0.3862 | 0.38261 | 0.37931 | 0.37569 | SP Peak | T4 | St Fillans | SFIL_P | 0.0021429 | 0.0040586 | 0.0052045 | 0.0061581 | 0.0075559 | 0.008369 | 0.0091747 | 0.01008 | 0.011198 | 0.014009 | 0.016778 | 0.020224 | 0.023167 | 0.025795 | 0.02809 | 0.03013 | 0.032282 | 0.041899 | 0.05024 | 0.057808 | 0.064677 | 0.072506 | 0.07856 | 0.084704 | SP Peak | T4 | St Fillans | SFIL_P | 0 | 3.1094e-05 | 0.00010193 | 0.0001717 | 0.00024761 | 0.0003227 | 0.00038581 | 0.00044835 | 0.00079056 | 0.00085796 | 0.00092471 | 0.0010192 | 0.0011126 | 0.0012052 | 0.0012969 | 0.0013879 | 0.0014872 | 0.0015856 | 0.0016831 | 0.0017799 | 0.0018758 | 0.0019285 | 0.0019808 | 0.002033
SP Peak | T2 | Strichen | STRI_P | 7.3586 | 7.3462 | 7.3873 | 7.3614 | 7.3304 | 7.295 | 7.2602 | 7.2255 | 7.1878 | 7.1392 | 7.077 | 7.0276 | 7.0008 | 7.0048 | 7.0395 | 7.085 | 7.1305 | 7.1753 | 7.2199 | 7.2614 | 7.3007 | 7.339 | 7.3762 | 7.4118 | SP Peak | T2 | Strichen | STRI_P | 0.02336 | 0.036978 | 0.052394 | 0.070959 | 0.091384 | 0.11795 | 0.14973 | 0.18487 | 0.22906 | 0.28821 | 0.36288 | 0.45733 | 0.57499 | 0.72029 | 0.89465 | 1.0934 | 1.2931 | 1.4856 | 1.6684 | 1.9053 | 2.108 | 2.3061 | 2.582 | 2.9034 | SP Peak | T2 | Strichen | STRI_P | 4.3545 | 4.2779 | 4.3318 | 4.348 | 4.3943 | 4.4113 | 4.4319 | 4.441 | 4.4478 | 4.455 | 4.4704 | 4.4925 | 4.5203 | 4.5543 | 4.594 | 4.6361 | 4.6885 | 4.7486 | 4.8244 | 4.9115 | 5.0152 | 5.1288 | 5.2533 | 5.3794 | SP Peak | T2 | Strichen | STRI_P | 3.9307 | 3.8609 | 3.882 | 3.8563 | 3.8514 | 3.8371 | 3.8224 | 3.8043 | 3.7801 | 3.7606 | 3.7436 | 3.7258 | 3.7066 | 3.6877 | 3.6671 | 3.6436 | 3.6193 | 3.594 | 3.5666 | 3.5384 | 3.51 | 3.4773 | 3.4473 | 3.4144 | SP Peak | T2 | Strichen | STRI_P | 0.019966 | 0.037815 | 0.048491 | 0.057376 | 0.0704 | 0.077976 | 0.085482 | 0.093916 | 0.10433 | 0.13053 | 0.15632 | 0.18843 | 0.21585 | 0.24034 | 0.26172 | 0.28072 | 0.30078 | 0.39038 | 0.46809 | 0.5386 | 0.60261 | 0.67555 | 0.73196 | 0.7892 | SP Peak | T2 | Strichen | STRI_P | 0 | 0.00028971 | 0.00094967 | 0.0015998 | 0.0023071 | 0.0030067 | 0.0035947 | 0.0041773 | 0.0073657 | 0.0079938 | 0.0086156 | 0.0094957 | 0.010367 | 0.011229 | 0.012083 | 0.012932 | 0.013856 | 0.014773 | 0.015682 | 0.016583 | 0.017477 | 0.017968 | 0.018456 | 0.018942
SP Peak | T2 | Tarland | TARL_P | 8.954 | 8.9389 | 8.9888 | 8.9574 | 8.9197 | 8.8765 | 8.8342 | 8.792 | 8.7462 | 8.6871 | 8.6113 | 8.5513 | 8.5186 | 8.5234 | 8.5657 | 8.6211 | 8.6764 | 8.7309 | 8.7851 | 8.8357 | 8.8835 | 8.9301 | 8.9754 | 9.0187 | SP Peak | T2 | Tarland | TARL_P | 0.028424 | 0.044995 | 0.063754 | 0.086343 | 0.1112 | 0.14352 | 0.18219 | 0.22495 | 0.27872 | 0.3507 | 0.44155 | 0.55648 | 0.69965 | 0.87645 | 1.0886 | 1.3305 | 1.5734 | 1.8077 | 2.0301 | 2.3184 | 2.5651 | 2.8061 | 3.1418 | 3.5329 | SP Peak | T2 | Tarland | TARL_P | 4.1732 | 4.0997 | 4.1515 | 4.167 | 4.2114 | 4.2277 | 4.2474 | 4.2561 | 4.2626 | 4.2695 | 4.2843 | 4.3055 | 4.3321 | 4.3647 | 4.4027 | 4.4431 | 4.4933 | 4.5509 | 4.6235 | 4.707 | 4.8064 | 4.9152 | 5.0346 | 5.1554 | SP Peak | T2 | Tarland | TARL_P | 3.767 | 3.7001 | 3.7204 | 3.6958 | 3.691 | 3.6774 | 3.6632 | 3.6459 | 3.6227 | 3.6041 | 3.5877 | 3.5707 | 3.5522 | 3.5342 | 3.5144 | 3.4919 | 3.4686 | 3.4444 | 3.4181 | 3.3911 | 3.3638 | 3.3325 | 3.3038 | 3.2723 | SP Peak | T2 | Tarland | TARL_P | 0.024294 | 0.046013 | 0.059004 | 0.069815 | 0.085663 | 0.094881 | 0.10401 | 0.11428 | 0.12695 | 0.15882 | 0.19021 | 0.22928 | 0.26264 | 0.29245 | 0.31846 | 0.34158 | 0.36599 | 0.47502 | 0.56958 | 0.65538 | 0.73325 | 0.82201 | 0.89065 | 0.9603 | SP Peak | T2 | Tarland | TARL_P | 0 | 0.00035252 | 0.0011556 | 0.0019466 | 0.0028072 | 0.0036585 | 0.004374 | 0.005083 | 0.0089627 | 0.0097268 | 0.010484 | 0.011554 | 0.012614 | 0.013663 | 0.014703 | 0.015735 | 0.01686 | 0.017976 | 0.019082 | 0.020178 | 0.021266 | 0.021863 | 0.022457 | 0.023048
SP Peak | T3 | Taynuilt | TAYN_P | 14.1514 | 14.1276 | 14.2065 | 14.1568 | 14.0972 | 14.029 | 13.9621 | 13.8954 | 13.823 | 13.7295 | 13.6097 | 13.5149 | 13.4633 | 13.4709 | 13.5378 | 13.6252 | 13.7127 | 13.7988 | 13.8845 | 13.9644 | 14.04 | 14.1137 | 14.1852 | 14.2537 | SP Peak | T3 | Taynuilt | TAYN_P | 0.024715 | 0.041247 | 0.061089 | 0.08589 | 0.11419 | 0.15144 | 0.19676 | 0.24781 | 0.31227 | 0.39854 | 0.50779 | 0.64623 | 0.81882 | 1.0318 | 1.287 | 1.5768 | 1.8662 | 2.1438 | 2.4077 | 2.7495 | 3.0423 | 3.3284 | 3.7264 | 4.1899 | SP Peak | T3 | Taynuilt | TAYN_P | 6.4166 | 6.3036 | 6.3832 | 6.407 | 6.4753 | 6.5003 | 6.5307 | 6.5441 | 6.554 | 6.5646 | 6.5874 | 6.6199 | 6.6609 | 6.7111 | 6.7695 | 6.8315 | 6.9088 | 6.9973 | 7.1089 | 7.2374 | 7.3901 | 7.5575 | 7.741 | 7.9268 | SP Peak | T3 | Taynuilt | TAYN_P | 5.792 | 5.6892 | 5.7203 | 5.6825 | 5.6752 | 5.6542 | 5.6325 | 5.6058 | 5.5701 | 5.5415 | 5.5164 | 5.4902 | 5.4618 | 5.434 | 5.4037 | 5.369 | 5.3332 | 5.2959 | 5.2556 | 5.214 | 5.1721 | 5.124 | 5.0798 | 5.0314 | SP Peak | T3 | Taynuilt | TAYN_P | 0.038396 | 0.072722 | 0.093254 | 0.11034 | 0.13539 | 0.14996 | 0.16439 | 0.18061 | 0.20064 | 0.25101 | 0.30063 | 0.36237 | 0.4151 | 0.4622 | 0.50332 | 0.53986 | 0.57843 | 0.75075 | 0.90019 | 1.0358 | 1.1589 | 1.2992 | 1.4076 | 1.5177 | SP Peak | T3 | Taynuilt | TAYN_P | 0 | 0.00055714 | 0.0018263 | 0.0030766 | 0.0044367 | 0.0057821 | 0.0069129 | 0.0080335 | 0.014165 | 0.015373 | 0.016569 | 0.018261 | 0.019936 | 0.021595 | 0.023237 | 0.024869 | 0.026647 | 0.02841 | 0.030158 | 0.031891 | 0.033611 | 0.034554 | 0.035492 | 0.036427
SP Peak | T5 | Thurso | THSO_P | 13.3979 | 13.3753 | 13.45 | 13.403 | 13.3466 | 13.282 | 13.2187 | 13.1555 | 13.0869 | 12.9985 | 12.8851 | 12.7953 | 12.7465 | 12.7536 | 12.8169 | 12.8997 | 12.9826 | 13.0641 | 13.1452 | 13.2208 | 13.2924 | 13.3622 | 13.4299 | 13.4947 | SP Peak | T5 | Thurso | THSO_P | 0.017837 | 0.038027 | 0.066082 | 0.10405 | 0.15049 | 0.21295 | 0.29114 | 0.38192 | 0.49728 | 0.65169 | 0.84819 | 1.0979 | 1.4096 | 1.7939 | 2.2528 | 2.7712 | 3.2843 | 3.7734 | 4.2375 | 4.8394 | 5.3543 | 5.8578 | 6.5583 | 7.3746 | SP Peak | T5 | Thurso | THSO_P | 10.3664 | 10.184 | 10.3125 | 10.3509 | 10.4612 | 10.5017 | 10.5508 | 10.5724 | 10.5885 | 10.6056 | 10.6423 | 10.695 | 10.7611 | 10.8422 | 10.9366 | 11.0368 | 11.1616 | 11.3046 | 11.485 | 11.6925 | 11.9393 | 12.2097 | 12.5062 | 12.8062 | SP Peak | T5 | Thurso | THSO_P | 9.3574 | 9.1913 | 9.2416 | 9.1805 | 9.1687 | 9.1348 | 9.0996 | 9.0566 | 8.9989 | 8.9526 | 8.9121 | 8.8698 | 8.8239 | 8.779 | 8.7301 | 8.674 | 8.6162 | 8.556 | 8.4908 | 8.4237 | 8.3559 | 8.2782 | 8.2068 | 8.1285 | SP Peak | T5 | Thurso | THSO_P | 0.036351 | 0.068849 | 0.088288 | 0.10446 | 0.12818 | 0.14197 | 0.15564 | 0.17099 | 0.18995 | 0.23765 | 0.28462 | 0.34308 | 0.393 | 0.43759 | 0.47652 | 0.51111 | 0.54763 | 0.71077 | 0.85226 | 0.98064 | 1.0972 | 1.23 | 1.3327 | 1.4369 | SP Peak | T5 | Thurso | THSO_P | 0 | 0.00052748 | 0.0017291 | 0.0029128 | 0.0042005 | 0.0054742 | 0.0065448 | 0.0076057 | 0.013411 | 0.014554 | 0.015687 | 0.017289 | 0.018875 | 0.020445 | 0.022 | 0.023545 | 0.025228 | 0.026897 | 0.028552 | 0.030193 | 0.031821 | 0.032714 | 0.033603 | 0.034487
SP Peak | T4 | Tummel Bridge | TUMB_P | 5.4243 | 5.4152 | 5.4454 | 5.4264 | 5.4035 | 5.3774 | 5.3517 | 5.3262 | 5.2984 | 5.2626 | 5.2167 | 5.1803 | 5.1605 | 5.1634 | 5.1891 | 5.2226 | 5.2561 | 5.2891 | 5.322 | 5.3526 | 5.3816 | 5.4098 | 5.4372 | 5.4635 | SP Peak | T4 | Tummel Bridge | TUMB_P | 0.019828 | 0.030551 | 0.042245 | 0.05597 | 0.070672 | 0.089616 | 0.11198 | 0.13635 | 0.16688 | 0.20775 | 0.25921 | 0.32421 | 0.40512 | 0.50509 | 0.62525 | 0.76261 | 0.90126 | 1.0354 | 1.1629 | 1.328 | 1.4693 | 1.6074 | 1.7996 | 2.0236 | SP Peak | T4 | Tummel Bridge | TUMB_P | 3.2906 | 3.2327 | 3.2735 | 3.2857 | 3.3207 | 3.3336 | 3.3491 | 3.356 | 3.3611 | 3.3665 | 3.3782 | 3.3949 | 3.4159 | 3.4416 | 3.4716 | 3.5034 | 3.543 | 3.5884 | 3.6457 | 3.7115 | 3.7899 | 3.8757 | 3.9698 | 4.0651 | SP Peak | T4 | Tummel Bridge | TUMB_P | 2.9703 | 2.9176 | 2.9335 | 2.9142 | 2.9104 | 2.8996 | 2.8885 | 2.8748 | 2.8565 | 2.8418 | 2.829 | 2.8155 | 2.801 | 2.7867 | 2.7712 | 2.7534 | 2.735 | 2.7159 | 2.6952 | 2.6739 | 2.6524 | 2.6277 | 2.6051 | 2.5802 | SP Peak | T4 | Tummel Bridge | TUMB_P | 0.014717 | 0.027874 | 0.035744 | 0.042294 | 0.051894 | 0.057478 | 0.063012 | 0.069228 | 0.076905 | 0.096215 | 0.11523 | 0.1389 | 0.15911 | 0.17716 | 0.19292 | 0.20693 | 0.22171 | 0.28776 | 0.34505 | 0.39702 | 0.4442 | 0.49797 | 0.53955 | 0.58174 | SP Peak | T4 | Tummel Bridge | TUMB_P | 0 | 0.00021356 | 0.00070003 | 0.0011793 | 0.0017006 | 0.0022163 | 0.0026498 | 0.0030793 | 0.0054295 | 0.0058925 | 0.0063509 | 0.0069996 | 0.0076416 | 0.0082773 | 0.0089069 | 0.0095324 | 0.010214 | 0.01089 | 0.01156 | 0.012224 | 0.012883 | 0.013245 | 0.013604 | 0.013963
SP Peak | T2 | Willowdale | WIOW_P | 13.2723 | 13.25 | 13.324 | 13.2774 | 13.2215 | 13.1576 | 13.0948 | 13.0323 | 12.9643 | 12.8767 | 12.7643 | 12.6754 | 12.627 | 12.6341 | 12.6968 | 12.7789 | 12.8609 | 12.9417 | 13.0221 | 13.097 | 13.1679 | 13.237 | 13.304 | 13.3683 | SP Peak | T2 | Willowdale | WIOW_P | 0.042132 | 0.066696 | 0.094501 | 0.12799 | 0.16483 | 0.21274 | 0.27005 | 0.33344 | 0.41315 | 0.51983 | 0.65451 | 0.82486 | 1.0371 | 1.2991 | 1.6136 | 1.9721 | 2.3322 | 2.6795 | 3.0092 | 3.4366 | 3.8022 | 4.1595 | 4.657 | 5.2368 | SP Peak | T2 | Willowdale | WIOW_P | 12.262 | 12.0461 | 12.1981 | 12.2436 | 12.3741 | 12.422 | 12.4801 | 12.5056 | 12.5246 | 12.5449 | 12.5883 | 12.6506 | 12.7288 | 12.8247 | 12.9364 | 13.055 | 13.2026 | 13.3717 | 13.5851 | 13.8305 | 14.1225 | 14.4423 | 14.793 | 15.1479 | SP Peak | T2 | Willowdale | WIOW_P | 11.0685 | 10.872 | 10.9314 | 10.8592 | 10.8453 | 10.8051 | 10.7635 | 10.7127 | 10.6445 | 10.5897 | 10.5418 | 10.4917 | 10.4374 | 10.3843 | 10.3264 | 10.2601 | 10.1917 | 10.1205 | 10.0433 | 9.964 | 9.8838 | 9.7919 | 9.7074 | 9.6148 | SP Peak | T2 | Willowdale | WIOW_P | 0.036011 | 0.068204 | 0.087461 | 0.10349 | 0.12698 | 0.14064 | 0.15418 | 0.16939 | 0.18817 | 0.23542 | 0.28195 | 0.33986 | 0.38931 | 0.43349 | 0.47205 | 0.50632 | 0.5425 | 0.70411 | 0.84428 | 0.97145 | 1.0869 | 1.2185 | 1.3202 | 1.4234 | SP Peak | T2 | Willowdale | WIOW_P | 0 | 0.00052254 | 0.0017129 | 0.0028855 | 0.0041611 | 0.005423 | 0.0064835 | 0.0075344 | 0.013285 | 0.014418 | 0.01554 | 0.017127 | 0.018698 | 0.020253 | 0.021794 | 0.023324 | 0.024992 | 0.026645 | 0.028284 | 0.02991 | 0.031523 | 0.032407 | 0.033288 | 0.034164
SP Peak | T2 | Woodhill | WOHI_P | 14.956 | 14.9308 | 15.0142 | 14.9617 | 14.8987 | 14.8266 | 14.756 | 14.6854 | 14.6089 | 14.5101 | 14.3835 | 14.2833 | 14.2288 | 14.2368 | 14.3075 | 14.3999 | 14.4924 | 14.5834 | 14.674 | 14.7584 | 14.8383 | 14.9161 | 14.9917 | 15.0641 | SP Peak | T2 | Woodhill | WOHI_P | 0.047477 | 0.075156 | 0.10649 | 0.14422 | 0.18573 | 0.23973 | 0.30431 | 0.37574 | 0.46556 | 0.58578 | 0.73753 | 0.9295 | 1.1686 | 1.4639 | 1.8183 | 2.2223 | 2.6281 | 3.0193 | 3.3909 | 3.8725 | 4.2845 | 4.6871 | 5.2477 | 5.901 | SP Peak | T2 | Woodhill | WOHI_P | 10.4338 | 10.2501 | 10.3794 | 10.4181 | 10.5292 | 10.5699 | 10.6193 | 10.6411 | 10.6572 | 10.6745 | 10.7115 | 10.7644 | 10.831 | 10.9126 | 11.0076 | 11.1085 | 11.2341 | 11.378 | 11.5596 | 11.7684 | 12.0168 | 12.289 | 12.5874 | 12.8894 | SP Peak | T2 | Woodhill | WOHI_P | 9.4182 | 9.251 | 9.3016 | 9.2401 | 9.2283 | 9.1941 | 9.1587 | 9.1154 | 9.0574 | 9.0108 | 8.97 | 8.9274 | 8.8812 | 8.8361 | 8.7868 | 8.7304 | 8.6721 | 8.6115 | 8.5459 | 8.4784 | 8.4102 | 8.3319 | 8.2601 | 8.1813 | SP Peak | T2 | Woodhill | WOHI_P | 0.040579 | 0.076856 | 0.098556 | 0.11661 | 0.14308 | 0.15848 | 0.17374 | 0.19088 | 0.21204 | 0.26529 | 0.31772 | 0.38298 | 0.4387 | 0.48848 | 0.53194 | 0.57055 | 0.61132 | 0.79343 | 0.95138 | 1.0947 | 1.2248 | 1.373 | 1.4877 | 1.604 | SP Peak | T2 | Woodhill | WOHI_P | 0 | 0.00058882 | 0.0019301 | 0.0032515 | 0.004689 | 0.0061109 | 0.007306 | 0.0084902 | 0.01497 | 0.016247 | 0.017511 | 0.0193 | 0.02107 | 0.022822 | 0.024558 | 0.026283 | 0.028162 | 0.030025 | 0.031872 | 0.033704 | 0.035522 | 0.036518 | 0.03751 | 0.038498
SP Peak | T2 | Rothienorman | G_EXTRA_13 | 0 | 0 | 0 | 6.2405 | 6.2143 | 6.1842 | 6.1547 | 6.1253 | 6.0934 | 6.0522 | 5.9994 | 5.9576 | 5.9349 | 5.9382 | 5.9677 | 6.0062 | 6.0448 | 6.0827 | 6.1205 | 6.1557 | 6.1891 | 6.2215 | 6.253 | 6.2832 | SP Peak | T2 | Rothienorman | G_EXTRA_13 | 0 | 0 | 0 | 0.057248 | 0.075225 | 0.098792 | 0.1273 | 0.15922 | 0.19946 | 0.25332 | 0.32146 | 0.40776 | 0.51532 | 0.6481 | 0.80722 | 0.98818 | 1.1693 | 1.3433 | 1.5087 | 1.7229 | 1.9062 | 2.0854 | 2.3348 | 2.6254 | SP Peak | T2 | Rothienorman | G_EXTRA_13 | 0 | 0 | 0 | 4.318 | 4.364 | 4.3809 | 4.4014 | 4.4104 | 4.4171 | 4.4242 | 4.4396 | 4.4615 | 4.4891 | 4.5229 | 4.5623 | 4.6041 | 4.6562 | 4.7158 | 4.7911 | 4.8776 | 4.9806 | 5.0934 | 5.2171 | 5.3422 | SP Peak | T2 | Rothienorman | G_EXTRA_13 | 0 | 0 | 0 | 3.8297 | 3.8297 | 3.8297 | 3.8297 | 3.8297 | 3.8297 | 3.8297 | 3.8297 | 3.8297 | 3.8297 | 3.8297 | 3.8297 | 3.8297 | 3.8297 | 3.8297 | 3.8297 | 3.8297 | 3.8297 | 3.8297 | 3.8297 | 3.8297 | SP Peak | T2 | Rothienorman | G_EXTRA_13 | 0 | 0 | 0 | 0.04864 | 0.05968 | 0.066103 | 0.072466 | 0.079616 | 0.088444 | 0.11065 | 0.13252 | 0.15974 | 0.18298 | 0.20374 | 0.22187 | 0.23798 | 0.25498 | 0.33094 | 0.39682 | 0.45659 | 0.51085 | 0.57269 | 0.62051 | 0.66903 | SP Peak | T2 | Rothienorman | G_EXTRA_13 | 0 | 0 | 0 | 0.0057268 | 0.0082586 | 0.010763 | 0.012868 | 0.014954 | 0.026367 | 0.028615 | 0.030841 | 0.033992 | 0.03711 | 0.040196 | 0.043254 | 0.046292 | 0.049601 | 0.052882 | 0.056136 | 0.059363 | 0.062564 | 0.064319 | 0.066066 | 0.067806
SP Peak | #N/A | Finstown | G_EXTRA_14 | 0 | 0 | 0 | 0 | 0 | 0 | 0 | 0 | 0 | 0 | 0 | 0 | 0 | 0 | 0 | 0 | 0 | 0 | 0 | 0 | 0 | 0 | 0 | 0 | SP Peak | #N/A | Finstown | G_EXTRA_14 | 0 | 0 | 0 | 0 | 0 | 0 | 0 | 0 | 0 | 0 | 0 | 0 | 0 | 0 | 0 | 0 | 0 | 0 | 0 | 0 | 0 | 0 | 0 | 0 | SP Peak | #N/A | Finstown | G_EXTRA_14 | 0 | 0 | 0 | 0 | 0 | 0 | 0 | 0 | 0 | 0 | 0 | 0 | 0 | 0 | 0 | 0 | 0 | 0 | 0 | 0 | 0 | 0 | 0 | 0 | SP Peak | #N/A | Finstown | G_EXTRA_14 | 0 | 0 | 0 | 0 | 0 | 0 | 0 | 0 | 0 | 0 | 0 | 0 | 0 | 0 | 0 | 0 | 0 | 0 | 0 | 0 | 0 | 0 | 0 | 0 | SP Peak | #N/A | Finstown | G_EXTRA_14 | 0 | 0 | 0 | 0 | 0 | 0 | 0 | 0 | 0 | 0 | 0 | 0 | 0 | 0 | 0 | 0 | 0 | 0 | 0 | 0 | 0 | 0 | 0 | 0 | SP Peak | #N/A | Finstown | G_EXTRA_14 | 0 | 0 | 0 | 0 | 0 | 0 | 0 | 0 | 0 | 0 | 0 | 0 | 0 | 0 | 0 | 0 | 0 | 0 | 0 | 0 | 0 | 0 | 0 | 0
SP Peak | T4 | Lunanhead Kirriemuir | B_EXTRA_1 | 0 | 0 | 0 | 0 | 0 | 0 | 0 | 0 | 0 | 0 | 0 | 0 | 0 | 0 | 0 | 0 | 0 | 0 | 0 | 0 | 0 | 0 | 0 | 0 | SP Peak | T4 | Lunanhead Kirriemuir | B_EXTRA_1 | 0 | 0 | 0 | 0 | 0 | 0 | 0 | 0 | 0 | 0 | 0 | 0 | 0 | 0 | 0 | 0 | 0 | 0 | 0 | 0 | 0 | 0 | 0 | 0 | SP Peak | T4 | Lunanhead Kirriemuir | B_EXTRA_1 | 0 | 0 | 0 | 0 | 0 | 0 | 0 | 0 | 0 | 0 | 0 | 0 | 0 | 0 | 0 | 0 | 0 | 0 | 0 | 0 | 0 | 0 | 0 | 0 | SP Peak | T4 | Lunanhead Kirriemuir | B_EXTRA_1 | 30 | 30 | 30 | 30 | 30 | 30 | 30 | 30 | 30 | 30 | 30 | 30 | 30 | 30 | 30 | 30 | 30 | 30 | 30 | 30 | 30 | 30 | 30 | 30 | SP Peak | T4 | Lunanhead Kirriemuir | B_EXTRA_1 | 0 | 0 | 0 | 0 | 0 | 0 | 0 | 0 | 0 | 0 | 0 | 0 | 0 | 0 | 0 | 0 | 0 | 0 | 0 | 0 | 0 | 0 | 0 | 0 | SP Peak | T4 | Lunanhead Kirriemuir | B_EXTRA_1 | 0 | 0 | 0 | 0 | 0 | 0 | 0 | 0 | 0 | 0 | 0 | 0 | 0 | 0 | 0 | 0 | 0 | 0 | 0 | 0 | 0 | 0 | 0 | 0
SP Peak | T2 | St Fergus Compressor | T_SFGSD-1 | 0 | 0 | 0 | 0 | 0 | 0 | 0 | 0 | 0 | 0 | 0 | 0 | 0 | 0 | 0 | 0 | 0 | 0 | 0 | 0 | 0 | 0 | 0 | 0 | SP Peak | T2 | St Fergus Compressor | T_SFGSD-1 | 0 | 0 | 0 | 0 | 0 | 0 | 0 | 0 | 0 | 0 | 0 | 0 | 0 | 0 | 0 | 0 | 0 | 0 | 0 | 0 | 0 | 0 | 0 | 0 | SP Peak | T2 | St Fergus Compressor | T_SFGSD-1 | 0 | 0 | 0 | 0 | 0 | 0 | 0 | 0 | 0 | 0 | 0 | 0 | 0 | 0 | 0 | 0 | 0 | 0 | 0 | 0 | 0 | 0 | 0 | 0 | SP Peak | T2 | St Fergus Compressor | T_SFGSD-1 | 50 | 50 | 50 | 50 | 50 | 50 | 50 | 50 | 50 | 50 | 50 | 50 | 50 | 50 | 50 | 50 | 50 | 50 | 50 | 50 | 50 | 50 | 50 | 50 | SP Peak | T2 | St Fergus Compressor | T_SFGSD-1 | 0 | 0 | 0 | 0 | 0 | 0 | 0 | 0 | 0 | 0 | 0 | 0 | 0 | 0 | 0 | 0 | 0 | 0 | 0 | 0 | 0 | 0 | 0 | 0 | SP Peak | T2 | St Fergus Compressor | T_SFGSD-1 | 0 | 0 | 0 | 0 | 0 | 0 | 0 | 0 | 0 | 0 | 0 | 0 | 0 | 0 | 0 | 0 | 0 | 0 | 0 | 0 | 0 | 0 | 0 | 0
SP Peak | T2 | St Fergus Mobil | T_STFERGD-1 | 0 | 0 | 0 | 0 | 0 | 0 | 0 | 0 | 0 | 0 | 0 | 0 | 0 | 0 | 0 | 0 | 0 | 0 | 0 | 0 | 0 | 0 | 0 | 0 | SP Peak | T2 | St Fergus Mobil | T_STFERGD-1 | 0 | 0 | 0 | 0 | 0 | 0 | 0 | 0 | 0 | 0 | 0 | 0 | 0 | 0 | 0 | 0 | 0 | 0 | 0 | 0 | 0 | 0 | 0 | 0 | SP Peak | T2 | St Fergus Mobil | T_STFERGD-1 | 0 | 0 | 0 | 0 | 0 | 0 | 0 | 0 | 0 | 0 | 0 | 0 | 0 | 0 | 0 | 0 | 0 | 0 | 0 | 0 | 0 | 0 | 0 | 0 | SP Peak | T2 | St Fergus Mobil | T_STFERGD-1 | 21 | 21 | 21 | 21 | 21 | 21 | 21 | 21 | 21 | 21 | 21 | 21 | 21 | 21 | 21 | 21 | 21 | 21 | 21 | 21 | 21 | 21 | 21 | 21 | SP Peak | T2 | St Fergus Mobil | T_STFERGD-1 | 0 | 0 | 0 | 0 | 0 | 0 | 0 | 0 | 0 | 0 | 0 | 0 | 0 | 0 | 0 | 0 | 0 | 0 | 0 | 0 | 0 | 0 | 0 | 0 | SP Peak | T2 | St Fergus Mobil | T_STFERGD-1 | 0 | 0 | 0 | 0 | 0 | 0 | 0 | 0 | 0 | 0 | 0 | 0 | 0 | 0 | 0 | 0 | 0 | 0 | 0 | 0 | 0 | 0 | 0 | 0
SP Peak | T2 | Hydrogen-SMR-1 | B_EXTRA_2 | 0 | 0 | 0 | 0 | 0 | 0 | 0 | 0 | 0 | 0 | 0 | 0 | 0 | 0 | 0 | 0 | 0 | 0 | 0 | 0 | 0 | 0 | 0 | 0 | SP Peak | T2 | Hydrogen-SMR-1 | B_EXTRA_2 | 0 | 0 | 0 | 0 | 0 | 0 | 0 | 0 | 0 | 0 | 0 | 0 | 0 | 0 | 0 | 0 | 0 | 0 | 0 | 0 | 0 | 0 | 0 | 0 | SP Peak | T2 | Hydrogen-SMR-1 | B_EXTRA_2 | 0 | 0 | 0 | 0 | 0 | 0 | 0 | 0 | 0 | 0 | 0 | 0 | 0 | 0 | 0 | 0 | 0 | 0 | 0 | 0 | 0 | 0 | 0 | 0 | SP Peak | T2 | Hydrogen-SMR-1 | B_EXTRA_2 | 0 | 0 | 0 | 0 | 0 | 0 | 0 | 0 | 0 | 0 | 0 | 0 | 0 | 0 | 0 | 0 | 0 | 0 | 0 | 0 | 0 | 0 | 0 | 0 | SP Peak | T2 | Hydrogen-SMR-1 | B_EXTRA_2 | 0 | 0 | 0 | 0 | 0 | 0 | 0 | 0 | 0 | 0 | 0 | 0 | 0 | 0 | 0 | 0 | 0 | 0 | 0 | 0 | 0 | 0 | 0 | 0 | SP Peak | T2 | Hydrogen-SMR-1 | B_EXTRA_2 | 0 | 0 | 0 | 0 | 0 | 0 | 0 | 0 | 0 | 0 | 0 | 0 | 0 | 0 | 0 | 0 | 0 | 0 | 0 | 0 | 0 | 0 | 0 | 0
SP AM | T4 | Abernethy | ABNE_P | 3.4173 | 3.4118 | 3.4317 | 3.4206 | 3.4074 | 3.3924 | 3.3784 | 3.3657 | 3.354 | 3.3425 | 3.3315 | 3.3227 | 3.3214 | 3.3331 | 3.3587 | 3.3895 | 3.4208 | 3.4525 | 3.4849 | 3.5168 | 3.5489 | 3.5817 | 3.6155 | 3.6501 | SP AM | T4 | Abernethy | ABNE_P | 0.0077632 | 0.011996 | 0.016642 | 0.022147 | 0.028744 | 0.036933 | 0.047133 | 0.059668 | 0.075465 | 0.095332 | 0.12019 | 0.15162 | 0.19114 | 0.24098 | 0.30332 | 0.38097 | 0.4765 | 0.59279 | 0.73198 | 0.89529 | 1.0825 | 1.2908 | 1.5154 | 1.749 | SP AM | T4 | Abernethy | ABNE_P | 4.7147 | 4.6961 | 4.7523 | 4.7663 | 4.8128 | 4.8262 | 4.8423 | 4.8444 | 4.8419 | 4.8374 | 4.8391 | 4.8443 | 4.8511 | 4.8589 | 4.8654 | 4.8654 | 4.8663 | 4.8633 | 4.8642 | 4.8636 | 4.8673 | 4.8699 | 4.8752 | 4.8773 | SP AM | T4 | Abernethy | ABNE_P | 4.2617 | 4.2487 | 4.2726 | 4.245 | 4.2404 | 4.2255 | 4.2101 | 4.1912 | 4.1656 | 4.1453 | 4.1278 | 4.1096 | 4.0898 | 4.0707 | 4.0498 | 4.0259 | 4.0012 | 3.9757 | 3.9482 | 3.92 | 3.8918 | 3.8593 | 3.8302 | 3.7982 | SP AM | T4 | Abernethy | ABNE_P | 0.0056213 | 0.0083303 | 0.010927 | 0.01314 | 0.016274 | 0.018482 | 0.020578 | 0.022878 | 0.026341 | 0.033094 | 0.039779 | 0.047874 | 0.054909 | 0.061303 | 0.066846 | 0.071686 | 0.078028 | 0.099412 | 0.11818 | 0.13551 | 0.15141 | 0.17672 | 0.19677 | 0.21663 | SP AM | T4 | Abernethy | ABNE_P | 0 | 7.3859e-05 | 0.00024211 | 0.00040785 | 0.00058816 | 0.00076652 | 0.00091643 | 0.001065 | 0.0018778 | 0.0020379 | 0.0021965 | 0.0024208 | 0.0026429 | 0.0028627 | 0.0030805 | 0.0032968 | 0.0035325 | 0.0037662 | 0.0039979 | 0.0042277 | 0.0044557 | 0.0045807 | 0.0047051 | 0.004829
SP AM | T5 | Alness | ALNE_P | 3.0233 | 3.0185 | 3.036 | 3.0262 | 3.0145 | 3.0013 | 2.9889 | 2.9776 | 2.9673 | 2.9571 | 2.9474 | 2.9396 | 2.9384 | 2.9488 | 2.9715 | 2.9987 | 3.0264 | 3.0544 | 3.0831 | 3.1113 | 3.1397 | 3.1688 | 3.1986 | 3.2293 | SP AM | T5 | Alness | ALNE_P | 0.0019393 | 0.0041461 | 0.0072287 | 0.011432 | 0.016997 | 0.024371 | 0.034029 | 0.046411 | 0.062446 | 0.08304 | 0.10921 | 0.14258 | 0.18467 | 0.23767 | 0.30348 | 0.38443 | 0.48219 | 0.59988 | 0.74069 | 0.90596 | 1.0954 | 1.3063 | 1.5336 | 1.7699 | SP AM | T5 | Alness | ALNE_P | 5.0324 | 5.0125 | 5.0725 | 5.0874 | 5.1371 | 5.1514 | 5.1686 | 5.1708 | 5.1681 | 5.1634 | 5.1652 | 5.1707 | 5.178 | 5.1863 | 5.1932 | 5.1933 | 5.1942 | 5.191 | 5.1919 | 5.1913 | 5.1953 | 5.198 | 5.2037 | 5.2059 | SP AM | T5 | Alness | ALNE_P | 4.5488 | 4.535 | 4.5605 | 4.5311 | 4.5261 | 4.5102 | 4.4938 | 4.4736 | 4.4462 | 4.4246 | 4.4059 | 4.3865 | 4.3654 | 4.345 | 4.3227 | 4.2971 | 4.2708 | 4.2436 | 4.2142 | 4.1841 | 4.1541 | 4.1194 | 4.0883 | 4.0542 | SP AM | T5 | Alness | ALNE_P | 0.0049732 | 0.0073698 | 0.0096674 | 0.011625 | 0.014398 | 0.016351 | 0.018206 | 0.02024 | 0.023304 | 0.029279 | 0.035193 | 0.042354 | 0.048578 | 0.054235 | 0.059139 | 0.06342 | 0.069032 | 0.08795 | 0.10456 | 0.11989 | 0.13395 | 0.15635 | 0.17408 | 0.19165 | SP AM | T5 | Alness | ALNE_P | 0 | 6.5343e-05 | 0.00021419 | 0.00036083 | 0.00052035 | 0.00067814 | 0.00081077 | 0.00094218 | 0.0016613 | 0.001803 | 0.0019432 | 0.0021417 | 0.0023382 | 0.0025327 | 0.0027253 | 0.0029167 | 0.0031252 | 0.003332 | 0.003537 | 0.0037403 | 0.0039419 | 0.0040526 | 0.0041626 | 0.0042722
SP AM | T4 | Arbroath | ARBR_P | 3.0808 | 3.0759 | 3.0938 | 3.0838 | 3.0719 | 3.0584 | 3.0458 | 3.0343 | 3.0237 | 3.0133 | 3.0035 | 2.9955 | 2.9943 | 3.0049 | 3.028 | 3.0558 | 3.084 | 3.1125 | 3.1417 | 3.1705 | 3.1994 | 3.2291 | 3.2595 | 3.2907 | SP AM | T4 | Arbroath | ARBR_P | 0.0071852 | 0.011103 | 0.015403 | 0.020498 | 0.026604 | 0.034184 | 0.043624 | 0.055226 | 0.069847 | 0.088234 | 0.11125 | 0.14034 | 0.17691 | 0.22304 | 0.28074 | 0.35261 | 0.44103 | 0.54866 | 0.67749 | 0.82864 | 1.0019 | 1.1947 | 1.4026 | 1.6188 | SP AM | T4 | Arbroath | ARBR_P | 3.527 | 3.513 | 3.5551 | 3.5655 | 3.6004 | 3.6104 | 3.6224 | 3.624 | 3.6221 | 3.6188 | 3.6201 | 3.6239 | 3.629 | 3.6348 | 3.6397 | 3.6397 | 3.6404 | 3.6381 | 3.6388 | 3.6383 | 3.6411 | 3.6431 | 3.647 | 3.6486 | SP AM | T4 | Arbroath | ARBR_P | 3.1881 | 3.1784 | 3.1962 | 3.1756 | 3.1721 | 3.161 | 3.1495 | 3.1353 | 3.1162 | 3.101 | 3.0879 | 3.0743 | 3.0595 | 3.0452 | 3.0296 | 3.0117 | 2.9932 | 2.9742 | 2.9535 | 2.9325 | 2.9114 | 2.8871 | 2.8653 | 2.8414 | SP AM | T4 | Arbroath | ARBR_P | 0.0050678 | 0.00751 | 0.0098513 | 0.011846 | 0.014672 | 0.016662 | 0.018552 | 0.020625 | 0.023747 | 0.029836 | 0.035862 | 0.04316 | 0.049503 | 0.055267 | 0.060264 | 0.064627 | 0.070345 | 0.089623 | 0.10655 | 0.12217 | 0.1365 | 0.15932 | 0.17739 | 0.1953 | SP AM | T4 | Arbroath | ARBR_P | 0 | 6.6586e-05 | 0.00021827 | 0.00036769 | 0.00053025 | 0.00069104 | 0.00082619 | 0.00096011 | 0.0016929 | 0.0018373 | 0.0019802 | 0.0021825 | 0.0023827 | 0.0025808 | 0.0027772 | 0.0029722 | 0.0031847 | 0.0033954 | 0.0036043 | 0.0038114 | 0.0040169 | 0.0041296 | 0.0042418 | 0.0043535
SP AM | T3 | Ardkinglas | ARDK_P | 0 | 0 | 0 | 0 | 0 | 0 | 0 | 0 | 0 | 0 | 0 | 0 | 0 | 0 | 0 | 0 | 0 | 0 | 0 | 0 | 0 | 0 | 0 | 0 | SP AM | T3 | Ardkinglas | ARDK_P | 0 | 0 | 0 | 0 | 0 | 0 | 0 | 0 | 0 | 0 | 0 | 0 | 0 | 0 | 0 | 0 | 0 | 0 | 0 | 0 | 0 | 0 | 0 | 0 | SP AM | T3 | Ardkinglas | ARDK_P | 0 | 0 | 0 | 0 | 0 | 0 | 0 | 0 | 0 | 0 | 0 | 0 | 0 | 0 | 0 | 0 | 0 | 0 | 0 | 0 | 0 | 0 | 0 | 0 | SP AM | T3 | Ardkinglas | ARDK_P | 0 | 0 | 0 | 0 | 0 | 0 | 0 | 0 | 0 | 0 | 0 | 0 | 0 | 0 | 0 | 0 | 0 | 0 | 0 | 0 | 0 | 0 | 0 | 0 | SP AM | T3 | Ardkinglas | ARDK_P | 0 | 0 | 0 | 0 | 0 | 0 | 0 | 0 | 0 | 0 | 0 | 0 | 0 | 0 | 0 | 0 | 0 | 0 | 0 | 0 | 0 | 0 | 0 | 0 | SP AM | T3 | Ardkinglas | ARDK_P | 0 | 0 | 0 | 0 | 0 | 0 | 0 | 0 | 0 | 0 | 0 | 0 | 0 | 0 | 0 | 0 | 0 | 0 | 0 | 0 | 0 | 0 | 0 | 0
SP AM | T1 | Ardmore | ARMO_P | 3.2149 | 3.2097 | 3.2284 | 3.218 | 3.2055 | 3.1914 | 3.1783 | 3.1663 | 3.1553 | 3.1445 | 3.1342 | 3.1259 | 3.1246 | 3.1356 | 3.1597 | 3.1887 | 3.2182 | 3.2479 | 3.2784 | 3.3085 | 3.3386 | 3.3696 | 3.4013 | 3.4339 | SP AM | T1 | Ardmore | ARMO_P | 0.0031926 | 0.0055358 | 0.0084542 | 0.012201 | 0.016968 | 0.023129 | 0.031051 | 0.041056 | 0.053891 | 0.070256 | 0.090947 | 0.11725 | 0.15039 | 0.19215 | 0.24412 | 0.30833 | 0.38636 | 0.48064 | 0.59351 | 0.72593 | 0.87771 | 1.0466 | 1.2287 | 1.4181 | SP AM | T1 | Ardmore | ARMO_P | 5.3512 | 5.3301 | 5.3939 | 5.4098 | 5.4626 | 5.4778 | 5.4961 | 5.4984 | 5.4956 | 5.4906 | 5.4925 | 5.4984 | 5.506 | 5.5149 | 5.5223 | 5.5224 | 5.5233 | 5.5199 | 5.5209 | 5.5202 | 5.5245 | 5.5274 | 5.5334 | 5.5358 | SP AM | T1 | Ardmore | ARMO_P | 4.837 | 4.8223 | 4.8494 | 4.8182 | 4.8129 | 4.796 | 4.7785 | 4.757 | 4.728 | 4.7049 | 4.6851 | 4.6644 | 4.642 | 4.6203 | 4.5966 | 4.5694 | 4.5415 | 4.5125 | 4.4812 | 4.4492 | 4.4173 | 4.3804 | 4.3473 | 4.311 | SP AM | T1 | Ardmore | ARMO_P | 0.0052883 | 0.0078368 | 0.01028 | 0.012361 | 0.01531 | 0.017387 | 0.019359 | 0.021523 | 0.02478 | 0.031134 | 0.037422 | 0.045038 | 0.051656 | 0.057671 | 0.062886 | 0.067439 | 0.073406 | 0.093523 | 0.11118 | 0.12748 | 0.14244 | 0.16625 | 0.18511 | 0.2038 | SP AM | T1 | Ardmore | ARMO_P | 0 | 6.9483e-05 | 0.00022777 | 0.00038369 | 0.00055332 | 0.00072111 | 0.00086214 | 0.0010019 | 0.0017666 | 0.0019172 | 0.0020664 | 0.0022774 | 0.0024863 | 0.0026931 | 0.002898 | 0.0031015 | 0.0033233 | 0.0035431 | 0.0037611 | 0.0039773 | 0.0041917 | 0.0043093 | 0.0044264 | 0.0045429
SP AM | T1 | Beauly | BEAU_P | 2.6365 | 2.6322 | 2.6475 | 2.639 | 2.6288 | 2.6173 | 2.6065 | 2.5966 | 2.5876 | 2.5787 | 2.5703 | 2.5635 | 2.5625 | 2.5715 | 2.5913 | 2.615 | 2.6392 | 2.6636 | 2.6886 | 2.7132 | 2.738 | 2.7633 | 2.7894 | 2.8161 | SP AM | T1 | Beauly | BEAU_P | 0.0031338 | 0.0054339 | 0.0082985 | 0.011976 | 0.016655 | 0.022703 | 0.030479 | 0.0403 | 0.052898 | 0.068962 | 0.089272 | 0.11509 | 0.14762 | 0.18861 | 0.23963 | 0.30265 | 0.37924 | 0.47179 | 0.58258 | 0.71255 | 0.86155 | 1.0274 | 1.2061 | 1.392 | SP AM | T1 | Beauly | BEAU_P | 4.3885 | 4.3711 | 4.4235 | 4.4365 | 4.4798 | 4.4923 | 4.5073 | 4.5092 | 4.5069 | 4.5027 | 4.5043 | 4.5091 | 4.5154 | 4.5227 | 4.5288 | 4.5288 | 4.5296 | 4.5268 | 4.5276 | 4.5271 | 4.5306 | 4.5329 | 4.5379 | 4.5398 | SP AM | T1 | Beauly | BEAU_P | 3.9668 | 3.9547 | 3.977 | 3.9513 | 3.947 | 3.9331 | 3.9188 | 3.9012 | 3.8773 | 3.8585 | 3.8422 | 3.8252 | 3.8069 | 3.789 | 3.7696 | 3.7473 | 3.7244 | 3.7007 | 3.675 | 3.6488 | 3.6225 | 3.5923 | 3.5652 | 3.5354 | SP AM | T1 | Beauly | BEAU_P | 0.0043369 | 0.0064268 | 0.0084304 | 0.010137 | 0.012556 | 0.014259 | 0.015876 | 0.017651 | 0.020322 | 0.025532 | 0.03069 | 0.036935 | 0.042363 | 0.047296 | 0.051572 | 0.055306 | 0.060199 | 0.076697 | 0.09118 | 0.10455 | 0.11681 | 0.13634 | 0.15181 | 0.16713 | SP AM | T1 | Beauly | BEAU_P | 0 | 5.6983e-05 | 0.00018679 | 0.00031466 | 0.00045377 | 0.00059137 | 0.00070703 | 0.00082163 | 0.0014488 | 0.0015723 | 0.0016946 | 0.0018677 | 0.002039 | 0.0022086 | 0.0023766 | 0.0025435 | 0.0027254 | 0.0029056 | 0.0030844 | 0.0032617 | 0.0034376 | 0.003534 | 0.00363 | 0.0037256
SP AM | T1 | Berryburn | BERB_P | 0 | 0 | 0 | 0 | 0 | 0 | 0 | 0 | 0 | 0 | 0 | 0 | 0 | 0 | 0 | 0 | 0 | 0 | 0 | 0 | 0 | 0 | 0 | 0 | SP AM | T1 | Berryburn | BERB_P | 0 | 0 | 0 | 0 | 0 | 0 | 0 | 0 | 0 | 0 | 0 | 0 | 0 | 0 | 0 | 0 | 0 | 0 | 0 | 0 | 0 | 0 | 0 | 0 | SP AM | T1 | Berryburn | BERB_P | 0 | 0 | 0 | 0 | 0 | 0 | 0 | 0 | 0 | 0 | 0 | 0 | 0 | 0 | 0 | 0 | 0 | 0 | 0 | 0 | 0 | 0 | 0 | 0 | SP AM | T1 | Berryburn | BERB_P | 0 | 0 | 0 | 0 | 0 | 0 | 0 | 0 | 0 | 0 | 0 | 0 | 0 | 0 | 0 | 0 | 0 | 0 | 0 | 0 | 0 | 0 | 0 | 0 | SP AM | T1 | Berryburn | BERB_P | 0 | 0 | 0 | 0 | 0 | 0 | 0 | 0 | 0 | 0 | 0 | 0 | 0 | 0 | 0 | 0 | 0 | 0 | 0 | 0 | 0 | 0 | 0 | 0 | SP AM | T1 | Berryburn | BERB_P | 0 | 0 | 0 | 0 | 0 | 0 | 0 | 0 | 0 | 0 | 0 | 0 | 0 | 0 | 0 | 0 | 0 | 0 | 0 | 0 | 0 | 0 | 0 | 0
SP AM | T1 | Boat of Garten | BOAG_P | 2.3185 | 2.3148 | 2.3282 | 2.3208 | 2.3118 | 2.3016 | 2.2921 | 2.2835 | 2.2755 | 2.2677 | 2.2603 | 2.2543 | 2.2534 | 2.2614 | 2.2788 | 2.2997 | 2.3209 | 2.3424 | 2.3644 | 2.386 | 2.4078 | 2.4301 | 2.453 | 2.4765 | SP AM | T1 | Boat of Garten | BOAG_P | 0.0023375 | 0.0040532 | 0.00619 | 0.0089334 | 0.012423 | 0.016934 | 0.022735 | 0.03006 | 0.039457 | 0.051439 | 0.066589 | 0.085847 | 0.11011 | 0.14068 | 0.17874 | 0.22575 | 0.28288 | 0.35191 | 0.43455 | 0.53151 | 0.64264 | 0.76632 | 0.89966 | 1.0383 | SP AM | T1 | Boat of Garten | BOAG_P | 3.8592 | 3.844 | 3.89 | 3.9014 | 3.9396 | 3.9505 | 3.9637 | 3.9654 | 3.9633 | 3.9597 | 3.9611 | 3.9653 | 3.9709 | 3.9773 | 3.9826 | 3.9826 | 3.9833 | 3.9809 | 3.9816 | 3.9811 | 3.9842 | 3.9863 | 3.9906 | 3.9923 | SP AM | T1 | Boat of Garten | BOAG_P | 3.4884 | 3.4778 | 3.4973 | 3.4748 | 3.471 | 3.4588 | 3.4462 | 3.4307 | 3.4097 | 3.3931 | 3.3788 | 3.3639 | 3.3477 | 3.3321 | 3.315 | 3.2954 | 3.2752 | 3.2544 | 3.2318 | 3.2087 | 3.1857 | 3.1591 | 3.1352 | 3.1091 | SP AM | T1 | Boat of Garten | BOAG_P | 0.0038139 | 0.0056518 | 0.0074137 | 0.0089149 | 0.011041 | 0.01254 | 0.013962 | 0.015522 | 0.017871 | 0.022453 | 0.026988 | 0.03248 | 0.037254 | 0.041592 | 0.045352 | 0.048636 | 0.052939 | 0.067447 | 0.080184 | 0.09194 | 0.10273 | 0.1199 | 0.1335 | 0.14698 | SP AM | T1 | Boat of Garten | BOAG_P | 0 | 5.0111e-05 | 0.00016426 | 0.00027671 | 0.00039905 | 0.00052005 | 0.00062176 | 0.00072254 | 0.001274 | 0.0013827 | 0.0014902 | 0.0016425 | 0.0017931 | 0.0019423 | 0.00209 | 0.0022368 | 0.0023967 | 0.0025552 | 0.0027124 | 0.0028683 | 0.003023 | 0.0031078 | 0.0031923 | 0.0032763
SP AM | T4 | Braco West | BRAC_P | 3.8811 | 3.8749 | 3.8974 | 3.8849 | 3.8698 | 3.8528 | 3.837 | 3.8225 | 3.8092 | 3.7961 | 3.7837 | 3.7737 | 3.7722 | 3.7854 | 3.8146 | 3.8496 | 3.8851 | 3.921 | 3.9579 | 3.9941 | 4.0305 | 4.0679 | 4.1062 | 4.1455 | SP AM | T4 | Braco West | BRAC_P | 0.0058111 | 0.0089793 | 0.012457 | 0.016578 | 0.021516 | 0.027646 | 0.035281 | 0.044665 | 0.05649 | 0.07136 | 0.089971 | 0.1135 | 0.14308 | 0.18039 | 0.22705 | 0.28517 | 0.35669 | 0.44373 | 0.54792 | 0.67017 | 0.81029 | 0.96622 | 1.1344 | 1.3092 | SP AM | T4 | Braco West | BRAC_P | 5.3546 | 5.3334 | 5.3973 | 5.4132 | 5.4661 | 5.4812 | 5.4996 | 5.5019 | 5.499 | 5.494 | 5.4959 | 5.5018 | 5.5095 | 5.5183 | 5.5257 | 5.5258 | 5.5267 | 5.5233 | 5.5243 | 5.5237 | 5.5279 | 5.5308 | 5.5369 | 5.5392 | SP AM | T4 | Braco West | BRAC_P | 4.8401 | 4.8254 | 4.8525 | 4.8212 | 4.8159 | 4.799 | 4.7815 | 4.76 | 4.7309 | 4.7079 | 4.688 | 4.6673 | 4.6449 | 4.6232 | 4.5995 | 4.5723 | 4.5443 | 4.5153 | 4.484 | 4.452 | 4.42 | 4.3831 | 4.35 | 4.3137 | SP AM | T4 | Braco West | BRAC_P | 0.0063843 | 0.0094609 | 0.01241 | 0.014923 | 0.018483 | 0.020991 | 0.023371 | 0.025983 | 0.029916 | 0.037586 | 0.045178 | 0.054371 | 0.062362 | 0.069623 | 0.075918 | 0.081415 | 0.088619 | 0.1129 | 0.13423 | 0.15391 | 0.17196 | 0.20071 | 0.22347 | 0.24603 | SP AM | T4 | Braco West | BRAC_P | 0 | 8.3883e-05 | 0.00027497 | 0.00046321 | 0.00066799 | 0.00087056 | 0.0010408 | 0.0012095 | 0.0021327 | 0.0023145 | 0.0024946 | 0.0027494 | 0.0030016 | 0.0032513 | 0.0034986 | 0.0037443 | 0.004012 | 0.0042774 | 0.0045405 | 0.0048015 | 0.0050604 | 0.0052024 | 0.0053437 | 0.0054844
SP AM | T4 | Bridge of Dun | BRID_P | 2.7661 | 2.7616 | 2.7777 | 2.7687 | 2.758 | 2.7459 | 2.7346 | 2.7243 | 2.7148 | 2.7055 | 2.6966 | 2.6895 | 2.6884 | 2.6979 | 2.7186 | 2.7436 | 2.7689 | 2.7945 | 2.8208 | 2.8466 | 2.8726 | 2.8992 | 2.9265 | 2.9545 | SP AM | T4 | Bridge of Dun | BRID_P | 0.0055854 | 0.0086305 | 0.011973 | 0.015934 | 0.020681 | 0.026572 | 0.033911 | 0.04293 | 0.054295 | 0.068588 | 0.086476 | 0.10909 | 0.13752 | 0.17338 | 0.21823 | 0.2741 | 0.34283 | 0.4265 | 0.52664 | 0.64413 | 0.77882 | 0.92869 | 1.0903 | 1.2583 | SP AM | T4 | Bridge of Dun | BRID_P | 3.6837 | 3.6692 | 3.7131 | 3.724 | 3.7604 | 3.7709 | 3.7835 | 3.7851 | 3.7831 | 3.7796 | 3.781 | 3.785 | 3.7903 | 3.7964 | 3.8015 | 3.8015 | 3.8022 | 3.7998 | 3.8005 | 3.8 | 3.803 | 3.805 | 3.8091 | 3.8107 | SP AM | T4 | Bridge of Dun | BRID_P | 3.3298 | 3.3196 | 3.3383 | 3.3168 | 3.3131 | 3.3015 | 3.2895 | 3.2747 | 3.2547 | 3.2388 | 3.2252 | 3.2109 | 3.1955 | 3.1805 | 3.1642 | 3.1455 | 3.1263 | 3.1064 | 3.0848 | 3.0628 | 3.0408 | 3.0154 | 2.9926 | 2.9677 | SP AM | T4 | Bridge of Dun | BRID_P | 0.0045501 | 0.0067428 | 0.0088448 | 0.010636 | 0.013173 | 0.01496 | 0.016657 | 0.018518 | 0.021321 | 0.026787 | 0.032198 | 0.03875 | 0.044445 | 0.04962 | 0.054107 | 0.058024 | 0.063158 | 0.080467 | 0.095662 | 0.10969 | 0.12255 | 0.14305 | 0.15927 | 0.17535 | SP AM | T4 | Bridge of Dun | BRID_P | 0 | 5.9784e-05 | 0.00019597 | 0.00033013 | 0.00047608 | 0.00062044 | 0.00074178 | 0.00086202 | 0.00152 | 0.0016496 | 0.0017779 | 0.0019595 | 0.0021392 | 0.0023172 | 0.0024934 | 0.0026685 | 0.0028593 | 0.0030485 | 0.003236 | 0.003422 | 0.0036065 | 0.0037077 | 0.0038085 | 0.0039087
SP AM | T1 | Broadford | BROA_P | 1.1512 | 1.1494 | 1.156 | 1.1523 | 1.1479 | 1.1428 | 1.1381 | 1.1338 | 1.1299 | 1.126 | 1.1223 | 1.1193 | 1.1189 | 1.1228 | 1.1315 | 1.1418 | 1.1524 | 1.163 | 1.174 | 1.1847 | 1.1955 | 1.2066 | 1.218 | 1.2296 | SP AM | T1 | Broadford | BROA_P | 0.00099693 | 0.0017287 | 0.00264 | 0.00381 | 0.0052984 | 0.0072224 | 0.0096963 | 0.01282 | 0.016828 | 0.021939 | 0.0284 | 0.036613 | 0.046963 | 0.060001 | 0.076231 | 0.096281 | 0.12065 | 0.15009 | 0.18533 | 0.22668 | 0.27408 | 0.32683 | 0.3837 | 0.44282 | SP AM | T1 | Broadford | BROA_P | 1.9162 | 1.9086 | 1.9315 | 1.9372 | 1.9561 | 1.9615 | 1.9681 | 1.9689 | 1.9679 | 1.9661 | 1.9668 | 1.9689 | 1.9716 | 1.9748 | 1.9775 | 1.9775 | 1.9778 | 1.9766 | 1.977 | 1.9767 | 1.9782 | 1.9793 | 1.9814 | 1.9823 | SP AM | T1 | Broadford | BROA_P | 1.7321 | 1.7268 | 1.7365 | 1.7253 | 1.7234 | 1.7174 | 1.7111 | 1.7034 | 1.693 | 1.6848 | 1.6777 | 1.6703 | 1.6622 | 1.6545 | 1.646 | 1.6362 | 1.6262 | 1.6159 | 1.6047 | 1.5932 | 1.5818 | 1.5686 | 1.5567 | 1.5437 | SP AM | T1 | Broadford | BROA_P | 0.0018937 | 0.0028062 | 0.0036811 | 0.0044265 | 0.0054824 | 0.0062262 | 0.0069323 | 0.0077071 | 0.0088736 | 0.011149 | 0.0134 | 0.016127 | 0.018497 | 0.020651 | 0.022519 | 0.024149 | 0.026286 | 0.033489 | 0.039813 | 0.045651 | 0.051006 | 0.059534 | 0.066285 | 0.072977 | SP AM | T1 | Broadford | BROA_P | 0 | 2.4881e-05 | 8.156e-05 | 0.0001374 | 0.00019814 | 0.00025822 | 0.00030872 | 0.00035876 | 0.00063259 | 0.00068653 | 0.00073993 | 0.00081552 | 0.00089032 | 0.00096438 | 0.0010377 | 0.0011106 | 0.00119 | 0.0012687 | 0.0013468 | 0.0014242 | 0.001501 | 0.0015431 | 0.001585 | 0.0016268
SP AM | T5 | Brora | BROR_P | 0.82538 | 0.82405 | 0.82884 | 0.82618 | 0.82298 | 0.81937 | 0.81599 | 0.81291 | 0.81008 | 0.8073 | 0.80466 | 0.80253 | 0.80221 | 0.80503 | 0.81122 | 0.81867 | 0.82622 | 0.83387 | 0.8417 | 0.84941 | 0.85716 | 0.86509 | 0.87325 | 0.88161 | SP AM | T5 | Brora | BROR_P | 0.00043792 | 0.00093627 | 0.0016324 | 0.0025817 | 0.0038382 | 0.0055034 | 0.0076844 | 0.010481 | 0.014101 | 0.018752 | 0.024663 | 0.032197 | 0.041703 | 0.053669 | 0.068531 | 0.086812 | 0.10889 | 0.13546 | 0.16726 | 0.20458 | 0.24736 | 0.29498 | 0.34631 | 0.39967 | SP AM | T5 | Brora | BROR_P | 1.3739 | 1.3684 | 1.3848 | 1.3889 | 1.4025 | 1.4064 | 1.4111 | 1.4117 | 1.4109 | 1.4096 | 1.4101 | 1.4116 | 1.4136 | 1.4159 | 1.4178 | 1.4178 | 1.418 | 1.4172 | 1.4174 | 1.4172 | 1.4183 | 1.4191 | 1.4206 | 1.4212 | SP AM | T5 | Brora | BROR_P | 1.2419 | 1.2381 | 1.245 | 1.237 | 1.2356 | 1.2313 | 1.2268 | 1.2213 | 1.2138 | 1.2079 | 1.2028 | 1.1975 | 1.1918 | 1.1862 | 1.1801 | 1.1731 | 1.166 | 1.1585 | 1.1505 | 1.1423 | 1.1341 | 1.1246 | 1.1161 | 1.1068 | SP AM | T5 | Brora | BROR_P | 0.0013577 | 0.002012 | 0.0026392 | 0.0031736 | 0.0039307 | 0.004464 | 0.0049702 | 0.0055257 | 0.0063621 | 0.0079932 | 0.0096078 | 0.011563 | 0.013262 | 0.014806 | 0.016145 | 0.017314 | 0.018846 | 0.024011 | 0.028545 | 0.03273 | 0.03657 | 0.042684 | 0.047525 | 0.052322 | SP AM | T5 | Brora | BROR_P | 0 | 1.7839e-05 | 5.8476e-05 | 9.8508e-05 | 0.00014206 | 0.00018514 | 0.00022134 | 0.00025722 | 0.00045355 | 0.00049222 | 0.00053051 | 0.0005847 | 0.00063833 | 0.00069143 | 0.00074403 | 0.00079628 | 0.00085321 | 0.00090964 | 0.00096561 | 0.0010211 | 0.0010762 | 0.0011064 | 0.0011364 | 0.0011663
SP AM | T4 | Burghmuir | BUMU_P | 4.0724 | 4.0659 | 4.0895 | 4.0764 | 4.0606 | 4.0427 | 4.0261 | 4.0109 | 3.9969 | 3.9832 | 3.9702 | 3.9597 | 3.9581 | 3.972 | 4.0026 | 4.0393 | 4.0766 | 4.1143 | 4.1529 | 4.191 | 4.2292 | 4.2684 | 4.3086 | 4.3499 | SP AM | T4 | Burghmuir | BUMU_P | 0.0087732 | 0.013556 | 0.018807 | 0.025028 | 0.032484 | 0.041739 | 0.053265 | 0.067431 | 0.085284 | 0.10773 | 0.13583 | 0.17135 | 0.21601 | 0.27234 | 0.34278 | 0.43054 | 0.5385 | 0.66992 | 0.82722 | 1.0118 | 1.2233 | 1.4587 | 1.7126 | 1.9765 | SP AM | T4 | Burghmuir | BUMU_P | 5.6185 | 5.5963 | 5.6633 | 5.68 | 5.7355 | 5.7514 | 5.7706 | 5.773 | 5.7701 | 5.7648 | 5.7668 | 5.773 | 5.781 | 5.7903 | 5.7981 | 5.7982 | 5.7991 | 5.7956 | 5.7966 | 5.7959 | 5.8004 | 5.8034 | 5.8098 | 5.8122 | SP AM | T4 | Burghmuir | BUMU_P | 5.0786 | 5.0632 | 5.0916 | 5.0588 | 5.0532 | 5.0355 | 5.0172 | 4.9946 | 4.9641 | 4.9399 | 4.9191 | 4.8974 | 4.8738 | 4.851 | 4.8262 | 4.7976 | 4.7683 | 4.7379 | 4.705 | 4.6715 | 4.6379 | 4.5992 | 4.5644 | 4.5264 | SP AM | T4 | Burghmuir | BUMU_P | 0.0066989 | 0.0099272 | 0.013022 | 0.015659 | 0.019394 | 0.022025 | 0.024523 | 0.027264 | 0.031391 | 0.039438 | 0.047405 | 0.057051 | 0.065435 | 0.073055 | 0.07966 | 0.085428 | 0.092987 | 0.11847 | 0.14084 | 0.16149 | 0.18043 | 0.2106 | 0.23449 | 0.25816 | SP AM | T4 | Burghmuir | BUMU_P | 0 | 8.8018e-05 | 0.00028852 | 0.00048604 | 0.00070091 | 0.00091346 | 0.0010921 | 0.0012691 | 0.0022378 | 0.0024286 | 0.0026175 | 0.0028849 | 0.0031495 | 0.0034115 | 0.003671 | 0.0039288 | 0.0042097 | 0.0044882 | 0.0047643 | 0.0050382 | 0.0053098 | 0.0054588 | 0.0056071 | 0.0057547
SP AM | T3 | Carradale | CAAD_P | 3.847 | 3.8409 | 3.8632 | 3.8508 | 3.8358 | 3.819 | 3.8033 | 3.7889 | 3.7757 | 3.7628 | 3.7505 | 3.7405 | 3.7391 | 3.7522 | 3.7811 | 3.8158 | 3.851 | 3.8866 | 3.9231 | 3.9591 | 3.9951 | 4.0321 | 4.0701 | 4.1091 | SP AM | T3 | Carradale | CAAD_P | 0.0013085 | 0.0021901 | 0.0032543 | 0.0045959 | 0.0062807 | 0.0084403 | 0.011199 | 0.014665 | 0.019096 | 0.02473 | 0.031841 | 0.04087 | 0.052243 | 0.066574 | 0.084428 | 0.10652 | 0.13343 | 0.16597 | 0.20495 | 0.25067 | 0.3031 | 0.36145 | 0.42433 | 0.48969 | SP AM | T3 | Carradale | CAAD_P | 5.7358 | 5.7131 | 5.7815 | 5.7985 | 5.8552 | 5.8714 | 5.8911 | 5.8936 | 5.8905 | 5.8851 | 5.8872 | 5.8935 | 5.9017 | 5.9112 | 5.9191 | 5.9192 | 5.9202 | 5.9165 | 5.9176 | 5.9169 | 5.9215 | 5.9246 | 5.931 | 5.9335 | SP AM | T3 | Carradale | CAAD_P | 5.1846 | 5.1689 | 5.1979 | 5.1644 | 5.1587 | 5.1406 | 5.1219 | 5.0989 | 5.0677 | 5.043 | 5.0218 | 4.9996 | 4.9756 | 4.9523 | 4.9269 | 4.8978 | 4.8678 | 4.8368 | 4.8032 | 4.769 | 4.7347 | 4.6952 | 4.6597 | 4.6208 | SP AM | T3 | Carradale | CAAD_P | 0.0063282 | 0.0093778 | 0.012301 | 0.014792 | 0.018321 | 0.020806 | 0.023166 | 0.025755 | 0.029653 | 0.037256 | 0.044781 | 0.053894 | 0.061814 | 0.069012 | 0.075251 | 0.0807 | 0.08784 | 0.11191 | 0.13305 | 0.15255 | 0.17045 | 0.19895 | 0.22151 | 0.24387 | SP AM | T3 | Carradale | CAAD_P | 0 | 8.3147e-05 | 0.00027255 | 0.00045914 | 0.00066212 | 0.00086291 | 0.0010317 | 0.0011989 | 0.002114 | 0.0022942 | 0.0024727 | 0.0027253 | 0.0029752 | 0.0032227 | 0.0034679 | 0.0037114 | 0.0039767 | 0.0042398 | 0.0045006 | 0.0047593 | 0.005016 | 0.0051567 | 0.0052968 | 0.0054362
SP AM | T5 | Cassley | CASS_P | 0.084957 | 0.084821 | 0.085314 | 0.08504 | 0.08471 | 0.084338 | 0.083991 | 0.083674 | 0.083383 | 0.083097 | 0.082825 | 0.082605 | 0.082573 | 0.082863 | 0.0835 | 0.084266 | 0.085044 | 0.085831 | 0.086637 | 0.087431 | 0.088228 | 0.089045 | 0.089884 | 0.090745 | SP AM | T5 | Cassley | CASS_P | 0.00019988 | 0.00042734 | 0.00074505 | 0.0011783 | 0.0017519 | 0.0025119 | 0.0035073 | 0.0047835 | 0.0064362 | 0.0085588 | 0.011257 | 0.014695 | 0.019034 | 0.024496 | 0.031279 | 0.039623 | 0.049699 | 0.061829 | 0.076342 | 0.093376 | 0.1129 | 0.13464 | 0.15806 | 0.18242 | SP AM | T5 | Cassley | CASS_P | 0.11721 | 0.11675 | 0.11815 | 0.11849 | 0.11965 | 0.11998 | 0.12038 | 0.12044 | 0.12037 | 0.12026 | 0.1203 | 0.12043 | 0.1206 | 0.1208 | 0.12096 | 0.12096 | 0.12098 | 0.12091 | 0.12093 | 0.12091 | 0.12101 | 0.12107 | 0.1212 | 0.12125 | SP AM | T5 | Cassley | CASS_P | 0.10595 | 0.10563 | 0.10622 | 0.10553 | 0.10542 | 0.10505 | 0.10467 | 0.1042 | 0.10356 | 0.10306 | 0.10262 | 0.10217 | 0.10168 | 0.1012 | 0.10068 | 0.10009 | 0.099474 | 0.09884 | 0.098155 | 0.097454 | 0.096754 | 0.095946 | 0.095221 | 0.094427 | SP AM | T5 | Cassley | CASS_P | 0.00013975 | 0.0002071 | 0.00027166 | 0.00032667 | 0.00040459 | 0.00045949 | 0.00051159 | 0.00056877 | 0.00065486 | 0.00082275 | 0.00098894 | 0.0011902 | 0.0013651 | 0.001524 | 0.0016618 | 0.0017822 | 0.0019399 | 0.0024715 | 0.0029382 | 0.003369 | 0.0037642 | 0.0043935 | 0.0048918 | 0.0053856 | SP AM | T5 | Cassley | CASS_P | 0 | 1.8362e-06 | 6.019e-06 | 1.014e-05 | 1.4622e-05 | 1.9056e-05 | 2.2783e-05 | 2.6476e-05 | 4.6684e-05 | 5.0665e-05 | 5.4606e-05 | 6.0184e-05 | 6.5704e-05 | 7.117e-05 | 7.6583e-05 | 8.1962e-05 | 8.7822e-05 | 9.3631e-05 | 9.9392e-05 | 0.0001051 | 0.00011077 | 0.00011388 | 0.00011697 | 0.00012005
SP AM | T1 | Ceannacroc | CEAN_P | 0 | 0 | 0 | 0 | 0 | 0 | 0 | 0 | 0 | 0 | 0 | 0 | 0 | 0 | 0 | 0 | 0 | 0 | 0 | 0 | 0 | 0 | 0 | 0 | SP AM | T1 | Ceannacroc | CEAN_P | 0 | 0 | 0 | 0 | 0 | 0 | 0 | 0 | 0 | 0 | 0 | 0 | 0 | 0 | 0 | 0 | 0 | 0 | 0 | 0 | 0 | 0 | 0 | 0 | SP AM | T1 | Ceannacroc | CEAN_P | 0 | 0 | 0 | 0 | 0 | 0 | 0 | 0 | 0 | 0 | 0 | 0 | 0 | 0 | 0 | 0 | 0 | 0 | 0 | 0 | 0 | 0 | 0 | 0 | SP AM | T1 | Ceannacroc | CEAN_P | 0 | 0 | 0 | 0 | 0 | 0 | 0 | 0 | 0 | 0 | 0 | 0 | 0 | 0 | 0 | 0 | 0 | 0 | 0 | 0 | 0 | 0 | 0 | 0 | SP AM | T1 | Ceannacroc | CEAN_P | 0 | 0 | 0 | 0 | 0 | 0 | 0 | 0 | 0 | 0 | 0 | 0 | 0 | 0 | 0 | 0 | 0 | 0 | 0 | 0 | 0 | 0 | 0 | 0 | SP AM | T1 | Ceannacroc | CEAN_P | 0 | 0 | 0 | 0 | 0 | 0 | 0 | 0 | 0 | 0 | 0 | 0 | 0 | 0 | 0 | 0 | 0 | 0 | 0 | 0 | 0 | 0 | 0 | 0
SP AM | T4 | Charleston | CHAR_P | 3.8869 | 3.8807 | 3.9032 | 3.8907 | 3.8756 | 3.8586 | 3.8427 | 3.8282 | 3.8149 | 3.8018 | 3.7893 | 3.7793 | 3.7778 | 3.7911 | 3.8203 | 3.8553 | 3.8909 | 3.9269 | 3.9638 | 4.0001 | 4.0366 | 4.0739 | 4.1123 | 4.1517 | SP AM | T4 | Charleston | CHAR_P | 0.0054027 | 0.0083483 | 0.011582 | 0.015413 | 0.020004 | 0.025703 | 0.032802 | 0.041526 | 0.05252 | 0.066345 | 0.083648 | 0.10552 | 0.13302 | 0.16771 | 0.21109 | 0.26513 | 0.33162 | 0.41255 | 0.50942 | 0.62307 | 0.75335 | 0.89832 | 1.0547 | 1.2172 | SP AM | T4 | Charleston | CHAR_P | 4.5594 | 4.5413 | 4.5957 | 4.6092 | 4.6543 | 4.6672 | 4.6828 | 4.6848 | 4.6824 | 4.6781 | 4.6797 | 4.6847 | 4.6913 | 4.6988 | 4.7051 | 4.7052 | 4.706 | 4.7031 | 4.7039 | 4.7033 | 4.707 | 4.7094 | 4.7146 | 4.7166 | SP AM | T4 | Charleston | CHAR_P | 4.1213 | 4.1087 | 4.1318 | 4.1052 | 4.1007 | 4.0863 | 4.0714 | 4.0531 | 4.0283 | 4.0087 | 3.9918 | 3.9742 | 3.9551 | 3.9366 | 3.9164 | 3.8932 | 3.8694 | 3.8448 | 3.8181 | 3.7908 | 3.7636 | 3.7322 | 3.704 | 3.6731 | SP AM | T4 | Charleston | CHAR_P | 0.0063938 | 0.009475 | 0.012429 | 0.014945 | 0.018511 | 0.021022 | 0.023406 | 0.026022 | 0.029961 | 0.037642 | 0.045245 | 0.054452 | 0.062455 | 0.069727 | 0.076031 | 0.081536 | 0.088751 | 0.11307 | 0.13443 | 0.15413 | 0.17221 | 0.20101 | 0.22381 | 0.2464 | SP AM | T4 | Charleston | CHAR_P | 0 | 8.4008e-05 | 0.00027538 | 0.0004639 | 0.00066899 | 0.00087185 | 0.0010424 | 0.0012113 | 0.0021359 | 0.002318 | 0.0024983 | 0.0027535 | 0.0030061 | 0.0032561 | 0.0035038 | 0.0037499 | 0.004018 | 0.0042837 | 0.0045473 | 0.0048087 | 0.005068 | 0.0052102 | 0.0053517 | 0.0054926
SP AM | T3 | Clachan | CLAC_P | 0 | 0 | 0 | 0 | 0 | 0 | 0 | 0 | 0 | 0 | 0 | 0 | 0 | 0 | 0 | 0 | 0 | 0 | 0 | 0 | 0 | 0 | 0 | 0 | SP AM | T3 | Clachan | CLAC_P | 0 | 0 | 0 | 0 | 0 | 0 | 0 | 0 | 0 | 0 | 0 | 0 | 0 | 0 | 0 | 0 | 0 | 0 | 0 | 0 | 0 | 0 | 0 | 0 | SP AM | T3 | Clachan | CLAC_P | 0 | 0 | 0 | 0 | 0 | 0 | 0 | 0 | 0 | 0 | 0 | 0 | 0 | 0 | 0 | 0 | 0 | 0 | 0 | 0 | 0 | 0 | 0 | 0 | SP AM | T3 | Clachan | CLAC_P | 0 | 0 | 0 | 0 | 0 | 0 | 0 | 0 | 0 | 0 | 0 | 0 | 0 | 0 | 0 | 0 | 0 | 0 | 0 | 0 | 0 | 0 | 0 | 0 | SP AM | T3 | Clachan | CLAC_P | 0 | 0 | 0 | 0 | 0 | 0 | 0 | 0 | 0 | 0 | 0 | 0 | 0 | 0 | 0 | 0 | 0 | 0 | 0 | 0 | 0 | 0 | 0 | 0 | SP AM | T3 | Clachan | CLAC_P | 0 | 0 | 0 | 0 | 0 | 0 | 0 | 0 | 0 | 0 | 0 | 0 | 0 | 0 | 0 | 0 | 0 | 0 | 0 | 0 | 0 | 0 | 0 | 0
SP AM | T2 | Clayhills | CLAY_P | 1.6334 | 1.6308 | 1.6403 | 1.635 | 1.6287 | 1.6215 | 1.6149 | 1.6088 | 1.6032 | 1.5977 | 1.5924 | 1.5882 | 1.5876 | 1.5932 | 1.6054 | 1.6202 | 1.6351 | 1.6502 | 1.6657 | 1.681 | 1.6963 | 1.712 | 1.7282 | 1.7447 | SP AM | T2 | Clayhills | CLAY_P | 0.0025437 | 0.0040382 | 0.0057406 | 0.0078094 | 0.010338 | 0.01352 | 0.017528 | 0.022502 | 0.02881 | 0.036784 | 0.0468 | 0.059488 | 0.075454 | 0.095583 | 0.12071 | 0.15192 | 0.19015 | 0.23655 | 0.2921 | 0.35727 | 0.43196 | 0.51509 | 0.60473 | 0.69793 | SP AM | T2 | Clayhills | CLAY_P | 5.2624 | 5.2416 | 5.3043 | 5.3199 | 5.3719 | 5.3869 | 5.4049 | 5.4071 | 5.4043 | 5.3994 | 5.4013 | 5.4071 | 5.4146 | 5.4233 | 5.4306 | 5.4307 | 5.4316 | 5.4282 | 5.4292 | 5.4285 | 5.4327 | 5.4356 | 5.4415 | 5.4438 | SP AM | T2 | Clayhills | CLAY_P | 4.7567 | 4.7423 | 4.7689 | 4.7382 | 4.7329 | 4.7163 | 4.6992 | 4.678 | 4.6495 | 4.6268 | 4.6073 | 4.587 | 4.5649 | 4.5436 | 4.5203 | 4.4935 | 4.466 | 4.4376 | 4.4068 | 4.3754 | 4.3439 | 4.3077 | 4.2751 | 4.2395 | SP AM | T2 | Clayhills | CLAY_P | 0.0026869 | 0.0039818 | 0.0052231 | 0.0062807 | 0.0077789 | 0.0088343 | 0.0098362 | 0.010936 | 0.012591 | 0.015819 | 0.019014 | 0.022883 | 0.026246 | 0.029302 | 0.031951 | 0.034265 | 0.037297 | 0.047518 | 0.056491 | 0.064774 | 0.072372 | 0.084472 | 0.094052 | 0.10355 | SP AM | T2 | Clayhills | CLAY_P | 0 | 3.5304e-05 | 0.00011572 | 0.00019495 | 0.00028113 | 0.00036639 | 0.00043804 | 0.00050905 | 0.00089758 | 0.00097411 | 0.0010499 | 0.0011571 | 0.0012633 | 0.0013684 | 0.0014724 | 0.0015758 | 0.0016885 | 0.0018002 | 0.001911 | 0.0020208 | 0.0021298 | 0.0021895 | 0.002249 | 0.0023082
SP AM | T4 | Coupar Angus | COUA_P | 2.4912 | 2.4872 | 2.5016 | 2.4936 | 2.4839 | 2.473 | 2.4628 | 2.4535 | 2.445 | 2.4366 | 2.4286 | 2.4222 | 2.4212 | 2.4297 | 2.4484 | 2.4709 | 2.4937 | 2.5168 | 2.5404 | 2.5637 | 2.5871 | 2.611 | 2.6356 | 2.6609 | SP AM | T4 | Coupar Angus | COUA_P | 0.0050055 | 0.0077345 | 0.01073 | 0.01428 | 0.018534 | 0.023814 | 0.03039 | 0.038473 | 0.048658 | 0.061468 | 0.077498 | 0.097764 | 0.12324 | 0.15538 | 0.19557 | 0.24564 | 0.30724 | 0.38222 | 0.47196 | 0.57726 | 0.69796 | 0.83227 | 0.97712 | 1.1277 | SP AM | T4 | Coupar Angus | COUA_P | 3.4369 | 3.4234 | 3.4643 | 3.4745 | 3.5085 | 3.5182 | 3.53 | 3.5315 | 3.5297 | 3.5264 | 3.5276 | 3.5314 | 3.5364 | 3.542 | 3.5468 | 3.5468 | 3.5474 | 3.5452 | 3.5459 | 3.5455 | 3.5482 | 3.5501 | 3.5539 | 3.5554 | SP AM | T4 | Coupar Angus | COUA_P | 3.1067 | 3.0972 | 3.1146 | 3.0946 | 3.0912 | 3.0803 | 3.0691 | 3.0553 | 3.0366 | 3.0218 | 3.0091 | 2.9958 | 2.9814 | 2.9675 | 2.9522 | 2.9348 | 2.9168 | 2.8983 | 2.8782 | 2.8576 | 2.8371 | 2.8134 | 2.7921 | 2.7689 | SP AM | T4 | Coupar Angus | COUA_P | 0.0040979 | 0.0060726 | 0.0079658 | 0.0095787 | 0.011864 | 0.013473 | 0.015001 | 0.016678 | 0.019202 | 0.024125 | 0.028998 | 0.034899 | 0.040028 | 0.044689 | 0.048729 | 0.052258 | 0.056882 | 0.07247 | 0.086155 | 0.098787 | 0.11037 | 0.12883 | 0.14344 | 0.15792 | SP AM | T4 | Coupar Angus | COUA_P | 0 | 5.3842e-05 | 0.00017649 | 0.00029732 | 0.00042876 | 0.00055878 | 0.00066806 | 0.00077635 | 0.0013689 | 0.0014856 | 0.0016012 | 0.0017648 | 0.0019266 | 0.0020869 | 0.0022456 | 0.0024033 | 0.0025752 | 0.0027455 | 0.0029144 | 0.0030819 | 0.0032481 | 0.0033393 | 0.00343 | 0.0035203
SP AM | T2 | CraigieBuckler | CRAI_P | 2.9171 | 2.9124 | 2.9293 | 2.9199 | 2.9086 | 2.8958 | 2.8839 | 2.873 | 2.863 | 2.8532 | 2.8439 | 2.8363 | 2.8352 | 2.8452 | 2.8671 | 2.8934 | 2.9201 | 2.9471 | 2.9748 | 3.002 | 3.0294 | 3.0574 | 3.0863 | 3.1158 | SP AM | T2 | CraigieBuckler | CRAI_P | 0.0051316 | 0.0081465 | 0.011581 | 0.015754 | 0.020855 | 0.027275 | 0.03536 | 0.045394 | 0.05812 | 0.074205 | 0.094411 | 0.12001 | 0.15222 | 0.19282 | 0.24352 | 0.30648 | 0.38359 | 0.4772 | 0.58926 | 0.72072 | 0.87142 | 1.0391 | 1.2199 | 1.408 | SP AM | T2 | CraigieBuckler | CRAI_P | 2.8657 | 2.8544 | 2.8885 | 2.897 | 2.9253 | 2.9335 | 2.9433 | 2.9445 | 2.943 | 2.9403 | 2.9413 | 2.9445 | 2.9486 | 2.9533 | 2.9573 | 2.9573 | 2.9578 | 2.956 | 2.9565 | 2.9562 | 2.9585 | 2.96 | 2.9632 | 2.9645 | SP AM | T2 | CraigieBuckler | CRAI_P | 2.5903 | 2.5824 | 2.597 | 2.5802 | 2.5774 | 2.5683 | 2.559 | 2.5475 | 2.5319 | 2.5196 | 2.5089 | 2.4979 | 2.4859 | 2.4742 | 2.4616 | 2.447 | 2.432 | 2.4165 | 2.3998 | 2.3827 | 2.3655 | 2.3458 | 2.3281 | 2.3086 | SP AM | T2 | CraigieBuckler | CRAI_P | 0.0047985 | 0.0071109 | 0.0093277 | 0.011216 | 0.013892 | 0.015777 | 0.017566 | 0.019529 | 0.022485 | 0.02825 | 0.033956 | 0.040866 | 0.046871 | 0.052329 | 0.057061 | 0.061192 | 0.066606 | 0.08486 | 0.10088 | 0.11568 | 0.12925 | 0.15085 | 0.16796 | 0.18492 | SP AM | T2 | CraigieBuckler | CRAI_P | 0 | 6.3047e-05 | 0.00020667 | 0.00034815 | 0.00050207 | 0.00065431 | 0.00078228 | 0.00090908 | 0.0016029 | 0.0017396 | 0.001875 | 0.0020665 | 0.002256 | 0.0024437 | 0.0026296 | 0.0028142 | 0.0030154 | 0.0032149 | 0.0034127 | 0.0036089 | 0.0038034 | 0.0039102 | 0.0040164 | 0.0041221
SP AM | T1 | Dallas | DALL_P | 0 | 0 | 0 | 0 | 0 | 0 | 0 | 0 | 0 | 0 | 0 | 0 | 0 | 0 | 0 | 0 | 0 | 0 | 0 | 0 | 0 | 0 | 0 | 0 | SP AM | T1 | Dallas | DALL_P | 0 | 0 | 0 | 0 | 0 | 0 | 0 | 0 | 0 | 0 | 0 | 0 | 0 | 0 | 0 | 0 | 0 | 0 | 0 | 0 | 0 | 0 | 0 | 0 | SP AM | T1 | Dallas | DALL_P | 0 | 0 | 0 | 0 | 0 | 0 | 0 | 0 | 0 | 0 | 0 | 0 | 0 | 0 | 0 | 0 | 0 | 0 | 0 | 0 | 0 | 0 | 0 | 0 | SP AM | T1 | Dallas | DALL_P | 0 | 0 | 0 | 0 | 0 | 0 | 0 | 0 | 0 | 0 | 0 | 0 | 0 | 0 | 0 | 0 | 0 | 0 | 0 | 0 | 0 | 0 | 0 | 0 | SP AM | T1 | Dallas | DALL_P | 0 | 0 | 0 | 0 | 0 | 0 | 0 | 0 | 0 | 0 | 0 | 0 | 0 | 0 | 0 | 0 | 0 | 0 | 0 | 0 | 0 | 0 | 0 | 0 | SP AM | T1 | Dallas | DALL_P | 0 | 0 | 0 | 0 | 0 | 0 | 0 | 0 | 0 | 0 | 0 | 0 | 0 | 0 | 0 | 0 | 0 | 0 | 0 | 0 | 0 | 0 | 0 | 0
SP AM | T5 | Dounreay | DOUN_P | 1.2392 | 1.2372 | 1.2444 | 1.2404 | 1.2356 | 1.2302 | 1.2251 | 1.2205 | 1.2163 | 1.2121 | 1.2081 | 1.2049 | 1.2045 | 1.2087 | 1.218 | 1.2292 | 1.2405 | 1.252 | 1.2637 | 1.2753 | 1.2869 | 1.2989 | 1.3111 | 1.3237 | SP AM | T5 | Dounreay | DOUN_P | 0.00043761 | 0.0009356 | 0.0016312 | 0.0025798 | 0.0038355 | 0.0054995 | 0.0076789 | 0.010473 | 0.014091 | 0.018738 | 0.024645 | 0.032174 | 0.041673 | 0.053631 | 0.068482 | 0.086749 | 0.10881 | 0.13537 | 0.16714 | 0.20444 | 0.24718 | 0.29477 | 0.34606 | 0.39939 | SP AM | T5 | Dounreay | DOUN_P | 2.0627 | 2.0546 | 2.0792 | 2.0853 | 2.1057 | 2.1115 | 2.1186 | 2.1195 | 2.1184 | 2.1165 | 2.1172 | 2.1195 | 2.1224 | 2.1258 | 2.1287 | 2.1287 | 2.1291 | 2.1278 | 2.1281 | 2.1279 | 2.1295 | 2.1306 | 2.133 | 2.1339 | SP AM | T5 | Dounreay | DOUN_P | 1.8645 | 1.8589 | 1.8693 | 1.8573 | 1.8552 | 1.8487 | 1.842 | 1.8337 | 1.8225 | 1.8136 | 1.806 | 1.798 | 1.7894 | 1.781 | 1.7719 | 1.7614 | 1.7506 | 1.7394 | 1.7274 | 1.7151 | 1.7027 | 1.6885 | 1.6758 | 1.6618 | SP AM | T5 | Dounreay | DOUN_P | 0.0020385 | 0.0030208 | 0.0039626 | 0.004765 | 0.0059016 | 0.0067023 | 0.0074624 | 0.0082964 | 0.0095521 | 0.012001 | 0.014425 | 0.017361 | 0.019912 | 0.022231 | 0.024241 | 0.025996 | 0.028296 | 0.03605 | 0.042858 | 0.049142 | 0.054906 | 0.064086 | 0.071354 | 0.078558 | SP AM | T5 | Dounreay | DOUN_P | 0 | 2.6784e-05 | 8.7797e-05 | 0.0001479 | 0.00021329 | 0.00027797 | 0.00033233 | 0.0003862 | 0.00068097 | 0.00073903 | 0.00079652 | 0.00087788 | 0.0009584 | 0.0010381 | 0.0011171 | 0.0011955 | 0.001281 | 0.0013658 | 0.0014498 | 0.0015331 | 0.0016158 | 0.0016611 | 0.0017062 | 0.0017512
SP AM | T4 | Dudhope | DUDH_P | 2.5686 | 2.5645 | 2.5794 | 2.5711 | 2.5612 | 2.5499 | 2.5394 | 2.5298 | 2.521 | 2.5124 | 2.5042 | 2.4975 | 2.4965 | 2.5053 | 2.5246 | 2.5477 | 2.5713 | 2.595 | 2.6194 | 2.6434 | 2.6675 | 2.6922 | 2.7176 | 2.7436 | SP AM | T4 | Dudhope | DUDH_P | 0.0061735 | 0.0095393 | 0.013234 | 0.017612 | 0.022858 | 0.029371 | 0.037481 | 0.04745 | 0.060013 | 0.075811 | 0.095582 | 0.12058 | 0.152 | 0.19164 | 0.24121 | 0.30296 | 0.37893 | 0.47141 | 0.5821 | 0.71196 | 0.86083 | 1.0265 | 1.2051 | 1.3908 | SP AM | T4 | Dudhope | DUDH_P | 5.6716 | 5.6492 | 5.7168 | 5.7336 | 5.7897 | 5.8057 | 5.8251 | 5.8276 | 5.8246 | 5.8192 | 5.8213 | 5.8275 | 5.8357 | 5.845 | 5.8529 | 5.8529 | 5.8539 | 5.8503 | 5.8514 | 5.8507 | 5.8552 | 5.8583 | 5.8647 | 5.8671 | SP AM | T4 | Dudhope | DUDH_P | 5.1266 | 5.111 | 5.1397 | 5.1066 | 5.101 | 5.0831 | 5.0646 | 5.0418 | 5.011 | 4.9866 | 4.9656 | 4.9437 | 4.9199 | 4.8969 | 4.8718 | 4.8429 | 4.8133 | 4.7827 | 4.7495 | 4.7156 | 4.6817 | 4.6426 | 4.6075 | 4.5691 | SP AM | T4 | Dudhope | DUDH_P | 0.0042253 | 0.0062615 | 0.0082135 | 0.0098766 | 0.012233 | 0.013892 | 0.015468 | 0.017196 | 0.019799 | 0.024875 | 0.0299 | 0.035984 | 0.041273 | 0.046079 | 0.050245 | 0.053883 | 0.05865 | 0.074723 | 0.088834 | 0.10186 | 0.11381 | 0.13283 | 0.1479 | 0.16283 | SP AM | T4 | Dudhope | DUDH_P | 0 | 5.5516e-05 | 0.00018198 | 0.00030656 | 0.00044209 | 0.00057616 | 0.00068883 | 0.00080049 | 0.0014115 | 0.0015318 | 0.001651 | 0.0018196 | 0.0019865 | 0.0021518 | 0.0023155 | 0.0024781 | 0.0026552 | 0.0028309 | 0.003005 | 0.0031778 | 0.0033491 | 0.0034431 | 0.0035366 | 0.0036297
SP AM | T5 | Dunbeath | DUBE_P | 0.40895 | 0.40829 | 0.41066 | 0.40934 | 0.40776 | 0.40597 | 0.4043 | 0.40277 | 0.40137 | 0.39999 | 0.39868 | 0.39763 | 0.39747 | 0.39886 | 0.40193 | 0.40562 | 0.40937 | 0.41315 | 0.41703 | 0.42086 | 0.42469 | 0.42862 | 0.43267 | 0.43681 | SP AM | T5 | Dunbeath | DUBE_P | 0.00010048 | 0.00021483 | 0.00037455 | 0.00059237 | 0.00088069 | 0.0012628 | 0.0017632 | 0.0024048 | 0.0032356 | 0.0043027 | 0.0056589 | 0.0073877 | 0.0095688 | 0.012315 | 0.015725 | 0.019919 | 0.024985 | 0.031083 | 0.038379 | 0.046942 | 0.056758 | 0.067684 | 0.079461 | 0.091706 | SP AM | T5 | Dunbeath | DUBE_P | 0.68071 | 0.67802 | 0.68613 | 0.68815 | 0.69488 | 0.69681 | 0.69914 | 0.69943 | 0.69907 | 0.69843 | 0.69867 | 0.69942 | 0.7004 | 0.70152 | 0.70246 | 0.70247 | 0.70259 | 0.70216 | 0.70229 | 0.7022 | 0.70274 | 0.70311 | 0.70388 | 0.70418 | SP AM | T5 | Dunbeath | DUBE_P | 0.6153 | 0.61343 | 0.61687 | 0.6129 | 0.61222 | 0.61007 | 0.60785 | 0.60512 | 0.60142 | 0.59849 | 0.59597 | 0.59334 | 0.59049 | 0.58773 | 0.58471 | 0.58125 | 0.5777 | 0.57402 | 0.57004 | 0.56597 | 0.5619 | 0.55721 | 0.553 | 0.54839 | SP AM | T5 | Dunbeath | DUBE_P | 0.0006727 | 0.00099688 | 0.0013077 | 0.0015724 | 0.0019475 | 0.0022118 | 0.0024626 | 0.0027378 | 0.0031522 | 0.0039604 | 0.0047603 | 0.005729 | 0.006571 | 0.0073361 | 0.0079994 | 0.0085786 | 0.0093376 | 0.011897 | 0.014143 | 0.016217 | 0.018119 | 0.021148 | 0.023547 | 0.025924 | SP AM | T5 | Dunbeath | DUBE_P | 0 | 8.8387e-06 | 2.8973e-05 | 4.8808e-05 | 7.0385e-05 | 9.1729e-05 | 0.00010967 | 0.00012744 | 0.00022472 | 0.00024388 | 0.00026285 | 0.0002897 | 0.00031627 | 0.00034258 | 0.00036864 | 0.00039453 | 0.00042274 | 0.0004507 | 0.00047843 | 0.00050593 | 0.00053321 | 0.00054817 | 0.00056306 | 0.00057788
SP AM | T1 | Dunvegan | DUGR_P | 0.81742 | 0.81611 | 0.82085 | 0.81821 | 0.81504 | 0.81146 | 0.80812 | 0.80507 | 0.80227 | 0.79952 | 0.7969 | 0.79479 | 0.79448 | 0.79726 | 0.8034 | 0.81077 | 0.81826 | 0.82583 | 0.83358 | 0.84122 | 0.84889 | 0.85675 | 0.86483 | 0.87311 | SP AM | T1 | Dunvegan | DUGR_P | 0.00085828 | 0.0014882 | 0.0022728 | 0.0032801 | 0.0045615 | 0.0062179 | 0.0083477 | 0.011037 | 0.014488 | 0.018887 | 0.02445 | 0.031521 | 0.040431 | 0.051656 | 0.065629 | 0.08289 | 0.10387 | 0.12921 | 0.15956 | 0.19516 | 0.23596 | 0.28137 | 0.33033 | 0.38124 | SP AM | T1 | Dunvegan | DUGR_P | 1.3606 | 1.3552 | 1.3715 | 1.3755 | 1.3889 | 1.3928 | 1.3975 | 1.398 | 1.3973 | 1.396 | 1.3965 | 1.398 | 1.4 | 1.4022 | 1.4041 | 1.4041 | 1.4044 | 1.4035 | 1.4038 | 1.4036 | 1.4047 | 1.4054 | 1.4069 | 1.4075 | SP AM | T1 | Dunvegan | DUGR_P | 1.2299 | 1.2261 | 1.233 | 1.2251 | 1.2237 | 1.2194 | 1.215 | 1.2095 | 1.2021 | 1.1963 | 1.1912 | 1.186 | 1.1803 | 1.1748 | 1.1687 | 1.1618 | 1.1547 | 1.1474 | 1.1394 | 1.1313 | 1.1231 | 1.1138 | 1.1054 | 1.0961 | SP AM | T1 | Dunvegan | DUGR_P | 0.0013446 | 0.0019926 | 0.0026138 | 0.003143 | 0.0038928 | 0.004421 | 0.0049223 | 0.0054724 | 0.0063007 | 0.0079161 | 0.0095151 | 0.011451 | 0.013134 | 0.014664 | 0.015989 | 0.017147 | 0.018664 | 0.023779 | 0.02827 | 0.032415 | 0.036217 | 0.042272 | 0.047066 | 0.051818 | SP AM | T1 | Dunvegan | DUGR_P | 0 | 1.7667e-05 | 5.7912e-05 | 9.7558e-05 | 0.00014069 | 0.00018335 | 0.00021921 | 0.00025474 | 0.00044918 | 0.00048747 | 0.0005254 | 0.00057906 | 0.00063218 | 0.00068476 | 0.00073685 | 0.0007886 | 0.00084498 | 0.00090087 | 0.0009563 | 0.0010113 | 0.0010658 | 0.0010957 | 0.0011255 | 0.0011551
SP AM | T2 | Dyce | DYCE_P | 3.7816 | 3.7756 | 3.7975 | 3.7853 | 3.7706 | 3.7541 | 3.7386 | 3.7245 | 3.7115 | 3.6988 | 3.6867 | 3.6769 | 3.6755 | 3.6884 | 3.7168 | 3.7509 | 3.7855 | 3.8205 | 3.8564 | 3.8917 | 3.9272 | 3.9636 | 4.0009 | 4.0393 | SP AM | T2 | Dyce | DYCE_P | 0.0050327 | 0.0079896 | 0.011358 | 0.015451 | 0.020453 | 0.026749 | 0.034679 | 0.04452 | 0.057001 | 0.072776 | 0.092593 | 0.1177 | 0.14928 | 0.18911 | 0.23883 | 0.30057 | 0.3762 | 0.46801 | 0.57791 | 0.70684 | 0.85463 | 1.0191 | 1.1964 | 1.3808 | SP AM | T2 | Dyce | DYCE_P | 6.3822 | 6.357 | 6.4331 | 6.452 | 6.515 | 6.5331 | 6.555 | 6.5577 | 6.5544 | 6.5484 | 6.5506 | 6.5576 | 6.5668 | 6.5774 | 6.5862 | 6.5863 | 6.5874 | 6.5833 | 6.5845 | 6.5837 | 6.5888 | 6.5923 | 6.5995 | 6.6023 | SP AM | T2 | Dyce | DYCE_P | 5.7689 | 5.7514 | 5.7837 | 5.7464 | 5.7401 | 5.7199 | 5.6991 | 5.6735 | 5.6388 | 5.6114 | 5.5877 | 5.5631 | 5.5363 | 5.5104 | 5.4822 | 5.4497 | 5.4164 | 5.3819 | 5.3446 | 5.3064 | 5.2683 | 5.2243 | 5.1848 | 5.1416 | SP AM | T2 | Dyce | DYCE_P | 0.0062206 | 0.0092183 | 0.012092 | 0.014541 | 0.018009 | 0.020453 | 0.022772 | 0.025317 | 0.029149 | 0.036622 | 0.04402 | 0.052977 | 0.060763 | 0.067838 | 0.073972 | 0.079328 | 0.086347 | 0.11001 | 0.13078 | 0.14996 | 0.16755 | 0.19556 | 0.21774 | 0.23972 | SP AM | T2 | Dyce | DYCE_P | 0 | 8.1733e-05 | 0.00026792 | 0.00045133 | 0.00065086 | 0.00084824 | 0.0010141 | 0.0011785 | 0.002078 | 0.0022552 | 0.0024306 | 0.0026789 | 0.0029246 | 0.0031679 | 0.0034089 | 0.0036483 | 0.0039091 | 0.0041677 | 0.0044241 | 0.0046784 | 0.0049307 | 0.005069 | 0.0052067 | 0.0053438
SP AM | T1 | elgin | ELGI_P | 3.4105 | 3.405 | 3.4248 | 3.4138 | 3.4006 | 3.3856 | 3.3717 | 3.359 | 3.3473 | 3.3358 | 3.3249 | 3.3161 | 3.3148 | 3.3264 | 3.352 | 3.3828 | 3.414 | 3.4456 | 3.4779 | 3.5098 | 3.5418 | 3.5746 | 3.6083 | 3.6428 | SP AM | T1 | elgin | ELGI_P | 0.004894 | 0.0084861 | 0.01296 | 0.018704 | 0.02601 | 0.035455 | 0.047599 | 0.062936 | 0.082611 | 0.1077 | 0.13942 | 0.17973 | 0.23054 | 0.29455 | 0.37422 | 0.47265 | 0.59226 | 0.73679 | 0.90981 | 1.1128 | 1.3455 | 1.6044 | 1.8836 | 2.1738 | SP AM | T1 | elgin | ELGI_P | 6.0044 | 5.9806 | 6.0523 | 6.07 | 6.1294 | 6.1464 | 6.1669 | 6.1695 | 6.1663 | 6.1607 | 6.1628 | 6.1694 | 6.1781 | 6.188 | 6.1963 | 6.1964 | 6.1974 | 6.1936 | 6.1947 | 6.194 | 6.1988 | 6.202 | 6.2088 | 6.2114 | SP AM | T1 | elgin | ELGI_P | 5.4274 | 5.4109 | 5.4413 | 5.4062 | 5.4003 | 5.3813 | 5.3617 | 5.3376 | 5.305 | 5.2792 | 5.2569 | 5.2337 | 5.2086 | 5.1842 | 5.1576 | 5.1271 | 5.0957 | 5.0633 | 5.0282 | 4.9923 | 4.9564 | 4.915 | 4.8779 | 4.8372 | SP AM | T1 | elgin | ELGI_P | 0.0056101 | 0.0083137 | 0.010905 | 0.013114 | 0.016242 | 0.018445 | 0.020537 | 0.022833 | 0.026288 | 0.033028 | 0.0397 | 0.047778 | 0.0548 | 0.061181 | 0.066712 | 0.071543 | 0.077873 | 0.099214 | 0.11795 | 0.13524 | 0.15111 | 0.17637 | 0.19637 | 0.2162 | SP AM | T1 | elgin | ELGI_P | 0 | 7.3712e-05 | 0.00024163 | 0.00040704 | 0.00058699 | 0.00076499 | 0.0009146 | 0.0010628 | 0.0018741 | 0.0020339 | 0.0021921 | 0.002416 | 0.0026376 | 0.002857 | 0.0030743 | 0.0032902 | 0.0035255 | 0.0037587 | 0.0039899 | 0.0042193 | 0.0044468 | 0.0045716 | 0.0046957 | 0.0048194
SP AM | T1 | Fasnakyle | FASN_P | 0.031219 | 0.031169 | 0.03135 | 0.031249 | 0.031128 | 0.030992 | 0.030864 | 0.030748 | 0.030641 | 0.030535 | 0.030436 | 0.030355 | 0.030343 | 0.030449 | 0.030684 | 0.030965 | 0.031251 | 0.03154 | 0.031836 | 0.032128 | 0.032421 | 0.032721 | 0.03303 | 0.033346 | SP AM | T1 | Fasnakyle | FASN_P | 3.6899e-05 | 6.3983e-05 | 9.7713e-05 | 0.00014102 | 0.00019611 | 0.00026732 | 0.00035889 | 0.00047453 | 0.00062287 | 0.00081201 | 0.0010512 | 0.0013552 | 0.0017382 | 0.0022208 | 0.0028215 | 0.0035636 | 0.0044655 | 0.0055552 | 0.0068598 | 0.0083902 | 0.010145 | 0.012097 | 0.014202 | 0.01639 | SP AM | T1 | Fasnakyle | FASN_P | 0.051965 | 0.05176 | 0.05238 | 0.052534 | 0.053047 | 0.053194 | 0.053372 | 0.053395 | 0.053367 | 0.053318 | 0.053337 | 0.053394 | 0.053469 | 0.053555 | 0.053626 | 0.053627 | 0.053636 | 0.053603 | 0.053613 | 0.053606 | 0.053648 | 0.053676 | 0.053734 | 0.053757 | SP AM | T1 | Fasnakyle | FASN_P | 0.046972 | 0.046829 | 0.047092 | 0.046789 | 0.046737 | 0.046573 | 0.046404 | 0.046195 | 0.045913 | 0.045689 | 0.045496 | 0.045296 | 0.045078 | 0.044867 | 0.044637 | 0.044373 | 0.044102 | 0.043821 | 0.043517 | 0.043206 | 0.042896 | 0.042538 | 0.042216 | 0.041864 | SP AM | T1 | Fasnakyle | FASN_P | 5.1354e-05 | 7.6102e-05 | 9.9827e-05 | 0.00012004 | 0.00014868 | 0.00016885 | 0.00018799 | 0.00020901 | 0.00024064 | 0.00030234 | 0.0003634 | 0.00043736 | 0.00050163 | 0.00056004 | 0.00061068 | 0.00065489 | 0.00071284 | 0.00090819 | 0.0010797 | 0.001238 | 0.0013832 | 0.0016145 | 0.0017976 | 0.001979 | SP AM | T1 | Fasnakyle | FASN_P | 0 | 6.7475e-07 | 2.2118e-06 | 3.726e-06 | 5.3732e-06 | 7.0026e-06 | 8.3721e-06 | 9.7292e-06 | 1.7155e-05 | 1.8618e-05 | 2.0066e-05 | 2.2116e-05 | 2.4144e-05 | 2.6153e-05 | 2.8142e-05 | 3.0118e-05 | 3.2272e-05 | 3.4406e-05 | 3.6523e-05 | 3.8623e-05 | 4.0705e-05 | 4.1847e-05 | 4.2984e-05 | 4.4116e-05
SP AM | T2 | Fetteresso | FETT_P | 0 | 0 | 0 | 0 | 0 | 0 | 0 | 0 | 0 | 0 | 0 | 0 | 0 | 0 | 0 | 0 | 0 | 0 | 0 | 0 | 0 | 0 | 0 | 0 | SP AM | T2 | Fetteresso | FETT_P | 0 | 0 | 0 | 0 | 0 | 0 | 0 | 0 | 0 | 0 | 0 | 0 | 0 | 0 | 0 | 0 | 0 | 0 | 0 | 0 | 0 | 0 | 0 | 0 | SP AM | T2 | Fetteresso | FETT_P | 0 | 0 | 0 | 0 | 0 | 0 | 0 | 0 | 0 | 0 | 0 | 0 | 0 | 0 | 0 | 0 | 0 | 0 | 0 | 0 | 0 | 0 | 0 | 0 | SP AM | T2 | Fetteresso | FETT_P | 0 | 0 | 0 | 0 | 0 | 0 | 0 | 0 | 0 | 0 | 0 | 0 | 0 | 0 | 0 | 0 | 0 | 0 | 0 | 0 | 0 | 0 | 0 | 0 | SP AM | T2 | Fetteresso | FETT_P | 0 | 0 | 0 | 0 | 0 | 0 | 0 | 0 | 0 | 0 | 0 | 0 | 0 | 0 | 0 | 0 | 0 | 0 | 0 | 0 | 0 | 0 | 0 | 0 | SP AM | T2 | Fetteresso | FETT_P | 0 | 0 | 0 | 0 | 0 | 0 | 0 | 0 | 0 | 0 | 0 | 0 | 0 | 0 | 0 | 0 | 0 | 0 | 0 | 0 | 0 | 0 | 0 | 0
SP AM | T2 | Fiddes | FIDD_P | 4.505 | 4.4978 | 4.5239 | 4.5093 | 4.4919 | 4.4722 | 4.4537 | 4.4369 | 4.4215 | 4.4063 | 4.3919 | 4.3803 | 4.3785 | 4.3939 | 4.4277 | 4.4684 | 4.5096 | 4.5513 | 4.5941 | 4.6362 | 4.6784 | 4.7217 | 4.7663 | 4.8119 | SP AM | T2 | Fiddes | FIDD_P | 0.0029563 | 0.0046932 | 0.0066717 | 0.009076 | 0.012015 | 0.015713 | 0.020371 | 0.026152 | 0.033483 | 0.04275 | 0.054391 | 0.069137 | 0.087692 | 0.11109 | 0.14029 | 0.17656 | 0.22099 | 0.27492 | 0.33947 | 0.41521 | 0.50202 | 0.59864 | 0.70281 | 0.81113 | SP AM | T2 | Fiddes | FIDD_P | 5.2645 | 5.2437 | 5.3065 | 5.3221 | 5.3741 | 5.389 | 5.407 | 5.4093 | 5.4065 | 5.4016 | 5.4035 | 5.4092 | 5.4168 | 5.4255 | 5.4328 | 5.4329 | 5.4338 | 5.4304 | 5.4314 | 5.4307 | 5.4349 | 5.4378 | 5.4437 | 5.446 | SP AM | T2 | Fiddes | FIDD_P | 4.7586 | 4.7442 | 4.7708 | 4.7401 | 4.7349 | 4.7182 | 4.7011 | 4.6799 | 4.6513 | 4.6287 | 4.6092 | 4.5888 | 4.5668 | 4.5454 | 4.5221 | 4.4953 | 4.4679 | 4.4394 | 4.4086 | 4.3771 | 4.3457 | 4.3094 | 4.2768 | 4.2412 | SP AM | T2 | Fiddes | FIDD_P | 0.0074105 | 0.010982 | 0.014405 | 0.017322 | 0.021454 | 0.024365 | 0.027128 | 0.03016 | 0.034725 | 0.043628 | 0.05244 | 0.063111 | 0.072386 | 0.080815 | 0.088122 | 0.094502 | 0.10286 | 0.13105 | 0.1558 | 0.17864 | 0.1996 | 0.23297 | 0.25939 | 0.28558 | SP AM | T2 | Fiddes | FIDD_P | 0 | 9.7367e-05 | 0.00031917 | 0.00053767 | 0.00077536 | 0.0010105 | 0.0012081 | 0.0014039 | 0.0024755 | 0.0026866 | 0.0028956 | 0.0031914 | 0.0034841 | 0.0037739 | 0.004061 | 0.0043461 | 0.0046569 | 0.0049649 | 0.0052704 | 0.0055733 | 0.0058738 | 0.0060387 | 0.0062027 | 0.006366
SP AM | T1 | Fort Augustus | FAUG_P | 0.51695 | 0.51612 | 0.51912 | 0.51745 | 0.51545 | 0.51319 | 0.51107 | 0.50914 | 0.50737 | 0.50563 | 0.50398 | 0.50264 | 0.50244 | 0.50421 | 0.50809 | 0.51275 | 0.51748 | 0.52227 | 0.52717 | 0.53201 | 0.53685 | 0.54183 | 0.54693 | 0.55217 | SP AM | T1 | Fort Augustus | FAUG_P | 0.00017406 | 0.00030181 | 0.00046092 | 0.0006652 | 0.00092506 | 0.001261 | 0.0016929 | 0.0022384 | 0.0029381 | 0.0038303 | 0.0049584 | 0.0063923 | 0.0081994 | 0.010476 | 0.013309 | 0.01681 | 0.021064 | 0.026204 | 0.032358 | 0.039577 | 0.047852 | 0.057062 | 0.066991 | 0.077313 | SP AM | T1 | Fort Augustus | FAUG_P | 0.86048 | 0.85708 | 0.86734 | 0.86989 | 0.8784 | 0.88084 | 0.88378 | 0.88415 | 0.88369 | 0.88289 | 0.88319 | 0.88414 | 0.88537 | 0.8868 | 0.88798 | 0.888 | 0.88815 | 0.8876 | 0.88776 | 0.88765 | 0.88834 | 0.88881 | 0.88978 | 0.89015 | SP AM | T1 | Fort Augustus | FAUG_P | 0.7778 | 0.77543 | 0.77979 | 0.77476 | 0.77391 | 0.77119 | 0.76839 | 0.76493 | 0.76026 | 0.75656 | 0.75336 | 0.75004 | 0.74644 | 0.74295 | 0.73913 | 0.73476 | 0.73027 | 0.72562 | 0.72058 | 0.71544 | 0.7103 | 0.70437 | 0.69905 | 0.69322 | SP AM | T1 | Fort Augustus | FAUG_P | 0.00085036 | 0.0012602 | 0.001653 | 0.0019877 | 0.0024619 | 0.0027959 | 0.003113 | 0.0034609 | 0.0039847 | 0.0050063 | 0.0060175 | 0.0072421 | 0.0083064 | 0.0092736 | 0.010112 | 0.010844 | 0.011804 | 0.015039 | 0.017878 | 0.0205 | 0.022904 | 0.026734 | 0.029766 | 0.032771 | SP AM | T1 | Fort Augustus | FAUG_P | 0 | 1.1173e-05 | 3.6625e-05 | 6.1698e-05 | 8.8974e-05 | 0.00011595 | 0.00013863 | 0.0001611 | 0.00028407 | 0.00030829 | 0.00033227 | 0.00036621 | 0.0003998 | 0.00043306 | 0.000466 | 0.00049872 | 0.00053438 | 0.00056973 | 0.00060478 | 0.00063955 | 0.00067403 | 0.00069294 | 0.00071177 | 0.0007305
SP AM | T1 | Fort William | FWIL_P | 5.7523 | 5.7431 | 5.7764 | 5.7579 | 5.7356 | 5.7104 | 5.6869 | 5.6654 | 5.6457 | 5.6263 | 5.6079 | 5.593 | 5.5908 | 5.6105 | 5.6537 | 5.7055 | 5.7582 | 5.8115 | 5.866 | 5.9198 | 5.9738 | 6.0291 | 6.0859 | 6.1442 | SP AM | T1 | Fort William | FWIL_P | 0.0026924 | 0.0046686 | 0.0071298 | 0.01029 | 0.014309 | 0.019506 | 0.026187 | 0.034625 | 0.045448 | 0.05925 | 0.0767 | 0.098881 | 0.12683 | 0.16205 | 0.20588 | 0.26003 | 0.32583 | 0.40535 | 0.50053 | 0.61221 | 0.74022 | 0.88267 | 1.0363 | 1.1959 | SP AM | T1 | Fort William | FWIL_P | 9.5749 | 9.537 | 9.6512 | 9.6796 | 9.7742 | 9.8013 | 9.8341 | 9.8382 | 9.8332 | 9.8242 | 9.8276 | 9.8381 | 9.8519 | 9.8677 | 9.8809 | 9.881 | 9.8827 | 9.8766 | 9.8784 | 9.8772 | 9.8848 | 9.89 | 9.9008 | 9.905 | SP AM | T1 | Fort William | FWIL_P | 8.6548 | 8.6285 | 8.677 | 8.621 | 8.6116 | 8.5813 | 8.5501 | 8.5117 | 8.4596 | 8.4185 | 8.3829 | 8.346 | 8.3058 | 8.267 | 8.2246 | 8.1759 | 8.1259 | 8.0742 | 8.0182 | 7.9609 | 7.9037 | 7.8378 | 7.7785 | 7.7137 | SP AM | T1 | Fort William | FWIL_P | 0.0094623 | 0.014022 | 0.018394 | 0.022118 | 0.027394 | 0.031111 | 0.034639 | 0.03851 | 0.044339 | 0.055707 | 0.066959 | 0.080585 | 0.092428 | 0.10319 | 0.11252 | 0.12067 | 0.13134 | 0.16734 | 0.19894 | 0.22811 | 0.25486 | 0.29748 | 0.33121 | 0.36465 | SP AM | T1 | Fort William | FWIL_P | 0 | 0.00012433 | 0.00040754 | 0.00068653 | 0.00099004 | 0.0012903 | 0.0015426 | 0.0017926 | 0.0031609 | 0.0034304 | 0.0036973 | 0.004075 | 0.0044487 | 0.0048188 | 0.0051853 | 0.0055495 | 0.0059462 | 0.0063396 | 0.0067296 | 0.0071164 | 0.0075001 | 0.0077106 | 0.0079201 | 0.0081286
SP AM | T2 | Fraserburgh | FRAS_P | 1.9164 | 1.9133 | 1.9244 | 1.9182 | 1.9108 | 1.9024 | 1.8946 | 1.8874 | 1.8808 | 1.8744 | 1.8683 | 1.8633 | 1.8626 | 1.8691 | 1.8835 | 1.9008 | 1.9183 | 1.9361 | 1.9542 | 1.9722 | 1.9901 | 2.0086 | 2.0275 | 2.0469 | SP AM | T2 | Fraserburgh | FRAS_P | 0.0032778 | 0.0052036 | 0.0073973 | 0.010063 | 0.013321 | 0.017422 | 0.022587 | 0.028996 | 0.037125 | 0.047399 | 0.060306 | 0.076656 | 0.097229 | 0.12317 | 0.15555 | 0.19577 | 0.24502 | 0.30482 | 0.37639 | 0.46037 | 0.55662 | 0.66374 | 0.77925 | 0.89934 | SP AM | T2 | Fraserburgh | FRAS_P | 2.5662 | 2.5561 | 2.5867 | 2.5943 | 2.6197 | 2.6269 | 2.6357 | 2.6368 | 2.6355 | 2.6331 | 2.634 | 2.6368 | 2.6405 | 2.6447 | 2.6483 | 2.6483 | 2.6487 | 2.6471 | 2.6476 | 2.6473 | 2.6493 | 2.6507 | 2.6536 | 2.6547 | SP AM | T2 | Fraserburgh | FRAS_P | 2.3197 | 2.3126 | 2.3256 | 2.3106 | 2.3081 | 2.3 | 2.2916 | 2.2813 | 2.2673 | 2.2563 | 2.2468 | 2.2369 | 2.2261 | 2.2157 | 2.2043 | 2.1913 | 2.1779 | 2.164 | 2.149 | 2.1337 | 2.1183 | 2.1007 | 2.0848 | 2.0674 | SP AM | T2 | Fraserburgh | FRAS_P | 0.0031523 | 0.0046714 | 0.0061278 | 0.0073685 | 0.0091263 | 0.010364 | 0.01154 | 0.01283 | 0.014771 | 0.018558 | 0.022307 | 0.026846 | 0.030792 | 0.034377 | 0.037486 | 0.0402 | 0.043757 | 0.055748 | 0.066275 | 0.075993 | 0.084907 | 0.099103 | 0.11034 | 0.12148 | SP AM | T2 | Fraserburgh | FRAS_P | 0 | 4.1418e-05 | 0.00013577 | 0.00022872 | 0.00032983 | 0.00042985 | 0.00051391 | 0.00059721 | 0.001053 | 0.0011428 | 0.0012317 | 0.0013576 | 0.0014821 | 0.0016054 | 0.0017275 | 0.0018488 | 0.001981 | 0.002112 | 0.0022419 | 0.0023708 | 0.0024986 | 0.0025687 | 0.0026385 | 0.002708
SP AM | T1 | Glenfarclas | GLEF_P | 0 | 0 | 0 | 0 | 0 | 0 | 0 | 0 | 0 | 0 | 0 | 0 | 0 | 0 | 0 | 0 | 0 | 0 | 0 | 0 | 0 | 0 | 0 | 0 | SP AM | T1 | Glenfarclas | GLEF_P | 0 | 0 | 0 | 0 | 0 | 0 | 0 | 0 | 0 | 0 | 0 | 0 | 0 | 0 | 0 | 0 | 0 | 0 | 0 | 0 | 0 | 0 | 0 | 0 | SP AM | T1 | Glenfarclas | GLEF_P | 0 | 0 | 0 | 0 | 0 | 0 | 0 | 0 | 0 | 0 | 0 | 0 | 0 | 0 | 0 | 0 | 0 | 0 | 0 | 0 | 0 | 0 | 0 | 0 | SP AM | T1 | Glenfarclas | GLEF_P | 0 | 0 | 0 | 0 | 0 | 0 | 0 | 0 | 0 | 0 | 0 | 0 | 0 | 0 | 0 | 0 | 0 | 0 | 0 | 0 | 0 | 0 | 0 | 0 | SP AM | T1 | Glenfarclas | GLEF_P | 0 | 0 | 0 | 0 | 0 | 0 | 0 | 0 | 0 | 0 | 0 | 0 | 0 | 0 | 0 | 0 | 0 | 0 | 0 | 0 | 0 | 0 | 0 | 0 | SP AM | T1 | Glenfarclas | GLEF_P | 0 | 0 | 0 | 0 | 0 | 0 | 0 | 0 | 0 | 0 | 0 | 0 | 0 | 0 | 0 | 0 | 0 | 0 | 0 | 0 | 0 | 0 | 0 | 0
SP AM | T1 | Grudie Bridge | GRUB_P | 1.554 | 1.5515 | 1.5605 | 1.5555 | 1.5494 | 1.5426 | 1.5363 | 1.5305 | 1.5252 | 1.5199 | 1.515 | 1.5109 | 1.5103 | 1.5156 | 1.5273 | 1.5413 | 1.5555 | 1.5699 | 1.5847 | 1.5992 | 1.6138 | 1.6287 | 1.6441 | 1.6598 | SP AM | T1 | Grudie Bridge | GRUB_P | 0.00041161 | 0.00071372 | 0.00109 | 0.001573 | 0.0021876 | 0.0029819 | 0.0040033 | 0.0052932 | 0.0069479 | 0.0090578 | 0.011725 | 0.015116 | 0.01939 | 0.024773 | 0.031474 | 0.039752 | 0.049812 | 0.061967 | 0.076519 | 0.093591 | 0.11316 | 0.13494 | 0.15842 | 0.18283 | SP AM | T1 | Grudie Bridge | GRUB_P | 2.5866 | 2.5764 | 2.6072 | 2.6149 | 2.6404 | 2.6478 | 2.6566 | 2.6578 | 2.6564 | 2.6539 | 2.6549 | 2.6577 | 2.6614 | 2.6657 | 2.6693 | 2.6693 | 2.6698 | 2.6681 | 2.6686 | 2.6683 | 2.6703 | 2.6717 | 2.6747 | 2.6758 | SP AM | T1 | Grudie Bridge | GRUB_P | 2.3381 | 2.331 | 2.344 | 2.3289 | 2.3264 | 2.3182 | 2.3098 | 2.2994 | 2.2853 | 2.2742 | 2.2646 | 2.2546 | 2.2438 | 2.2333 | 2.2218 | 2.2087 | 2.1952 | 2.1812 | 2.1661 | 2.1506 | 2.1352 | 2.1173 | 2.1013 | 2.0838 | SP AM | T1 | Grudie Bridge | GRUB_P | 0.0025562 | 0.003788 | 0.004969 | 0.0059751 | 0.0074004 | 0.0084045 | 0.0093575 | 0.010403 | 0.011978 | 0.015049 | 0.018089 | 0.02177 | 0.024969 | 0.027876 | 0.030397 | 0.032598 | 0.035482 | 0.045206 | 0.053742 | 0.061622 | 0.06885 | 0.080362 | 0.089476 | 0.098508 | SP AM | T1 | Grudie Bridge | GRUB_P | 0 | 3.3586e-05 | 0.00011009 | 0.00018546 | 0.00026745 | 0.00034856 | 0.00041673 | 0.00048428 | 0.0008539 | 0.00092671 | 0.0009988 | 0.0011008 | 0.0012018 | 0.0013018 | 0.0014008 | 0.0014992 | 0.0016063 | 0.0017126 | 0.001818 | 0.0019225 | 0.0020261 | 0.002083 | 0.0021396 | 0.0021959
SP AM | T1 | Inverness | INNE_P | 5.5058 | 5.497 | 5.5289 | 5.5111 | 5.4898 | 5.4657 | 5.4432 | 5.4226 | 5.4037 | 5.3852 | 5.3676 | 5.3534 | 5.3512 | 5.37 | 5.4114 | 5.461 | 5.5114 | 5.5624 | 5.6146 | 5.6661 | 5.7178 | 5.7707 | 5.8251 | 5.8809 | SP AM | T1 | Inverness | INNE_P | 0.0070884 | 0.012291 | 0.018771 | 0.02709 | 0.037673 | 0.051352 | 0.068942 | 0.091156 | 0.11965 | 0.15599 | 0.20193 | 0.26032 | 0.33391 | 0.42662 | 0.54202 | 0.68457 | 0.85782 | 1.0672 | 1.3178 | 1.6118 | 1.9488 | 2.3238 | 2.7282 | 3.1485 | SP AM | T1 | Inverness | INNE_P | 9.1646 | 9.1283 | 9.2376 | 9.2648 | 9.3553 | 9.3813 | 9.4127 | 9.4166 | 9.4118 | 9.4031 | 9.4064 | 9.4165 | 9.4297 | 9.4448 | 9.4574 | 9.4576 | 9.4592 | 9.4534 | 9.4551 | 9.4539 | 9.4612 | 9.4662 | 9.4765 | 9.4805 | SP AM | T1 | Inverness | INNE_P | 8.2839 | 8.2587 | 8.3051 | 8.2516 | 8.2425 | 8.2136 | 8.1837 | 8.1469 | 8.0971 | 8.0577 | 8.0237 | 7.9883 | 7.9499 | 7.9127 | 7.8721 | 7.8256 | 7.7777 | 7.7281 | 7.6745 | 7.6198 | 7.565 | 7.5019 | 7.4452 | 7.3831 | SP AM | T1 | Inverness | INNE_P | 0.0090568 | 0.013421 | 0.017605 | 0.02117 | 0.02622 | 0.029778 | 0.033155 | 0.03686 | 0.042439 | 0.05332 | 0.06409 | 0.077131 | 0.088467 | 0.098768 | 0.1077 | 0.1155 | 0.12572 | 0.16017 | 0.19041 | 0.21833 | 0.24394 | 0.28473 | 0.31702 | 0.34902 | SP AM | T1 | Inverness | INNE_P | 0 | 0.000119 | 0.00039007 | 0.00065711 | 0.00094761 | 0.001235 | 0.0014765 | 0.0017158 | 0.0030254 | 0.0032834 | 0.0035388 | 0.0039003 | 0.0042581 | 0.0046123 | 0.0049631 | 0.0053117 | 0.0056914 | 0.0060679 | 0.0064412 | 0.0068115 | 0.0071787 | 0.0073802 | 0.0075806 | 0.0077802
SP AM | T1 | Keith | KEIT_P | 5.3598 | 5.3512 | 5.3823 | 3.7877 | 3.773 | 3.7564 | 3.741 | 3.7268 | 3.7139 | 3.7011 | 3.689 | 3.6792 | 3.6778 | 3.6907 | 3.7191 | 3.7532 | 3.7879 | 3.8229 | 3.8588 | 3.8942 | 3.9297 | 3.9661 | 4.0035 | 4.0418 | SP AM | T1 | Keith | KEIT_P | 0.0025087 | 0.0043501 | 0.0066433 | 0.0067689 | 0.0094131 | 0.012831 | 0.017226 | 0.022777 | 0.029897 | 0.038976 | 0.050455 | 0.065047 | 0.083434 | 0.1066 | 0.13543 | 0.17105 | 0.21434 | 0.26665 | 0.32926 | 0.40273 | 0.48693 | 0.58064 | 0.68168 | 0.78672 | SP AM | T1 | Keith | KEIT_P | 9.4952 | 9.4577 | 9.5709 | 6.7769 | 6.8432 | 6.8622 | 6.8851 | 6.888 | 6.8845 | 6.8782 | 6.8806 | 6.8879 | 6.8975 | 6.9086 | 6.9179 | 6.918 | 6.9191 | 6.9149 | 6.9161 | 6.9153 | 6.9206 | 6.9243 | 6.9318 | 6.9348 | SP AM | T1 | Keith | KEIT_P | 8.5828 | 8.5567 | 8.6048 | 6.0358 | 6.0292 | 6.008 | 5.9862 | 5.9593 | 5.9228 | 5.894 | 5.8691 | 5.8432 | 5.8151 | 5.7879 | 5.7583 | 5.7242 | 5.6892 | 5.6529 | 5.6137 | 5.5737 | 5.5336 | 5.4874 | 5.446 | 5.4005 | SP AM | T1 | Keith | KEIT_P | 0.0088166 | 0.013065 | 0.017139 | 0.01455 | 0.018021 | 0.020466 | 0.022786 | 0.025333 | 0.029167 | 0.036645 | 0.044047 | 0.053011 | 0.060801 | 0.067881 | 0.074019 | 0.079378 | 0.086401 | 0.11008 | 0.13087 | 0.15005 | 0.16766 | 0.19569 | 0.21788 | 0.23988 | SP AM | T1 | Keith | KEIT_P | 0 | 0.00011584 | 0.00037973 | 0.00045162 | 0.00065127 | 0.00084877 | 0.0010148 | 0.0011792 | 0.0020793 | 0.0022566 | 0.0024322 | 0.0026806 | 0.0029265 | 0.0031699 | 0.003411 | 0.0036506 | 0.0039116 | 0.0041703 | 0.0044269 | 0.0046814 | 0.0049338 | 0.0050722 | 0.00521 | 0.0053472
SP AM | T4 | Killin | KIIN_P | 0.01777 | 0.017742 | 0.017845 | 0.017787 | 0.017719 | 0.017641 | 0.017568 | 0.017502 | 0.017441 | 0.017381 | 0.017324 | 0.017278 | 0.017271 | 0.017332 | 0.017466 | 0.017626 | 0.017788 | 0.017953 | 0.018122 | 0.018288 | 0.018454 | 0.018625 | 0.018801 | 0.018981 | SP AM | T4 | Killin | KIIN_P | 0.00035075 | 0.00054198 | 0.00075189 | 0.0010006 | 0.0012987 | 0.0016687 | 0.0021295 | 0.0026959 | 0.0034096 | 0.0043072 | 0.0054305 | 0.0068506 | 0.0086358 | 0.010888 | 0.013704 | 0.017213 | 0.021529 | 0.026783 | 0.033072 | 0.04045 | 0.048908 | 0.05832 | 0.068469 | 0.07902 | SP AM | T4 | Killin | KIIN_P | 0.046359 | 0.046176 | 0.046729 | 0.046866 | 0.047324 | 0.047456 | 0.047614 | 0.047634 | 0.04761 | 0.047566 | 0.047583 | 0.047634 | 0.0477 | 0.047777 | 0.047841 | 0.047842 | 0.04785 | 0.04782 | 0.047829 | 0.047823 | 0.04786 | 0.047885 | 0.047937 | 0.047958 | SP AM | T4 | Killin | KIIN_P | 0.041905 | 0.041777 | 0.042012 | 0.041741 | 0.041695 | 0.041549 | 0.041398 | 0.041211 | 0.04096 | 0.04076 | 0.040588 | 0.040409 | 0.040215 | 0.040027 | 0.039821 | 0.039586 | 0.039344 | 0.039093 | 0.038822 | 0.038545 | 0.038268 | 0.037949 | 0.037662 | 0.037348 | SP AM | T4 | Killin | KIIN_P | 2.9231e-05 | 4.3318e-05 | 5.6823e-05 | 6.8328e-05 | 8.4627e-05 | 9.6109e-05 | 0.00010701 | 0.00011897 | 0.00013697 | 0.00017209 | 0.00020685 | 0.00024895 | 0.00028553 | 0.00031878 | 0.0003476 | 0.00037277 | 0.00040575 | 0.00051695 | 0.00061457 | 0.00070468 | 0.00078734 | 0.00091898 | 0.0010232 | 0.0011265 | SP AM | T4 | Killin | KIIN_P | 0 | 3.8407e-07 | 1.259e-06 | 2.1209e-06 | 3.0585e-06 | 3.986e-06 | 4.7655e-06 | 5.5379e-06 | 9.7648e-06 | 1.0597e-05 | 1.1422e-05 | 1.2589e-05 | 1.3743e-05 | 1.4886e-05 | 1.6019e-05 | 1.7144e-05 | 1.8369e-05 | 1.9585e-05 | 2.0789e-05 | 2.1984e-05 | 2.317e-05 | 2.382e-05 | 2.4467e-05 | 2.5111e-05
SP AM | T1 | Kinlochleven | KINL_P | 0.31219 | 0.31169 | 0.3135 | 0.31249 | 0.31128 | 0.30992 | 0.30864 | 0.30748 | 0.30641 | 0.30535 | 0.30436 | 0.30355 | 0.30343 | 0.30449 | 0.30684 | 0.30965 | 0.31251 | 0.3154 | 0.31836 | 0.32128 | 0.32421 | 0.32721 | 0.3303 | 0.33346 | SP AM | T1 | Kinlochleven | KINL_P | 0.00034267 | 0.00059418 | 0.00090742 | 0.0013096 | 0.0018212 | 0.0024825 | 0.0033328 | 0.0044067 | 0.0057843 | 0.0075408 | 0.0097617 | 0.012585 | 0.016142 | 0.020624 | 0.026203 | 0.033094 | 0.041469 | 0.051589 | 0.063704 | 0.077916 | 0.094208 | 0.11234 | 0.13189 | 0.15221 | SP AM | T1 | Kinlochleven | KINL_P | 0.51965 | 0.5176 | 0.5238 | 0.52534 | 0.53047 | 0.53194 | 0.53372 | 0.53395 | 0.53367 | 0.53318 | 0.53337 | 0.53394 | 0.53469 | 0.53555 | 0.53626 | 0.53627 | 0.53636 | 0.53603 | 0.53613 | 0.53606 | 0.53648 | 0.53676 | 0.53734 | 0.53757 | SP AM | T1 | Kinlochleven | KINL_P | 0.46972 | 0.46829 | 0.47092 | 0.46789 | 0.46737 | 0.46573 | 0.46404 | 0.46195 | 0.45913 | 0.45689 | 0.45496 | 0.45296 | 0.45078 | 0.44867 | 0.44637 | 0.44373 | 0.44102 | 0.43821 | 0.43517 | 0.43206 | 0.42896 | 0.42538 | 0.42216 | 0.41864 | SP AM | T1 | Kinlochleven | KINL_P | 0.00051354 | 0.00076102 | 0.00099827 | 0.0012004 | 0.0014868 | 0.0016885 | 0.0018799 | 0.0020901 | 0.0024064 | 0.0030234 | 0.003634 | 0.0043736 | 0.0050163 | 0.0056004 | 0.0061068 | 0.0065489 | 0.0071284 | 0.0090819 | 0.010797 | 0.01238 | 0.013832 | 0.016145 | 0.017976 | 0.01979 | SP AM | T1 | Kinlochleven | KINL_P | 0 | 6.7475e-06 | 2.2118e-05 | 3.726e-05 | 5.3732e-05 | 7.0026e-05 | 8.3721e-05 | 9.7292e-05 | 0.00017155 | 0.00018618 | 0.00020066 | 0.00022116 | 0.00024144 | 0.00026153 | 0.00028142 | 0.00030118 | 0.00032272 | 0.00034406 | 0.00036523 | 0.00038623 | 0.00040705 | 0.00041847 | 0.00042984 | 0.00044116
SP AM | T2 | Kintore | KINT_P | 3.6282 | 3.6224 | 3.6434 | 3.2177 | 3.2052 | 3.1912 | 3.178 | 3.166 | 3.155 | 3.1442 | 3.1339 | 3.1256 | 3.1243 | 3.1353 | 3.1595 | 3.1884 | 3.2179 | 3.2476 | 3.2781 | 3.3082 | 3.3383 | 3.3692 | 3.401 | 3.4336 | SP AM | T2 | Kintore | KINT_P | 0.011977 | 0.019014 | 0.02703 | 0.032579 | 0.043128 | 0.056404 | 0.073124 | 0.093874 | 0.12019 | 0.15346 | 0.19524 | 0.24817 | 0.31478 | 0.39875 | 0.5036 | 0.63379 | 0.79326 | 0.98685 | 1.2186 | 1.4904 | 1.8021 | 2.1489 | 2.5228 | 2.9116 | SP AM | T2 | Kintore | KINT_P | 4.8699 | 4.8507 | 4.9088 | 4.3619 | 4.4046 | 4.4168 | 4.4316 | 4.4334 | 4.4312 | 4.4271 | 4.4286 | 4.4334 | 4.4396 | 4.4467 | 4.4527 | 4.4527 | 4.4535 | 4.4507 | 4.4515 | 4.451 | 4.4544 | 4.4568 | 4.4616 | 4.4635 | SP AM | T2 | Kintore | KINT_P | 4.402 | 4.3886 | 4.4133 | 3.8849 | 3.8807 | 3.867 | 3.853 | 3.8356 | 3.8122 | 3.7936 | 3.7776 | 3.761 | 3.7429 | 3.7254 | 3.7063 | 3.6843 | 3.6618 | 3.6385 | 3.6133 | 3.5875 | 3.5617 | 3.532 | 3.5053 | 3.476 | SP AM | T2 | Kintore | KINT_P | 0.0059682 | 0.0088443 | 0.011602 | 0.01236 | 0.015309 | 0.017386 | 0.019357 | 0.021521 | 0.024778 | 0.031131 | 0.037419 | 0.045034 | 0.051652 | 0.057666 | 0.06288 | 0.067433 | 0.073399 | 0.093514 | 0.11117 | 0.12747 | 0.14243 | 0.16624 | 0.18509 | 0.20378 | SP AM | T2 | Kintore | KINT_P | 0 | 7.8417e-05 | 0.00025705 | 0.00038366 | 0.00055327 | 0.00072105 | 0.00086206 | 0.0010018 | 0.0017664 | 0.001917 | 0.0020662 | 0.0022772 | 0.0024861 | 0.0026929 | 0.0028977 | 0.0031012 | 0.003323 | 0.0035428 | 0.0037607 | 0.0039769 | 0.0041913 | 0.0043089 | 0.004426 | 0.0045425
SP AM | T5 | Lairg | LAIR_P | 0.5139 | 0.51308 | 0.51606 | 0.5144 | 0.51241 | 0.51016 | 0.50806 | 0.50614 | 0.50438 | 0.50265 | 0.501 | 0.49967 | 0.49948 | 0.50123 | 0.50509 | 0.50972 | 0.51443 | 0.51919 | 0.52406 | 0.52887 | 0.53369 | 0.53863 | 0.54371 | 0.54891 | SP AM | T5 | Lairg | LAIR_P | 8.8112e-05 | 0.00018838 | 0.00032844 | 0.00051944 | 0.00077227 | 0.0011073 | 0.0015461 | 0.0021087 | 0.0028373 | 0.003773 | 0.0049623 | 0.0064782 | 0.0083908 | 0.010799 | 0.013789 | 0.017467 | 0.021909 | 0.027256 | 0.033654 | 0.041163 | 0.04977 | 0.059351 | 0.069679 | 0.080416 | SP AM | T5 | Lairg | LAIR_P | 0.85541 | 0.85202 | 0.86223 | 0.86476 | 0.87321 | 0.87564 | 0.87856 | 0.87893 | 0.87848 | 0.87768 | 0.87798 | 0.87892 | 0.88015 | 0.88156 | 0.88274 | 0.88276 | 0.88291 | 0.88236 | 0.88252 | 0.88241 | 0.8831 | 0.88356 | 0.88453 | 0.8849 | SP AM | T5 | Lairg | LAIR_P | 0.77321 | 0.77086 | 0.77519 | 0.77019 | 0.76934 | 0.76664 | 0.76385 | 0.76042 | 0.75577 | 0.75209 | 0.74892 | 0.74562 | 0.74203 | 0.73856 | 0.73477 | 0.73043 | 0.72596 | 0.72133 | 0.71633 | 0.71122 | 0.70611 | 0.70021 | 0.69492 | 0.68913 | SP AM | T5 | Lairg | LAIR_P | 0.00084535 | 0.0012527 | 0.0016433 | 0.001976 | 0.0024474 | 0.0027794 | 0.0030946 | 0.0034405 | 0.0039612 | 0.0049768 | 0.005982 | 0.0071993 | 0.0082573 | 0.0092189 | 0.010052 | 0.01078 | 0.011734 | 0.01495 | 0.017773 | 0.020379 | 0.022769 | 0.026576 | 0.02959 | 0.032577 | SP AM | T5 | Lairg | LAIR_P | 0 | 1.1107e-05 | 3.6409e-05 | 6.1334e-05 | 8.8449e-05 | 0.00011527 | 0.00013781 | 0.00016015 | 0.00028239 | 0.00030647 | 0.00033031 | 0.00036405 | 0.00039744 | 0.0004305 | 0.00046325 | 0.00049578 | 0.00053123 | 0.00056637 | 0.00060121 | 0.00063577 | 0.00067005 | 0.00068885 | 0.00070757 | 0.00072619
SP AM | T4 | Lunanhead | LUNA_P | 2.8554 | 2.8508 | 2.8674 | 2.8581 | 2.8471 | 2.8346 | 2.8229 | 2.8122 | 2.8025 | 2.7928 | 2.7837 | 2.7763 | 2.7752 | 2.785 | 2.8064 | 2.8322 | 2.8583 | 2.8847 | 2.9118 | 2.9385 | 2.9653 | 2.9928 | 3.021 | 3.0499 | SP AM | T4 | Lunanhead | LUNA_P | 0.0061546 | 0.0095101 | 0.013193 | 0.017558 | 0.022788 | 0.02928 | 0.037366 | 0.047304 | 0.059828 | 0.075578 | 0.095288 | 0.12021 | 0.15153 | 0.19105 | 0.24047 | 0.30203 | 0.37777 | 0.46996 | 0.58031 | 0.70978 | 0.85819 | 1.0233 | 1.2014 | 1.3866 | SP AM | T4 | Lunanhead | LUNA_P | 3.8838 | 3.8685 | 3.9148 | 3.9263 | 3.9647 | 3.9757 | 3.989 | 3.9907 | 3.9886 | 3.985 | 3.9863 | 3.9906 | 3.9962 | 4.0026 | 4.008 | 4.008 | 4.0087 | 4.0062 | 4.007 | 4.0065 | 4.0096 | 4.0117 | 4.0161 | 4.0178 | SP AM | T4 | Lunanhead | LUNA_P | 3.5106 | 3.5 | 3.5196 | 3.4969 | 3.4931 | 3.4808 | 3.4682 | 3.4526 | 3.4315 | 3.4148 | 3.4004 | 3.3854 | 3.3691 | 3.3533 | 3.3361 | 3.3164 | 3.2961 | 3.2751 | 3.2524 | 3.2292 | 3.206 | 3.1792 | 3.1552 | 3.1289 | SP AM | T4 | Lunanhead | LUNA_P | 0.004697 | 0.0069605 | 0.0091304 | 0.010979 | 0.013598 | 0.015443 | 0.017194 | 0.019116 | 0.02201 | 0.027652 | 0.033238 | 0.040002 | 0.04588 | 0.051223 | 0.055854 | 0.059898 | 0.065198 | 0.083065 | 0.098751 | 0.11323 | 0.12651 | 0.14766 | 0.16441 | 0.18101 | SP AM | T4 | Lunanhead | LUNA_P | 0 | 6.1714e-05 | 0.0002023 | 0.00034079 | 0.00049145 | 0.00064048 | 0.00076573 | 0.00088985 | 0.001569 | 0.0017028 | 0.0018353 | 0.0020228 | 0.0022083 | 0.002392 | 0.0025739 | 0.0027547 | 0.0029516 | 0.0031469 | 0.0033405 | 0.0035325 | 0.003723 | 0.0038275 | 0.0039314 | 0.0040349
SP AM | T4 | Lyndhurst | LYND_P | 2.5405 | 2.5364 | 2.5512 | 2.543 | 2.5331 | 2.522 | 2.5116 | 2.5021 | 2.4934 | 2.4849 | 2.4767 | 2.4702 | 2.4692 | 2.4779 | 2.4969 | 2.5198 | 2.5431 | 2.5666 | 2.5907 | 2.6145 | 2.6383 | 2.6627 | 2.6878 | 2.7136 | SP AM | T4 | Lyndhurst | LYND_P | 0.0057422 | 0.0088728 | 0.012309 | 0.016381 | 0.021261 | 0.027318 | 0.034863 | 0.044135 | 0.055819 | 0.070514 | 0.088903 | 0.11215 | 0.14138 | 0.17825 | 0.22436 | 0.28179 | 0.35246 | 0.43847 | 0.54142 | 0.66222 | 0.80068 | 0.95476 | 1.1209 | 1.2937 | SP AM | T4 | Lyndhurst | LYND_P | 2.9235 | 2.9119 | 2.9468 | 2.9555 | 2.9844 | 2.9927 | 3.0027 | 3.0039 | 3.0024 | 2.9996 | 3.0007 | 3.0039 | 3.0081 | 3.0129 | 3.0169 | 3.017 | 3.0175 | 3.0156 | 3.0162 | 3.0158 | 3.0181 | 3.0197 | 3.023 | 3.0243 | SP AM | T4 | Lyndhurst | LYND_P | 2.6426 | 2.6346 | 2.6494 | 2.6323 | 2.6294 | 2.6201 | 2.6106 | 2.5989 | 2.583 | 2.5704 | 2.5596 | 2.5483 | 2.536 | 2.5242 | 2.5112 | 2.4964 | 2.4811 | 2.4653 | 2.4482 | 2.4307 | 2.4133 | 2.3931 | 2.375 | 2.3552 | SP AM | T4 | Lyndhurst | LYND_P | 0.004179 | 0.0061929 | 0.0081236 | 0.0097684 | 0.012099 | 0.01374 | 0.015298 | 0.017008 | 0.019582 | 0.024603 | 0.029573 | 0.03559 | 0.040821 | 0.045574 | 0.049695 | 0.053293 | 0.058008 | 0.073905 | 0.087861 | 0.10074 | 0.11256 | 0.13138 | 0.14628 | 0.16105 | SP AM | T4 | Lyndhurst | LYND_P | 0 | 5.4908e-05 | 0.00017999 | 0.00030321 | 0.00043725 | 0.00056985 | 0.00068129 | 0.00079173 | 0.001396 | 0.001515 | 0.0016329 | 0.0017997 | 0.0019648 | 0.0021282 | 0.0022901 | 0.0024509 | 0.0026262 | 0.0027999 | 0.0029721 | 0.003143 | 0.0033124 | 0.0034054 | 0.0034979 | 0.00359
SP AM | T1 | Macduff | MACD_P | 1.6897 | 1.6869 | 1.6967 | 1.6913 | 1.6847 | 1.6773 | 1.6704 | 1.6641 | 1.6583 | 1.6526 | 1.6472 | 1.6429 | 1.6422 | 1.648 | 1.6607 | 1.6759 | 1.6914 | 1.707 | 1.7231 | 1.7389 | 1.7547 | 1.771 | 1.7876 | 1.8048 | SP AM | T1 | Macduff | MACD_P | 0.0014721 | 0.0025525 | 0.0038981 | 0.0056258 | 0.0078235 | 0.010664 | 0.014317 | 0.018931 | 0.024848 | 0.032394 | 0.041935 | 0.054062 | 0.069345 | 0.088596 | 0.11256 | 0.14217 | 0.17815 | 0.22162 | 0.27366 | 0.33472 | 0.4047 | 0.48259 | 0.56656 | 0.65386 | SP AM | T1 | Macduff | MACD_P | 2.6045 | 2.5942 | 2.6252 | 2.6329 | 2.6587 | 2.6661 | 2.675 | 2.6761 | 2.6747 | 2.6723 | 2.6732 | 2.6761 | 2.6798 | 2.6841 | 2.6877 | 2.6877 | 2.6882 | 2.6865 | 2.687 | 2.6867 | 2.6888 | 2.6902 | 2.6931 | 2.6943 | SP AM | T1 | Macduff | MACD_P | 2.3542 | 2.347 | 2.3602 | 2.345 | 2.3424 | 2.3342 | 2.3257 | 2.3153 | 2.3011 | 2.2899 | 2.2802 | 2.2702 | 2.2593 | 2.2487 | 2.2372 | 2.2239 | 2.2103 | 2.1962 | 2.181 | 2.1654 | 2.1499 | 2.1319 | 2.1158 | 2.0982 | SP AM | T1 | Macduff | MACD_P | 0.0027794 | 0.0041188 | 0.0054029 | 0.0064968 | 0.0080466 | 0.0091384 | 0.010175 | 0.011312 | 0.013024 | 0.016363 | 0.019668 | 0.023671 | 0.027149 | 0.030311 | 0.033051 | 0.035444 | 0.03858 | 0.049153 | 0.058435 | 0.067003 | 0.074862 | 0.087379 | 0.097289 | 0.10711 | SP AM | T1 | Macduff | MACD_P | 0 | 3.6519e-05 | 0.00011971 | 0.00020166 | 0.00029081 | 0.000379 | 0.00045312 | 0.00052656 | 0.00092847 | 0.0010076 | 0.001086 | 0.001197 | 0.0013067 | 0.0014154 | 0.0015231 | 0.0016301 | 0.0017466 | 0.0018622 | 0.0019767 | 0.0020903 | 0.0022031 | 0.0022649 | 0.0023264 | 0.0023876
SP AM | T4 | Milton of Craigie | MILC_P | 4.9111 | 4.9032 | 4.9317 | 4.9158 | 4.8968 | 4.8753 | 4.8552 | 4.8369 | 4.8201 | 4.8035 | 4.7878 | 4.7751 | 4.7732 | 4.79 | 4.8269 | 4.8712 | 4.9161 | 4.9616 | 5.0082 | 5.0541 | 5.1002 | 5.1474 | 5.1959 | 5.2457 | SP AM | T4 | Milton of Craigie | MILC_P | 0.011514 | 0.017791 | 0.024682 | 0.032847 | 0.042632 | 0.054778 | 0.069905 | 0.088497 | 0.11193 | 0.14139 | 0.17826 | 0.22488 | 0.28349 | 0.35741 | 0.44987 | 0.56504 | 0.70673 | 0.8792 | 1.0856 | 1.3278 | 1.6055 | 1.9144 | 2.2476 | 2.594 | SP AM | T4 | Milton of Craigie | MILC_P | 5.4065 | 5.3851 | 5.4496 | 5.4656 | 5.519 | 5.5343 | 5.5528 | 5.5552 | 5.5523 | 5.5472 | 5.5491 | 5.5551 | 5.5628 | 5.5718 | 5.5792 | 5.5793 | 5.5803 | 5.5768 | 5.5778 | 5.5771 | 5.5815 | 5.5844 | 5.5905 | 5.5929 | SP AM | T4 | Milton of Craigie | MILC_P | 4.8869 | 4.8721 | 4.8995 | 4.8679 | 4.8625 | 4.8454 | 4.8278 | 4.8061 | 4.7767 | 4.7535 | 4.7334 | 4.7125 | 4.6899 | 4.668 | 4.644 | 4.6165 | 4.5883 | 4.5591 | 4.5275 | 4.4951 | 4.4628 | 4.4256 | 4.3921 | 4.3555 | SP AM | T4 | Milton of Craigie | MILC_P | 0.0080785 | 0.011972 | 0.015704 | 0.018884 | 0.023388 | 0.026561 | 0.029573 | 0.032879 | 0.037855 | 0.04756 | 0.057167 | 0.0688 | 0.078911 | 0.0881 | 0.096065 | 0.10302 | 0.11214 | 0.14287 | 0.16985 | 0.19475 | 0.21759 | 0.25397 | 0.28278 | 0.31132 | SP AM | T4 | Milton of Craigie | MILC_P | 0 | 0.00010614 | 0.00034794 | 0.00058614 | 0.00084526 | 0.0011016 | 0.001317 | 0.0015305 | 0.0026987 | 0.0029288 | 0.0031566 | 0.003479 | 0.0037981 | 0.0041141 | 0.004427 | 0.0047379 | 0.0050767 | 0.0054125 | 0.0057455 | 0.0060757 | 0.0064033 | 0.006583 | 0.0067618 | 0.0069399
SP AM | T5 | Mybster | MYBS_P | 2.488 | 2.484 | 2.4984 | 2.4904 | 2.4808 | 2.4699 | 2.4597 | 2.4504 | 2.4419 | 2.4335 | 2.4256 | 2.4191 | 2.4182 | 2.4267 | 2.4453 | 2.4678 | 2.4905 | 2.5136 | 2.5372 | 2.5605 | 2.5838 | 2.6077 | 2.6323 | 2.6575 | SP AM | T5 | Mybster | MYBS_P | 0.00068475 | 0.001464 | 0.0025524 | 0.0040367 | 0.0060015 | 0.0086053 | 0.012016 | 0.016388 | 0.022049 | 0.029321 | 0.038563 | 0.050344 | 0.065208 | 0.083919 | 0.10716 | 0.13574 | 0.17026 | 0.21182 | 0.26154 | 0.31989 | 0.38678 | 0.46124 | 0.5415 | 0.62494 | SP AM | T5 | Mybster | MYBS_P | 4.1414 | 4.125 | 4.1744 | 4.1867 | 4.2276 | 4.2393 | 4.2535 | 4.2553 | 4.2531 | 4.2492 | 4.2507 | 4.2552 | 4.2612 | 4.268 | 4.2737 | 4.2738 | 4.2745 | 4.2719 | 4.2727 | 4.2721 | 4.2754 | 4.2777 | 4.2823 | 4.2842 | SP AM | T5 | Mybster | MYBS_P | 3.7434 | 3.732 | 3.753 | 3.7288 | 3.7247 | 3.7116 | 3.6981 | 3.6815 | 3.659 | 3.6412 | 3.6258 | 3.6098 | 3.5925 | 3.5757 | 3.5573 | 3.5363 | 3.5147 | 3.4923 | 3.468 | 3.4433 | 3.4185 | 3.39 | 3.3644 | 3.3363 | SP AM | T5 | Mybster | MYBS_P | 0.0040927 | 0.0060649 | 0.0079557 | 0.0095666 | 0.011849 | 0.013456 | 0.014982 | 0.016657 | 0.019178 | 0.024095 | 0.028961 | 0.034855 | 0.039977 | 0.044632 | 0.048668 | 0.052191 | 0.056809 | 0.072378 | 0.086046 | 0.098661 | 0.11023 | 0.12867 | 0.14326 | 0.15772 | SP AM | T5 | Mybster | MYBS_P | 0 | 5.3774e-05 | 0.00017627 | 0.00029694 | 0.00042822 | 0.00055807 | 0.00066721 | 0.00077536 | 0.0013672 | 0.0014837 | 0.0015992 | 0.0017625 | 0.0019242 | 0.0020842 | 0.0022428 | 0.0024003 | 0.0025719 | 0.002742 | 0.0029107 | 0.003078 | 0.003244 | 0.003335 | 0.0034256 | 0.0035158
SP AM | T1 | Nairn | NAIR_P | 3.1686 | 3.1635 | 3.1819 | 3.1716 | 3.1594 | 3.1455 | 3.1325 | 3.1207 | 3.1099 | 3.0992 | 3.0891 | 3.0809 | 3.0796 | 3.0905 | 3.1142 | 3.1428 | 3.1718 | 3.2012 | 3.2312 | 3.2609 | 3.2906 | 3.321 | 3.3523 | 3.3845 | SP AM | T1 | Nairn | NAIR_P | 0.0032851 | 0.0056963 | 0.0086993 | 0.012555 | 0.017459 | 0.023799 | 0.031951 | 0.042247 | 0.055453 | 0.072293 | 0.093584 | 0.12065 | 0.15475 | 0.19772 | 0.2512 | 0.31727 | 0.39756 | 0.49458 | 0.61072 | 0.74697 | 0.90316 | 1.077 | 1.2644 | 1.4592 | SP AM | T1 | Nairn | NAIR_P | 5.2742 | 5.2534 | 5.3163 | 5.3319 | 5.384 | 5.399 | 5.417 | 5.4193 | 5.4165 | 5.4115 | 5.4134 | 5.4192 | 5.4268 | 5.4355 | 5.4428 | 5.4429 | 5.4438 | 5.4404 | 5.4414 | 5.4407 | 5.4449 | 5.4478 | 5.4538 | 5.4561 | SP AM | T1 | Nairn | NAIR_P | 4.7674 | 4.7529 | 4.7796 | 4.7488 | 4.7436 | 4.7269 | 4.7097 | 4.6886 | 4.6599 | 4.6372 | 4.6176 | 4.5973 | 4.5752 | 4.5538 | 4.5304 | 4.5036 | 4.4761 | 4.4476 | 4.4167 | 4.3852 | 4.3537 | 4.3173 | 4.2847 | 4.249 | SP AM | T1 | Nairn | NAIR_P | 0.0052122 | 0.007724 | 0.010132 | 0.012183 | 0.01509 | 0.017137 | 0.01908 | 0.021213 | 0.024424 | 0.030685 | 0.036884 | 0.044389 | 0.050913 | 0.056841 | 0.06198 | 0.066468 | 0.072349 | 0.092177 | 0.10958 | 0.12565 | 0.14039 | 0.16386 | 0.18244 | 0.20086 | SP AM | T1 | Nairn | NAIR_P | 0 | 6.8483e-05 | 0.00022449 | 0.00037817 | 0.00054535 | 0.00071073 | 0.00084972 | 0.00098746 | 0.0017411 | 0.0018896 | 0.0020366 | 0.0022446 | 0.0024505 | 0.0026544 | 0.0028563 | 0.0030569 | 0.0032754 | 0.0034921 | 0.0037069 | 0.00392 | 0.0041314 | 0.0042473 | 0.0043627 | 0.0044775
SP AM | T1 | Orrin | ORRI_P | 0 | 0 | 0 | 0 | 0 | 0 | 0 | 0 | 0 | 0 | 0 | 0 | 0 | 0 | 0 | 0 | 0 | 0 | 0 | 0 | 0 | 0 | 0 | 0 | SP AM | T1 | Orrin | ORRI_P | 0 | 0 | 0 | 0 | 0 | 0 | 0 | 0 | 0 | 0 | 0 | 0 | 0 | 0 | 0 | 0 | 0 | 0 | 0 | 0 | 0 | 0 | 0 | 0 | SP AM | T1 | Orrin | ORRI_P | 0 | 0 | 0 | 0 | 0 | 0 | 0 | 0 | 0 | 0 | 0 | 0 | 0 | 0 | 0 | 0 | 0 | 0 | 0 | 0 | 0 | 0 | 0 | 0 | SP AM | T1 | Orrin | ORRI_P | 0 | 0 | 0 | 0 | 0 | 0 | 0 | 0 | 0 | 0 | 0 | 0 | 0 | 0 | 0 | 0 | 0 | 0 | 0 | 0 | 0 | 0 | 0 | 0 | SP AM | T1 | Orrin | ORRI_P | 0 | 0 | 0 | 0 | 0 | 0 | 0 | 0 | 0 | 0 | 0 | 0 | 0 | 0 | 0 | 0 | 0 | 0 | 0 | 0 | 0 | 0 | 0 | 0 | SP AM | T1 | Orrin | ORRI_P | 0 | 0 | 0 | 0 | 0 | 0 | 0 | 0 | 0 | 0 | 0 | 0 | 0 | 0 | 0 | 0 | 0 | 0 | 0 | 0 | 0 | 0 | 0 | 0
SP AM | T2 | Persley | PERS_P | 3.7778 | 3.7717 | 3.7937 | 3.7815 | 3.7668 | 3.7503 | 3.7348 | 3.7207 | 3.7078 | 3.6951 | 3.683 | 3.6732 | 3.6718 | 3.6847 | 3.713 | 3.7471 | 3.7817 | 3.8167 | 3.8525 | 3.8878 | 3.9233 | 3.9596 | 3.9969 | 4.0352 | SP AM | T2 | Persley | PERS_P | 0.0072777 | 0.011554 | 0.016424 | 0.022343 | 0.029577 | 0.038682 | 0.050148 | 0.064379 | 0.082427 | 0.10524 | 0.1339 | 0.1702 | 0.21587 | 0.27347 | 0.34537 | 0.43465 | 0.54401 | 0.67678 | 0.83569 | 1.0221 | 1.2359 | 1.4737 | 1.7301 | 1.9968 | SP AM | T2 | Persley | PERS_P | 5.867 | 5.8438 | 5.9138 | 5.9312 | 5.9892 | 6.0058 | 6.0259 | 6.0284 | 6.0253 | 6.0198 | 6.0219 | 6.0283 | 6.0368 | 6.0465 | 6.0545 | 6.0546 | 6.0557 | 6.0519 | 6.053 | 6.0523 | 6.057 | 6.0602 | 6.0668 | 6.0693 | SP AM | T2 | Persley | PERS_P | 5.3033 | 5.2872 | 5.3169 | 5.2826 | 5.2768 | 5.2582 | 5.2391 | 5.2156 | 5.1837 | 5.1584 | 5.1367 | 5.114 | 5.0894 | 5.0656 | 5.0396 | 5.0098 | 4.9792 | 4.9475 | 4.9132 | 4.8781 | 4.843 | 4.8026 | 4.7663 | 4.7266 | SP AM | T2 | Persley | PERS_P | 0.0062143 | 0.009209 | 0.01208 | 0.014526 | 0.017991 | 0.020432 | 0.022749 | 0.025292 | 0.02912 | 0.036585 | 0.043975 | 0.052924 | 0.060702 | 0.06777 | 0.073897 | 0.079248 | 0.08626 | 0.1099 | 0.13065 | 0.14981 | 0.16738 | 0.19537 | 0.21752 | 0.23948 | SP AM | T2 | Persley | PERS_P | 0 | 8.165e-05 | 0.00026765 | 0.00045088 | 0.00065021 | 0.00084738 | 0.0010131 | 0.0011773 | 0.0020759 | 0.0022529 | 0.0024282 | 0.0026762 | 0.0029217 | 0.0031647 | 0.0034054 | 0.0036446 | 0.0039052 | 0.0041635 | 0.0044197 | 0.0046737 | 0.0049257 | 0.0050639 | 0.0052015 | 0.0053384
SP AM | T2 | Peterhead Shell | PEHS_P | 1.0084 | 1.0068 | 1.0126 | 1.0094 | 1.0054 | 1.001 | 0.99691 | 0.99314 | 0.98969 | 0.98629 | 0.98307 | 0.98046 | 0.98007 | 0.98351 | 0.99108 | 1.0002 | 1.0094 | 1.0187 | 1.0283 | 1.0377 | 1.0472 | 1.0569 | 1.0669 | 1.0771 | SP AM | T2 | Peterhead Shell | PEHS_P | 0.00068012 | 0.0010797 | 0.0015349 | 0.002088 | 0.002764 | 0.0036149 | 0.0046865 | 0.0060163 | 0.007703 | 0.0098349 | 0.012513 | 0.015905 | 0.020174 | 0.025556 | 0.032275 | 0.040619 | 0.050839 | 0.063247 | 0.078098 | 0.095522 | 0.11549 | 0.13772 | 0.16169 | 0.18661 | SP AM | T2 | Peterhead Shell | PEHS_P | 1.7986 | 1.7915 | 1.8129 | 1.8183 | 1.836 | 1.8411 | 1.8473 | 1.8481 | 1.8471 | 1.8454 | 1.8461 | 1.848 | 1.8506 | 1.8536 | 1.8561 | 1.8561 | 1.8564 | 1.8553 | 1.8556 | 1.8554 | 1.8568 | 1.8578 | 1.8598 | 1.8606 | SP AM | T2 | Peterhead Shell | PEHS_P | 1.6258 | 1.6208 | 1.6299 | 1.6194 | 1.6176 | 1.6119 | 1.6061 | 1.5989 | 1.5891 | 1.5814 | 1.5747 | 1.5677 | 1.5602 | 1.5529 | 1.5449 | 1.5358 | 1.5264 | 1.5167 | 1.5062 | 1.4954 | 1.4847 | 1.4723 | 1.4611 | 1.449 | SP AM | T2 | Peterhead Shell | PEHS_P | 0.0016587 | 0.0024581 | 0.0032244 | 0.0038773 | 0.0048022 | 0.0054537 | 0.0060722 | 0.0067509 | 0.0077727 | 0.0097654 | 0.011738 | 0.014127 | 0.016203 | 0.018089 | 0.019725 | 0.021153 | 0.023025 | 0.029334 | 0.034874 | 0.039987 | 0.044678 | 0.052148 | 0.058062 | 0.063923 | SP AM | T2 | Peterhead Shell | PEHS_P | 0 | 2.1794e-05 | 7.1441e-05 | 0.00012035 | 0.00017355 | 0.00022618 | 0.00027042 | 0.00031425 | 0.00055411 | 0.00060135 | 0.00064813 | 0.00071434 | 0.00077986 | 0.00084473 | 0.00090899 | 0.00097282 | 0.0010424 | 0.0011113 | 0.0011797 | 0.0012475 | 0.0013148 | 0.0013517 | 0.0013884 | 0.0014249
SP AM | T2 | Peterhead Grange | PEHG_P | 2.8644 | 2.8598 | 2.8764 | 2.8671 | 2.856 | 2.8435 | 2.8318 | 2.8211 | 2.8113 | 2.8016 | 2.7925 | 2.7851 | 2.784 | 2.7937 | 2.8152 | 2.8411 | 2.8673 | 2.8938 | 2.921 | 2.9478 | 2.9746 | 3.0022 | 3.0305 | 3.0595 | SP AM | T2 | Peterhead Grange | PEHG_P | 0.0051005 | 0.0080972 | 0.011511 | 0.015659 | 0.020729 | 0.02711 | 0.035146 | 0.045119 | 0.057769 | 0.073756 | 0.09384 | 0.11928 | 0.15129 | 0.19166 | 0.24205 | 0.30462 | 0.38127 | 0.47432 | 0.58569 | 0.71636 | 0.86614 | 1.0328 | 1.2126 | 1.3994 | SP AM | T2 | Peterhead Grange | PEHG_P | 3.2251 | 3.2124 | 3.2508 | 3.2604 | 3.2923 | 3.3014 | 3.3124 | 3.3138 | 3.3121 | 3.3091 | 3.3102 | 3.3138 | 3.3184 | 3.3238 | 3.3282 | 3.3282 | 3.3288 | 3.3268 | 3.3274 | 3.327 | 3.3295 | 3.3313 | 3.3349 | 3.3363 | SP AM | T2 | Peterhead Grange | PEHG_P | 2.9152 | 2.9064 | 2.9227 | 2.9038 | 2.9007 | 2.8905 | 2.8799 | 2.867 | 2.8495 | 2.8356 | 2.8236 | 2.8112 | 2.7977 | 2.7846 | 2.7703 | 2.7539 | 2.7371 | 2.7196 | 2.7008 | 2.6815 | 2.6622 | 2.64 | 2.6201 | 2.5982 | SP AM | T2 | Peterhead Grange | PEHG_P | 0.0047117 | 0.0069823 | 0.0091591 | 0.011014 | 0.013641 | 0.015492 | 0.017248 | 0.019176 | 0.022079 | 0.027739 | 0.033342 | 0.040127 | 0.046024 | 0.051383 | 0.056029 | 0.060086 | 0.065403 | 0.083326 | 0.099061 | 0.11359 | 0.12691 | 0.14813 | 0.16493 | 0.18158 | SP AM | T2 | Peterhead Grange | PEHG_P | 0 | 6.1908e-05 | 0.00020293 | 0.00034186 | 0.00049299 | 0.00064249 | 0.00076814 | 0.00089265 | 0.001574 | 0.0017082 | 0.0018411 | 0.0020291 | 0.0022152 | 0.0023995 | 0.002582 | 0.0027634 | 0.0029609 | 0.0031568 | 0.003351 | 0.0035436 | 0.0037347 | 0.0038395 | 0.0039438 | 0.0040476
SP AM | T3 | Port Ann | PORA_P | 1.6496 | 1.647 | 1.6565 | 1.6512 | 1.6448 | 1.6376 | 1.6309 | 1.6247 | 1.619 | 1.6135 | 1.6082 | 1.6039 | 1.6033 | 1.6089 | 1.6213 | 1.6362 | 1.6513 | 1.6666 | 1.6822 | 1.6977 | 1.7131 | 1.729 | 1.7453 | 1.762 | SP AM | T3 | Port Ann | PORA_P | 0.0018441 | 0.0030865 | 0.0045863 | 0.006477 | 0.0088514 | 0.011895 | 0.015783 | 0.020668 | 0.026912 | 0.034853 | 0.044873 | 0.057598 | 0.073626 | 0.093822 | 0.11899 | 0.15012 | 0.18804 | 0.2339 | 0.28883 | 0.35326 | 0.42716 | 0.50939 | 0.59802 | 0.69012 | SP AM | T3 | Port Ann | PORA_P | 1.6998 | 1.6931 | 1.7133 | 1.7184 | 1.7352 | 1.74 | 1.7458 | 1.7465 | 1.7456 | 1.744 | 1.7446 | 1.7465 | 1.749 | 1.7518 | 1.7541 | 1.7541 | 1.7544 | 1.7534 | 1.7537 | 1.7535 | 1.7548 | 1.7557 | 1.7577 | 1.7584 | SP AM | T3 | Port Ann | PORA_P | 1.5365 | 1.5318 | 1.5404 | 1.5305 | 1.5288 | 1.5234 | 1.5179 | 1.511 | 1.5018 | 1.4945 | 1.4882 | 1.4816 | 1.4745 | 1.4676 | 1.4601 | 1.4514 | 1.4426 | 1.4334 | 1.4234 | 1.4133 | 1.4031 | 1.3914 | 1.3809 | 1.3694 | SP AM | T3 | Port Ann | PORA_P | 0.0027135 | 0.0040212 | 0.0052748 | 0.0063429 | 0.007856 | 0.0089218 | 0.0099336 | 0.011044 | 0.012715 | 0.015975 | 0.019202 | 0.02311 | 0.026506 | 0.029592 | 0.032268 | 0.034604 | 0.037666 | 0.047989 | 0.05705 | 0.065415 | 0.073088 | 0.085309 | 0.094984 | 0.10457 | SP AM | T3 | Port Ann | PORA_P | 0 | 3.5653e-05 | 0.00011687 | 0.00019688 | 0.00028392 | 0.00037002 | 0.00044238 | 0.00051409 | 0.00090647 | 0.00098376 | 0.0010603 | 0.0011686 | 0.0012758 | 0.0013819 | 0.001487 | 0.0015914 | 0.0017052 | 0.001818 | 0.0019299 | 0.0020408 | 0.0021509 | 0.0022112 | 0.0022713 | 0.0023311
SP AM | T1 | Quoich | QUOI_P | 0 | 0 | 0 | 0 | 0 | 0 | 0 | 0 | 0 | 0 | 0 | 0 | 0 | 0 | 0 | 0 | 0 | 0 | 0 | 0 | 0 | 0 | 0 | 0 | SP AM | T1 | Quoich | QUOI_P | 0 | 0 | 0 | 0 | 0 | 0 | 0 | 0 | 0 | 0 | 0 | 0 | 0 | 0 | 0 | 0 | 0 | 0 | 0 | 0 | 0 | 0 | 0 | 0 | SP AM | T1 | Quoich | QUOI_P | 0 | 0 | 0 | 0 | 0 | 0 | 0 | 0 | 0 | 0 | 0 | 0 | 0 | 0 | 0 | 0 | 0 | 0 | 0 | 0 | 0 | 0 | 0 | 0 | SP AM | T1 | Quoich | QUOI_P | 0 | 0 | 0 | 0 | 0 | 0 | 0 | 0 | 0 | 0 | 0 | 0 | 0 | 0 | 0 | 0 | 0 | 0 | 0 | 0 | 0 | 0 | 0 | 0 | SP AM | T1 | Quoich | QUOI_P | 0 | 0 | 0 | 0 | 0 | 0 | 0 | 0 | 0 | 0 | 0 | 0 | 0 | 0 | 0 | 0 | 0 | 0 | 0 | 0 | 0 | 0 | 0 | 0 | SP AM | T1 | Quoich | QUOI_P | 0 | 0 | 0 | 0 | 0 | 0 | 0 | 0 | 0 | 0 | 0 | 0 | 0 | 0 | 0 | 0 | 0 | 0 | 0 | 0 | 0 | 0 | 0 | 0
SP AM | T4 | Rannoch | RANN_P | 0.084957 | 0.084821 | 0.085314 | 0.08504 | 0.08471 | 0.084338 | 0.083991 | 0.083674 | 0.083383 | 0.083097 | 0.082825 | 0.082605 | 0.082573 | 0.082863 | 0.0835 | 0.084266 | 0.085044 | 0.085831 | 0.086637 | 0.087431 | 0.088228 | 0.089045 | 0.089884 | 0.090745 | SP AM | T4 | Rannoch | RANN_P | 0.00027415 | 0.00042362 | 0.0005877 | 0.00078211 | 0.0010151 | 0.0013043 | 0.0016645 | 0.0021072 | 0.002665 | 0.0033666 | 0.0042446 | 0.0053546 | 0.00675 | 0.0085103 | 0.010712 | 0.013454 | 0.016828 | 0.020934 | 0.02585 | 0.031617 | 0.038228 | 0.045584 | 0.053517 | 0.061764 | SP AM | T4 | Rannoch | RANN_P | 0.11721 | 0.11675 | 0.11815 | 0.11849 | 0.11965 | 0.11998 | 0.12038 | 0.12044 | 0.12037 | 0.12026 | 0.1203 | 0.12043 | 0.1206 | 0.1208 | 0.12096 | 0.12096 | 0.12098 | 0.12091 | 0.12093 | 0.12091 | 0.12101 | 0.12107 | 0.1212 | 0.12125 | SP AM | T4 | Rannoch | RANN_P | 0.10595 | 0.10563 | 0.10622 | 0.10553 | 0.10542 | 0.10505 | 0.10467 | 0.1042 | 0.10356 | 0.10306 | 0.10262 | 0.10217 | 0.10168 | 0.1012 | 0.10068 | 0.10009 | 0.099474 | 0.09884 | 0.098155 | 0.097454 | 0.096754 | 0.095946 | 0.095221 | 0.094427 | SP AM | T4 | Rannoch | RANN_P | 0.00013975 | 0.0002071 | 0.00027166 | 0.00032667 | 0.00040459 | 0.00045949 | 0.00051159 | 0.00056877 | 0.00065486 | 0.00082275 | 0.00098894 | 0.0011902 | 0.0013651 | 0.001524 | 0.0016618 | 0.0017822 | 0.0019399 | 0.0024715 | 0.0029382 | 0.003369 | 0.0037642 | 0.0043935 | 0.0048918 | 0.0053856 | SP AM | T4 | Rannoch | RANN_P | 0 | 1.8362e-06 | 6.019e-06 | 1.014e-05 | 1.4622e-05 | 1.9056e-05 | 2.2783e-05 | 2.6476e-05 | 4.6684e-05 | 5.0665e-05 | 5.4606e-05 | 6.0184e-05 | 6.5704e-05 | 7.117e-05 | 7.6583e-05 | 8.1962e-05 | 8.7822e-05 | 9.3631e-05 | 9.9392e-05 | 0.0001051 | 0.00011077 | 0.00011388 | 0.00011697 | 0.00012005
SP AM | T2 | Redmoss | REDM_P | 3.4594 | 3.4538 | 3.4739 | 3.4627 | 3.4493 | 3.4342 | 3.42 | 3.4071 | 3.3953 | 3.3836 | 3.3725 | 3.3636 | 3.3623 | 3.3741 | 3.4001 | 3.4312 | 3.4629 | 3.495 | 3.5278 | 3.5601 | 3.5926 | 3.6258 | 3.66 | 3.6951 | SP AM | T2 | Redmoss | REDM_P | 0.0065511 | 0.0104 | 0.014784 | 0.020112 | 0.026624 | 0.03482 | 0.045142 | 0.057951 | 0.074198 | 0.094733 | 0.12053 | 0.15321 | 0.19432 | 0.24616 | 0.31089 | 0.39126 | 0.4897 | 0.60921 | 0.75226 | 0.9201 | 1.1125 | 1.3266 | 1.5574 | 1.7974 | SP AM | T2 | Redmoss | REDM_P | 6.6401 | 6.6138 | 6.693 | 6.7127 | 6.7783 | 6.7971 | 6.8199 | 6.8227 | 6.8192 | 6.813 | 6.8153 | 6.8226 | 6.8322 | 6.8432 | 6.8523 | 6.8524 | 6.8536 | 6.8494 | 6.8506 | 6.8497 | 6.8551 | 6.8587 | 6.8661 | 6.869 | SP AM | T2 | Redmoss | REDM_P | 6.002 | 5.9838 | 6.0174 | 5.9786 | 5.972 | 5.9511 | 5.9294 | 5.9028 | 5.8667 | 5.8381 | 5.8135 | 5.7879 | 5.76 | 5.7331 | 5.7037 | 5.6699 | 5.6353 | 5.5994 | 5.5605 | 5.5208 | 5.4812 | 5.4354 | 5.3943 | 5.3494 | SP AM | T2 | Redmoss | REDM_P | 0.0056905 | 0.0084328 | 0.011062 | 0.013302 | 0.016475 | 0.01871 | 0.020832 | 0.02316 | 0.026665 | 0.033502 | 0.040269 | 0.048463 | 0.055585 | 0.062058 | 0.067669 | 0.072568 | 0.078989 | 0.10064 | 0.11964 | 0.13718 | 0.15327 | 0.1789 | 0.19919 | 0.2193 | SP AM | T2 | Redmoss | REDM_P | 0 | 7.4768e-05 | 0.00024509 | 0.00041287 | 0.0005954 | 0.00077596 | 0.00092771 | 0.0010781 | 0.0019009 | 0.002063 | 0.0022235 | 0.0024506 | 0.0026754 | 0.002898 | 0.0031184 | 0.0033374 | 0.003576 | 0.0038126 | 0.0040471 | 0.0042798 | 0.0045105 | 0.0046371 | 0.004763 | 0.0048884
SP AM | T5 | Shin | SHIN_P | 0.20009 | 0.19977 | 0.20093 | 0.20028 | 0.19951 | 0.19863 | 0.19781 | 0.19707 | 0.19638 | 0.19571 | 0.19507 | 0.19455 | 0.19447 | 0.19516 | 0.19666 | 0.19846 | 0.20029 | 0.20215 | 0.20404 | 0.20592 | 0.20779 | 0.20972 | 0.21169 | 0.21372 | SP AM | T5 | Shin | SHIN_P | 5.5068e-05 | 0.00011774 | 0.00020527 | 0.00032464 | 0.00048265 | 0.00069205 | 0.00096631 | 0.0013179 | 0.0017732 | 0.002358 | 0.0031013 | 0.0040487 | 0.0052441 | 0.0067489 | 0.0086177 | 0.010916 | 0.013693 | 0.017035 | 0.021033 | 0.025726 | 0.031106 | 0.037094 | 0.043548 | 0.050259 | SP AM | T5 | Shin | SHIN_P | 0.33305 | 0.33174 | 0.33571 | 0.3367 | 0.33999 | 0.34093 | 0.34207 | 0.34222 | 0.34204 | 0.34173 | 0.34184 | 0.34221 | 0.34269 | 0.34324 | 0.3437 | 0.3437 | 0.34376 | 0.34355 | 0.34361 | 0.34357 | 0.34384 | 0.34402 | 0.34439 | 0.34454 | SP AM | T5 | Shin | SHIN_P | 0.30105 | 0.30014 | 0.30182 | 0.29988 | 0.29955 | 0.29849 | 0.29741 | 0.29607 | 0.29426 | 0.29283 | 0.29159 | 0.29031 | 0.28891 | 0.28756 | 0.28609 | 0.28439 | 0.28265 | 0.28085 | 0.27891 | 0.27692 | 0.27492 | 0.27263 | 0.27057 | 0.26831 | SP AM | T5 | Shin | SHIN_P | 0.00032914 | 0.00048775 | 0.00063981 | 0.00076936 | 0.00095289 | 0.0010822 | 0.0012049 | 0.0013396 | 0.0015423 | 0.0019377 | 0.0023291 | 0.0028031 | 0.003215 | 0.0035894 | 0.0039139 | 0.0041973 | 0.0045687 | 0.0058207 | 0.0069199 | 0.0079345 | 0.0088652 | 0.010347 | 0.011521 | 0.012684 | SP AM | T5 | Shin | SHIN_P | 0 | 4.3246e-06 | 1.4176e-05 | 2.388e-05 | 3.4438e-05 | 4.4881e-05 | 5.3658e-05 | 6.2356e-05 | 0.00010995 | 0.00011932 | 0.00012861 | 0.00014174 | 0.00015475 | 0.00016762 | 0.00018037 | 0.00019303 | 0.00020684 | 0.00022052 | 0.00023408 | 0.00024754 | 0.00026089 | 0.00026821 | 0.00027549 | 0.00028275
SP AM | T3 | Sloy | SLOY_P | 0.41674 | 0.41607 | 0.41849 | 0.41714 | 0.41552 | 0.4137 | 0.412 | 0.41044 | 0.40901 | 0.40761 | 0.40628 | 0.4052 | 0.40504 | 0.40646 | 0.40959 | 0.41335 | 0.41716 | 0.42102 | 0.42498 | 0.42887 | 0.43278 | 0.43679 | 0.44091 | 0.44513 | SP AM | T3 | Sloy | SLOY_P | 0.00015046 | 0.00025182 | 0.00037418 | 0.00052844 | 0.00072216 | 0.00097047 | 0.0012877 | 0.0016862 | 0.0021957 | 0.0028435 | 0.0036611 | 0.0046993 | 0.006007 | 0.0076547 | 0.0097077 | 0.012248 | 0.015342 | 0.019083 | 0.023565 | 0.028822 | 0.034851 | 0.04156 | 0.048791 | 0.056305 | SP AM | T3 | Sloy | SLOY_P | 0.84283 | 0.83949 | 0.84955 | 0.85204 | 0.86037 | 0.86276 | 0.86564 | 0.86601 | 0.86556 | 0.86477 | 0.86507 | 0.866 | 0.86721 | 0.8686 | 0.86976 | 0.86978 | 0.86992 | 0.86939 | 0.86954 | 0.86944 | 0.87011 | 0.87057 | 0.87152 | 0.87189 | SP AM | T3 | Sloy | SLOY_P | 0.76184 | 0.75952 | 0.76379 | 0.75887 | 0.75803 | 0.75537 | 0.75262 | 0.74924 | 0.74466 | 0.74103 | 0.73791 | 0.73465 | 0.73112 | 0.7277 | 0.72397 | 0.71968 | 0.71528 | 0.71073 | 0.7058 | 0.70076 | 0.69572 | 0.68992 | 0.6847 | 0.67899 | SP AM | T3 | Sloy | SLOY_P | 0.00068551 | 0.0010159 | 0.0013326 | 0.0016024 | 0.0019846 | 0.0022539 | 0.0025095 | 0.00279 | 0.0032122 | 0.0040358 | 0.004851 | 0.0058381 | 0.0066961 | 0.0074758 | 0.0081517 | 0.008742 | 0.0095155 | 0.012123 | 0.014412 | 0.016526 | 0.018464 | 0.021551 | 0.023995 | 0.026418 | SP AM | T3 | Sloy | SLOY_P | 0 | 9.007e-06 | 2.9525e-05 | 4.9737e-05 | 7.1726e-05 | 9.3476e-05 | 0.00011176 | 0.00012987 | 0.000229 | 0.00024852 | 0.00026786 | 0.00029522 | 0.0003223 | 0.00034911 | 0.00037566 | 0.00040204 | 0.00043079 | 0.00045928 | 0.00048754 | 0.00051556 | 0.00054336 | 0.00055861 | 0.00057378 | 0.00058889
SP AM | T2 | St Fergus Gas Terminal | SFEG_P | 0.97279 | 0.97123 | 0.97687 | 0.97373 | 0.96996 | 0.9657 | 0.96173 | 0.95809 | 0.95476 | 0.95148 | 0.94837 | 0.94586 | 0.94549 | 0.9488 | 0.95611 | 0.96488 | 0.97379 | 0.9828 | 0.99202 | 1.0011 | 1.0102 | 1.0196 | 1.0292 | 1.0391 | SP AM | T2 | St Fergus Gas Terminal | SFEG_P | 0.0017628 | 0.0027984 | 0.0039782 | 0.0054118 | 0.007164 | 0.0093693 | 0.012147 | 0.015594 | 0.019965 | 0.025491 | 0.032432 | 0.041224 | 0.052288 | 0.066238 | 0.083653 | 0.10528 | 0.13177 | 0.16393 | 0.20242 | 0.24758 | 0.29934 | 0.35695 | 0.41907 | 0.48365 | SP AM | T2 | St Fergus Gas Terminal | SFEG_P | 1.2851 | 1.28 | 1.2953 | 1.2991 | 1.3118 | 1.3154 | 1.3198 | 1.3204 | 1.3197 | 1.3185 | 1.319 | 1.3204 | 1.3222 | 1.3243 | 1.3261 | 1.3261 | 1.3264 | 1.3255 | 1.3258 | 1.3256 | 1.3267 | 1.3274 | 1.3288 | 1.3294 | SP AM | T2 | St Fergus Gas Terminal | SFEG_P | 1.1616 | 1.158 | 1.1645 | 1.157 | 1.1558 | 1.1517 | 1.1475 | 1.1424 | 1.1354 | 1.1298 | 1.1251 | 1.1201 | 1.1147 | 1.1095 | 1.1038 | 1.0973 | 1.0906 | 1.0836 | 1.0761 | 1.0684 | 1.0608 | 1.0519 | 1.044 | 1.0353 | SP AM | T2 | St Fergus Gas Terminal | SFEG_P | 0.0016002 | 0.0023713 | 0.0031106 | 0.0037405 | 0.0046327 | 0.0052613 | 0.0058579 | 0.0065126 | 0.0074984 | 0.0094208 | 0.011324 | 0.013628 | 0.015631 | 0.017451 | 0.019029 | 0.020406 | 0.022212 | 0.028299 | 0.033643 | 0.038576 | 0.043101 | 0.050307 | 0.056013 | 0.061667 | SP AM | T2 | St Fergus Gas Terminal | SFEG_P | 0 | 2.1025e-05 | 6.892e-05 | 0.0001161 | 0.00016743 | 0.0002182 | 0.00026087 | 0.00030316 | 0.00053455 | 0.00058013 | 0.00062526 | 0.00068913 | 0.00075234 | 0.00081492 | 0.00087691 | 0.00093849 | 0.0010056 | 0.0010721 | 0.0011381 | 0.0012035 | 0.0012684 | 0.001304 | 0.0013394 | 0.0013746
SP AM | T4 | St Fillans | SFIL_P | 0.16115 | 0.16089 | 0.16182 | 0.1613 | 0.16068 | 0.15997 | 0.15931 | 0.15871 | 0.15816 | 0.15762 | 0.1571 | 0.15668 | 0.15662 | 0.15717 | 0.15838 | 0.15983 | 0.16131 | 0.1628 | 0.16433 | 0.16584 | 0.16735 | 0.1689 | 0.17049 | 0.17212 | SP AM | T4 | St Fillans | SFIL_P | 0.00034983 | 0.00054055 | 0.00074991 | 0.00099799 | 0.0012953 | 0.0016643 | 0.0021239 | 0.0026888 | 0.0034006 | 0.0042959 | 0.0054162 | 0.0068325 | 0.0086131 | 0.010859 | 0.013668 | 0.017167 | 0.021472 | 0.026713 | 0.032985 | 0.040344 | 0.048779 | 0.058166 | 0.068289 | 0.078812 | SP AM | T4 | St Fillans | SFIL_P | 0.22232 | 0.22144 | 0.2241 | 0.22475 | 0.22695 | 0.22758 | 0.22834 | 0.22844 | 0.22832 | 0.22811 | 0.22819 | 0.22844 | 0.22875 | 0.22912 | 0.22943 | 0.22943 | 0.22947 | 0.22933 | 0.22937 | 0.22934 | 0.22952 | 0.22964 | 0.22989 | 0.22999 | SP AM | T4 | St Fillans | SFIL_P | 0.20096 | 0.20035 | 0.20148 | 0.20018 | 0.19996 | 0.19925 | 0.19853 | 0.19764 | 0.19643 | 0.19547 | 0.19465 | 0.19379 | 0.19286 | 0.19196 | 0.19097 | 0.18984 | 0.18868 | 0.18748 | 0.18618 | 0.18485 | 0.18352 | 0.18199 | 0.18061 | 0.17911 | SP AM | T4 | St Fillans | SFIL_P | 0.00026508 | 0.00039282 | 0.00051528 | 0.00061961 | 0.00076742 | 0.00087154 | 0.00097038 | 0.0010788 | 0.0012421 | 0.0015606 | 0.0018758 | 0.0022575 | 0.0025893 | 0.0028908 | 0.0031521 | 0.0033804 | 0.0036795 | 0.0046878 | 0.0055731 | 0.0063902 | 0.0071397 | 0.0083335 | 0.0092786 | 0.010215 | SP AM | T4 | St Fillans | SFIL_P | 0 | 3.4829e-06 | 1.1417e-05 | 1.9233e-05 | 2.7735e-05 | 3.6146e-05 | 4.3214e-05 | 5.0219e-05 | 8.855e-05 | 9.61e-05 | 0.00010358 | 0.00011416 | 0.00012463 | 0.00013499 | 0.00014526 | 0.00015546 | 0.00016658 | 0.0001776 | 0.00018852 | 0.00019936 | 0.00021011 | 0.000216 | 0.00022187 | 0.00022771
SP AM | T2 | Strichen | STRI_P | 1.0161 | 1.0145 | 1.0204 | 1.0171 | 1.0132 | 1.0087 | 1.0046 | 1.0008 | 0.9973 | 0.99388 | 0.99063 | 0.988 | 0.98761 | 0.99108 | 0.99871 | 1.0079 | 1.0172 | 1.0266 | 1.0362 | 1.0457 | 1.0553 | 1.065 | 1.0751 | 1.0854 | SP AM | T2 | Strichen | STRI_P | 0.0028305 | 0.0044935 | 0.0063877 | 0.0086897 | 0.011503 | 0.015044 | 0.019504 | 0.025039 | 0.032058 | 0.04093 | 0.052076 | 0.066194 | 0.083959 | 0.10636 | 0.13432 | 0.16905 | 0.21158 | 0.26322 | 0.32502 | 0.39754 | 0.48066 | 0.57316 | 0.6729 | 0.7766 | SP AM | T2 | Strichen | STRI_P | 1.3761 | 1.3707 | 1.3871 | 1.3912 | 1.4048 | 1.4087 | 1.4134 | 1.414 | 1.4132 | 1.4119 | 1.4124 | 1.4139 | 1.4159 | 1.4182 | 1.4201 | 1.4201 | 1.4204 | 1.4195 | 1.4197 | 1.4196 | 1.4207 | 1.4214 | 1.423 | 1.4236 | SP AM | T2 | Strichen | STRI_P | 1.2439 | 1.2401 | 1.2471 | 1.239 | 1.2377 | 1.2333 | 1.2288 | 1.2233 | 1.2158 | 1.2099 | 1.2048 | 1.1995 | 1.1937 | 1.1881 | 1.182 | 1.1751 | 1.1679 | 1.1604 | 1.1524 | 1.1442 | 1.1359 | 1.1265 | 1.1179 | 1.1086 | SP AM | T2 | Strichen | STRI_P | 0.0016715 | 0.002477 | 0.0032492 | 0.0039071 | 0.0048391 | 0.0054957 | 0.0061189 | 0.0068028 | 0.0078324 | 0.0098405 | 0.011828 | 0.014235 | 0.016327 | 0.018228 | 0.019876 | 0.021316 | 0.023202 | 0.02956 | 0.035142 | 0.040295 | 0.045021 | 0.052549 | 0.058508 | 0.064415 | SP AM | T2 | Strichen | STRI_P | 0 | 2.1962e-05 | 7.199e-05 | 0.00012127 | 0.00017489 | 0.00022792 | 0.0002725 | 0.00031667 | 0.00055837 | 0.00060598 | 0.00065312 | 0.00071983 | 0.00078586 | 0.00085123 | 0.00091598 | 0.0009803 | 0.0010504 | 0.0011199 | 0.0011888 | 0.0012571 | 0.0013249 | 0.0013621 | 0.0013991 | 0.0014359
SP AM | T2 | Tarland | TARL_P | 0.54151 | 0.54064 | 0.54378 | 0.54203 | 0.53993 | 0.53756 | 0.53535 | 0.53333 | 0.53147 | 0.52965 | 0.52792 | 0.52652 | 0.52631 | 0.52816 | 0.53222 | 0.5371 | 0.54206 | 0.54708 | 0.55221 | 0.55728 | 0.56236 | 0.56756 | 0.57291 | 0.5784 | SP AM | T2 | Tarland | TARL_P | 0.0034441 | 0.0054677 | 0.0077726 | 0.010574 | 0.013997 | 0.018306 | 0.023733 | 0.030467 | 0.039008 | 0.049804 | 0.063366 | 0.080545 | 0.10216 | 0.12942 | 0.16344 | 0.2057 | 0.25745 | 0.32028 | 0.39549 | 0.48373 | 0.58486 | 0.69742 | 0.81878 | 0.94497 | SP AM | T2 | Tarland | TARL_P | 0.61731 | 0.61487 | 0.62223 | 0.62406 | 0.63016 | 0.63191 | 0.63402 | 0.63429 | 0.63396 | 0.63338 | 0.6336 | 0.63428 | 0.63517 | 0.63619 | 0.63704 | 0.63705 | 0.63716 | 0.63676 | 0.63688 | 0.6368 | 0.63729 | 0.63763 | 0.63832 | 0.63859 | SP AM | T2 | Tarland | TARL_P | 0.55799 | 0.5563 | 0.55942 | 0.55581 | 0.5552 | 0.55325 | 0.55124 | 0.54876 | 0.54541 | 0.54275 | 0.54046 | 0.53808 | 0.53549 | 0.53299 | 0.53025 | 0.52712 | 0.52389 | 0.52056 | 0.51695 | 0.51326 | 0.50957 | 0.50531 | 0.5015 | 0.49731 | SP AM | T2 | Tarland | TARL_P | 0.00089076 | 0.00132 | 0.0017315 | 0.0020821 | 0.0025788 | 0.0029287 | 0.0032608 | 0.0036253 | 0.004174 | 0.0052441 | 0.0063034 | 0.0075861 | 0.0087009 | 0.0097141 | 0.010592 | 0.011359 | 0.012364 | 0.015753 | 0.018728 | 0.021473 | 0.023992 | 0.028004 | 0.03118 | 0.034327 | SP AM | T2 | Tarland | TARL_P | 0 | 1.1704e-05 | 3.8365e-05 | 6.4629e-05 | 9.32e-05 | 0.00012146 | 0.00014522 | 0.00016876 | 0.00029756 | 0.00032293 | 0.00034805 | 0.00038361 | 0.00041879 | 0.00045363 | 0.00048813 | 0.00052241 | 0.00055977 | 0.00059679 | 0.00063351 | 0.00066993 | 0.00070605 | 0.00072586 | 0.00074558 | 0.0007652
SP AM | T3 | Taynuilt | TAYN_P | 2.8916 | 2.8869 | 2.9037 | 2.8944 | 2.8832 | 2.8705 | 2.8587 | 2.8479 | 2.838 | 2.8282 | 2.819 | 2.8115 | 2.8104 | 2.8203 | 2.842 | 2.8681 | 2.8945 | 2.9213 | 2.9487 | 2.9758 | 3.0029 | 3.0307 | 3.0593 | 3.0886 | SP AM | T3 | Taynuilt | TAYN_P | 0.0029947 | 0.0050122 | 0.0074478 | 0.010518 | 0.014374 | 0.019316 | 0.025631 | 0.033563 | 0.043703 | 0.056598 | 0.072871 | 0.093535 | 0.11956 | 0.15236 | 0.19322 | 0.24378 | 0.30537 | 0.37984 | 0.46905 | 0.57368 | 0.69368 | 0.82722 | 0.97114 | 1.1207 | SP AM | T3 | Taynuilt | TAYN_P | 3.234 | 3.2212 | 3.2598 | 3.2693 | 3.3013 | 3.3105 | 3.3215 | 3.3229 | 3.3212 | 3.3182 | 3.3193 | 3.3229 | 3.3275 | 3.3329 | 3.3373 | 3.3374 | 3.338 | 3.3359 | 3.3365 | 3.3361 | 3.3387 | 3.3404 | 3.3441 | 3.3455 | SP AM | T3 | Taynuilt | TAYN_P | 2.9232 | 2.9143 | 2.9307 | 2.9118 | 2.9086 | 2.8984 | 2.8879 | 2.8749 | 2.8573 | 2.8434 | 2.8314 | 2.8189 | 2.8054 | 2.7922 | 2.7779 | 2.7615 | 2.7446 | 2.7271 | 2.7082 | 2.6889 | 2.6695 | 2.6473 | 2.6273 | 2.6053 | SP AM | T3 | Taynuilt | TAYN_P | 0.0047565 | 0.0070487 | 0.0092462 | 0.011118 | 0.013771 | 0.015639 | 0.017412 | 0.019358 | 0.022288 | 0.028003 | 0.033659 | 0.040509 | 0.046462 | 0.051872 | 0.056562 | 0.060657 | 0.066024 | 0.084118 | 0.1 | 0.11466 | 0.12812 | 0.14954 | 0.16649 | 0.1833 | SP AM | T3 | Taynuilt | TAYN_P | 0 | 6.2496e-05 | 0.00020486 | 0.00034511 | 0.00049768 | 0.00064859 | 0.00077544 | 0.00090113 | 0.0015889 | 0.0017244 | 0.0018586 | 0.0020484 | 0.0022363 | 0.0024223 | 0.0026066 | 0.0027896 | 0.0029891 | 0.0031868 | 0.0033829 | 0.0035773 | 0.0037702 | 0.003876 | 0.0039813 | 0.0040861
SP AM | T5 | Thurso | THSO_P | 3.6009 | 3.5952 | 3.616 | 3.6044 | 3.5905 | 3.5747 | 3.56 | 3.5465 | 3.5342 | 3.5221 | 3.5106 | 3.5012 | 3.4999 | 3.5121 | 3.5392 | 3.5717 | 3.6046 | 3.638 | 3.6721 | 3.7058 | 3.7396 | 3.7742 | 3.8098 | 3.8463 | SP AM | T5 | Thurso | THSO_P | 0.0021613 | 0.0046209 | 0.0080565 | 0.012742 | 0.018943 | 0.027162 | 0.037926 | 0.051726 | 0.069597 | 0.092549 | 0.12172 | 0.15891 | 0.20582 | 0.26488 | 0.33823 | 0.42845 | 0.53741 | 0.66858 | 0.82551 | 1.0097 | 1.2208 | 1.4559 | 1.7092 | 1.9726 | SP AM | T5 | Thurso | THSO_P | 5.9939 | 5.9702 | 6.0417 | 6.0594 | 6.1186 | 6.1356 | 6.1561 | 6.1587 | 6.1556 | 6.1499 | 6.1521 | 6.1586 | 6.1673 | 6.1772 | 6.1854 | 6.1855 | 6.1866 | 6.1828 | 6.1839 | 6.1831 | 6.1879 | 6.1912 | 6.1979 | 6.2005 | SP AM | T5 | Thurso | THSO_P | 5.4179 | 5.4014 | 5.4318 | 5.3968 | 5.3908 | 5.3719 | 5.3524 | 5.3283 | 5.2957 | 5.27 | 5.2477 | 5.2246 | 5.1995 | 5.1751 | 5.1486 | 5.1181 | 5.0868 | 5.0544 | 5.0194 | 4.9835 | 4.9477 | 4.9064 | 4.8694 | 4.8288 | SP AM | T5 | Thurso | THSO_P | 0.0059234 | 0.0087779 | 0.011514 | 0.013846 | 0.017149 | 0.019475 | 0.021684 | 0.024107 | 0.027756 | 0.034872 | 0.041916 | 0.050446 | 0.05786 | 0.064597 | 0.070438 | 0.075537 | 0.082221 | 0.10475 | 0.12454 | 0.14279 | 0.15954 | 0.18622 | 0.20734 | 0.22827 | SP AM | T5 | Thurso | THSO_P | 0 | 7.7828e-05 | 0.00025512 | 0.00042977 | 0.00061977 | 0.00080771 | 0.00096567 | 0.0011222 | 0.0019787 | 0.0021474 | 0.0023145 | 0.0025509 | 0.0027849 | 0.0030165 | 0.003246 | 0.003474 | 0.0037223 | 0.0039686 | 0.0042127 | 0.0044549 | 0.0046951 | 0.0048268 | 0.004958 | 0.0050885
SP AM | T4 | Tummel Bridge | TUMB_P | 1.384 | 1.3818 | 1.3898 | 1.3853 | 1.38 | 1.3739 | 1.3682 | 1.3631 | 1.3583 | 1.3537 | 1.3492 | 1.3457 | 1.3451 | 1.3499 | 1.3602 | 1.3727 | 1.3854 | 1.3982 | 1.4113 | 1.4243 | 1.4373 | 1.4506 | 1.4642 | 1.4783 | SP AM | T4 | Tummel Bridge | TUMB_P | 0.0024026 | 0.0037125 | 0.0051504 | 0.0068542 | 0.0088959 | 0.01143 | 0.014587 | 0.018467 | 0.023356 | 0.029504 | 0.037198 | 0.046926 | 0.059155 | 0.074581 | 0.093874 | 0.11791 | 0.14747 | 0.18346 | 0.22654 | 0.27708 | 0.33502 | 0.39948 | 0.46901 | 0.54128 | SP AM | T4 | Tummel Bridge | TUMB_P | 1.9094 | 1.9019 | 1.9246 | 1.9303 | 1.9492 | 1.9546 | 1.9611 | 1.9619 | 1.9609 | 1.9591 | 1.9598 | 1.9619 | 1.9646 | 1.9678 | 1.9704 | 1.9705 | 1.9708 | 1.9696 | 1.9699 | 1.9697 | 1.9712 | 1.9723 | 1.9744 | 1.9752 | SP AM | T4 | Tummel Bridge | TUMB_P | 1.7259 | 1.7207 | 1.7304 | 1.7192 | 1.7173 | 1.7113 | 1.7051 | 1.6974 | 1.687 | 1.6788 | 1.6717 | 1.6643 | 1.6563 | 1.6486 | 1.6401 | 1.6304 | 1.6205 | 1.6101 | 1.599 | 1.5876 | 1.5762 | 1.563 | 1.5512 | 1.5383 | SP AM | T4 | Tummel Bridge | TUMB_P | 0.0022766 | 0.0033737 | 0.0044254 | 0.0053215 | 0.0065909 | 0.0074852 | 0.008334 | 0.0092655 | 0.010668 | 0.013403 | 0.01611 | 0.019388 | 0.022238 | 0.024827 | 0.027072 | 0.029032 | 0.031601 | 0.040261 | 0.047864 | 0.054882 | 0.061319 | 0.071572 | 0.079689 | 0.087733 | SP AM | T4 | Tummel Bridge | TUMB_P | 0 | 2.9912e-05 | 9.8052e-05 | 0.00016518 | 0.0002382 | 0.00031043 | 0.00037114 | 0.0004313 | 0.0007605 | 0.00082535 | 0.00088955 | 0.00098042 | 0.0010703 | 0.0011594 | 0.0012476 | 0.0013352 | 0.0014306 | 0.0015253 | 0.0016191 | 0.0017122 | 0.0018045 | 0.0018551 | 0.0019055 | 0.0019557
SP AM | T2 | Willowdale | WIOW_P | 2.786 | 2.7815 | 2.7977 | 2.7887 | 2.7779 | 2.7657 | 2.7543 | 2.7439 | 2.7343 | 2.725 | 2.716 | 2.7088 | 2.7078 | 2.7173 | 2.7382 | 2.7633 | 2.7888 | 2.8146 | 2.841 | 2.8671 | 2.8932 | 2.92 | 2.9475 | 2.9758 | SP AM | T2 | Willowdale | WIOW_P | 0.0051052 | 0.0081046 | 0.011521 | 0.015673 | 0.020748 | 0.027135 | 0.035178 | 0.045161 | 0.057821 | 0.073824 | 0.093926 | 0.11939 | 0.15143 | 0.19183 | 0.24227 | 0.3049 | 0.38162 | 0.47475 | 0.58623 | 0.71702 | 0.86694 | 1.0338 | 1.2137 | 1.4007 | SP AM | T2 | Willowdale | WIOW_P | 5.3505 | 5.3293 | 5.3931 | 5.409 | 5.4619 | 5.477 | 5.4953 | 5.4976 | 5.4948 | 5.4898 | 5.4917 | 5.4976 | 5.5052 | 5.5141 | 5.5215 | 5.5216 | 5.5225 | 5.5191 | 5.5201 | 5.5194 | 5.5237 | 5.5266 | 5.5326 | 5.535 | SP AM | T2 | Willowdale | WIOW_P | 4.8363 | 4.8216 | 4.8487 | 4.8175 | 4.8122 | 4.7953 | 4.7778 | 4.7564 | 4.7273 | 4.7043 | 4.6844 | 4.6638 | 4.6413 | 4.6196 | 4.5959 | 4.5687 | 4.5408 | 4.5119 | 4.4806 | 4.4486 | 4.4166 | 4.3798 | 4.3467 | 4.3104 | SP AM | T2 | Willowdale | WIOW_P | 0.0045828 | 0.0067913 | 0.0089085 | 0.010712 | 0.013268 | 0.015068 | 0.016776 | 0.018651 | 0.021474 | 0.02698 | 0.03243 | 0.039029 | 0.044765 | 0.049977 | 0.054496 | 0.058442 | 0.063613 | 0.081046 | 0.09635 | 0.11048 | 0.12344 | 0.14407 | 0.16041 | 0.17661 | SP AM | T2 | Willowdale | WIOW_P | 0 | 6.0214e-05 | 0.00019738 | 0.0003325 | 0.0004795 | 0.00062491 | 0.00074712 | 0.00086822 | 0.0015309 | 0.0016614 | 0.0017907 | 0.0019736 | 0.0021546 | 0.0023338 | 0.0025114 | 0.0026877 | 0.0028799 | 0.0030704 | 0.0032593 | 0.0034467 | 0.0036325 | 0.0037344 | 0.0038359 | 0.0039368
SP AM | T2 | Woodhill | WOHI_P | 3.8312 | 3.8251 | 3.8473 | 3.8349 | 3.8201 | 3.8033 | 3.7877 | 3.7734 | 3.7602 | 3.7473 | 3.7351 | 3.7252 | 3.7237 | 3.7368 | 3.7655 | 3.8001 | 3.8351 | 3.8706 | 3.907 | 3.9428 | 3.9787 | 4.0156 | 4.0534 | 4.0922 | SP AM | T2 | Woodhill | WOHI_P | 0.0057528 | 0.0091327 | 0.012983 | 0.017661 | 0.02338 | 0.030577 | 0.039641 | 0.050889 | 0.065156 | 0.083189 | 0.10584 | 0.13454 | 0.17064 | 0.21617 | 0.273 | 0.34358 | 0.43003 | 0.53497 | 0.66059 | 0.80797 | 0.97691 | 1.1649 | 1.3676 | 1.5784 | SP AM | T2 | Woodhill | WOHI_P | 5.8801 | 5.8568 | 5.927 | 5.9444 | 6.0025 | 6.0192 | 6.0393 | 6.0418 | 6.0387 | 6.0332 | 6.0353 | 6.0417 | 6.0502 | 6.0599 | 6.068 | 6.0681 | 6.0691 | 6.0654 | 6.0665 | 6.0657 | 6.0704 | 6.0736 | 6.0802 | 6.0828 | SP AM | T2 | Woodhill | WOHI_P | 5.3151 | 5.2989 | 5.3287 | 5.2943 | 5.2885 | 5.2699 | 5.2507 | 5.2272 | 5.1952 | 5.1699 | 5.1481 | 5.1254 | 5.1007 | 5.0769 | 5.0508 | 5.021 | 4.9903 | 4.9585 | 4.9241 | 4.8889 | 4.8538 | 4.8133 | 4.7769 | 4.7371 | SP AM | T2 | Woodhill | WOHI_P | 0.0063022 | 0.0093393 | 0.012251 | 0.014731 | 0.018245 | 0.020721 | 0.023071 | 0.025649 | 0.029531 | 0.037103 | 0.044597 | 0.053672 | 0.06156 | 0.068728 | 0.074942 | 0.080368 | 0.08748 | 0.11145 | 0.1325 | 0.15193 | 0.16975 | 0.19813 | 0.2206 | 0.24287 | SP AM | T2 | Woodhill | WOHI_P | 0 | 8.2805e-05 | 0.00027143 | 0.00045725 | 0.0006594 | 0.00085936 | 0.0010274 | 0.001194 | 0.0021053 | 0.0022848 | 0.0024625 | 0.0027141 | 0.002963 | 0.0032095 | 0.0034536 | 0.0036961 | 0.0039604 | 0.0042224 | 0.0044822 | 0.0047398 | 0.0049954 | 0.0051355 | 0.005275 | 0.0054139
SP AM | T2 | Rothienorman | G_EXTRA_13 | 0 | 0 | 0 | 1.9913 | 1.9836 | 1.9749 | 1.9668 | 1.9593 | 1.9525 | 1.9458 | 1.9395 | 1.9343 | 1.9336 | 1.9403 | 1.9553 | 1.9732 | 1.9914 | 2.0099 | 2.0287 | 2.0473 | 2.066 | 2.0851 | 2.1048 | 2.1249 | SP AM | T2 | Rothienorman | G_EXTRA_13 | 0 | 0 | 0 | 0.0070107 | 0.0094691 | 0.012601 | 0.016582 | 0.021564 | 0.027915 | 0.035976 | 0.046132 | 0.059019 | 0.075247 | 0.095698 | 0.1212 | 0.15278 | 0.19133 | 0.23802 | 0.29391 | 0.35948 | 0.43464 | 0.51829 | 0.60848 | 0.70225 | SP AM | T2 | Rothienorman | G_EXTRA_13 | 0 | 0 | 0 | 3.3834 | 3.4164 | 3.4259 | 3.4374 | 3.4388 | 3.437 | 3.4339 | 3.4351 | 3.4388 | 3.4436 | 3.4491 | 3.4537 | 3.4538 | 3.4544 | 3.4522 | 3.4529 | 3.4524 | 3.4551 | 3.4569 | 3.4607 | 3.4622 | SP AM | T2 | Rothienorman | G_EXTRA_13 | 0 | 0 | 0 | 3.0134 | 3.0101 | 2.9995 | 2.9886 | 2.9751 | 2.957 | 2.9426 | 2.9301 | 2.9172 | 2.9032 | 2.8896 | 2.8748 | 2.8578 | 2.8403 | 2.8222 | 2.8026 | 2.7826 | 2.7626 | 2.7396 | 2.7189 | 2.6962 | SP AM | T2 | Rothienorman | G_EXTRA_13 | 0 | 0 | 0 | 0.0076493 | 0.0094741 | 0.010759 | 0.01198 | 0.013319 | 0.015334 | 0.019266 | 0.023157 | 0.02787 | 0.031965 | 0.035688 | 0.038914 | 0.041732 | 0.045424 | 0.057873 | 0.068801 | 0.078889 | 0.088143 | 0.10288 | 0.11455 | 0.12611 | SP AM | T2 | Rothienorman | G_EXTRA_13 | 0 | 0 | 0 | 0.00023743 | 0.0003424 | 0.00044623 | 0.0005335 | 0.00061997 | 0.0010932 | 0.0011864 | 0.0012787 | 0.0014093 | 0.0015386 | 0.0016665 | 0.0017933 | 0.0019192 | 0.0020565 | 0.0021925 | 0.0023274 | 0.0024612 | 0.0025939 | 0.0026667 | 0.0027391 | 0.0028112
SP AM | #N/A | Finstown | G_EXTRA_14 | 0 | 0 | 0 | 0 | 0 | 0 | 0 | 0 | 0 | 0 | 0 | 0 | 0 | 0 | 0 | 0 | 0 | 0 | 0 | 0 | 0 | 0 | 0 | 0 | SP AM | #N/A | Finstown | G_EXTRA_14 | 0 | 0 | 0 | 0 | 0 | 0 | 0 | 0 | 0 | 0 | 0 | 0 | 0 | 0 | 0 | 0 | 0 | 0 | 0 | 0 | 0 | 0 | 0 | 0 | SP AM | #N/A | Finstown | G_EXTRA_14 | 0 | 0 | 0 | 0 | 0 | 0 | 0 | 0 | 0 | 0 | 0 | 0 | 0 | 0 | 0 | 0 | 0 | 0 | 0 | 0 | 0 | 0 | 0 | 0 | SP AM | #N/A | Finstown | G_EXTRA_14 | 0 | 0 | 0 | 0 | 0 | 0 | 0 | 0 | 0 | 0 | 0 | 0 | 0 | 0 | 0 | 0 | 0 | 0 | 0 | 0 | 0 | 0 | 0 | 0 | SP AM | #N/A | Finstown | G_EXTRA_14 | 0 | 0 | 0 | 0 | 0 | 0 | 0 | 0 | 0 | 0 | 0 | 0 | 0 | 0 | 0 | 0 | 0 | 0 | 0 | 0 | 0 | 0 | 0 | 0 | SP AM | #N/A | Finstown | G_EXTRA_14 | 0 | 0 | 0 | 0 | 0 | 0 | 0 | 0 | 0 | 0 | 0 | 0 | 0 | 0 | 0 | 0 | 0 | 0 | 0 | 0 | 0 | 0 | 0 | 0
SP AM | T4 | Lunanhead Kirriemuir | B_EXTRA_1 | 0 | 0 | 0 | 0 | 0 | 0 | 0 | 0 | 0 | 0 | 0 | 0 | 0 | 0 | 0 | 0 | 0 | 0 | 0 | 0 | 0 | 0 | 0 | 0 | SP AM | T4 | Lunanhead Kirriemuir | B_EXTRA_1 | 0 | 0 | 0 | 0 | 0 | 0 | 0 | 0 | 0 | 0 | 0 | 0 | 0 | 0 | 0 | 0 | 0 | 0 | 0 | 0 | 0 | 0 | 0 | 0 | SP AM | T4 | Lunanhead Kirriemuir | B_EXTRA_1 | 0 | 0 | 0 | 0 | 0 | 0 | 0 | 0 | 0 | 0 | 0 | 0 | 0 | 0 | 0 | 0 | 0 | 0 | 0 | 0 | 0 | 0 | 0 | 0 | SP AM | T4 | Lunanhead Kirriemuir | B_EXTRA_1 | 30 | 30 | 30 | 30 | 30 | 30 | 30 | 30 | 30 | 30 | 30 | 30 | 30 | 30 | 30 | 30 | 30 | 30 | 30 | 30 | 30 | 30 | 30 | 30 | SP AM | T4 | Lunanhead Kirriemuir | B_EXTRA_1 | [24 empty] | SP AM | T4 | Lunanhead Kirriemuir | B_EXTRA_1 | 0 | 0 | 0 | 0 | 0 | 0 | 0 | 0 | 0 | 0 | 0 | 0 | 0 | 0 | 0 | 0 | 0 | 0 | 0 | 0 | 0 | 0 | 0 | 0
SP AM | T2 | St Fergus Compressor | T_SFGSD-1 | 0 | 0 | 0 | 0 | 0 | 0 | 0 | 0 | 0 | 0 | 0 | 0 | 0 | 0 | 0 | 0 | 0 | 0 | 0 | 0 | 0 | 0 | 0 | 0 | SP AM | T2 | St Fergus Compressor | T_SFGSD-1 | 0 | 0 | 0 | 0 | 0 | 0 | 0 | 0 | 0 | 0 | 0 | 0 | 0 | 0 | 0 | 0 | 0 | 0 | 0 | 0 | 0 | 0 | 0 | 0 | SP AM | T2 | St Fergus Compressor | T_SFGSD-1 | 0 | 0 | 0 | 0 | 0 | 0 | 0 | 0 | 0 | 0 | 0 | 0 | 0 | 0 | 0 | 0 | 0 | 0 | 0 | 0 | 0 | 0 | 0 | 0 | SP AM | T2 | St Fergus Compressor | T_SFGSD-1 | 50 | 50 | 50 | 50 | 50 | 50 | 50 | 50 | 50 | 50 | 50 | 50 | 50 | 50 | 50 | 50 | 50 | 50 | 50 | 50 | 50 | 50 | 50 | 50 | SP AM | T2 | St Fergus Compressor | T_SFGSD-1 | [24 empty] | SP AM | T2 | St Fergus Compressor | T_SFGSD-1 | 0 | 0 | 0 | 0 | 0 | 0 | 0 | 0 | 0 | 0 | 0 | 0 | 0 | 0 | 0 | 0 | 0 | 0 | 0 | 0 | 0 | 0 | 0 | 0
SP AM | T2 | St Fergus Mobil | T_STFERGD-1 | 0 | 0 | 0 | 0 | 0 | 0 | 0 | 0 | 0 | 0 | 0 | 0 | 0 | 0 | 0 | 0 | 0 | 0 | 0 | 0 | 0 | 0 | 0 | 0 | SP AM | T2 | St Fergus Mobil | T_STFERGD-1 | 0 | 0 | 0 | 0 | 0 | 0 | 0 | 0 | 0 | 0 | 0 | 0 | 0 | 0 | 0 | 0 | 0 | 0 | 0 | 0 | 0 | 0 | 0 | 0 | SP AM | T2 | St Fergus Mobil | T_STFERGD-1 | 0 | 0 | 0 | 0 | 0 | 0 | 0 | 0 | 0 | 0 | 0 | 0 | 0 | 0 | 0 | 0 | 0 | 0 | 0 | 0 | 0 | 0 | 0 | 0 | SP AM | T2 | St Fergus Mobil | T_STFERGD-1 | 21 | 21 | 21 | 21 | 21 | 21 | 21 | 21 | 21 | 21 | 21 | 21 | 21 | 21 | 21 | 21 | 21 | 21 | 21 | 21 | 21 | 21 | 21 | 21 | SP AM | T2 | St Fergus Mobil | T_STFERGD-1 | [24 empty] | SP AM | T2 | St Fergus Mobil | T_STFERGD-1 | 0 | 0 | 0 | 0 | 0 | 0 | 0 | 0 | 0 | 0 | 0 | 0 | 0 | 0 | 0 | 0 | 0 | 0 | 0 | 0 | 0 | 0 | 0 | 0
SP AM | T2 | Hydrogen-SMR-1 | B_EXTRA_2 | 0 | 0 | 0 | 0 | 0 | 0 | 0 | 0 | 0 | 0 | 0 | 0 | 0 | 0 | 0 | 0 | 0 | 0 | 0 | 0 | 0 | 0 | 0 | 0 | SP AM | T2 | Hydrogen-SMR-1 | B_EXTRA_2 | 0 | 0 | 0 | 0 | 0 | 0 | 0 | 0 | 0 | 0 | 0 | 0 | 0 | 0 | 0 | 0 | 0 | 0 | 0 | 0 | 0 | 0 | 0 | 0 | SP AM | T2 | Hydrogen-SMR-1 | B_EXTRA_2 | 0 | 0 | 0 | 0 | 0 | 0 | 0 | 0 | 0 | 0 | 0 | 0 | 0 | 0 | 0 | 0 | 0 | 0 | 0 | 0 | 0 | 0 | 0 | 0 | SP AM | T2 | Hydrogen-SMR-1 | B_EXTRA_2 | 0 | 0 | 0 | 0 | 0 | 0 | 0 | 0 | 0 | 0 | 0 | 0 | 0 | 0 | 0 | 0 | 0 | 0 | 0 | 0 | 0 | 0 | 0 | 0 | SP AM | T2 | Hydrogen-SMR-1 | B_EXTRA_2 | [24 empty] | SP AM | T2 | Hydrogen-SMR-1 | B_EXTRA_2 | 0 | 0 | 0 | 0 | 0 | 0 | 0 | 0 | 0 | 0 | 0 | 0 | 0 | 0 | 0 | 0 | 0 | 0 | 0 | 0 | 0 | 0 | 0 | 0
SP PM | T4 | Abernethy | ABNE_P | 6.845 | 6.834 | 6.8737 | 6.8516 | 6.8251 | 6.7951 | 6.7671 | 6.7416 | 6.7181 | 6.6951 | 6.6732 | 6.6555 | 6.6529 | 6.6762 | 6.7276 | 6.7893 | 6.852 | 6.9154 | 6.9803 | 7.0443 | 7.1085 | 7.1744 | 7.242 | 7.3113 | SP PM | T4 | Abernethy | ABNE_P | 0.032089 | 0.049583 | 0.068787 | 0.091541 | 0.11881 | 0.15266 | 0.19481 | 0.24663 | 0.31192 | 0.39404 | 0.4968 | 0.62671 | 0.79003 | 0.99606 | 1.2537 | 1.5747 | 1.9696 | 2.4502 | 3.0255 | 3.7005 | 4.4743 | 5.3353 | 6.2638 | 7.229 | SP PM | T4 | Abernethy | ABNE_P | 6.0026 | 5.9828 | 6.0567 | 6.079 | 6.144 | 6.1685 | 6.1989 | 6.2145 | 6.2285 | 6.2456 | 6.2776 | 6.3233 | 6.3825 | 6.4568 | 6.546 | 6.6447 | 6.7611 | 6.8862 | 7.0243 | 7.1626 | 7.3036 | 7.4377 | 7.5695 | 7.6909 | SP PM | T4 | Abernethy | ABNE_P | 5.4193 | 5.4029 | 5.4332 | 5.3982 | 5.3922 | 5.3733 | 5.3538 | 5.3297 | 5.2971 | 5.2713 | 5.2491 | 5.2259 | 5.2008 | 5.1765 | 5.1499 | 5.1195 | 5.0882 | 5.0557 | 5.0207 | 4.9848 | 4.949 | 4.9077 | 4.8706 | 4.83 | SP PM | T4 | Abernethy | ABNE_P | 0.0049015 | 0.0072635 | 0.009528 | 0.011457 | 0.01419 | 0.016116 | 0.017943 | 0.019948 | 0.022968 | 0.028856 | 0.034685 | 0.041743 | 0.047878 | 0.053453 | 0.058286 | 0.062506 | 0.068036 | 0.086682 | 0.10305 | 0.11816 | 0.13202 | 0.15409 | 0.17157 | 0.18889 | SP PM | T4 | Abernethy | ABNE_P | 0 | 6.2325e-05 | 0.0002043 | 0.00034416 | 0.00049631 | 0.00064681 | 0.00077331 | 0.00089866 | 0.0015846 | 0.0017197 | 0.0018535 | 0.0020428 | 0.0022302 | 0.0024157 | 0.0025994 | 0.002782 | 0.0029809 | 0.003178 | 0.0033736 | 0.0035675 | 0.0037598 | 0.0038653 | 0.0039703 | 0.0040749
SP PM | T5 | Alness | ALNE_P | 6.0558 | 6.0461 | 6.0812 | 6.0617 | 6.0382 | 6.0117 | 5.9869 | 5.9643 | 5.9436 | 5.9232 | 5.9038 | 5.8881 | 5.8858 | 5.9065 | 5.9519 | 6.0065 | 6.062 | 6.1181 | 6.1755 | 6.2321 | 6.2889 | 6.3472 | 6.407 | 6.4684 | SP PM | T5 | Alness | ALNE_P | 0.0080159 | 0.017138 | 0.029879 | 0.047254 | 0.070254 | 0.10073 | 0.14065 | 0.19183 | 0.25811 | 0.34323 | 0.45142 | 0.58933 | 0.76332 | 0.98235 | 1.2544 | 1.589 | 1.9931 | 2.4795 | 3.0615 | 3.7446 | 4.5277 | 5.3993 | 6.3387 | 7.3155 | SP PM | T5 | Alness | ALNE_P | 6.6173 | 6.5954 | 6.6769 | 6.7016 | 6.7732 | 6.8003 | 6.8338 | 6.8509 | 6.8663 | 6.8852 | 6.9205 | 6.9709 | 7.0362 | 7.1181 | 7.2163 | 7.3251 | 7.4535 | 7.5914 | 7.7437 | 7.8961 | 8.0516 | 8.1994 | 8.3446 | 8.4785 | SP PM | T5 | Alness | ALNE_P | 5.9743 | 5.9562 | 5.9896 | 5.951 | 5.9445 | 5.9236 | 5.902 | 5.8755 | 5.8396 | 5.8112 | 5.7866 | 5.7611 | 5.7334 | 5.7066 | 5.6773 | 5.6437 | 5.6092 | 5.5735 | 5.5348 | 5.4953 | 5.4558 | 5.4103 | 5.3694 | 5.3247 | SP PM | T5 | Alness | ALNE_P | 0.0043364 | 0.0064261 | 0.0084294 | 0.010136 | 0.012554 | 0.014257 | 0.015874 | 0.017648 | 0.02032 | 0.025529 | 0.030686 | 0.03693 | 0.042358 | 0.04729 | 0.051566 | 0.055299 | 0.060192 | 0.076688 | 0.091169 | 0.10454 | 0.1168 | 0.13633 | 0.15179 | 0.16711 | SP PM | T5 | Alness | ALNE_P | 0 | 5.5139e-05 | 0.00018074 | 0.00030448 | 0.00043909 | 0.00057224 | 0.00068415 | 0.00079505 | 0.0014019 | 0.0015214 | 0.0016398 | 0.0018073 | 0.001973 | 0.0021371 | 0.0022997 | 0.0024612 | 0.0026372 | 0.0028116 | 0.0029846 | 0.0031562 | 0.0033263 | 0.0034197 | 0.0035126 | 0.003605
SP PM | T4 | Arbroath | ARBR_P | 6.171 | 6.1611 | 6.1969 | 6.177 | 6.153 | 6.126 | 6.1008 | 6.0778 | 6.0566 | 6.0358 | 6.0161 | 6.0002 | 5.9978 | 6.0188 | 6.0652 | 6.1208 | 6.1773 | 6.2345 | 6.293 | 6.3507 | 6.4086 | 6.4679 | 6.5289 | 6.5914 | SP PM | T4 | Arbroath | ARBR_P | 0.0297 | 0.045892 | 0.063666 | 0.084726 | 0.10996 | 0.14129 | 0.18031 | 0.22827 | 0.2887 | 0.3647 | 0.45981 | 0.58006 | 0.73122 | 0.92191 | 1.1604 | 1.4574 | 1.8229 | 2.2678 | 2.8003 | 3.425 | 4.1412 | 4.9381 | 5.7975 | 6.6909 | SP PM | T4 | Arbroath | ARBR_P | 4.3138 | 4.2995 | 4.3527 | 4.3687 | 4.4154 | 4.4331 | 4.4549 | 4.4661 | 4.4761 | 4.4884 | 4.5114 | 4.5443 | 4.5868 | 4.6403 | 4.7043 | 4.7752 | 4.8589 | 4.9488 | 5.0481 | 5.1475 | 5.2488 | 5.3452 | 5.4398 | 5.5271 | SP PM | T4 | Arbroath | ARBR_P | 3.8946 | 3.8828 | 3.9046 | 3.8794 | 3.8752 | 3.8616 | 3.8475 | 3.8302 | 3.8068 | 3.7883 | 3.7723 | 3.7557 | 3.7376 | 3.7201 | 3.701 | 3.6791 | 3.6566 | 3.6333 | 3.6081 | 3.5824 | 3.5566 | 3.527 | 3.5003 | 3.4711 | SP PM | T4 | Arbroath | ARBR_P | 0.0044188 | 0.0065483 | 0.0085898 | 0.010329 | 0.012793 | 0.014529 | 0.016176 | 0.017984 | 0.020706 | 0.026015 | 0.03127 | 0.037633 | 0.043163 | 0.048189 | 0.052546 | 0.056351 | 0.061337 | 0.078147 | 0.092903 | 0.10652 | 0.11902 | 0.13892 | 0.15468 | 0.17029 | SP PM | T4 | Arbroath | ARBR_P | 0 | 5.6188e-05 | 0.00018418 | 0.00031027 | 0.00044744 | 0.00058312 | 0.00069716 | 0.00081017 | 0.0014285 | 0.0015503 | 0.001671 | 0.0018416 | 0.0020106 | 0.0021778 | 0.0023435 | 0.002508 | 0.0026873 | 0.0028651 | 0.0030414 | 0.0032162 | 0.0033896 | 0.0034847 | 0.0035794 | 0.0036736
SP PM | T3 | Ardkinglas | ARDK_P | 0 | 0 | 0 | 0 | 0 | 0 | 0 | 0 | 0 | 0 | 0 | 0 | 0 | 0 | 0 | 0 | 0 | 0 | 0 | 0 | 0 | 0 | 0 | 0 | SP PM | T3 | Ardkinglas | ARDK_P | 0 | 0 | 0 | 0 | 0 | 0 | 0 | 0 | 0 | 0 | 0 | 0 | 0 | 0 | 0 | 0 | 0 | 0 | 0 | 0 | 0 | 0 | 0 | 0 | SP PM | T3 | Ardkinglas | ARDK_P | 0 | 0 | 0 | 0 | 0 | 0 | 0 | 0 | 0 | 0 | 0 | 0 | 0 | 0 | 0 | 0 | 0 | 0 | 0 | 0 | 0 | 0 | 0 | 0 | SP PM | T3 | Ardkinglas | ARDK_P | 0 | 0 | 0 | 0 | 0 | 0 | 0 | 0 | 0 | 0 | 0 | 0 | 0 | 0 | 0 | 0 | 0 | 0 | 0 | 0 | 0 | 0 | 0 | 0 | SP PM | T3 | Ardkinglas | ARDK_P | 0 | 0 | 0 | 0 | 0 | 0 | 0 | 0 | 0 | 0 | 0 | 0 | 0 | 0 | 0 | 0 | 0 | 0 | 0 | 0 | 0 | 0 | 0 | 0 | SP PM | T3 | Ardkinglas | ARDK_P | 0 | 0 | 0 | 0 | 0 | 0 | 0 | 0 | 0 | 0 | 0 | 0 | 0 | 0 | 0 | 0 | 0 | 0 | 0 | 0 | 0 | 0 | 0 | 0
SP PM | T1 | Ardmore | ARMO_P | 6.4395 | 6.4292 | 6.4665 | 6.4457 | 6.4208 | 6.3926 | 6.3663 | 6.3422 | 6.3201 | 6.2985 | 6.2779 | 6.2612 | 6.2587 | 6.2807 | 6.3291 | 6.3871 | 6.4461 | 6.5057 | 6.5668 | 6.627 | 6.6874 | 6.7493 | 6.813 | 6.8782 | SP PM | T1 | Ardmore | ARMO_P | 0.013196 | 0.022882 | 0.034944 | 0.050432 | 0.070133 | 0.095599 | 0.12834 | 0.1697 | 0.22275 | 0.29039 | 0.37591 | 0.48463 | 0.62163 | 0.7942 | 1.009 | 1.2744 | 1.5969 | 1.9866 | 2.4532 | 3.0005 | 3.6279 | 4.3261 | 5.0788 | 5.8614 | SP PM | T1 | Ardmore | ARMO_P | 7.0366 | 7.0133 | 7.1 | 7.1262 | 7.2024 | 7.2311 | 7.2667 | 7.2849 | 7.3014 | 7.3214 | 7.359 | 7.4126 | 7.482 | 7.5691 | 7.6736 | 7.7893 | 7.9257 | 8.0724 | 8.2343 | 8.3964 | 8.5617 | 8.7189 | 8.8734 | 9.0157 | SP PM | T1 | Ardmore | ARMO_P | 6.3529 | 6.3335 | 6.3691 | 6.3281 | 6.3211 | 6.2989 | 6.276 | 6.2478 | 6.2096 | 6.1794 | 6.1533 | 6.1261 | 6.0967 | 6.0682 | 6.0371 | 6.0013 | 5.9646 | 5.9266 | 5.8855 | 5.8435 | 5.8015 | 5.7531 | 5.7096 | 5.662 | SP PM | T1 | Ardmore | ARMO_P | 0.0046111 | 0.0068332 | 0.0089635 | 0.010778 | 0.01335 | 0.015161 | 0.01688 | 0.018767 | 0.021607 | 0.027147 | 0.03263 | 0.03927 | 0.045041 | 0.050286 | 0.054833 | 0.058803 | 0.064006 | 0.081547 | 0.096946 | 0.11116 | 0.1242 | 0.14496 | 0.1614 | 0.1777 | SP PM | T1 | Ardmore | ARMO_P | 0 | 5.8632e-05 | 0.0001922 | 0.00032377 | 0.00046691 | 0.0006085 | 0.0007275 | 0.00084542 | 0.0014907 | 0.0016178 | 0.0017437 | 0.0019218 | 0.002098 | 0.0022726 | 0.0024454 | 0.0026172 | 0.0028043 | 0.0029898 | 0.0031737 | 0.0033561 | 0.0035371 | 0.0036363 | 0.0037351 | 0.0038335
SP PM | T1 | Beauly | BEAU_P | 5.281 | 5.2725 | 5.3031 | 5.2861 | 5.2656 | 5.2425 | 5.2209 | 5.2012 | 5.1831 | 5.1653 | 5.1484 | 5.1348 | 5.1327 | 5.1507 | 5.1904 | 5.238 | 5.2864 | 5.3353 | 5.3854 | 5.4347 | 5.4843 | 5.5351 | 5.5872 | 5.6407 | SP PM | T1 | Beauly | BEAU_P | 0.012953 | 0.022461 | 0.034301 | 0.049503 | 0.068841 | 0.093838 | 0.12598 | 0.16657 | 0.21865 | 0.28504 | 0.36899 | 0.4757 | 0.61018 | 0.77957 | 0.99045 | 1.2509 | 1.5675 | 1.9501 | 2.408 | 2.9452 | 3.5611 | 4.2464 | 4.9853 | 5.7535 | SP PM | T1 | Beauly | BEAU_P | 5.7706 | 5.7516 | 5.8226 | 5.8441 | 5.9066 | 5.9302 | 5.9594 | 5.9743 | 5.9878 | 6.0042 | 6.035 | 6.079 | 6.1359 | 6.2073 | 6.293 | 6.3879 | 6.4998 | 6.6201 | 6.7529 | 6.8858 | 7.0214 | 7.1503 | 7.2769 | 7.3937 | SP PM | T1 | Beauly | BEAU_P | 5.2099 | 5.1941 | 5.2233 | 5.1896 | 5.1839 | 5.1657 | 5.1469 | 5.1237 | 5.0924 | 5.0676 | 5.0462 | 5.024 | 4.9998 | 4.9764 | 4.9509 | 4.9216 | 4.8915 | 4.8604 | 4.8267 | 4.7922 | 4.7578 | 4.7181 | 4.6824 | 4.6434 | SP PM | T1 | Beauly | BEAU_P | 0.0037815 | 0.0056038 | 0.0073509 | 0.0088393 | 0.010948 | 0.012433 | 0.013843 | 0.01539 | 0.01772 | 0.022263 | 0.02676 | 0.032205 | 0.036938 | 0.041239 | 0.044968 | 0.048223 | 0.05249 | 0.066876 | 0.079504 | 0.091161 | 0.10185 | 0.11888 | 0.13237 | 0.14573 | SP PM | T1 | Beauly | BEAU_P | 0 | 4.8084e-05 | 0.00015762 | 0.00026552 | 0.00038291 | 0.00049902 | 0.00059661 | 0.00069332 | 0.0012225 | 0.0013267 | 0.00143 | 0.001576 | 0.0017206 | 0.0018637 | 0.0020055 | 0.0021463 | 0.0022998 | 0.0024519 | 0.0026027 | 0.0027523 | 0.0029007 | 0.0029821 | 0.0030631 | 0.0031438
SP PM | T1 | Berryburn | BERB_P | 0 | 0 | 0 | 0 | 0 | 0 | 0 | 0 | 0 | 0 | 0 | 0 | 0 | 0 | 0 | 0 | 0 | 0 | 0 | 0 | 0 | 0 | 0 | 0 | SP PM | T1 | Berryburn | BERB_P | 0 | 0 | 0 | 0 | 0 | 0 | 0 | 0 | 0 | 0 | 0 | 0 | 0 | 0 | 0 | 0 | 0 | 0 | 0 | 0 | 0 | 0 | 0 | 0 | SP PM | T1 | Berryburn | BERB_P | 0 | 0 | 0 | 0 | 0 | 0 | 0 | 0 | 0 | 0 | 0 | 0 | 0 | 0 | 0 | 0 | 0 | 0 | 0 | 0 | 0 | 0 | 0 | 0 | SP PM | T1 | Berryburn | BERB_P | 0 | 0 | 0 | 0 | 0 | 0 | 0 | 0 | 0 | 0 | 0 | 0 | 0 | 0 | 0 | 0 | 0 | 0 | 0 | 0 | 0 | 0 | 0 | 0 | SP PM | T1 | Berryburn | BERB_P | 0 | 0 | 0 | 0 | 0 | 0 | 0 | 0 | 0 | 0 | 0 | 0 | 0 | 0 | 0 | 0 | 0 | 0 | 0 | 0 | 0 | 0 | 0 | 0 | SP PM | T1 | Berryburn | BERB_P | 0 | 0 | 0 | 0 | 0 | 0 | 0 | 0 | 0 | 0 | 0 | 0 | 0 | 0 | 0 | 0 | 0 | 0 | 0 | 0 | 0 | 0 | 0 | 0
SP PM | T1 | Boat of Garten | BOAG_P | 4.6441 | 4.6366 | 4.6636 | 4.6486 | 4.6306 | 4.6102 | 4.5913 | 4.5739 | 4.558 | 4.5424 | 4.5275 | 4.5155 | 4.5137 | 4.5296 | 4.5644 | 4.6063 | 4.6488 | 4.6918 | 4.7359 | 4.7793 | 4.8229 | 4.8675 | 4.9134 | 4.9605 | SP PM | T1 | Boat of Garten | BOAG_P | 0.0096621 | 0.016754 | 0.025585 | 0.036925 | 0.051349 | 0.069995 | 0.09397 | 0.12425 | 0.16309 | 0.21262 | 0.27523 | 0.35483 | 0.45514 | 0.5815 | 0.73879 | 0.9331 | 1.1692 | 1.4546 | 1.7962 | 2.1969 | 2.6562 | 3.1674 | 3.7186 | 4.2916 | SP PM | T1 | Boat of Garten | BOAG_P | 5.0747 | 5.0579 | 5.1204 | 5.1393 | 5.1943 | 5.215 | 5.2407 | 5.2538 | 5.2656 | 5.2801 | 5.3072 | 5.3458 | 5.3959 | 5.4587 | 5.5341 | 5.6175 | 5.7159 | 5.8217 | 5.9385 | 6.0554 | 6.1746 | 6.288 | 6.3993 | 6.502 | SP PM | T1 | Boat of Garten | BOAG_P | 4.5816 | 4.5677 | 4.5933 | 4.5637 | 4.5587 | 4.5427 | 4.5262 | 4.5058 | 4.4783 | 4.4565 | 4.4377 | 4.4181 | 4.3968 | 4.3763 | 4.3538 | 4.3281 | 4.3016 | 4.2742 | 4.2446 | 4.2143 | 4.184 | 4.1491 | 4.1177 | 4.0834 | SP PM | T1 | Boat of Garten | BOAG_P | 0.0033255 | 0.004928 | 0.0064644 | 0.0077733 | 0.0096275 | 0.010934 | 0.012174 | 0.013534 | 0.015583 | 0.019578 | 0.023532 | 0.028321 | 0.032483 | 0.036266 | 0.039545 | 0.042408 | 0.04616 | 0.05881 | 0.069916 | 0.080167 | 0.08957 | 0.10455 | 0.1164 | 0.12815 | SP PM | T1 | Boat of Garten | BOAG_P | 0 | 4.2285e-05 | 0.00013861 | 0.0002335 | 0.00033673 | 0.00043884 | 0.00052466 | 0.00060971 | 0.0010751 | 0.0011667 | 0.0012575 | 0.001386 | 0.0015131 | 0.0016389 | 0.0017636 | 0.0018875 | 0.0020224 | 0.0021562 | 0.0022888 | 0.0024204 | 0.0025509 | 0.0026225 | 0.0026937 | 0.0027646
SP PM | T4 | Braco West | BRAC_P | 7.774 | 7.7616 | 7.8067 | 7.7816 | 7.7514 | 7.7174 | 7.6856 | 7.6566 | 7.63 | 7.6038 | 7.5789 | 7.5588 | 7.5558 | 7.5824 | 7.6407 | 7.7108 | 7.782 | 7.854 | 7.9277 | 8.0004 | 8.0733 | 8.1481 | 8.2249 | 8.3037 | SP PM | T4 | Braco West | BRAC_P | 0.02402 | 0.037115 | 0.05149 | 0.068523 | 0.088935 | 0.11427 | 0.14583 | 0.18461 | 0.23349 | 0.29496 | 0.37188 | 0.46913 | 0.59138 | 0.7456 | 0.93847 | 1.1787 | 1.4743 | 1.8341 | 2.2648 | 2.77 | 3.3492 | 3.9937 | 4.6888 | 5.4113 | SP PM | T4 | Braco West | BRAC_P | 6.8173 | 6.7948 | 6.8787 | 6.9041 | 6.9779 | 7.0058 | 7.0403 | 7.0579 | 7.0738 | 7.0932 | 7.1296 | 7.1816 | 7.2488 | 7.3332 | 7.4344 | 7.5465 | 7.6787 | 7.8208 | 7.9777 | 8.1347 | 8.2949 | 8.4472 | 8.5968 | 8.7347 | SP PM | T4 | Braco West | BRAC_P | 6.1549 | 6.1362 | 6.1706 | 6.1308 | 6.1241 | 6.1026 | 6.0804 | 6.0531 | 6.0161 | 5.9868 | 5.9615 | 5.9352 | 5.9067 | 5.8791 | 5.8489 | 5.8143 | 5.7787 | 5.7419 | 5.7021 | 5.6614 | 5.6207 | 5.5738 | 5.5317 | 5.4856 | SP PM | T4 | Braco West | BRAC_P | 0.0055667 | 0.0082494 | 0.010821 | 0.013012 | 0.016116 | 0.018303 | 0.020378 | 0.022656 | 0.026085 | 0.032773 | 0.039393 | 0.047409 | 0.054376 | 0.060708 | 0.066196 | 0.070989 | 0.077271 | 0.098447 | 0.11704 | 0.1342 | 0.14994 | 0.17501 | 0.19486 | 0.21453 | SP PM | T4 | Braco West | BRAC_P | 0 | 7.0784e-05 | 0.00023203 | 0.00039087 | 0.00056367 | 0.0007346 | 0.00087827 | 0.0010206 | 0.0017996 | 0.0019531 | 0.002105 | 0.00232 | 0.0025328 | 0.0027435 | 0.0029522 | 0.0031595 | 0.0033854 | 0.0036094 | 0.0038314 | 0.0040517 | 0.0042701 | 0.00439 | 0.0045092 | 0.0046279
SP PM | T4 | Bridge of Dun | BRID_P | 5.5405 | 5.5317 | 5.5638 | 5.5459 | 5.5244 | 5.5002 | 5.4775 | 5.4568 | 5.4379 | 5.4192 | 5.4015 | 5.3872 | 5.385 | 5.4039 | 5.4455 | 5.4955 | 5.5462 | 5.5975 | 5.6501 | 5.7019 | 5.7539 | 5.8071 | 5.8619 | 5.918 | SP PM | T4 | Bridge of Dun | BRID_P | 0.023087 | 0.035674 | 0.04949 | 0.065861 | 0.08548 | 0.10983 | 0.14016 | 0.17744 | 0.22442 | 0.2835 | 0.35743 | 0.4509 | 0.56841 | 0.71664 | 0.90202 | 1.1329 | 1.417 | 1.7629 | 2.1768 | 2.6624 | 3.2191 | 3.8386 | 4.5066 | 5.2011 | SP PM | T4 | Bridge of Dun | BRID_P | 4.6577 | 4.6423 | 4.6996 | 4.717 | 4.7674 | 4.7864 | 4.81 | 4.8221 | 4.8329 | 4.8462 | 4.871 | 4.9065 | 4.9525 | 5.0101 | 5.0793 | 5.1559 | 5.2462 | 5.3433 | 5.4505 | 5.5578 | 5.6672 | 5.7712 | 5.8735 | 5.9677 | SP PM | T4 | Bridge of Dun | BRID_P | 4.2051 | 4.1923 | 4.2159 | 4.1887 | 4.1841 | 4.1694 | 4.1542 | 4.1355 | 4.1103 | 4.0902 | 4.073 | 4.055 | 4.0355 | 4.0166 | 3.996 | 3.9724 | 3.9481 | 3.923 | 3.8957 | 3.8679 | 3.8401 | 3.8081 | 3.7793 | 3.7478 | SP PM | T4 | Bridge of Dun | BRID_P | 0.0039674 | 0.0058793 | 0.0077122 | 0.0092738 | 0.011486 | 0.013044 | 0.014524 | 0.016147 | 0.018591 | 0.023357 | 0.028075 | 0.033788 | 0.038754 | 0.043266 | 0.047178 | 0.050594 | 0.055071 | 0.070163 | 0.083412 | 0.095642 | 0.10686 | 0.12473 | 0.13887 | 0.15289 | SP PM | T4 | Bridge of Dun | BRID_P | 0 | 5.0447e-05 | 0.00016537 | 0.00027857 | 0.00040173 | 0.00052355 | 0.00062594 | 0.0007274 | 0.0012826 | 0.001392 | 0.0015002 | 0.0016535 | 0.0018051 | 0.0019553 | 0.002104 | 0.0022518 | 0.0024128 | 0.0025724 | 0.0027307 | 0.0028876 | 0.0030433 | 0.0031287 | 0.0032137 | 0.0032983
SP PM | T1 | Broadford | BROA_P | 2.3059 | 2.3022 | 2.3156 | 2.3081 | 2.2992 | 2.2891 | 2.2797 | 2.2711 | 2.2632 | 2.2554 | 2.248 | 2.2421 | 2.2412 | 2.249 | 2.2664 | 2.2871 | 2.3083 | 2.3296 | 2.3515 | 2.373 | 2.3947 | 2.4169 | 2.4396 | 2.463 | SP PM | T1 | Broadford | BROA_P | 0.0041208 | 0.0071453 | 0.010912 | 0.015748 | 0.0219 | 0.029852 | 0.040078 | 0.052991 | 0.069557 | 0.090679 | 0.11739 | 0.15133 | 0.19411 | 0.248 | 0.31509 | 0.39796 | 0.49867 | 0.62037 | 0.76605 | 0.93696 | 1.1329 | 1.3509 | 1.586 | 1.8303 | SP PM | T1 | Broadford | BROA_P | 2.5197 | 2.5114 | 2.5424 | 2.5518 | 2.5791 | 2.5894 | 2.6021 | 2.6086 | 2.6145 | 2.6217 | 2.6352 | 2.6543 | 2.6792 | 2.7104 | 2.7478 | 2.7892 | 2.8381 | 2.8906 | 2.9486 | 3.0067 | 3.0659 | 3.1221 | 3.1774 | 3.2284 | SP PM | T1 | Broadford | BROA_P | 2.2749 | 2.268 | 2.2807 | 2.266 | 2.2635 | 2.2556 | 2.2474 | 2.2373 | 2.2236 | 2.2128 | 2.2034 | 2.1937 | 2.1831 | 2.1729 | 2.1618 | 2.149 | 2.1359 | 2.1223 | 2.1075 | 2.0925 | 2.0775 | 2.0601 | 2.0445 | 2.0275 | SP PM | T1 | Broadford | BROA_P | 0.0016512 | 0.0024469 | 0.0032097 | 0.0038596 | 0.0047803 | 0.0054289 | 0.0060445 | 0.0067201 | 0.0077373 | 0.0097209 | 0.011684 | 0.014062 | 0.016129 | 0.018007 | 0.019635 | 0.021057 | 0.02292 | 0.029201 | 0.034715 | 0.039805 | 0.044474 | 0.05191 | 0.057797 | 0.063632 | SP PM | T1 | Broadford | BROA_P | 0 | 2.0996e-05 | 6.8823e-05 | 0.00011594 | 0.00016719 | 0.00021789 | 0.00026051 | 0.00030273 | 0.0005338 | 0.00057931 | 0.00062438 | 0.00068816 | 0.00075128 | 0.00081377 | 0.00087567 | 0.00093717 | 0.0010042 | 0.0010706 | 0.0011365 | 0.0012018 | 0.0012666 | 0.0013021 | 0.0013375 | 0.0013727
SP PM | T5 | Brora | BROR_P | 1.6533 | 1.6506 | 1.6602 | 1.6549 | 1.6485 | 1.6412 | 1.6345 | 1.6283 | 1.6226 | 1.6171 | 1.6118 | 1.6075 | 1.6069 | 1.6125 | 1.6249 | 1.6398 | 1.655 | 1.6703 | 1.6859 | 1.7014 | 1.7169 | 1.7328 | 1.7491 | 1.7659 | SP PM | T5 | Brora | BROR_P | 0.0018101 | 0.00387 | 0.0067473 | 0.010671 | 0.015865 | 0.022747 | 0.031762 | 0.043319 | 0.058286 | 0.077508 | 0.10194 | 0.13308 | 0.17237 | 0.22183 | 0.28326 | 0.35882 | 0.45007 | 0.55992 | 0.69135 | 0.84561 | 1.0224 | 1.2193 | 1.4314 | 1.652 | SP PM | T5 | Brora | BROR_P | 1.8066 | 1.8006 | 1.8228 | 1.8296 | 1.8491 | 1.8565 | 1.8657 | 1.8703 | 1.8745 | 1.8797 | 1.8893 | 1.9031 | 1.9209 | 1.9433 | 1.9701 | 1.9998 | 2.0348 | 2.0725 | 2.1141 | 2.1557 | 2.1981 | 2.2385 | 2.2781 | 2.3147 | SP PM | T5 | Brora | BROR_P | 1.631 | 1.6261 | 1.6352 | 1.6247 | 1.6229 | 1.6172 | 1.6113 | 1.604 | 1.5942 | 1.5865 | 1.5798 | 1.5728 | 1.5653 | 1.5579 | 1.5499 | 1.5408 | 1.5314 | 1.5216 | 1.511 | 1.5003 | 1.4895 | 1.477 | 1.4659 | 1.4537 | SP PM | T5 | Brora | BROR_P | 0.0011838 | 0.0017543 | 0.0023013 | 0.0027672 | 0.0034274 | 0.0038924 | 0.0043338 | 0.0048181 | 0.0055474 | 0.0069696 | 0.0083774 | 0.010082 | 0.011564 | 0.01291 | 0.014078 | 0.015097 | 0.016433 | 0.020936 | 0.02489 | 0.028539 | 0.031887 | 0.037218 | 0.041439 | 0.045622 | SP PM | T5 | Brora | BROR_P | 0 | 1.5053e-05 | 4.9344e-05 | 8.3125e-05 | 0.00011987 | 0.00015622 | 0.00018678 | 0.00021705 | 0.00038272 | 0.00041535 | 0.00044766 | 0.00049339 | 0.00053865 | 0.00058345 | 0.00062783 | 0.00067192 | 0.00071996 | 0.00076759 | 0.00081481 | 0.00086165 | 0.00090811 | 0.00093359 | 0.00095895 | 0.0009842
SP PM | T4 | Burghmuir | BUMU_P | 8.1572 | 8.1441 | 8.1914 | 8.1651 | 8.1335 | 8.0978 | 8.0644 | 8.034 | 8.006 | 7.9785 | 7.9525 | 7.9314 | 7.9282 | 7.9561 | 8.0173 | 8.0909 | 8.1655 | 8.2411 | 8.3185 | 8.3947 | 8.4712 | 8.5497 | 8.6303 | 8.7129 | SP PM | T4 | Burghmuir | BUMU_P | 0.036264 | 0.056034 | 0.077736 | 0.10345 | 0.13427 | 0.17252 | 0.22016 | 0.27872 | 0.35251 | 0.4453 | 0.56143 | 0.70825 | 0.89282 | 1.1257 | 1.4168 | 1.7796 | 2.2258 | 2.769 | 3.4192 | 4.182 | 5.0564 | 6.0294 | 7.0787 | 8.1696 | SP PM | T4 | Burghmuir | BUMU_P | 7.1533 | 7.1297 | 7.2178 | 7.2444 | 7.3218 | 7.3511 | 7.3873 | 7.4058 | 7.4225 | 7.4428 | 7.481 | 7.5355 | 7.6061 | 7.6946 | 7.8008 | 7.9185 | 8.0572 | 8.2063 | 8.3709 | 8.5357 | 8.7037 | 8.8636 | 9.0205 | 9.1652 | SP PM | T4 | Burghmuir | BUMU_P | 6.4582 | 6.4386 | 6.4748 | 6.433 | 6.4259 | 6.4034 | 6.3801 | 6.3514 | 6.3126 | 6.2819 | 6.2553 | 6.2278 | 6.1978 | 6.1688 | 6.1372 | 6.1009 | 6.0636 | 6.0249 | 5.9831 | 5.9404 | 5.8977 | 5.8485 | 5.8043 | 5.7559 | SP PM | T4 | Burghmuir | BUMU_P | 0.0058411 | 0.0086559 | 0.011354 | 0.013654 | 0.016911 | 0.019205 | 0.021383 | 0.023773 | 0.027371 | 0.034388 | 0.041334 | 0.049745 | 0.057056 | 0.0637 | 0.069459 | 0.074488 | 0.081079 | 0.1033 | 0.12281 | 0.14081 | 0.15733 | 0.18363 | 0.20446 | 0.2251 | SP PM | T4 | Burghmuir | BUMU_P | 0 | 7.4272e-05 | 0.00024346 | 0.00041014 | 0.00059145 | 0.00077081 | 0.00092155 | 0.0010709 | 0.0018883 | 0.0020493 | 0.0022088 | 0.0024344 | 0.0026577 | 0.0028787 | 0.0030977 | 0.0033153 | 0.0035523 | 0.0037873 | 0.0040203 | 0.0042514 | 0.0044806 | 0.0046063 | 0.0047315 | 0.004856
SP PM | T3 | Carradale | CAAD_P | 7.7058 | 7.6934 | 7.7381 | 7.7132 | 7.6833 | 7.6496 | 7.6181 | 7.5893 | 7.5629 | 7.537 | 7.5123 | 7.4924 | 7.4895 | 7.5158 | 7.5736 | 7.6431 | 7.7136 | 7.785 | 7.8581 | 7.9301 | 8.0024 | 8.0765 | 8.1527 | 8.2307 | SP PM | T3 | Carradale | CAAD_P | 0.0054088 | 0.0090525 | 0.013451 | 0.018997 | 0.02596 | 0.034886 | 0.04629 | 0.060616 | 0.07893 | 0.10222 | 0.13161 | 0.16893 | 0.21594 | 0.27517 | 0.34897 | 0.44028 | 0.55151 | 0.68601 | 0.84712 | 1.0361 | 1.2528 | 1.494 | 1.7539 | 2.0241 | SP PM | T3 | Carradale | CAAD_P | 7.4072 | 7.3827 | 7.4739 | 7.5014 | 7.5817 | 7.6119 | 7.6494 | 7.6686 | 7.6859 | 7.707 | 7.7465 | 7.8029 | 7.876 | 7.9677 | 8.0777 | 8.1994 | 8.3431 | 8.4975 | 8.668 | 8.8386 | 9.0126 | 9.1781 | 9.3406 | 9.4905 | SP PM | T3 | Carradale | CAAD_P | 6.6874 | 6.6671 | 6.7045 | 6.6613 | 6.654 | 6.6306 | 6.6065 | 6.5768 | 6.5366 | 6.5048 | 6.4773 | 6.4487 | 6.4177 | 6.3877 | 6.355 | 6.3174 | 6.2787 | 6.2387 | 6.1955 | 6.1513 | 6.107 | 6.0561 | 6.0103 | 5.9602 | SP PM | T3 | Carradale | CAAD_P | 0.0055178 | 0.0081769 | 0.010726 | 0.012898 | 0.015975 | 0.018142 | 0.020199 | 0.022457 | 0.025856 | 0.032485 | 0.039047 | 0.046992 | 0.053898 | 0.060174 | 0.065615 | 0.070366 | 0.076592 | 0.097582 | 0.11601 | 0.13302 | 0.14862 | 0.17347 | 0.19314 | 0.21264 | SP PM | T3 | Carradale | CAAD_P | 0 | 7.0162e-05 | 0.00022999 | 0.00038744 | 0.00055872 | 0.00072815 | 0.00087055 | 0.0010117 | 0.0017838 | 0.0019359 | 0.0020865 | 0.0022997 | 0.0025106 | 0.0027194 | 0.0029263 | 0.0031318 | 0.0033557 | 0.0035777 | 0.0037978 | 0.0040161 | 0.0042326 | 0.0043514 | 0.0044696 | 0.0045873
SP PM | T5 | Cassley | CASS_P | 0.17017 | 0.1699 | 0.17089 | 0.17034 | 0.16968 | 0.16893 | 0.16824 | 0.1676 | 0.16702 | 0.16645 | 0.1659 | 0.16546 | 0.1654 | 0.16598 | 0.16725 | 0.16879 | 0.17035 | 0.17192 | 0.17354 | 0.17513 | 0.17672 | 0.17836 | 0.18004 | 0.18177 | SP PM | T5 | Cassley | CASS_P | 0.00082619 | 0.0017664 | 0.0030796 | 0.0048704 | 0.007241 | 0.010382 | 0.014497 | 0.019772 | 0.026603 | 0.035376 | 0.046527 | 0.060741 | 0.078675 | 0.10125 | 0.12929 | 0.16377 | 0.20542 | 0.25556 | 0.31555 | 0.38596 | 0.46666 | 0.55649 | 0.65333 | 0.754 | SP PM | T5 | Cassley | CASS_P | 0.14923 | 0.14874 | 0.15057 | 0.15113 | 0.15275 | 0.15336 | 0.15411 | 0.1545 | 0.15485 | 0.15527 | 0.15607 | 0.1572 | 0.15867 | 0.16052 | 0.16274 | 0.16519 | 0.16809 | 0.1712 | 0.17463 | 0.17807 | 0.18157 | 0.18491 | 0.18818 | 0.1912 | SP PM | T5 | Cassley | CASS_P | 0.13473 | 0.13432 | 0.13507 | 0.1342 | 0.13406 | 0.13358 | 0.1331 | 0.1325 | 0.13169 | 0.13105 | 0.1305 | 0.12992 | 0.1293 | 0.12869 | 0.12803 | 0.12727 | 0.1265 | 0.12569 | 0.12482 | 0.12393 | 0.12304 | 0.12201 | 0.12109 | 0.12008 | SP PM | T5 | Cassley | CASS_P | 0.00012185 | 0.00018058 | 0.00023687 | 0.00028484 | 0.00035278 | 0.00040065 | 0.00044608 | 0.00049594 | 0.000571 | 0.00071739 | 0.0008623 | 0.0010378 | 0.0011903 | 0.0013289 | 0.001449 | 0.0015539 | 0.0016914 | 0.002155 | 0.0025619 | 0.0029376 | 0.0032821 | 0.0038309 | 0.0042654 | 0.0046959 | SP PM | T5 | Cassley | CASS_P | 0 | 1.5494e-06 | 5.079e-06 | 8.5561e-06 | 1.2339e-05 | 1.608e-05 | 1.9225e-05 | 2.2341e-05 | 3.9394e-05 | 4.2753e-05 | 4.6079e-05 | 5.0785e-05 | 5.5444e-05 | 6.0055e-05 | 6.4624e-05 | 6.9162e-05 | 7.4107e-05 | 7.9009e-05 | 8.387e-05 | 8.8691e-05 | 9.3473e-05 | 9.6096e-05 | 9.8706e-05 | 0.0001013
SP PM | T1 | Ceannacroc | CEAN_P | 0 | 0 | 0 | 0 | 0 | 0 | 0 | 0 | 0 | 0 | 0 | 0 | 0 | 0 | 0 | 0 | 0 | 0 | 0 | 0 | 0 | 0 | 0 | 0 | SP PM | T1 | Ceannacroc | CEAN_P | 0 | 0 | 0 | 0 | 0 | 0 | 0 | 0 | 0 | 0 | 0 | 0 | 0 | 0 | 0 | 0 | 0 | 0 | 0 | 0 | 0 | 0 | 0 | 0 | SP PM | T1 | Ceannacroc | CEAN_P | 0 | 0 | 0 | 0 | 0 | 0 | 0 | 0 | 0 | 0 | 0 | 0 | 0 | 0 | 0 | 0 | 0 | 0 | 0 | 0 | 0 | 0 | 0 | 0 | SP PM | T1 | Ceannacroc | CEAN_P | 0 | 0 | 0 | 0 | 0 | 0 | 0 | 0 | 0 | 0 | 0 | 0 | 0 | 0 | 0 | 0 | 0 | 0 | 0 | 0 | 0 | 0 | 0 | 0 | SP PM | T1 | Ceannacroc | CEAN_P | 0 | 0 | 0 | 0 | 0 | 0 | 0 | 0 | 0 | 0 | 0 | 0 | 0 | 0 | 0 | 0 | 0 | 0 | 0 | 0 | 0 | 0 | 0 | 0 | SP PM | T1 | Ceannacroc | CEAN_P | 0 | 0 | 0 | 0 | 0 | 0 | 0 | 0 | 0 | 0 | 0 | 0 | 0 | 0 | 0 | 0 | 0 | 0 | 0 | 0 | 0 | 0 | 0 | 0
SP PM | T4 | Charleston | CHAR_P | 7.7856 | 7.7731 | 7.8183 | 7.7931 | 7.763 | 7.7289 | 7.6971 | 7.668 | 7.6413 | 7.6151 | 7.5902 | 7.5701 | 7.5671 | 7.5937 | 7.6521 | 7.7223 | 7.7936 | 7.8657 | 7.9395 | 8.0123 | 8.0854 | 8.1602 | 8.2371 | 8.316 | SP PM | T4 | Charleston | CHAR_P | 0.022332 | 0.034507 | 0.047872 | 0.063707 | 0.082684 | 0.10624 | 0.13558 | 0.17164 | 0.21708 | 0.27423 | 0.34574 | 0.43616 | 0.54982 | 0.6932 | 0.87252 | 1.0959 | 1.3707 | 1.7052 | 2.1056 | 2.5754 | 3.1138 | 3.7131 | 4.3592 | 5.031 | SP PM | T4 | Charleston | CHAR_P | 5.6088 | 5.5902 | 5.6593 | 5.6802 | 5.7409 | 5.7638 | 5.7922 | 5.8067 | 5.8198 | 5.8358 | 5.8657 | 5.9085 | 5.9638 | 6.0332 | 6.1165 | 6.2087 | 6.3175 | 6.4344 | 6.5635 | 6.6927 | 6.8245 | 6.9498 | 7.0728 | 7.1863 | SP PM | T4 | Charleston | CHAR_P | 5.0638 | 5.0484 | 5.0768 | 5.044 | 5.0385 | 5.0208 | 5.0025 | 4.98 | 4.9496 | 4.9255 | 4.9047 | 4.8831 | 4.8596 | 4.8369 | 4.8121 | 4.7836 | 4.7543 | 4.724 | 4.6913 | 4.6578 | 4.6243 | 4.5857 | 4.5511 | 4.5131 | SP PM | T4 | Charleston | CHAR_P | 0.005575 | 0.0082617 | 0.010837 | 0.013032 | 0.01614 | 0.01833 | 0.020409 | 0.02269 | 0.026124 | 0.032822 | 0.039451 | 0.047479 | 0.054457 | 0.060798 | 0.066295 | 0.071095 | 0.077386 | 0.098593 | 0.11721 | 0.1344 | 0.15016 | 0.17527 | 0.19515 | 0.21485 | SP PM | T4 | Charleston | CHAR_P | 0 | 7.0889e-05 | 0.00023237 | 0.00039145 | 0.00056451 | 0.0007357 | 0.00087958 | 0.0010221 | 0.0018023 | 0.001956 | 0.0021082 | 0.0023235 | 0.0025366 | 0.0027476 | 0.0029566 | 0.0031643 | 0.0033905 | 0.0036148 | 0.0038372 | 0.0040577 | 0.0042765 | 0.0043965 | 0.0045159 | 0.0046348
SP PM | T3 | Clachan | CLAC_P | 0 | 0 | 0 | 0 | 0 | 0 | 0 | 0 | 0 | 0 | 0 | 0 | 0 | 0 | 0 | 0 | 0 | 0 | 0 | 0 | 0 | 0 | 0 | 0 | SP PM | T3 | Clachan | CLAC_P | 0 | 0 | 0 | 0 | 0 | 0 | 0 | 0 | 0 | 0 | 0 | 0 | 0 | 0 | 0 | 0 | 0 | 0 | 0 | 0 | 0 | 0 | 0 | 0 | SP PM | T3 | Clachan | CLAC_P | 0 | 0 | 0 | 0 | 0 | 0 | 0 | 0 | 0 | 0 | 0 | 0 | 0 | 0 | 0 | 0 | 0 | 0 | 0 | 0 | 0 | 0 | 0 | 0 | SP PM | T3 | Clachan | CLAC_P | 0 | 0 | 0 | 0 | 0 | 0 | 0 | 0 | 0 | 0 | 0 | 0 | 0 | 0 | 0 | 0 | 0 | 0 | 0 | 0 | 0 | 0 | 0 | 0 | SP PM | T3 | Clachan | CLAC_P | 0 | 0 | 0 | 0 | 0 | 0 | 0 | 0 | 0 | 0 | 0 | 0 | 0 | 0 | 0 | 0 | 0 | 0 | 0 | 0 | 0 | 0 | 0 | 0 | SP PM | T3 | Clachan | CLAC_P | 0 | 0 | 0 | 0 | 0 | 0 | 0 | 0 | 0 | 0 | 0 | 0 | 0 | 0 | 0 | 0 | 0 | 0 | 0 | 0 | 0 | 0 | 0 | 0
SP PM | T2 | Clayhills | CLAY_P | 3.2718 | 3.2666 | 3.2856 | 3.275 | 3.2623 | 3.248 | 3.2346 | 3.2224 | 3.2112 | 3.2002 | 3.1897 | 3.1813 | 3.18 | 3.1912 | 3.2157 | 3.2452 | 3.2752 | 3.3055 | 3.3365 | 3.3671 | 3.3978 | 3.4293 | 3.4616 | 3.4947 | SP PM | T2 | Clayhills | CLAY_P | 0.010514 | 0.016692 | 0.023728 | 0.032279 | 0.04273 | 0.055884 | 0.072449 | 0.093008 | 0.11908 | 0.15204 | 0.19344 | 0.24588 | 0.31187 | 0.39508 | 0.49895 | 0.62795 | 0.78594 | 0.97775 | 1.2073 | 1.4767 | 1.7855 | 2.129 | 2.4995 | 2.8848 | SP PM | T2 | Clayhills | CLAY_P | 7.4344 | 7.4098 | 7.5013 | 7.529 | 7.6095 | 7.6399 | 7.6775 | 7.6968 | 7.7141 | 7.7353 | 7.775 | 7.8316 | 7.9049 | 7.997 | 8.1073 | 8.2296 | 8.3738 | 8.5287 | 8.6998 | 8.8711 | 9.0457 | 9.2118 | 9.375 | 9.5254 | SP PM | T2 | Clayhills | CLAY_P | 6.712 | 6.6916 | 6.7292 | 6.6858 | 6.6784 | 6.655 | 6.6308 | 6.601 | 6.5606 | 6.5287 | 6.5011 | 6.4724 | 6.4413 | 6.4112 | 6.3783 | 6.3406 | 6.3018 | 6.2617 | 6.2182 | 6.1739 | 6.1295 | 6.0783 | 6.0324 | 5.9821 | SP PM | T2 | Clayhills | CLAY_P | 0.0023429 | 0.0034719 | 0.0045543 | 0.0054764 | 0.0067828 | 0.007703 | 0.0085766 | 0.0095351 | 0.010978 | 0.013793 | 0.016579 | 0.019953 | 0.022885 | 0.02555 | 0.02786 | 0.029877 | 0.032521 | 0.041433 | 0.049257 | 0.056479 | 0.063104 | 0.073655 | 0.082008 | 0.090287 | SP PM | T2 | Clayhills | CLAY_P | 0 | 2.979e-05 | 9.7652e-05 | 0.0001645 | 0.00023723 | 0.00030917 | 0.00036963 | 0.00042955 | 0.00075741 | 0.00082199 | 0.00088593 | 0.00097643 | 0.001066 | 0.0011547 | 0.0012425 | 0.0013297 | 0.0014248 | 0.0015191 | 0.0016125 | 0.0017052 | 0.0017972 | 0.0018476 | 0.0018978 | 0.0019477
SP PM | T4 | Coupar Angus | COUA_P | 4.9899 | 4.9819 | 5.0108 | 4.9947 | 4.9754 | 4.9535 | 4.9331 | 4.9145 | 4.8974 | 4.8806 | 4.8647 | 4.8518 | 4.8498 | 4.8669 | 4.9043 | 4.9493 | 4.995 | 5.0412 | 5.0886 | 5.1352 | 5.182 | 5.23 | 5.2793 | 5.3298 | SP PM | T4 | Coupar Angus | COUA_P | 0.02069 | 0.03197 | 0.044352 | 0.059024 | 0.076605 | 0.09843 | 0.12561 | 0.15902 | 0.20112 | 0.25407 | 0.32032 | 0.40409 | 0.5094 | 0.64224 | 0.80837 | 1.0153 | 1.2699 | 1.5798 | 1.9508 | 2.386 | 2.8849 | 3.4401 | 4.0387 | 4.6611 | SP PM | T4 | Coupar Angus | COUA_P | 4.3758 | 4.3613 | 4.4152 | 4.4315 | 4.4789 | 4.4968 | 4.5189 | 4.5302 | 4.5405 | 4.5529 | 4.5763 | 4.6096 | 4.6528 | 4.7069 | 4.7719 | 4.8439 | 4.9287 | 5.0199 | 5.1206 | 5.2214 | 5.3242 | 5.422 | 5.518 | 5.6065 | SP PM | T4 | Coupar Angus | COUA_P | 3.9506 | 3.9386 | 3.9607 | 3.9352 | 3.9309 | 3.917 | 3.9028 | 3.8853 | 3.8615 | 3.8427 | 3.8265 | 3.8096 | 3.7913 | 3.7736 | 3.7542 | 3.732 | 3.7092 | 3.6856 | 3.66 | 3.6339 | 3.6078 | 3.5777 | 3.5506 | 3.521 | SP PM | T4 | Coupar Angus | COUA_P | 0.0035731 | 0.005295 | 0.0069457 | 0.0083521 | 0.010344 | 0.011748 | 0.01308 | 0.014542 | 0.016743 | 0.021036 | 0.025285 | 0.03043 | 0.034902 | 0.038966 | 0.042489 | 0.045566 | 0.049597 | 0.06319 | 0.075122 | 0.086137 | 0.09624 | 0.11233 | 0.12507 | 0.1377 | SP PM | T4 | Coupar Angus | COUA_P | 0 | 4.5434e-05 | 0.00014893 | 0.00025089 | 0.0003618 | 0.00047152 | 0.00056373 | 0.00065511 | 0.0011551 | 0.0012536 | 0.0013511 | 0.0014892 | 0.0016257 | 0.001761 | 0.0018949 | 0.002028 | 0.002173 | 0.0023167 | 0.0024593 | 0.0026006 | 0.0027409 | 0.0028178 | 0.0028943 | 0.0029705
SP PM | T2 | CraigieBuckler | CRAI_P | 5.843 | 5.8336 | 5.8675 | 5.8487 | 5.826 | 5.8004 | 5.7766 | 5.7547 | 5.7347 | 5.715 | 5.6964 | 5.6813 | 5.679 | 5.6989 | 5.7428 | 5.7955 | 5.849 | 5.9031 | 5.9585 | 6.0132 | 6.068 | 6.1242 | 6.1819 | 6.2411 | SP PM | T2 | CraigieBuckler | CRAI_P | 0.021211 | 0.033673 | 0.047868 | 0.065118 | 0.086201 | 0.11274 | 0.14615 | 0.18763 | 0.24023 | 0.30672 | 0.39023 | 0.49603 | 0.62916 | 0.797 | 1.0066 | 1.2668 | 1.5855 | 1.9724 | 2.4356 | 2.979 | 3.6019 | 4.295 | 5.0424 | 5.8196 | SP PM | T2 | CraigieBuckler | CRAI_P | 3.3656 | 3.3545 | 3.3959 | 3.4085 | 3.4449 | 3.4587 | 3.4757 | 3.4844 | 3.4923 | 3.5019 | 3.5198 | 3.5454 | 3.5786 | 3.6203 | 3.6703 | 3.7256 | 3.7909 | 3.861 | 3.9385 | 4.016 | 4.0951 | 4.1703 | 4.2441 | 4.3122 | SP PM | T2 | CraigieBuckler | CRAI_P | 3.0386 | 3.0293 | 3.0464 | 3.0267 | 3.0234 | 3.0128 | 3.0018 | 2.9883 | 2.9701 | 2.9556 | 2.9431 | 2.9301 | 2.9161 | 2.9024 | 2.8875 | 2.8705 | 2.8529 | 2.8347 | 2.8151 | 2.795 | 2.7749 | 2.7517 | 2.7309 | 2.7082 | SP PM | T2 | CraigieBuckler | CRAI_P | 0.004184 | 0.0062003 | 0.0081332 | 0.0097801 | 0.012113 | 0.013757 | 0.015317 | 0.017028 | 0.019606 | 0.024632 | 0.029608 | 0.035633 | 0.040869 | 0.045628 | 0.049754 | 0.053356 | 0.058077 | 0.073993 | 0.087966 | 0.10086 | 0.11269 | 0.13154 | 0.14645 | 0.16124 | SP PM | T2 | CraigieBuckler | CRAI_P | 0 | 5.3201e-05 | 0.00017439 | 0.00029378 | 0.00042366 | 0.00055213 | 0.00066011 | 0.00076711 | 0.0013526 | 0.0014679 | 0.0015821 | 0.0017438 | 0.0019037 | 0.0020621 | 0.0022189 | 0.0023747 | 0.0025445 | 0.0027128 | 0.0028797 | 0.0030453 | 0.0032095 | 0.0032995 | 0.0033892 | 0.0034784
SP PM | T1 | Dallas | DALL_P | 0 | 0 | 0 | 0 | 0 | 0 | 0 | 0 | 0 | 0 | 0 | 0 | 0 | 0 | 0 | 0 | 0 | 0 | 0 | 0 | 0 | 0 | 0 | 0 | SP PM | T1 | Dallas | DALL_P | 0 | 0 | 0 | 0 | 0 | 0 | 0 | 0 | 0 | 0 | 0 | 0 | 0 | 0 | 0 | 0 | 0 | 0 | 0 | 0 | 0 | 0 | 0 | 0 | SP PM | T1 | Dallas | DALL_P | 0 | 0 | 0 | 0 | 0 | 0 | 0 | 0 | 0 | 0 | 0 | 0 | 0 | 0 | 0 | 0 | 0 | 0 | 0 | 0 | 0 | 0 | 0 | 0 | SP PM | T1 | Dallas | DALL_P | 0 | 0 | 0 | 0 | 0 | 0 | 0 | 0 | 0 | 0 | 0 | 0 | 0 | 0 | 0 | 0 | 0 | 0 | 0 | 0 | 0 | 0 | 0 | 0 | SP PM | T1 | Dallas | DALL_P | 0 | 0 | 0 | 0 | 0 | 0 | 0 | 0 | 0 | 0 | 0 | 0 | 0 | 0 | 0 | 0 | 0 | 0 | 0 | 0 | 0 | 0 | 0 | 0 | SP PM | T1 | Dallas | DALL_P | 0 | 0 | 0 | 0 | 0 | 0 | 0 | 0 | 0 | 0 | 0 | 0 | 0 | 0 | 0 | 0 | 0 | 0 | 0 | 0 | 0 | 0 | 0 | 0
SP PM | T5 | Dounreay | DOUN_P | 2.4822 | 2.4783 | 2.4927 | 2.4846 | 2.475 | 2.4641 | 2.454 | 2.4447 | 2.4362 | 2.4279 | 2.4199 | 2.4135 | 2.4126 | 2.421 | 2.4397 | 2.462 | 2.4848 | 2.5078 | 2.5313 | 2.5545 | 2.5778 | 2.6017 | 2.6262 | 2.6513 | SP PM | T5 | Dounreay | DOUN_P | 0.0018088 | 0.0038672 | 0.0067424 | 0.010663 | 0.015853 | 0.022731 | 0.031739 | 0.043288 | 0.058244 | 0.077452 | 0.10187 | 0.13299 | 0.17225 | 0.22167 | 0.28306 | 0.35856 | 0.44975 | 0.55952 | 0.69086 | 0.845 | 1.0217 | 1.2184 | 1.4304 | 1.6508 | SP PM | T5 | Dounreay | DOUN_P | 2.7124 | 2.7034 | 2.7368 | 2.7469 | 2.7763 | 2.7874 | 2.8011 | 2.8081 | 2.8145 | 2.8222 | 2.8367 | 2.8573 | 2.8841 | 2.9177 | 2.9579 | 3.0025 | 3.0551 | 3.1117 | 3.1741 | 3.2366 | 3.3003 | 3.3609 | 3.4204 | 3.4753 | SP PM | T5 | Dounreay | DOUN_P | 2.4488 | 2.4414 | 2.4551 | 2.4393 | 2.4366 | 2.428 | 2.4192 | 2.4083 | 2.3936 | 2.382 | 2.3719 | 2.3614 | 2.3501 | 2.3391 | 2.3271 | 2.3133 | 2.2992 | 2.2845 | 2.2687 | 2.2525 | 2.2363 | 2.2177 | 2.2009 | 2.1825 | SP PM | T5 | Dounreay | DOUN_P | 0.0017774 | 0.002634 | 0.0034552 | 0.0041548 | 0.0051459 | 0.0058441 | 0.0065068 | 0.007234 | 0.0083289 | 0.010464 | 0.012578 | 0.015138 | 0.017362 | 0.019384 | 0.021136 | 0.022667 | 0.024672 | 0.031434 | 0.03737 | 0.042849 | 0.047875 | 0.05588 | 0.062217 | 0.068498 | SP PM | T5 | Dounreay | DOUN_P | 0 | 2.2601e-05 | 7.4086e-05 | 0.0001248 | 0.00017998 | 0.00023456 | 0.00028043 | 0.00032588 | 0.00057462 | 0.00062361 | 0.00067213 | 0.00074079 | 0.00080873 | 0.000876 | 0.00094264 | 0.0010088 | 0.001081 | 0.0011525 | 0.0012234 | 0.0012937 | 0.0013634 | 0.0014017 | 0.0014398 | 0.0014777
SP PM | T4 | Dudhope | DUDH_P | 5.1451 | 5.1368 | 5.1666 | 5.15 | 5.1301 | 5.1076 | 5.0865 | 5.0673 | 5.0497 | 5.0324 | 5.0159 | 5.0026 | 5.0006 | 5.0182 | 5.0568 | 5.1032 | 5.1503 | 5.198 | 5.2468 | 5.2949 | 5.3431 | 5.3926 | 5.4434 | 5.4956 | SP PM | T4 | Dudhope | DUDH_P | 0.025518 | 0.03943 | 0.054701 | 0.072797 | 0.094481 | 0.1214 | 0.15492 | 0.19613 | 0.24805 | 0.31335 | 0.39507 | 0.49838 | 0.62826 | 0.7921 | 0.997 | 1.2522 | 1.5663 | 1.9485 | 2.406 | 2.9428 | 3.5581 | 4.2428 | 4.9812 | 5.7488 | SP PM | T4 | Dudhope | DUDH_P | 7.7403 | 7.7147 | 7.81 | 7.8388 | 7.9227 | 7.9543 | 7.9935 | 8.0135 | 8.0315 | 8.0536 | 8.0949 | 8.1539 | 8.2302 | 8.326 | 8.441 | 8.5682 | 8.7183 | 8.8797 | 9.0578 | 9.2361 | 9.418 | 9.5909 | 9.7607 | 9.9173 | SP PM | T4 | Dudhope | DUDH_P | 6.9882 | 6.9669 | 7.0061 | 6.9609 | 6.9532 | 6.9288 | 6.9036 | 6.8726 | 6.8306 | 6.7973 | 6.7686 | 6.7388 | 6.7064 | 6.675 | 6.6408 | 6.6015 | 6.5611 | 6.5193 | 6.4741 | 6.4279 | 6.3817 | 6.3285 | 6.2806 | 6.2283 | SP PM | T4 | Dudhope | DUDH_P | 0.0036842 | 0.0054596 | 0.0071617 | 0.0086118 | 0.010666 | 0.012113 | 0.013487 | 0.014994 | 0.017264 | 0.02169 | 0.026071 | 0.031376 | 0.035987 | 0.040178 | 0.043811 | 0.046982 | 0.05114 | 0.065155 | 0.077458 | 0.088815 | 0.099233 | 0.11582 | 0.12896 | 0.14198 | SP PM | T4 | Dudhope | DUDH_P | 0 | 4.6846e-05 | 0.00015356 | 0.00025869 | 0.00037305 | 0.00048618 | 0.00058126 | 0.00067548 | 0.001191 | 0.0012926 | 0.0013932 | 0.0015355 | 0.0016763 | 0.0018157 | 0.0019539 | 0.0020911 | 0.0022406 | 0.0023888 | 0.0025357 | 0.0026815 | 0.0028261 | 0.0029054 | 0.0029843 | 0.0030629
SP PM | T5 | Dunbeath | DUBE_P | 0.81914 | 0.81782 | 0.82258 | 0.81993 | 0.81675 | 0.81317 | 0.80982 | 0.80676 | 0.80396 | 0.8012 | 0.79858 | 0.79646 | 0.79615 | 0.79894 | 0.80509 | 0.81248 | 0.81998 | 0.82756 | 0.83533 | 0.84299 | 0.85067 | 0.85855 | 0.86664 | 0.87494 | SP PM | T5 | Dunbeath | DUBE_P | 0.00041534 | 0.00088798 | 0.0015482 | 0.0024485 | 0.0036402 | 0.0052194 | 0.0072879 | 0.0099397 | 0.013374 | 0.017784 | 0.02339 | 0.030536 | 0.039551 | 0.0509 | 0.064995 | 0.082332 | 0.10327 | 0.12847 | 0.15863 | 0.19403 | 0.2346 | 0.27976 | 0.32844 | 0.37905 | SP PM | T5 | Dunbeath | DUBE_P | 0.89509 | 0.89213 | 0.90316 | 0.90649 | 0.91618 | 0.91984 | 0.92437 | 0.92668 | 0.92877 | 0.93132 | 0.9361 | 0.94292 | 0.95175 | 0.96283 | 0.97612 | 0.99084 | 1.0082 | 1.0269 | 1.0475 | 1.0681 | 1.0891 | 1.1091 | 1.1287 | 1.1468 | SP PM | T5 | Dunbeath | DUBE_P | 0.80812 | 0.80566 | 0.81019 | 0.80496 | 0.80408 | 0.80125 | 0.79834 | 0.79475 | 0.78989 | 0.78605 | 0.78273 | 0.77928 | 0.77553 | 0.7719 | 0.76795 | 0.7634 | 0.75873 | 0.7539 | 0.74867 | 0.74333 | 0.73799 | 0.73183 | 0.7263 | 0.72024 | SP PM | T5 | Dunbeath | DUBE_P | 0.00058656 | 0.00086922 | 0.0011402 | 0.0013711 | 0.0016981 | 0.0019285 | 0.0021472 | 0.0023872 | 0.0027485 | 0.0034532 | 0.0041507 | 0.0049954 | 0.0057295 | 0.0063967 | 0.006975 | 0.00748 | 0.0081419 | 0.010373 | 0.012332 | 0.01414 | 0.015799 | 0.01844 | 0.020532 | 0.022604 | SP PM | T5 | Dunbeath | DUBE_P | 0 | 7.4584e-06 | 2.4448e-05 | 4.1185e-05 | 5.9393e-05 | 7.7404e-05 | 9.2542e-05 | 0.00010754 | 0.00018962 | 0.00020579 | 0.0002218 | 0.00024446 | 0.00026688 | 0.00028908 | 0.00031107 | 0.00033292 | 0.00035672 | 0.00038031 | 0.00040371 | 0.00042692 | 0.00044994 | 0.00046256 | 0.00047513 | 0.00048764
SP PM | T1 | Dunvegan | DUGR_P | 1.6373 | 1.6347 | 1.6442 | 1.6389 | 1.6326 | 1.6254 | 1.6187 | 1.6126 | 1.607 | 1.6015 | 1.5962 | 1.592 | 1.5914 | 1.597 | 1.6092 | 1.624 | 1.639 | 1.6542 | 1.6697 | 1.685 | 1.7004 | 1.7161 | 1.7323 | 1.7489 | SP PM | T1 | Dunvegan | DUGR_P | 0.0035477 | 0.0061515 | 0.0093944 | 0.013558 | 0.018854 | 0.025701 | 0.034504 | 0.045621 | 0.059883 | 0.078068 | 0.10106 | 0.13029 | 0.16712 | 0.21351 | 0.27127 | 0.34261 | 0.42932 | 0.53409 | 0.65951 | 0.80665 | 0.97531 | 1.163 | 1.3654 | 1.5758 | SP PM | T1 | Dunvegan | DUGR_P | 1.7891 | 1.7832 | 1.8053 | 1.8119 | 1.8313 | 1.8386 | 1.8477 | 1.8523 | 1.8565 | 1.8616 | 1.8711 | 1.8847 | 1.9024 | 1.9245 | 1.9511 | 1.9805 | 2.0152 | 2.0525 | 2.0937 | 2.1349 | 2.1769 | 2.2169 | 2.2562 | 2.2924 | SP PM | T1 | Dunvegan | DUGR_P | 1.6153 | 1.6104 | 1.6194 | 1.609 | 1.6072 | 1.6016 | 1.5957 | 1.5886 | 1.5789 | 1.5712 | 1.5645 | 1.5576 | 1.5502 | 1.5429 | 1.535 | 1.5259 | 1.5166 | 1.5069 | 1.4965 | 1.4858 | 1.4751 | 1.4628 | 1.4517 | 1.4396 | SP PM | T1 | Dunvegan | DUGR_P | 0.0011724 | 0.0017374 | 0.0022791 | 0.0027406 | 0.0033943 | 0.0038548 | 0.004292 | 0.0047717 | 0.0054939 | 0.0069024 | 0.0082966 | 0.0099849 | 0.011452 | 0.012786 | 0.013942 | 0.014951 | 0.016274 | 0.020734 | 0.02465 | 0.028264 | 0.031579 | 0.036859 | 0.041039 | 0.045182 | SP PM | T1 | Dunvegan | DUGR_P | 0 | 1.4908e-05 | 4.8868e-05 | 8.2323e-05 | 0.00011872 | 0.00015472 | 0.00018498 | 0.00021496 | 0.00037903 | 0.00041135 | 0.00044335 | 0.00048863 | 0.00053345 | 0.00057782 | 0.00062178 | 0.00066544 | 0.00071302 | 0.00076019 | 0.00080696 | 0.00085334 | 0.00089935 | 0.00092459 | 0.0009497 | 0.0009747
SP PM | T2 | Dyce | DYCE_P | 7.5747 | 7.5626 | 7.6065 | 7.5821 | 7.5527 | 7.5195 | 7.4886 | 7.4603 | 7.4343 | 7.4088 | 7.3846 | 7.365 | 7.3621 | 7.388 | 7.4448 | 7.5131 | 7.5825 | 7.6526 | 7.7245 | 7.7953 | 7.8664 | 7.9392 | 8.014 | 8.0908 | SP PM | T2 | Dyce | DYCE_P | 0.020803 | 0.033024 | 0.046946 | 0.063863 | 0.08454 | 0.11056 | 0.14334 | 0.18401 | 0.2356 | 0.30081 | 0.38272 | 0.48648 | 0.61704 | 0.78165 | 0.98716 | 1.2424 | 1.555 | 1.9344 | 2.3887 | 2.9216 | 3.5325 | 4.2123 | 4.9453 | 5.7075 | SP PM | T2 | Dyce | DYCE_P | 8.41 | 8.3822 | 8.4857 | 8.517 | 8.6081 | 8.6425 | 8.685 | 8.7068 | 8.7264 | 8.7504 | 8.7952 | 8.8593 | 8.9423 | 9.0464 | 9.1713 | 9.3095 | 9.4726 | 9.6479 | 9.8415 | 10.0352 | 10.2328 | 10.4207 | 10.6052 | 10.7754 | SP PM | T2 | Dyce | DYCE_P | 7.5928 | 7.5697 | 7.6122 | 7.5631 | 7.5548 | 7.5283 | 7.5009 | 7.4672 | 7.4215 | 7.3854 | 7.3542 | 7.3218 | 7.2866 | 7.2525 | 7.2153 | 7.1726 | 7.1288 | 7.0834 | 7.0342 | 6.984 | 6.9338 | 6.876 | 6.824 | 6.7671 | SP PM | T2 | Dyce | DYCE_P | 0.005424 | 0.0080379 | 0.010544 | 0.012679 | 0.015703 | 0.017834 | 0.019856 | 0.022075 | 0.025416 | 0.031933 | 0.038383 | 0.046193 | 0.052982 | 0.059151 | 0.064499 | 0.069169 | 0.07529 | 0.095923 | 0.11404 | 0.13076 | 0.14609 | 0.17052 | 0.18986 | 0.20903 | SP PM | T2 | Dyce | DYCE_P | 0 | 6.8969e-05 | 0.00022608 | 0.00038085 | 0.00054922 | 0.00071577 | 0.00085575 | 0.00099446 | 0.0017535 | 0.001903 | 0.002051 | 0.0022606 | 0.0024679 | 0.0026732 | 0.0028765 | 0.0030785 | 0.0032986 | 0.0035168 | 0.0037332 | 0.0039478 | 0.0041607 | 0.0042774 | 0.0043936 | 0.0045093
SP PM | T1 | elgin | ELGI_P | 6.8314 | 6.8204 | 6.86 | 6.838 | 6.8115 | 6.7816 | 6.7537 | 6.7281 | 6.7047 | 6.6817 | 6.6599 | 6.6422 | 6.6396 | 6.6629 | 6.7142 | 6.7758 | 6.8383 | 6.9016 | 6.9664 | 7.0303 | 7.0944 | 7.16 | 7.2275 | 7.2967 | SP PM | T1 | elgin | ELGI_P | 0.020229 | 0.035077 | 0.053568 | 0.077308 | 0.10751 | 0.14655 | 0.19674 | 0.26014 | 0.34146 | 0.44515 | 0.57625 | 0.7429 | 0.95291 | 1.2175 | 1.5468 | 1.9536 | 2.448 | 3.0454 | 3.7606 | 4.5996 | 5.5613 | 6.6316 | 7.7855 | 8.9852 | SP PM | T1 | elgin | ELGI_P | 7.9617 | 7.9354 | 8.0334 | 8.063 | 8.1493 | 8.1818 | 8.2221 | 8.2427 | 8.2613 | 8.284 | 8.3264 | 8.3871 | 8.4656 | 8.5642 | 8.6824 | 8.8133 | 8.9677 | 9.1337 | 9.3169 | 9.5003 | 9.6874 | 9.8652 | 10.0399 | 10.201 | SP PM | T1 | elgin | ELGI_P | 7.1881 | 7.1662 | 7.2065 | 7.16 | 7.1521 | 7.127 | 7.1011 | 7.0692 | 7.026 | 6.9918 | 6.9622 | 6.9315 | 6.8982 | 6.866 | 6.8307 | 6.7903 | 6.7488 | 6.7058 | 6.6593 | 6.6118 | 6.5642 | 6.5095 | 6.4603 | 6.4064 | SP PM | T1 | elgin | ELGI_P | 0.0048917 | 0.007249 | 0.009509 | 0.011434 | 0.014162 | 0.016083 | 0.017907 | 0.019909 | 0.022922 | 0.028799 | 0.034616 | 0.04166 | 0.047782 | 0.053346 | 0.058169 | 0.062381 | 0.067901 | 0.086509 | 0.10284 | 0.11792 | 0.13176 | 0.15379 | 0.17123 | 0.18851 | SP PM | T1 | elgin | ELGI_P | 0 | 6.22e-05 | 0.00020389 | 0.00034347 | 0.00049532 | 0.00064552 | 0.00077177 | 0.00089687 | 0.0015814 | 0.0017162 | 0.0018498 | 0.0020387 | 0.0022257 | 0.0024108 | 0.0025942 | 0.0027764 | 0.0029749 | 0.0031717 | 0.0033668 | 0.0035604 | 0.0037523 | 0.0038576 | 0.0039624 | 0.0040667
SP PM | T1 | Fasnakyle | FASN_P | 0.062533 | 0.062433 | 0.062796 | 0.062594 | 0.062351 | 0.062078 | 0.061822 | 0.061589 | 0.061374 | 0.061164 | 0.060964 | 0.060802 | 0.060778 | 0.060991 | 0.061461 | 0.062025 | 0.062597 | 0.063176 | 0.06377 | 0.064354 | 0.064941 | 0.065542 | 0.06616 | 0.066793 | SP PM | T1 | Fasnakyle | FASN_P | 0.00015252 | 0.00026447 | 0.00040389 | 0.00058289 | 0.00081059 | 0.0011049 | 0.0014834 | 0.0019614 | 0.0025745 | 0.0033563 | 0.0043448 | 0.0056013 | 0.0071847 | 0.0091794 | 0.011662 | 0.01473 | 0.018457 | 0.022962 | 0.028354 | 0.03468 | 0.041931 | 0.05 | 0.058701 | 0.067746 | SP PM | T1 | Fasnakyle | FASN_P | 0.068332 | 0.068106 | 0.068947 | 0.069202 | 0.069942 | 0.070221 | 0.070567 | 0.070743 | 0.070903 | 0.071098 | 0.071462 | 0.071983 | 0.072657 | 0.073503 | 0.074517 | 0.075641 | 0.076966 | 0.07839 | 0.079963 | 0.081537 | 0.083142 | 0.084669 | 0.086168 | 0.087551 | SP PM | T1 | Fasnakyle | FASN_P | 0.061692 | 0.061504 | 0.06185 | 0.061451 | 0.061384 | 0.061168 | 0.060945 | 0.060672 | 0.060301 | 0.060007 | 0.059754 | 0.05949 | 0.059204 | 0.058927 | 0.058625 | 0.058278 | 0.057922 | 0.057553 | 0.057154 | 0.056746 | 0.056338 | 0.055868 | 0.055446 | 0.054983 | SP PM | T1 | Fasnakyle | FASN_P | 4.4778e-05 | 6.6357e-05 | 8.7044e-05 | 0.00010467 | 0.00012964 | 0.00014723 | 0.00016392 | 0.00018224 | 0.00020982 | 0.00026362 | 0.00031687 | 0.00038135 | 0.00043739 | 0.00048832 | 0.00053247 | 0.00057103 | 0.00062155 | 0.00079189 | 0.00094143 | 0.0010795 | 0.0012061 | 0.0014077 | 0.0015674 | 0.0017256 | SP PM | T1 | Fasnakyle | FASN_P | 0 | 5.6937e-07 | 1.8664e-06 | 3.1441e-06 | 4.5341e-06 | 5.909e-06 | 7.0647e-06 | 8.2098e-06 | 1.4476e-05 | 1.571e-05 | 1.6932e-05 | 1.8662e-05 | 2.0374e-05 | 2.2069e-05 | 2.3747e-05 | 2.5415e-05 | 2.7232e-05 | 2.9033e-05 | 3.082e-05 | 3.2591e-05 | 3.4348e-05 | 3.5312e-05 | 3.6271e-05 | 3.7226e-05
SP PM | T2 | Fetteresso | FETT_P | 0 | 0 | 0 | 0 | 0 | 0 | 0 | 0 | 0 | 0 | 0 | 0 | 0 | 0 | 0 | 0 | 0 | 0 | 0 | 0 | 0 | 0 | 0 | 0 | SP PM | T2 | Fetteresso | FETT_P | 0 | 0 | 0 | 0 | 0 | 0 | 0 | 0 | 0 | 0 | 0 | 0 | 0 | 0 | 0 | 0 | 0 | 0 | 0 | 0 | 0 | 0 | 0 | 0 | SP PM | T2 | Fetteresso | FETT_P | 0 | 0 | 0 | 0 | 0 | 0 | 0 | 0 | 0 | 0 | 0 | 0 | 0 | 0 | 0 | 0 | 0 | 0 | 0 | 0 | 0 | 0 | 0 | 0 | SP PM | T2 | Fetteresso | FETT_P | 0 | 0 | 0 | 0 | 0 | 0 | 0 | 0 | 0 | 0 | 0 | 0 | 0 | 0 | 0 | 0 | 0 | 0 | 0 | 0 | 0 | 0 | 0 | 0 | SP PM | T2 | Fetteresso | FETT_P | 0 | 0 | 0 | 0 | 0 | 0 | 0 | 0 | 0 | 0 | 0 | 0 | 0 | 0 | 0 | 0 | 0 | 0 | 0 | 0 | 0 | 0 | 0 | 0 | SP PM | T2 | Fetteresso | FETT_P | 0 | 0 | 0 | 0 | 0 | 0 | 0 | 0 | 0 | 0 | 0 | 0 | 0 | 0 | 0 | 0 | 0 | 0 | 0 | 0 | 0 | 0 | 0 | 0
SP PM | T2 | Fiddes | FIDD_P | 9.0237 | 9.0092 | 9.0615 | 9.0324 | 8.9974 | 8.9579 | 8.921 | 8.8873 | 8.8564 | 8.826 | 8.7972 | 8.7738 | 8.7704 | 8.8012 | 8.8689 | 8.9503 | 9.0329 | 9.1165 | 9.2021 | 9.2864 | 9.3711 | 9.4578 | 9.547 | 9.6384 | SP PM | T2 | Fiddes | FIDD_P | 0.01222 | 0.019399 | 0.027577 | 0.037514 | 0.04966 | 0.064947 | 0.0842 | 0.10809 | 0.1384 | 0.1767 | 0.22481 | 0.28577 | 0.36246 | 0.45915 | 0.57988 | 0.72979 | 0.91341 | 1.1363 | 1.4032 | 1.7162 | 2.075 | 2.4744 | 2.905 | 3.3527 | SP PM | T2 | Fiddes | FIDD_P | 6.4705 | 6.4491 | 6.5288 | 6.5529 | 6.623 | 6.6494 | 6.6822 | 6.6989 | 6.714 | 6.7324 | 6.767 | 6.8163 | 6.8801 | 6.9602 | 7.0563 | 7.1626 | 7.2881 | 7.423 | 7.5719 | 7.721 | 7.873 | 8.0175 | 8.1595 | 8.2904 | SP PM | T2 | Fiddes | FIDD_P | 5.8418 | 5.824 | 5.8568 | 5.819 | 5.8126 | 5.7922 | 5.7711 | 5.7452 | 5.71 | 5.6823 | 5.6583 | 5.6333 | 5.6062 | 5.58 | 5.5514 | 5.5186 | 5.4848 | 5.4499 | 5.4121 | 5.3734 | 5.3348 | 5.2903 | 5.2503 | 5.2065 | SP PM | T2 | Fiddes | FIDD_P | 0.0064615 | 0.0095754 | 0.012561 | 0.015104 | 0.018707 | 0.021245 | 0.023654 | 0.026298 | 0.030278 | 0.038041 | 0.045725 | 0.055029 | 0.063116 | 0.070466 | 0.076837 | 0.0824 | 0.089691 | 0.11427 | 0.13585 | 0.15577 | 0.17404 | 0.20314 | 0.22618 | 0.24901 | SP PM | T2 | Fiddes | FIDD_P | 0 | 8.2161e-05 | 0.00026932 | 0.0004537 | 0.00065428 | 0.00085268 | 0.0010194 | 0.0011847 | 0.0020889 | 0.002267 | 0.0024434 | 0.002693 | 0.00294 | 0.0031845 | 0.0034268 | 0.0036674 | 0.0039296 | 0.0041896 | 0.0044473 | 0.004703 | 0.0049565 | 0.0050956 | 0.005234 | 0.0053718
SP PM | T1 | Fort Augustus | FAUG_P | 1.0355 | 1.0338 | 1.0398 | 1.0365 | 1.0325 | 1.0279 | 1.0237 | 1.0198 | 1.0163 | 1.0128 | 1.0095 | 1.0068 | 1.0064 | 1.0099 | 1.0177 | 1.0271 | 1.0365 | 1.0461 | 1.0559 | 1.0656 | 1.0753 | 1.0853 | 1.0955 | 1.106 | SP PM | T1 | Fort Augustus | FAUG_P | 0.00071946 | 0.0012475 | 0.0019052 | 0.0027495 | 0.0038236 | 0.005212 | 0.0069972 | 0.0092519 | 0.012144 | 0.015832 | 0.020495 | 0.026422 | 0.033891 | 0.0433 | 0.055012 | 0.069481 | 0.087065 | 0.10831 | 0.13375 | 0.16359 | 0.19779 | 0.23585 | 0.27689 | 0.31956 | SP PM | T1 | Fort Augustus | FAUG_P | 1.1315 | 1.1277 | 1.1417 | 1.1459 | 1.1581 | 1.1628 | 1.1685 | 1.1714 | 1.1741 | 1.1773 | 1.1833 | 1.1919 | 1.2031 | 1.2171 | 1.2339 | 1.2525 | 1.2745 | 1.298 | 1.3241 | 1.3502 | 1.3767 | 1.402 | 1.4268 | 1.4497 | SP PM | T1 | Fort Augustus | FAUG_P | 1.0215 | 1.0184 | 1.0242 | 1.0176 | 1.0164 | 1.0129 | 1.0092 | 1.0046 | 0.99851 | 0.99365 | 0.98945 | 0.98509 | 0.98035 | 0.97577 | 0.97076 | 0.96502 | 0.95912 | 0.95301 | 0.9464 | 0.93964 | 0.93289 | 0.9251 | 0.91811 | 0.91046 | SP PM | T1 | Fort Augustus | FAUG_P | 0.00074147 | 0.0010988 | 0.0014413 | 0.0017332 | 0.0021466 | 0.0024379 | 0.0027143 | 0.0030177 | 0.0034744 | 0.0043652 | 0.005247 | 0.0063147 | 0.0072427 | 0.008086 | 0.0088171 | 0.0094555 | 0.010292 | 0.013113 | 0.015589 | 0.017875 | 0.019971 | 0.02331 | 0.025954 | 0.028574 | SP PM | T1 | Fort Augustus | FAUG_P | 0 | 9.4281e-06 | 3.0905e-05 | 5.2063e-05 | 7.5079e-05 | 9.7846e-05 | 0.00011698 | 0.00013594 | 0.00023971 | 0.00026014 | 0.00028038 | 0.00030902 | 0.00033737 | 0.00036543 | 0.00039322 | 0.00042084 | 0.00045093 | 0.00048076 | 0.00051033 | 0.00053967 | 0.00056877 | 0.00058473 | 0.00060061 | 0.00061642
SP PM | T1 | Fort William | FWIL_P | 11.5221 | 11.5036 | 11.5704 | 11.5332 | 11.4885 | 11.4381 | 11.391 | 11.348 | 11.3085 | 11.2697 | 11.2329 | 11.2031 | 11.1987 | 11.238 | 11.3245 | 11.4284 | 11.5338 | 11.6406 | 11.7499 | 11.8576 | 11.9657 | 12.0765 | 12.1903 | 12.307 | SP PM | T1 | Fort William | FWIL_P | 0.011129 | 0.019297 | 0.02947 | 0.042531 | 0.059146 | 0.080623 | 0.10824 | 0.14311 | 0.18785 | 0.2449 | 0.31702 | 0.40871 | 0.52425 | 0.66979 | 0.85097 | 1.0748 | 1.3468 | 1.6754 | 2.0689 | 2.5305 | 3.0596 | 3.6484 | 4.2832 | 4.9432 | SP PM | T1 | Fort William | FWIL_P | 12.5905 | 12.5488 | 12.7039 | 12.7507 | 12.8871 | 12.9385 | 13.0022 | 13.0348 | 13.0642 | 13.1001 | 13.1673 | 13.2632 | 13.3873 | 13.5432 | 13.7302 | 13.9372 | 14.1814 | 14.4438 | 14.7336 | 15.0236 | 15.3194 | 15.6006 | 15.8769 | 16.1317 | SP PM | T1 | Fort William | FWIL_P | 11.367 | 11.3325 | 11.3962 | 11.3227 | 11.3102 | 11.2705 | 11.2295 | 11.179 | 11.1107 | 11.0566 | 11.01 | 10.9614 | 10.9087 | 10.8577 | 10.802 | 10.7381 | 10.6724 | 10.6044 | 10.5309 | 10.4557 | 10.3806 | 10.2939 | 10.2161 | 10.131 | SP PM | T1 | Fort William | FWIL_P | 0.0082506 | 0.012227 | 0.016038 | 0.019286 | 0.023886 | 0.027127 | 0.030203 | 0.033579 | 0.038661 | 0.048573 | 0.058385 | 0.070265 | 0.080592 | 0.089976 | 0.098111 | 0.10521 | 0.11452 | 0.14591 | 0.17346 | 0.1989 | 0.22223 | 0.25938 | 0.2888 | 0.31795 | SP PM | T1 | Fort William | FWIL_P | 0 | 0.00010491 | 0.00034389 | 0.00057932 | 0.00083543 | 0.0010888 | 0.0013017 | 0.0015127 | 0.0026673 | 0.0028947 | 0.0031199 | 0.0034386 | 0.003754 | 0.0040662 | 0.0043755 | 0.0046828 | 0.0050176 | 0.0053495 | 0.0056787 | 0.0060051 | 0.0063289 | 0.0065064 | 0.0066832 | 0.0068591
SP PM | T2 | Fraserburgh | FRAS_P | 3.8385 | 3.8324 | 3.8546 | 3.8422 | 3.8274 | 3.8106 | 3.7949 | 3.7805 | 3.7674 | 3.7544 | 3.7422 | 3.7323 | 3.7308 | 3.7439 | 3.7727 | 3.8073 | 3.8424 | 3.878 | 3.9144 | 3.9503 | 3.9863 | 4.0232 | 4.0611 | 4.1 | SP PM | T2 | Fraserburgh | FRAS_P | 0.013549 | 0.021509 | 0.030576 | 0.041594 | 0.055061 | 0.072011 | 0.093357 | 0.11985 | 0.15345 | 0.19592 | 0.24926 | 0.31684 | 0.40188 | 0.50909 | 0.64294 | 0.80916 | 1.0128 | 1.2599 | 1.5558 | 1.9029 | 2.3007 | 2.7435 | 3.2209 | 3.7173 | SP PM | T2 | Fraserburgh | FRAS_P | 3.2483 | 3.2376 | 3.2776 | 3.2897 | 3.3248 | 3.3381 | 3.3546 | 3.363 | 3.3705 | 3.3798 | 3.3971 | 3.4219 | 3.4539 | 3.4941 | 3.5424 | 3.5958 | 3.6588 | 3.7265 | 3.8012 | 3.876 | 3.9524 | 4.0249 | 4.0962 | 4.1619 | SP PM | T2 | Fraserburgh | FRAS_P | 2.9327 | 2.9238 | 2.9402 | 2.9212 | 2.918 | 2.9078 | 2.8972 | 2.8842 | 2.8665 | 2.8526 | 2.8405 | 2.828 | 2.8144 | 2.8013 | 2.7869 | 2.7704 | 2.7535 | 2.7359 | 2.7169 | 2.6976 | 2.6782 | 2.6558 | 2.6357 | 2.6138 | SP PM | T2 | Fraserburgh | FRAS_P | 0.0027486 | 0.0040732 | 0.0053431 | 0.0064249 | 0.0079576 | 0.0090372 | 0.010062 | 0.011187 | 0.01288 | 0.016182 | 0.019451 | 0.023409 | 0.026849 | 0.029975 | 0.032685 | 0.035052 | 0.038153 | 0.048609 | 0.057788 | 0.066261 | 0.074034 | 0.086412 | 0.096212 | 0.10592 | SP PM | T2 | Fraserburgh | FRAS_P | 0 | 3.495e-05 | 0.00011457 | 0.000193 | 0.00027832 | 0.00036272 | 0.00043365 | 0.00050395 | 0.00088859 | 0.00096435 | 0.0010394 | 0.0011455 | 0.0012506 | 0.0013546 | 0.0014577 | 0.0015601 | 0.0016716 | 0.0017822 | 0.0018918 | 0.0020006 | 0.0021084 | 0.0021676 | 0.0022265 | 0.0022851
SP PM | T1 | Glenfarclas | GLEF_P | 0 | 0 | 0 | 0 | 0 | 0 | 0 | 0 | 0 | 0 | 0 | 0 | 0 | 0 | 0 | 0 | 0 | 0 | 0 | 0 | 0 | 0 | 0 | 0 | SP PM | T1 | Glenfarclas | GLEF_P | 0 | 0 | 0 | 0 | 0 | 0 | 0 | 0 | 0 | 0 | 0 | 0 | 0 | 0 | 0 | 0 | 0 | 0 | 0 | 0 | 0 | 0 | 0 | 0 | SP PM | T1 | Glenfarclas | GLEF_P | 0 | 0 | 0 | 0 | 0 | 0 | 0 | 0 | 0 | 0 | 0 | 0 | 0 | 0 | 0 | 0 | 0 | 0 | 0 | 0 | 0 | 0 | 0 | 0 | SP PM | T1 | Glenfarclas | GLEF_P | 0 | 0 | 0 | 0 | 0 | 0 | 0 | 0 | 0 | 0 | 0 | 0 | 0 | 0 | 0 | 0 | 0 | 0 | 0 | 0 | 0 | 0 | 0 | 0 | SP PM | T1 | Glenfarclas | GLEF_P | 0 | 0 | 0 | 0 | 0 | 0 | 0 | 0 | 0 | 0 | 0 | 0 | 0 | 0 | 0 | 0 | 0 | 0 | 0 | 0 | 0 | 0 | 0 | 0 | SP PM | T1 | Glenfarclas | GLEF_P | 0 | 0 | 0 | 0 | 0 | 0 | 0 | 0 | 0 | 0 | 0 | 0 | 0 | 0 | 0 | 0 | 0 | 0 | 0 | 0 | 0 | 0 | 0 | 0
SP PM | T1 | Grudie Bridge | GRUB_P | 3.1126 | 3.1076 | 3.1257 | 3.1156 | 3.1036 | 3.0899 | 3.0772 | 3.0656 | 3.0549 | 3.0445 | 3.0345 | 3.0265 | 3.0253 | 3.0359 | 3.0592 | 3.0873 | 3.1158 | 3.1446 | 3.1742 | 3.2033 | 3.2325 | 3.2624 | 3.2931 | 3.3247 | SP PM | T1 | Grudie Bridge | GRUB_P | 0.0017014 | 0.0029501 | 0.0045053 | 0.006502 | 0.0090419 | 0.012325 | 0.016547 | 0.021879 | 0.028718 | 0.037439 | 0.048465 | 0.062481 | 0.080144 | 0.10239 | 0.13009 | 0.16431 | 0.20589 | 0.25613 | 0.31628 | 0.38684 | 0.46773 | 0.55774 | 0.65479 | 0.75569 | SP PM | T1 | Grudie Bridge | GRUB_P | 3.4013 | 3.39 | 3.4319 | 3.4445 | 3.4814 | 3.4953 | 3.5125 | 3.5213 | 3.5292 | 3.5389 | 3.5571 | 3.583 | 3.6165 | 3.6586 | 3.7091 | 3.7651 | 3.831 | 3.9019 | 3.9802 | 4.0585 | 4.1385 | 4.2144 | 4.2891 | 4.3579 | SP PM | T1 | Grudie Bridge | GRUB_P | 3.0707 | 3.0614 | 3.0786 | 3.0588 | 3.0554 | 3.0447 | 3.0336 | 3.02 | 3.0015 | 2.9869 | 2.9743 | 2.9612 | 2.9469 | 2.9331 | 2.9181 | 2.9008 | 2.8831 | 2.8647 | 2.8449 | 2.8246 | 2.8043 | 2.7809 | 2.7598 | 2.7368 | SP PM | T1 | Grudie Bridge | GRUB_P | 0.0022288 | 0.0033029 | 0.0043326 | 0.0052099 | 0.0064527 | 0.0073282 | 0.0081593 | 0.0090712 | 0.010444 | 0.013122 | 0.015772 | 0.018982 | 0.021771 | 0.024307 | 0.026504 | 0.028423 | 0.030938 | 0.039417 | 0.04686 | 0.053731 | 0.060033 | 0.070071 | 0.078018 | 0.085894 | SP PM | T1 | Grudie Bridge | GRUB_P | 0 | 2.8341e-05 | 9.2901e-05 | 0.0001565 | 0.00022569 | 0.00029413 | 0.00035165 | 0.00040865 | 0.00072055 | 0.00078199 | 0.00084282 | 0.00092892 | 0.0010141 | 0.0010985 | 0.001182 | 0.001265 | 0.0013555 | 0.0014451 | 0.0015341 | 0.0016222 | 0.0017097 | 0.0017577 | 0.0018054 | 0.001853
SP PM | T1 | Inverness | INNE_P | 11.0283 | 11.0106 | 11.0746 | 11.039 | 10.9962 | 10.9479 | 10.9029 | 10.8617 | 10.8239 | 10.7867 | 10.7515 | 10.723 | 10.7187 | 10.7564 | 10.8392 | 10.9386 | 11.0396 | 11.1417 | 11.2463 | 11.3494 | 11.4529 | 11.5589 | 11.6679 | 11.7796 | SP PM | T1 | Inverness | INNE_P | 0.0293 | 0.050804 | 0.077586 | 0.11197 | 0.15571 | 0.21226 | 0.28496 | 0.37678 | 0.49456 | 0.64474 | 0.83463 | 1.076 | 1.3802 | 1.7633 | 2.2403 | 2.8296 | 3.5457 | 4.4109 | 5.4467 | 6.6619 | 8.0549 | 9.6051 | 11.2764 | 13.014 | SP PM | T1 | Inverness | INNE_P | 12.0509 | 12.011 | 12.1595 | 12.2043 | 12.3348 | 12.384 | 12.445 | 12.4762 | 12.5043 | 12.5387 | 12.603 | 12.6948 | 12.8136 | 12.9628 | 13.1418 | 13.3399 | 13.5736 | 13.8248 | 14.1022 | 14.3797 | 14.6629 | 14.9321 | 15.1965 | 15.4403 | SP PM | T1 | Inverness | INNE_P | 10.8799 | 10.8468 | 10.9078 | 10.8374 | 10.8255 | 10.7875 | 10.7483 | 10.7 | 10.6346 | 10.5828 | 10.5381 | 10.4916 | 10.4412 | 10.3924 | 10.3391 | 10.2779 | 10.215 | 10.15 | 10.0796 | 10.0076 | 9.9357 | 9.8528 | 9.7783 | 9.6968 | SP PM | T1 | Inverness | INNE_P | 0.007897 | 0.011703 | 0.015351 | 0.018459 | 0.022863 | 0.025964 | 0.028909 | 0.03214 | 0.037004 | 0.046492 | 0.055882 | 0.067254 | 0.077138 | 0.08612 | 0.093907 | 0.10071 | 0.10962 | 0.13966 | 0.16603 | 0.19037 | 0.2127 | 0.24827 | 0.27642 | 0.30433 | SP PM | T1 | Inverness | INNE_P | 0 | 0.00010041 | 0.00032915 | 0.00055449 | 0.00079963 | 0.0010421 | 0.0012459 | 0.0014479 | 0.002553 | 0.0027706 | 0.0029862 | 0.0032912 | 0.0035931 | 0.003892 | 0.004188 | 0.0044821 | 0.0048026 | 0.0051203 | 0.0054353 | 0.0057477 | 0.0060576 | 0.0062276 | 0.0063968 | 0.0065652
SP PM | T1 | Keith | KEIT_P | 10.7358 | 10.7186 | 10.7809 | 7.5868 | 7.5575 | 7.5243 | 7.4933 | 7.465 | 7.439 | 7.4135 | 7.3893 | 7.3697 | 7.3668 | 7.3926 | 7.4495 | 7.5179 | 7.5873 | 7.6575 | 7.7294 | 7.8002 | 7.8713 | 7.9442 | 8.0191 | 8.0959 | SP PM | T1 | Keith | KEIT_P | 0.01037 | 0.017981 | 0.027459 | 0.027978 | 0.038908 | 0.053036 | 0.071202 | 0.094144 | 0.12358 | 0.1611 | 0.20855 | 0.26886 | 0.34486 | 0.4406 | 0.55979 | 0.70702 | 0.88595 | 1.1021 | 1.361 | 1.6646 | 2.0127 | 2.4 | 2.8176 | 3.2518 | SP PM | T1 | Keith | KEIT_P | 12.6018 | 12.5601 | 12.7153 | 9.0101 | 9.1065 | 9.1428 | 9.1878 | 9.2109 | 9.2316 | 9.257 | 9.3044 | 9.3722 | 9.46 | 9.5701 | 9.7022 | 9.8485 | 10.0211 | 10.2065 | 10.4113 | 10.6162 | 10.8252 | 11.024 | 11.2192 | 11.3992 | SP PM | T1 | Keith | KEIT_P | 11.3773 | 11.3427 | 11.4064 | 8.001 | 7.9922 | 7.9641 | 7.9352 | 7.8995 | 7.8512 | 7.813 | 7.78 | 7.7457 | 7.7085 | 7.6724 | 7.6331 | 7.5879 | 7.5415 | 7.4935 | 7.4415 | 7.3884 | 7.3353 | 7.2741 | 7.2191 | 7.1589 | SP PM | T1 | Keith | KEIT_P | 0.0076876 | 0.011392 | 0.014944 | 0.012687 | 0.015713 | 0.017845 | 0.019868 | 0.022089 | 0.025432 | 0.031953 | 0.038407 | 0.046222 | 0.053015 | 0.059189 | 0.06454 | 0.069213 | 0.075337 | 0.095983 | 0.11411 | 0.13084 | 0.14619 | 0.17063 | 0.18998 | 0.20916 | SP PM | T1 | Keith | KEIT_P | 0 | 9.7751e-05 | 0.00032043 | 0.00038109 | 0.00054957 | 0.00071622 | 0.00085629 | 0.00099509 | 0.0017546 | 0.0019042 | 0.0020523 | 0.002262 | 0.0024695 | 0.0026749 | 0.0028783 | 0.0030805 | 0.0033007 | 0.0035191 | 0.0037356 | 0.0039503 | 0.0041633 | 0.0042801 | 0.0043964 | 0.0045121
SP PM | T4 | Killin | KIIN_P | 0.035595 | 0.035537 | 0.035744 | 0.035629 | 0.035491 | 0.035335 | 0.03519 | 0.035057 | 0.034935 | 0.034815 | 0.034701 | 0.034609 | 0.034595 | 0.034717 | 0.034984 | 0.035305 | 0.035631 | 0.035961 | 0.036298 | 0.036631 | 0.036965 | 0.037307 | 0.037659 | 0.038019 | SP PM | T4 | Killin | KIIN_P | 0.0014498 | 0.0022402 | 0.0031079 | 0.0041359 | 0.005368 | 0.0068972 | 0.0088019 | 0.011143 | 0.014093 | 0.017803 | 0.022446 | 0.028316 | 0.035695 | 0.045003 | 0.056645 | 0.071146 | 0.088987 | 0.1107 | 0.1367 | 0.16719 | 0.20215 | 0.24105 | 0.28301 | 0.32662 | SP PM | T4 | Killin | KIIN_P | 0.064355 | 0.064142 | 0.064935 | 0.065174 | 0.065871 | 0.066134 | 0.06646 | 0.066626 | 0.066777 | 0.06696 | 0.067303 | 0.067794 | 0.068428 | 0.069225 | 0.070181 | 0.071239 | 0.072487 | 0.073828 | 0.075309 | 0.076792 | 0.078304 | 0.079741 | 0.081154 | 0.082455 | SP PM | T4 | Killin | KIIN_P | 0.058102 | 0.057925 | 0.05825 | 0.057875 | 0.057811 | 0.057608 | 0.057399 | 0.057141 | 0.056791 | 0.056515 | 0.056276 | 0.056028 | 0.055759 | 0.055498 | 0.055213 | 0.054887 | 0.054551 | 0.054204 | 0.053828 | 0.053443 | 0.053059 | 0.052617 | 0.052219 | 0.051783 | SP PM | T4 | Killin | KIIN_P | 2.5488e-05 | 3.7771e-05 | 4.9546e-05 | 5.9578e-05 | 7.379e-05 | 8.3802e-05 | 9.3305e-05 | 0.00010373 | 0.00011943 | 0.00015005 | 0.00018036 | 0.00021707 | 0.00024897 | 0.00027796 | 0.00030309 | 0.00032503 | 0.00035379 | 0.00045075 | 0.00053587 | 0.00061444 | 0.00068651 | 0.0008013 | 0.00089217 | 0.00098224 | SP PM | T4 | Killin | KIIN_P | 0 | 3.2409e-07 | 1.0624e-06 | 1.7897e-06 | 2.5808e-06 | 3.3635e-06 | 4.0213e-06 | 4.6731e-06 | 8.2399e-06 | 8.9424e-06 | 9.6381e-06 | 1.0623e-05 | 1.1597e-05 | 1.2562e-05 | 1.3517e-05 | 1.4466e-05 | 1.5501e-05 | 1.6526e-05 | 1.7543e-05 | 1.8551e-05 | 1.9551e-05 | 2.01e-05 | 2.0646e-05 | 2.119e-05
SP PM | T1 | Kinlochleven | KINL_P | 0.62533 | 0.62433 | 0.62796 | 0.62594 | 0.62351 | 0.62078 | 0.61822 | 0.61589 | 0.61374 | 0.61164 | 0.60964 | 0.60802 | 0.60778 | 0.60991 | 0.61461 | 0.62025 | 0.62597 | 0.63176 | 0.6377 | 0.64354 | 0.64941 | 0.65542 | 0.6616 | 0.66793 | SP PM | T1 | Kinlochleven | KINL_P | 0.0014164 | 0.002456 | 0.0037507 | 0.005413 | 0.0075276 | 0.010261 | 0.013776 | 0.018214 | 0.023908 | 0.031169 | 0.040348 | 0.052017 | 0.066721 | 0.085245 | 0.1083 | 0.13679 | 0.17141 | 0.21323 | 0.26331 | 0.32205 | 0.38939 | 0.46433 | 0.54513 | 0.62913 | SP PM | T1 | Kinlochleven | KINL_P | 0.68332 | 0.68106 | 0.68947 | 0.69202 | 0.69942 | 0.70221 | 0.70567 | 0.70743 | 0.70903 | 0.71098 | 0.71462 | 0.71983 | 0.72657 | 0.73503 | 0.74517 | 0.75641 | 0.76966 | 0.7839 | 0.79963 | 0.81537 | 0.83142 | 0.84669 | 0.86168 | 0.87551 | SP PM | T1 | Kinlochleven | KINL_P | 0.61692 | 0.61504 | 0.6185 | 0.61451 | 0.61384 | 0.61168 | 0.60945 | 0.60672 | 0.60301 | 0.60007 | 0.59754 | 0.5949 | 0.59204 | 0.58927 | 0.58625 | 0.58278 | 0.57922 | 0.57553 | 0.57154 | 0.56746 | 0.56338 | 0.55868 | 0.55446 | 0.54983 | SP PM | T1 | Kinlochleven | KINL_P | 0.00044778 | 0.00066357 | 0.00087044 | 0.0010467 | 0.0012964 | 0.0014723 | 0.0016392 | 0.0018224 | 0.0020982 | 0.0026362 | 0.0031687 | 0.0038135 | 0.0043739 | 0.0048832 | 0.0053247 | 0.0057103 | 0.0062155 | 0.0079189 | 0.0094143 | 0.010795 | 0.012061 | 0.014077 | 0.015674 | 0.017256 | SP PM | T1 | Kinlochleven | KINL_P | 0 | 5.6937e-06 | 1.8664e-05 | 3.1441e-05 | 4.5341e-05 | 5.909e-05 | 7.0647e-05 | 8.2098e-05 | 0.00014476 | 0.0001571 | 0.00016932 | 0.00018662 | 0.00020374 | 0.00022069 | 0.00023747 | 0.00025415 | 0.00027232 | 0.00029033 | 0.0003082 | 0.00032591 | 0.00034348 | 0.00035312 | 0.00036271 | 0.00037226
SP PM | T2 | Kintore | KINT_P | 7.2674 | 7.2557 | 7.2979 | 6.4451 | 6.4202 | 6.392 | 6.3657 | 6.3416 | 6.3196 | 6.2979 | 6.2773 | 6.2607 | 6.2582 | 6.2802 | 6.3285 | 6.3866 | 6.4455 | 6.5051 | 6.5662 | 6.6264 | 6.6868 | 6.7487 | 6.8123 | 6.8776 | SP PM | T2 | Kintore | KINT_P | 0.049508 | 0.078595 | 0.11173 | 0.13466 | 0.17826 | 0.23314 | 0.30225 | 0.38801 | 0.49679 | 0.63428 | 0.80699 | 1.0258 | 1.3011 | 1.6482 | 2.0815 | 2.6197 | 3.2788 | 4.079 | 5.0368 | 6.1605 | 7.4486 | 8.882 | 10.4276 | 12.0347 | SP PM | T2 | Kintore | KINT_P | 6.1671 | 6.1467 | 6.2227 | 5.5336 | 5.5928 | 5.6151 | 5.6428 | 5.6569 | 5.6697 | 5.6852 | 5.7144 | 5.756 | 5.8099 | 5.8776 | 5.9587 | 6.0485 | 6.1545 | 6.2684 | 6.3941 | 6.52 | 6.6484 | 6.7704 | 6.8903 | 7.0009 | SP PM | T2 | Kintore | KINT_P | 5.5679 | 5.5509 | 5.5821 | 4.9139 | 4.9085 | 4.8912 | 4.8734 | 4.8515 | 4.8219 | 4.7984 | 4.7782 | 4.7571 | 4.7342 | 4.7121 | 4.6879 | 4.6602 | 4.6317 | 4.6022 | 4.5702 | 4.5376 | 4.505 | 4.4674 | 4.4336 | 4.3967 | SP PM | T2 | Kintore | KINT_P | 0.0052039 | 0.0077117 | 0.010116 | 0.010777 | 0.013348 | 0.015159 | 0.016879 | 0.018765 | 0.021605 | 0.027144 | 0.032627 | 0.039267 | 0.045037 | 0.050282 | 0.054828 | 0.058797 | 0.064 | 0.081539 | 0.096937 | 0.11115 | 0.12419 | 0.14495 | 0.16139 | 0.17768 | SP PM | T2 | Kintore | KINT_P | 0 | 6.6171e-05 | 0.00021691 | 0.00032374 | 0.00046687 | 0.00060844 | 0.00072743 | 0.00084534 | 0.0014906 | 0.0016177 | 0.0017435 | 0.0019216 | 0.0020978 | 0.0022723 | 0.0024452 | 0.0026169 | 0.002804 | 0.0029895 | 0.0031734 | 0.0033558 | 0.0035368 | 0.003636 | 0.0037348 | 0.0038331
SP PM | T5 | Lairg | LAIR_P | 1.0294 | 1.0277 | 1.0337 | 1.0304 | 1.0264 | 1.0219 | 1.0177 | 1.0138 | 1.0103 | 1.0068 | 1.0035 | 1.0009 | 1.0005 | 1.004 | 1.0117 | 1.021 | 1.0304 | 1.04 | 1.0497 | 1.0593 | 1.069 | 1.0789 | 1.0891 | 1.0995 | SP PM | T5 | Lairg | LAIR_P | 0.00036421 | 0.00077866 | 0.0013576 | 0.002147 | 0.003192 | 0.0045769 | 0.0063907 | 0.008716 | 0.011727 | 0.015595 | 0.020511 | 0.026777 | 0.034682 | 0.044634 | 0.056993 | 0.072196 | 0.090556 | 0.11266 | 0.1391 | 0.17014 | 0.20572 | 0.24532 | 0.28801 | 0.33239 | SP PM | T5 | Lairg | LAIR_P | 1.1248 | 1.1211 | 1.1349 | 1.1391 | 1.1513 | 1.1559 | 1.1616 | 1.1645 | 1.1671 | 1.1703 | 1.1763 | 1.1849 | 1.196 | 1.2099 | 1.2266 | 1.2451 | 1.2669 | 1.2904 | 1.3163 | 1.3422 | 1.3686 | 1.3937 | 1.4184 | 1.4412 | SP PM | T5 | Lairg | LAIR_P | 1.0155 | 1.0124 | 1.0181 | 1.0116 | 1.0104 | 1.0069 | 1.0032 | 0.99872 | 0.99261 | 0.98778 | 0.98361 | 0.97928 | 0.97457 | 0.97001 | 0.96503 | 0.95932 | 0.95346 | 0.94738 | 0.94081 | 0.9341 | 0.92738 | 0.91965 | 0.91269 | 0.90508 | SP PM | T5 | Lairg | LAIR_P | 0.00073709 | 0.0010923 | 0.0014328 | 0.001723 | 0.002134 | 0.0024235 | 0.0026983 | 0.0029999 | 0.0034539 | 0.0043395 | 0.005216 | 0.0062774 | 0.0071999 | 0.0080383 | 0.0087651 | 0.0093997 | 0.010231 | 0.013035 | 0.015497 | 0.017769 | 0.019853 | 0.023173 | 0.025801 | 0.028405 | SP PM | T5 | Lairg | LAIR_P | 0 | 9.3725e-06 | 3.0723e-05 | 5.1755e-05 | 7.4636e-05 | 9.7269e-05 | 0.00011629 | 0.00013514 | 0.00023829 | 0.00025861 | 0.00027873 | 0.0003072 | 0.00033537 | 0.00036327 | 0.0003909 | 0.00041836 | 0.00044827 | 0.00047792 | 0.00050732 | 0.00053648 | 0.00056541 | 0.00058128 | 0.00059707 | 0.00061279
SP PM | T4 | Lunanhead | LUNA_P | 5.7194 | 5.7103 | 5.7434 | 5.725 | 5.7028 | 5.6778 | 5.6544 | 5.633 | 5.6134 | 5.5942 | 5.5759 | 5.5611 | 5.5589 | 5.5784 | 5.6213 | 5.6729 | 5.7253 | 5.7783 | 5.8325 | 5.886 | 5.9396 | 5.9946 | 6.0511 | 6.1091 | SP PM | T4 | Lunanhead | LUNA_P | 0.02544 | 0.039309 | 0.054534 | 0.072573 | 0.094191 | 0.12103 | 0.15445 | 0.19552 | 0.24729 | 0.31239 | 0.39386 | 0.49685 | 0.62634 | 0.78967 | 0.99394 | 1.2484 | 1.5614 | 1.9425 | 2.3986 | 2.9338 | 3.5472 | 4.2298 | 4.9659 | 5.7311 | SP PM | T4 | Lunanhead | LUNA_P | 4.9312 | 4.9149 | 4.9756 | 4.994 | 5.0474 | 5.0675 | 5.0925 | 5.1053 | 5.1168 | 5.1308 | 5.1571 | 5.1947 | 5.2433 | 5.3044 | 5.3776 | 5.4587 | 5.5543 | 5.6571 | 5.7706 | 5.8842 | 6 | 6.1102 | 6.2184 | 6.3182 | SP PM | T4 | Lunanhead | LUNA_P | 4.4521 | 4.4385 | 4.4635 | 4.4347 | 4.4298 | 4.4142 | 4.3982 | 4.3784 | 4.3517 | 4.3305 | 4.3122 | 4.2932 | 4.2725 | 4.2526 | 4.2307 | 4.2057 | 4.18 | 4.1534 | 4.1246 | 4.0951 | 4.0657 | 4.0318 | 4.0013 | 3.9679 | SP PM | T4 | Lunanhead | LUNA_P | 0.0040955 | 0.0060691 | 0.0079612 | 0.0095732 | 0.011857 | 0.013466 | 0.014993 | 0.016668 | 0.019191 | 0.024111 | 0.028981 | 0.034879 | 0.040005 | 0.044663 | 0.048701 | 0.052227 | 0.056849 | 0.072428 | 0.086105 | 0.09873 | 0.11031 | 0.12875 | 0.14336 | 0.15783 | SP PM | T4 | Lunanhead | LUNA_P | 0 | 5.2076e-05 | 0.0001707 | 0.00028757 | 0.0004147 | 0.00054045 | 0.00064615 | 0.00075089 | 0.001324 | 0.0014369 | 0.0015487 | 0.0017069 | 0.0018634 | 0.0020184 | 0.002172 | 0.0023245 | 0.0024907 | 0.0026555 | 0.0028188 | 0.0029809 | 0.0031416 | 0.0032297 | 0.0033175 | 0.0034048
SP PM | T4 | Lyndhurst | LYND_P | 5.0887 | 5.0806 | 5.1101 | 5.0937 | 5.0739 | 5.0517 | 5.0309 | 5.0119 | 4.9944 | 4.9773 | 4.961 | 4.9478 | 4.9459 | 4.9633 | 5.0015 | 5.0473 | 5.0939 | 5.1411 | 5.1893 | 5.2369 | 5.2846 | 5.3336 | 5.3839 | 5.4354 | SP PM | T4 | Lyndhurst | LYND_P | 0.023735 | 0.036675 | 0.050879 | 0.06771 | 0.087879 | 0.11292 | 0.1441 | 0.18242 | 0.23072 | 0.29146 | 0.36747 | 0.46356 | 0.58436 | 0.73676 | 0.92734 | 1.1647 | 1.4568 | 1.8123 | 2.2379 | 2.7372 | 3.3095 | 3.9463 | 4.6331 | 5.3471 | SP PM | T4 | Lyndhurst | LYND_P | 3.5802 | 3.5683 | 3.6124 | 3.6257 | 3.6645 | 3.6791 | 3.6973 | 3.7065 | 3.7149 | 3.7251 | 3.7442 | 3.7715 | 3.8068 | 3.8511 | 3.9043 | 3.9631 | 4.0326 | 4.1072 | 4.1896 | 4.272 | 4.3562 | 4.4361 | 4.5147 | 4.5871 | SP PM | T4 | Lyndhurst | LYND_P | 3.2323 | 3.2225 | 3.2406 | 3.2197 | 3.2161 | 3.2048 | 3.1932 | 3.1788 | 3.1594 | 3.144 | 3.1307 | 3.1169 | 3.102 | 3.0874 | 3.0716 | 3.0534 | 3.0348 | 3.0154 | 2.9945 | 2.9731 | 2.9518 | 2.9271 | 2.905 | 2.8808 | SP PM | T4 | Lyndhurst | LYND_P | 0.0036439 | 0.0053999 | 0.0070833 | 0.0085175 | 0.010549 | 0.011981 | 0.013339 | 0.01483 | 0.017075 | 0.021452 | 0.025786 | 0.031033 | 0.035593 | 0.039738 | 0.043331 | 0.046468 | 0.05058 | 0.064441 | 0.07661 | 0.087843 | 0.098147 | 0.11456 | 0.12755 | 0.14042 | SP PM | T4 | Lyndhurst | LYND_P | 0 | 4.6334e-05 | 0.00015188 | 0.00025586 | 0.00036897 | 0.00048086 | 0.0005749 | 0.00066808 | 0.001178 | 0.0012784 | 0.0013779 | 0.0015187 | 0.0016579 | 0.0017959 | 0.0019325 | 0.0020682 | 0.002216 | 0.0023626 | 0.002508 | 0.0026521 | 0.0027952 | 0.0028736 | 0.0029516 | 0.0030293
SP PM | T1 | Macduff | MACD_P | 3.3844 | 3.379 | 3.3986 | 3.3877 | 3.3746 | 3.3598 | 3.3459 | 3.3333 | 3.3217 | 3.3103 | 3.2995 | 3.2907 | 3.2894 | 3.301 | 3.3264 | 3.3569 | 3.3879 | 3.4192 | 3.4513 | 3.483 | 3.5147 | 3.5473 | 3.5807 | 3.615 | SP PM | T1 | Macduff | MACD_P | 0.0060847 | 0.010551 | 0.016112 | 0.023253 | 0.032337 | 0.04408 | 0.059178 | 0.078246 | 0.10271 | 0.1339 | 0.17333 | 0.22346 | 0.28662 | 0.3662 | 0.46526 | 0.58762 | 0.73633 | 0.91602 | 1.1311 | 1.3835 | 1.6728 | 1.9947 | 2.3418 | 2.7026 | SP PM | T1 | Macduff | MACD_P | 3.3826 | 3.3714 | 3.4131 | 3.4257 | 3.4623 | 3.4761 | 3.4933 | 3.502 | 3.5099 | 3.5195 | 3.5376 | 3.5634 | 3.5967 | 3.6386 | 3.6888 | 3.7444 | 3.8101 | 3.8806 | 3.9584 | 4.0363 | 4.1158 | 4.1914 | 4.2656 | 4.334 | SP PM | T1 | Macduff | MACD_P | 3.0539 | 3.0447 | 3.0618 | 3.042 | 3.0387 | 3.028 | 3.017 | 3.0034 | 2.9851 | 2.9705 | 2.958 | 2.945 | 2.9308 | 2.9171 | 2.9021 | 2.885 | 2.8673 | 2.849 | 2.8293 | 2.8091 | 2.7889 | 2.7656 | 2.7447 | 2.7218 | SP PM | T1 | Macduff | MACD_P | 0.0024235 | 0.0035914 | 0.004711 | 0.0056649 | 0.0070162 | 0.0079682 | 0.0088718 | 0.0098633 | 0.011356 | 0.014268 | 0.01715 | 0.020639 | 0.023673 | 0.026429 | 0.028819 | 0.030905 | 0.03364 | 0.042859 | 0.050952 | 0.058423 | 0.065276 | 0.07619 | 0.08483 | 0.093394 | SP PM | T1 | Macduff | MACD_P | 0 | 3.0816e-05 | 0.00010101 | 0.00017017 | 0.0002454 | 0.00031981 | 0.00038235 | 0.00044433 | 0.00078347 | 0.00085027 | 0.00091642 | 0.00101 | 0.0011027 | 0.0011944 | 0.0012853 | 0.0013755 | 0.0014739 | 0.0015713 | 0.001668 | 0.0017639 | 0.001859 | 0.0019112 | 0.0019631 | 0.0020148
SP PM | T4 | Milton of Craigie | MILC_P | 9.8371 | 9.8213 | 9.8784 | 9.8466 | 9.8085 | 9.7654 | 9.7252 | 9.6885 | 9.6548 | 9.6216 | 9.5902 | 9.5648 | 9.561 | 9.5945 | 9.6684 | 9.7571 | 9.8472 | 9.9383 | 10.0316 | 10.1235 | 10.2158 | 10.3104 | 10.4076 | 10.5073 | SP PM | T4 | Milton of Craigie | MILC_P | 0.047593 | 0.073539 | 0.10202 | 0.13577 | 0.17621 | 0.22641 | 0.28894 | 0.36579 | 0.46263 | 0.58442 | 0.73683 | 0.92951 | 1.1717 | 1.4773 | 1.8595 | 2.3355 | 2.9211 | 3.634 | 4.4873 | 5.4884 | 6.636 | 7.913 | 9.2901 | 10.7217 | SP PM | T4 | Milton of Craigie | MILC_P | 6.5491 | 6.5275 | 6.6081 | 6.6325 | 6.7034 | 6.7302 | 6.7633 | 6.7802 | 6.7955 | 6.8142 | 6.8491 | 6.899 | 6.9636 | 7.0447 | 7.1419 | 7.2496 | 7.3766 | 7.5131 | 7.6639 | 7.8147 | 7.9686 | 8.1149 | 8.2586 | 8.3911 | SP PM | T4 | Milton of Craigie | MILC_P | 5.9127 | 5.8948 | 5.9279 | 5.8897 | 5.8832 | 5.8625 | 5.8412 | 5.8149 | 5.7794 | 5.7513 | 5.727 | 5.7017 | 5.6743 | 5.6478 | 5.6188 | 5.5856 | 5.5514 | 5.516 | 5.4778 | 5.4387 | 5.3996 | 5.3545 | 5.3141 | 5.2698 | SP PM | T4 | Milton of Craigie | MILC_P | 0.007044 | 0.010439 | 0.013693 | 0.016465 | 0.020393 | 0.02316 | 0.025786 | 0.028668 | 0.033008 | 0.04147 | 0.049847 | 0.05999 | 0.068806 | 0.076818 | 0.083764 | 0.089828 | 0.097777 | 0.12457 | 0.1481 | 0.16981 | 0.18973 | 0.22145 | 0.24657 | 0.27146 | SP PM | T4 | Milton of Craigie | MILC_P | 0 | 8.9568e-05 | 0.0002936 | 0.0004946 | 0.00071326 | 0.00092955 | 0.0011113 | 0.0012915 | 0.0022772 | 0.0024714 | 0.0026636 | 0.0029357 | 0.003205 | 0.0034716 | 0.0037357 | 0.003998 | 0.0042839 | 0.0045672 | 0.0048482 | 0.0051269 | 0.0054033 | 0.005555 | 0.0057059 | 0.0058561
SP PM | T5 | Mybster | MYBS_P | 4.9836 | 4.9756 | 5.0045 | 4.9884 | 4.9691 | 4.9473 | 4.9269 | 4.9083 | 4.8912 | 4.8744 | 4.8585 | 4.8456 | 4.8437 | 4.8607 | 4.8981 | 4.943 | 4.9887 | 5.0348 | 5.0821 | 5.1287 | 5.1754 | 5.2234 | 5.2726 | 5.3231 | SP PM | T5 | Mybster | MYBS_P | 0.0028304 | 0.0060513 | 0.01055 | 0.016685 | 0.024806 | 0.035568 | 0.049664 | 0.067735 | 0.091138 | 0.12119 | 0.15939 | 0.20809 | 0.26953 | 0.34686 | 0.44291 | 0.56106 | 0.70374 | 0.87551 | 1.081 | 1.3222 | 1.5987 | 1.9065 | 2.2382 | 2.5831 | SP PM | T5 | Mybster | MYBS_P | 5.4457 | 5.4277 | 5.4947 | 5.515 | 5.574 | 5.5962 | 5.6238 | 5.6379 | 5.6506 | 5.6661 | 5.6951 | 5.7366 | 5.7903 | 5.8578 | 5.9386 | 6.0282 | 6.1338 | 6.2473 | 6.3726 | 6.4981 | 6.626 | 6.7476 | 6.8671 | 6.9773 | SP PM | T5 | Mybster | MYBS_P | 4.9165 | 4.9016 | 4.9291 | 4.8973 | 4.8919 | 4.8748 | 4.857 | 4.8352 | 4.8056 | 4.7823 | 4.7621 | 4.7411 | 4.7183 | 4.6962 | 4.6721 | 4.6445 | 4.6161 | 4.5867 | 4.5548 | 4.5223 | 4.4898 | 4.4524 | 4.4187 | 4.3819 | SP PM | T5 | Mybster | MYBS_P | 0.0035686 | 0.0052883 | 0.0069369 | 0.0083415 | 0.010331 | 0.011733 | 0.013064 | 0.014524 | 0.016722 | 0.021009 | 0.025253 | 0.030391 | 0.034858 | 0.038917 | 0.042435 | 0.045508 | 0.049535 | 0.063109 | 0.075027 | 0.086027 | 0.096118 | 0.11219 | 0.12491 | 0.13752 | SP PM | T5 | Mybster | MYBS_P | 0 | 4.5376e-05 | 0.00014874 | 0.00025057 | 0.00036134 | 0.00047092 | 0.00056302 | 0.00065428 | 0.0011537 | 0.001252 | 0.0013494 | 0.0014873 | 0.0016237 | 0.0017587 | 0.0018925 | 0.0020254 | 0.0021702 | 0.0023138 | 0.0024562 | 0.0025973 | 0.0027374 | 0.0028142 | 0.0028906 | 0.0029667
SP PM | T1 | Nairn | NAIR_P | 6.3468 | 6.3366 | 6.3734 | 6.3529 | 6.3283 | 6.3005 | 6.2746 | 6.2509 | 6.2292 | 6.2078 | 6.1875 | 6.1711 | 6.1686 | 6.1903 | 6.2379 | 6.2952 | 6.3533 | 6.4121 | 6.4723 | 6.5316 | 6.5911 | 6.6522 | 6.7149 | 6.7792 | SP PM | T1 | Nairn | NAIR_P | 0.013579 | 0.023545 | 0.035958 | 0.051894 | 0.072166 | 0.098371 | 0.13207 | 0.17462 | 0.22921 | 0.29881 | 0.38681 | 0.49868 | 0.63965 | 0.81723 | 1.0383 | 1.3114 | 1.6432 | 2.0442 | 2.5243 | 3.0875 | 3.7331 | 4.4515 | 5.2261 | 6.0314 | SP PM | T1 | Nairn | NAIR_P | 6.9353 | 6.9124 | 6.9978 | 7.0236 | 7.0987 | 7.127 | 7.1621 | 7.1801 | 7.1963 | 7.216 | 7.253 | 7.3059 | 7.3743 | 7.4601 | 7.5631 | 7.6771 | 7.8116 | 7.9562 | 8.1158 | 8.2756 | 8.4385 | 8.5934 | 8.7456 | 8.8859 | SP PM | T1 | Nairn | NAIR_P | 6.2614 | 6.2424 | 6.2774 | 6.237 | 6.2301 | 6.2082 | 6.1856 | 6.1578 | 6.1202 | 6.0904 | 6.0647 | 6.038 | 6.0089 | 5.9808 | 5.9501 | 5.9149 | 5.8788 | 5.8413 | 5.8008 | 5.7594 | 5.718 | 5.6703 | 5.6274 | 5.5805 | SP PM | T1 | Nairn | NAIR_P | 0.0045447 | 0.0067348 | 0.0088345 | 0.010623 | 0.013157 | 0.014943 | 0.016637 | 0.018497 | 0.021296 | 0.026756 | 0.03216 | 0.038705 | 0.044393 | 0.049562 | 0.054043 | 0.057956 | 0.063084 | 0.080373 | 0.09555 | 0.10956 | 0.12241 | 0.14288 | 0.15908 | 0.17514 | SP PM | T1 | Nairn | NAIR_P | 0 | 5.7788e-05 | 0.00018943 | 0.00031911 | 0.00046019 | 0.00059974 | 0.00071702 | 0.00083325 | 0.0014692 | 0.0015945 | 0.0017186 | 0.0018941 | 0.0020678 | 0.0022398 | 0.0024102 | 0.0025795 | 0.0027639 | 0.0029467 | 0.003128 | 0.0033078 | 0.0034862 | 0.003584 | 0.0036814 | 0.0037783
SP PM | T1 | Orrin | ORRI_P | 0 | 0 | 0 | 0 | 0 | 0 | 0 | 0 | 0 | 0 | 0 | 0 | 0 | 0 | 0 | 0 | 0 | 0 | 0 | 0 | 0 | 0 | 0 | 0 | SP PM | T1 | Orrin | ORRI_P | 0 | 0 | 0 | 0 | 0 | 0 | 0 | 0 | 0 | 0 | 0 | 0 | 0 | 0 | 0 | 0 | 0 | 0 | 0 | 0 | 0 | 0 | 0 | 0 | SP PM | T1 | Orrin | ORRI_P | 0 | 0 | 0 | 0 | 0 | 0 | 0 | 0 | 0 | 0 | 0 | 0 | 0 | 0 | 0 | 0 | 0 | 0 | 0 | 0 | 0 | 0 | 0 | 0 | SP PM | T1 | Orrin | ORRI_P | 0 | 0 | 0 | 0 | 0 | 0 | 0 | 0 | 0 | 0 | 0 | 0 | 0 | 0 | 0 | 0 | 0 | 0 | 0 | 0 | 0 | 0 | 0 | 0 | SP PM | T1 | Orrin | ORRI_P | 0 | 0 | 0 | 0 | 0 | 0 | 0 | 0 | 0 | 0 | 0 | 0 | 0 | 0 | 0 | 0 | 0 | 0 | 0 | 0 | 0 | 0 | 0 | 0 | SP PM | T1 | Orrin | ORRI_P | 0 | 0 | 0 | 0 | 0 | 0 | 0 | 0 | 0 | 0 | 0 | 0 | 0 | 0 | 0 | 0 | 0 | 0 | 0 | 0 | 0 | 0 | 0 | 0
SP PM | T2 | Persley | PERS_P | 7.5671 | 7.5549 | 7.5988 | 7.5744 | 7.5451 | 7.512 | 7.481 | 7.4528 | 7.4268 | 7.4014 | 7.3772 | 7.3576 | 7.3547 | 7.3805 | 7.4373 | 7.5056 | 7.5748 | 7.6449 | 7.7167 | 7.7874 | 7.8584 | 7.9312 | 8.0059 | 8.0826 | SP PM | T2 | Persley | PERS_P | 0.030082 | 0.047756 | 0.067887 | 0.092351 | 0.12225 | 0.15988 | 0.20728 | 0.2661 | 0.3407 | 0.43499 | 0.55343 | 0.70348 | 0.89228 | 1.1303 | 1.4275 | 1.7966 | 2.2486 | 2.7974 | 3.4542 | 4.2249 | 5.1082 | 6.0912 | 7.1513 | 8.2534 | SP PM | T2 | Persley | PERS_P | 7.6296 | 7.6044 | 7.6983 | 7.7267 | 7.8094 | 7.8405 | 7.8791 | 7.8989 | 7.9167 | 7.9384 | 7.9791 | 8.0373 | 8.1125 | 8.207 | 8.3203 | 8.4457 | 8.5937 | 8.7527 | 8.9283 | 9.104 | 9.2833 | 9.4537 | 9.6212 | 9.7755 | SP PM | T2 | Persley | PERS_P | 6.8882 | 6.8673 | 6.9059 | 6.8614 | 6.8538 | 6.8297 | 6.8049 | 6.7743 | 6.7329 | 6.7001 | 6.6719 | 6.6424 | 6.6105 | 6.5796 | 6.5458 | 6.5071 | 6.4673 | 6.4261 | 6.3815 | 6.336 | 6.2905 | 6.238 | 6.1908 | 6.1392 | SP PM | T2 | Persley | PERS_P | 0.0054185 | 0.0080298 | 0.010533 | 0.012666 | 0.015687 | 0.017816 | 0.019836 | 0.022053 | 0.025391 | 0.0319 | 0.038344 | 0.046147 | 0.052928 | 0.059092 | 0.064434 | 0.0691 | 0.075214 | 0.095826 | 0.11392 | 0.13062 | 0.14595 | 0.17035 | 0.18967 | 0.20882 | SP PM | T2 | Persley | PERS_P | 0 | 6.8899e-05 | 0.00022585 | 0.00038047 | 0.00054867 | 0.00071505 | 0.00085489 | 0.00099346 | 0.0017517 | 0.0019011 | 0.002049 | 0.0022583 | 0.0024654 | 0.0026705 | 0.0028736 | 0.0030754 | 0.0032953 | 0.0035133 | 0.0037295 | 0.0039438 | 0.0041565 | 0.0042731 | 0.0043892 | 0.0045047
SP PM | T2 | Peterhead Shell | PEHS_P | 2.0198 | 2.0166 | 2.0283 | 2.0218 | 2.0139 | 2.0051 | 1.9968 | 1.9893 | 1.9824 | 1.9756 | 1.9691 | 1.9639 | 1.9631 | 1.97 | 1.9852 | 2.0034 | 2.0219 | 2.0406 | 2.0597 | 2.0786 | 2.0976 | 2.117 | 2.137 | 2.1574 | SP PM | T2 | Peterhead Shell | PEHS_P | 0.0028112 | 0.0044629 | 0.0063442 | 0.0086304 | 0.011425 | 0.014942 | 0.019371 | 0.024867 | 0.031839 | 0.040651 | 0.05172 | 0.065742 | 0.083386 | 0.10563 | 0.1334 | 0.16789 | 0.21014 | 0.26142 | 0.3228 | 0.39482 | 0.47737 | 0.56924 | 0.6683 | 0.7713 | SP PM | T2 | Peterhead Shell | PEHS_P | 2.3893 | 2.3814 | 2.4109 | 2.4198 | 2.4456 | 2.4554 | 2.4675 | 2.4737 | 2.4792 | 2.4861 | 2.4988 | 2.517 | 2.5406 | 2.5701 | 2.6056 | 2.6449 | 2.6913 | 2.7411 | 2.796 | 2.8511 | 2.9072 | 2.9606 | 3.013 | 3.0614 | SP PM | T2 | Peterhead Shell | PEHS_P | 2.1572 | 2.1506 | 2.1627 | 2.1487 | 2.1464 | 2.1388 | 2.1311 | 2.1215 | 2.1085 | 2.0983 | 2.0894 | 2.0802 | 2.0702 | 2.0605 | 2.0499 | 2.0378 | 2.0253 | 2.0124 | 1.9985 | 1.9842 | 1.97 | 1.9535 | 1.9388 | 1.9226 | SP PM | T2 | Peterhead Shell | PEHS_P | 0.0014463 | 0.0021433 | 0.0028115 | 0.0033808 | 0.0041872 | 0.0047554 | 0.0052946 | 0.0058864 | 0.0067773 | 0.0085149 | 0.010235 | 0.012318 | 0.014128 | 0.015773 | 0.017199 | 0.018444 | 0.020076 | 0.025578 | 0.030408 | 0.034866 | 0.038956 | 0.04547 | 0.050626 | 0.055737 | SP PM | T2 | Peterhead Shell | PEHS_P | 0 | 1.8391e-05 | 6.0284e-05 | 0.00010155 | 0.00014645 | 0.00019086 | 0.00022819 | 0.00026518 | 0.00046757 | 0.00050744 | 0.00054692 | 0.00060278 | 0.00065807 | 0.00071281 | 0.00076703 | 0.0008209 | 0.00087959 | 0.00093777 | 0.00099547 | 0.0010527 | 0.0011094 | 0.0011406 | 0.0011716 | 0.0012024
SP PM | T2 | Peterhead Grange | PEHG_P | 5.7374 | 5.7282 | 5.7615 | 5.7429 | 5.7207 | 5.6956 | 5.6721 | 5.6507 | 5.6311 | 5.6117 | 5.5934 | 5.5786 | 5.5764 | 5.5959 | 5.639 | 5.6907 | 5.7433 | 5.7964 | 5.8508 | 5.9045 | 5.9583 | 6.0135 | 6.0701 | 6.1283 | SP PM | T2 | Peterhead Grange | PEHG_P | 0.021083 | 0.033469 | 0.047578 | 0.064724 | 0.085679 | 0.11205 | 0.14527 | 0.18649 | 0.23878 | 0.30486 | 0.38787 | 0.49303 | 0.62535 | 0.79218 | 1.0005 | 1.2591 | 1.5759 | 1.9605 | 2.4209 | 2.961 | 3.5801 | 4.269 | 5.0119 | 5.7843 | SP PM | T2 | Peterhead Grange | PEHG_P | 3.9287 | 3.9158 | 3.9641 | 3.9788 | 4.0213 | 4.0374 | 4.0572 | 4.0674 | 4.0766 | 4.0878 | 4.1087 | 4.1387 | 4.1774 | 4.226 | 4.2844 | 4.349 | 4.4252 | 4.5071 | 4.5975 | 4.688 | 4.7803 | 4.868 | 4.9543 | 5.0337 | SP PM | T2 | Peterhead Grange | PEHG_P | 3.547 | 3.5362 | 3.5561 | 3.5331 | 3.5293 | 3.5169 | 3.5041 | 3.4883 | 3.467 | 3.4501 | 3.4356 | 3.4204 | 3.404 | 3.388 | 3.3707 | 3.3507 | 3.3302 | 3.309 | 3.2861 | 3.2626 | 3.2392 | 3.2121 | 3.1879 | 3.1613 | SP PM | T2 | Peterhead Grange | PEHG_P | 0.0041084 | 0.0060882 | 0.0079862 | 0.0096033 | 0.011894 | 0.013508 | 0.01504 | 0.016721 | 0.019251 | 0.024187 | 0.029073 | 0.034989 | 0.040131 | 0.044803 | 0.048854 | 0.052392 | 0.057027 | 0.072656 | 0.086376 | 0.09904 | 0.11066 | 0.12916 | 0.14381 | 0.15832 | SP PM | T2 | Peterhead Grange | PEHG_P | 0 | 5.224e-05 | 0.00017124 | 0.00028847 | 0.000416 | 0.00054215 | 0.00064818 | 0.00075324 | 0.0013282 | 0.0014414 | 0.0015535 | 0.0017122 | 0.0018693 | 0.0020248 | 0.0021788 | 0.0023318 | 0.0024985 | 0.0026638 | 0.0028277 | 0.0029902 | 0.0031515 | 0.0032399 | 0.0033279 | 0.0034155
SP PM | T3 | Port Ann | PORA_P | 3.3042 | 3.2989 | 3.3181 | 3.3074 | 3.2946 | 3.2802 | 3.2667 | 3.2543 | 3.243 | 3.2319 | 3.2213 | 3.2128 | 3.2115 | 3.2228 | 3.2476 | 3.2774 | 3.3076 | 3.3382 | 3.3696 | 3.4005 | 3.4314 | 3.4632 | 3.4959 | 3.5293 | SP PM | T3 | Port Ann | PORA_P | 0.0076227 | 0.012758 | 0.018957 | 0.026772 | 0.036586 | 0.049166 | 0.065237 | 0.085426 | 0.11124 | 0.14406 | 0.18548 | 0.23807 | 0.30432 | 0.3878 | 0.49181 | 0.62049 | 0.77724 | 0.96679 | 1.1938 | 1.4602 | 1.7656 | 2.1055 | 2.4718 | 2.8525 | SP PM | T3 | Port Ann | PORA_P | 2.0235 | 2.0168 | 2.0417 | 2.0492 | 2.0712 | 2.0794 | 2.0897 | 2.0949 | 2.0996 | 2.1054 | 2.1162 | 2.1316 | 2.1516 | 2.1766 | 2.2067 | 2.2399 | 2.2792 | 2.3213 | 2.3679 | 2.4145 | 2.4621 | 2.5073 | 2.5517 | 2.5926 | SP PM | T3 | Port Ann | PORA_P | 1.8269 | 1.8213 | 1.8315 | 1.8197 | 1.8177 | 1.8113 | 1.8048 | 1.7966 | 1.7857 | 1.777 | 1.7695 | 1.7617 | 1.7532 | 1.745 | 1.736 | 1.7258 | 1.7152 | 1.7043 | 1.6925 | 1.6804 | 1.6683 | 1.6544 | 1.6419 | 1.6282 | SP PM | T3 | Port Ann | PORA_P | 0.0023661 | 0.0035063 | 0.0045994 | 0.0055306 | 0.00685 | 0.0077793 | 0.0086615 | 0.0096296 | 0.011087 | 0.01393 | 0.016743 | 0.02015 | 0.023112 | 0.025803 | 0.028136 | 0.030173 | 0.032843 | 0.041843 | 0.049745 | 0.057038 | 0.063729 | 0.074384 | 0.08282 | 0.091181 | SP PM | T3 | Port Ann | PORA_P | 0 | 3.0085e-05 | 9.862e-05 | 0.00016613 | 0.00023958 | 0.00031223 | 0.00037329 | 0.0004338 | 0.00076491 | 0.00083013 | 0.00089471 | 0.0009861 | 0.0010765 | 0.0011661 | 0.0012548 | 0.0013429 | 0.0014389 | 0.0015341 | 0.0016285 | 0.0017221 | 0.001815 | 0.0018659 | 0.0019166 | 0.001967
SP PM | T1 | Quoich | QUOI_P | 0 | 0 | 0 | 0 | 0 | 0 | 0 | 0 | 0 | 0 | 0 | 0 | 0 | 0 | 0 | 0 | 0 | 0 | 0 | 0 | 0 | 0 | 0 | 0 | SP PM | T1 | Quoich | QUOI_P | 0 | 0 | 0 | 0 | 0 | 0 | 0 | 0 | 0 | 0 | 0 | 0 | 0 | 0 | 0 | 0 | 0 | 0 | 0 | 0 | 0 | 0 | 0 | 0 | SP PM | T1 | Quoich | QUOI_P | 0 | 0 | 0 | 0 | 0 | 0 | 0 | 0 | 0 | 0 | 0 | 0 | 0 | 0 | 0 | 0 | 0 | 0 | 0 | 0 | 0 | 0 | 0 | 0 | SP PM | T1 | Quoich | QUOI_P | 0 | 0 | 0 | 0 | 0 | 0 | 0 | 0 | 0 | 0 | 0 | 0 | 0 | 0 | 0 | 0 | 0 | 0 | 0 | 0 | 0 | 0 | 0 | 0 | SP PM | T1 | Quoich | QUOI_P | 0 | 0 | 0 | 0 | 0 | 0 | 0 | 0 | 0 | 0 | 0 | 0 | 0 | 0 | 0 | 0 | 0 | 0 | 0 | 0 | 0 | 0 | 0 | 0 | SP PM | T1 | Quoich | QUOI_P | 0 | 0 | 0 | 0 | 0 | 0 | 0 | 0 | 0 | 0 | 0 | 0 | 0 | 0 | 0 | 0 | 0 | 0 | 0 | 0 | 0 | 0 | 0 | 0
SP PM | T4 | Rannoch | RANN_P | 0.17017 | 0.1699 | 0.17089 | 0.17034 | 0.16968 | 0.16893 | 0.16824 | 0.1676 | 0.16702 | 0.16645 | 0.1659 | 0.16546 | 0.1654 | 0.16598 | 0.16725 | 0.16879 | 0.17035 | 0.17192 | 0.17354 | 0.17513 | 0.17672 | 0.17836 | 0.18004 | 0.18177 | SP PM | T4 | Rannoch | RANN_P | 0.0011332 | 0.001751 | 0.0024292 | 0.0032327 | 0.0041957 | 0.005391 | 0.0068798 | 0.0087096 | 0.011016 | 0.013915 | 0.017544 | 0.022132 | 0.0279 | 0.035176 | 0.044275 | 0.055609 | 0.069554 | 0.086528 | 0.10685 | 0.13068 | 0.15801 | 0.18841 | 0.2212 | 0.25529 | SP PM | T4 | Rannoch | RANN_P | 0.14923 | 0.14874 | 0.15057 | 0.15113 | 0.15275 | 0.15336 | 0.15411 | 0.1545 | 0.15485 | 0.15527 | 0.15607 | 0.1572 | 0.15867 | 0.16052 | 0.16274 | 0.16519 | 0.16809 | 0.1712 | 0.17463 | 0.17807 | 0.18157 | 0.18491 | 0.18818 | 0.1912 | SP PM | T4 | Rannoch | RANN_P | 0.13473 | 0.13432 | 0.13507 | 0.1342 | 0.13406 | 0.13358 | 0.1331 | 0.1325 | 0.13169 | 0.13105 | 0.1305 | 0.12992 | 0.1293 | 0.12869 | 0.12803 | 0.12727 | 0.1265 | 0.12569 | 0.12482 | 0.12393 | 0.12304 | 0.12201 | 0.12109 | 0.12008 | SP PM | T4 | Rannoch | RANN_P | 0.00012185 | 0.00018058 | 0.00023687 | 0.00028484 | 0.00035278 | 0.00040065 | 0.00044608 | 0.00049594 | 0.000571 | 0.00071739 | 0.0008623 | 0.0010378 | 0.0011903 | 0.0013289 | 0.001449 | 0.0015539 | 0.0016914 | 0.002155 | 0.0025619 | 0.0029376 | 0.0032821 | 0.0038309 | 0.0042654 | 0.0046959 | SP PM | T4 | Rannoch | RANN_P | 0 | 1.5494e-06 | 5.079e-06 | 8.5561e-06 | 1.2339e-05 | 1.608e-05 | 1.9225e-05 | 2.2341e-05 | 3.9394e-05 | 4.2753e-05 | 4.6079e-05 | 5.0785e-05 | 5.5444e-05 | 6.0055e-05 | 6.4624e-05 | 6.9162e-05 | 7.4107e-05 | 7.9009e-05 | 8.387e-05 | 8.8691e-05 | 9.3473e-05 | 9.6096e-05 | 9.8706e-05 | 0.0001013
SP PM | T2 | Redmoss | REDM_P | 6.9293 | 6.9181 | 6.9583 | 6.936 | 6.9091 | 6.8788 | 6.8504 | 6.8246 | 6.8008 | 6.7775 | 6.7553 | 6.7374 | 6.7348 | 6.7584 | 6.8104 | 6.8729 | 6.9363 | 7.0005 | 7.0663 | 7.131 | 7.196 | 7.2627 | 7.3311 | 7.4013 | SP PM | T2 | Redmoss | REDM_P | 0.027079 | 0.042988 | 0.061109 | 0.083131 | 0.11005 | 0.14392 | 0.18659 | 0.23953 | 0.30669 | 0.39156 | 0.49818 | 0.63325 | 0.8032 | 1.0175 | 1.285 | 1.6172 | 2.0241 | 2.5181 | 3.1094 | 3.8031 | 4.5982 | 5.4831 | 6.4373 | 7.4294 | SP PM | T2 | Redmoss | REDM_P | 8.9098 | 8.8803 | 8.9901 | 9.0232 | 9.1197 | 9.1561 | 9.2012 | 9.2243 | 9.2451 | 9.2704 | 9.318 | 9.3859 | 9.4737 | 9.584 | 9.7163 | 9.8628 | 10.0356 | 10.2213 | 10.4264 | 10.6316 | 10.8409 | 11.04 | 11.2355 | 11.4158 | SP PM | T2 | Redmoss | REDM_P | 8.044 | 8.0196 | 8.0646 | 8.0126 | 8.0038 | 7.9757 | 7.9467 | 7.911 | 7.8626 | 7.8244 | 7.7913 | 7.757 | 7.7197 | 7.6836 | 7.6442 | 7.5989 | 7.5525 | 7.5043 | 7.4523 | 7.3991 | 7.3459 | 7.2846 | 7.2296 | 7.1693 | SP PM | T2 | Redmoss | REDM_P | 0.0049618 | 0.0073529 | 0.0096452 | 0.011598 | 0.014365 | 0.016314 | 0.018164 | 0.020194 | 0.023251 | 0.029211 | 0.035112 | 0.042257 | 0.048467 | 0.054111 | 0.059003 | 0.063275 | 0.068874 | 0.087749 | 0.10432 | 0.11961 | 0.13364 | 0.15599 | 0.17368 | 0.19121 | SP PM | T2 | Redmoss | REDM_P | 0 | 6.3092e-05 | 0.00020681 | 0.0003484 | 0.00050242 | 0.00065478 | 0.00078283 | 0.00090972 | 0.0016041 | 0.0017408 | 0.0018763 | 0.0020679 | 0.0022576 | 0.0024454 | 0.0026314 | 0.0028162 | 0.0030176 | 0.0032172 | 0.0034151 | 0.0036114 | 0.0038061 | 0.0039129 | 0.0040192 | 0.004125
SP PM | T5 | Shin | SHIN_P | 0.40079 | 0.40014 | 0.40247 | 0.40117 | 0.39962 | 0.39787 | 0.39623 | 0.39473 | 0.39336 | 0.39201 | 0.39073 | 0.38969 | 0.38954 | 0.3909 | 0.39391 | 0.39753 | 0.4012 | 0.40491 | 0.40871 | 0.41246 | 0.41622 | 0.42007 | 0.42403 | 0.42809 | SP PM | T5 | Shin | SHIN_P | 0.00022762 | 0.00048665 | 0.00084846 | 0.0013419 | 0.001995 | 0.0028605 | 0.0039941 | 0.0054474 | 0.0073294 | 0.0097466 | 0.012819 | 0.016735 | 0.021676 | 0.027895 | 0.03562 | 0.045121 | 0.056596 | 0.070409 | 0.086937 | 0.10633 | 0.12857 | 0.15332 | 0.18 | 0.20774 | SP PM | T5 | Shin | SHIN_P | 0.43795 | 0.4365 | 0.44189 | 0.44352 | 0.44827 | 0.45006 | 0.45227 | 0.45341 | 0.45443 | 0.45568 | 0.45801 | 0.46135 | 0.46567 | 0.47109 | 0.47759 | 0.48479 | 0.49329 | 0.50242 | 0.51249 | 0.52258 | 0.53287 | 0.54266 | 0.55227 | 0.56113 | SP PM | T5 | Shin | SHIN_P | 0.39539 | 0.39419 | 0.39641 | 0.39385 | 0.39342 | 0.39203 | 0.39061 | 0.38885 | 0.38648 | 0.3846 | 0.38297 | 0.38128 | 0.37945 | 0.37768 | 0.37574 | 0.37352 | 0.37123 | 0.36887 | 0.36631 | 0.36369 | 0.36108 | 0.35807 | 0.35536 | 0.3524 | SP PM | T5 | Shin | SHIN_P | 0.00028699 | 0.00042529 | 0.00055788 | 0.00067084 | 0.00083086 | 0.00094359 | 0.0010506 | 0.001168 | 0.0013448 | 0.0016896 | 0.0020309 | 0.0024441 | 0.0028033 | 0.0031297 | 0.0034127 | 0.0036598 | 0.0039836 | 0.0050754 | 0.0060338 | 0.0069184 | 0.00773 | 0.0090224 | 0.010046 | 0.01106 | SP PM | T5 | Shin | SHIN_P | 0 | 3.6492e-06 | 1.1962e-05 | 2.0151e-05 | 2.906e-05 | 3.7872e-05 | 4.5279e-05 | 5.2618e-05 | 9.2779e-05 | 0.00010069 | 0.00010852 | 0.00011961 | 0.00013058 | 0.00014144 | 0.0001522 | 0.00016289 | 0.00017453 | 0.00018608 | 0.00019753 | 0.00020888 | 0.00022014 | 0.00022632 | 0.00023247 | 0.00023859
SP PM | T3 | Sloy | SLOY_P | 0.83474 | 0.8334 | 0.83824 | 0.83555 | 0.83231 | 0.82866 | 0.82525 | 0.82213 | 0.81927 | 0.81646 | 0.81379 | 0.81163 | 0.81131 | 0.81416 | 0.82042 | 0.82795 | 0.83559 | 0.84332 | 0.85124 | 0.85905 | 0.86688 | 0.8749 | 0.88315 | 0.89161 | SP PM | T3 | Sloy | SLOY_P | 0.00062191 | 0.0010409 | 0.0015466 | 0.0021842 | 0.0029849 | 0.0040113 | 0.0053225 | 0.0069697 | 0.0090754 | 0.011753 | 0.015132 | 0.019424 | 0.024829 | 0.031639 | 0.040125 | 0.050624 | 0.063413 | 0.078878 | 0.097403 | 0.11913 | 0.14405 | 0.17178 | 0.20167 | 0.23273 | SP PM | T3 | Sloy | SLOY_P | 1.1384 | 1.1347 | 1.1487 | 1.1529 | 1.1653 | 1.1699 | 1.1757 | 1.1786 | 1.1813 | 1.1845 | 1.1906 | 1.1993 | 1.2105 | 1.2246 | 1.2415 | 1.2602 | 1.2823 | 1.306 | 1.3322 | 1.3585 | 1.3852 | 1.4106 | 1.4356 | 1.4586 | SP PM | T3 | Sloy | SLOY_P | 1.0278 | 1.0247 | 1.0305 | 1.0238 | 1.0227 | 1.0191 | 1.0154 | 1.0108 | 1.0046 | 0.99976 | 0.99554 | 0.99115 | 0.98638 | 0.98177 | 0.97673 | 0.97095 | 0.96502 | 0.95887 | 0.95222 | 0.94542 | 0.93863 | 0.93079 | 0.92376 | 0.91606 | SP PM | T3 | Sloy | SLOY_P | 0.00059773 | 0.00088578 | 0.0011619 | 0.0013972 | 0.0017305 | 0.0019653 | 0.0021881 | 0.0024327 | 0.0028009 | 0.003519 | 0.0042298 | 0.0050905 | 0.0058386 | 0.0065185 | 0.0071079 | 0.0076225 | 0.008297 | 0.010571 | 0.012567 | 0.014409 | 0.0161 | 0.018791 | 0.020923 | 0.023035 | SP PM | T3 | Sloy | SLOY_P | 0 | 7.6004e-06 | 2.4914e-05 | 4.197e-05 | 6.0524e-05 | 7.8878e-05 | 9.4304e-05 | 0.00010959 | 0.00019324 | 0.00020971 | 0.00022603 | 0.00024912 | 0.00027196 | 0.00029459 | 0.00031699 | 0.00033926 | 0.00036351 | 0.00038756 | 0.0004114 | 0.00043505 | 0.00045851 | 0.00047137 | 0.00048418 | 0.00049692
SP PM | T2 | St Fergus Gas Terminal | SFEG_P | 1.9485 | 1.9454 | 1.9567 | 1.9504 | 1.9429 | 1.9343 | 1.9264 | 1.9191 | 1.9124 | 1.9059 | 1.8996 | 1.8946 | 1.8938 | 1.9005 | 1.9151 | 1.9327 | 1.9505 | 1.9686 | 1.9871 | 2.0053 | 2.0236 | 2.0423 | 2.0615 | 2.0813 | SP PM | T2 | St Fergus Gas Terminal | SFEG_P | 0.0072864 | 0.011567 | 0.016443 | 0.022369 | 0.029611 | 0.038726 | 0.050206 | 0.064453 | 0.082523 | 0.10536 | 0.13405 | 0.17039 | 0.21612 | 0.27378 | 0.34576 | 0.43516 | 0.54464 | 0.67756 | 0.83666 | 1.0233 | 1.2373 | 1.4754 | 1.7321 | 1.9991 | SP PM | T2 | St Fergus Gas Terminal | SFEG_P | 1.6222 | 1.6168 | 1.6368 | 1.6428 | 1.6604 | 1.667 | 1.6752 | 1.6794 | 1.6832 | 1.6878 | 1.6965 | 1.7088 | 1.7248 | 1.7449 | 1.769 | 1.7957 | 1.8271 | 1.8609 | 1.8983 | 1.9356 | 1.9738 | 2.01 | 2.0456 | 2.0784 | SP PM | T2 | St Fergus Gas Terminal | SFEG_P | 1.4645 | 1.4601 | 1.4683 | 1.4588 | 1.4572 | 1.4521 | 1.4468 | 1.4403 | 1.4315 | 1.4245 | 1.4185 | 1.4123 | 1.4055 | 1.3989 | 1.3917 | 1.3835 | 1.375 | 1.3663 | 1.3568 | 1.3471 | 1.3374 | 1.3263 | 1.3163 | 1.3053 | SP PM | T2 | St Fergus Gas Terminal | SFEG_P | 0.0013953 | 0.0020677 | 0.0027123 | 0.0032615 | 0.0040395 | 0.0045875 | 0.0051078 | 0.0056786 | 0.0065381 | 0.0082144 | 0.0098736 | 0.011883 | 0.013629 | 0.015216 | 0.016592 | 0.017793 | 0.019368 | 0.024675 | 0.029335 | 0.033636 | 0.037581 | 0.043865 | 0.04884 | 0.05377 | SP PM | T2 | St Fergus Gas Terminal | SFEG_P | 0 | 1.7742e-05 | 5.8157e-05 | 9.797e-05 | 0.00014128 | 0.00018413 | 0.00022013 | 0.00025582 | 0.00045107 | 0.00048953 | 0.00052761 | 0.00058151 | 0.00063485 | 0.00068765 | 0.00073996 | 0.00079193 | 0.00084855 | 0.00090468 | 0.00096034 | 0.0010155 | 0.0010703 | 0.0011003 | 0.0011302 | 0.00116
SP PM | T4 | St Fillans | SFIL_P | 0.32278 | 0.32226 | 0.32413 | 0.32309 | 0.32184 | 0.32043 | 0.31911 | 0.3179 | 0.3168 | 0.31571 | 0.31468 | 0.31384 | 0.31372 | 0.31482 | 0.31724 | 0.32015 | 0.32311 | 0.3261 | 0.32916 | 0.33218 | 0.33521 | 0.33831 | 0.3415 | 0.34477 | SP PM | T4 | St Fillans | SFIL_P | 0.001446 | 0.0022343 | 0.0030997 | 0.0041251 | 0.0053538 | 0.0068791 | 0.0087788 | 0.011114 | 0.014056 | 0.017756 | 0.022387 | 0.028241 | 0.035601 | 0.044885 | 0.056496 | 0.070959 | 0.088753 | 0.11041 | 0.13634 | 0.16675 | 0.20162 | 0.24042 | 0.28226 | 0.32576 | SP PM | T4 | St Fillans | SFIL_P | 0.28306 | 0.28212 | 0.28561 | 0.28666 | 0.28972 | 0.29088 | 0.29231 | 0.29305 | 0.29371 | 0.29451 | 0.29602 | 0.29818 | 0.30097 | 0.30447 | 0.30868 | 0.31333 | 0.31882 | 0.32472 | 0.33124 | 0.33776 | 0.34441 | 0.35073 | 0.35694 | 0.36267 | SP PM | T4 | St Fillans | SFIL_P | 0.25555 | 0.25477 | 0.25621 | 0.25455 | 0.25427 | 0.25338 | 0.25246 | 0.25132 | 0.24979 | 0.24857 | 0.24752 | 0.24643 | 0.24525 | 0.2441 | 0.24285 | 0.24141 | 0.23993 | 0.23841 | 0.23675 | 0.23506 | 0.23337 | 0.23143 | 0.22968 | 0.22776 | SP PM | T4 | St Fillans | SFIL_P | 0.00023113 | 0.00034251 | 0.00044929 | 0.00054027 | 0.00066915 | 0.00075993 | 0.00084611 | 0.00094068 | 0.0010831 | 0.0013607 | 0.0016356 | 0.0019684 | 0.0022577 | 0.0025206 | 0.0027485 | 0.0029475 | 0.0032083 | 0.0040875 | 0.0048594 | 0.0055719 | 0.0062255 | 0.0072663 | 0.0080904 | 0.0089072 | SP PM | T4 | St Fillans | SFIL_P | 0 | 2.9389e-06 | 9.6338e-06 | 1.6229e-05 | 2.3404e-05 | 3.0501e-05 | 3.6466e-05 | 4.2377e-05 | 7.4721e-05 | 8.1092e-05 | 8.7401e-05 | 9.6329e-05 | 0.00010516 | 0.00011391 | 0.00012258 | 0.00013118 | 0.00014056 | 0.00014986 | 0.00015908 | 0.00016823 | 0.0001773 | 0.00018227 | 0.00018722 | 0.00019215
SP PM | T2 | Strichen | STRI_P | 2.0353 | 2.0321 | 2.0439 | 2.0373 | 2.0294 | 2.0205 | 2.0122 | 2.0046 | 1.9976 | 1.9908 | 1.9843 | 1.979 | 1.9782 | 1.9852 | 2.0004 | 2.0188 | 2.0374 | 2.0563 | 2.0756 | 2.0946 | 2.1137 | 2.1333 | 2.1534 | 2.174 | SP PM | T2 | Strichen | STRI_P | 0.0117 | 0.018573 | 0.026403 | 0.035918 | 0.047547 | 0.062183 | 0.080616 | 0.10349 | 0.13251 | 0.16918 | 0.21525 | 0.2736 | 0.34703 | 0.43961 | 0.5552 | 0.69873 | 0.87454 | 1.088 | 1.3434 | 1.6432 | 1.9867 | 2.369 | 2.7813 | 3.21 | SP PM | T2 | Strichen | STRI_P | 1.7457 | 1.74 | 1.7615 | 1.7679 | 1.7869 | 1.794 | 1.8028 | 1.8073 | 1.8114 | 1.8164 | 1.8257 | 1.839 | 1.8562 | 1.8778 | 1.9037 | 1.9325 | 1.9663 | 2.0027 | 2.0429 | 2.0831 | 2.1241 | 2.1631 | 2.2014 | 2.2367 | SP PM | T2 | Strichen | STRI_P | 1.5761 | 1.5713 | 1.5801 | 1.5699 | 1.5682 | 1.5627 | 1.557 | 1.55 | 1.5405 | 1.5331 | 1.5266 | 1.5198 | 1.5125 | 1.5055 | 1.4977 | 1.4889 | 1.4798 | 1.4703 | 1.4602 | 1.4497 | 1.4393 | 1.4273 | 1.4165 | 1.4047 | SP PM | T2 | Strichen | STRI_P | 0.0014574 | 0.0021598 | 0.0028331 | 0.0034068 | 0.0042194 | 0.0047919 | 0.0053353 | 0.0059316 | 0.0068294 | 0.0085804 | 0.010314 | 0.012412 | 0.014236 | 0.015894 | 0.017331 | 0.018586 | 0.02023 | 0.025775 | 0.030642 | 0.035135 | 0.039256 | 0.045819 | 0.051016 | 0.056166 | SP PM | T2 | Strichen | STRI_P | 0 | 1.8532e-05 | 6.0748e-05 | 0.00010234 | 0.00014758 | 0.00019233 | 0.00022994 | 0.00026721 | 0.00047117 | 0.00051134 | 0.00055112 | 0.00060742 | 0.00066313 | 0.00071829 | 0.00077293 | 0.00082721 | 0.00088635 | 0.00094498 | 0.0010031 | 0.0010608 | 0.001118 | 0.0011493 | 0.0011806 | 0.0012117
SP PM | T2 | Tarland | TARL_P | 1.0847 | 1.0829 | 1.0892 | 1.0857 | 1.0815 | 1.0768 | 1.0723 | 1.0683 | 1.0646 | 1.0609 | 1.0574 | 1.0546 | 1.0542 | 1.0579 | 1.0661 | 1.0758 | 1.0858 | 1.0958 | 1.1061 | 1.1162 | 1.1264 | 1.1369 | 1.1476 | 1.1586 | SP PM | T2 | Tarland | TARL_P | 0.014236 | 0.0226 | 0.032127 | 0.043705 | 0.057855 | 0.075664 | 0.098094 | 0.12593 | 0.16123 | 0.20586 | 0.26191 | 0.33292 | 0.42227 | 0.53492 | 0.67556 | 0.85022 | 1.0641 | 1.3238 | 1.6347 | 1.9994 | 2.4174 | 2.8827 | 3.3843 | 3.9059 | SP PM | T2 | Tarland | TARL_P | 0.75426 | 0.75176 | 0.76105 | 0.76386 | 0.77203 | 0.77511 | 0.77893 | 0.78088 | 0.78264 | 0.78479 | 0.78881 | 0.79456 | 0.802 | 0.81134 | 0.82254 | 0.83494 | 0.84957 | 0.86529 | 0.88265 | 0.90002 | 0.91774 | 0.93459 | 0.95114 | 0.9664 | SP PM | T2 | Tarland | TARL_P | 0.68097 | 0.6789 | 0.68271 | 0.67831 | 0.67756 | 0.67518 | 0.67273 | 0.6697 | 0.66561 | 0.66237 | 0.65957 | 0.65667 | 0.65351 | 0.65045 | 0.64712 | 0.64329 | 0.63935 | 0.63528 | 0.63087 | 0.62637 | 0.62187 | 0.61668 | 0.61202 | 0.60692 | SP PM | T2 | Tarland | TARL_P | 0.00077669 | 0.001151 | 0.0015098 | 0.0018155 | 0.0022486 | 0.0025537 | 0.0028433 | 0.003161 | 0.0036395 | 0.0045726 | 0.0054962 | 0.0066146 | 0.0075867 | 0.0084701 | 0.009236 | 0.0099047 | 0.010781 | 0.013736 | 0.016329 | 0.018724 | 0.02092 | 0.024418 | 0.027187 | 0.029931 | SP PM | T2 | Tarland | TARL_P | 0 | 9.876e-06 | 3.2373e-05 | 5.4536e-05 | 7.8645e-05 | 0.00010249 | 0.00012254 | 0.0001424 | 0.00025109 | 0.0002725 | 0.0002937 | 0.0003237 | 0.00035339 | 0.00038279 | 0.0004119 | 0.00044083 | 0.00047235 | 0.00050359 | 0.00053458 | 0.0005653 | 0.00059579 | 0.0006125 | 0.00062914 | 0.0006457
SP PM | T3 | Taynuilt | TAYN_P | 5.7919 | 5.7826 | 5.8162 | 5.7975 | 5.7751 | 5.7497 | 5.7261 | 5.7044 | 5.6846 | 5.6651 | 5.6465 | 5.6316 | 5.6294 | 5.6491 | 5.6926 | 5.7448 | 5.7978 | 5.8515 | 5.9064 | 5.9606 | 6.0149 | 6.0706 | 6.1278 | 6.1865 | SP PM | T3 | Taynuilt | TAYN_P | 0.012379 | 0.020718 | 0.030785 | 0.043476 | 0.059413 | 0.079841 | 0.10594 | 0.13873 | 0.18064 | 0.23394 | 0.3012 | 0.38661 | 0.4942 | 0.62976 | 0.79866 | 1.0076 | 1.2622 | 1.57 | 1.9387 | 2.3712 | 2.8672 | 3.4192 | 4.014 | 4.6323 | SP PM | T3 | Taynuilt | TAYN_P | 3.933 | 3.92 | 3.9684 | 3.9831 | 4.0257 | 4.0417 | 4.0616 | 4.0718 | 4.081 | 4.0922 | 4.1132 | 4.1432 | 4.1819 | 4.2306 | 4.289 | 4.3537 | 4.43 | 4.512 | 4.6025 | 4.6931 | 4.7855 | 4.8733 | 4.9596 | 5.0392 | SP PM | T3 | Taynuilt | TAYN_P | 3.5508 | 3.5401 | 3.5599 | 3.537 | 3.5331 | 3.5207 | 3.5079 | 3.4921 | 3.4708 | 3.4539 | 3.4393 | 3.4241 | 3.4077 | 3.3917 | 3.3743 | 3.3544 | 3.3339 | 3.3126 | 3.2896 | 3.2662 | 3.2427 | 3.2156 | 3.1913 | 3.1647 | SP PM | T3 | Taynuilt | TAYN_P | 0.0041474 | 0.0061461 | 0.0080621 | 0.0096945 | 0.012007 | 0.013636 | 0.015183 | 0.016879 | 0.019434 | 0.024417 | 0.029349 | 0.035321 | 0.040512 | 0.045229 | 0.049319 | 0.052889 | 0.057569 | 0.073346 | 0.087197 | 0.099981 | 0.11171 | 0.13039 | 0.14517 | 0.15983 | SP PM | T3 | Taynuilt | TAYN_P | 0 | 5.2736e-05 | 0.00017287 | 0.00029121 | 0.00041995 | 0.0005473 | 0.00065434 | 0.0007604 | 0.0013408 | 0.0014551 | 0.0015683 | 0.0017285 | 0.0018871 | 0.002044 | 0.0021995 | 0.002354 | 0.0025223 | 0.0026891 | 0.0028546 | 0.0030186 | 0.0031814 | 0.0032707 | 0.0033595 | 0.003448
SP PM | T5 | Thurso | THSO_P | 7.2128 | 7.2012 | 7.2431 | 7.2198 | 7.1918 | 7.1603 | 7.1308 | 7.1038 | 7.0791 | 7.0548 | 7.0318 | 7.0131 | 7.0104 | 7.035 | 7.0891 | 7.1541 | 7.2202 | 7.287 | 7.3554 | 7.4228 | 7.4905 | 7.5599 | 7.6311 | 7.7042 | SP PM | T5 | Thurso | THSO_P | 0.0089338 | 0.0191 | 0.033301 | 0.052665 | 0.078299 | 0.11227 | 0.15676 | 0.2138 | 0.28767 | 0.38253 | 0.50311 | 0.65681 | 0.85073 | 1.0948 | 1.398 | 1.7709 | 2.2213 | 2.7634 | 3.4121 | 4.1735 | 5.0461 | 6.0175 | 7.0646 | 8.1532 | SP PM | T5 | Thurso | THSO_P | 7.8816 | 7.8556 | 7.9526 | 7.982 | 8.0673 | 8.0995 | 8.1394 | 8.1598 | 8.1782 | 8.2006 | 8.2427 | 8.3027 | 8.3805 | 8.478 | 8.5951 | 8.7247 | 8.8775 | 9.0418 | 9.2232 | 9.4047 | 9.5899 | 9.766 | 9.9389 | 10.0984 | SP PM | T5 | Thurso | THSO_P | 7.1158 | 7.0941 | 7.134 | 7.088 | 7.0802 | 7.0553 | 7.0297 | 6.9981 | 6.9553 | 6.9214 | 6.8922 | 6.8618 | 6.8288 | 6.7969 | 6.762 | 6.722 | 6.6809 | 6.6384 | 6.5923 | 6.5453 | 6.4982 | 6.444 | 6.3953 | 6.342 | SP PM | T5 | Thurso | THSO_P | 0.0051648 | 0.0076538 | 0.01004 | 0.012073 | 0.014953 | 0.016981 | 0.018907 | 0.02102 | 0.024202 | 0.030407 | 0.036549 | 0.043986 | 0.05045 | 0.056325 | 0.061418 | 0.065864 | 0.071692 | 0.09134 | 0.10859 | 0.12451 | 0.13911 | 0.16237 | 0.18079 | 0.19904 | SP PM | T5 | Thurso | THSO_P | 0 | 6.5673e-05 | 0.00021528 | 0.00036265 | 0.00052298 | 0.00068157 | 0.00081486 | 0.00094695 | 0.0016697 | 0.0018121 | 0.001953 | 0.0021526 | 0.00235 | 0.0025455 | 0.0027391 | 0.0029314 | 0.003141 | 0.0033488 | 0.0035548 | 0.0037592 | 0.0039619 | 0.004073 | 0.0041837 | 0.0042938
SP PM | T4 | Tummel Bridge | TUMB_P | 2.7722 | 2.7677 | 2.7838 | 2.7748 | 2.7641 | 2.752 | 2.7406 | 2.7303 | 2.7208 | 2.7115 | 2.7026 | 2.6954 | 2.6944 | 2.7038 | 2.7246 | 2.7496 | 2.775 | 2.8007 | 2.827 | 2.8529 | 2.8789 | 2.9056 | 2.9329 | 2.961 | SP PM | T4 | Tummel Bridge | TUMB_P | 0.0099311 | 0.015345 | 0.021289 | 0.028331 | 0.03677 | 0.047246 | 0.060293 | 0.076328 | 0.096537 | 0.12195 | 0.15375 | 0.19396 | 0.24451 | 0.30827 | 0.38801 | 0.48734 | 0.60955 | 0.75831 | 0.93636 | 1.1453 | 1.3847 | 1.6512 | 1.9386 | 2.2373 | SP PM | T4 | Tummel Bridge | TUMB_P | 2.431 | 2.423 | 2.4529 | 2.4619 | 2.4883 | 2.4982 | 2.5105 | 2.5168 | 2.5225 | 2.5294 | 2.5424 | 2.5609 | 2.5849 | 2.615 | 2.6511 | 2.691 | 2.7382 | 2.7888 | 2.8448 | 2.9008 | 2.9579 | 3.0122 | 3.0656 | 3.1147 | SP PM | T4 | Tummel Bridge | TUMB_P | 2.1948 | 2.1881 | 2.2004 | 2.1862 | 2.1838 | 2.1761 | 2.1682 | 2.1585 | 2.1453 | 2.1348 | 2.1258 | 2.1165 | 2.1063 | 2.0964 | 2.0857 | 2.0733 | 2.0607 | 2.0475 | 2.0333 | 2.0188 | 2.0043 | 1.9876 | 1.9726 | 1.9561 | SP PM | T4 | Tummel Bridge | TUMB_P | 0.0019851 | 0.0029417 | 0.0038587 | 0.0046401 | 0.0057469 | 0.0065267 | 0.0072668 | 0.008079 | 0.0093018 | 0.011687 | 0.014047 | 0.016906 | 0.01939 | 0.021648 | 0.023605 | 0.025314 | 0.027554 | 0.035105 | 0.041735 | 0.047854 | 0.053467 | 0.062406 | 0.069484 | 0.076498 | SP PM | T4 | Tummel Bridge | TUMB_P | 0 | 2.5241e-05 | 8.2739e-05 | 0.00013938 | 0.000201 | 0.00026195 | 0.00031318 | 0.00036395 | 0.00064174 | 0.00069645 | 0.00075063 | 0.00082731 | 0.00090319 | 0.00097832 | 0.0010527 | 0.0011267 | 0.0012072 | 0.0012871 | 0.0013663 | 0.0014448 | 0.0015227 | 0.0015654 | 0.001608 | 0.0016503
SP PM | T2 | Willowdale | WIOW_P | 5.5804 | 5.5714 | 5.6038 | 5.5858 | 5.5642 | 5.5397 | 5.5169 | 5.4961 | 5.477 | 5.4582 | 5.4403 | 5.4259 | 5.4238 | 5.4428 | 5.4847 | 5.535 | 5.5861 | 5.6378 | 5.6907 | 5.7429 | 5.7952 | 5.8489 | 5.904 | 5.9606 | SP PM | T2 | Willowdale | WIOW_P | 0.021102 | 0.0335 | 0.047622 | 0.064783 | 0.085758 | 0.11216 | 0.1454 | 0.18666 | 0.239 | 0.30514 | 0.38823 | 0.49348 | 0.62592 | 0.7929 | 1.0014 | 1.2603 | 1.5774 | 1.9623 | 2.4231 | 2.9637 | 3.5833 | 4.2729 | 5.0165 | 5.7896 | SP PM | T2 | Willowdale | WIOW_P | 7.1799 | 7.1561 | 7.2446 | 7.2713 | 7.349 | 7.3784 | 7.4147 | 7.4333 | 7.45 | 7.4705 | 7.5088 | 7.5635 | 7.6343 | 7.7232 | 7.8298 | 7.9479 | 8.0871 | 8.2368 | 8.402 | 8.5674 | 8.7361 | 8.8965 | 9.054 | 9.1993 | SP PM | T2 | Willowdale | WIOW_P | 6.4822 | 6.4625 | 6.4988 | 6.4569 | 6.4498 | 6.4271 | 6.4038 | 6.375 | 6.336 | 6.3052 | 6.2786 | 6.2509 | 6.2208 | 6.1917 | 6.16 | 6.1235 | 6.0861 | 6.0473 | 6.0054 | 5.9625 | 5.9197 | 5.8703 | 5.8259 | 5.7773 | SP PM | T2 | Willowdale | WIOW_P | 0.0039959 | 0.0059216 | 0.0077677 | 0.0093405 | 0.011569 | 0.013138 | 0.014628 | 0.016263 | 0.018725 | 0.023525 | 0.028277 | 0.034031 | 0.039032 | 0.043577 | 0.047517 | 0.050958 | 0.055467 | 0.070668 | 0.084012 | 0.09633 | 0.10763 | 0.12562 | 0.13987 | 0.15399 | SP PM | T2 | Willowdale | WIOW_P | 0 | 5.081e-05 | 0.00016655 | 0.00028058 | 0.00040462 | 0.00052732 | 0.00063044 | 0.00073263 | 0.0012918 | 0.001402 | 0.001511 | 0.0016654 | 0.0018181 | 0.0019694 | 0.0021192 | 0.002268 | 0.0024302 | 0.0025909 | 0.0027503 | 0.0029084 | 0.0030652 | 0.0031512 | 0.0032368 | 0.003322
SP PM | T2 | Woodhill | WOHI_P | 7.6741 | 7.6618 | 7.7063 | 7.6815 | 7.6518 | 7.6182 | 7.5868 | 7.5582 | 7.5319 | 7.506 | 7.4815 | 7.4616 | 7.4587 | 7.4849 | 7.5425 | 7.6117 | 7.6819 | 7.753 | 7.8258 | 7.8976 | 7.9695 | 8.0433 | 8.1192 | 8.1969 | SP PM | T2 | Woodhill | WOHI_P | 0.023779 | 0.037749 | 0.053663 | 0.073001 | 0.096636 | 0.12638 | 0.16385 | 0.21034 | 0.26931 | 0.34385 | 0.43747 | 0.55608 | 0.70532 | 0.89349 | 1.1284 | 1.4201 | 1.7774 | 2.2112 | 2.7304 | 3.3396 | 4.0379 | 4.815 | 5.6529 | 6.5241 | SP PM | T2 | Woodhill | WOHI_P | 7.6314 | 7.6062 | 7.7002 | 7.7286 | 7.8112 | 7.8424 | 7.881 | 7.9007 | 7.9186 | 7.9403 | 7.981 | 8.0392 | 8.1144 | 8.2089 | 8.3222 | 8.4477 | 8.5957 | 8.7548 | 8.9304 | 9.1062 | 9.2855 | 9.456 | 9.6234 | 9.7778 | SP PM | T2 | Woodhill | WOHI_P | 6.8899 | 6.8689 | 6.9075 | 6.863 | 6.8554 | 6.8313 | 6.8065 | 6.7759 | 6.7345 | 6.7017 | 6.6734 | 6.644 | 6.612 | 6.5811 | 6.5474 | 6.5086 | 6.4688 | 6.4276 | 6.383 | 6.3375 | 6.2919 | 6.2394 | 6.1923 | 6.1406 | SP PM | T2 | Woodhill | WOHI_P | 0.0054952 | 0.0081433 | 0.010682 | 0.012845 | 0.015909 | 0.018068 | 0.020116 | 0.022365 | 0.02575 | 0.032351 | 0.038886 | 0.046799 | 0.053677 | 0.059927 | 0.065345 | 0.070077 | 0.076277 | 0.097181 | 0.11553 | 0.13247 | 0.14801 | 0.17276 | 0.19235 | 0.21177 | SP PM | T2 | Woodhill | WOHI_P | 0 | 6.9874e-05 | 0.00022904 | 0.00038585 | 0.00055643 | 0.00072516 | 0.00086698 | 0.0010075 | 0.0017765 | 0.001928 | 0.002078 | 0.0022902 | 0.0025003 | 0.0027083 | 0.0029143 | 0.0031189 | 0.0033419 | 0.003563 | 0.0037822 | 0.0039996 | 0.0042152 | 0.0043335 | 0.0044512 | 0.0045684
SP PM | T2 | Rothienorman | G_EXTRA_13 | 0 | 0 | 0 | 3.9887 | 3.9732 | 3.9558 | 3.9395 | 3.9246 | 3.911 | 3.8975 | 3.8848 | 3.8745 | 3.873 | 3.8866 | 3.9165 | 3.9524 | 3.9889 | 4.0258 | 4.0636 | 4.1009 | 4.1382 | 4.1766 | 4.2159 | 4.2563 | SP PM | T2 | Rothienorman | G_EXTRA_13 | 0 | 0 | 0 | 0.028978 | 0.039139 | 0.052083 | 0.06854 | 0.089129 | 0.11538 | 0.1487 | 0.19068 | 0.24395 | 0.31102 | 0.39555 | 0.50094 | 0.63149 | 0.79081 | 0.9838 | 1.2148 | 1.4858 | 1.7965 | 2.1423 | 2.515 | 2.9026 | SP PM | T2 | Rothienorman | G_EXTRA_13 | 0 | 0 | 0 | 4.4641 | 4.5118 | 4.5298 | 4.5521 | 4.5636 | 4.5738 | 4.5864 | 4.6099 | 4.6435 | 4.687 | 4.7415 | 4.807 | 4.8795 | 4.965 | 5.0568 | 5.1583 | 5.2598 | 5.3634 | 5.4619 | 5.5586 | 5.6478 | SP PM | T2 | Rothienorman | G_EXTRA_13 | 0 | 0 | 0 | 3.9641 | 3.9598 | 3.9459 | 3.9315 | 3.9138 | 3.8899 | 3.871 | 3.8546 | 3.8376 | 3.8192 | 3.8013 | 3.7818 | 3.7595 | 3.7365 | 3.7127 | 3.6869 | 3.6606 | 3.6343 | 3.604 | 3.5767 | 3.5469 | SP PM | T2 | Rothienorman | G_EXTRA_13 | 0 | 0 | 0 | 0.0066698 | 0.0082609 | 0.0093817 | 0.010446 | 0.011613 | 0.013371 | 0.016799 | 0.020192 | 0.024301 | 0.027872 | 0.031118 | 0.033931 | 0.036388 | 0.039607 | 0.050462 | 0.059991 | 0.068787 | 0.076855 | 0.089705 | 0.099879 | 0.10996 | SP PM | T2 | Rothienorman | G_EXTRA_13 | 0 | 0 | 0 | 0.00020035 | 0.00028893 | 0.00037654 | 0.00045018 | 0.00052315 | 0.00092246 | 0.0010011 | 0.001079 | 0.0011892 | 0.0012983 | 0.0014063 | 0.0015132 | 0.0016195 | 0.0017353 | 0.0018501 | 0.0019639 | 0.0020768 | 0.0021888 | 0.0022502 | 0.0023113 | 0.0023722
SP PM | #N/A | Finstown | G_EXTRA_14 | 0 | 0 | 0 | 0 | 0 | 0 | 0 | 0 | 0 | 0 | 0 | 0 | 0 | 0 | 0 | 0 | 0 | 0 | 0 | 0 | 0 | 0 | 0 | 0 | SP PM | #N/A | Finstown | G_EXTRA_14 | 0 | 0 | 0 | 0 | 0 | 0 | 0 | 0 | 0 | 0 | 0 | 0 | 0 | 0 | 0 | 0 | 0 | 0 | 0 | 0 | 0 | 0 | 0 | 0 | SP PM | #N/A | Finstown | G_EXTRA_14 | 0 | 0 | 0 | 0 | 0 | 0 | 0 | 0 | 0 | 0 | 0 | 0 | 0 | 0 | 0 | 0 | 0 | 0 | 0 | 0 | 0 | 0 | 0 | 0 | SP PM | #N/A | Finstown | G_EXTRA_14 | 0 | 0 | 0 | 0 | 0 | 0 | 0 | 0 | 0 | 0 | 0 | 0 | 0 | 0 | 0 | 0 | 0 | 0 | 0 | 0 | 0 | 0 | 0 | 0 | SP PM | #N/A | Finstown | G_EXTRA_14 | 0 | 0 | 0 | 0 | 0 | 0 | 0 | 0 | 0 | 0 | 0 | 0 | 0 | 0 | 0 | 0 | 0 | 0 | 0 | 0 | 0 | 0 | 0 | 0 | SP PM | #N/A | Finstown | G_EXTRA_14 | 0 | 0 | 0 | 0 | 0 | 0 | 0 | 0 | 0 | 0 | 0 | 0 | 0 | 0 | 0 | 0 | 0 | 0 | 0 | 0 | 0 | 0 | 0 | 0
SP PM | T4 | Lunanhead Kirriemuir | B_EXTRA_1 | 0 | 0 | 0 | 0 | 0 | 0 | 0 | 0 | 0 | 0 | 0 | 0 | 0 | 0 | 0 | 0 | 0 | 0 | 0 | 0 | 0 | 0 | 0 | 0 | SP PM | T4 | Lunanhead Kirriemuir | B_EXTRA_1 | 0 | 0 | 0 | 0 | 0 | 0 | 0 | 0 | 0 | 0 | 0 | 0 | 0 | 0 | 0 | 0 | 0 | 0 | 0 | 0 | 0 | 0 | 0 | 0 | SP PM | T4 | Lunanhead Kirriemuir | B_EXTRA_1 | 0 | 0 | 0 | 0 | 0 | 0 | 0 | 0 | 0 | 0 | 0 | 0 | 0 | 0 | 0 | 0 | 0 | 0 | 0 | 0 | 0 | 0 | 0 | 0 | SP PM | T4 | Lunanhead Kirriemuir | B_EXTRA_1 | 30 | 30 | 30 | 30 | 30 | 30 | 30 | 30 | 30 | 30 | 30 | 30 | 30 | 30 | 30 | 30 | 30 | 30 | 30 | 30 | 30 | 30 | 30 | 30 | SP PM | T4 | Lunanhead Kirriemuir | B_EXTRA_1 | [24 empty] | SP PM | T4 | Lunanhead Kirriemuir | B_EXTRA_1 | 0 | 0 | 0 | 0 | 0 | 0 | 0 | 0 | 0 | 0 | 0 | 0 | 0 | 0 | 0 | 0 | 0 | 0 | 0 | 0 | 0 | 0 | 0 | 0
SP PM | T2 | St Fergus Compressor | T_SFGSD-1 | 0 | 0 | 0 | 0 | 0 | 0 | 0 | 0 | 0 | 0 | 0 | 0 | 0 | 0 | 0 | 0 | 0 | 0 | 0 | 0 | 0 | 0 | 0 | 0 | SP PM | T2 | St Fergus Compressor | T_SFGSD-1 | 0 | 0 | 0 | 0 | 0 | 0 | 0 | 0 | 0 | 0 | 0 | 0 | 0 | 0 | 0 | 0 | 0 | 0 | 0 | 0 | 0 | 0 | 0 | 0 | SP PM | T2 | St Fergus Compressor | T_SFGSD-1 | 0 | 0 | 0 | 0 | 0 | 0 | 0 | 0 | 0 | 0 | 0 | 0 | 0 | 0 | 0 | 0 | 0 | 0 | 0 | 0 | 0 | 0 | 0 | 0 | SP PM | T2 | St Fergus Compressor | T_SFGSD-1 | 50 | 50 | 50 | 50 | 50 | 50 | 50 | 50 | 50 | 50 | 50 | 50 | 50 | 50 | 50 | 50 | 50 | 50 | 50 | 50 | 50 | 50 | 50 | 50 | SP PM | T2 | St Fergus Compressor | T_SFGSD-1 | [24 empty] | SP PM | T2 | St Fergus Compressor | T_SFGSD-1 | 0 | 0 | 0 | 0 | 0 | 0 | 0 | 0 | 0 | 0 | 0 | 0 | 0 | 0 | 0 | 0 | 0 | 0 | 0 | 0 | 0 | 0 | 0 | 0
SP PM | T2 | St Fergus Mobil | T_STFERGD-1 | 0 | 0 | 0 | 0 | 0 | 0 | 0 | 0 | 0 | 0 | 0 | 0 | 0 | 0 | 0 | 0 | 0 | 0 | 0 | 0 | 0 | 0 | 0 | 0 | SP PM | T2 | St Fergus Mobil | T_STFERGD-1 | 0 | 0 | 0 | 0 | 0 | 0 | 0 | 0 | 0 | 0 | 0 | 0 | 0 | 0 | 0 | 0 | 0 | 0 | 0 | 0 | 0 | 0 | 0 | 0 | SP PM | T2 | St Fergus Mobil | T_STFERGD-1 | 0 | 0 | 0 | 0 | 0 | 0 | 0 | 0 | 0 | 0 | 0 | 0 | 0 | 0 | 0 | 0 | 0 | 0 | 0 | 0 | 0 | 0 | 0 | 0 | SP PM | T2 | St Fergus Mobil | T_STFERGD-1 | 21 | 21 | 21 | 21 | 21 | 21 | 21 | 21 | 21 | 21 | 21 | 21 | 21 | 21 | 21 | 21 | 21 | 21 | 21 | 21 | 21 | 21 | 21 | 21 | SP PM | T2 | St Fergus Mobil | T_STFERGD-1 | [24 empty] | SP PM | T2 | St Fergus Mobil | T_STFERGD-1 | 0 | 0 | 0 | 0 | 0 | 0 | 0 | 0 | 0 | 0 | 0 | 0 | 0 | 0 | 0 | 0 | 0 | 0 | 0 | 0 | 0 | 0 | 0 | 0
SP PM | T2 | Hydrogen-SMR-1 | B_EXTRA_2 | 0 | 0 | 0 | 0 | 0 | 0 | 0 | 0 | 0 | 0 | 0 | 0 | 0 | 0 | 0 | 0 | 0 | 0 | 0 | 0 | 0 | 0 | 0 | 0 | SP PM | T2 | Hydrogen-SMR-1 | B_EXTRA_2 | 0 | 0 | 0 | 0 | 0 | 0 | 0 | 0 | 0 | 0 | 0 | 0 | 0 | 0 | 0 | 0 | 0 | 0 | 0 | 0 | 0 | 0 | 0 | 0 | SP PM | T2 | Hydrogen-SMR-1 | B_EXTRA_2 | 0 | 0 | 0 | 0 | 0 | 0 | 0 | 0 | 0 | 0 | 0 | 0 | 0 | 0 | 0 | 0 | 0 | 0 | 0 | 0 | 0 | 0 | 0 | 0 | SP PM | T2 | Hydrogen-SMR-1 | B_EXTRA_2 | 0 | 0 | 0 | 0 | 0 | 0 | 0 | 0 | 0 | 0 | 0 | 0 | 0 | 0 | 0 | 0 | 0 | 0 | 0 | 0 | 0 | 0 | 0 | 0 | SP PM | T2 | Hydrogen-SMR-1 | B_EXTRA_2 | [24 empty] | SP PM | T2 | Hydrogen-SMR-1 | B_EXTRA_2 | 0 | 0 | 0 | 0 | 0 | 0 | 0 | 0 | 0 | 0 | 0 | 0 | 0 | 0 | 0 | 0 | 0 | 0 | 0 | 0 | 0 | 0 | 0 | 0
CE Peak | T4 | Abernethy | ABNE_P | 17.5266 | 17.4976 | 17.5955 | 17.5339 | 17.4594 | 17.3715 | 17.2812 | 17.1815 | 17.0509 | 16.8742 | 16.7255 | 16.6058 | 16.5337 | 16.5323 | 16.6026 | 16.6964 | 16.7874 | 16.8751 | 16.9648 | 17.0478 | 17.1247 | 17.1987 | 17.2694 | 17.3365 | CE Peak | T4 | Abernethy | ABNE_P | 0.064068 | 0.098715 | 0.13882 | 0.18056 | 0.22726 | 0.28635 | 0.35129 | 0.42866 | 0.52365 | 0.65018 | 0.81019 | 1.0092 | 1.2557 | 1.553 | 1.8941 | 2.2393 | 2.5751 | 2.9883 | 3.4262 | 3.9476 | 4.3442 | 4.7015 | 5.232 | 5.8658 | CE Peak | T4 | Abernethy | ABNE_P | 10.6323 | 10.553 | 10.6907 | 10.7323 | 10.8492 | 10.8948 | 10.9512 | 10.982 | 11.008 | 11.0301 | 11.0731 | 11.1333 | 11.209 | 11.2981 | 11.401 | 11.5115 | 11.6483 | 11.8044 | 11.9983 | 12.216 | 12.4725 | 12.7535 | 13.0617 | 13.3735 | CE Peak | T4 | Abernethy | ABNE_P | 9.5974 | 9.5235 | 9.5763 | 9.5133 | 9.5017 | 9.4673 | 9.4322 | 9.3892 | 9.3302 | 9.2833 | 9.2425 | 9.1995 | 9.1523 | 9.1073 | 9.0581 | 9.0019 | 8.9444 | 8.8853 | 8.8213 | 8.7544 | 8.6864 | 8.6082 | 8.5368 | 8.4583 | CE Peak | T4 | Abernethy | ABNE_P | 0.047554 | 0.08967 | 0.13198 | 0.1667 | 0.19568 | 0.22901 | 0.26103 | 0.29453 | 0.4251 | 0.66069 | 0.89289 | 1.1574 | 1.3796 | 1.5801 | 1.7533 | 1.9054 | 2.0426 | 2.1815 | 2.2947 | 2.3897 | 2.5152 | 2.6614 | 2.7564 | 2.8777 | CE Peak | T4 | Abernethy | ABNE_P | 0 | -0.00023615 | 0.00026854 | 0.0007513 | 0.0012885 | 0.0018741 | 0.0023289 | 0.0027498 | 0.0031561 | 0.0035495 | 0.0039315 | 0.004543 | 0.0051341 | 0.0057063 | 0.0062612 | 0.0068035 | 0.0074004 | 0.0079803 | 0.0085442 | 0.0090929 | 0.0096272 | 0.0098416 | 0.010054 | 0.010263
CE Peak | T5 | Alness | ALNE_P | 12.0213 | 12.0014 | 12.0685 | 12.0262 | 11.9752 | 11.9148 | 11.8529 | 11.7846 | 11.695 | 11.5738 | 11.4718 | 11.3897 | 11.3402 | 11.3393 | 11.3875 | 11.4518 | 11.5142 | 11.5744 | 11.6359 | 11.6929 | 11.7456 | 11.7963 | 11.8449 | 11.8908 | CE Peak | T5 | Alness | ALNE_P | 0.016004 | 0.03412 | 0.0603 | 0.093208 | 0.13438 | 0.18895 | 0.25363 | 0.33342 | 0.43331 | 0.56635 | 0.73619 | 0.94901 | 1.2133 | 1.5316 | 1.8951 | 2.2596 | 2.6058 | 3.024 | 3.467 | 3.9947 | 4.396 | 4.7578 | 5.2947 | 5.9359 | CE Peak | T5 | Alness | ALNE_P | 9.3012 | 9.2318 | 9.3523 | 9.3887 | 9.4909 | 9.5309 | 9.5801 | 9.6071 | 9.6298 | 9.6491 | 9.6868 | 9.7395 | 9.8056 | 9.8836 | 9.9736 | 10.0703 | 10.19 | 10.3265 | 10.4961 | 10.6866 | 10.911 | 11.1568 | 11.4264 | 11.6992 | CE Peak | T5 | Alness | ALNE_P | 8.3959 | 8.3312 | 8.3774 | 8.3222 | 8.3121 | 8.282 | 8.2513 | 8.2137 | 8.1621 | 8.1211 | 8.0853 | 8.0478 | 8.0065 | 7.9671 | 7.9241 | 7.8749 | 7.8246 | 7.7729 | 7.7169 | 7.6584 | 7.5989 | 7.5305 | 7.468 | 7.3994 | CE Peak | T5 | Alness | ALNE_P | 0.032616 | 0.061503 | 0.090526 | 0.11433 | 0.13421 | 0.15707 | 0.17904 | 0.20201 | 0.29157 | 0.45316 | 0.61242 | 0.79386 | 0.94623 | 1.0837 | 1.2026 | 1.3069 | 1.401 | 1.4963 | 1.5739 | 1.639 | 1.7251 | 1.8254 | 1.8906 | 1.9738 | CE Peak | T5 | Alness | ALNE_P | 0 | -0.00016197 | 0.00018419 | 0.0005153 | 0.00088377 | 0.0012854 | 0.0015974 | 0.001886 | 0.0021647 | 0.0024345 | 0.0026966 | 0.003116 | 0.0035214 | 0.0039139 | 0.0042945 | 0.0046665 | 0.0050759 | 0.0054736 | 0.0058603 | 0.0062367 | 0.0066032 | 0.0067502 | 0.0068956 | 0.0070395
CE Peak | T4 | Arbroath | ARBR_P | 16.2218 | 16.195 | 16.2856 | 16.2285 | 16.1596 | 16.0782 | 15.9947 | 15.9024 | 15.7815 | 15.618 | 15.4804 | 15.3696 | 15.3028 | 15.3015 | 15.3666 | 15.4534 | 15.5376 | 15.6188 | 15.7018 | 15.7787 | 15.8498 | 15.9183 | 15.9838 | 16.0458 | CE Peak | T4 | Arbroath | ARBR_P | 0.059298 | 0.091366 | 0.12849 | 0.16712 | 0.21034 | 0.26503 | 0.32514 | 0.39675 | 0.48467 | 0.60178 | 0.74988 | 0.93408 | 1.1622 | 1.4374 | 1.7531 | 2.0726 | 2.3834 | 2.7658 | 3.1712 | 3.6537 | 4.0208 | 4.3515 | 4.8425 | 5.4291 | CE Peak | T4 | Arbroath | ARBR_P | 7.6064 | 7.5497 | 7.6482 | 7.678 | 7.7616 | 7.7942 | 7.8345 | 7.8566 | 7.8752 | 7.891 | 7.9218 | 7.9648 | 8.019 | 8.0827 | 8.1564 | 8.2354 | 8.3333 | 8.4449 | 8.5836 | 8.7394 | 8.9229 | 9.1239 | 9.3444 | 9.5675 | CE Peak | T4 | Arbroath | ARBR_P | 6.866 | 6.8132 | 6.851 | 6.8059 | 6.7976 | 6.773 | 6.7478 | 6.7171 | 6.6749 | 6.6413 | 6.6121 | 6.5814 | 6.5476 | 6.5154 | 6.4802 | 6.44 | 6.3989 | 6.3566 | 6.3108 | 6.263 | 6.2143 | 6.1584 | 6.1073 | 6.0511 | CE Peak | T4 | Arbroath | ARBR_P | 0.044014 | 0.082994 | 0.12216 | 0.15429 | 0.18111 | 0.21196 | 0.2416 | 0.2726 | 0.39345 | 0.6115 | 0.82641 | 1.0713 | 1.2769 | 1.4624 | 1.6228 | 1.7636 | 1.8905 | 2.0191 | 2.1239 | 2.2118 | 2.3279 | 2.4633 | 2.5512 | 2.6635 | CE Peak | T4 | Arbroath | ARBR_P | 0 | -0.00021857 | 0.00024855 | 0.00069537 | 0.0011926 | 0.0017345 | 0.0021556 | 0.0025451 | 0.0029211 | 0.0032852 | 0.0036388 | 0.0042048 | 0.0047519 | 0.0052815 | 0.0057951 | 0.006297 | 0.0068495 | 0.0073862 | 0.0079081 | 0.0084159 | 0.0089105 | 0.0091089 | 0.0093052 | 0.0094992
CE Peak | T3 | Ardkinglas | ARDK_P | 0 | 0 | 0 | 0 | 0 | 0 | 0 | 0 | 0 | 0 | 0 | 0 | 0 | 0 | 0 | 0 | 0 | 0 | 0 | 0 | 0 | 0 | 0 | 0 | CE Peak | T3 | Ardkinglas | ARDK_P | 0 | 0 | 0 | 0 | 0 | 0 | 0 | 0 | 0 | 0 | 0 | 0 | 0 | 0 | 0 | 0 | 0 | 0 | 0 | 0 | 0 | 0 | 0 | 0 | CE Peak | T3 | Ardkinglas | ARDK_P | 0 | 0 | 0 | 0 | 0 | 0 | 0 | 0 | 0 | 0 | 0 | 0 | 0 | 0 | 0 | 0 | 0 | 0 | 0 | 0 | 0 | 0 | 0 | 0 | CE Peak | T3 | Ardkinglas | ARDK_P | 0 | 0 | 0 | 0 | 0 | 0 | 0 | 0 | 0 | 0 | 0 | 0 | 0 | 0 | 0 | 0 | 0 | 0 | 0 | 0 | 0 | 0 | 0 | 0 | CE Peak | T3 | Ardkinglas | ARDK_P | 0 | 0 | 0 | 0 | 0 | 0 | 0 | 0 | 0 | 0 | 0 | 0 | 0 | 0 | 0 | 0 | 0 | 0 | 0 | 0 | 0 | 0 | 0 | 0 | CE Peak | T3 | Ardkinglas | ARDK_P | 0 | 0 | 0 | 0 | 0 | 0 | 0 | 0 | 0 | 0 | 0 | 0 | 0 | 0 | 0 | 0 | 0 | 0 | 0 | 0 | 0 | 0 | 0 | 0
CE Peak | T1 | Ardmore | ARMO_P | 11.6366 | 11.6174 | 11.6824 | 11.6415 | 11.592 | 11.5336 | 11.4737 | 11.4075 | 11.3208 | 11.2035 | 11.1048 | 11.0253 | 10.9774 | 10.9765 | 11.0232 | 11.0854 | 11.1458 | 11.2041 | 11.2636 | 11.3188 | 11.3698 | 11.4189 | 11.4659 | 11.5104 | CE Peak | T1 | Ardmore | ARMO_P | 0.026348 | 0.045556 | 0.070523 | 0.099475 | 0.13415 | 0.17932 | 0.23143 | 0.29495 | 0.37394 | 0.47916 | 0.61305 | 0.78041 | 0.98804 | 1.2383 | 1.5244 | 1.8123 | 2.0879 | 2.4229 | 2.7781 | 3.2008 | 3.5224 | 3.8122 | 4.2423 | 4.7561 | CE Peak | T1 | Ardmore | ARMO_P | 9.0036 | 8.9364 | 9.0531 | 9.0883 | 9.1873 | 9.2259 | 9.2736 | 9.2998 | 9.3217 | 9.3404 | 9.3769 | 9.4278 | 9.4919 | 9.5674 | 9.6545 | 9.7481 | 9.864 | 9.9961 | 10.1603 | 10.3447 | 10.5619 | 10.7998 | 11.0608 | 11.3249 | CE Peak | T1 | Ardmore | ARMO_P | 8.1272 | 8.0646 | 8.1094 | 8.056 | 8.0462 | 8.0171 | 7.9873 | 7.9509 | 7.901 | 7.8612 | 7.8267 | 7.7903 | 7.7503 | 7.7122 | 7.6706 | 7.6229 | 7.5743 | 7.5242 | 7.47 | 7.4134 | 7.3558 | 7.2895 | 7.2291 | 7.1626 | CE Peak | T1 | Ardmore | ARMO_P | 0.031573 | 0.059535 | 0.08763 | 0.11068 | 0.12992 | 0.15205 | 0.17331 | 0.19555 | 0.28224 | 0.43866 | 0.59282 | 0.76847 | 0.91595 | 1.0491 | 1.1641 | 1.2651 | 1.3561 | 1.4484 | 1.5236 | 1.5866 | 1.6699 | 1.767 | 1.8301 | 1.9107 | CE Peak | T1 | Ardmore | ARMO_P | 0 | -0.00015679 | 0.00017829 | 0.00049882 | 0.0008555 | 0.0012443 | 0.0015463 | 0.0018257 | 0.0020954 | 0.0023566 | 0.0026103 | 0.0030163 | 0.0034087 | 0.0037887 | 0.0041571 | 0.0045171 | 0.0049135 | 0.0052984 | 0.0056728 | 0.0060371 | 0.0063919 | 0.0065342 | 0.006675 | 0.0068142
CE Peak | T1 | Beauly | BEAU_P | 11.4223 | 11.4034 | 11.4672 | 11.427 | 11.3785 | 11.3212 | 11.2624 | 11.1974 | 11.1123 | 10.9971 | 10.9002 | 10.8222 | 10.7752 | 10.7743 | 10.8201 | 10.8812 | 10.9405 | 10.9977 | 11.0561 | 11.1103 | 11.1604 | 11.2086 | 11.2547 | 11.2984 | CE Peak | T1 | Beauly | BEAU_P | 0.025862 | 0.044717 | 0.069224 | 0.097642 | 0.13168 | 0.17602 | 0.22717 | 0.28952 | 0.36706 | 0.47033 | 0.60176 | 0.76603 | 0.96984 | 1.2155 | 1.4964 | 1.7789 | 2.0495 | 2.3783 | 2.7269 | 3.1419 | 3.4575 | 3.7419 | 4.1641 | 4.6685 | CE Peak | T1 | Beauly | BEAU_P | 8.8377 | 8.7718 | 8.8863 | 8.9209 | 9.018 | 9.056 | 9.1028 | 9.1284 | 9.15 | 9.1684 | 9.2041 | 9.2542 | 9.3171 | 9.3912 | 9.4767 | 9.5685 | 9.6823 | 9.812 | 9.9732 | 10.1542 | 10.3674 | 10.6009 | 10.8571 | 11.1163 | CE Peak | T1 | Beauly | BEAU_P | 7.9775 | 7.9161 | 7.96 | 7.9076 | 7.8979 | 7.8694 | 7.8402 | 7.8044 | 7.7554 | 7.7164 | 7.6825 | 7.6468 | 7.6076 | 7.5701 | 7.5293 | 7.4825 | 7.4348 | 7.3856 | 7.3324 | 7.2768 | 7.2203 | 7.1553 | 7.0959 | 7.0307 | CE Peak | T1 | Beauly | BEAU_P | 0.030991 | 0.058439 | 0.086016 | 0.10864 | 0.12752 | 0.14925 | 0.17012 | 0.19195 | 0.27704 | 0.43058 | 0.5819 | 0.75431 | 0.89908 | 1.0297 | 1.1427 | 1.2418 | 1.3312 | 1.4217 | 1.4955 | 1.5574 | 1.6392 | 1.7345 | 1.7964 | 1.8755 | CE Peak | T1 | Beauly | BEAU_P | 0 | -0.0001539 | 0.00017501 | 0.00048963 | 0.00083974 | 0.0012213 | 0.0015178 | 0.0017921 | 0.0020568 | 0.0023132 | 0.0025622 | 0.0029607 | 0.0033459 | 0.0037189 | 0.0040805 | 0.0044339 | 0.0048229 | 0.0052008 | 0.0055683 | 0.0059259 | 0.0062741 | 0.0064139 | 0.0065521 | 0.0066887
CE Peak | T1 | Berryburn | BERB_P | 0 | 0 | 0 | 0 | 0 | 0 | 0 | 0 | 0 | 0 | 0 | 0 | 0 | 0 | 0 | 0 | 0 | 0 | 0 | 0 | 0 | 0 | 0 | 0 | CE Peak | T1 | Berryburn | BERB_P | 0 | 0 | 0 | 0 | 0 | 0 | 0 | 0 | 0 | 0 | 0 | 0 | 0 | 0 | 0 | 0 | 0 | 0 | 0 | 0 | 0 | 0 | 0 | 0 | CE Peak | T1 | Berryburn | BERB_P | 0 | 0 | 0 | 0 | 0 | 0 | 0 | 0 | 0 | 0 | 0 | 0 | 0 | 0 | 0 | 0 | 0 | 0 | 0 | 0 | 0 | 0 | 0 | 0 | CE Peak | T1 | Berryburn | BERB_P | 0 | 0 | 0 | 0 | 0 | 0 | 0 | 0 | 0 | 0 | 0 | 0 | 0 | 0 | 0 | 0 | 0 | 0 | 0 | 0 | 0 | 0 | 0 | 0 | CE Peak | T1 | Berryburn | BERB_P | 0 | 0 | 0 | 0 | 0 | 0 | 0 | 0 | 0 | 0 | 0 | 0 | 0 | 0 | 0 | 0 | 0 | 0 | 0 | 0 | 0 | 0 | 0 | 0 | CE Peak | T1 | Berryburn | BERB_P | 0 | 0 | 0 | 0 | 0 | 0 | 0 | 0 | 0 | 0 | 0 | 0 | 0 | 0 | 0 | 0 | 0 | 0 | 0 | 0 | 0 | 0 | 0 | 0
CE Peak | T1 | Boat of Garten | BOAG_P | 8.5201 | 8.506 | 8.5536 | 8.5236 | 8.4874 | 8.4446 | 8.4008 | 8.3523 | 8.2888 | 8.2029 | 8.1306 | 8.0725 | 8.0374 | 8.0367 | 8.0709 | 8.1165 | 8.1607 | 8.2033 | 8.2469 | 8.2873 | 8.3247 | 8.3607 | 8.395 | 8.4276 | CE Peak | T1 | Boat of Garten | BOAG_P | 0.019291 | 0.033355 | 0.051635 | 0.072833 | 0.098223 | 0.1313 | 0.16945 | 0.21596 | 0.27379 | 0.35083 | 0.44886 | 0.5714 | 0.72342 | 0.90664 | 1.1162 | 1.3269 | 1.5287 | 1.774 | 2.0341 | 2.3436 | 2.579 | 2.7912 | 3.1061 | 3.4823 | CE Peak | T1 | Boat of Garten | BOAG_P | 6.5922 | 6.543 | 6.6284 | 6.6542 | 6.7267 | 6.755 | 6.7899 | 6.8091 | 6.8251 | 6.8388 | 6.8655 | 6.9028 | 6.9497 | 7.005 | 7.0688 | 7.1373 | 7.2221 | 7.3189 | 7.4391 | 7.5742 | 7.7332 | 7.9074 | 8.0985 | 8.2918 | CE Peak | T1 | Boat of Garten | BOAG_P | 5.9506 | 5.9047 | 5.9375 | 5.8984 | 5.8912 | 5.8699 | 5.8481 | 5.8215 | 5.7849 | 5.7558 | 5.7305 | 5.7039 | 5.6746 | 5.6467 | 5.6162 | 5.5813 | 5.5457 | 5.509 | 5.4694 | 5.4279 | 5.3857 | 5.3372 | 5.2929 | 5.2443 | CE Peak | T1 | Boat of Garten | BOAG_P | 0.023117 | 0.04359 | 0.06416 | 0.081034 | 0.095123 | 0.11133 | 0.12689 | 0.14318 | 0.20665 | 0.32118 | 0.43405 | 0.56265 | 0.67064 | 0.7681 | 0.85233 | 0.92627 | 0.99293 | 1.0605 | 1.1155 | 1.1617 | 1.2227 | 1.2938 | 1.3399 | 1.3989 | CE Peak | T1 | Boat of Garten | BOAG_P | 0 | -0.0001148 | 0.00013054 | 0.00036522 | 0.00062638 | 0.00091102 | 0.0011321 | 0.0013367 | 0.0015342 | 0.0017255 | 0.0019112 | 0.0022085 | 0.0024958 | 0.002774 | 0.0030437 | 0.0033073 | 0.0035975 | 0.0038794 | 0.0041535 | 0.0044202 | 0.00468 | 0.0047842 | 0.0048873 | 0.0049892
CE Peak | T4 | Braco West | BRAC_P | 13.1195 | 13.0978 | 13.1711 | 13.125 | 13.0692 | 13.0034 | 12.9358 | 12.8612 | 12.7634 | 12.6312 | 12.5199 | 12.4303 | 12.3763 | 12.3752 | 12.4279 | 12.4981 | 12.5662 | 12.6318 | 12.699 | 12.7612 | 12.8187 | 12.8741 | 12.927 | 12.9772 | CE Peak | T4 | Braco West | BRAC_P | 0.047958 | 0.073893 | 0.10391 | 0.13516 | 0.17012 | 0.21435 | 0.26296 | 0.32087 | 0.39198 | 0.4867 | 0.60647 | 0.75545 | 0.93997 | 1.1625 | 1.4178 | 1.6762 | 1.9276 | 2.2369 | 2.5647 | 2.955 | 3.2518 | 3.5193 | 3.9164 | 4.3908 | CE Peak | T4 | Braco West | BRAC_P | 7.9588 | 7.8994 | 8.0025 | 8.0337 | 8.1212 | 8.1553 | 8.1975 | 8.2206 | 8.24 | 8.2565 | 8.2888 | 8.3338 | 8.3905 | 8.4572 | 8.5342 | 8.6169 | 8.7193 | 8.8362 | 8.9813 | 9.1443 | 9.3363 | 9.5466 | 9.7773 | 10.0107 | CE Peak | T4 | Braco West | BRAC_P | 7.1841 | 7.1288 | 7.1683 | 7.1212 | 7.1125 | 7.0868 | 7.0604 | 7.0283 | 6.9841 | 6.949 | 6.9184 | 6.8863 | 6.851 | 6.8173 | 6.7805 | 6.7384 | 6.6954 | 6.6511 | 6.6032 | 6.5531 | 6.5022 | 6.4437 | 6.3902 | 6.3315 | CE Peak | T4 | Braco West | BRAC_P | 0.035596 | 0.067122 | 0.098797 | 0.12478 | 0.14647 | 0.17143 | 0.1954 | 0.22047 | 0.3182 | 0.49456 | 0.66837 | 0.86639 | 1.0327 | 1.1827 | 1.3125 | 1.4263 | 1.529 | 1.633 | 1.7177 | 1.7888 | 1.8827 | 1.9922 | 2.0633 | 2.1541 | CE Peak | T4 | Braco West | BRAC_P | 0 | -0.00017677 | 0.00020101 | 0.00056238 | 0.00096452 | 0.0014028 | 0.0017433 | 0.0020583 | 0.0023625 | 0.002657 | 0.0029429 | 0.0034007 | 0.0038431 | 0.0042715 | 0.0046868 | 0.0050928 | 0.0055396 | 0.0059736 | 0.0063957 | 0.0068065 | 0.0072064 | 0.0073669 | 0.0075256 | 0.0076826
CE Peak | T4 | Bridge of Dun | BRID_P | 12.6099 | 12.5891 | 12.6595 | 12.6152 | 12.5616 | 12.4983 | 12.4334 | 12.3617 | 12.2677 | 12.1405 | 12.0336 | 11.9475 | 11.8955 | 11.8945 | 11.9451 | 12.0126 | 12.0781 | 12.1412 | 12.2057 | 12.2655 | 12.3208 | 12.374 | 12.4249 | 12.4731 | CE Peak | T4 | Bridge of Dun | BRID_P | 0.046095 | 0.071023 | 0.099878 | 0.12991 | 0.16351 | 0.20602 | 0.25275 | 0.30841 | 0.37675 | 0.46779 | 0.58291 | 0.7261 | 0.90345 | 1.1174 | 1.3627 | 1.6111 | 1.8527 | 2.15 | 2.4651 | 2.8402 | 3.1255 | 3.3826 | 3.7643 | 4.2203 | CE Peak | T4 | Bridge of Dun | BRID_P | 7.2954 | 7.241 | 7.3355 | 7.3641 | 7.4443 | 7.4756 | 7.5142 | 7.5354 | 7.5532 | 7.5683 | 7.5979 | 7.6392 | 7.6911 | 7.7523 | 7.8229 | 7.8987 | 7.9926 | 8.0996 | 8.2327 | 8.3821 | 8.5581 | 8.7509 | 8.9624 | 9.1763 | CE Peak | T4 | Bridge of Dun | BRID_P | 6.5853 | 6.5346 | 6.5708 | 6.5276 | 6.5196 | 6.4961 | 6.4719 | 6.4425 | 6.402 | 6.3698 | 6.3418 | 6.3123 | 6.2799 | 6.249 | 6.2153 | 6.1767 | 6.1373 | 6.0967 | 6.0528 | 6.0069 | 5.9602 | 5.9066 | 5.8576 | 5.8037 | CE Peak | T4 | Bridge of Dun | BRID_P | 0.034214 | 0.064515 | 0.094959 | 0.11993 | 0.14078 | 0.16477 | 0.18781 | 0.2119 | 0.30584 | 0.47535 | 0.64241 | 0.83274 | 0.99256 | 1.1368 | 1.2615 | 1.3709 | 1.4696 | 1.5696 | 1.651 | 1.7193 | 1.8096 | 1.9148 | 1.9831 | 2.0705 | CE Peak | T4 | Bridge of Dun | BRID_P | 0 | -0.0001699 | 0.00019321 | 0.00054054 | 0.00092705 | 0.0013483 | 0.0016756 | 0.0019784 | 0.0022707 | 0.0025537 | 0.0028286 | 0.0032686 | 0.0036938 | 0.0041056 | 0.0045048 | 0.004895 | 0.0053244 | 0.0057416 | 0.0061473 | 0.0065421 | 0.0069265 | 0.0070808 | 0.0072333 | 0.0073842
CE Peak | T1 | Broadford | BROA_P | 3.6337 | 3.6277 | 3.648 | 3.6352 | 3.6198 | 3.6016 | 3.5829 | 3.5622 | 3.5351 | 3.4985 | 3.4677 | 3.4428 | 3.4279 | 3.4276 | 3.4422 | 3.4616 | 3.4805 | 3.4987 | 3.5173 | 3.5345 | 3.5504 | 3.5658 | 3.5804 | 3.5943 | CE Peak | T1 | Broadford | BROA_P | 0.0082275 | 0.014226 | 0.022022 | 0.031063 | 0.041891 | 0.055996 | 0.072269 | 0.092104 | 0.11677 | 0.14963 | 0.19144 | 0.2437 | 0.30853 | 0.38667 | 0.47603 | 0.56592 | 0.65199 | 0.75661 | 0.86751 | 0.99951 | 1.0999 | 1.1904 | 1.3247 | 1.4852 | CE Peak | T1 | Broadford | BROA_P | 2.8115 | 2.7906 | 2.827 | 2.838 | 2.8689 | 2.881 | 2.8958 | 2.904 | 2.9109 | 2.9167 | 2.9281 | 2.944 | 2.964 | 2.9876 | 3.0148 | 3.044 | 3.0802 | 3.1215 | 3.1727 | 3.2303 | 3.2981 | 3.3724 | 3.4539 | 3.5364 | CE Peak | T1 | Broadford | BROA_P | 2.5379 | 2.5183 | 2.5323 | 2.5156 | 2.5125 | 2.5035 | 2.4942 | 2.4828 | 2.4672 | 2.4548 | 2.444 | 2.4326 | 2.4202 | 2.4083 | 2.3953 | 2.3804 | 2.3652 | 2.3496 | 2.3326 | 2.315 | 2.297 | 2.2763 | 2.2574 | 2.2367 | CE Peak | T1 | Broadford | BROA_P | 0.0098592 | 0.018591 | 0.027364 | 0.03456 | 0.040569 | 0.04748 | 0.054119 | 0.061063 | 0.088134 | 0.13698 | 0.18512 | 0.23997 | 0.28602 | 0.32759 | 0.36351 | 0.39505 | 0.42348 | 0.45229 | 0.47576 | 0.49544 | 0.52146 | 0.55178 | 0.57147 | 0.59663 | CE Peak | T1 | Broadford | BROA_P | 0 | -4.896e-05 | 5.5675e-05 | 0.00015576 | 0.00026714 | 0.00038854 | 0.00048285 | 0.0005701 | 0.00065434 | 0.0007359 | 0.00081511 | 0.00094189 | 0.0010644 | 0.0011831 | 0.0012981 | 0.0014106 | 0.0015343 | 0.0016545 | 0.0017714 | 0.0018852 | 0.001996 | 0.0020404 | 0.0020844 | 0.0021279
CE Peak | T5 | Brora | BROR_P | 2.7146 | 2.7101 | 2.7253 | 2.7158 | 2.7042 | 2.6906 | 2.6766 | 2.6612 | 2.6409 | 2.6136 | 2.5906 | 2.572 | 2.5608 | 2.5606 | 2.5715 | 2.586 | 2.6001 | 2.6137 | 2.6276 | 2.6405 | 2.6524 | 2.6638 | 2.6748 | 2.6852 | CE Peak | T5 | Brora | BROR_P | 0.0036141 | 0.0077049 | 0.013617 | 0.021048 | 0.030347 | 0.042669 | 0.057275 | 0.075293 | 0.09785 | 0.12789 | 0.16625 | 0.2143 | 0.27398 | 0.34587 | 0.42795 | 0.51026 | 0.58844 | 0.68289 | 0.78292 | 0.90207 | 0.9927 | 1.0744 | 1.1956 | 1.3405 | CE Peak | T5 | Brora | BROR_P | 2.1004 | 2.0847 | 2.1119 | 2.1201 | 2.1432 | 2.1523 | 2.1634 | 2.1695 | 2.1746 | 2.179 | 2.1875 | 2.1994 | 2.2143 | 2.2319 | 2.2522 | 2.2741 | 2.3011 | 2.3319 | 2.3702 | 2.4133 | 2.4639 | 2.5194 | 2.5803 | 2.6419 | CE Peak | T5 | Brora | BROR_P | 1.8959 | 1.8813 | 1.8918 | 1.8793 | 1.877 | 1.8702 | 1.8633 | 1.8548 | 1.8432 | 1.8339 | 1.8258 | 1.8173 | 1.808 | 1.7991 | 1.7894 | 1.7783 | 1.767 | 1.7553 | 1.7426 | 1.7294 | 1.716 | 1.7005 | 1.6864 | 1.6709 | CE Peak | T5 | Brora | BROR_P | 0.0073654 | 0.013889 | 0.020443 | 0.025819 | 0.030308 | 0.035471 | 0.04043 | 0.045618 | 0.065841 | 0.10233 | 0.1383 | 0.17927 | 0.21368 | 0.24473 | 0.27157 | 0.29512 | 0.31636 | 0.33789 | 0.35542 | 0.37013 | 0.38957 | 0.41222 | 0.42692 | 0.44572 | CE Peak | T5 | Brora | BROR_P | 0 | -3.6576e-05 | 4.1593e-05 | 0.00011637 | 0.00019957 | 0.00029027 | 0.00036072 | 0.0004259 | 0.00048883 | 0.00054976 | 0.00060894 | 0.00070365 | 0.0007952 | 0.00088383 | 0.00096978 | 0.0010538 | 0.0011462 | 0.001236 | 0.0013234 | 0.0014084 | 0.0014911 | 0.0015243 | 0.0015572 | 0.0015896
CE Peak | T4 | Burghmuir | BUMU_P | 19.807 | 19.7742 | 19.8849 | 19.8152 | 19.731 | 19.6316 | 19.5296 | 19.417 | 19.2693 | 19.0697 | 18.9016 | 18.7664 | 18.6848 | 18.6833 | 18.7627 | 18.8687 | 18.9715 | 19.0707 | 19.172 | 19.2659 | 19.3528 | 19.4364 | 19.5163 | 19.5921 | CE Peak | T4 | Burghmuir | BUMU_P | 0.072404 | 0.11156 | 0.15688 | 0.20405 | 0.25683 | 0.32361 | 0.397 | 0.48443 | 0.59178 | 0.73478 | 0.9156 | 1.1405 | 1.4191 | 1.7551 | 2.1405 | 2.5306 | 2.9101 | 3.3771 | 3.872 | 4.4612 | 4.9094 | 5.3132 | 5.9128 | 6.6289 | CE Peak | T4 | Burghmuir | BUMU_P | 12.0157 | 11.926 | 12.0817 | 12.1287 | 12.2608 | 12.3124 | 12.376 | 12.4109 | 12.4402 | 12.4651 | 12.5138 | 12.5818 | 12.6673 | 12.7681 | 12.8844 | 13.0092 | 13.1638 | 13.3402 | 13.5593 | 13.8054 | 14.0953 | 14.4128 | 14.7611 | 15.1135 | CE Peak | T4 | Burghmuir | BUMU_P | 10.8461 | 10.7626 | 10.8223 | 10.751 | 10.7379 | 10.6991 | 10.6594 | 10.6108 | 10.5442 | 10.4911 | 10.445 | 10.3964 | 10.3431 | 10.2922 | 10.2367 | 10.1731 | 10.1082 | 10.0414 | 9.9691 | 9.8934 | 9.8165 | 9.7282 | 9.6475 | 9.5588 | CE Peak | T4 | Burghmuir | BUMU_P | 0.053741 | 0.10134 | 0.14916 | 0.18838 | 0.22114 | 0.25881 | 0.29499 | 0.33285 | 0.4804 | 0.74665 | 1.0091 | 1.308 | 1.5591 | 1.7856 | 1.9815 | 2.1533 | 2.3083 | 2.4654 | 2.5933 | 2.7006 | 2.8424 | 3.0077 | 3.115 | 3.2522 | CE Peak | T4 | Burghmuir | BUMU_P | 0 | -0.00026687 | 0.00030348 | 0.00084905 | 0.0014562 | 0.0021179 | 0.002632 | 0.0031075 | 0.0035667 | 0.0040113 | 0.004443 | 0.0051341 | 0.0058021 | 0.0064488 | 0.0070758 | 0.0076887 | 0.0083633 | 0.0090186 | 0.0096559 | 0.010276 | 0.01088 | 0.011122 | 0.011362 | 0.011599
CE Peak | T3 | Carradale | CAAD_P | 6.1834 | 6.1732 | 6.2077 | 6.186 | 6.1597 | 6.1287 | 6.0968 | 6.0617 | 6.0156 | 5.9532 | 5.9008 | 5.8586 | 5.8331 | 5.8326 | 5.8574 | 5.8905 | 5.9226 | 5.9535 | 5.9852 | 6.0145 | 6.0416 | 6.0677 | 6.0927 | 6.1163 | CE Peak | T3 | Carradale | CAAD_P | 0.010799 | 0.018023 | 0.027147 | 0.03747 | 0.049658 | 0.065439 | 0.083472 | 0.10536 | 0.13251 | 0.16867 | 0.21463 | 0.27203 | 0.34322 | 0.42903 | 0.52722 | 0.6261 | 0.72107 | 0.83666 | 0.95932 | 1.1053 | 1.2164 | 1.3165 | 1.465 | 1.6424 | CE Peak | T3 | Carradale | CAAD_P | 4.1548 | 4.1238 | 4.1776 | 4.1939 | 4.2395 | 4.2574 | 4.2794 | 4.2914 | 4.3016 | 4.3102 | 4.327 | 4.3506 | 4.3801 | 4.415 | 4.4552 | 4.4983 | 4.5518 | 4.6128 | 4.6886 | 4.7737 | 4.8739 | 4.9837 | 5.1041 | 5.226 | CE Peak | T3 | Carradale | CAAD_P | 3.7504 | 3.7215 | 3.7421 | 3.7175 | 3.713 | 3.6995 | 3.6858 | 3.669 | 3.646 | 3.6276 | 3.6117 | 3.5949 | 3.5765 | 3.5589 | 3.5396 | 3.5177 | 3.4952 | 3.4721 | 3.4471 | 3.421 | 3.3944 | 3.3638 | 3.3359 | 3.3052 | CE Peak | T3 | Carradale | CAAD_P | 0.016777 | 0.031635 | 0.046564 | 0.05881 | 0.069035 | 0.080795 | 0.092092 | 0.10391 | 0.14997 | 0.23309 | 0.31501 | 0.40834 | 0.48671 | 0.55744 | 0.61858 | 0.67223 | 0.72061 | 0.76965 | 0.80959 | 0.84307 | 0.88735 | 0.93895 | 0.97245 | 1.0153 | CE Peak | T3 | Carradale | CAAD_P | 0 | -8.3313e-05 | 9.4741e-05 | 0.00026506 | 0.00045459 | 0.00066117 | 0.00082165 | 0.00097012 | 0.0011135 | 0.0012523 | 0.001387 | 0.0016028 | 0.0018113 | 0.0020132 | 0.002209 | 0.0024003 | 0.0026109 | 0.0028154 | 0.0030144 | 0.003208 | 0.0033965 | 0.0034721 | 0.0035469 | 0.0036209
CE Peak | T5 | Cassley | CASS_P | 1.239 | 1.237 | 1.2439 | 1.2395 | 1.2343 | 1.228 | 1.2217 | 1.2146 | 1.2054 | 1.1929 | 1.1824 | 1.1739 | 1.1688 | 1.1687 | 1.1737 | 1.1803 | 1.1868 | 1.193 | 1.1993 | 1.2052 | 1.2106 | 1.2158 | 1.2208 | 1.2256 | CE Peak | T5 | Cassley | CASS_P | 0.0016496 | 0.0035167 | 0.0062151 | 0.0096068 | 0.013851 | 0.019475 | 0.026141 | 0.034365 | 0.044661 | 0.058373 | 0.075878 | 0.097813 | 0.12505 | 0.15786 | 0.19532 | 0.23289 | 0.26858 | 0.31168 | 0.35734 | 0.41172 | 0.45309 | 0.49039 | 0.54571 | 0.61181 | CE Peak | T5 | Cassley | CASS_P | 0.75163 | 0.74603 | 0.75576 | 0.75871 | 0.76697 | 0.77019 | 0.77418 | 0.77636 | 0.77819 | 0.77975 | 0.78279 | 0.78705 | 0.7924 | 0.7987 | 0.80598 | 0.81379 | 0.82346 | 0.83449 | 0.8482 | 0.86359 | 0.88173 | 0.90159 | 0.92338 | 0.94542 | CE Peak | T5 | Cassley | CASS_P | 0.67847 | 0.67325 | 0.67698 | 0.67253 | 0.67171 | 0.66928 | 0.66679 | 0.66375 | 0.65959 | 0.65627 | 0.65338 | 0.65034 | 0.64701 | 0.64383 | 0.64035 | 0.63637 | 0.63231 | 0.62813 | 0.62361 | 0.61888 | 0.61407 | 0.60854 | 0.60349 | 0.59795 | CE Peak | T5 | Cassley | CASS_P | 0.0033617 | 0.0063391 | 0.0093304 | 0.011784 | 0.013833 | 0.01619 | 0.018453 | 0.020821 | 0.030051 | 0.046706 | 0.063121 | 0.081823 | 0.097527 | 0.1117 | 0.12395 | 0.1347 | 0.14439 | 0.15422 | 0.16222 | 0.16893 | 0.17781 | 0.18814 | 0.19486 | 0.20344 | CE Peak | T5 | Cassley | CASS_P | 0 | -1.6694e-05 | 1.8984e-05 | 5.3112e-05 | 9.109e-05 | 0.00013248 | 0.00016464 | 0.00019439 | 0.00022311 | 0.00025092 | 0.00027793 | 0.00032116 | 0.00036295 | 0.0004034 | 0.00044263 | 0.00048097 | 0.00052316 | 0.00056415 | 0.00060402 | 0.00064281 | 0.00068058 | 0.00069574 | 0.00071073 | 0.00072555
CE Peak | T1 | Ceannacroc | CEAN_P | 0 | 0 | 0 | 0 | 0 | 0 | 0 | 0 | 0 | 0 | 0 | 0 | 0 | 0 | 0 | 0 | 0 | 0 | 0 | 0 | 0 | 0 | 0 | 0 | CE Peak | T1 | Ceannacroc | CEAN_P | 0 | 0 | 0 | 0 | 0 | 0 | 0 | 0 | 0 | 0 | 0 | 0 | 0 | 0 | 0 | 0 | 0 | 0 | 0 | 0 | 0 | 0 | 0 | 0 | CE Peak | T1 | Ceannacroc | CEAN_P | 0 | 0 | 0 | 0 | 0 | 0 | 0 | 0 | 0 | 0 | 0 | 0 | 0 | 0 | 0 | 0 | 0 | 0 | 0 | 0 | 0 | 0 | 0 | 0 | CE Peak | T1 | Ceannacroc | CEAN_P | 0 | 0 | 0 | 0 | 0 | 0 | 0 | 0 | 0 | 0 | 0 | 0 | 0 | 0 | 0 | 0 | 0 | 0 | 0 | 0 | 0 | 0 | 0 | 0 | CE Peak | T1 | Ceannacroc | CEAN_P | 0 | 0 | 0 | 0 | 0 | 0 | 0 | 0 | 0 | 0 | 0 | 0 | 0 | 0 | 0 | 0 | 0 | 0 | 0 | 0 | 0 | 0 | 0 | 0 | CE Peak | T1 | Ceannacroc | CEAN_P | 0 | 0 | 0 | 0 | 0 | 0 | 0 | 0 | 0 | 0 | 0 | 0 | 0 | 0 | 0 | 0 | 0 | 0 | 0 | 0 | 0 | 0 | 0 | 0
CE Peak | T4 | Charleston | CHAR_P | 12.1975 | 12.1774 | 12.2455 | 12.2026 | 12.1508 | 12.0896 | 12.0267 | 11.9574 | 11.8665 | 11.7435 | 11.64 | 11.5567 | 11.5065 | 11.5055 | 11.5545 | 11.6197 | 11.6831 | 11.7441 | 11.8065 | 11.8643 | 11.9178 | 11.9693 | 12.0186 | 12.0652 | CE Peak | T4 | Charleston | CHAR_P | 0.044588 | 0.0687 | 0.096612 | 0.12566 | 0.15816 | 0.19928 | 0.24448 | 0.29832 | 0.36443 | 0.45249 | 0.56385 | 0.70236 | 0.87391 | 1.0808 | 1.3182 | 1.5584 | 1.7921 | 2.0797 | 2.3845 | 2.7473 | 3.0233 | 3.272 | 3.6412 | 4.0822 | CE Peak | T4 | Charleston | CHAR_P | 5.9211 | 5.877 | 5.9537 | 5.9768 | 6.0419 | 6.0673 | 6.0987 | 6.1159 | 6.1303 | 6.1426 | 6.1666 | 6.2001 | 6.2423 | 6.2919 | 6.3492 | 6.4108 | 6.4869 | 6.5739 | 6.6818 | 6.8031 | 6.946 | 7.1024 | 7.2741 | 7.4477 | CE Peak | T4 | Charleston | CHAR_P | 5.3448 | 5.3036 | 5.3331 | 5.2979 | 5.2915 | 5.2723 | 5.2528 | 5.2288 | 5.196 | 5.1699 | 5.1471 | 5.1232 | 5.0969 | 5.0719 | 5.0445 | 5.0132 | 4.9812 | 4.9482 | 4.9126 | 4.8753 | 4.8374 | 4.7939 | 4.7541 | 4.7104 | CE Peak | T4 | Charleston | CHAR_P | 0.033095 | 0.062405 | 0.091854 | 0.11601 | 0.13618 | 0.15938 | 0.18166 | 0.20497 | 0.29584 | 0.4598 | 0.6214 | 0.80551 | 0.9601 | 1.0996 | 1.2202 | 1.3261 | 1.4215 | 1.5182 | 1.597 | 1.6631 | 1.7504 | 1.8522 | 1.9183 | 2.0028 | CE Peak | T4 | Charleston | CHAR_P | 0 | -0.00016434 | 0.00018689 | 0.00052286 | 0.00089673 | 0.0013042 | 0.0016208 | 0.0019137 | 0.0021964 | 0.0024702 | 0.0027361 | 0.0031617 | 0.003573 | 0.0039713 | 0.0043575 | 0.0047349 | 0.0051503 | 0.0055538 | 0.0059463 | 0.0063281 | 0.0067 | 0.0068492 | 0.0069968 | 0.0071427
CE Peak | T3 | Clachan | CLAC_P | 0 | 0 | 0 | 0 | 0 | 0 | 0 | 0 | 0 | 0 | 0 | 0 | 0 | 0 | 0 | 0 | 0 | 0 | 0 | 0 | 0 | 0 | 0 | 0 | CE Peak | T3 | Clachan | CLAC_P | 0 | 0 | 0 | 0 | 0 | 0 | 0 | 0 | 0 | 0 | 0 | 0 | 0 | 0 | 0 | 0 | 0 | 0 | 0 | 0 | 0 | 0 | 0 | 0 | CE Peak | T3 | Clachan | CLAC_P | 0 | 0 | 0 | 0 | 0 | 0 | 0 | 0 | 0 | 0 | 0 | 0 | 0 | 0 | 0 | 0 | 0 | 0 | 0 | 0 | 0 | 0 | 0 | 0 | CE Peak | T3 | Clachan | CLAC_P | 0 | 0 | 0 | 0 | 0 | 0 | 0 | 0 | 0 | 0 | 0 | 0 | 0 | 0 | 0 | 0 | 0 | 0 | 0 | 0 | 0 | 0 | 0 | 0 | CE Peak | T3 | Clachan | CLAC_P | 0 | 0 | 0 | 0 | 0 | 0 | 0 | 0 | 0 | 0 | 0 | 0 | 0 | 0 | 0 | 0 | 0 | 0 | 0 | 0 | 0 | 0 | 0 | 0 | CE Peak | T3 | Clachan | CLAC_P | 0 | 0 | 0 | 0 | 0 | 0 | 0 | 0 | 0 | 0 | 0 | 0 | 0 | 0 | 0 | 0 | 0 | 0 | 0 | 0 | 0 | 0 | 0 | 0
CE Peak | T2 | Clayhills | CLAY_P | 6.6131 | 6.6022 | 6.6391 | 6.6159 | 6.5878 | 6.5546 | 6.5205 | 6.4829 | 6.4336 | 6.367 | 6.3109 | 6.2657 | 6.2385 | 6.238 | 6.2645 | 6.2999 | 6.3342 | 6.3673 | 6.4011 | 6.4325 | 6.4615 | 6.4894 | 6.5161 | 6.5414 | CE Peak | T2 | Clayhills | CLAY_P | 0.020993 | 0.033232 | 0.047887 | 0.063669 | 0.081735 | 0.10482 | 0.13064 | 0.16166 | 0.19991 | 0.25088 | 0.31547 | 0.39596 | 0.49571 | 0.61598 | 0.7538 | 0.89297 | 1.0276 | 1.1925 | 1.3672 | 1.5753 | 1.7335 | 1.8761 | 2.0878 | 2.3408 | CE Peak | T2 | Clayhills | CLAY_P | 11.1565 | 11.0733 | 11.2178 | 11.2615 | 11.3841 | 11.432 | 11.4911 | 11.5235 | 11.5507 | 11.5739 | 11.619 | 11.6822 | 11.7616 | 11.8552 | 11.9631 | 12.0791 | 12.2226 | 12.3864 | 12.5898 | 12.8183 | 13.0875 | 13.3823 | 13.7057 | 14.0329 | CE Peak | T2 | Clayhills | CLAY_P | 10.0706 | 9.993 | 10.0485 | 9.9823 | 9.9701 | 9.9341 | 9.8972 | 9.8521 | 9.7902 | 9.741 | 9.6982 | 9.6531 | 9.6036 | 9.5563 | 9.5047 | 9.4457 | 9.3854 | 9.3234 | 9.2563 | 9.186 | 9.1146 | 9.0326 | 8.9577 | 8.8753 | CE Peak | T2 | Clayhills | CLAY_P | 0.017943 | 0.033834 | 0.0498 | 0.062897 | 0.073833 | 0.08641 | 0.098492 | 0.11113 | 0.1604 | 0.24929 | 0.3369 | 0.43672 | 0.52054 | 0.59618 | 0.66157 | 0.71895 | 0.77069 | 0.82314 | 0.86585 | 0.90167 | 0.94902 | 1.0042 | 1.04 | 1.0858 | CE Peak | T2 | Clayhills | CLAY_P | 0 | -8.9103e-05 | 0.00010133 | 0.00028348 | 0.00048618 | 0.00070712 | 0.00087876 | 0.0010375 | 0.0011908 | 0.0013393 | 0.0014834 | 0.0017142 | 0.0019372 | 0.0021531 | 0.0023625 | 0.0025671 | 0.0027923 | 0.0030111 | 0.0032239 | 0.0034309 | 0.0036325 | 0.0037134 | 0.0037934 | 0.0038725
CE Peak | T4 | Coupar Angus | COUA_P | 11.3008 | 11.2821 | 11.3452 | 11.3055 | 11.2574 | 11.2007 | 11.1425 | 11.0783 | 10.994 | 10.8801 | 10.7842 | 10.7071 | 10.6605 | 10.6596 | 10.705 | 10.7654 | 10.8241 | 10.8807 | 10.9385 | 10.9921 | 11.0416 | 11.0893 | 11.1349 | 11.1782 | CE Peak | T4 | Coupar Angus | COUA_P | 0.04131 | 0.063649 | 0.089509 | 0.11642 | 0.14653 | 0.18463 | 0.22651 | 0.27639 | 0.33764 | 0.41922 | 0.52239 | 0.65072 | 0.80966 | 1.0013 | 1.2213 | 1.4438 | 1.6604 | 1.9268 | 2.2092 | 2.5453 | 2.801 | 3.0314 | 3.3735 | 3.7821 | CE Peak | T4 | Coupar Angus | COUA_P | 6.8555 | 6.8043 | 6.8931 | 6.92 | 6.9953 | 7.0248 | 7.0611 | 7.081 | 7.0977 | 7.1119 | 7.1397 | 7.1785 | 7.2273 | 7.2848 | 7.3511 | 7.4224 | 7.5106 | 7.6112 | 7.7362 | 7.8766 | 8.042 | 8.2232 | 8.4219 | 8.6229 | CE Peak | T4 | Coupar Angus | COUA_P | 6.1882 | 6.1405 | 6.1746 | 6.1339 | 6.1265 | 6.1043 | 6.0816 | 6.0539 | 6.0159 | 5.9857 | 5.9593 | 5.9316 | 5.9012 | 5.8722 | 5.8405 | 5.8042 | 5.7672 | 5.729 | 5.6878 | 5.6446 | 5.6008 | 5.5504 | 5.5043 | 5.4537 | CE Peak | T4 | Coupar Angus | COUA_P | 0.030662 | 0.057817 | 0.085101 | 0.10748 | 0.12617 | 0.14766 | 0.16831 | 0.1899 | 0.27409 | 0.426 | 0.57571 | 0.74628 | 0.88952 | 1.0188 | 1.1305 | 1.2286 | 1.317 | 1.4066 | 1.4796 | 1.5408 | 1.6217 | 1.716 | 1.7772 | 1.8555 | CE Peak | T4 | Coupar Angus | COUA_P | 0 | -0.00015226 | 0.00017315 | 0.00048442 | 0.00083081 | 0.0012084 | 0.0015016 | 0.001773 | 0.002035 | 0.0022886 | 0.002535 | 0.0029292 | 0.0033103 | 0.0036793 | 0.0040371 | 0.0043868 | 0.0047716 | 0.0051455 | 0.0055091 | 0.0058629 | 0.0062074 | 0.0063456 | 0.0064824 | 0.0066175
CE Peak | T2 | CraigieBuckler | CRAI_P | 13.3409 | 13.3188 | 13.3934 | 13.3465 | 13.2898 | 13.2228 | 13.1541 | 13.0783 | 12.9788 | 12.8443 | 12.7311 | 12.64 | 12.5851 | 12.5841 | 12.6376 | 12.709 | 12.7782 | 12.845 | 12.9133 | 12.9765 | 13.035 | 13.0913 | 13.1452 | 13.1962 | CE Peak | T2 | CraigieBuckler | CRAI_P | 0.04235 | 0.06704 | 0.096604 | 0.12844 | 0.16489 | 0.21147 | 0.26355 | 0.32611 | 0.40329 | 0.5061 | 0.6364 | 0.79877 | 1 | 1.2426 | 1.5207 | 1.8014 | 2.073 | 2.4056 | 2.7582 | 3.1779 | 3.4971 | 3.7848 | 4.2119 | 4.7221 | CE Peak | T2 | CraigieBuckler | CRAI_P | 4.9846 | 4.9474 | 5.012 | 5.0315 | 5.0863 | 5.1077 | 5.1341 | 5.1485 | 5.1607 | 5.1711 | 5.1912 | 5.2195 | 5.2549 | 5.2967 | 5.345 | 5.3968 | 5.4609 | 5.5341 | 5.625 | 5.7271 | 5.8473 | 5.979 | 6.1235 | 6.2697 | CE Peak | T2 | CraigieBuckler | CRAI_P | 4.4994 | 4.4648 | 4.4895 | 4.46 | 4.4545 | 4.4384 | 4.4219 | 4.4018 | 4.3742 | 4.3522 | 4.333 | 4.3129 | 4.2908 | 4.2696 | 4.2466 | 4.2202 | 4.1933 | 4.1656 | 4.1356 | 4.1042 | 4.0723 | 4.0357 | 4.0022 | 3.9654 | CE Peak | T2 | CraigieBuckler | CRAI_P | 0.036197 | 0.068255 | 0.10046 | 0.12689 | 0.14895 | 0.17432 | 0.19869 | 0.22419 | 0.32357 | 0.5029 | 0.67965 | 0.88101 | 1.0501 | 1.2027 | 1.3346 | 1.4504 | 1.5548 | 1.6605 | 1.7467 | 1.819 | 1.9145 | 2.0258 | 2.0981 | 2.1905 | CE Peak | T2 | CraigieBuckler | CRAI_P | 0 | -0.00017975 | 0.00020441 | 0.00057187 | 0.00098079 | 0.0014265 | 0.0017727 | 0.0020931 | 0.0024023 | 0.0027018 | 0.0029926 | 0.003458 | 0.003908 | 0.0043436 | 0.0047659 | 0.0051787 | 0.0056331 | 0.0060744 | 0.0065037 | 0.0069213 | 0.007328 | 0.0074912 | 0.0076526 | 0.0078122
CE Peak | T1 | Dallas | DALL_P | 0 | 0 | 0 | 0 | 0 | 0 | 0 | 0 | 0 | 0 | 0 | 0 | 0 | 0 | 0 | 0 | 0 | 0 | 0 | 0 | 0 | 0 | 0 | 0 | CE Peak | T1 | Dallas | DALL_P | 0 | 0 | 0 | 0 | 0 | 0 | 0 | 0 | 0 | 0 | 0 | 0 | 0 | 0 | 0 | 0 | 0 | 0 | 0 | 0 | 0 | 0 | 0 | 0 | CE Peak | T1 | Dallas | DALL_P | 0 | 0 | 0 | 0 | 0 | 0 | 0 | 0 | 0 | 0 | 0 | 0 | 0 | 0 | 0 | 0 | 0 | 0 | 0 | 0 | 0 | 0 | 0 | 0 | CE Peak | T1 | Dallas | DALL_P | 0 | 0 | 0 | 0 | 0 | 0 | 0 | 0 | 0 | 0 | 0 | 0 | 0 | 0 | 0 | 0 | 0 | 0 | 0 | 0 | 0 | 0 | 0 | 0 | CE Peak | T1 | Dallas | DALL_P | 0 | 0 | 0 | 0 | 0 | 0 | 0 | 0 | 0 | 0 | 0 | 0 | 0 | 0 | 0 | 0 | 0 | 0 | 0 | 0 | 0 | 0 | 0 | 0 | CE Peak | T1 | Dallas | DALL_P | 0 | 0 | 0 | 0 | 0 | 0 | 0 | 0 | 0 | 0 | 0 | 0 | 0 | 0 | 0 | 0 | 0 | 0 | 0 | 0 | 0 | 0 | 0 | 0
CE Peak | T5 | Dounreay | DOUN_P | 2.7127 | 2.7082 | 2.7234 | 2.7138 | 2.7023 | 2.6887 | 2.6747 | 2.6593 | 2.6391 | 2.6117 | 2.5887 | 2.5702 | 2.559 | 2.5588 | 2.5697 | 2.5842 | 2.5983 | 2.6118 | 2.6257 | 2.6386 | 2.6505 | 2.6619 | 2.6729 | 2.6833 | CE Peak | T5 | Dounreay | DOUN_P | 0.0036115 | 0.0076993 | 0.013607 | 0.021033 | 0.030325 | 0.042638 | 0.057234 | 0.075239 | 0.097779 | 0.1278 | 0.16613 | 0.21415 | 0.27378 | 0.34562 | 0.42764 | 0.50989 | 0.58802 | 0.6824 | 0.78236 | 0.90142 | 0.99199 | 1.0736 | 1.1948 | 1.3395 | CE Peak | T5 | Dounreay | DOUN_P | 2.0989 | 2.0832 | 2.1104 | 2.1186 | 2.1417 | 2.1507 | 2.1618 | 2.1679 | 2.173 | 2.1774 | 2.1859 | 2.1978 | 2.2127 | 2.2303 | 2.2506 | 2.2724 | 2.2994 | 2.3302 | 2.3685 | 2.4115 | 2.4621 | 2.5176 | 2.5785 | 2.64 | CE Peak | T5 | Dounreay | DOUN_P | 1.8946 | 1.88 | 1.8904 | 1.878 | 1.8757 | 1.8689 | 1.862 | 1.8535 | 1.8418 | 1.8326 | 1.8245 | 1.816 | 1.8067 | 1.7978 | 1.7881 | 1.777 | 1.7657 | 1.754 | 1.7414 | 1.7282 | 1.7147 | 1.6993 | 1.6852 | 1.6697 | CE Peak | T5 | Dounreay | DOUN_P | 0.0073601 | 0.013879 | 0.020428 | 0.0258 | 0.030286 | 0.035445 | 0.040401 | 0.045585 | 0.065794 | 0.10226 | 0.1382 | 0.17914 | 0.21352 | 0.24455 | 0.27137 | 0.29491 | 0.31614 | 0.33765 | 0.35517 | 0.36986 | 0.38929 | 0.41192 | 0.42662 | 0.4454 | CE Peak | T5 | Dounreay | DOUN_P | 0 | -3.655e-05 | 4.1563e-05 | 0.00011628 | 0.00019943 | 0.00029006 | 0.00036046 | 0.0004256 | 0.00048848 | 0.00054937 | 0.0006085 | 0.00070314 | 0.00079463 | 0.0008832 | 0.00096908 | 0.001053 | 0.0011454 | 0.0012351 | 0.0013224 | 0.0014073 | 0.00149 | 0.0015232 | 0.001556 | 0.0015885
CE Peak | T4 | Dudhope | DUDH_P | 13.9378 | 13.9147 | 13.9926 | 13.9436 | 13.8843 | 13.8144 | 13.7426 | 13.6634 | 13.5595 | 13.4189 | 13.3007 | 13.2055 | 13.1481 | 13.1471 | 13.203 | 13.2775 | 13.3499 | 13.4197 | 13.491 | 13.557 | 13.6182 | 13.677 | 13.7333 | 13.7866 | CE Peak | T4 | Dudhope | DUDH_P | 0.050949 | 0.078502 | 0.1104 | 0.14359 | 0.18073 | 0.22772 | 0.27936 | 0.34089 | 0.41642 | 0.51705 | 0.64429 | 0.80256 | 0.99859 | 1.235 | 1.5062 | 1.7807 | 2.0478 | 2.3764 | 2.7247 | 3.1393 | 3.4546 | 3.7388 | 4.1607 | 4.6647 | CE Peak | T4 | Dudhope | DUDH_P | 15.227 | 15.1134 | 15.3107 | 15.3703 | 15.5376 | 15.603 | 15.6837 | 15.7279 | 15.765 | 15.7966 | 15.8583 | 15.9445 | 16.0528 | 16.1806 | 16.3279 | 16.4861 | 16.6821 | 16.9056 | 17.1833 | 17.4952 | 17.8625 | 18.2648 | 18.7063 | 19.1528 | CE Peak | T4 | Dudhope | DUDH_P | 13.7449 | 13.639 | 13.7147 | 13.6244 | 13.6078 | 13.5586 | 13.5082 | 13.4467 | 13.3622 | 13.295 | 13.2366 | 13.175 | 13.1075 | 13.043 | 12.9726 | 12.892 | 12.8097 | 12.7251 | 12.6334 | 12.5376 | 12.4402 | 12.3282 | 12.2259 | 12.1135 | CE Peak | T4 | Dudhope | DUDH_P | 0.037816 | 0.071308 | 0.10496 | 0.13256 | 0.15561 | 0.18212 | 0.20758 | 0.23422 | 0.33805 | 0.5254 | 0.71005 | 0.92043 | 1.0971 | 1.2565 | 1.3943 | 1.5153 | 1.6243 | 1.7348 | 1.8249 | 1.9003 | 2.0002 | 2.1164 | 2.192 | 2.2885 | CE Peak | T4 | Dudhope | DUDH_P | 0 | -0.00018779 | 0.00021355 | 0.00059746 | 0.0010247 | 0.0014903 | 0.0018521 | 0.0021867 | 0.0025098 | 0.0028227 | 0.0031265 | 0.0036128 | 0.0040828 | 0.0045379 | 0.0049791 | 0.0054104 | 0.0058851 | 0.0063462 | 0.0067946 | 0.007231 | 0.0076559 | 0.0078264 | 0.007995 | 0.0081617
CE Peak | T5 | Dunbeath | DUBE_P | 0.62288 | 0.62185 | 0.62533 | 0.62313 | 0.62049 | 0.61736 | 0.61415 | 0.61061 | 0.60597 | 0.59969 | 0.59441 | 0.59015 | 0.58759 | 0.58754 | 0.59004 | 0.59337 | 0.5966 | 0.59972 | 0.60291 | 0.60586 | 0.60859 | 0.61122 | 0.61374 | 0.61612 | CE Peak | T5 | Dunbeath | DUBE_P | 0.00082926 | 0.0017679 | 0.0031244 | 0.0048295 | 0.0069631 | 0.0097905 | 0.013142 | 0.017276 | 0.022452 | 0.029345 | 0.038145 | 0.049172 | 0.062864 | 0.079361 | 0.098193 | 0.11708 | 0.13502 | 0.15669 | 0.17964 | 0.20698 | 0.22778 | 0.24653 | 0.27434 | 0.30757 | CE Peak | T5 | Dunbeath | DUBE_P | 0.48194 | 0.47834 | 0.48458 | 0.48647 | 0.49177 | 0.49384 | 0.49639 | 0.49779 | 0.49896 | 0.49997 | 0.50192 | 0.50465 | 0.50807 | 0.51212 | 0.51678 | 0.52179 | 0.52799 | 0.53506 | 0.54385 | 0.55372 | 0.56535 | 0.57808 | 0.59206 | 0.60619 | CE Peak | T5 | Dunbeath | DUBE_P | 0.43503 | 0.43168 | 0.43407 | 0.43121 | 0.43069 | 0.42913 | 0.42754 | 0.42559 | 0.42292 | 0.42079 | 0.41894 | 0.41699 | 0.41485 | 0.41281 | 0.41058 | 0.40803 | 0.40543 | 0.40275 | 0.39985 | 0.39682 | 0.39373 | 0.39019 | 0.38695 | 0.38339 | CE Peak | T5 | Dunbeath | DUBE_P | 0.00169 | 0.0031868 | 0.0046906 | 0.0059242 | 0.0069541 | 0.0081388 | 0.0092768 | 0.010467 | 0.015107 | 0.02348 | 0.031732 | 0.041134 | 0.049028 | 0.056153 | 0.062311 | 0.067717 | 0.07259 | 0.077529 | 0.081553 | 0.084926 | 0.089386 | 0.094583 | 0.097958 | 0.10227 | CE Peak | T5 | Dunbeath | DUBE_P | 0 | -8.3924e-06 | 9.5436e-06 | 2.67e-05 | 4.5792e-05 | 6.6602e-05 | 8.2768e-05 | 9.7724e-05 | 0.00011216 | 0.00012614 | 0.00013972 | 0.00016145 | 0.00018246 | 0.0002028 | 0.00022252 | 0.00024179 | 0.000263 | 0.00028361 | 0.00030365 | 0.00032315 | 0.00034214 | 0.00034976 | 0.00035729 | 0.00036475
CE Peak | T1 | Dunvegan | DUGR_P | 3.1284 | 3.1232 | 3.1407 | 3.1297 | 3.1164 | 3.1007 | 3.0846 | 3.0668 | 3.0435 | 3.0119 | 2.9854 | 2.964 | 2.9511 | 2.9509 | 2.9634 | 2.9802 | 2.9964 | 3.0121 | 3.0281 | 3.0429 | 3.0566 | 3.0698 | 3.0825 | 3.0944 | CE Peak | T1 | Dunvegan | DUGR_P | 0.0070832 | 0.012247 | 0.018959 | 0.026743 | 0.036065 | 0.048208 | 0.062218 | 0.079294 | 0.10053 | 0.12882 | 0.16481 | 0.2098 | 0.26562 | 0.3329 | 0.40982 | 0.48721 | 0.56131 | 0.65138 | 0.74686 | 0.8605 | 0.94695 | 1.0248 | 1.1405 | 1.2786 | CE Peak | T1 | Dunvegan | DUGR_P | 2.4205 | 2.4024 | 2.4338 | 2.4433 | 2.4699 | 2.4803 | 2.4931 | 2.5001 | 2.506 | 2.5111 | 2.5209 | 2.5346 | 2.5518 | 2.5721 | 2.5955 | 2.6207 | 2.6518 | 2.6873 | 2.7315 | 2.7811 | 2.8394 | 2.9034 | 2.9736 | 3.0446 | CE Peak | T1 | Dunvegan | DUGR_P | 2.1849 | 2.1681 | 2.1801 | 2.1657 | 2.1631 | 2.1553 | 2.1473 | 2.1375 | 2.1241 | 2.1134 | 2.1041 | 2.0943 | 2.0836 | 2.0733 | 2.0621 | 2.0493 | 2.0363 | 2.0228 | 2.0082 | 1.993 | 1.9775 | 1.9597 | 1.9434 | 1.9256 | CE Peak | T1 | Dunvegan | DUGR_P | 0.008488 | 0.016005 | 0.023558 | 0.029754 | 0.034927 | 0.040877 | 0.046592 | 0.052571 | 0.075876 | 0.11793 | 0.15937 | 0.20659 | 0.24624 | 0.28203 | 0.31296 | 0.3401 | 0.36458 | 0.38939 | 0.40959 | 0.42654 | 0.44894 | 0.47504 | 0.49199 | 0.51366 | CE Peak | T1 | Dunvegan | DUGR_P | 0 | -4.215e-05 | 4.7932e-05 | 0.0001341 | 0.00022999 | 0.00033451 | 0.0004157 | 0.00049081 | 0.00056333 | 0.00063355 | 0.00070175 | 0.00081089 | 0.00091639 | 0.0010185 | 0.0011176 | 0.0012144 | 0.0013209 | 0.0014244 | 0.0015251 | 0.001623 | 0.0017184 | 0.0017566 | 0.0017945 | 0.0018319
CE Peak | T2 | Dyce | DYCE_P | 13.0839 | 13.0623 | 13.1354 | 13.0893 | 13.0337 | 12.9681 | 12.9007 | 12.8263 | 12.7288 | 12.5969 | 12.4859 | 12.3965 | 12.3427 | 12.3416 | 12.3941 | 12.4641 | 12.532 | 12.5975 | 12.6645 | 12.7265 | 12.7839 | 12.8391 | 12.8919 | 12.942 | CE Peak | T2 | Dyce | DYCE_P | 0.041534 | 0.065748 | 0.094743 | 0.12597 | 0.16171 | 0.20739 | 0.25847 | 0.31983 | 0.39552 | 0.49635 | 0.62414 | 0.78339 | 0.98074 | 1.2187 | 1.4914 | 1.7667 | 2.033 | 2.3593 | 2.705 | 3.1167 | 3.4298 | 3.7119 | 4.1307 | 4.6311 | CE Peak | T2 | Dyce | DYCE_P | 10.3011 | 10.2242 | 10.3577 | 10.398 | 10.5112 | 10.5555 | 10.61 | 10.6399 | 10.6651 | 10.6864 | 10.7281 | 10.7865 | 10.8598 | 10.9462 | 11.0458 | 11.1529 | 11.2854 | 11.4366 | 11.6245 | 11.8355 | 12.084 | 12.3562 | 12.6548 | 12.9569 | CE Peak | T2 | Dyce | DYCE_P | 9.2984 | 9.2268 | 9.278 | 9.2169 | 9.2057 | 9.1724 | 9.1383 | 9.0967 | 9.0396 | 8.9941 | 8.9546 | 8.9129 | 8.8672 | 8.8236 | 8.776 | 8.7215 | 8.6658 | 8.6085 | 8.5465 | 8.4817 | 8.4158 | 8.34 | 8.2708 | 8.1948 | CE Peak | T2 | Dyce | DYCE_P | 0.0355 | 0.06694 | 0.098529 | 0.12444 | 0.14608 | 0.17096 | 0.19486 | 0.21987 | 0.31734 | 0.49322 | 0.66655 | 0.86404 | 1.0299 | 1.1795 | 1.3089 | 1.4224 | 1.5248 | 1.6286 | 1.7131 | 1.7839 | 1.8776 | 1.9868 | 2.0577 | 2.1483 | CE Peak | T2 | Dyce | DYCE_P | 0 | -0.00017629 | 0.00020047 | 0.00056086 | 0.0009619 | 0.001399 | 0.0017386 | 0.0020528 | 0.0023561 | 0.0026497 | 0.0029349 | 0.0033914 | 0.0038327 | 0.0042599 | 0.0046741 | 0.005079 | 0.0055245 | 0.0059574 | 0.0063784 | 0.006788 | 0.0071869 | 0.0073469 | 0.0075052 | 0.0076617
CE Peak | T1 | elgin | ELGI_P | 17.8382 | 17.8087 | 17.9084 | 17.8456 | 17.7698 | 17.6803 | 17.5884 | 17.487 | 17.354 | 17.1742 | 17.0229 | 16.9011 | 16.8276 | 16.8262 | 16.8978 | 16.9932 | 17.0858 | 17.1751 | 17.2664 | 17.3509 | 17.4291 | 17.5044 | 17.5764 | 17.6447 | CE Peak | T1 | elgin | ELGI_P | 0.040389 | 0.069834 | 0.10811 | 0.15249 | 0.20565 | 0.27489 | 0.35477 | 0.45214 | 0.57323 | 0.73452 | 0.93977 | 1.1963 | 1.5146 | 1.8982 | 2.3369 | 2.7781 | 3.2007 | 3.7142 | 4.2586 | 4.9067 | 5.3996 | 5.8438 | 6.5031 | 7.2908 | CE Peak | T1 | elgin | ELGI_P | 14.8066 | 14.6961 | 14.8879 | 14.9459 | 15.1087 | 15.1722 | 15.2506 | 15.2936 | 15.3297 | 15.3605 | 15.4204 | 15.5043 | 15.6096 | 15.7338 | 15.8771 | 16.031 | 16.2215 | 16.4388 | 16.7088 | 17.0121 | 17.3693 | 17.7606 | 18.1898 | 18.624 | CE Peak | T1 | elgin | ELGI_P | 13.3654 | 13.2625 | 13.336 | 13.2482 | 13.2321 | 13.1842 | 13.1353 | 13.0754 | 12.9933 | 12.928 | 12.8711 | 12.8113 | 12.7456 | 12.6828 | 12.6144 | 12.536 | 12.4561 | 12.3737 | 12.2846 | 12.1914 | 12.0967 | 11.9878 | 11.8883 | 11.7791 | CE Peak | T1 | elgin | ELGI_P | 0.048399 | 0.091264 | 0.13433 | 0.16966 | 0.19916 | 0.23308 | 0.26567 | 0.29976 | 0.43265 | 0.67244 | 0.90876 | 1.178 | 1.4041 | 1.6081 | 1.7845 | 1.9393 | 2.0789 | 2.2203 | 2.3355 | 2.4321 | 2.5599 | 2.7087 | 2.8054 | 2.9289 | CE Peak | T1 | elgin | ELGI_P | 0 | -0.00024034 | 0.00027331 | 0.00076465 | 0.0013114 | 0.0019074 | 0.0023703 | 0.0027987 | 0.0032122 | 0.0036126 | 0.0040014 | 0.0046238 | 0.0052254 | 0.0058078 | 0.0063725 | 0.0069245 | 0.007532 | 0.0081222 | 0.0086961 | 0.0092545 | 0.0097983 | 0.010017 | 0.010232 | 0.010446
CE Peak | T1 | Fasnakyle | FASN_P | 0.1345 | 0.13427 | 0.13502 | 0.13455 | 0.13398 | 0.13331 | 0.13261 | 0.13185 | 0.13084 | 0.12949 | 0.12835 | 0.12743 | 0.12688 | 0.12687 | 0.12741 | 0.12812 | 0.12882 | 0.1295 | 0.13018 | 0.13082 | 0.13141 | 0.13198 | 0.13252 | 0.13304 | CE Peak | T1 | Fasnakyle | FASN_P | 0.00030453 | 0.00052653 | 0.0008151 | 0.0011497 | 0.0015505 | 0.0020726 | 0.0026749 | 0.003409 | 0.004322 | 0.0055381 | 0.0070856 | 0.0090199 | 0.01142 | 0.014312 | 0.017619 | 0.020946 | 0.024132 | 0.028004 | 0.032109 | 0.036995 | 0.040712 | 0.044061 | 0.049032 | 0.054971 | CE Peak | T1 | Fasnakyle | FASN_P | 0.10406 | 0.10329 | 0.10463 | 0.10504 | 0.10619 | 0.10663 | 0.10718 | 0.10749 | 0.10774 | 0.10796 | 0.10838 | 0.10897 | 0.10971 | 0.11058 | 0.11159 | 0.11267 | 0.11401 | 0.11553 | 0.11743 | 0.11956 | 0.12207 | 0.12482 | 0.12784 | 0.13089 | CE Peak | T1 | Fasnakyle | FASN_P | 0.093934 | 0.093211 | 0.093728 | 0.093111 | 0.092997 | 0.092661 | 0.092317 | 0.091896 | 0.091319 | 0.09086 | 0.09046 | 0.09004 | 0.089578 | 0.089137 | 0.088656 | 0.088105 | 0.087543 | 0.086964 | 0.086338 | 0.085683 | 0.085017 | 0.084252 | 0.083553 | 0.082785 | CE Peak | T1 | Fasnakyle | FASN_P | 0.00036492 | 0.00068811 | 0.0010128 | 0.0012792 | 0.0015016 | 0.0017574 | 0.0020031 | 0.0022601 | 0.0032621 | 0.00507 | 0.0068518 | 0.0088819 | 0.010587 | 0.012125 | 0.013455 | 0.014622 | 0.015674 | 0.016741 | 0.017609 | 0.018338 | 0.019301 | 0.020423 | 0.021152 | 0.022083 | CE Peak | T1 | Fasnakyle | FASN_P | 0 | -1.8121e-06 | 2.0607e-06 | 5.7653e-06 | 9.8878e-06 | 1.4381e-05 | 1.7872e-05 | 2.1101e-05 | 2.4219e-05 | 2.7238e-05 | 3.017e-05 | 3.4862e-05 | 3.9398e-05 | 4.3789e-05 | 4.8047e-05 | 5.2209e-05 | 5.6789e-05 | 6.1239e-05 | 6.5566e-05 | 6.9777e-05 | 7.3877e-05 | 7.5522e-05 | 7.7149e-05 | 7.8758e-05
CE Peak | T2 | Fetteresso | FETT_P | 0 | 0 | 0 | 0 | 0 | 0 | 0 | 0 | 0 | 0 | 0 | 0 | 0 | 0 | 0 | 0 | 0 | 0 | 0 | 0 | 0 | 0 | 0 | 0 | CE Peak | T2 | Fetteresso | FETT_P | 0 | 0 | 0 | 0 | 0 | 0 | 0 | 0 | 0 | 0 | 0 | 0 | 0 | 0 | 0 | 0 | 0 | 0 | 0 | 0 | 0 | 0 | 0 | 0 | CE Peak | T2 | Fetteresso | FETT_P | 0 | 0 | 0 | 0 | 0 | 0 | 0 | 0 | 0 | 0 | 0 | 0 | 0 | 0 | 0 | 0 | 0 | 0 | 0 | 0 | 0 | 0 | 0 | 0 | CE Peak | T2 | Fetteresso | FETT_P | 0 | 0 | 0 | 0 | 0 | 0 | 0 | 0 | 0 | 0 | 0 | 0 | 0 | 0 | 0 | 0 | 0 | 0 | 0 | 0 | 0 | 0 | 0 | 0 | CE Peak | T2 | Fetteresso | FETT_P | 0 | 0 | 0 | 0 | 0 | 0 | 0 | 0 | 0 | 0 | 0 | 0 | 0 | 0 | 0 | 0 | 0 | 0 | 0 | 0 | 0 | 0 | 0 | 0 | CE Peak | T2 | Fetteresso | FETT_P | 0 | 0 | 0 | 0 | 0 | 0 | 0 | 0 | 0 | 0 | 0 | 0 | 0 | 0 | 0 | 0 | 0 | 0 | 0 | 0 | 0 | 0 | 0 | 0
CE Peak | T2 | Fiddes | FIDD_P | 7.6857 | 7.673 | 7.716 | 7.6889 | 7.6563 | 7.6177 | 7.5781 | 7.5344 | 7.4771 | 7.3996 | 7.3344 | 7.282 | 7.2503 | 7.2497 | 7.2805 | 7.3217 | 7.3616 | 7.4 | 7.4394 | 7.4758 | 7.5095 | 7.5419 | 7.573 | 7.6023 | CE Peak | T2 | Fiddes | FIDD_P | 0.024398 | 0.038622 | 0.055654 | 0.073996 | 0.094992 | 0.12183 | 0.15183 | 0.18788 | 0.23234 | 0.29157 | 0.36663 | 0.46018 | 0.57611 | 0.71589 | 0.87607 | 1.0378 | 1.1942 | 1.3859 | 1.589 | 1.8308 | 2.0147 | 2.1804 | 2.4265 | 2.7204 | CE Peak | T2 | Fiddes | FIDD_P | 3.7111 | 3.6834 | 3.7315 | 3.746 | 3.7868 | 3.8027 | 3.8224 | 3.8331 | 3.8422 | 3.8499 | 3.8649 | 3.8859 | 3.9123 | 3.9435 | 3.9794 | 4.0179 | 4.0657 | 4.1202 | 4.1878 | 4.2639 | 4.3534 | 4.4514 | 4.559 | 4.6678 | CE Peak | T2 | Fiddes | FIDD_P | 3.3499 | 3.324 | 3.3425 | 3.3205 | 3.3164 | 3.3044 | 3.2922 | 3.2772 | 3.2566 | 3.2402 | 3.226 | 3.211 | 3.1945 | 3.1788 | 3.1616 | 3.142 | 3.1219 | 3.1013 | 3.079 | 3.0556 | 3.0319 | 3.0046 | 2.9796 | 2.9523 | CE Peak | T2 | Fiddes | FIDD_P | 0.020853 | 0.039322 | 0.057878 | 0.073099 | 0.085808 | 0.10043 | 0.11447 | 0.12916 | 0.18641 | 0.28972 | 0.39155 | 0.50755 | 0.60497 | 0.69288 | 0.76887 | 0.83556 | 0.8957 | 0.95664 | 1.0063 | 1.0479 | 1.1029 | 1.1671 | 1.2087 | 1.2619 | CE Peak | T2 | Fiddes | FIDD_P | 0 | -0.00010355 | 0.00011776 | 0.00032946 | 0.00056504 | 0.00082181 | 0.0010213 | 0.0012058 | 0.001384 | 0.0015565 | 0.001724 | 0.0019922 | 0.0022514 | 0.0025023 | 0.0027457 | 0.0029835 | 0.0032452 | 0.0034995 | 0.0037468 | 0.0039874 | 0.0042217 | 0.0043157 | 0.0044087 | 0.0045006
CE Peak | T1 | Fort Augustus | FAUG_P | 0.63442 | 0.63337 | 0.63692 | 0.63469 | 0.63199 | 0.62881 | 0.62554 | 0.62193 | 0.6172 | 0.61081 | 0.60542 | 0.60109 | 0.59848 | 0.59843 | 0.60098 | 0.60437 | 0.60766 | 0.61084 | 0.61408 | 0.61709 | 0.61987 | 0.62255 | 0.62511 | 0.62754 | CE Peak | T1 | Fort Augustus | FAUG_P | 0.0014365 | 0.0024837 | 0.0038449 | 0.0054233 | 0.0073139 | 0.0097765 | 0.012618 | 0.016081 | 0.020387 | 0.026124 | 0.033423 | 0.042547 | 0.053867 | 0.06751 | 0.083111 | 0.098805 | 0.11383 | 0.1321 | 0.15146 | 0.17451 | 0.19204 | 0.20784 | 0.23129 | 0.2593 | CE Peak | T1 | Fort Augustus | FAUG_P | 0.49087 | 0.48721 | 0.49357 | 0.49549 | 0.50088 | 0.50299 | 0.50559 | 0.50702 | 0.50821 | 0.50923 | 0.51122 | 0.514 | 0.51749 | 0.52161 | 0.52636 | 0.53146 | 0.53778 | 0.54498 | 0.55393 | 0.56399 | 0.57583 | 0.5888 | 0.60303 | 0.61743 | CE Peak | T1 | Fort Augustus | FAUG_P | 0.44309 | 0.43968 | 0.44212 | 0.43921 | 0.43867 | 0.43709 | 0.43546 | 0.43348 | 0.43076 | 0.42859 | 0.4267 | 0.42472 | 0.42254 | 0.42046 | 0.41819 | 0.4156 | 0.41295 | 0.41022 | 0.40726 | 0.40417 | 0.40103 | 0.39742 | 0.39412 | 0.3905 | CE Peak | T1 | Fort Augustus | FAUG_P | 0.0017213 | 0.0032458 | 0.0047775 | 0.006034 | 0.007083 | 0.0082896 | 0.0094487 | 0.010661 | 0.015387 | 0.023915 | 0.03232 | 0.041896 | 0.049937 | 0.057194 | 0.063467 | 0.068972 | 0.073936 | 0.078967 | 0.083064 | 0.0865 | 0.091043 | 0.096337 | 0.099774 | 0.10417 | CE Peak | T1 | Fort Augustus | FAUG_P | 0 | -8.5479e-06 | 9.7205e-06 | 2.7195e-05 | 4.6641e-05 | 6.7837e-05 | 8.4302e-05 | 9.9536e-05 | 0.00011424 | 0.00012848 | 0.00014231 | 0.00016445 | 0.00018584 | 0.00020656 | 0.00022664 | 0.00024627 | 0.00026788 | 0.00028887 | 0.00030928 | 0.00032914 | 0.00034848 | 0.00035624 | 0.00036392 | 0.00037151
CE Peak | T1 | Fort William | FWIL_P | 9.8137 | 9.7975 | 9.8523 | 9.8178 | 9.7761 | 9.7268 | 9.6763 | 9.6205 | 9.5473 | 9.4484 | 9.3652 | 9.2981 | 9.2577 | 9.257 | 9.2963 | 9.3488 | 9.3998 | 9.4489 | 9.4991 | 9.5456 | 9.5887 | 9.6301 | 9.6697 | 9.7072 | CE Peak | T1 | Fort William | FWIL_P | 0.02222 | 0.038419 | 0.059475 | 0.083892 | 0.11314 | 0.15123 | 0.19518 | 0.24875 | 0.31536 | 0.4041 | 0.51701 | 0.65816 | 0.83326 | 1.0443 | 1.2856 | 1.5284 | 1.7608 | 2.0434 | 2.3429 | 2.6994 | 2.9706 | 3.215 | 3.5777 | 4.011 | CE Peak | T1 | Fort William | FWIL_P | 7.5931 | 7.5365 | 7.6349 | 7.6646 | 7.748 | 7.7806 | 7.8209 | 7.8429 | 7.8614 | 7.8772 | 7.9079 | 7.9509 | 8.005 | 8.0686 | 8.1421 | 8.221 | 8.3187 | 8.4302 | 8.5687 | 8.7242 | 8.9074 | 9.108 | 9.3281 | 9.5508 | CE Peak | T1 | Fort William | FWIL_P | 6.8541 | 6.8013 | 6.839 | 6.794 | 6.7857 | 6.7611 | 6.736 | 6.7054 | 6.6633 | 6.6297 | 6.6006 | 6.5699 | 6.5362 | 6.504 | 6.4689 | 6.4288 | 6.3877 | 6.3455 | 6.2998 | 6.252 | 6.2034 | 6.1476 | 6.0966 | 6.0406 | CE Peak | T1 | Fort William | FWIL_P | 0.026627 | 0.050209 | 0.073902 | 0.093338 | 0.10957 | 0.12823 | 0.14616 | 0.16491 | 0.23802 | 0.36994 | 0.49996 | 0.64808 | 0.77247 | 0.88472 | 0.98175 | 1.0669 | 1.1437 | 1.2215 | 1.2849 | 1.338 | 1.4083 | 1.4902 | 1.5434 | 1.6113 | CE Peak | T1 | Fort William | FWIL_P | 0 | -0.00013223 | 0.00015036 | 0.00042068 | 0.00072148 | 0.0010493 | 0.001304 | 0.0015397 | 0.0017672 | 0.0019875 | 0.0022014 | 0.0025438 | 0.0028747 | 0.0031952 | 0.0035059 | 0.0038095 | 0.0041437 | 0.0044684 | 0.0047842 | 0.0050914 | 0.0053906 | 0.0055106 | 0.0056293 | 0.0057467
CE Peak | T2 | Fraserburgh | FRAS_P | 8.5216 | 8.5075 | 8.5551 | 8.5251 | 8.4889 | 8.4462 | 8.4023 | 8.3538 | 8.2903 | 8.2044 | 8.1321 | 8.0739 | 8.0388 | 8.0382 | 8.0724 | 8.1179 | 8.1622 | 8.2048 | 8.2484 | 8.2888 | 8.3262 | 8.3622 | 8.3966 | 8.4292 | CE Peak | T2 | Fraserburgh | FRAS_P | 0.027051 | 0.042822 | 0.061706 | 0.082044 | 0.10532 | 0.13508 | 0.16835 | 0.20831 | 0.25761 | 0.32327 | 0.40651 | 0.51022 | 0.63876 | 0.79375 | 0.97134 | 1.1507 | 1.3241 | 1.5366 | 1.7618 | 2.0299 | 2.2338 | 2.4176 | 2.6904 | 3.0163 | CE Peak | T2 | Fraserburgh | FRAS_P | 4.967 | 4.93 | 4.9943 | 5.0138 | 5.0683 | 5.0897 | 5.116 | 5.1304 | 5.1425 | 5.1528 | 5.1729 | 5.2011 | 5.2364 | 5.2781 | 5.3261 | 5.3777 | 5.4417 | 5.5146 | 5.6051 | 5.7069 | 5.8267 | 5.958 | 6.1019 | 6.2476 | CE Peak | T2 | Fraserburgh | FRAS_P | 4.4836 | 4.449 | 4.4737 | 4.4442 | 4.4388 | 4.4228 | 4.4064 | 4.3863 | 4.3587 | 4.3368 | 4.3177 | 4.2977 | 4.2756 | 4.2546 | 4.2316 | 4.2053 | 4.1785 | 4.1509 | 4.121 | 4.0897 | 4.058 | 4.0214 | 3.9881 | 3.9514 | CE Peak | T2 | Fraserburgh | FRAS_P | 0.023121 | 0.043598 | 0.064172 | 0.081049 | 0.09514 | 0.11135 | 0.12692 | 0.1432 | 0.20669 | 0.32123 | 0.43413 | 0.56275 | 0.67076 | 0.76824 | 0.85249 | 0.92644 | 0.99311 | 1.0607 | 1.1157 | 1.1619 | 1.2229 | 1.294 | 1.3402 | 1.3992 | CE Peak | T2 | Fraserburgh | FRAS_P | 0 | -0.00011482 | 0.00013057 | 0.00036529 | 0.00062649 | 0.00091119 | 0.0011324 | 0.001337 | 0.0015345 | 0.0017258 | 0.0019115 | 0.0022089 | 0.0024962 | 0.0027745 | 0.0030443 | 0.0033079 | 0.0035982 | 0.0038801 | 0.0041543 | 0.004421 | 0.0046808 | 0.0047851 | 0.0048882 | 0.0049901
CE Peak | T1 | Glenfarclas | GLEF_P | 0 | 0 | 0 | 0 | 0 | 0 | 0 | 0 | 0 | 0 | 0 | 0 | 0 | 0 | 0 | 0 | 0 | 0 | 0 | 0 | 0 | 0 | 0 | 0 | CE Peak | T1 | Glenfarclas | GLEF_P | 0 | 0 | 0 | 0 | 0 | 0 | 0 | 0 | 0 | 0 | 0 | 0 | 0 | 0 | 0 | 0 | 0 | 0 | 0 | 0 | 0 | 0 | 0 | 0 | CE Peak | T1 | Glenfarclas | GLEF_P | 0 | 0 | 0 | 0 | 0 | 0 | 0 | 0 | 0 | 0 | 0 | 0 | 0 | 0 | 0 | 0 | 0 | 0 | 0 | 0 | 0 | 0 | 0 | 0 | CE Peak | T1 | Glenfarclas | GLEF_P | 0 | 0 | 0 | 0 | 0 | 0 | 0 | 0 | 0 | 0 | 0 | 0 | 0 | 0 | 0 | 0 | 0 | 0 | 0 | 0 | 0 | 0 | 0 | 0 | CE Peak | T1 | Glenfarclas | GLEF_P | 0 | 0 | 0 | 0 | 0 | 0 | 0 | 0 | 0 | 0 | 0 | 0 | 0 | 0 | 0 | 0 | 0 | 0 | 0 | 0 | 0 | 0 | 0 | 0 | CE Peak | T1 | Glenfarclas | GLEF_P | 0 | 0 | 0 | 0 | 0 | 0 | 0 | 0 | 0 | 0 | 0 | 0 | 0 | 0 | 0 | 0 | 0 | 0 | 0 | 0 | 0 | 0 | 0 | 0
CE Peak | T1 | Grudie Bridge | GRUB_P | 1.5003 | 1.4978 | 1.5062 | 1.5009 | 1.4945 | 1.487 | 1.4793 | 1.4707 | 1.4595 | 1.4444 | 1.4317 | 1.4215 | 1.4153 | 1.4152 | 1.4212 | 1.4292 | 1.437 | 1.4445 | 1.4522 | 1.4593 | 1.4659 | 1.4722 | 1.4783 | 1.484 | CE Peak | T1 | Grudie Bridge | GRUB_P | 0.0033969 | 0.0058734 | 0.0090922 | 0.012825 | 0.017296 | 0.023119 | 0.029838 | 0.038027 | 0.048211 | 0.061776 | 0.079038 | 0.10062 | 0.12738 | 0.15965 | 0.19654 | 0.23365 | 0.26919 | 0.31238 | 0.35817 | 0.41267 | 0.45413 | 0.49149 | 0.54694 | 0.61318 | CE Peak | T1 | Grudie Bridge | GRUB_P | 1.1608 | 1.1521 | 1.1672 | 1.1717 | 1.1845 | 1.1895 | 1.1956 | 1.199 | 1.2018 | 1.2042 | 1.2089 | 1.2155 | 1.2238 | 1.2335 | 1.2447 | 1.2568 | 1.2717 | 1.2888 | 1.3099 | 1.3337 | 1.3617 | 1.3924 | 1.426 | 1.4601 | CE Peak | T1 | Grudie Bridge | GRUB_P | 1.0478 | 1.0397 | 1.0455 | 1.0386 | 1.0374 | 1.0336 | 1.0298 | 1.0251 | 1.0186 | 1.0135 | 1.0091 | 1.0044 | 0.99922 | 0.9943 | 0.98894 | 0.9828 | 0.97652 | 0.97007 | 0.96309 | 0.95578 | 0.94835 | 0.93981 | 0.93202 | 0.92345 | CE Peak | T1 | Grudie Bridge | GRUB_P | 0.0040706 | 0.0076757 | 0.011298 | 0.014269 | 0.01675 | 0.019603 | 0.022344 | 0.025211 | 0.036388 | 0.056555 | 0.076431 | 0.099075 | 0.11809 | 0.13525 | 0.15008 | 0.1631 | 0.17484 | 0.18674 | 0.19643 | 0.20455 | 0.2153 | 0.22781 | 0.23594 | 0.24633 | CE Peak | T1 | Grudie Bridge | GRUB_P | 0 | -2.0214e-05 | 2.2987e-05 | 6.4311e-05 | 0.0001103 | 0.00016042 | 0.00019936 | 0.00023538 | 0.00027016 | 0.00030383 | 0.00033654 | 0.00038888 | 0.00043947 | 0.00048846 | 0.00053596 | 0.00058238 | 0.00063347 | 0.00068311 | 0.00073138 | 0.00077834 | 0.00082408 | 0.00084244 | 0.00086059 | 0.00087853
CE Peak | T1 | Inverness | INNE_P | 25.8365 | 25.7937 | 25.9381 | 25.8472 | 25.7374 | 25.6078 | 25.4747 | 25.3278 | 25.1352 | 24.8747 | 24.6556 | 24.4792 | 24.3728 | 24.3707 | 24.4744 | 24.6126 | 24.7467 | 24.8761 | 25.0083 | 25.1307 | 25.244 | 25.3531 | 25.4574 | 25.5562 | CE Peak | T1 | Inverness | INNE_P | 0.058499 | 0.10115 | 0.15658 | 0.22086 | 0.29785 | 0.39814 | 0.51385 | 0.65487 | 0.83026 | 1.0639 | 1.3611 | 1.7327 | 2.1937 | 2.7493 | 3.3847 | 4.0238 | 4.6358 | 5.3796 | 6.1681 | 7.1067 | 7.8207 | 8.464 | 9.419 | 10.5598 | CE Peak | T1 | Inverness | INNE_P | 19.9904 | 19.8413 | 20.1002 | 20.1785 | 20.3982 | 20.484 | 20.5899 | 20.648 | 20.6967 | 20.7382 | 20.8192 | 20.9324 | 21.0746 | 21.2423 | 21.4357 | 21.6434 | 21.9007 | 22.1941 | 22.5586 | 22.9681 | 23.4503 | 23.9786 | 24.5581 | 25.1443 | CE Peak | T1 | Inverness | INNE_P | 18.0447 | 17.9057 | 18.005 | 17.8865 | 17.8646 | 17.8 | 17.734 | 17.6532 | 17.5423 | 17.4541 | 17.3773 | 17.2965 | 17.2079 | 17.1231 | 17.0307 | 16.925 | 16.817 | 16.7058 | 16.5855 | 16.4597 | 16.3318 | 16.1848 | 16.0505 | 15.903 | CE Peak | T1 | Inverness | INNE_P | 0.0701 | 0.13218 | 0.19456 | 0.24573 | 0.28845 | 0.33759 | 0.38479 | 0.43417 | 0.62665 | 0.97394 | 1.3162 | 1.7062 | 2.0337 | 2.3292 | 2.5846 | 2.8088 | 3.011 | 3.2159 | 3.3827 | 3.5227 | 3.7077 | 3.9233 | 4.0633 | 4.2422 | CE Peak | T1 | Inverness | INNE_P | 0 | -0.00034811 | 0.00039586 | 0.0011075 | 0.0018994 | 0.0027626 | 0.0034332 | 0.0040535 | 0.0046524 | 0.0052324 | 0.0057956 | 0.006697 | 0.0075683 | 0.0084119 | 0.0092298 | 0.010029 | 0.010909 | 0.011764 | 0.012595 | 0.013404 | 0.014192 | 0.014508 | 0.01482 | 0.015129
CE Peak | T1 | Keith | KEIT_P | 9.1441 | 9.1289 | 9.18 | 6.4584 | 6.4309 | 6.3986 | 6.3653 | 6.3286 | 6.2805 | 6.2154 | 6.1606 | 6.1166 | 6.09 | 6.0895 | 6.1154 | 6.1499 | 6.1834 | 6.2157 | 6.2488 | 6.2794 | 6.3077 | 6.3349 | 6.361 | 6.3857 | CE Peak | T1 | Keith | KEIT_P | 0.020704 | 0.035798 | 0.055417 | 0.055186 | 0.074424 | 0.099483 | 0.12839 | 0.16363 | 0.20745 | 0.26583 | 0.3401 | 0.43295 | 0.54814 | 0.68697 | 0.84571 | 1.0054 | 1.1583 | 1.3442 | 1.5412 | 1.7757 | 1.9541 | 2.1149 | 2.3535 | 2.6385 | CE Peak | T1 | Keith | KEIT_P | 7.6491 | 7.592 | 7.6911 | 5.4511 | 5.5104 | 5.5336 | 5.5622 | 5.5779 | 5.5911 | 5.6023 | 5.6241 | 5.6547 | 5.6931 | 5.7384 | 5.7907 | 5.8468 | 5.9163 | 5.9955 | 6.094 | 6.2046 | 6.3349 | 6.4776 | 6.6342 | 6.7925 | CE Peak | T1 | Keith | KEIT_P | 6.9046 | 6.8514 | 6.8894 | 4.8319 | 4.826 | 4.8085 | 4.7907 | 4.7689 | 4.7389 | 4.7151 | 4.6943 | 4.6725 | 4.6486 | 4.6257 | 4.6007 | 4.5721 | 4.543 | 4.5129 | 4.4804 | 4.4465 | 4.4119 | 4.3722 | 4.3359 | 4.2961 | CE Peak | T1 | Keith | KEIT_P | 0.02481 | 0.046783 | 0.06886 | 0.0614 | 0.072075 | 0.084353 | 0.096148 | 0.10849 | 0.15658 | 0.24336 | 0.32888 | 0.42632 | 0.50815 | 0.58199 | 0.64582 | 0.70184 | 0.75235 | 0.80354 | 0.84524 | 0.8802 | 0.92643 | 0.98029 | 1.0153 | 1.06 | CE Peak | T1 | Keith | KEIT_P | 0 | -0.0001232 | 0.0001401 | 0.00019537 | 0.00033507 | 0.00048734 | 0.00060563 | 0.00071507 | 0.00082072 | 0.00092302 | 0.0010224 | 0.0011814 | 0.0013351 | 0.0014839 | 0.0016282 | 0.0017692 | 0.0019245 | 0.0020752 | 0.0022219 | 0.0023646 | 0.0025035 | 0.0025593 | 0.0026144 | 0.0026689
CE Peak | T4 | Killin | KIIN_P | 0.79188 | 0.79056 | 0.79499 | 0.7922 | 0.78884 | 0.78487 | 0.78079 | 0.77628 | 0.77038 | 0.7624 | 0.75568 | 0.75027 | 0.74701 | 0.74695 | 0.75013 | 0.75436 | 0.75847 | 0.76244 | 0.76649 | 0.77024 | 0.77372 | 0.77706 | 0.78026 | 0.78328 | CE Peak | T4 | Killin | KIIN_P | 0.0028947 | 0.0044601 | 0.0062721 | 0.008158 | 0.010268 | 0.012938 | 0.015872 | 0.019367 | 0.023659 | 0.029376 | 0.036606 | 0.045598 | 0.056735 | 0.070167 | 0.085578 | 0.10117 | 0.11635 | 0.13502 | 0.1548 | 0.17836 | 0.19628 | 0.21242 | 0.23639 | 0.26502 | CE Peak | T4 | Killin | KIIN_P | 1.0513 | 1.0434 | 1.057 | 1.0612 | 1.0727 | 1.0772 | 1.0828 | 1.0858 | 1.0884 | 1.0906 | 1.0949 | 1.1008 | 1.1083 | 1.1171 | 1.1273 | 1.1382 | 1.1517 | 1.1672 | 1.1863 | 1.2079 | 1.2332 | 1.261 | 1.2915 | 1.3223 | CE Peak | T4 | Killin | KIIN_P | 0.94894 | 0.94163 | 0.94686 | 0.94062 | 0.93948 | 0.93608 | 0.9326 | 0.92836 | 0.92253 | 0.91789 | 0.91385 | 0.9096 | 0.90494 | 0.90048 | 0.89562 | 0.89006 | 0.88438 | 0.87854 | 0.87221 | 0.86559 | 0.85887 | 0.85113 | 0.84407 | 0.83632 | CE Peak | T4 | Killin | KIIN_P | 0.0021485 | 0.0040514 | 0.0059632 | 0.0075315 | 0.0088409 | 0.010347 | 0.011794 | 0.013307 | 0.019206 | 0.029851 | 0.040342 | 0.052294 | 0.062331 | 0.071389 | 0.079218 | 0.08609 | 0.092285 | 0.098565 | 0.10368 | 0.10797 | 0.11364 | 0.12025 | 0.12454 | 0.13002 | CE Peak | T4 | Killin | KIIN_P | 0 | -1.0669e-05 | 1.2133e-05 | 3.3945e-05 | 5.8217e-05 | 8.4673e-05 | 0.00010522 | 0.00012424 | 0.0001426 | 0.00016037 | 0.00017763 | 0.00020526 | 0.00023196 | 0.00025782 | 0.00028289 | 0.00030739 | 0.00033436 | 0.00036056 | 0.00038604 | 0.00041083 | 0.00043497 | 0.00044466 | 0.00045424 | 0.00046371
CE Peak | T1 | Kinlochleven | KINL_P | 1.249 | 1.2469 | 1.2539 | 1.2495 | 1.2442 | 1.2379 | 1.2315 | 1.2244 | 1.2151 | 1.2025 | 1.1919 | 1.1834 | 1.1782 | 1.1781 | 1.1832 | 1.1898 | 1.1963 | 1.2026 | 1.209 | 1.2149 | 1.2204 | 1.2256 | 1.2307 | 1.2355 | CE Peak | T1 | Kinlochleven | KINL_P | 0.002828 | 0.0048897 | 0.0075695 | 0.010677 | 0.014399 | 0.019247 | 0.024841 | 0.031658 | 0.040137 | 0.05143 | 0.065801 | 0.083764 | 0.10605 | 0.13291 | 0.16362 | 0.19452 | 0.22411 | 0.26006 | 0.29818 | 0.34356 | 0.37807 | 0.40917 | 0.45534 | 0.51049 | CE Peak | T1 | Kinlochleven | KINL_P | 0.96639 | 0.95918 | 0.9717 | 0.97548 | 0.9861 | 0.99025 | 0.99537 | 0.99818 | 1.0005 | 1.0025 | 1.0065 | 1.0119 | 1.0188 | 1.0269 | 1.0363 | 1.0463 | 1.0587 | 1.0729 | 1.0905 | 1.1103 | 1.1337 | 1.1592 | 1.1872 | 1.2155 | CE Peak | T1 | Kinlochleven | KINL_P | 0.87233 | 0.86561 | 0.87041 | 0.86468 | 0.86362 | 0.8605 | 0.85731 | 0.8534 | 0.84804 | 0.84378 | 0.84006 | 0.83616 | 0.83187 | 0.82778 | 0.82331 | 0.8182 | 0.81298 | 0.8076 | 0.80179 | 0.7957 | 0.78952 | 0.78241 | 0.77592 | 0.76879 | CE Peak | T1 | Kinlochleven | KINL_P | 0.0033888 | 0.0063902 | 0.0094056 | 0.011879 | 0.013945 | 0.01632 | 0.018602 | 0.020989 | 0.030294 | 0.047083 | 0.06363 | 0.082482 | 0.098313 | 0.1126 | 0.12495 | 0.13579 | 0.14556 | 0.15546 | 0.16353 | 0.1703 | 0.17924 | 0.18966 | 0.19643 | 0.20508 | CE Peak | T1 | Kinlochleven | KINL_P | 0 | -1.6829e-05 | 1.9137e-05 | 5.354e-05 | 9.1824e-05 | 0.00013355 | 0.00016597 | 0.00019596 | 0.00022491 | 0.00025295 | 0.00028017 | 0.00032375 | 0.00036587 | 0.00040665 | 0.00044619 | 0.00048484 | 0.00052738 | 0.0005687 | 0.00060889 | 0.00064799 | 0.00068606 | 0.00070134 | 0.00071645 | 0.0007314
CE Peak | T2 | Kintore | KINT_P | 31.1385 | 31.087 | 31.261 | 27.6002 | 27.4829 | 27.3445 | 27.2025 | 27.0456 | 26.8399 | 26.5618 | 26.3277 | 26.1394 | 26.0258 | 26.0236 | 26.1343 | 26.2819 | 26.4251 | 26.5632 | 26.7043 | 26.8351 | 26.9561 | 27.0726 | 27.1839 | 27.2894 | CE Peak | T2 | Kintore | KINT_P | 0.098848 | 0.15648 | 0.22548 | 0.26562 | 0.34098 | 0.43731 | 0.54502 | 0.6744 | 0.834 | 1.0466 | 1.3161 | 1.6518 | 2.068 | 2.5698 | 3.1447 | 3.7253 | 4.2869 | 4.9748 | 5.7039 | 6.5718 | 7.232 | 7.8268 | 8.71 | 9.7652 | CE Peak | T2 | Kintore | KINT_P | 18.2067 | 18.0709 | 18.3068 | 16.2829 | 16.4603 | 16.5295 | 16.6149 | 16.6618 | 16.7011 | 16.7346 | 16.7999 | 16.8913 | 17.0061 | 17.1413 | 17.2974 | 17.4651 | 17.6726 | 17.9094 | 18.2036 | 18.534 | 18.9231 | 19.3494 | 19.817 | 20.2901 | CE Peak | T2 | Kintore | KINT_P | 16.4346 | 16.308 | 16.3985 | 14.4334 | 14.4158 | 14.3637 | 14.3103 | 14.2451 | 14.1557 | 14.0845 | 14.0225 | 13.9573 | 13.8858 | 13.8174 | 13.7429 | 13.6575 | 13.5704 | 13.4807 | 13.3836 | 13.2821 | 13.1788 | 13.0602 | 12.9519 | 12.8328 | CE Peak | T2 | Kintore | KINT_P | 0.084486 | 0.15931 | 0.23449 | 0.2624 | 0.30802 | 0.36049 | 0.41089 | 0.46362 | 0.66914 | 1.04 | 1.4055 | 1.8219 | 2.1716 | 2.4872 | 2.7599 | 2.9993 | 3.2152 | 3.434 | 3.6122 | 3.7616 | 3.9592 | 4.1893 | 4.3388 | 4.5299 | CE Peak | T2 | Kintore | KINT_P | 0 | -0.00041955 | 0.0004771 | 0.0010478 | 0.001797 | 0.0026137 | 0.0032481 | 0.003835 | 0.0044016 | 0.0049503 | 0.0054831 | 0.0063359 | 0.0071603 | 0.0079584 | 0.0087323 | 0.0094886 | 0.010321 | 0.01113 | 0.011916 | 0.012681 | 0.013427 | 0.013726 | 0.014021 | 0.014314
CE Peak | T5 | Lairg | LAIR_P | 0.5462 | 0.54529 | 0.54834 | 0.54642 | 0.5441 | 0.54136 | 0.53855 | 0.53544 | 0.53137 | 0.52586 | 0.52123 | 0.5175 | 0.51525 | 0.51521 | 0.5174 | 0.52032 | 0.52316 | 0.52589 | 0.52869 | 0.53128 | 0.53367 | 0.53598 | 0.53818 | 0.54027 | CE Peak | T5 | Lairg | LAIR_P | 0.00072717 | 0.0015503 | 0.0027398 | 0.004235 | 0.0061059 | 0.0085852 | 0.011524 | 0.015149 | 0.019688 | 0.025733 | 0.033449 | 0.043119 | 0.055125 | 0.069591 | 0.086104 | 0.10267 | 0.1184 | 0.1374 | 0.15753 | 0.1815 | 0.19974 | 0.21618 | 0.24057 | 0.2697 | CE Peak | T5 | Lairg | LAIR_P | 0.42261 | 0.41945 | 0.42493 | 0.42658 | 0.43123 | 0.43304 | 0.43528 | 0.43651 | 0.43754 | 0.43842 | 0.44013 | 0.44252 | 0.44553 | 0.44907 | 0.45316 | 0.45755 | 0.46299 | 0.46919 | 0.4769 | 0.48556 | 0.49575 | 0.50692 | 0.51917 | 0.53156 | CE Peak | T5 | Lairg | LAIR_P | 0.38147 | 0.37853 | 0.38063 | 0.37813 | 0.37767 | 0.3763 | 0.3749 | 0.3732 | 0.37085 | 0.36899 | 0.36736 | 0.36566 | 0.36378 | 0.36199 | 0.36004 | 0.3578 | 0.35552 | 0.35317 | 0.35063 | 0.34797 | 0.34526 | 0.34215 | 0.33931 | 0.3362 | CE Peak | T5 | Lairg | LAIR_P | 0.001482 | 0.0027944 | 0.0041131 | 0.0051948 | 0.006098 | 0.0071368 | 0.0081347 | 0.0091786 | 0.013248 | 0.02059 | 0.027826 | 0.03607 | 0.042993 | 0.04924 | 0.05464 | 0.05938 | 0.063654 | 0.067985 | 0.071513 | 0.074471 | 0.078382 | 0.082939 | 0.085899 | 0.089681 | CE Peak | T5 | Lairg | LAIR_P | 0 | -7.3592e-06 | 8.3687e-06 | 2.3413e-05 | 4.0155e-05 | 5.8403e-05 | 7.2579e-05 | 8.5693e-05 | 9.8355e-05 | 0.00011061 | 0.00012252 | 0.00014158 | 0.00016 | 0.00017783 | 0.00019512 | 0.00021202 | 0.00023063 | 0.0002487 | 0.00026627 | 0.00028337 | 0.00030002 | 0.0003067 | 0.00031331 | 0.00031984
CE Peak | T4 | Lunanhead | LUNA_P | 13.895 | 13.872 | 13.9497 | 13.9008 | 13.8417 | 13.772 | 13.7004 | 13.6214 | 13.5178 | 13.3778 | 13.2599 | 13.165 | 13.1078 | 13.1067 | 13.1625 | 13.2368 | 13.3089 | 13.3785 | 13.4496 | 13.5154 | 13.5764 | 13.635 | 13.6911 | 13.7442 | CE Peak | T4 | Lunanhead | LUNA_P | 0.050793 | 0.078261 | 0.11006 | 0.14315 | 0.18017 | 0.22702 | 0.2785 | 0.33984 | 0.41515 | 0.51546 | 0.64232 | 0.8001 | 0.99552 | 1.2312 | 1.5016 | 1.7753 | 2.0415 | 2.3691 | 2.7163 | 3.1296 | 3.444 | 3.7273 | 4.1479 | 4.6503 | CE Peak | T4 | Lunanhead | LUNA_P | 8.2706 | 8.2089 | 8.316 | 8.3484 | 8.4393 | 8.4748 | 8.5186 | 8.5426 | 8.5628 | 8.58 | 8.6135 | 8.6603 | 8.7192 | 8.7885 | 8.8686 | 8.9545 | 9.0609 | 9.1823 | 9.3331 | 9.5025 | 9.7021 | 9.9206 | 10.1604 | 10.4029 | CE Peak | T4 | Lunanhead | LUNA_P | 7.4656 | 7.4081 | 7.4492 | 7.4001 | 7.3911 | 7.3644 | 7.337 | 7.3036 | 7.2577 | 7.2212 | 7.1895 | 7.1561 | 7.1194 | 7.0843 | 7.0461 | 7.0023 | 6.9577 | 6.9117 | 6.8619 | 6.8098 | 6.7569 | 6.6961 | 6.6405 | 6.5795 | CE Peak | T4 | Lunanhead | LUNA_P | 0.0377 | 0.07109 | 0.10464 | 0.13215 | 0.15513 | 0.18156 | 0.20694 | 0.2335 | 0.33701 | 0.52379 | 0.70787 | 0.9176 | 1.0937 | 1.2527 | 1.39 | 1.5106 | 1.6193 | 1.7295 | 1.8193 | 1.8945 | 1.994 | 2.1099 | 2.1852 | 2.2815 | CE Peak | T4 | Lunanhead | LUNA_P | 0 | -0.00018722 | 0.0002129 | 0.00059562 | 0.0010215 | 0.0014857 | 0.0018464 | 0.00218 | 0.0025021 | 0.002814 | 0.0031169 | 0.0036017 | 0.0040703 | 0.004524 | 0.0049639 | 0.0053938 | 0.005867 | 0.0063267 | 0.0067738 | 0.0072088 | 0.0076324 | 0.0078024 | 0.0079705 | 0.0081367
CE Peak | T4 | Lyndhurst | LYND_P | 12.9639 | 12.9424 | 13.0149 | 12.9693 | 12.9142 | 12.8491 | 12.7824 | 12.7087 | 12.612 | 12.4813 | 12.3714 | 12.2828 | 12.2295 | 12.2284 | 12.2804 | 12.3498 | 12.4171 | 12.482 | 12.5483 | 12.6098 | 12.6666 | 12.7213 | 12.7737 | 12.8232 | CE Peak | T4 | Lyndhurst | LYND_P | 0.047389 | 0.073017 | 0.10268 | 0.13356 | 0.1681 | 0.2118 | 0.25984 | 0.31707 | 0.38733 | 0.48092 | 0.59927 | 0.74648 | 0.92881 | 1.1487 | 1.401 | 1.6563 | 1.9047 | 2.2104 | 2.5343 | 2.9199 | 3.2133 | 3.4775 | 3.87 | 4.3387 | CE Peak | T4 | Lyndhurst | LYND_P | 6.124 | 6.0783 | 6.1576 | 6.1816 | 6.2489 | 6.2752 | 6.3076 | 6.3254 | 6.3403 | 6.3531 | 6.3779 | 6.4125 | 6.4561 | 6.5075 | 6.5667 | 6.6304 | 6.7092 | 6.7991 | 6.9107 | 7.0362 | 7.1839 | 7.3457 | 7.5233 | 7.7029 | CE Peak | T4 | Lyndhurst | LYND_P | 5.5279 | 5.4853 | 5.5157 | 5.4794 | 5.4728 | 5.453 | 5.4327 | 5.408 | 5.374 | 5.347 | 5.3235 | 5.2987 | 5.2715 | 5.2456 | 5.2173 | 5.1849 | 5.1518 | 5.1177 | 5.0809 | 5.0424 | 5.0032 | 4.9581 | 4.917 | 4.8718 | CE Peak | T4 | Lyndhurst | LYND_P | 0.035174 | 0.066326 | 0.097625 | 0.1233 | 0.14474 | 0.16939 | 0.19308 | 0.21785 | 0.31443 | 0.48869 | 0.66044 | 0.85612 | 1.0204 | 1.1687 | 1.2969 | 1.4094 | 1.5108 | 1.6136 | 1.6974 | 1.7676 | 1.8604 | 1.9686 | 2.0388 | 2.1286 | CE Peak | T4 | Lyndhurst | LYND_P | 0 | -0.00017467 | 0.00019863 | 0.00055571 | 0.00095308 | 0.0013862 | 0.0017226 | 0.0020339 | 0.0023344 | 0.0026254 | 0.002908 | 0.0033603 | 0.0037975 | 0.0042208 | 0.0046312 | 0.0050324 | 0.0054739 | 0.0059028 | 0.0063199 | 0.0067257 | 0.0071209 | 0.0072795 | 0.0074364 | 0.0075914
CE Peak | T1 | Macduff | MACD_P | 5.3655 | 5.3566 | 5.3866 | 5.3677 | 5.3449 | 5.318 | 5.2904 | 5.2599 | 5.2199 | 5.1658 | 5.1203 | 5.0836 | 5.0615 | 5.0611 | 5.0826 | 5.1114 | 5.1392 | 5.1661 | 5.1935 | 5.219 | 5.2425 | 5.2651 | 5.2868 | 5.3073 | CE Peak | T1 | Macduff | MACD_P | 0.012149 | 0.021005 | 0.032517 | 0.045867 | 0.061856 | 0.082683 | 0.10671 | 0.136 | 0.17242 | 0.22094 | 0.28267 | 0.35984 | 0.45557 | 0.57096 | 0.7029 | 0.83562 | 0.96272 | 1.1172 | 1.2809 | 1.4759 | 1.6241 | 1.7577 | 1.9561 | 2.193 | CE Peak | T1 | Macduff | MACD_P | 3.764 | 3.7359 | 3.7847 | 3.7994 | 3.8408 | 3.8569 | 3.8769 | 3.8878 | 3.897 | 3.9048 | 3.92 | 3.9414 | 3.9681 | 3.9997 | 4.0361 | 4.0752 | 4.1237 | 4.1789 | 4.2476 | 4.3247 | 4.4155 | 4.5149 | 4.624 | 4.7344 | CE Peak | T1 | Macduff | MACD_P | 3.3976 | 3.3715 | 3.3902 | 3.3678 | 3.3637 | 3.3516 | 3.3391 | 3.3239 | 3.303 | 3.2864 | 3.272 | 3.2568 | 3.2401 | 3.2241 | 3.2067 | 3.1868 | 3.1665 | 3.1455 | 3.1229 | 3.0992 | 3.0751 | 3.0474 | 3.0221 | 2.9944 | CE Peak | T1 | Macduff | MACD_P | 0.014558 | 0.027451 | 0.040405 | 0.051031 | 0.059904 | 0.070108 | 0.079911 | 0.090165 | 0.13014 | 0.20226 | 0.27334 | 0.35433 | 0.42234 | 0.48371 | 0.53676 | 0.58332 | 0.6253 | 0.66785 | 0.7025 | 0.73156 | 0.76998 | 0.81475 | 0.84382 | 0.88098 | CE Peak | T1 | Macduff | MACD_P | 0 | -7.2293e-05 | 8.2209e-05 | 0.00023 | 0.00039446 | 0.00057372 | 0.00071297 | 0.0008418 | 0.00096618 | 0.0010866 | 0.0012036 | 0.0013908 | 0.0015717 | 0.0017469 | 0.0019168 | 0.0020828 | 0.0022655 | 0.002443 | 0.0026157 | 0.0027836 | 0.0029472 | 0.0030129 | 0.0030778 | 0.003142
CE Peak | T4 | Milton of Craigie | MILC_P | 25.9946 | 25.9516 | 26.0969 | 26.0054 | 25.8949 | 25.7645 | 25.6306 | 25.4828 | 25.289 | 25.027 | 24.8065 | 24.629 | 24.5219 | 24.5199 | 24.6242 | 24.7633 | 24.8982 | 25.0283 | 25.1613 | 25.2845 | 25.3985 | 25.5083 | 25.6132 | 25.7126 | CE Peak | T4 | Milton of Craigie | MILC_P | 0.095023 | 0.14641 | 0.20589 | 0.2678 | 0.33706 | 0.4247 | 0.52102 | 0.63577 | 0.77665 | 0.96432 | 1.2016 | 1.4968 | 1.8624 | 2.3034 | 2.8092 | 3.3212 | 3.8192 | 4.4321 | 5.0816 | 5.8549 | 6.4431 | 6.973 | 7.7599 | 8.6998 | CE Peak | T4 | Milton of Craigie | MILC_P | 11.5188 | 11.4329 | 11.5821 | 11.6272 | 11.7538 | 11.8033 | 11.8643 | 11.8977 | 11.9258 | 11.9498 | 11.9964 | 12.0616 | 12.1436 | 12.2402 | 12.3516 | 12.4713 | 12.6196 | 12.7886 | 12.9987 | 13.2346 | 13.5125 | 13.8169 | 14.1508 | 14.4886 | CE Peak | T4 | Milton of Craigie | MILC_P | 10.3977 | 10.3176 | 10.3748 | 10.3065 | 10.2939 | 10.2567 | 10.2186 | 10.1721 | 10.1082 | 10.0574 | 10.0131 | 9.9666 | 9.9155 | 9.8667 | 9.8134 | 9.7525 | 9.6902 | 9.6262 | 9.5569 | 9.4844 | 9.4107 | 9.3259 | 9.2486 | 9.1636 | CE Peak | T4 | Milton of Craigie | MILC_P | 0.070529 | 0.13299 | 0.19575 | 0.24723 | 0.29022 | 0.33966 | 0.38715 | 0.43683 | 0.63048 | 0.9799 | 1.3243 | 1.7166 | 2.0461 | 2.3435 | 2.6005 | 2.826 | 3.0294 | 3.2355 | 3.4035 | 3.5442 | 3.7304 | 3.9473 | 4.0881 | 4.2681 | CE Peak | T4 | Milton of Craigie | MILC_P | 0 | -0.00035024 | 0.00039828 | 0.0011143 | 0.0019111 | 0.0027795 | 0.0034542 | 0.0040783 | 0.0046809 | 0.0052644 | 0.005831 | 0.006738 | 0.0076146 | 0.0084634 | 0.0092863 | 0.010091 | 0.010976 | 0.011836 | 0.012672 | 0.013486 | 0.014279 | 0.014597 | 0.014911 | 0.015222
CE Peak | T5 | Mybster | MYBS_P | 4.2447 | 4.2376 | 4.2614 | 4.2464 | 4.2284 | 4.2071 | 4.1852 | 4.1611 | 4.1294 | 4.0867 | 4.0507 | 4.0217 | 4.0042 | 4.0039 | 4.0209 | 4.0436 | 4.0656 | 4.0869 | 4.1086 | 4.1287 | 4.1473 | 4.1652 | 4.1824 | 4.1986 | CE Peak | T5 | Mybster | MYBS_P | 0.0056511 | 0.012048 | 0.021292 | 0.032911 | 0.047451 | 0.066718 | 0.089556 | 0.11773 | 0.153 | 0.19998 | 0.25995 | 0.33509 | 0.4284 | 0.54081 | 0.66915 | 0.79786 | 0.92011 | 1.0678 | 1.2242 | 1.4105 | 1.5522 | 1.68 | 1.8695 | 2.096 | CE Peak | T5 | Mybster | MYBS_P | 3.2842 | 3.2597 | 3.3023 | 3.3151 | 3.3512 | 3.3653 | 3.3827 | 3.3922 | 3.4003 | 3.4071 | 3.4204 | 3.439 | 3.4623 | 3.4899 | 3.5217 | 3.5558 | 3.598 | 3.6462 | 3.7061 | 3.7734 | 3.8526 | 3.9394 | 4.0346 | 4.1309 | CE Peak | T5 | Mybster | MYBS_P | 2.9645 | 2.9417 | 2.958 | 2.9386 | 2.935 | 2.9244 | 2.9135 | 2.9002 | 2.882 | 2.8675 | 2.8549 | 2.8416 | 2.8271 | 2.8132 | 2.798 | 2.7806 | 2.7629 | 2.7446 | 2.7248 | 2.7042 | 2.6831 | 2.659 | 2.6369 | 2.6127 | CE Peak | T5 | Mybster | MYBS_P | 0.011517 | 0.021717 | 0.031965 | 0.040371 | 0.04739 | 0.055463 | 0.063218 | 0.07133 | 0.10295 | 0.16001 | 0.21624 | 0.28031 | 0.33411 | 0.38266 | 0.42463 | 0.46146 | 0.49467 | 0.52833 | 0.55575 | 0.57874 | 0.60913 | 0.64455 | 0.66755 | 0.69694 | CE Peak | T5 | Mybster | MYBS_P | 0 | -5.7191e-05 | 6.5036e-05 | 0.00018195 | 0.00031206 | 0.00045387 | 0.00056403 | 0.00066595 | 0.00076435 | 0.00085962 | 0.00095215 | 0.0011002 | 0.0012434 | 0.001382 | 0.0015164 | 0.0016477 | 0.0017923 | 0.0019327 | 0.0020693 | 0.0022021 | 0.0023315 | 0.0023835 | 0.0024348 | 0.0024856
CE Peak | T1 | Nairn | NAIR_P | 11.974 | 11.9542 | 12.0211 | 11.979 | 11.9281 | 11.868 | 11.8064 | 11.7383 | 11.649 | 11.5283 | 11.4267 | 11.345 | 11.2956 | 11.2947 | 11.3427 | 11.4068 | 11.469 | 11.5289 | 11.5902 | 11.6469 | 11.6994 | 11.75 | 11.7983 | 11.8441 | CE Peak | T1 | Nairn | NAIR_P | 0.027112 | 0.046877 | 0.072567 | 0.10236 | 0.13804 | 0.18452 | 0.23814 | 0.3035 | 0.38479 | 0.49305 | 0.63082 | 0.80304 | 1.0167 | 1.2742 | 1.5686 | 1.8648 | 2.1485 | 2.4932 | 2.8586 | 3.2936 | 3.6245 | 3.9227 | 4.3653 | 4.894 | CE Peak | T1 | Nairn | NAIR_P | 9.2646 | 9.1955 | 9.3155 | 9.3518 | 9.4536 | 9.4934 | 9.5425 | 9.5694 | 9.592 | 9.6112 | 9.6487 | 9.7012 | 9.7671 | 9.8448 | 9.9345 | 10.0307 | 10.1499 | 10.2859 | 10.4549 | 10.6446 | 10.8681 | 11.113 | 11.3815 | 11.6532 | CE Peak | T1 | Nairn | NAIR_P | 8.3629 | 8.2984 | 8.3445 | 8.2895 | 8.2794 | 8.2495 | 8.2189 | 8.1814 | 8.13 | 8.0892 | 8.0536 | 8.0161 | 7.975 | 7.9358 | 7.8929 | 7.8439 | 7.7939 | 7.7424 | 7.6866 | 7.6283 | 7.569 | 7.5009 | 7.4387 | 7.3703 | CE Peak | T1 | Nairn | NAIR_P | 0.032488 | 0.061261 | 0.090171 | 0.11388 | 0.13368 | 0.15646 | 0.17833 | 0.20122 | 0.29042 | 0.45138 | 0.61001 | 0.79074 | 0.94251 | 1.0795 | 1.1979 | 1.3018 | 1.3955 | 1.4904 | 1.5677 | 1.6326 | 1.7183 | 1.8182 | 1.8831 | 1.966 | CE Peak | T1 | Nairn | NAIR_P | 0 | -0.00016133 | 0.00018346 | 0.00051328 | 0.0008803 | 0.0012803 | 0.0015911 | 0.0018786 | 0.0021562 | 0.002425 | 0.002686 | 0.0031037 | 0.0035076 | 0.0038985 | 0.0042776 | 0.0046481 | 0.0050559 | 0.0054521 | 0.0058373 | 0.0062122 | 0.0065772 | 0.0067237 | 0.0068685 | 0.0070118
CE Peak | T1 | Orrin | ORRI_P | 0 | 0 | 0 | 0 | 0 | 0 | 0 | 0 | 0 | 0 | 0 | 0 | 0 | 0 | 0 | 0 | 0 | 0 | 0 | 0 | 0 | 0 | 0 | 0 | CE Peak | T1 | Orrin | ORRI_P | 0 | 0 | 0 | 0 | 0 | 0 | 0 | 0 | 0 | 0 | 0 | 0 | 0 | 0 | 0 | 0 | 0 | 0 | 0 | 0 | 0 | 0 | 0 | 0 | CE Peak | T1 | Orrin | ORRI_P | 0 | 0 | 0 | 0 | 0 | 0 | 0 | 0 | 0 | 0 | 0 | 0 | 0 | 0 | 0 | 0 | 0 | 0 | 0 | 0 | 0 | 0 | 0 | 0 | CE Peak | T1 | Orrin | ORRI_P | 0 | 0 | 0 | 0 | 0 | 0 | 0 | 0 | 0 | 0 | 0 | 0 | 0 | 0 | 0 | 0 | 0 | 0 | 0 | 0 | 0 | 0 | 0 | 0 | CE Peak | T1 | Orrin | ORRI_P | 0 | 0 | 0 | 0 | 0 | 0 | 0 | 0 | 0 | 0 | 0 | 0 | 0 | 0 | 0 | 0 | 0 | 0 | 0 | 0 | 0 | 0 | 0 | 0 | CE Peak | T1 | Orrin | ORRI_P | 0 | 0 | 0 | 0 | 0 | 0 | 0 | 0 | 0 | 0 | 0 | 0 | 0 | 0 | 0 | 0 | 0 | 0 | 0 | 0 | 0 | 0 | 0 | 0
CE Peak | T2 | Persley | PERS_P | 18.9203 | 18.889 | 18.9947 | 18.9282 | 18.8478 | 18.7528 | 18.6554 | 18.5478 | 18.4068 | 18.216 | 18.0555 | 17.9263 | 17.8484 | 17.8469 | 17.9229 | 18.0241 | 18.1223 | 18.217 | 18.3138 | 18.4035 | 18.4865 | 18.5663 | 18.6427 | 18.7151 | CE Peak | T2 | Persley | PERS_P | 0.060062 | 0.095077 | 0.13701 | 0.18216 | 0.23385 | 0.29991 | 0.37377 | 0.4625 | 0.57196 | 0.71776 | 0.90256 | 1.1328 | 1.4182 | 1.7623 | 2.1566 | 2.5548 | 2.9399 | 3.4117 | 3.9117 | 4.5069 | 4.9597 | 5.3676 | 5.9733 | 6.697 | CE Peak | T2 | Persley | PERS_P | 13.4018 | 13.3018 | 13.4754 | 13.5279 | 13.6752 | 13.7327 | 13.8037 | 13.8426 | 13.8753 | 13.9031 | 13.9574 | 14.0333 | 14.1286 | 14.241 | 14.3707 | 14.51 | 14.6824 | 14.8791 | 15.1235 | 15.3981 | 15.7214 | 16.0755 | 16.464 | 16.857 | CE Peak | T2 | Persley | PERS_P | 12.0973 | 12.0041 | 12.0707 | 11.9913 | 11.9766 | 11.9333 | 11.889 | 11.8349 | 11.7605 | 11.7014 | 11.6499 | 11.5958 | 11.5363 | 11.4795 | 11.4176 | 11.3467 | 11.2743 | 11.1997 | 11.1191 | 11.0347 | 10.949 | 10.8504 | 10.7604 | 10.6615 | CE Peak | T2 | Persley | PERS_P | 0.051335 | 0.0968 | 0.14248 | 0.17995 | 0.21124 | 0.24722 | 0.28179 | 0.31795 | 0.4589 | 0.71323 | 0.96389 | 1.2495 | 1.4893 | 1.7057 | 1.8928 | 2.0569 | 2.205 | 2.355 | 2.4772 | 2.5797 | 2.7152 | 2.873 | 2.9756 | 3.1066 | CE Peak | T2 | Persley | PERS_P | 0 | -0.00025492 | 0.00028989 | 0.00081104 | 0.001391 | 0.0020231 | 0.0025141 | 0.0029684 | 0.003407 | 0.0038317 | 0.0042442 | 0.0049043 | 0.0055423 | 0.0061601 | 0.0067591 | 0.0073446 | 0.0079889 | 0.0086149 | 0.0092236 | 0.0098159 | 0.010393 | 0.010624 | 0.010853 | 0.011079
CE Peak | T2 | Peterhead Shell | PEHS_P | 1.7682 | 1.7652 | 1.7751 | 1.7689 | 1.7614 | 1.7525 | 1.7434 | 1.7333 | 1.7202 | 1.7023 | 1.6873 | 1.6753 | 1.668 | 1.6678 | 1.6749 | 1.6844 | 1.6936 | 1.7024 | 1.7115 | 1.7199 | 1.7276 | 1.7351 | 1.7422 | 1.749 | CE Peak | T2 | Peterhead Shell | PEHS_P | 0.0056129 | 0.0088852 | 0.012803 | 0.017023 | 0.021854 | 0.028027 | 0.03493 | 0.043222 | 0.053451 | 0.067076 | 0.084346 | 0.10587 | 0.13254 | 0.1647 | 0.20154 | 0.23875 | 0.27474 | 0.31883 | 0.36556 | 0.42118 | 0.46349 | 0.50162 | 0.55822 | 0.62585 | CE Peak | T2 | Peterhead Shell | PEHS_P | 1.4916 | 1.4805 | 1.4998 | 1.5056 | 1.522 | 1.5284 | 1.5363 | 1.5407 | 1.5443 | 1.5474 | 1.5534 | 1.5619 | 1.5725 | 1.585 | 1.5994 | 1.6149 | 1.6341 | 1.656 | 1.6832 | 1.7138 | 1.7498 | 1.7892 | 1.8324 | 1.8762 | CE Peak | T2 | Peterhead Shell | PEHS_P | 1.3464 | 1.336 | 1.3434 | 1.3346 | 1.333 | 1.3282 | 1.3232 | 1.3172 | 1.3089 | 1.3023 | 1.2966 | 1.2906 | 1.284 | 1.2776 | 1.2708 | 1.2629 | 1.2548 | 1.2465 | 1.2375 | 1.2281 | 1.2186 | 1.2076 | 1.1976 | 1.1866 | CE Peak | T2 | Peterhead Shell | PEHS_P | 0.0047974 | 0.0090462 | 0.013315 | 0.016817 | 0.019741 | 0.023103 | 0.026334 | 0.029713 | 0.042885 | 0.066653 | 0.090078 | 0.11677 | 0.13918 | 0.1594 | 0.17688 | 0.19223 | 0.20606 | 0.22008 | 0.2315 | 0.24108 | 0.25374 | 0.26849 | 0.27807 | 0.29032 | CE Peak | T2 | Peterhead Shell | PEHS_P | 0 | -2.3823e-05 | 2.7091e-05 | 7.5794e-05 | 0.00012999 | 0.00018906 | 0.00023495 | 0.00027741 | 0.0003184 | 0.00035808 | 0.00039663 | 0.00045832 | 0.00051795 | 0.00057568 | 0.00063165 | 0.00068637 | 0.00074658 | 0.00080508 | 0.00086197 | 0.00091732 | 0.00097123 | 0.00099286 | 0.0010142 | 0.0010354
CE Peak | T2 | Peterhead Grange | PEHG_P | 13.2602 | 13.2382 | 13.3123 | 13.2657 | 13.2093 | 13.1428 | 13.0745 | 12.9991 | 12.9003 | 12.7666 | 12.6541 | 12.5636 | 12.5089 | 12.5079 | 12.5611 | 12.6321 | 12.7009 | 12.7673 | 12.8351 | 12.898 | 12.9561 | 13.0121 | 13.0656 | 13.1163 | CE Peak | T2 | Peterhead Grange | PEHG_P | 0.042094 | 0.066634 | 0.096019 | 0.12767 | 0.16389 | 0.21019 | 0.26196 | 0.32414 | 0.40085 | 0.50304 | 0.63255 | 0.79394 | 0.99396 | 1.2351 | 1.5115 | 1.7905 | 2.0604 | 2.3911 | 2.7415 | 3.1587 | 3.476 | 3.7619 | 4.1864 | 4.6935 | CE Peak | T2 | Peterhead Grange | PEHG_P | 6.071 | 6.0257 | 6.1044 | 6.1281 | 6.1949 | 6.2209 | 6.2531 | 6.2707 | 6.2855 | 6.2981 | 6.3227 | 6.3571 | 6.4003 | 6.4512 | 6.51 | 6.573 | 6.6512 | 6.7403 | 6.851 | 6.9753 | 7.1218 | 7.2822 | 7.4582 | 7.6363 | CE Peak | T2 | Peterhead Grange | PEHG_P | 5.4801 | 5.4379 | 5.4681 | 5.4321 | 5.4254 | 5.4058 | 5.3857 | 5.3612 | 5.3275 | 5.3008 | 5.2774 | 5.2529 | 5.226 | 5.2002 | 5.1722 | 5.1401 | 5.1073 | 5.0735 | 5.037 | 4.9988 | 4.9599 | 4.9153 | 4.8745 | 4.8297 | CE Peak | T2 | Peterhead Grange | PEHG_P | 0.035978 | 0.067842 | 0.099856 | 0.12612 | 0.14804 | 0.17326 | 0.19749 | 0.22283 | 0.32162 | 0.49986 | 0.67553 | 0.87568 | 1.0437 | 1.1954 | 1.3265 | 1.4416 | 1.5453 | 1.6505 | 1.7361 | 1.808 | 1.9029 | 2.0136 | 2.0854 | 2.1772 | CE Peak | T2 | Peterhead Grange | PEHG_P | 0 | -0.00017866 | 0.00020317 | 0.00056841 | 0.00097486 | 0.0014179 | 0.001762 | 0.0020804 | 0.0023878 | 0.0026854 | 0.0029745 | 0.0034371 | 0.0038843 | 0.0043173 | 0.0047371 | 0.0051474 | 0.005599 | 0.0060377 | 0.0064643 | 0.0068794 | 0.0072837 | 0.0074459 | 0.0076063 | 0.0077649
CE Peak | T3 | Port Ann | PORA_P | 8.7143 | 8.6999 | 8.7486 | 8.7179 | 8.6809 | 8.6372 | 8.5923 | 8.5427 | 8.4778 | 8.3899 | 8.316 | 8.2565 | 8.2206 | 8.2199 | 8.2549 | 8.3015 | 8.3467 | 8.3903 | 8.4349 | 8.4762 | 8.5145 | 8.5512 | 8.5864 | 8.6197 | CE Peak | T3 | Port Ann | PORA_P | 0.015219 | 0.0254 | 0.038258 | 0.052807 | 0.069983 | 0.092223 | 0.11764 | 0.14848 | 0.18674 | 0.2377 | 0.30248 | 0.38337 | 0.4837 | 0.60464 | 0.74301 | 0.88236 | 1.0162 | 1.1791 | 1.352 | 1.5577 | 1.7143 | 1.8554 | 2.0647 | 2.3146 | CE Peak | T3 | Port Ann | PORA_P | 3.5014 | 3.4753 | 3.5207 | 3.5344 | 3.5729 | 3.5879 | 3.6064 | 3.6166 | 3.6251 | 3.6324 | 3.6466 | 3.6664 | 3.6913 | 3.7207 | 3.7546 | 3.791 | 3.836 | 3.8874 | 3.9513 | 4.023 | 4.1075 | 4.2 | 4.3015 | 4.4042 | CE Peak | T3 | Port Ann | PORA_P | 3.1606 | 3.1363 | 3.1537 | 3.1329 | 3.1291 | 3.1178 | 3.1062 | 3.092 | 3.0726 | 3.0572 | 3.0437 | 3.0296 | 3.014 | 2.9992 | 2.983 | 2.9645 | 2.9456 | 2.9261 | 2.905 | 2.883 | 2.8606 | 2.8348 | 2.8113 | 2.7855 | CE Peak | T3 | Port Ann | PORA_P | 0.023644 | 0.044584 | 0.065623 | 0.082881 | 0.097291 | 0.11386 | 0.12979 | 0.14644 | 0.21136 | 0.3285 | 0.44395 | 0.57548 | 0.68593 | 0.78561 | 0.87176 | 0.94738 | 1.0156 | 1.0847 | 1.141 | 1.1881 | 1.2506 | 1.3233 | 1.3705 | 1.4308 | CE Peak | T3 | Port Ann | PORA_P | 0 | -0.00011741 | 0.00013352 | 0.00037355 | 0.00064065 | 0.00093179 | 0.001158 | 0.0013672 | 0.0015692 | 0.0017648 | 0.0019548 | 0.0022588 | 0.0025527 | 0.0028372 | 0.0031131 | 0.0033827 | 0.0036795 | 0.0039678 | 0.0042482 | 0.004521 | 0.0047867 | 0.0048933 | 0.0049987 | 0.0051029
CE Peak | T1 | Quoich | QUOI_P | 0 | 0 | 0 | 0 | 0 | 0 | 0 | 0 | 0 | 0 | 0 | 0 | 0 | 0 | 0 | 0 | 0 | 0 | 0 | 0 | 0 | 0 | 0 | 0 | CE Peak | T1 | Quoich | QUOI_P | 0 | 0 | 0 | 0 | 0 | 0 | 0 | 0 | 0 | 0 | 0 | 0 | 0 | 0 | 0 | 0 | 0 | 0 | 0 | 0 | 0 | 0 | 0 | 0 | CE Peak | T1 | Quoich | QUOI_P | 0 | 0 | 0 | 0 | 0 | 0 | 0 | 0 | 0 | 0 | 0 | 0 | 0 | 0 | 0 | 0 | 0 | 0 | 0 | 0 | 0 | 0 | 0 | 0 | CE Peak | T1 | Quoich | QUOI_P | 0 | 0 | 0 | 0 | 0 | 0 | 0 | 0 | 0 | 0 | 0 | 0 | 0 | 0 | 0 | 0 | 0 | 0 | 0 | 0 | 0 | 0 | 0 | 0 | CE Peak | T1 | Quoich | QUOI_P | 0 | 0 | 0 | 0 | 0 | 0 | 0 | 0 | 0 | 0 | 0 | 0 | 0 | 0 | 0 | 0 | 0 | 0 | 0 | 0 | 0 | 0 | 0 | 0 | CE Peak | T1 | Quoich | QUOI_P | 0 | 0 | 0 | 0 | 0 | 0 | 0 | 0 | 0 | 0 | 0 | 0 | 0 | 0 | 0 | 0 | 0 | 0 | 0 | 0 | 0 | 0 | 0 | 0
CE Peak | T4 | Rannoch | RANN_P | 0.61895 | 0.61792 | 0.62138 | 0.6192 | 0.61657 | 0.61347 | 0.61028 | 0.60676 | 0.60215 | 0.59591 | 0.59066 | 0.58643 | 0.58388 | 0.58383 | 0.58632 | 0.58963 | 0.59284 | 0.59594 | 0.59911 | 0.60204 | 0.60475 | 0.60737 | 0.60986 | 0.61223 | CE Peak | T4 | Rannoch | RANN_P | 0.0022625 | 0.0034861 | 0.0049024 | 0.0063765 | 0.0080257 | 0.010112 | 0.012406 | 0.015138 | 0.018493 | 0.022961 | 0.028612 | 0.03564 | 0.044345 | 0.054844 | 0.066889 | 0.079079 | 0.090938 | 0.10553 | 0.121 | 0.13941 | 0.15341 | 0.16603 | 0.18477 | 0.20715 | CE Peak | T4 | Rannoch | RANN_P | 0.37548 | 0.37268 | 0.37754 | 0.37901 | 0.38314 | 0.38475 | 0.38674 | 0.38783 | 0.38874 | 0.38952 | 0.39104 | 0.39317 | 0.39584 | 0.39899 | 0.40262 | 0.40653 | 0.41136 | 0.41687 | 0.42372 | 0.43141 | 0.44046 | 0.45039 | 0.46127 | 0.47228 | CE Peak | T4 | Rannoch | RANN_P | 0.33893 | 0.33632 | 0.33818 | 0.33596 | 0.33555 | 0.33434 | 0.33309 | 0.33158 | 0.32949 | 0.32784 | 0.3264 | 0.32488 | 0.32321 | 0.32162 | 0.31989 | 0.3179 | 0.31587 | 0.31378 | 0.31152 | 0.30916 | 0.30676 | 0.304 | 0.30147 | 0.2987 | CE Peak | T4 | Rannoch | RANN_P | 0.0016793 | 0.0031667 | 0.004661 | 0.0058868 | 0.0069103 | 0.0080874 | 0.0092182 | 0.010401 | 0.015012 | 0.023332 | 0.031532 | 0.040874 | 0.048719 | 0.055799 | 0.061918 | 0.067289 | 0.072132 | 0.07704 | 0.081038 | 0.08439 | 0.088823 | 0.093987 | 0.097341 | 0.10163 | CE Peak | T4 | Rannoch | RANN_P | 0 | -8.3394e-06 | 9.4834e-06 | 2.6532e-05 | 4.5504e-05 | 6.6182e-05 | 8.2246e-05 | 9.7108e-05 | 0.00011146 | 0.00012535 | 0.00013884 | 0.00016043 | 0.00018131 | 0.00020152 | 0.00022111 | 0.00024026 | 0.00026134 | 0.00028182 | 0.00030174 | 0.00032111 | 0.00033998 | 0.00034755 | 0.00035504 | 0.00036245
CE Peak | T2 | Redmoss | REDM_P | 17.0314 | 17.0032 | 17.0984 | 17.0385 | 16.9661 | 16.8806 | 16.7929 | 16.6961 | 16.5691 | 16.3974 | 16.2529 | 16.1366 | 16.0665 | 16.0652 | 16.1335 | 16.2246 | 16.313 | 16.3983 | 16.4854 | 16.5662 | 16.6408 | 16.7127 | 16.7815 | 16.8466 | CE Peak | T2 | Redmoss | REDM_P | 0.054065 | 0.085585 | 0.12333 | 0.16397 | 0.2105 | 0.26996 | 0.33646 | 0.41633 | 0.51486 | 0.6461 | 0.81245 | 1.0197 | 1.2766 | 1.5864 | 1.9413 | 2.2997 | 2.6464 | 3.0711 | 3.5212 | 4.057 | 4.4645 | 4.8318 | 5.377 | 6.0284 | CE Peak | T2 | Redmoss | REDM_P | 15.7241 | 15.6068 | 15.8105 | 15.8721 | 16.0449 | 16.1124 | 16.1957 | 16.2413 | 16.2797 | 16.3124 | 16.376 | 16.4651 | 16.5769 | 16.7088 | 16.861 | 17.0244 | 17.2267 | 17.4575 | 17.7442 | 18.0663 | 18.4456 | 18.8611 | 19.317 | 19.7781 | CE Peak | T2 | Redmoss | REDM_P | 14.1936 | 14.0843 | 14.1624 | 14.0692 | 14.052 | 14.0012 | 13.9492 | 13.8857 | 13.7985 | 13.7291 | 13.6687 | 13.6052 | 13.5354 | 13.4688 | 13.3961 | 13.3129 | 13.2279 | 13.1405 | 13.0459 | 12.9469 | 12.8463 | 12.7307 | 12.625 | 12.509 | CE Peak | T2 | Redmoss | REDM_P | 0.04621 | 0.087136 | 0.12826 | 0.16199 | 0.19015 | 0.22254 | 0.25366 | 0.2862 | 0.41308 | 0.64202 | 0.86766 | 1.1247 | 1.3406 | 1.5354 | 1.7038 | 1.8516 | 1.9848 | 2.1199 | 2.2299 | 2.3221 | 2.4441 | 2.5862 | 2.6785 | 2.7964 | CE Peak | T2 | Redmoss | REDM_P | 0 | -0.00022947 | 0.00026095 | 0.00073007 | 0.0012521 | 0.0018211 | 0.0022631 | 0.0026721 | 0.0030669 | 0.0034492 | 0.0038204 | 0.0044146 | 0.004989 | 0.0055451 | 0.0060843 | 0.0066113 | 0.0071913 | 0.0077548 | 0.0083028 | 0.0088359 | 0.0093552 | 0.0095635 | 0.0097696 | 0.0099733
CE Peak | T5 | Shin | SHIN_P | 0.34136 | 0.3408 | 0.3427 | 0.3415 | 0.34005 | 0.33834 | 0.33658 | 0.33464 | 0.3321 | 0.32865 | 0.32576 | 0.32343 | 0.32202 | 0.322 | 0.32337 | 0.32519 | 0.32696 | 0.32867 | 0.33042 | 0.33204 | 0.33353 | 0.33498 | 0.33635 | 0.33766 | CE Peak | T5 | Shin | SHIN_P | 0.00045447 | 0.00096888 | 0.0017123 | 0.0026468 | 0.003816 | 0.0053656 | 0.0072022 | 0.009468 | 0.012304 | 0.016082 | 0.020905 | 0.026949 | 0.034452 | 0.043493 | 0.053814 | 0.064165 | 0.073996 | 0.085872 | 0.098452 | 0.11343 | 0.12483 | 0.13511 | 0.15035 | 0.16856 | CE Peak | T5 | Shin | SHIN_P | 0.26412 | 0.26215 | 0.26557 | 0.26661 | 0.26951 | 0.27064 | 0.27204 | 0.27281 | 0.27345 | 0.274 | 0.27507 | 0.27657 | 0.27845 | 0.28066 | 0.28322 | 0.28596 | 0.28936 | 0.29324 | 0.29805 | 0.30346 | 0.30984 | 0.31681 | 0.32447 | 0.33222 | CE Peak | T5 | Shin | SHIN_P | 0.23841 | 0.23658 | 0.23789 | 0.23632 | 0.23603 | 0.23518 | 0.23431 | 0.23324 | 0.23178 | 0.23061 | 0.2296 | 0.22853 | 0.22736 | 0.22624 | 0.22502 | 0.22362 | 0.22219 | 0.22072 | 0.21913 | 0.21747 | 0.21578 | 0.21384 | 0.21207 | 0.21012 | CE Peak | T5 | Shin | SHIN_P | 0.00092619 | 0.0017465 | 0.0025706 | 0.0032467 | 0.0038112 | 0.0044604 | 0.0050841 | 0.0057364 | 0.0082795 | 0.012868 | 0.017391 | 0.022543 | 0.02687 | 0.030774 | 0.034149 | 0.037112 | 0.039782 | 0.042489 | 0.044694 | 0.046543 | 0.048987 | 0.051836 | 0.053685 | 0.056049 | CE Peak | T5 | Shin | SHIN_P | 0 | -4.5994e-06 | 5.2303e-06 | 1.4633e-05 | 2.5096e-05 | 3.6501e-05 | 4.536e-05 | 5.3557e-05 | 6.147e-05 | 6.9132e-05 | 7.6573e-05 | 8.8483e-05 | 9.9995e-05 | 0.00011114 | 0.00012195 | 0.00013251 | 0.00014414 | 0.00015543 | 0.00016641 | 0.0001771 | 0.00018751 | 0.00019168 | 0.00019581 | 0.0001999
CE Peak | T3 | Sloy | SLOY_P | 0.71097 | 0.7098 | 0.71377 | 0.71127 | 0.70825 | 0.70468 | 0.70102 | 0.69698 | 0.69168 | 0.68451 | 0.67848 | 0.67362 | 0.6707 | 0.67064 | 0.67349 | 0.6773 | 0.68099 | 0.68454 | 0.68818 | 0.69155 | 0.69467 | 0.69767 | 0.70054 | 0.70326 | CE Peak | T3 | Sloy | SLOY_P | 0.0012417 | 0.0020723 | 0.0031213 | 0.0043083 | 0.0057097 | 0.0075242 | 0.0095978 | 0.012114 | 0.015236 | 0.019394 | 0.024679 | 0.031278 | 0.039464 | 0.049331 | 0.06062 | 0.071989 | 0.082909 | 0.096201 | 0.1103 | 0.12708 | 0.13986 | 0.15137 | 0.16845 | 0.18884 | CE Peak | T3 | Sloy | SLOY_P | 0.69935 | 0.69413 | 0.70319 | 0.70593 | 0.71362 | 0.71662 | 0.72032 | 0.72235 | 0.72406 | 0.72551 | 0.72834 | 0.7323 | 0.73728 | 0.74314 | 0.74991 | 0.75718 | 0.76618 | 0.77644 | 0.7892 | 0.80352 | 0.82039 | 0.83887 | 0.85915 | 0.87966 | CE Peak | T3 | Sloy | SLOY_P | 0.63128 | 0.62642 | 0.62989 | 0.62574 | 0.62498 | 0.62272 | 0.62041 | 0.61758 | 0.6137 | 0.61062 | 0.60793 | 0.60511 | 0.602 | 0.59904 | 0.59581 | 0.59211 | 0.58833 | 0.58444 | 0.58023 | 0.57583 | 0.57135 | 0.56621 | 0.56151 | 0.55635 | CE Peak | T3 | Sloy | SLOY_P | 0.001929 | 0.0036375 | 0.005354 | 0.0067621 | 0.0079377 | 0.0092899 | 0.010589 | 0.011948 | 0.017244 | 0.026801 | 0.03622 | 0.046952 | 0.055963 | 0.064095 | 0.071125 | 0.077294 | 0.082857 | 0.088495 | 0.093087 | 0.096938 | 0.10203 | 0.10796 | 0.11181 | 0.11674 | CE Peak | T3 | Sloy | SLOY_P | 0 | -9.5794e-06 | 1.0893e-05 | 3.0477e-05 | 5.2269e-05 | 7.6022e-05 | 9.4474e-05 | 0.00011155 | 0.00012803 | 0.00014399 | 0.00015948 | 0.00018429 | 0.00020827 | 0.00023148 | 0.00025399 | 0.00027599 | 0.0003002 | 0.00032372 | 0.0003466 | 0.00036886 | 0.00039053 | 0.00039923 | 0.00040783 | 0.00041633
CE Peak | T2 | St Fergus Gas Terminal | SFEG_P | 4.5828 | 4.5752 | 4.6008 | 4.5847 | 4.5652 | 4.5422 | 4.5186 | 4.4926 | 4.4584 | 4.4122 | 4.3733 | 4.342 | 4.3232 | 4.3228 | 4.3412 | 4.3657 | 4.3895 | 4.4124 | 4.4359 | 4.4576 | 4.4777 | 4.4971 | 4.5156 | 4.5331 | CE Peak | T2 | St Fergus Gas Terminal | SFEG_P | 0.014548 | 0.023029 | 0.033185 | 0.044122 | 0.056641 | 0.072642 | 0.090534 | 0.11203 | 0.13854 | 0.17385 | 0.21861 | 0.27439 | 0.34352 | 0.42687 | 0.52237 | 0.61881 | 0.71209 | 0.82637 | 0.94748 | 1.0917 | 1.2013 | 1.3001 | 1.4468 | 1.6221 | CE Peak | T2 | St Fergus Gas Terminal | SFEG_P | 2.6224 | 2.6029 | 2.6368 | 2.6471 | 2.6759 | 2.6872 | 2.7011 | 2.7087 | 2.7151 | 2.7205 | 2.7312 | 2.746 | 2.7647 | 2.7867 | 2.812 | 2.8393 | 2.873 | 2.9115 | 2.9594 | 3.0131 | 3.0763 | 3.1456 | 3.2216 | 3.2986 | CE Peak | T2 | St Fergus Gas Terminal | SFEG_P | 2.3672 | 2.349 | 2.362 | 2.3464 | 2.3436 | 2.3351 | 2.3264 | 2.3158 | 2.3013 | 2.2897 | 2.2796 | 2.269 | 2.2574 | 2.2463 | 2.2342 | 2.2203 | 2.2061 | 2.1915 | 2.1758 | 2.1593 | 2.1425 | 2.1232 | 2.1056 | 2.0862 | CE Peak | T2 | St Fergus Gas Terminal | SFEG_P | 0.012434 | 0.023446 | 0.034511 | 0.043587 | 0.051165 | 0.059881 | 0.068254 | 0.077012 | 0.11115 | 0.17275 | 0.23347 | 0.30264 | 0.36073 | 0.41315 | 0.45846 | 0.49822 | 0.53408 | 0.57042 | 0.60002 | 0.62484 | 0.65766 | 0.69589 | 0.72073 | 0.75246 | CE Peak | T2 | St Fergus Gas Terminal | SFEG_P | 0 | -6.1747e-05 | 7.0217e-05 | 0.00019645 | 0.00033692 | 0.00049002 | 0.00060896 | 0.000719 | 0.00082524 | 0.0009281 | 0.001028 | 0.0011879 | 0.0013424 | 0.0014921 | 0.0016372 | 0.001779 | 0.001935 | 0.0020867 | 0.0022341 | 0.0023776 | 0.0025173 | 0.0025733 | 0.0026288 | 0.0026836
CE Peak | T4 | St Fillans | SFIL_P | 0.78979 | 0.78848 | 0.7929 | 0.79012 | 0.78676 | 0.7828 | 0.77873 | 0.77424 | 0.76835 | 0.76039 | 0.75369 | 0.7483 | 0.74505 | 0.74498 | 0.74815 | 0.75238 | 0.75648 | 0.76043 | 0.76447 | 0.76822 | 0.77168 | 0.77501 | 0.7782 | 0.78122 | CE Peak | T4 | St Fillans | SFIL_P | 0.0028871 | 0.0044483 | 0.0062556 | 0.0081365 | 0.010241 | 0.012904 | 0.01583 | 0.019316 | 0.023597 | 0.029299 | 0.036509 | 0.045478 | 0.056586 | 0.069982 | 0.085352 | 0.10091 | 0.11604 | 0.13466 | 0.15439 | 0.17789 | 0.19576 | 0.21186 | 0.23577 | 0.26433 | CE Peak | T4 | St Fillans | SFIL_P | 0.47912 | 0.47554 | 0.48175 | 0.48363 | 0.48889 | 0.49095 | 0.49349 | 0.49488 | 0.49605 | 0.49704 | 0.49898 | 0.50169 | 0.5051 | 0.50912 | 0.51376 | 0.51874 | 0.5249 | 0.53193 | 0.54067 | 0.55048 | 0.56204 | 0.5747 | 0.58859 | 0.60264 | CE Peak | T4 | St Fillans | SFIL_P | 0.43248 | 0.42915 | 0.43153 | 0.42869 | 0.42817 | 0.42662 | 0.42504 | 0.4231 | 0.42044 | 0.41833 | 0.41649 | 0.41455 | 0.41243 | 0.4104 | 0.40818 | 0.40565 | 0.40306 | 0.40039 | 0.39751 | 0.39449 | 0.39143 | 0.38791 | 0.38469 | 0.38115 | CE Peak | T4 | St Fillans | SFIL_P | 0.0021429 | 0.0040407 | 0.0059475 | 0.0075117 | 0.0088177 | 0.01032 | 0.011763 | 0.013272 | 0.019156 | 0.029772 | 0.040236 | 0.052157 | 0.062167 | 0.071201 | 0.079009 | 0.085863 | 0.092042 | 0.098305 | 0.10341 | 0.10768 | 0.11334 | 0.11993 | 0.12421 | 0.12968 | CE Peak | T4 | St Fillans | SFIL_P | 0 | -1.0641e-05 | 1.2101e-05 | 3.3855e-05 | 5.8064e-05 | 8.445e-05 | 0.00010495 | 0.00012391 | 0.00014222 | 0.00015995 | 0.00017716 | 0.00020472 | 0.00023135 | 0.00025714 | 0.00028215 | 0.00030658 | 0.00033348 | 0.00035961 | 0.00038502 | 0.00040975 | 0.00043382 | 0.00044349 | 0.00045304 | 0.00046249
CE Peak | T2 | Strichen | STRI_P | 7.3586 | 7.3464 | 7.3875 | 7.3617 | 7.3304 | 7.2935 | 7.2556 | 7.2137 | 7.1589 | 7.0847 | 7.0223 | 6.972 | 6.9417 | 6.9411 | 6.9707 | 7.01 | 7.0482 | 7.0851 | 7.1227 | 7.1576 | 7.1899 | 7.2209 | 7.2506 | 7.2788 | CE Peak | T2 | Strichen | STRI_P | 0.023359 | 0.036978 | 0.053285 | 0.070846 | 0.090949 | 0.11664 | 0.14537 | 0.17988 | 0.22245 | 0.27915 | 0.35103 | 0.44059 | 0.55159 | 0.68542 | 0.83878 | 0.99363 | 1.1434 | 1.3269 | 1.5214 | 1.7529 | 1.9289 | 2.0876 | 2.3232 | 2.6046 | CE Peak | T2 | Strichen | STRI_P | 4.3544 | 4.322 | 4.3784 | 4.3954 | 4.4433 | 4.462 | 4.485 | 4.4977 | 4.5083 | 4.5173 | 4.535 | 4.5596 | 4.5906 | 4.6271 | 4.6693 | 4.7145 | 4.7705 | 4.8345 | 4.9139 | 5.0031 | 5.1081 | 5.2232 | 5.3494 | 5.4771 | CE Peak | T2 | Strichen | STRI_P | 3.9306 | 3.9003 | 3.922 | 3.8961 | 3.8914 | 3.8773 | 3.8629 | 3.8453 | 3.8212 | 3.802 | 3.7852 | 3.7676 | 3.7483 | 3.7299 | 3.7097 | 3.6867 | 3.6632 | 3.639 | 3.6128 | 3.5854 | 3.5575 | 3.5255 | 3.4962 | 3.4641 | CE Peak | T2 | Strichen | STRI_P | 0.019966 | 0.037648 | 0.055414 | 0.069987 | 0.082156 | 0.096151 | 0.10959 | 0.12366 | 0.17848 | 0.27739 | 0.37488 | 0.48595 | 0.57922 | 0.66339 | 0.73614 | 0.8 | 0.85757 | 0.91593 | 0.96346 | 1.0033 | 1.056 | 1.1174 | 1.1573 | 1.2082 | CE Peak | T2 | Strichen | STRI_P | 0 | -9.9147e-05 | 0.00011275 | 0.00031543 | 0.00054099 | 0.00078683 | 0.00097781 | 0.0011545 | 0.0013251 | 0.0014903 | 0.0016507 | 0.0019074 | 0.0021556 | 0.0023958 | 0.0026288 | 0.0028565 | 0.0031071 | 0.0033505 | 0.0035873 | 0.0038177 | 0.004042 | 0.004132 | 0.004221 | 0.0043091
CE Peak | T2 | Tarland | TARL_P | 8.954 | 8.9392 | 8.9892 | 8.9577 | 8.9196 | 8.8747 | 8.8286 | 8.7777 | 8.7109 | 8.6207 | 8.5447 | 8.4836 | 8.4467 | 8.446 | 8.4819 | 8.5298 | 8.5763 | 8.6211 | 8.6669 | 8.7094 | 8.7486 | 8.7864 | 8.8226 | 8.8568 | CE Peak | T2 | Tarland | TARL_P | 0.028424 | 0.044995 | 0.064837 | 0.086206 | 0.11067 | 0.14193 | 0.17689 | 0.21888 | 0.27068 | 0.33968 | 0.42713 | 0.53611 | 0.67117 | 0.83402 | 1.0206 | 1.209 | 1.3913 | 1.6146 | 1.8512 | 2.1329 | 2.3472 | 2.5402 | 2.8269 | 3.1693 | CE Peak | T2 | Tarland | TARL_P | 4.1731 | 4.142 | 4.1961 | 4.2124 | 4.2583 | 4.2762 | 4.2983 | 4.3104 | 4.3206 | 4.3293 | 4.3462 | 4.3698 | 4.3995 | 4.4345 | 4.4749 | 4.5182 | 4.5719 | 4.6332 | 4.7093 | 4.7948 | 4.8954 | 5.0057 | 5.1267 | 5.2491 | CE Peak | T2 | Tarland | TARL_P | 3.767 | 3.7379 | 3.7587 | 3.7339 | 3.7294 | 3.7159 | 3.7021 | 3.6852 | 3.6621 | 3.6437 | 3.6276 | 3.6108 | 3.5923 | 3.5746 | 3.5553 | 3.5332 | 3.5107 | 3.4875 | 3.4623 | 3.4361 | 3.4094 | 3.3787 | 3.3507 | 3.3199 | CE Peak | T2 | Tarland | TARL_P | 0.024294 | 0.04581 | 0.067428 | 0.085161 | 0.099967 | 0.117 | 0.13336 | 0.15047 | 0.21717 | 0.33753 | 0.45616 | 0.59131 | 0.70479 | 0.80721 | 0.89574 | 0.97344 | 1.0435 | 1.1145 | 1.1723 | 1.2208 | 1.2849 | 1.3597 | 1.4082 | 1.4702 | CE Peak | T2 | Tarland | TARL_P | 0 | -0.00012064 | 0.00013719 | 0.00038382 | 0.00065827 | 0.00095742 | 0.0011898 | 0.0014048 | 0.0016124 | 0.0018133 | 0.0020085 | 0.0023209 | 0.0026229 | 0.0029152 | 0.0031987 | 0.0034758 | 0.0037807 | 0.004077 | 0.004365 | 0.0046453 | 0.0049183 | 0.0050279 | 0.0051362 | 0.0052433
CE Peak | T3 | Taynuilt | TAYN_P | 14.1514 | 14.128 | 14.207 | 14.1572 | 14.0971 | 14.0261 | 13.9532 | 13.8728 | 13.7673 | 13.6246 | 13.5045 | 13.4079 | 13.3496 | 13.3485 | 13.4053 | 13.481 | 13.5545 | 13.6253 | 13.6977 | 13.7648 | 13.8269 | 13.8866 | 13.9437 | 13.9978 | CE Peak | T3 | Taynuilt | TAYN_P | 0.024715 | 0.041247 | 0.062128 | 0.085754 | 0.11365 | 0.14976 | 0.19104 | 0.24112 | 0.30325 | 0.38601 | 0.49121 | 0.62257 | 0.7855 | 0.98189 | 1.2066 | 1.4329 | 1.6502 | 1.9148 | 2.1955 | 2.5295 | 2.7839 | 3.013 | 3.3529 | 3.7587 | CE Peak | T3 | Taynuilt | TAYN_P | 6.4165 | 6.3686 | 6.4517 | 6.4769 | 6.5474 | 6.5749 | 6.6089 | 6.6276 | 6.6432 | 6.6565 | 6.6825 | 6.7188 | 6.7645 | 6.8183 | 6.8804 | 6.9471 | 7.0296 | 7.1238 | 7.2408 | 7.3723 | 7.5271 | 7.6966 | 7.8826 | 8.0708 | CE Peak | T3 | Taynuilt | TAYN_P | 5.7919 | 5.7473 | 5.7792 | 5.7412 | 5.7342 | 5.7134 | 5.6922 | 5.6663 | 5.6307 | 5.6024 | 5.5777 | 5.5518 | 5.5233 | 5.4962 | 5.4665 | 5.4325 | 5.3979 | 5.3622 | 5.3236 | 5.2832 | 5.2421 | 5.195 | 5.1519 | 5.1045 | CE Peak | T3 | Taynuilt | TAYN_P | 0.038396 | 0.072401 | 0.10657 | 0.13459 | 0.15799 | 0.18491 | 0.21076 | 0.23781 | 0.34323 | 0.53346 | 0.72094 | 0.93453 | 1.1139 | 1.2758 | 1.4157 | 1.5385 | 1.6492 | 1.7614 | 1.8528 | 1.9295 | 2.0308 | 2.1489 | 2.2256 | 2.3236 | CE Peak | T3 | Taynuilt | TAYN_P | 0 | -0.00019067 | 0.00021682 | 0.00060661 | 0.0010404 | 0.0015132 | 0.0018804 | 0.0022202 | 0.0025483 | 0.0028659 | 0.0031744 | 0.0036681 | 0.0041454 | 0.0046074 | 0.0050554 | 0.0054933 | 0.0059753 | 0.0064435 | 0.0068988 | 0.0073418 | 0.0077732 | 0.0079463 | 0.0081175 | 0.0082868
CE Peak | T5 | Thurso | THSO_P | 13.3979 | 13.3757 | 13.4505 | 13.4034 | 13.3465 | 13.2792 | 13.2103 | 13.1341 | 13.0342 | 12.8991 | 12.7855 | 12.694 | 12.6388 | 12.6378 | 12.6915 | 12.7632 | 12.8327 | 12.8998 | 12.9684 | 13.0319 | 13.0906 | 13.1472 | 13.2013 | 13.2525 | CE Peak | T5 | Thurso | THSO_P | 0.017837 | 0.038027 | 0.067205 | 0.10388 | 0.14977 | 0.21059 | 0.28267 | 0.3716 | 0.48293 | 0.63121 | 0.82049 | 1.0577 | 1.3522 | 1.707 | 2.1121 | 2.5184 | 2.9042 | 3.3703 | 3.864 | 4.4521 | 4.8994 | 5.3027 | 5.901 | 6.6157 | CE Peak | T5 | Thurso | THSO_P | 10.3663 | 10.2889 | 10.4232 | 10.4638 | 10.5778 | 10.6223 | 10.6772 | 10.7073 | 10.7326 | 10.7541 | 10.796 | 10.8548 | 10.9285 | 11.0154 | 11.1158 | 11.2235 | 11.3569 | 11.509 | 11.6981 | 11.9104 | 12.1605 | 12.4344 | 12.7349 | 13.0389 | CE Peak | T5 | Thurso | THSO_P | 9.3573 | 9.2852 | 9.3367 | 9.2752 | 9.2639 | 9.2304 | 9.1962 | 9.1543 | 9.0968 | 9.051 | 9.0112 | 8.9693 | 8.9234 | 8.8794 | 8.8315 | 8.7767 | 8.7207 | 8.663 | 8.6006 | 8.5354 | 8.469 | 8.3928 | 8.3232 | 8.2467 | CE Peak | T5 | Thurso | THSO_P | 0.036351 | 0.068546 | 0.10089 | 0.12743 | 0.14958 | 0.17506 | 0.19954 | 0.22514 | 0.32496 | 0.50505 | 0.68255 | 0.88477 | 1.0546 | 1.2078 | 1.3403 | 1.4566 | 1.5614 | 1.6676 | 1.7542 | 1.8267 | 1.9227 | 2.0345 | 2.1071 | 2.1998 | CE Peak | T5 | Thurso | THSO_P | 0 | -0.00018052 | 0.00020528 | 0.00057431 | 0.00098498 | 0.0014326 | 0.0017803 | 0.002102 | 0.0024126 | 0.0027133 | 0.0030054 | 0.0034728 | 0.0039246 | 0.0043621 | 0.0047863 | 0.0052008 | 0.0056571 | 0.0061004 | 0.0065314 | 0.0069508 | 0.0073593 | 0.0075232 | 0.0076853 | 0.0078456
CE Peak | T4 | Tummel Bridge | TUMB_P | 5.4243 | 5.4153 | 5.4456 | 5.4265 | 5.4035 | 5.3763 | 5.3483 | 5.3175 | 5.277 | 5.2224 | 5.1763 | 5.1393 | 5.117 | 5.1165 | 5.1383 | 5.1673 | 5.1955 | 5.2226 | 5.2504 | 5.2761 | 5.2999 | 5.3228 | 5.3447 | 5.3654 | CE Peak | T4 | Tummel Bridge | TUMB_P | 0.019828 | 0.030551 | 0.042963 | 0.055882 | 0.070335 | 0.088622 | 0.10872 | 0.13267 | 0.16206 | 0.20122 | 0.25074 | 0.31234 | 0.38863 | 0.48064 | 0.5862 | 0.69302 | 0.79696 | 0.92484 | 1.0604 | 1.2217 | 1.3445 | 1.455 | 1.6193 | 1.8154 | CE Peak | T4 | Tummel Bridge | TUMB_P | 3.2906 | 3.266 | 3.3086 | 3.3215 | 3.3577 | 3.3718 | 3.3893 | 3.3988 | 3.4068 | 3.4137 | 3.427 | 3.4456 | 3.469 | 3.4966 | 3.5285 | 3.5627 | 3.605 | 3.6533 | 3.7133 | 3.7807 | 3.8601 | 3.947 | 4.0424 | 4.1389 | CE Peak | T4 | Tummel Bridge | TUMB_P | 2.9703 | 2.9474 | 2.9638 | 2.9442 | 2.9407 | 2.93 | 2.9191 | 2.9058 | 2.8876 | 2.8731 | 2.8604 | 2.8471 | 2.8325 | 2.8186 | 2.8034 | 2.786 | 2.7682 | 2.7499 | 2.7301 | 2.7094 | 2.6883 | 2.6641 | 2.642 | 2.6177 | CE Peak | T4 | Tummel Bridge | TUMB_P | 0.014717 | 0.027752 | 0.040848 | 0.05159 | 0.06056 | 0.070876 | 0.080786 | 0.091152 | 0.13156 | 0.20448 | 0.27634 | 0.35821 | 0.42696 | 0.48901 | 0.54264 | 0.58971 | 0.63214 | 0.67516 | 0.7102 | 0.73957 | 0.77842 | 0.82367 | 0.85306 | 0.89063 | CE Peak | T4 | Tummel Bridge | TUMB_P | 0 | -7.3084e-05 | 8.311e-05 | 0.00023252 | 0.00039878 | 0.00058 | 0.00072078 | 0.00085102 | 0.00097676 | 0.0010985 | 0.0012168 | 0.001406 | 0.0015889 | 0.001766 | 0.0019378 | 0.0021056 | 0.0022903 | 0.0024698 | 0.0026443 | 0.0028141 | 0.0029795 | 0.0030459 | 0.0031115 | 0.0031764
CE Peak | T2 | Willowdale | WIOW_P | 13.2723 | 13.2504 | 13.3245 | 13.2778 | 13.2214 | 13.1548 | 13.0865 | 13.011 | 12.9121 | 12.7783 | 12.6657 | 12.5751 | 12.5204 | 12.5194 | 12.5726 | 12.6436 | 12.7125 | 12.7789 | 12.8469 | 12.9098 | 12.968 | 13.024 | 13.0776 | 13.1283 | CE Peak | T2 | Willowdale | WIOW_P | 0.042132 | 0.066695 | 0.096107 | 0.12778 | 0.16404 | 0.21038 | 0.2622 | 0.32444 | 0.40122 | 0.5035 | 0.63313 | 0.79467 | 0.99487 | 1.2363 | 1.5129 | 1.7922 | 2.0623 | 2.3933 | 2.744 | 3.1616 | 3.4791 | 3.7653 | 4.1902 | 4.6978 | CE Peak | T2 | Willowdale | WIOW_P | 12.2618 | 12.1703 | 12.3292 | 12.3772 | 12.512 | 12.5646 | 12.6295 | 12.6652 | 12.6951 | 12.7205 | 12.7702 | 12.8396 | 12.9268 | 13.0297 | 13.1483 | 13.2758 | 13.4335 | 13.6135 | 13.8371 | 14.0883 | 14.3841 | 14.7081 | 15.0636 | 15.4231 | CE Peak | T2 | Willowdale | WIOW_P | 11.0683 | 10.9831 | 11.044 | 10.9713 | 10.9579 | 10.9183 | 10.8777 | 10.8282 | 10.7602 | 10.7061 | 10.659 | 10.6094 | 10.555 | 10.5031 | 10.4464 | 10.3815 | 10.3153 | 10.2471 | 10.1733 | 10.0961 | 10.0177 | 9.9275 | 9.8451 | 9.7546 | CE Peak | T2 | Willowdale | WIOW_P | 0.036011 | 0.067904 | 0.099947 | 0.12623 | 0.14818 | 0.17342 | 0.19767 | 0.22304 | 0.32191 | 0.50032 | 0.67615 | 0.87648 | 1.0447 | 1.1965 | 1.3277 | 1.4429 | 1.5468 | 1.652 | 1.7377 | 1.8096 | 1.9047 | 2.0154 | 2.0873 | 2.1792 | CE Peak | T2 | Willowdale | WIOW_P | 0 | -0.00017883 | 0.00020336 | 0.00056893 | 0.00097575 | 0.0014192 | 0.0017636 | 0.0020823 | 0.00239 | 0.0026879 | 0.0029772 | 0.0034403 | 0.0038879 | 0.0043212 | 0.0047414 | 0.0051521 | 0.0056041 | 0.0060432 | 0.0064702 | 0.0068857 | 0.0072903 | 0.0074527 | 0.0076133 | 0.0077721
CE Peak | T2 | Woodhill | WOHI_P | 14.956 | 14.9312 | 15.0148 | 14.9622 | 14.8986 | 14.8236 | 14.7465 | 14.6615 | 14.55 | 14.3992 | 14.2724 | 14.1702 | 14.1087 | 14.1075 | 14.1675 | 14.2475 | 14.3251 | 14.4 | 14.4765 | 14.5474 | 14.613 | 14.6761 | 14.7365 | 14.7937 | CE Peak | T2 | Woodhill | WOHI_P | 0.047477 | 0.075156 | 0.1083 | 0.14399 | 0.18485 | 0.23707 | 0.29546 | 0.36559 | 0.45212 | 0.56737 | 0.71345 | 0.89547 | 1.1211 | 1.3931 | 1.7048 | 2.0195 | 2.3239 | 2.6968 | 3.0921 | 3.5626 | 3.9205 | 4.243 | 4.7217 | 5.2938 | CE Peak | T2 | Woodhill | WOHI_P | 10.4336 | 10.3558 | 10.4909 | 10.5318 | 10.6465 | 10.6913 | 10.7465 | 10.7768 | 10.8023 | 10.8239 | 10.8662 | 10.9253 | 10.9995 | 11.087 | 11.188 | 11.2964 | 11.4306 | 11.5838 | 11.7741 | 11.9878 | 12.2395 | 12.5152 | 12.8176 | 13.1236 | CE Peak | T2 | Woodhill | WOHI_P | 9.4181 | 9.3455 | 9.3974 | 9.3355 | 9.3241 | 9.2904 | 9.2559 | 9.2137 | 9.1559 | 9.1098 | 9.0698 | 9.0276 | 8.9813 | 8.9371 | 8.8889 | 8.8337 | 8.7773 | 8.7193 | 8.6565 | 8.5908 | 8.5241 | 8.4473 | 8.3772 | 8.3002 | CE Peak | T2 | Woodhill | WOHI_P | 0.040579 | 0.076518 | 0.11263 | 0.14225 | 0.16698 | 0.19542 | 0.22275 | 0.25133 | 0.36275 | 0.56379 | 0.76193 | 0.98767 | 1.1772 | 1.3483 | 1.4962 | 1.626 | 1.743 | 1.8616 | 1.9582 | 2.0392 | 2.1463 | 2.2711 | 2.3521 | 2.4557 | CE Peak | T2 | Woodhill | WOHI_P | 0 | -0.00020151 | 0.00022915 | 0.0006411 | 0.0010995 | 0.0015992 | 0.0019874 | 0.0023465 | 0.0026932 | 0.0030289 | 0.0033549 | 0.0038767 | 0.0043811 | 0.0048694 | 0.0053429 | 0.0058057 | 0.006315 | 0.0068098 | 0.007291 | 0.0077592 | 0.0082152 | 0.0083981 | 0.008579 | 0.008758
CE Peak | T2 | Rothienorman | G_EXTRA_13 | 0 | 0 | 0 | 6.2407 | 6.2142 | 6.1829 | 6.1508 | 6.1153 | 6.0688 | 6.0059 | 5.953 | 5.9104 | 5.8847 | 5.8842 | 5.9093 | 5.9426 | 5.975 | 6.0063 | 6.0382 | 6.0677 | 6.0951 | 6.1214 | 6.1466 | 6.1705 | CE Peak | T2 | Rothienorman | G_EXTRA_13 | 0 | 0 | 0 | 0.057158 | 0.074866 | 0.097696 | 0.12359 | 0.15491 | 0.1937 | 0.24536 | 0.31097 | 0.39283 | 0.49435 | 0.61672 | 0.75681 | 0.89801 | 1.0339 | 1.1999 | 1.3757 | 1.5851 | 1.7443 | 1.8878 | 2.1008 | 2.3552 | CE Peak | T2 | Rothienorman | G_EXTRA_13 | 0 | 0 | 0 | 4.3651 | 4.4126 | 4.4312 | 4.4541 | 4.4666 | 4.4772 | 4.4862 | 4.5037 | 4.5282 | 4.5589 | 4.5952 | 4.637 | 4.682 | 4.7376 | 4.8011 | 4.88 | 4.9685 | 5.0729 | 5.1871 | 5.3125 | 5.4393 | CE Peak | T2 | Rothienorman | G_EXTRA_13 | 0 | 0 | 0 | 3.8693 | 3.8693 | 3.8693 | 3.8693 | 3.8693 | 3.8693 | 3.8693 | 3.8693 | 3.8693 | 3.8693 | 3.8693 | 3.8693 | 3.8693 | 3.8693 | 3.8693 | 3.8693 | 3.8693 | 3.8693 | 3.8693 | 3.8693 | 3.8693 | CE Peak | T2 | Rothienorman | G_EXTRA_13 | 0 | 0 | 0 | 0.059331 | 0.069646 | 0.08151 | 0.092907 | 0.10483 | 0.1513 | 0.23516 | 0.3178 | 0.41196 | 0.49102 | 0.56238 | 0.62405 | 0.67819 | 0.72699 | 0.77646 | 0.81676 | 0.85054 | 0.89521 | 0.94726 | 0.98106 | 1.0243 | CE Peak | T2 | Rothienorman | G_EXTRA_13 | 0 | 0 | 0 | 0.0011292 | 0.0019366 | 0.0028166 | 0.0035003 | 0.0041328 | 0.0047434 | 0.0053347 | 0.0059089 | 0.0068279 | 0.0077163 | 0.0085763 | 0.0094103 | 0.010225 | 0.011122 | 0.011994 | 0.012841 | 0.013666 | 0.014469 | 0.014791 | 0.01511 | 0.015425
CE Peak | #N/A | Finstown | G_EXTRA_14 | 0 | 0 | 0 | 0 | 0 | 0 | 0 | 0 | 0 | 0 | 0 | 0 | 0 | 0 | 0 | 0 | 0 | 0 | 0 | 0 | 0 | 0 | 0 | 0 | CE Peak | #N/A | Finstown | G_EXTRA_14 | 0 | 0 | 0 | 0 | 0 | 0 | 0 | 0 | 0 | 0 | 0 | 0 | 0 | 0 | 0 | 0 | 0 | 0 | 0 | 0 | 0 | 0 | 0 | 0 | CE Peak | #N/A | Finstown | G_EXTRA_14 | 0 | 0 | 0 | 0 | 0 | 0 | 0 | 0 | 0 | 0 | 0 | 0 | 0 | 0 | 0 | 0 | 0 | 0 | 0 | 0 | 0 | 0 | 0 | 0 | CE Peak | #N/A | Finstown | G_EXTRA_14 | 0 | 0 | 0 | 0 | 0 | 0 | 0 | 0 | 0 | 0 | 0 | 0 | 0 | 0 | 0 | 0 | 0 | 0 | 0 | 0 | 0 | 0 | 0 | 0 | CE Peak | #N/A | Finstown | G_EXTRA_14 | 0 | 0 | 0 | 0 | 0 | 0 | 0 | 0 | 0 | 0 | 0 | 0 | 0 | 0 | 0 | 0 | 0 | 0 | 0 | 0 | 0 | 0 | 0 | 0 | CE Peak | #N/A | Finstown | G_EXTRA_14 | 0 | 0 | 0 | 0 | 0 | 0 | 0 | 0 | 0 | 0 | 0 | 0 | 0 | 0 | 0 | 0 | 0 | 0 | 0 | 0 | 0 | 0 | 0 | 0
CE Peak | T4 | Lunanhead Kirriemuir | B_EXTRA_1 | 0 | 0 | 0 | 0 | 0 | 0 | 0 | 0 | 0 | 0 | 0 | 0 | 0 | 0 | 0 | 0 | 0 | 0 | 0 | 0 | 0 | 0 | 0 | 0 | CE Peak | T4 | Lunanhead Kirriemuir | B_EXTRA_1 | 0 | 0 | 0 | 0 | 0 | 0 | 0 | 0 | 0 | 0 | 0 | 0 | 0 | 0 | 0 | 0 | 0 | 0 | 0 | 0 | 0 | 0 | 0 | 0 | CE Peak | T4 | Lunanhead Kirriemuir | B_EXTRA_1 | 0 | 0 | 0 | 0 | 0 | 0 | 0 | 0 | 0 | 0 | 0 | 0 | 0 | 0 | 0 | 0 | 0 | 0 | 0 | 0 | 0 | 0 | 0 | 0 | CE Peak | T4 | Lunanhead Kirriemuir | B_EXTRA_1 | 30 | 30 | 30 | 30 | 30 | 30 | 30 | 30 | 30 | 30 | 30 | 30 | 30 | 30 | 30 | 30 | 30 | 30 | 30 | 30 | 30 | 30 | 30 | 30 | CE Peak | T4 | Lunanhead Kirriemuir | B_EXTRA_1 | 0 | 0 | 0 | 0 | 0 | 0 | 0 | 0 | 0 | 0 | 0 | 0 | 0 | 0 | 0 | 0 | 0 | 0 | 0 | 0 | 0 | 0 | 0 | 0 | CE Peak | T4 | Lunanhead Kirriemuir | B_EXTRA_1 | 0 | 0 | 0 | 0 | 0 | 0 | 0 | 0 | 0 | 0 | 0 | 0 | 0 | 0 | 0 | 0 | 0 | 0 | 0 | 0 | 0 | 0 | 0 | 0
CE Peak | T2 | St Fergus Compressor | T_SFGSD-1 | 0 | 0 | 0 | 0 | 0 | 0 | 0 | 0 | 0 | 0 | 0 | 0 | 0 | 0 | 0 | 0 | 0 | 0 | 0 | 0 | 0 | 0 | 0 | 0 | CE Peak | T2 | St Fergus Compressor | T_SFGSD-1 | 0 | 0 | 0 | 0 | 0 | 0 | 0 | 0 | 0 | 0 | 0 | 0 | 0 | 0 | 0 | 0 | 0 | 0 | 0 | 0 | 0 | 0 | 0 | 0 | CE Peak | T2 | St Fergus Compressor | T_SFGSD-1 | 0 | 0 | 0 | 0 | 0 | 0 | 0 | 0 | 0 | 0 | 0 | 0 | 0 | 0 | 0 | 0 | 0 | 0 | 0 | 0 | 0 | 0 | 0 | 0 | CE Peak | T2 | St Fergus Compressor | T_SFGSD-1 | 50 | 50 | 50 | 50 | 50 | 50 | 50 | 50 | 50 | 50 | 50 | 50 | 50 | 50 | 50 | 50 | 50 | 50 | 50 | 50 | 50 | 50 | 50 | 50 | CE Peak | T2 | St Fergus Compressor | T_SFGSD-1 | 0 | 0 | 0 | 0 | 0 | 0 | 0 | 0 | 0 | 0 | 0 | 0 | 0 | 0 | 0 | 0 | 0 | 0 | 0 | 0 | 0 | 0 | 0 | 0 | CE Peak | T2 | St Fergus Compressor | T_SFGSD-1 | 0 | 0 | 0 | 0 | 0 | 0 | 0 | 0 | 0 | 0 | 0 | 0 | 0 | 0 | 0 | 0 | 0 | 0 | 0 | 0 | 0 | 0 | 0 | 0
CE Peak | T2 | St Fergus Mobil | T_STFERGD-1 | 0 | 0 | 0 | 0 | 0 | 0 | 0 | 0 | 0 | 0 | 0 | 0 | 0 | 0 | 0 | 0 | 0 | 0 | 0 | 0 | 0 | 0 | 0 | 0 | CE Peak | T2 | St Fergus Mobil | T_STFERGD-1 | 0 | 0 | 0 | 0 | 0 | 0 | 0 | 0 | 0 | 0 | 0 | 0 | 0 | 0 | 0 | 0 | 0 | 0 | 0 | 0 | 0 | 0 | 0 | 0 | CE Peak | T2 | St Fergus Mobil | T_STFERGD-1 | 0 | 0 | 0 | 0 | 0 | 0 | 0 | 0 | 0 | 0 | 0 | 0 | 0 | 0 | 0 | 0 | 0 | 0 | 0 | 0 | 0 | 0 | 0 | 0 | CE Peak | T2 | St Fergus Mobil | T_STFERGD-1 | 21 | 21 | 21 | 21 | 21 | 21 | 21 | 21 | 21 | 21 | 21 | 21 | 21 | 21 | 21 | 21 | 21 | 21 | 21 | 21 | 21 | 21 | 21 | 21 | CE Peak | T2 | St Fergus Mobil | T_STFERGD-1 | 0 | 0 | 0 | 0 | 0 | 0 | 0 | 0 | 0 | 0 | 0 | 0 | 0 | 0 | 0 | 0 | 0 | 0 | 0 | 0 | 0 | 0 | 0 | 0 | CE Peak | T2 | St Fergus Mobil | T_STFERGD-1 | 0 | 0 | 0 | 0 | 0 | 0 | 0 | 0 | 0 | 0 | 0 | 0 | 0 | 0 | 0 | 0 | 0 | 0 | 0 | 0 | 0 | 0 | 0 | 0
CE Peak | T2 | Hydrogen-SMR-1 | B_EXTRA_2 | 0 | 0 | 0 | 0 | 0 | 0 | 0 | 0 | 0 | 0 | 0 | 0 | 0 | 0 | 0 | 0 | 0 | 0 | 0 | 0 | 0 | 0 | 0 | 0 | CE Peak | T2 | Hydrogen-SMR-1 | B_EXTRA_2 | 0 | 0 | 0 | 0 | 0 | 0 | 0 | 0 | 0 | 0 | 0 | 0 | 0 | 0 | 0 | 0 | 0 | 0 | 0 | 0 | 0 | 0 | 0 | 0 | CE Peak | T2 | Hydrogen-SMR-1 | B_EXTRA_2 | 0 | 0 | 0 | 0 | 0 | 0 | 0 | 0 | 0 | 0 | 0 | 0 | 0 | 0 | 0 | 0 | 0 | 0 | 0 | 0 | 0 | 0 | 0 | 0 | CE Peak | T2 | Hydrogen-SMR-1 | B_EXTRA_2 | 0 | 0 | 0 | 0 | 0 | 0 | 0 | 0 | 0 | 0 | 0 | 0 | 0 | 0 | 0 | 0 | 0 | 0 | 0 | 0 | 0 | 0 | 0 | 0 | CE Peak | T2 | Hydrogen-SMR-1 | B_EXTRA_2 | 0 | 0 | 0 | 0 | 0 | 0 | 0 | 0 | 0 | 0 | 0 | 0 | 0 | 0 | 0 | 0 | 0 | 0 | 0 | 0 | 0 | 0 | 0 | 0 | CE Peak | T2 | Hydrogen-SMR-1 | B_EXTRA_2 | 0 | 0 | 0 | 0 | 0 | 0 | 0 | 0 | 0 | 0 | 0 | 0 | 0 | 0 | 0 | 0 | 0 | 0 | 0 | 0 | 0 | 0 | 0 | 0
CE AM | T4 | Abernethy | ABNE_P | 3.4173 | 3.4119 | 3.4318 | 3.4208 | 3.4077 | 3.3928 | 3.3788 | 3.3661 | 3.3541 | 3.3423 | 3.3311 | 3.322 | 3.3204 | 3.3318 | 3.3572 | 3.3877 | 3.4187 | 3.4505 | 3.483 | 3.515 | 3.5469 | 3.5795 | 3.613 | 3.6475 | CE AM | T4 | Abernethy | ABNE_P | 0.0077632 | 0.011996 | 0.016964 | 0.022505 | 0.029309 | 0.037703 | 0.04795 | 0.060769 | 0.076812 | 0.096738 | 0.12183 | 0.15327 | 0.19297 | 0.24279 | 0.3053 | 0.38289 | 0.47857 | 0.59488 | 0.73416 | 0.89779 | 1.0853 | 1.2942 | 1.5196 | 1.7541 | CE AM | T4 | Abernethy | ABNE_P | 4.7148 | 4.6967 | 4.7548 | 4.7696 | 4.8171 | 4.832 | 4.8506 | 4.8563 | 4.8579 | 4.8554 | 4.8593 | 4.8672 | 4.8773 | 4.8877 | 4.8967 | 4.9003 | 4.9049 | 4.9062 | 4.911 | 4.9124 | 4.9175 | 4.9213 | 4.928 | 4.9314 | CE AM | T4 | Abernethy | ABNE_P | 4.2617 | 4.2489 | 4.273 | 4.2456 | 4.2412 | 4.2267 | 4.2119 | 4.1937 | 4.1684 | 4.1486 | 4.1316 | 4.1138 | 4.0942 | 4.0757 | 4.0555 | 4.0324 | 4.0089 | 3.9848 | 3.9589 | 3.9319 | 3.9046 | 3.8732 | 3.8452 | 3.8144 | CE AM | T4 | Abernethy | ABNE_P | 0.0056213 | 0.008293 | 0.01238 | 0.015877 | 0.018934 | 0.022556 | 0.02597 | 0.029627 | 0.0428 | 0.065808 | 0.088765 | 0.11469 | 0.13769 | 0.15849 | 0.17685 | 0.19321 | 0.20808 | 0.22312 | 0.23547 | 0.25369 | 0.27326 | 0.29607 | 0.31152 | 0.32899 | CE AM | T4 | Abernethy | ABNE_P | 0 | -2.5277e-05 | 2.8744e-05 | 8.0417e-05 | 0.00013792 | 0.0002006 | 0.00024928 | 0.00029433 | 0.00033782 | 0.00037993 | 0.00042082 | 0.00048627 | 0.00054954 | 0.00061079 | 0.00067018 | 0.00072823 | 0.00079212 | 0.00085419 | 0.00091455 | 0.00097328 | 0.0010305 | 0.0010534 | 0.0010761 | 0.0010986
CE AM | T5 | Alness | ALNE_P | 3.0233 | 3.0185 | 3.0361 | 3.0264 | 3.0148 | 3.0016 | 2.9893 | 2.978 | 2.9674 | 2.957 | 2.9471 | 2.939 | 2.9376 | 2.9476 | 2.9701 | 2.9971 | 3.0245 | 3.0527 | 3.0814 | 3.1097 | 3.138 | 3.1668 | 3.1965 | 3.227 | CE AM | T5 | Alness | ALNE_P | 0.0019393 | 0.0041461 | 0.0073687 | 0.011617 | 0.017331 | 0.024879 | 0.034619 | 0.047268 | 0.06356 | 0.084265 | 0.1107 | 0.14413 | 0.18644 | 0.23945 | 0.30546 | 0.38637 | 0.48428 | 0.602 | 0.7429 | 0.90849 | 1.0982 | 1.3098 | 1.5378 | 1.7751 | CE AM | T5 | Alness | ALNE_P | 5.0325 | 5.0132 | 5.0752 | 5.0909 | 5.1417 | 5.1577 | 5.1775 | 5.1836 | 5.1852 | 5.1826 | 5.1868 | 5.1952 | 5.2059 | 5.2171 | 5.2267 | 5.2305 | 5.2355 | 5.2368 | 5.2419 | 5.2434 | 5.2489 | 5.2529 | 5.2601 | 5.2637 | CE AM | T5 | Alness | ALNE_P | 4.5489 | 4.5352 | 4.561 | 4.5317 | 4.527 | 4.5115 | 4.4957 | 4.4762 | 4.4493 | 4.4281 | 4.41 | 4.391 | 4.3701 | 4.3504 | 4.3288 | 4.3041 | 4.279 | 4.2534 | 4.2256 | 4.1968 | 4.1677 | 4.1342 | 4.1043 | 4.0715 | CE AM | T5 | Alness | ALNE_P | 0.0049732 | 0.0073369 | 0.010952 | 0.014047 | 0.016751 | 0.019956 | 0.022976 | 0.026211 | 0.037866 | 0.05822 | 0.078531 | 0.10147 | 0.12182 | 0.14022 | 0.15646 | 0.17093 | 0.18409 | 0.19739 | 0.20832 | 0.22444 | 0.24176 | 0.26193 | 0.2756 | 0.29106 | CE AM | T5 | Alness | ALNE_P | 0 | -2.2362e-05 | 2.543e-05 | 7.1145e-05 | 0.00012202 | 0.00017747 | 0.00022054 | 0.00026039 | 0.00029887 | 0.00033612 | 0.0003723 | 0.00043021 | 0.00048618 | 0.00054037 | 0.00059291 | 0.00064427 | 0.00070079 | 0.0007557 | 0.0008091 | 0.00086106 | 0.00091166 | 0.00093196 | 0.00095204 | 0.0009719
CE AM | T4 | Arbroath | ARBR_P | 3.0808 | 3.076 | 3.0939 | 3.084 | 3.0721 | 3.0587 | 3.0461 | 3.0347 | 3.0239 | 3.0132 | 3.0031 | 2.9949 | 2.9935 | 3.0037 | 3.0266 | 3.0541 | 3.0821 | 3.1107 | 3.14 | 3.1689 | 3.1977 | 3.2271 | 3.2573 | 3.2883 | CE AM | T4 | Arbroath | ARBR_P | 0.0071852 | 0.011103 | 0.015701 | 0.02083 | 0.027127 | 0.034896 | 0.04438 | 0.056245 | 0.071093 | 0.089536 | 0.11276 | 0.14186 | 0.1786 | 0.22472 | 0.28257 | 0.35438 | 0.44294 | 0.5506 | 0.67951 | 0.83095 | 1.0045 | 1.1979 | 1.4065 | 1.6235 | CE AM | T4 | Arbroath | ARBR_P | 3.527 | 3.5135 | 3.5569 | 3.568 | 3.6036 | 3.6148 | 3.6287 | 3.6329 | 3.6341 | 3.6323 | 3.6352 | 3.6411 | 3.6486 | 3.6564 | 3.6631 | 3.6658 | 3.6693 | 3.6702 | 3.6738 | 3.6749 | 3.6787 | 3.6815 | 3.6865 | 3.6891 | CE AM | T4 | Arbroath | ARBR_P | 3.1881 | 3.1785 | 3.1966 | 3.1761 | 3.1727 | 3.1619 | 3.1508 | 3.1372 | 3.1183 | 3.1035 | 3.0908 | 3.0774 | 3.0628 | 3.049 | 3.0339 | 3.0165 | 2.999 | 2.981 | 2.9616 | 2.9413 | 2.921 | 2.8975 | 2.8765 | 2.8535 | CE AM | T4 | Arbroath | ARBR_P | 0.0050678 | 0.0074764 | 0.011161 | 0.014314 | 0.01707 | 0.020335 | 0.023413 | 0.02671 | 0.038586 | 0.059328 | 0.080025 | 0.1034 | 0.12414 | 0.14288 | 0.15944 | 0.17418 | 0.18759 | 0.20115 | 0.21228 | 0.22871 | 0.24636 | 0.26692 | 0.28085 | 0.29659 | CE AM | T4 | Arbroath | ARBR_P | 0 | -2.2788e-05 | 2.5913e-05 | 7.2499e-05 | 0.00012434 | 0.00018084 | 0.00022474 | 0.00026535 | 0.00030455 | 0.00034252 | 0.00037938 | 0.00043839 | 0.00049543 | 0.00055065 | 0.00060419 | 0.00065653 | 0.00071413 | 0.00077008 | 0.0008245 | 0.00087744 | 0.000929 | 0.00094969 | 0.00097015 | 0.00099039
CE AM | T3 | Ardkinglas | ARDK_P | 0 | 0 | 0 | 0 | 0 | 0 | 0 | 0 | 0 | 0 | 0 | 0 | 0 | 0 | 0 | 0 | 0 | 0 | 0 | 0 | 0 | 0 | 0 | 0 | CE AM | T3 | Ardkinglas | ARDK_P | 0 | 0 | 0 | 0 | 0 | 0 | 0 | 0 | 0 | 0 | 0 | 0 | 0 | 0 | 0 | 0 | 0 | 0 | 0 | 0 | 0 | 0 | 0 | 0 | CE AM | T3 | Ardkinglas | ARDK_P | 0 | 0 | 0 | 0 | 0 | 0 | 0 | 0 | 0 | 0 | 0 | 0 | 0 | 0 | 0 | 0 | 0 | 0 | 0 | 0 | 0 | 0 | 0 | 0 | CE AM | T3 | Ardkinglas | ARDK_P | 0 | 0 | 0 | 0 | 0 | 0 | 0 | 0 | 0 | 0 | 0 | 0 | 0 | 0 | 0 | 0 | 0 | 0 | 0 | 0 | 0 | 0 | 0 | 0 | CE AM | T3 | Ardkinglas | ARDK_P | 0 | 0 | 0 | 0 | 0 | 0 | 0 | 0 | 0 | 0 | 0 | 0 | 0 | 0 | 0 | 0 | 0 | 0 | 0 | 0 | 0 | 0 | 0 | 0 | CE AM | T3 | Ardkinglas | ARDK_P | 0 | 0 | 0 | 0 | 0 | 0 | 0 | 0 | 0 | 0 | 0 | 0 | 0 | 0 | 0 | 0 | 0 | 0 | 0 | 0 | 0 | 0 | 0 | 0
CE AM | T1 | Ardmore | ARMO_P | 3.2149 | 3.2098 | 3.2285 | 3.2182 | 3.2058 | 3.1918 | 3.1787 | 3.1667 | 3.1554 | 3.1443 | 3.1338 | 3.1252 | 3.1237 | 3.1344 | 3.1583 | 3.187 | 3.2162 | 3.2461 | 3.2767 | 3.3068 | 3.3368 | 3.3675 | 3.399 | 3.4314 | CE AM | T1 | Ardmore | ARMO_P | 0.0031926 | 0.0055358 | 0.0086179 | 0.012398 | 0.017301 | 0.023611 | 0.03159 | 0.041814 | 0.054852 | 0.071292 | 0.092182 | 0.11852 | 0.15183 | 0.19359 | 0.24572 | 0.30988 | 0.38803 | 0.48234 | 0.59528 | 0.72795 | 0.87996 | 1.0494 | 1.2321 | 1.4223 | CE AM | T1 | Ardmore | ARMO_P | 5.3513 | 5.3309 | 5.3967 | 5.4135 | 5.4675 | 5.4844 | 5.5055 | 5.512 | 5.5137 | 5.511 | 5.5154 | 5.5244 | 5.5358 | 5.5476 | 5.5579 | 5.5619 | 5.5672 | 5.5686 | 5.574 | 5.5756 | 5.5814 | 5.5857 | 5.5934 | 5.5972 | CE AM | T1 | Ardmore | ARMO_P | 4.8371 | 4.8225 | 4.85 | 4.8188 | 4.8138 | 4.7973 | 4.7805 | 4.7599 | 4.7312 | 4.7087 | 4.6894 | 4.6692 | 4.647 | 4.626 | 4.6031 | 4.5768 | 4.5501 | 4.5228 | 4.4934 | 4.4627 | 4.4318 | 4.3962 | 4.3643 | 4.3294 | CE AM | T1 | Ardmore | ARMO_P | 0.0052883 | 0.0078017 | 0.011646 | 0.014937 | 0.017812 | 0.02122 | 0.024432 | 0.027872 | 0.040265 | 0.061909 | 0.083506 | 0.1079 | 0.12954 | 0.1491 | 0.16638 | 0.18176 | 0.19575 | 0.2099 | 0.22152 | 0.23866 | 0.25707 | 0.27853 | 0.29307 | 0.3095 | CE AM | T1 | Ardmore | ARMO_P | 0 | -2.3779e-05 | 2.7041e-05 | 7.5653e-05 | 0.00012975 | 0.00018871 | 0.00023452 | 0.00027689 | 0.0003178 | 0.00035742 | 0.00039589 | 0.00045746 | 0.00051698 | 0.00057461 | 0.00063048 | 0.00068509 | 0.0007452 | 0.00080359 | 0.00086037 | 0.00091562 | 0.00096942 | 0.00099101 | 0.0010124 | 0.0010335
CE AM | T1 | Beauly | BEAU_P | 2.6365 | 2.6323 | 2.6476 | 2.6392 | 2.629 | 2.6175 | 2.6068 | 2.597 | 2.5877 | 2.5786 | 2.57 | 2.5629 | 2.5617 | 2.5705 | 2.5901 | 2.6136 | 2.6375 | 2.6621 | 2.6872 | 2.7119 | 2.7365 | 2.7616 | 2.7875 | 2.8141 | CE AM | T1 | Beauly | BEAU_P | 0.0031338 | 0.0054339 | 0.0084591 | 0.01217 | 0.016982 | 0.023176 | 0.031008 | 0.041044 | 0.053842 | 0.069979 | 0.090484 | 0.11634 | 0.14904 | 0.19002 | 0.24119 | 0.30417 | 0.38088 | 0.47345 | 0.58432 | 0.71454 | 0.86375 | 1.0301 | 1.2094 | 1.3961 | CE AM | T1 | Beauly | BEAU_P | 4.3886 | 4.3718 | 4.4258 | 4.4396 | 4.4839 | 4.4977 | 4.515 | 4.5203 | 4.5218 | 4.5195 | 4.5231 | 4.5305 | 4.5398 | 4.5495 | 4.5579 | 4.5613 | 4.5656 | 4.5667 | 4.5712 | 4.5725 | 4.5773 | 4.5808 | 4.587 | 4.5902 | CE AM | T1 | Beauly | BEAU_P | 3.9669 | 3.9549 | 3.9774 | 3.9519 | 3.9478 | 3.9342 | 3.9205 | 3.9035 | 3.88 | 3.8616 | 3.8457 | 3.8292 | 3.8109 | 3.7937 | 3.7749 | 3.7534 | 3.7315 | 3.7091 | 3.685 | 3.6598 | 3.6345 | 3.6052 | 3.5792 | 3.5505 | CE AM | T1 | Beauly | BEAU_P | 0.0043369 | 0.0063981 | 0.0095509 | 0.012249 | 0.014608 | 0.017402 | 0.020036 | 0.022857 | 0.033021 | 0.050771 | 0.068483 | 0.088487 | 0.10623 | 0.12228 | 0.13644 | 0.14906 | 0.16053 | 0.17214 | 0.18166 | 0.19572 | 0.21082 | 0.22842 | 0.24034 | 0.25382 | CE AM | T1 | Beauly | BEAU_P | 0 | -1.9501e-05 | 2.2176e-05 | 6.2042e-05 | 0.00010641 | 0.00015476 | 0.00019232 | 0.00022708 | 0.00026063 | 0.00029311 | 0.00032467 | 0.00037516 | 0.00042397 | 0.00047123 | 0.00051705 | 0.00056184 | 0.00061113 | 0.00065901 | 0.00070558 | 0.00075089 | 0.00079501 | 0.00081272 | 0.00083023 | 0.00084754
CE AM | T1 | Berryburn | BERB_P | 0 | 0 | 0 | 0 | 0 | 0 | 0 | 0 | 0 | 0 | 0 | 0 | 0 | 0 | 0 | 0 | 0 | 0 | 0 | 0 | 0 | 0 | 0 | 0 | CE AM | T1 | Berryburn | BERB_P | 0 | 0 | 0 | 0 | 0 | 0 | 0 | 0 | 0 | 0 | 0 | 0 | 0 | 0 | 0 | 0 | 0 | 0 | 0 | 0 | 0 | 0 | 0 | 0 | CE AM | T1 | Berryburn | BERB_P | 0 | 0 | 0 | 0 | 0 | 0 | 0 | 0 | 0 | 0 | 0 | 0 | 0 | 0 | 0 | 0 | 0 | 0 | 0 | 0 | 0 | 0 | 0 | 0 | CE AM | T1 | Berryburn | BERB_P | 0 | 0 | 0 | 0 | 0 | 0 | 0 | 0 | 0 | 0 | 0 | 0 | 0 | 0 | 0 | 0 | 0 | 0 | 0 | 0 | 0 | 0 | 0 | 0 | CE AM | T1 | Berryburn | BERB_P | 0 | 0 | 0 | 0 | 0 | 0 | 0 | 0 | 0 | 0 | 0 | 0 | 0 | 0 | 0 | 0 | 0 | 0 | 0 | 0 | 0 | 0 | 0 | 0 | CE AM | T1 | Berryburn | BERB_P | 0 | 0 | 0 | 0 | 0 | 0 | 0 | 0 | 0 | 0 | 0 | 0 | 0 | 0 | 0 | 0 | 0 | 0 | 0 | 0 | 0 | 0 | 0 | 0
CE AM | T1 | Boat of Garten | BOAG_P | 2.3185 | 2.3149 | 2.3283 | 2.3209 | 2.312 | 2.3019 | 2.2924 | 2.2838 | 2.2756 | 2.2677 | 2.26 | 2.2538 | 2.2528 | 2.2605 | 2.2777 | 2.2984 | 2.3194 | 2.341 | 2.3631 | 2.3848 | 2.4064 | 2.4286 | 2.4513 | 2.4747 | CE AM | T1 | Boat of Garten | BOAG_P | 0.0023375 | 0.0040532 | 0.0063098 | 0.0090778 | 0.012667 | 0.017287 | 0.023129 | 0.030615 | 0.040161 | 0.052198 | 0.067493 | 0.08678 | 0.11117 | 0.14174 | 0.17991 | 0.22689 | 0.28411 | 0.35316 | 0.43585 | 0.53299 | 0.64428 | 0.76836 | 0.90213 | 1.0414 | CE AM | T1 | Boat of Garten | BOAG_P | 3.8593 | 3.8445 | 3.8921 | 3.9041 | 3.9431 | 3.9553 | 3.9705 | 3.9752 | 3.9764 | 3.9745 | 3.9776 | 3.9841 | 3.9923 | 4.0009 | 4.0083 | 4.0112 | 4.015 | 4.016 | 4.0199 | 4.0211 | 4.0252 | 4.0283 | 4.0339 | 4.0366 | CE AM | T1 | Boat of Garten | BOAG_P | 3.4885 | 3.4779 | 3.4977 | 3.4753 | 3.4717 | 3.4598 | 3.4477 | 3.4327 | 3.4121 | 3.3959 | 3.3819 | 3.3674 | 3.3513 | 3.3362 | 3.3197 | 3.3007 | 3.2815 | 3.2618 | 3.2406 | 3.2184 | 3.1962 | 3.1704 | 3.1475 | 3.1223 | CE AM | T1 | Boat of Garten | BOAG_P | 0.0038139 | 0.0056265 | 0.008399 | 0.010772 | 0.012846 | 0.015304 | 0.01762 | 0.020101 | 0.029038 | 0.044648 | 0.060224 | 0.077815 | 0.09342 | 0.10753 | 0.11999 | 0.13108 | 0.14117 | 0.15138 | 0.15976 | 0.17212 | 0.1854 | 0.20087 | 0.21136 | 0.22321 | CE AM | T1 | Boat of Garten | BOAG_P | 0 | -1.7149e-05 | 1.9502e-05 | 5.456e-05 | 9.3573e-05 | 0.0001361 | 0.00016913 | 0.00019969 | 0.0002292 | 0.00025777 | 0.00028551 | 0.00032992 | 0.00037284 | 0.0004144 | 0.00045469 | 0.00049408 | 0.00053743 | 0.00057954 | 0.00062049 | 0.00066033 | 0.00069913 | 0.00071471 | 0.0007301 | 0.00074533
CE AM | T4 | Braco West | BRAC_P | 3.8811 | 3.875 | 3.8976 | 3.8851 | 3.8702 | 3.8532 | 3.8374 | 3.823 | 3.8094 | 3.796 | 3.7832 | 3.7729 | 3.7711 | 3.784 | 3.8128 | 3.8475 | 3.8827 | 3.9188 | 3.9557 | 3.9921 | 4.0283 | 4.0654 | 4.1034 | 4.1426 | CE AM | T4 | Braco West | BRAC_P | 0.0058111 | 0.0089793 | 0.012698 | 0.016846 | 0.021939 | 0.028222 | 0.035893 | 0.045489 | 0.057497 | 0.072413 | 0.091193 | 0.11473 | 0.14445 | 0.18174 | 0.22853 | 0.28661 | 0.35823 | 0.4453 | 0.54956 | 0.67204 | 0.81237 | 0.9688 | 1.1375 | 1.3131 | CE AM | T4 | Braco West | BRAC_P | 5.3547 | 5.3342 | 5.4001 | 5.4169 | 5.4709 | 5.4879 | 5.509 | 5.5154 | 5.5172 | 5.5144 | 5.5189 | 5.5278 | 5.5393 | 5.5511 | 5.5613 | 5.5654 | 5.5707 | 5.572 | 5.5775 | 5.5791 | 5.5849 | 5.5892 | 5.5969 | 5.6007 | CE AM | T4 | Braco West | BRAC_P | 4.8401 | 4.8255 | 4.853 | 4.8219 | 4.8168 | 4.8003 | 4.7835 | 4.7628 | 4.7341 | 4.7117 | 4.6924 | 4.6721 | 4.6499 | 4.6289 | 4.606 | 4.5797 | 4.553 | 4.5257 | 4.4962 | 4.4655 | 4.4346 | 4.3989 | 4.3671 | 4.3321 | CE AM | T4 | Braco West | BRAC_P | 0.0063843 | 0.0094186 | 0.01406 | 0.018032 | 0.021504 | 0.025618 | 0.029495 | 0.033648 | 0.04861 | 0.074739 | 0.10081 | 0.13026 | 0.15638 | 0.18 | 0.20086 | 0.21943 | 0.23632 | 0.2534 | 0.26743 | 0.28812 | 0.31035 | 0.33625 | 0.3538 | 0.37364 | CE AM | T4 | Braco West | BRAC_P | 0 | -2.8707e-05 | 3.2645e-05 | 9.1331e-05 | 0.00015664 | 0.00022782 | 0.00028312 | 0.00033428 | 0.00038367 | 0.00043149 | 0.00047794 | 0.00055227 | 0.00062413 | 0.00069369 | 0.00076115 | 0.00082707 | 0.00089963 | 0.00097012 | 0.0010387 | 0.0011054 | 0.0011703 | 0.0011964 | 0.0012222 | 0.0012477
CE AM | T4 | Bridge of Dun | BRID_P | 2.7661 | 2.7617 | 2.7778 | 2.7689 | 2.7583 | 2.7462 | 2.7349 | 2.7246 | 2.7149 | 2.7054 | 2.6963 | 2.6889 | 2.6876 | 2.6968 | 2.7174 | 2.7421 | 2.7672 | 2.7929 | 2.8192 | 2.8452 | 2.871 | 2.8974 | 2.9245 | 2.9524 | CE AM | T4 | Bridge of Dun | BRID_P | 0.0055854 | 0.0086305 | 0.012205 | 0.016192 | 0.021087 | 0.027126 | 0.034499 | 0.043722 | 0.055264 | 0.0696 | 0.08765 | 0.11028 | 0.13883 | 0.17468 | 0.21966 | 0.27548 | 0.34432 | 0.428 | 0.52821 | 0.64593 | 0.78081 | 0.93117 | 1.0933 | 1.262 | CE AM | T4 | Bridge of Dun | BRID_P | 3.6838 | 3.6697 | 3.715 | 3.7266 | 3.7638 | 3.7754 | 3.7899 | 3.7944 | 3.7956 | 3.7937 | 3.7967 | 3.8029 | 3.8108 | 3.8189 | 3.826 | 3.8287 | 3.8324 | 3.8333 | 3.8371 | 3.8382 | 3.8422 | 3.8451 | 3.8504 | 3.853 | CE AM | T4 | Bridge of Dun | BRID_P | 3.3298 | 3.3197 | 3.3387 | 3.3172 | 3.3138 | 3.3024 | 3.2909 | 3.2766 | 3.2569 | 3.2414 | 3.2281 | 3.2142 | 3.1989 | 3.1845 | 3.1687 | 3.1506 | 3.1323 | 3.1135 | 3.0932 | 3.0721 | 3.0508 | 3.0263 | 3.0044 | 2.9803 | CE AM | T4 | Bridge of Dun | BRID_P | 0.0045501 | 0.0067126 | 0.01002 | 0.012852 | 0.015326 | 0.018258 | 0.021021 | 0.023981 | 0.034644 | 0.053266 | 0.071849 | 0.092837 | 0.11145 | 0.12829 | 0.14315 | 0.15639 | 0.16843 | 0.1806 | 0.19059 | 0.20534 | 0.22119 | 0.23965 | 0.25215 | 0.26629 | CE AM | T4 | Bridge of Dun | BRID_P | 0 | -2.046e-05 | 2.3266e-05 | 6.5092e-05 | 0.00011164 | 0.00016237 | 0.00020178 | 0.00023824 | 0.00027344 | 0.00030752 | 0.00034062 | 0.0003936 | 0.00044481 | 0.00049439 | 0.00054247 | 0.00058945 | 0.00064117 | 0.00069141 | 0.00074026 | 0.0007878 | 0.00083409 | 0.00085267 | 0.00087104 | 0.0008892
CE AM | T1 | Broadford | BROA_P | 1.1512 | 1.1494 | 1.1561 | 1.1524 | 1.148 | 1.1429 | 1.1382 | 1.134 | 1.1299 | 1.1259 | 1.1222 | 1.1191 | 1.1186 | 1.1224 | 1.1309 | 1.1412 | 1.1517 | 1.1624 | 1.1733 | 1.1841 | 1.1949 | 1.2059 | 1.2171 | 1.2287 | CE AM | T1 | Broadford | BROA_P | 0.00099693 | 0.0017287 | 0.0026911 | 0.0038716 | 0.0054025 | 0.0073728 | 0.0098644 | 0.013057 | 0.017129 | 0.022262 | 0.028785 | 0.037011 | 0.047412 | 0.060451 | 0.07673 | 0.096766 | 0.12117 | 0.15062 | 0.18589 | 0.22732 | 0.27478 | 0.3277 | 0.38475 | 0.44413 | CE AM | T1 | Broadford | BROA_P | 1.9162 | 1.9089 | 1.9325 | 1.9385 | 1.9579 | 1.9639 | 1.9715 | 1.9738 | 1.9744 | 1.9734 | 1.975 | 1.9782 | 1.9823 | 1.9865 | 1.9902 | 1.9916 | 1.9935 | 1.994 | 1.996 | 1.9966 | 1.9986 | 2.0002 | 2.0029 | 2.0043 | CE AM | T1 | Broadford | BROA_P | 1.7321 | 1.7269 | 1.7367 | 1.7256 | 1.7238 | 1.7179 | 1.7118 | 1.7044 | 1.6942 | 1.6861 | 1.6792 | 1.672 | 1.664 | 1.6565 | 1.6483 | 1.6389 | 1.6293 | 1.6196 | 1.609 | 1.598 | 1.587 | 1.5742 | 1.5628 | 1.5503 | CE AM | T1 | Broadford | BROA_P | 0.0018937 | 0.0027937 | 0.0041703 | 0.0053486 | 0.0063784 | 0.0075987 | 0.0087487 | 0.0099805 | 0.014418 | 0.022169 | 0.029903 | 0.038637 | 0.046385 | 0.053391 | 0.059577 | 0.065086 | 0.070096 | 0.075162 | 0.079323 | 0.08546 | 0.092055 | 0.099738 | 0.10494 | 0.11083 | CE AM | T1 | Broadford | BROA_P | 0 | -8.515e-06 | 9.683e-06 | 2.709e-05 | 4.6461e-05 | 6.7575e-05 | 8.3977e-05 | 9.9152e-05 | 0.0001138 | 0.00012799 | 0.00014176 | 0.00016381 | 0.00018513 | 0.00020576 | 0.00022577 | 0.00024532 | 0.00026685 | 0.00028775 | 0.00030809 | 0.00032787 | 0.00034714 | 0.00035487 | 0.00036251 | 0.00037008
CE AM | T5 | Brora | BROR_P | 0.82538 | 0.82408 | 0.82888 | 0.82622 | 0.82305 | 0.81945 | 0.81608 | 0.81301 | 0.81012 | 0.80727 | 0.80456 | 0.80236 | 0.80197 | 0.80472 | 0.81085 | 0.81823 | 0.82571 | 0.8334 | 0.84125 | 0.84898 | 0.85668 | 0.86456 | 0.87265 | 0.88098 | CE AM | T5 | Brora | BROR_P | 0.00043792 | 0.00093627 | 0.001664 | 0.0026234 | 0.0039136 | 0.0056181 | 0.0078177 | 0.010674 | 0.014353 | 0.019029 | 0.024998 | 0.032547 | 0.042102 | 0.054072 | 0.068979 | 0.087249 | 0.10936 | 0.13594 | 0.16776 | 0.20515 | 0.248 | 0.29577 | 0.34726 | 0.40085 | CE AM | T5 | Brora | BROR_P | 1.3739 | 1.3686 | 1.3855 | 1.3899 | 1.4037 | 1.4081 | 1.4135 | 1.4151 | 1.4156 | 1.4149 | 1.416 | 1.4183 | 1.4213 | 1.4243 | 1.4269 | 1.428 | 1.4293 | 1.4297 | 1.4311 | 1.4315 | 1.433 | 1.4341 | 1.436 | 1.437 | CE AM | T5 | Brora | BROR_P | 1.2419 | 1.2381 | 1.2452 | 1.2372 | 1.2359 | 1.2317 | 1.2273 | 1.222 | 1.2147 | 1.2089 | 1.204 | 1.1988 | 1.1931 | 1.1877 | 1.1818 | 1.175 | 1.1682 | 1.1612 | 1.1536 | 1.1457 | 1.1378 | 1.1287 | 1.1205 | 1.1115 | CE AM | T5 | Brora | BROR_P | 0.0013577 | 0.002003 | 0.00299 | 0.0038348 | 0.0045731 | 0.005448 | 0.0062726 | 0.0071557 | 0.010338 | 0.015894 | 0.021439 | 0.027702 | 0.033257 | 0.03828 | 0.042715 | 0.046665 | 0.050257 | 0.053889 | 0.056872 | 0.061272 | 0.066001 | 0.071509 | 0.075241 | 0.07946 | CE AM | T5 | Brora | BROR_P | 0 | -6.105e-06 | 6.9424e-06 | 1.9423e-05 | 3.3312e-05 | 4.8449e-05 | 6.0209e-05 | 7.1089e-05 | 8.1593e-05 | 9.1763e-05 | 0.00010164 | 0.00011745 | 0.00013273 | 0.00014752 | 0.00016187 | 0.00017589 | 0.00019132 | 0.00020631 | 0.00022089 | 0.00023507 | 0.00024889 | 0.00025443 | 0.00025991 | 0.00026533
CE AM | T4 | Burghmuir | BUMU_P | 4.0724 | 4.066 | 4.0897 | 4.0766 | 4.0609 | 4.0431 | 4.0265 | 4.0114 | 3.9971 | 3.9831 | 3.9697 | 3.9588 | 3.9569 | 3.9705 | 4.0007 | 4.0371 | 4.0741 | 4.112 | 4.1507 | 4.1889 | 4.2268 | 4.2657 | 4.3057 | 4.3467 | CE AM | T4 | Burghmuir | BUMU_P | 0.0087732 | 0.013556 | 0.019171 | 0.025433 | 0.033122 | 0.042608 | 0.054189 | 0.068676 | 0.086806 | 0.10932 | 0.13768 | 0.17322 | 0.21807 | 0.27438 | 0.34502 | 0.43271 | 0.54083 | 0.67228 | 0.82968 | 1.0146 | 1.2265 | 1.4626 | 1.7173 | 1.9824 | CE AM | T4 | Burghmuir | BUMU_P | 5.6186 | 5.5971 | 5.6663 | 5.6839 | 5.7406 | 5.7584 | 5.7805 | 5.7873 | 5.7891 | 5.7862 | 5.7909 | 5.8003 | 5.8123 | 5.8247 | 5.8354 | 5.8397 | 5.8452 | 5.8467 | 5.8524 | 5.8541 | 5.8602 | 5.8647 | 5.8727 | 5.8767 | CE AM | T4 | Burghmuir | BUMU_P | 5.0787 | 5.0634 | 5.0922 | 5.0595 | 5.0542 | 5.0369 | 5.0193 | 4.9976 | 4.9675 | 4.9439 | 4.9236 | 4.9024 | 4.8791 | 4.857 | 4.833 | 4.8054 | 4.7774 | 4.7487 | 4.7178 | 4.6856 | 4.6532 | 4.6157 | 4.5823 | 4.5457 | CE AM | T4 | Burghmuir | BUMU_P | 0.0066989 | 0.0098828 | 0.014753 | 0.018921 | 0.022564 | 0.026881 | 0.030949 | 0.035306 | 0.051005 | 0.078423 | 0.10578 | 0.13668 | 0.16409 | 0.18887 | 0.21076 | 0.23025 | 0.24797 | 0.26589 | 0.28061 | 0.30232 | 0.32565 | 0.35283 | 0.37124 | 0.39206 | CE AM | T4 | Burghmuir | BUMU_P | 0 | -3.0122e-05 | 3.4254e-05 | 9.5833e-05 | 0.00016436 | 0.00023905 | 0.00029707 | 0.00035075 | 0.00040258 | 0.00045276 | 0.00050149 | 0.00057949 | 0.00065489 | 0.00072788 | 0.00079866 | 0.00086784 | 0.00094398 | 0.0010179 | 0.0010899 | 0.0011599 | 0.001228 | 0.0012554 | 0.0012824 | 0.0013092
CE AM | T3 | Carradale | CAAD_P | 3.847 | 3.841 | 3.8633 | 3.851 | 3.8362 | 3.8194 | 3.8037 | 3.7894 | 3.7759 | 3.7626 | 3.75 | 3.7397 | 3.7379 | 3.7507 | 3.7793 | 3.8137 | 3.8486 | 3.8844 | 3.921 | 3.957 | 3.9929 | 4.0297 | 4.0674 | 4.1062 | CE AM | T3 | Carradale | CAAD_P | 0.0013085 | 0.0021901 | 0.0033173 | 0.0046702 | 0.006404 | 0.0086161 | 0.011394 | 0.014936 | 0.019437 | 0.025095 | 0.032273 | 0.041314 | 0.052743 | 0.067073 | 0.08498 | 0.10706 | 0.13401 | 0.16656 | 0.20556 | 0.25137 | 0.30388 | 0.36242 | 0.4255 | 0.49114 | CE AM | T3 | Carradale | CAAD_P | 5.7359 | 5.7139 | 5.7845 | 5.8025 | 5.8604 | 5.8785 | 5.9012 | 5.9081 | 5.91 | 5.907 | 5.9117 | 5.9214 | 5.9336 | 5.9463 | 5.9573 | 5.9616 | 5.9672 | 5.9687 | 5.9746 | 5.9763 | 5.9825 | 5.9871 | 5.9953 | 5.9994 | CE AM | T3 | Carradale | CAAD_P | 5.1847 | 5.169 | 5.1985 | 5.1651 | 5.1597 | 5.1421 | 5.1241 | 5.1019 | 5.0712 | 5.0471 | 5.0264 | 5.0047 | 4.9809 | 4.9584 | 4.9339 | 4.9057 | 4.8771 | 4.8479 | 4.8163 | 4.7834 | 4.7503 | 4.7121 | 4.678 | 4.6405 | CE AM | T3 | Carradale | CAAD_P | 0.0063282 | 0.0093358 | 0.013936 | 0.017874 | 0.021315 | 0.025393 | 0.029236 | 0.033352 | 0.048183 | 0.074083 | 0.099927 | 0.12912 | 0.15501 | 0.17842 | 0.19909 | 0.2175 | 0.23424 | 0.25117 | 0.26508 | 0.28559 | 0.30763 | 0.3333 | 0.3507 | 0.37036 | CE AM | T3 | Carradale | CAAD_P | 0 | -2.8455e-05 | 3.2358e-05 | 9.0529e-05 | 0.00015526 | 0.00022582 | 0.00028063 | 0.00033134 | 0.0003803 | 0.0004277 | 0.00047374 | 0.00054742 | 0.00061864 | 0.0006876 | 0.00075446 | 0.00081981 | 0.00089173 | 0.0009616 | 0.0010296 | 0.0010957 | 0.0011601 | 0.0011859 | 0.0012114 | 0.0012367
CE AM | T5 | Cassley | CASS_P | 0.084957 | 0.084823 | 0.085317 | 0.085044 | 0.084717 | 0.084347 | 0.084 | 0.083684 | 0.083386 | 0.083094 | 0.082815 | 0.082588 | 0.082548 | 0.082831 | 0.083462 | 0.084221 | 0.084992 | 0.085782 | 0.086591 | 0.087386 | 0.088179 | 0.08899 | 0.089823 | 0.09068 | CE AM | T5 | Cassley | CASS_P | 0.00019988 | 0.00042734 | 0.00075948 | 0.0011974 | 0.0017863 | 0.0025642 | 0.0035682 | 0.0048718 | 0.0065511 | 0.0086851 | 0.011409 | 0.014855 | 0.019216 | 0.02468 | 0.031483 | 0.039822 | 0.049914 | 0.062047 | 0.07657 | 0.093637 | 0.11319 | 0.135 | 0.1585 | 0.18296 | CE AM | T5 | Cassley | CASS_P | 0.11721 | 0.11677 | 0.11821 | 0.11858 | 0.11976 | 0.12013 | 0.12059 | 0.12073 | 0.12077 | 0.12071 | 0.12081 | 0.121 | 0.12125 | 0.12151 | 0.12174 | 0.12183 | 0.12194 | 0.12197 | 0.12209 | 0.12213 | 0.12225 | 0.12235 | 0.12251 | 0.1226 | CE AM | T5 | Cassley | CASS_P | 0.10595 | 0.10563 | 0.10623 | 0.10555 | 0.10544 | 0.10508 | 0.10471 | 0.10426 | 0.10363 | 0.10314 | 0.10272 | 0.10227 | 0.10179 | 0.10133 | 0.10082 | 0.10025 | 0.099664 | 0.099067 | 0.098421 | 0.097749 | 0.097073 | 0.096291 | 0.095595 | 0.09483 | CE AM | T5 | Cassley | CASS_P | 0.00013975 | 0.00020617 | 0.00030777 | 0.00039472 | 0.00047072 | 0.00056077 | 0.00064564 | 0.00073655 | 0.0010641 | 0.001636 | 0.0022068 | 0.0028514 | 0.0034232 | 0.0039402 | 0.0043967 | 0.0048033 | 0.005173 | 0.0055469 | 0.0058539 | 0.0063068 | 0.0067936 | 0.0073606 | 0.0077447 | 0.0081789 | CE AM | T5 | Cassley | CASS_P | 0 | -6.284e-07 | 7.1459e-07 | 1.9992e-06 | 3.4288e-06 | 4.987e-06 | 6.1974e-06 | 7.3173e-06 | 8.3984e-06 | 9.4453e-06 | 1.0462e-05 | 1.2089e-05 | 1.3662e-05 | 1.5185e-05 | 1.6661e-05 | 1.8105e-05 | 1.9693e-05 | 2.1236e-05 | 2.2736e-05 | 2.4197e-05 | 2.5618e-05 | 2.6189e-05 | 2.6753e-05 | 2.7311e-05
CE AM | T1 | Ceannacroc | CEAN_P | 0 | 0 | 0 | 0 | 0 | 0 | 0 | 0 | 0 | 0 | 0 | 0 | 0 | 0 | 0 | 0 | 0 | 0 | 0 | 0 | 0 | 0 | 0 | 0 | CE AM | T1 | Ceannacroc | CEAN_P | 0 | 0 | 0 | 0 | 0 | 0 | 0 | 0 | 0 | 0 | 0 | 0 | 0 | 0 | 0 | 0 | 0 | 0 | 0 | 0 | 0 | 0 | 0 | 0 | CE AM | T1 | Ceannacroc | CEAN_P | 0 | 0 | 0 | 0 | 0 | 0 | 0 | 0 | 0 | 0 | 0 | 0 | 0 | 0 | 0 | 0 | 0 | 0 | 0 | 0 | 0 | 0 | 0 | 0 | CE AM | T1 | Ceannacroc | CEAN_P | 0 | 0 | 0 | 0 | 0 | 0 | 0 | 0 | 0 | 0 | 0 | 0 | 0 | 0 | 0 | 0 | 0 | 0 | 0 | 0 | 0 | 0 | 0 | 0 | CE AM | T1 | Ceannacroc | CEAN_P | 0 | 0 | 0 | 0 | 0 | 0 | 0 | 0 | 0 | 0 | 0 | 0 | 0 | 0 | 0 | 0 | 0 | 0 | 0 | 0 | 0 | 0 | 0 | 0 | CE AM | T1 | Ceannacroc | CEAN_P | 0 | 0 | 0 | 0 | 0 | 0 | 0 | 0 | 0 | 0 | 0 | 0 | 0 | 0 | 0 | 0 | 0 | 0 | 0 | 0 | 0 | 0 | 0 | 0
CE AM | T4 | Charleston | CHAR_P | 3.8869 | 3.8808 | 3.9034 | 3.8909 | 3.8759 | 3.859 | 3.8431 | 3.8287 | 3.815 | 3.8016 | 3.7889 | 3.7785 | 3.7767 | 3.7896 | 3.8185 | 3.8532 | 3.8885 | 3.9247 | 3.9616 | 3.998 | 4.0343 | 4.0714 | 4.1095 | 4.1487 | CE AM | T4 | Charleston | CHAR_P | 0.0054027 | 0.0083483 | 0.011806 | 0.015662 | 0.020397 | 0.026239 | 0.03337 | 0.042292 | 0.053457 | 0.067324 | 0.084784 | 0.10667 | 0.13429 | 0.16897 | 0.21247 | 0.26647 | 0.33306 | 0.41401 | 0.51094 | 0.62481 | 0.75528 | 0.90072 | 1.0575 | 1.2208 | CE AM | T4 | Charleston | CHAR_P | 4.5594 | 4.542 | 4.5981 | 4.6124 | 4.6584 | 4.6729 | 4.6908 | 4.6963 | 4.6978 | 4.6955 | 4.6992 | 4.7069 | 4.7166 | 4.7267 | 4.7354 | 4.7389 | 4.7433 | 4.7445 | 4.7492 | 4.7506 | 4.7555 | 4.7591 | 4.7657 | 4.7689 | CE AM | T4 | Charleston | CHAR_P | 4.1213 | 4.1089 | 4.1323 | 4.1057 | 4.1015 | 4.0874 | 4.0731 | 4.0555 | 4.0311 | 4.0119 | 3.9955 | 3.9782 | 3.9593 | 3.9414 | 3.9219 | 3.8995 | 3.8768 | 3.8536 | 3.8285 | 3.8023 | 3.776 | 3.7456 | 3.7185 | 3.6888 | CE AM | T4 | Charleston | CHAR_P | 0.0063938 | 0.0094326 | 0.014081 | 0.018059 | 0.021536 | 0.025656 | 0.029539 | 0.033698 | 0.048682 | 0.074851 | 0.10096 | 0.13045 | 0.15661 | 0.18027 | 0.20116 | 0.21976 | 0.23667 | 0.25378 | 0.26783 | 0.28855 | 0.31081 | 0.33676 | 0.35433 | 0.3742 | CE AM | T4 | Charleston | CHAR_P | 0 | -2.875e-05 | 3.2694e-05 | 9.1468e-05 | 0.00015687 | 0.00022816 | 0.00028354 | 0.00033478 | 0.00038424 | 0.00043213 | 0.00047865 | 0.00055309 | 0.00062506 | 0.00069473 | 0.00076228 | 0.00082831 | 0.00090097 | 0.00097157 | 0.0010402 | 0.001107 | 0.0011721 | 0.0011982 | 0.001224 | 0.0012495
CE AM | T3 | Clachan | CLAC_P | 0 | 0 | 0 | 0 | 0 | 0 | 0 | 0 | 0 | 0 | 0 | 0 | 0 | 0 | 0 | 0 | 0 | 0 | 0 | 0 | 0 | 0 | 0 | 0 | CE AM | T3 | Clachan | CLAC_P | 0 | 0 | 0 | 0 | 0 | 0 | 0 | 0 | 0 | 0 | 0 | 0 | 0 | 0 | 0 | 0 | 0 | 0 | 0 | 0 | 0 | 0 | 0 | 0 | CE AM | T3 | Clachan | CLAC_P | 0 | 0 | 0 | 0 | 0 | 0 | 0 | 0 | 0 | 0 | 0 | 0 | 0 | 0 | 0 | 0 | 0 | 0 | 0 | 0 | 0 | 0 | 0 | 0 | CE AM | T3 | Clachan | CLAC_P | 0 | 0 | 0 | 0 | 0 | 0 | 0 | 0 | 0 | 0 | 0 | 0 | 0 | 0 | 0 | 0 | 0 | 0 | 0 | 0 | 0 | 0 | 0 | 0 | CE AM | T3 | Clachan | CLAC_P | 0 | 0 | 0 | 0 | 0 | 0 | 0 | 0 | 0 | 0 | 0 | 0 | 0 | 0 | 0 | 0 | 0 | 0 | 0 | 0 | 0 | 0 | 0 | 0 | CE AM | T3 | Clachan | CLAC_P | 0 | 0 | 0 | 0 | 0 | 0 | 0 | 0 | 0 | 0 | 0 | 0 | 0 | 0 | 0 | 0 | 0 | 0 | 0 | 0 | 0 | 0 | 0 | 0
CE AM | T2 | Clayhills | CLAY_P | 1.6334 | 1.6309 | 1.6404 | 1.6351 | 1.6288 | 1.6217 | 1.615 | 1.609 | 1.6032 | 1.5976 | 1.5922 | 1.5879 | 1.5871 | 1.5925 | 1.6047 | 1.6193 | 1.6341 | 1.6493 | 1.6648 | 1.6801 | 1.6954 | 1.711 | 1.727 | 1.7435 | CE AM | T2 | Clayhills | CLAY_P | 0.0025437 | 0.0040382 | 0.0058518 | 0.0079356 | 0.010541 | 0.013802 | 0.017832 | 0.022917 | 0.029324 | 0.037327 | 0.047436 | 0.060135 | 0.076176 | 0.0963 | 0.1215 | 0.15269 | 0.19097 | 0.23739 | 0.29297 | 0.35826 | 0.43307 | 0.51647 | 0.60639 | 0.69999 | CE AM | T2 | Clayhills | CLAY_P | 5.2625 | 5.2424 | 5.3071 | 5.3236 | 5.3767 | 5.3934 | 5.4141 | 5.4205 | 5.4222 | 5.4195 | 5.4238 | 5.4326 | 5.4439 | 5.4555 | 5.4656 | 5.4695 | 5.4747 | 5.4761 | 5.4815 | 5.4831 | 5.4887 | 5.493 | 5.5005 | 5.5042 | CE AM | T2 | Clayhills | CLAY_P | 4.7568 | 4.7424 | 4.7694 | 4.7388 | 4.7339 | 4.7177 | 4.7011 | 4.6808 | 4.6526 | 4.6305 | 4.6116 | 4.5917 | 4.5698 | 4.5492 | 4.5267 | 4.5008 | 4.4746 | 4.4477 | 4.4188 | 4.3886 | 4.3582 | 4.3232 | 4.2919 | 4.2575 | CE AM | T2 | Clayhills | CLAY_P | 0.0026869 | 0.003964 | 0.0059173 | 0.0075892 | 0.0090503 | 0.010782 | 0.012414 | 0.014161 | 0.020458 | 0.031455 | 0.042429 | 0.054822 | 0.065816 | 0.075756 | 0.084534 | 0.092351 | 0.099459 | 0.10665 | 0.11255 | 0.12126 | 0.13062 | 0.14152 | 0.1489 | 0.15725 | CE AM | T2 | Clayhills | CLAY_P | 0 | -1.2082e-05 | 1.3739e-05 | 3.8438e-05 | 6.5924e-05 | 9.5882e-05 | 0.00011915 | 0.00014069 | 0.00016147 | 0.0001816 | 0.00020115 | 0.00023243 | 0.00026267 | 0.00029195 | 0.00032034 | 0.00034809 | 0.00037863 | 0.00040829 | 0.00043714 | 0.00046522 | 0.00049255 | 0.00050352 | 0.00051437 | 0.0005251
CE AM | T4 | Coupar Angus | COUA_P | 2.4912 | 2.4872 | 2.5017 | 2.4937 | 2.4841 | 2.4733 | 2.4631 | 2.4538 | 2.4451 | 2.4365 | 2.4283 | 2.4217 | 2.4205 | 2.4288 | 2.4473 | 2.4696 | 2.4922 | 2.5154 | 2.5391 | 2.5624 | 2.5856 | 2.6094 | 2.6338 | 2.659 | CE AM | T4 | Coupar Angus | COUA_P | 0.0050055 | 0.0077345 | 0.010938 | 0.014511 | 0.018898 | 0.02431 | 0.030917 | 0.039183 | 0.049527 | 0.062374 | 0.07855 | 0.098827 | 0.12442 | 0.15655 | 0.19685 | 0.24688 | 0.30857 | 0.38357 | 0.47337 | 0.57887 | 0.69975 | 0.8345 | 0.97979 | 1.131 | CE AM | T4 | Coupar Angus | COUA_P | 3.437 | 3.4239 | 3.4662 | 3.4769 | 3.5116 | 3.5225 | 3.536 | 3.5402 | 3.5413 | 3.5395 | 3.5424 | 3.5481 | 3.5555 | 3.5631 | 3.5696 | 3.5722 | 3.5756 | 3.5765 | 3.58 | 3.5811 | 3.5848 | 3.5875 | 3.5924 | 3.5949 | CE AM | T4 | Coupar Angus | COUA_P | 3.1067 | 3.0973 | 3.115 | 3.095 | 3.0918 | 3.0812 | 3.0704 | 3.0571 | 3.0387 | 3.0243 | 3.0119 | 2.9989 | 2.9846 | 2.9711 | 2.9564 | 2.9395 | 2.9224 | 2.9049 | 2.886 | 2.8663 | 2.8464 | 2.8235 | 2.8031 | 2.7807 | CE AM | T4 | Coupar Angus | COUA_P | 0.0040979 | 0.0060455 | 0.0090245 | 0.011574 | 0.013803 | 0.016443 | 0.018932 | 0.021597 | 0.031201 | 0.047973 | 0.064708 | 0.08361 | 0.10038 | 0.11554 | 0.12892 | 0.14085 | 0.15169 | 0.16265 | 0.17165 | 0.18493 | 0.1992 | 0.21583 | 0.22709 | 0.23983 | CE AM | T4 | Coupar Angus | COUA_P | 0 | -1.8426e-05 | 2.0954e-05 | 5.8623e-05 | 0.00010054 | 0.00014623 | 0.00018172 | 0.00021456 | 0.00024626 | 0.00027696 | 0.00030677 | 0.00035448 | 0.00040061 | 0.00044526 | 0.00048855 | 0.00053087 | 0.00057745 | 0.00062269 | 0.00066669 | 0.0007095 | 0.0007512 | 0.00076793 | 0.00078447 | 0.00080083
CE AM | T2 | CraigieBuckler | CRAI_P | 2.9171 | 2.9125 | 2.9294 | 2.9201 | 2.9088 | 2.8961 | 2.8842 | 2.8734 | 2.8631 | 2.8531 | 2.8435 | 2.8357 | 2.8344 | 2.8441 | 2.8657 | 2.8918 | 2.9183 | 2.9454 | 2.9732 | 3.0005 | 3.0277 | 3.0556 | 3.0842 | 3.1136 | CE AM | T2 | CraigieBuckler | CRAI_P | 0.0051316 | 0.0081465 | 0.011805 | 0.016009 | 0.021265 | 0.027843 | 0.035973 | 0.046232 | 0.059157 | 0.0753 | 0.095694 | 0.12131 | 0.15367 | 0.19427 | 0.24511 | 0.30802 | 0.38525 | 0.47889 | 0.59101 | 0.72274 | 0.87365 | 1.0419 | 1.2233 | 1.4121 | CE AM | T2 | CraigieBuckler | CRAI_P | 2.8657 | 2.8548 | 2.89 | 2.899 | 2.928 | 2.937 | 2.9483 | 2.9518 | 2.9527 | 2.9512 | 2.9536 | 2.9584 | 2.9645 | 2.9709 | 2.9763 | 2.9785 | 2.9813 | 2.9821 | 2.985 | 2.9859 | 2.989 | 2.9912 | 2.9953 | 2.9974 | CE AM | T2 | CraigieBuckler | CRAI_P | 2.5904 | 2.5825 | 2.5972 | 2.5806 | 2.5779 | 2.5691 | 2.5601 | 2.549 | 2.5336 | 2.5216 | 2.5113 | 2.5004 | 2.4885 | 2.4773 | 2.465 | 2.451 | 2.4367 | 2.4221 | 2.4063 | 2.3899 | 2.3733 | 2.3542 | 2.3372 | 2.3185 | CE AM | T2 | CraigieBuckler | CRAI_P | 0.0047985 | 0.0070791 | 0.010567 | 0.013553 | 0.016163 | 0.019255 | 0.022169 | 0.02529 | 0.036535 | 0.056174 | 0.075771 | 0.097905 | 0.11754 | 0.13529 | 0.15096 | 0.16493 | 0.17762 | 0.19046 | 0.201 | 0.21655 | 0.23326 | 0.25273 | 0.26592 | 0.28083 | CE AM | T2 | CraigieBuckler | CRAI_P | 0 | -2.1576e-05 | 2.4536e-05 | 6.8645e-05 | 0.00011773 | 0.00017123 | 0.00021279 | 0.00025124 | 0.00028837 | 0.00032431 | 0.00035922 | 0.00041509 | 0.0004691 | 0.00052138 | 0.00057208 | 0.00062163 | 0.00067617 | 0.00072915 | 0.00078067 | 0.00083081 | 0.00087963 | 0.00089922 | 0.00091859 | 0.00093775
CE AM | T1 | Dallas | DALL_P | 0 | 0 | 0 | 0 | 0 | 0 | 0 | 0 | 0 | 0 | 0 | 0 | 0 | 0 | 0 | 0 | 0 | 0 | 0 | 0 | 0 | 0 | 0 | 0 | CE AM | T1 | Dallas | DALL_P | 0 | 0 | 0 | 0 | 0 | 0 | 0 | 0 | 0 | 0 | 0 | 0 | 0 | 0 | 0 | 0 | 0 | 0 | 0 | 0 | 0 | 0 | 0 | 0 | CE AM | T1 | Dallas | DALL_P | 0 | 0 | 0 | 0 | 0 | 0 | 0 | 0 | 0 | 0 | 0 | 0 | 0 | 0 | 0 | 0 | 0 | 0 | 0 | 0 | 0 | 0 | 0 | 0 | CE AM | T1 | Dallas | DALL_P | 0 | 0 | 0 | 0 | 0 | 0 | 0 | 0 | 0 | 0 | 0 | 0 | 0 | 0 | 0 | 0 | 0 | 0 | 0 | 0 | 0 | 0 | 0 | 0 | CE AM | T1 | Dallas | DALL_P | 0 | 0 | 0 | 0 | 0 | 0 | 0 | 0 | 0 | 0 | 0 | 0 | 0 | 0 | 0 | 0 | 0 | 0 | 0 | 0 | 0 | 0 | 0 | 0 | CE AM | T1 | Dallas | DALL_P | 0 | 0 | 0 | 0 | 0 | 0 | 0 | 0 | 0 | 0 | 0 | 0 | 0 | 0 | 0 | 0 | 0 | 0 | 0 | 0 | 0 | 0 | 0 | 0
CE AM | T5 | Dounreay | DOUN_P | 1.2392 | 1.2373 | 1.2445 | 1.2405 | 1.2357 | 1.2303 | 1.2253 | 1.2207 | 1.2163 | 1.2121 | 1.208 | 1.2047 | 1.2041 | 1.2082 | 1.2174 | 1.2285 | 1.2397 | 1.2513 | 1.2631 | 1.2747 | 1.2862 | 1.2981 | 1.3102 | 1.3227 | CE AM | T5 | Dounreay | DOUN_P | 0.00043761 | 0.0009356 | 0.0016628 | 0.0026215 | 0.0039108 | 0.005614 | 0.0078121 | 0.010666 | 0.014343 | 0.019015 | 0.02498 | 0.032524 | 0.042072 | 0.054033 | 0.068929 | 0.087186 | 0.10928 | 0.13585 | 0.16764 | 0.20501 | 0.24782 | 0.29556 | 0.34701 | 0.40057 | CE AM | T5 | Dounreay | DOUN_P | 2.0628 | 2.0549 | 2.0803 | 2.0867 | 2.1076 | 2.1141 | 2.1222 | 2.1247 | 2.1254 | 2.1243 | 2.126 | 2.1295 | 2.1339 | 2.1384 | 2.1424 | 2.1439 | 2.146 | 2.1465 | 2.1486 | 2.1492 | 2.1515 | 2.1531 | 2.1561 | 2.1575 | CE AM | T5 | Dounreay | DOUN_P | 1.8646 | 1.8589 | 1.8695 | 1.8575 | 1.8556 | 1.8492 | 1.8428 | 1.8348 | 1.8237 | 1.8151 | 1.8076 | 1.7998 | 1.7913 | 1.7832 | 1.7744 | 1.7642 | 1.7539 | 1.7434 | 1.7321 | 1.7202 | 1.7083 | 1.6946 | 1.6823 | 1.6689 | CE AM | T5 | Dounreay | DOUN_P | 0.0020385 | 0.0030073 | 0.0044892 | 0.0057577 | 0.0068662 | 0.0081798 | 0.0094177 | 0.010744 | 0.015521 | 0.023864 | 0.032189 | 0.041592 | 0.049932 | 0.057474 | 0.064133 | 0.070064 | 0.075457 | 0.08091 | 0.085389 | 0.091995 | 0.099095 | 0.10737 | 0.11297 | 0.1193 | CE AM | T5 | Dounreay | DOUN_P | 0 | -9.1661e-06 | 1.0423e-05 | 2.9162e-05 | 5.0014e-05 | 7.2743e-05 | 9.0399e-05 | 0.00010673 | 0.0001225 | 0.00013777 | 0.0001526 | 0.00017634 | 0.00019928 | 0.00022149 | 0.00024303 | 0.00026408 | 0.00028725 | 0.00030976 | 0.00033165 | 0.00035294 | 0.00037368 | 0.00038201 | 0.00039024 | 0.00039838
CE AM | T4 | Dudhope | DUDH_P | 2.5686 | 2.5646 | 2.5795 | 2.5713 | 2.5614 | 2.5502 | 2.5397 | 2.5301 | 2.5211 | 2.5123 | 2.5039 | 2.497 | 2.4958 | 2.5043 | 2.5234 | 2.5464 | 2.5697 | 2.5936 | 2.618 | 2.6421 | 2.666 | 2.6906 | 2.7157 | 2.7417 | CE AM | T4 | Dudhope | DUDH_P | 0.0061735 | 0.0095393 | 0.01349 | 0.017897 | 0.023307 | 0.029982 | 0.038131 | 0.048326 | 0.061083 | 0.076929 | 0.09688 | 0.12189 | 0.15345 | 0.19308 | 0.24279 | 0.30449 | 0.38057 | 0.47307 | 0.58383 | 0.71395 | 0.86303 | 1.0292 | 1.2084 | 1.3949 | CE AM | T4 | Dudhope | DUDH_P | 5.6717 | 5.65 | 5.7198 | 5.7376 | 5.7948 | 5.8128 | 5.8351 | 5.842 | 5.8438 | 5.8409 | 5.8456 | 5.8551 | 5.8672 | 5.8797 | 5.8906 | 5.8949 | 5.9005 | 5.9019 | 5.9077 | 5.9094 | 5.9156 | 5.9201 | 5.9282 | 5.9322 | CE AM | T4 | Dudhope | DUDH_P | 5.1267 | 5.1112 | 5.1403 | 5.1073 | 5.102 | 5.0845 | 5.0667 | 5.0448 | 5.0144 | 4.9906 | 4.9701 | 4.9487 | 4.9252 | 4.9029 | 4.8787 | 4.8508 | 4.8225 | 4.7936 | 4.7624 | 4.7299 | 4.6971 | 4.6593 | 4.6256 | 4.5886 | CE AM | T4 | Dudhope | DUDH_P | 0.0042253 | 0.0062335 | 0.0093051 | 0.011934 | 0.014232 | 0.016955 | 0.019521 | 0.022269 | 0.032171 | 0.049464 | 0.06672 | 0.08621 | 0.1035 | 0.11913 | 0.13293 | 0.14522 | 0.1564 | 0.16771 | 0.17699 | 0.19068 | 0.2054 | 0.22254 | 0.23416 | 0.24728 | CE AM | T4 | Dudhope | DUDH_P | 0 | -1.8999e-05 | 2.1605e-05 | 6.0446e-05 | 0.00010367 | 0.00015078 | 0.00018737 | 0.00022123 | 0.00025392 | 0.00028557 | 0.00031631 | 0.00036551 | 0.00041306 | 0.0004591 | 0.00050375 | 0.00054738 | 0.0005954 | 0.00064205 | 0.00068742 | 0.00073157 | 0.00077455 | 0.0007918 | 0.00080886 | 0.00082573
CE AM | T5 | Dunbeath | DUBE_P | 0.40895 | 0.4083 | 0.41068 | 0.40937 | 0.40779 | 0.40601 | 0.40434 | 0.40282 | 0.40139 | 0.39998 | 0.39863 | 0.39754 | 0.39735 | 0.39871 | 0.40175 | 0.4054 | 0.40911 | 0.41292 | 0.41681 | 0.42064 | 0.42446 | 0.42836 | 0.43237 | 0.43649 | CE AM | T5 | Dunbeath | DUBE_P | 0.00010048 | 0.00021483 | 0.0003818 | 0.00060194 | 0.00089798 | 0.0012891 | 0.0017938 | 0.0024491 | 0.0032933 | 0.0043661 | 0.0057358 | 0.007468 | 0.0096604 | 0.012407 | 0.015827 | 0.020019 | 0.025093 | 0.031192 | 0.038493 | 0.047073 | 0.056903 | 0.067864 | 0.079679 | 0.091977 | CE AM | T5 | Dunbeath | DUBE_P | 0.68072 | 0.67812 | 0.68649 | 0.68863 | 0.6955 | 0.69765 | 0.70033 | 0.70116 | 0.70138 | 0.70103 | 0.70159 | 0.70273 | 0.70418 | 0.70569 | 0.70699 | 0.7075 | 0.70817 | 0.70835 | 0.70905 | 0.70925 | 0.70999 | 0.71053 | 0.7115 | 0.71199 | CE AM | T5 | Dunbeath | DUBE_P | 0.61531 | 0.61345 | 0.61694 | 0.61298 | 0.61234 | 0.61025 | 0.60811 | 0.60548 | 0.60183 | 0.59897 | 0.59652 | 0.59395 | 0.59112 | 0.58845 | 0.58554 | 0.58219 | 0.5788 | 0.57533 | 0.57158 | 0.56768 | 0.56375 | 0.55921 | 0.55517 | 0.55073 | CE AM | T5 | Dunbeath | DUBE_P | 0.0006727 | 0.00099242 | 0.0014815 | 0.0019 | 0.0022658 | 0.0026993 | 0.0031079 | 0.0035454 | 0.0051219 | 0.0078751 | 0.010622 | 0.013725 | 0.016478 | 0.018966 | 0.021164 | 0.023121 | 0.024901 | 0.0267 | 0.028178 | 0.030358 | 0.032701 | 0.035431 | 0.03728 | 0.03937 | CE AM | T5 | Dunbeath | DUBE_P | 0 | -3.0248e-06 | 3.4398e-06 | 9.6235e-06 | 1.6505e-05 | 2.4005e-05 | 2.9832e-05 | 3.5222e-05 | 4.0426e-05 | 4.5466e-05 | 5.0359e-05 | 5.8192e-05 | 6.5763e-05 | 7.3093e-05 | 8.0201e-05 | 8.7147e-05 | 9.4793e-05 | 0.00010222 | 0.00010944 | 0.00011647 | 0.00012332 | 0.00012606 | 0.00012878 | 0.00013146
CE AM | T1 | Dunvegan | DUGR_P | 0.81742 | 0.81613 | 0.82088 | 0.81825 | 0.81511 | 0.81154 | 0.80821 | 0.80517 | 0.8023 | 0.79949 | 0.79681 | 0.79462 | 0.79424 | 0.79696 | 0.80303 | 0.81034 | 0.81775 | 0.82536 | 0.83313 | 0.84079 | 0.84842 | 0.85622 | 0.86424 | 0.87248 | CE AM | T1 | Dunvegan | DUGR_P | 0.00085828 | 0.0014882 | 0.0023168 | 0.0033331 | 0.0046511 | 0.0063474 | 0.0084925 | 0.011241 | 0.014746 | 0.019166 | 0.024782 | 0.031864 | 0.040818 | 0.052044 | 0.066058 | 0.083308 | 0.10432 | 0.12967 | 0.16003 | 0.1957 | 0.23657 | 0.28212 | 0.33124 | 0.38236 | CE AM | T1 | Dunvegan | DUGR_P | 1.3606 | 1.3554 | 1.3722 | 1.3765 | 1.3902 | 1.3945 | 1.3999 | 1.4015 | 1.4019 | 1.4012 | 1.4024 | 1.4046 | 1.4075 | 1.4106 | 1.4132 | 1.4142 | 1.4155 | 1.4159 | 1.4173 | 1.4177 | 1.4191 | 1.4202 | 1.4222 | 1.4231 | CE AM | T1 | Dunvegan | DUGR_P | 1.2299 | 1.2262 | 1.2332 | 1.2252 | 1.224 | 1.2198 | 1.2155 | 1.2103 | 1.203 | 1.1972 | 1.1923 | 1.1872 | 1.1816 | 1.1762 | 1.1704 | 1.1637 | 1.1569 | 1.15 | 1.1425 | 1.1347 | 1.1268 | 1.1178 | 1.1097 | 1.1008 | CE AM | T1 | Dunvegan | DUGR_P | 0.0013446 | 0.0019837 | 0.0029612 | 0.0037978 | 0.004529 | 0.0053955 | 0.0062121 | 0.0070867 | 0.010238 | 0.015741 | 0.021233 | 0.027435 | 0.032936 | 0.037911 | 0.042303 | 0.046215 | 0.049772 | 0.053369 | 0.056324 | 0.060682 | 0.065364 | 0.07082 | 0.074516 | 0.078694 | CE AM | T1 | Dunvegan | DUGR_P | 0 | -6.0461e-06 | 6.8755e-06 | 1.9236e-05 | 3.299e-05 | 4.7982e-05 | 5.9629e-05 | 7.0403e-05 | 8.0806e-05 | 9.0878e-05 | 0.00010066 | 0.00011632 | 0.00013145 | 0.0001461 | 0.00016031 | 0.00017419 | 0.00018948 | 0.00020432 | 0.00021876 | 0.00023281 | 0.00024649 | 0.00025198 | 0.00025741 | 0.00026277
CE AM | T2 | Dyce | DYCE_P | 3.7816 | 3.7757 | 3.7976 | 3.7855 | 3.7709 | 3.7544 | 3.739 | 3.725 | 3.7117 | 3.6987 | 3.6863 | 3.6761 | 3.6744 | 3.687 | 3.7151 | 3.7488 | 3.7831 | 3.8184 | 3.8543 | 3.8897 | 3.925 | 3.9611 | 3.9982 | 4.0364 | CE AM | T2 | Dyce | DYCE_P | 0.0050327 | 0.0079896 | 0.011578 | 0.0157 | 0.020855 | 0.027307 | 0.03528 | 0.045341 | 0.058018 | 0.07385 | 0.09385 | 0.11898 | 0.15071 | 0.19053 | 0.24039 | 0.30209 | 0.37783 | 0.46966 | 0.57963 | 0.70881 | 0.85682 | 1.0218 | 1.1997 | 1.3849 | CE AM | T2 | Dyce | DYCE_P | 6.3823 | 6.3579 | 6.4365 | 6.4565 | 6.5209 | 6.5411 | 6.5662 | 6.5739 | 6.576 | 6.5727 | 6.578 | 6.5887 | 6.6023 | 6.6164 | 6.6286 | 6.6334 | 6.6397 | 6.6414 | 6.6479 | 6.6498 | 6.6567 | 6.6618 | 6.671 | 6.6755 | CE AM | T2 | Dyce | DYCE_P | 5.769 | 5.7516 | 5.7843 | 5.7472 | 5.7412 | 5.7216 | 5.7015 | 5.6769 | 5.6427 | 5.6159 | 5.5929 | 5.5687 | 5.5422 | 5.5172 | 5.4899 | 5.4586 | 5.4268 | 5.3942 | 5.3591 | 5.3225 | 5.2856 | 5.2431 | 5.2052 | 5.1635 | CE AM | T2 | Dyce | DYCE_P | 0.0062206 | 0.0091771 | 0.013699 | 0.01757 | 0.020953 | 0.024961 | 0.028739 | 0.032785 | 0.047363 | 0.072823 | 0.098228 | 0.12692 | 0.15237 | 0.17539 | 0.19571 | 0.2138 | 0.23026 | 0.2469 | 0.26057 | 0.28073 | 0.30239 | 0.32763 | 0.34473 | 0.36406 | CE AM | T2 | Dyce | DYCE_P | 0 | -2.7971e-05 | 3.1808e-05 | 8.899e-05 | 0.00015262 | 0.00022198 | 0.00027586 | 0.00032571 | 0.00037383 | 0.00042043 | 0.00046568 | 0.00053811 | 0.00060812 | 0.00067591 | 0.00074163 | 0.00080587 | 0.00087657 | 0.00094525 | 0.001012 | 0.001077 | 0.0011403 | 0.0011657 | 0.0011908 | 0.0012157
CE AM | T1 | elgin | ELGI_P | 3.4105 | 3.4051 | 3.4249 | 3.414 | 3.4009 | 3.386 | 3.3721 | 3.3594 | 3.3474 | 3.3357 | 3.3245 | 3.3154 | 3.3138 | 3.3251 | 3.3505 | 3.3809 | 3.4119 | 3.4436 | 3.4761 | 3.508 | 3.5398 | 3.5724 | 3.6058 | 3.6402 | CE AM | T1 | elgin | ELGI_P | 0.004894 | 0.0084861 | 0.013211 | 0.019006 | 0.026521 | 0.036194 | 0.048425 | 0.064098 | 0.084085 | 0.10929 | 0.14131 | 0.18169 | 0.23275 | 0.29676 | 0.37667 | 0.47503 | 0.59483 | 0.73939 | 0.91253 | 1.1159 | 1.3489 | 1.6087 | 1.8888 | 2.1803 | CE AM | T1 | elgin | ELGI_P | 6.0045 | 5.9815 | 6.0554 | 6.0742 | 6.1349 | 6.1538 | 6.1775 | 6.1848 | 6.1867 | 6.1836 | 6.1886 | 6.1986 | 6.2115 | 6.2247 | 6.2362 | 6.2407 | 6.2467 | 6.2482 | 6.2543 | 6.2562 | 6.2627 | 6.2675 | 6.276 | 6.2803 | CE AM | T1 | elgin | ELGI_P | 5.4275 | 5.4111 | 5.4419 | 5.407 | 5.4014 | 5.3829 | 5.364 | 5.3408 | 5.3086 | 5.2834 | 5.2618 | 5.2391 | 5.2141 | 5.1906 | 5.1649 | 5.1354 | 5.1055 | 5.0749 | 5.0418 | 5.0074 | 4.9727 | 4.9327 | 4.897 | 4.8578 | CE AM | T1 | elgin | ELGI_P | 0.0056101 | 0.0082765 | 0.012355 | 0.015846 | 0.018896 | 0.022511 | 0.025918 | 0.029568 | 0.042715 | 0.065676 | 0.088588 | 0.11447 | 0.13742 | 0.15817 | 0.1765 | 0.19282 | 0.20766 | 0.22267 | 0.235 | 0.25318 | 0.27272 | 0.29548 | 0.3109 | 0.32833 | CE AM | T1 | elgin | ELGI_P | 0 | -2.5226e-05 | 2.8686e-05 | 8.0257e-05 | 0.00013764 | 0.00020019 | 0.00024879 | 0.00029374 | 0.00033714 | 0.00037917 | 0.00041998 | 0.0004853 | 0.00054844 | 0.00060957 | 0.00066885 | 0.00072678 | 0.00079054 | 0.00085249 | 0.00091272 | 0.00097134 | 0.0010284 | 0.0010513 | 0.001074 | 0.0010964
CE AM | T1 | Fasnakyle | FASN_P | 0.031219 | 0.03117 | 0.031351 | 0.031251 | 0.031131 | 0.030995 | 0.030868 | 0.030751 | 0.030642 | 0.030534 | 0.030432 | 0.030348 | 0.030334 | 0.030438 | 0.03067 | 0.030949 | 0.031232 | 0.031522 | 0.031819 | 0.032112 | 0.032403 | 0.032701 | 0.033007 | 0.033322 | CE AM | T1 | Fasnakyle | FASN_P | 3.6899e-05 | 6.3983e-05 | 9.9605e-05 | 0.0001433 | 0.00019996 | 0.00027289 | 0.00036511 | 0.00048328 | 0.00063398 | 0.00082399 | 0.0010654 | 0.0013699 | 0.0017549 | 0.0022375 | 0.00284 | 0.0035816 | 0.0044848 | 0.0055748 | 0.0068802 | 0.0084136 | 0.010171 | 0.012129 | 0.014241 | 0.016439 | CE AM | T1 | Fasnakyle | FASN_P | 0.051966 | 0.051768 | 0.052407 | 0.05257 | 0.053095 | 0.053259 | 0.053464 | 0.053526 | 0.053543 | 0.053517 | 0.05356 | 0.053647 | 0.053758 | 0.053872 | 0.053972 | 0.054011 | 0.054062 | 0.054076 | 0.054129 | 0.054145 | 0.054201 | 0.054242 | 0.054317 | 0.054354 | CE AM | T1 | Fasnakyle | FASN_P | 0.046973 | 0.046831 | 0.047098 | 0.046795 | 0.046746 | 0.046586 | 0.046423 | 0.046222 | 0.045944 | 0.045726 | 0.045538 | 0.045342 | 0.045126 | 0.044923 | 0.0447 | 0.044445 | 0.044186 | 0.043921 | 0.043635 | 0.043337 | 0.043037 | 0.042691 | 0.042382 | 0.042043 | CE AM | T1 | Fasnakyle | FASN_P | 5.1354e-05 | 7.5762e-05 | 0.00011309 | 0.00014505 | 0.00017298 | 0.00020607 | 0.00023725 | 0.00027066 | 0.00039101 | 0.00060119 | 0.00081092 | 0.0010478 | 0.0012579 | 0.0014479 | 0.0016157 | 0.0017651 | 0.0019009 | 0.0020383 | 0.0021511 | 0.0023176 | 0.0024964 | 0.0027048 | 0.0028459 | 0.0030055 | CE AM | T1 | Fasnakyle | FASN_P | 0 | -2.3092e-07 | 2.6259e-07 | 7.3466e-07 | 1.26e-06 | 1.8326e-06 | 2.2774e-06 | 2.6889e-06 | 3.0862e-06 | 3.4709e-06 | 3.8444e-06 | 4.4424e-06 | 5.0204e-06 | 5.58e-06 | 6.1225e-06 | 6.6529e-06 | 7.2365e-06 | 7.8035e-06 | 8.355e-06 | 8.8915e-06 | 9.414e-06 | 9.6236e-06 | 9.831e-06 | 1.0036e-05
CE AM | T2 | Fetteresso | FETT_P | 0 | 0 | 0 | 0 | 0 | 0 | 0 | 0 | 0 | 0 | 0 | 0 | 0 | 0 | 0 | 0 | 0 | 0 | 0 | 0 | 0 | 0 | 0 | 0 | CE AM | T2 | Fetteresso | FETT_P | 0 | 0 | 0 | 0 | 0 | 0 | 0 | 0 | 0 | 0 | 0 | 0 | 0 | 0 | 0 | 0 | 0 | 0 | 0 | 0 | 0 | 0 | 0 | 0 | CE AM | T2 | Fetteresso | FETT_P | 0 | 0 | 0 | 0 | 0 | 0 | 0 | 0 | 0 | 0 | 0 | 0 | 0 | 0 | 0 | 0 | 0 | 0 | 0 | 0 | 0 | 0 | 0 | 0 | CE AM | T2 | Fetteresso | FETT_P | 0 | 0 | 0 | 0 | 0 | 0 | 0 | 0 | 0 | 0 | 0 | 0 | 0 | 0 | 0 | 0 | 0 | 0 | 0 | 0 | 0 | 0 | 0 | 0 | CE AM | T2 | Fetteresso | FETT_P | 0 | 0 | 0 | 0 | 0 | 0 | 0 | 0 | 0 | 0 | 0 | 0 | 0 | 0 | 0 | 0 | 0 | 0 | 0 | 0 | 0 | 0 | 0 | 0 | CE AM | T2 | Fetteresso | FETT_P | 0 | 0 | 0 | 0 | 0 | 0 | 0 | 0 | 0 | 0 | 0 | 0 | 0 | 0 | 0 | 0 | 0 | 0 | 0 | 0 | 0 | 0 | 0 | 0
CE AM | T2 | Fiddes | FIDD_P | 4.505 | 4.4979 | 4.5241 | 4.5096 | 4.4923 | 4.4726 | 4.4542 | 4.4375 | 4.4217 | 4.4062 | 4.3914 | 4.3793 | 4.3772 | 4.3922 | 4.4257 | 4.4659 | 4.5068 | 4.5487 | 4.5916 | 4.6338 | 4.6758 | 4.7188 | 4.763 | 4.8084 | CE AM | T2 | Fiddes | FIDD_P | 0.0029563 | 0.0046932 | 0.0068009 | 0.0092227 | 0.012251 | 0.01604 | 0.020724 | 0.026634 | 0.034081 | 0.043381 | 0.055129 | 0.069889 | 0.088531 | 0.11192 | 0.14121 | 0.17745 | 0.22194 | 0.27589 | 0.34048 | 0.41637 | 0.50331 | 0.60023 | 0.70474 | 0.81353 | CE AM | T2 | Fiddes | FIDD_P | 5.2646 | 5.2445 | 5.3093 | 5.3258 | 5.3789 | 5.3956 | 5.4163 | 5.4227 | 5.4244 | 5.4217 | 5.426 | 5.4348 | 5.4461 | 5.4577 | 5.4678 | 5.4718 | 5.477 | 5.4783 | 5.4837 | 5.4853 | 5.491 | 5.4952 | 5.5027 | 5.5065 | CE AM | T2 | Fiddes | FIDD_P | 4.7587 | 4.7443 | 4.7714 | 4.7407 | 4.7358 | 4.7196 | 4.7031 | 4.6827 | 4.6545 | 4.6324 | 4.6134 | 4.5935 | 4.5717 | 4.551 | 4.5285 | 4.5026 | 4.4764 | 4.4495 | 4.4206 | 4.3904 | 4.36 | 4.3249 | 4.2936 | 4.2593 | CE AM | T2 | Fiddes | FIDD_P | 0.0074105 | 0.010933 | 0.01632 | 0.020931 | 0.024961 | 0.029736 | 0.034236 | 0.039057 | 0.056423 | 0.086753 | 0.11702 | 0.1512 | 0.18152 | 0.20893 | 0.23314 | 0.2547 | 0.27431 | 0.29413 | 0.31041 | 0.33443 | 0.36024 | 0.3903 | 0.41067 | 0.4337 | CE AM | T2 | Fiddes | FIDD_P | 0 | -3.3322e-05 | 3.7892e-05 | 0.00010601 | 0.00018182 | 0.00026444 | 0.00032863 | 0.00038801 | 0.00044534 | 0.00050085 | 0.00055476 | 0.00064104 | 0.00072445 | 0.0008052 | 0.00088349 | 0.00096002 | 0.0010442 | 0.0011261 | 0.0012056 | 0.0012831 | 0.0013585 | 0.0013887 | 0.0014186 | 0.0014482
CE AM | T1 | Fort Augustus | FAUG_P | 0.51695 | 0.51614 | 0.51914 | 0.51748 | 0.51549 | 0.51324 | 0.51113 | 0.50921 | 0.50739 | 0.50561 | 0.50392 | 0.50253 | 0.50229 | 0.50401 | 0.50785 | 0.51247 | 0.51716 | 0.52197 | 0.52689 | 0.53173 | 0.53656 | 0.54149 | 0.54656 | 0.55177 | CE AM | T1 | Fort Augustus | FAUG_P | 0.00017406 | 0.00030181 | 0.00046984 | 0.00067595 | 0.00094323 | 0.0012872 | 0.0017222 | 0.0022797 | 0.0029905 | 0.0038868 | 0.0050257 | 0.0064619 | 0.0082778 | 0.010554 | 0.013396 | 0.016895 | 0.021155 | 0.026297 | 0.032454 | 0.039688 | 0.047975 | 0.057214 | 0.067174 | 0.077542 | CE AM | T1 | Fort Augustus | FAUG_P | 0.8605 | 0.85721 | 0.8678 | 0.8705 | 0.87918 | 0.8819 | 0.88529 | 0.88633 | 0.88661 | 0.88617 | 0.88688 | 0.88832 | 0.89016 | 0.89206 | 0.89371 | 0.89436 | 0.89521 | 0.89543 | 0.89631 | 0.89657 | 0.8975 | 0.89818 | 0.89942 | 0.90003 | CE AM | T1 | Fort Augustus | FAUG_P | 0.77781 | 0.77546 | 0.77988 | 0.77487 | 0.77406 | 0.77141 | 0.76871 | 0.76539 | 0.76078 | 0.75716 | 0.75406 | 0.75081 | 0.74724 | 0.74386 | 0.74018 | 0.73595 | 0.73167 | 0.72728 | 0.72254 | 0.71761 | 0.71264 | 0.7069 | 0.70179 | 0.69617 | CE AM | T1 | Fort Augustus | FAUG_P | 0.00085036 | 0.0012545 | 0.0018727 | 0.0024018 | 0.0028643 | 0.0034122 | 0.0039286 | 0.0044818 | 0.0064746 | 0.009955 | 0.013428 | 0.01735 | 0.020829 | 0.023976 | 0.026753 | 0.029227 | 0.031477 | 0.033752 | 0.03562 | 0.038376 | 0.041338 | 0.044788 | 0.047125 | 0.049768 | CE AM | T1 | Fort Augustus | FAUG_P | 0 | -3.8237e-06 | 4.3482e-06 | 1.2165e-05 | 2.0864e-05 | 3.0345e-05 | 3.771e-05 | 4.4525e-05 | 5.1103e-05 | 5.7473e-05 | 6.3659e-05 | 7.3561e-05 | 8.3131e-05 | 9.2397e-05 | 0.00010138 | 0.00011016 | 0.00011983 | 0.00012922 | 0.00013835 | 0.00014723 | 0.00015588 | 0.00015936 | 0.00016279 | 0.00016618
CE AM | T1 | Fort William | FWIL_P | 5.7523 | 5.7432 | 5.7767 | 5.7582 | 5.736 | 5.711 | 5.6875 | 5.6661 | 5.6459 | 5.6261 | 5.6072 | 5.5918 | 5.5892 | 5.6083 | 5.651 | 5.7024 | 5.7546 | 5.8082 | 5.8629 | 5.9168 | 5.9704 | 6.0254 | 6.0818 | 6.1398 | CE AM | T1 | Fort William | FWIL_P | 0.0026924 | 0.0046686 | 0.0072679 | 0.010456 | 0.014591 | 0.019912 | 0.026641 | 0.035264 | 0.046259 | 0.060124 | 0.077741 | 0.099957 | 0.12805 | 0.16326 | 0.20722 | 0.26134 | 0.32724 | 0.40678 | 0.50203 | 0.61392 | 0.74211 | 0.88503 | 1.0391 | 1.1995 | CE AM | T1 | Fort William | FWIL_P | 9.575 | 9.5384 | 9.6563 | 9.6863 | 9.7829 | 9.8132 | 9.851 | 9.8625 | 9.8656 | 9.8607 | 9.8686 | 9.8847 | 9.9051 | 9.9262 | 9.9446 | 9.9518 | 9.9612 | 9.9637 | 9.9735 | 9.9764 | 9.9867 | 9.9944 | 10.0081 | 10.0149 | CE AM | T1 | Fort William | FWIL_P | 8.655 | 8.6288 | 8.678 | 8.6223 | 8.6133 | 8.5838 | 8.5537 | 8.5167 | 8.4654 | 8.4252 | 8.3907 | 8.3545 | 8.3147 | 8.2772 | 8.2362 | 8.1892 | 8.1415 | 8.0926 | 8.0399 | 7.985 | 7.9298 | 7.866 | 7.809 | 7.7466 | CE AM | T1 | Fort William | FWIL_P | 0.0094623 | 0.013959 | 0.020838 | 0.026726 | 0.031872 | 0.037969 | 0.043715 | 0.04987 | 0.072045 | 0.11077 | 0.14942 | 0.19306 | 0.23178 | 0.26678 | 0.29769 | 0.32522 | 0.35026 | 0.37557 | 0.39636 | 0.42702 | 0.45998 | 0.49837 | 0.52438 | 0.55378 | CE AM | T1 | Fort William | FWIL_P | 0 | -4.2547e-05 | 4.8384e-05 | 0.00013536 | 0.00023216 | 0.00033766 | 0.00041962 | 0.00049544 | 0.00056864 | 0.00063952 | 0.00070836 | 0.00081853 | 0.00092503 | 0.0010281 | 0.0011281 | 0.0012258 | 0.0013334 | 0.0014378 | 0.0015394 | 0.0016383 | 0.0017346 | 0.0017732 | 0.0018114 | 0.0018492
CE AM | T2 | Fraserburgh | FRAS_P | 1.9164 | 1.9133 | 1.9245 | 1.9183 | 1.9109 | 1.9026 | 1.8948 | 1.8876 | 1.8809 | 1.8743 | 1.868 | 1.8629 | 1.862 | 1.8684 | 1.8826 | 1.8997 | 1.9171 | 1.935 | 1.9532 | 1.9711 | 1.989 | 2.0073 | 2.0261 | 2.0454 | CE AM | T2 | Fraserburgh | FRAS_P | 0.0032778 | 0.0052036 | 0.0075405 | 0.010226 | 0.013583 | 0.017785 | 0.022978 | 0.029531 | 0.037787 | 0.048099 | 0.061125 | 0.07749 | 0.098159 | 0.12409 | 0.15657 | 0.19675 | 0.24608 | 0.30589 | 0.37751 | 0.46165 | 0.55805 | 0.66551 | 0.78138 | 0.902 | CE AM | T2 | Fraserburgh | FRAS_P | 2.5663 | 2.5565 | 2.5881 | 2.5961 | 2.622 | 2.6301 | 2.6402 | 2.6433 | 2.6442 | 2.6429 | 2.645 | 2.6493 | 2.6547 | 2.6604 | 2.6653 | 2.6673 | 2.6698 | 2.6705 | 2.6731 | 2.6739 | 2.6766 | 2.6787 | 2.6824 | 2.6842 | CE AM | T2 | Fraserburgh | FRAS_P | 2.3197 | 2.3127 | 2.3259 | 2.3109 | 2.3085 | 2.3006 | 2.2926 | 2.2826 | 2.2689 | 2.2581 | 2.2489 | 2.2392 | 2.2285 | 2.2184 | 2.2075 | 2.1949 | 2.1821 | 2.169 | 2.1548 | 2.1401 | 2.1253 | 2.1082 | 2.093 | 2.0762 | CE AM | T2 | Fraserburgh | FRAS_P | 0.0031523 | 0.0046505 | 0.0069422 | 0.0089036 | 0.010618 | 0.012649 | 0.014564 | 0.016614 | 0.024002 | 0.036903 | 0.049777 | 0.064318 | 0.077215 | 0.088878 | 0.099175 | 0.10835 | 0.11669 | 0.12512 | 0.13205 | 0.14226 | 0.15324 | 0.16603 | 0.17469 | 0.18449 | CE AM | T2 | Fraserburgh | FRAS_P | 0 | -1.4174e-05 | 1.6119e-05 | 4.5096e-05 | 7.7342e-05 | 0.00011249 | 0.00013979 | 0.00016505 | 0.00018944 | 0.00021305 | 0.00023599 | 0.00027269 | 0.00030817 | 0.00034252 | 0.00037582 | 0.00040838 | 0.00044421 | 0.00047901 | 0.00051286 | 0.00054579 | 0.00057786 | 0.00059073 | 0.00060346 | 0.00061605
CE AM | T1 | Glenfarclas | GLEF_P | 0 | 0 | 0 | 0 | 0 | 0 | 0 | 0 | 0 | 0 | 0 | 0 | 0 | 0 | 0 | 0 | 0 | 0 | 0 | 0 | 0 | 0 | 0 | 0 | CE AM | T1 | Glenfarclas | GLEF_P | 0 | 0 | 0 | 0 | 0 | 0 | 0 | 0 | 0 | 0 | 0 | 0 | 0 | 0 | 0 | 0 | 0 | 0 | 0 | 0 | 0 | 0 | 0 | 0 | CE AM | T1 | Glenfarclas | GLEF_P | 0 | 0 | 0 | 0 | 0 | 0 | 0 | 0 | 0 | 0 | 0 | 0 | 0 | 0 | 0 | 0 | 0 | 0 | 0 | 0 | 0 | 0 | 0 | 0 | CE AM | T1 | Glenfarclas | GLEF_P | 0 | 0 | 0 | 0 | 0 | 0 | 0 | 0 | 0 | 0 | 0 | 0 | 0 | 0 | 0 | 0 | 0 | 0 | 0 | 0 | 0 | 0 | 0 | 0 | CE AM | T1 | Glenfarclas | GLEF_P | 0 | 0 | 0 | 0 | 0 | 0 | 0 | 0 | 0 | 0 | 0 | 0 | 0 | 0 | 0 | 0 | 0 | 0 | 0 | 0 | 0 | 0 | 0 | 0 | CE AM | T1 | Glenfarclas | GLEF_P | 0 | 0 | 0 | 0 | 0 | 0 | 0 | 0 | 0 | 0 | 0 | 0 | 0 | 0 | 0 | 0 | 0 | 0 | 0 | 0 | 0 | 0 | 0 | 0
CE AM | T1 | Grudie Bridge | GRUB_P | 1.554 | 1.5515 | 1.5605 | 1.5555 | 1.5496 | 1.5428 | 1.5365 | 1.5307 | 1.5252 | 1.5199 | 1.5148 | 1.5106 | 1.5099 | 1.5151 | 1.5266 | 1.5405 | 1.5546 | 1.569 | 1.5838 | 1.5984 | 1.6129 | 1.6277 | 1.643 | 1.6586 | CE AM | T1 | Grudie Bridge | GRUB_P | 0.00041161 | 0.00071372 | 0.0011111 | 0.0015985 | 0.0022305 | 0.003044 | 0.0040727 | 0.0053909 | 0.0070719 | 0.0091914 | 0.011885 | 0.015281 | 0.019575 | 0.024958 | 0.031679 | 0.039952 | 0.050027 | 0.062186 | 0.076747 | 0.093852 | 0.11345 | 0.1353 | 0.15885 | 0.18337 | CE AM | T1 | Grudie Bridge | GRUB_P | 2.5866 | 2.5768 | 2.6086 | 2.6167 | 2.6428 | 2.651 | 2.6612 | 2.6643 | 2.6652 | 2.6638 | 2.666 | 2.6703 | 2.6758 | 2.6815 | 2.6865 | 2.6884 | 2.691 | 2.6916 | 2.6943 | 2.6951 | 2.6979 | 2.6999 | 2.7036 | 2.7055 | CE AM | T1 | Grudie Bridge | GRUB_P | 2.3381 | 2.331 | 2.3443 | 2.3293 | 2.3268 | 2.3189 | 2.3107 | 2.3007 | 2.2869 | 2.276 | 2.2667 | 2.2569 | 2.2462 | 2.236 | 2.225 | 2.2123 | 2.1994 | 2.1862 | 2.1719 | 2.1571 | 2.1422 | 2.1249 | 2.1096 | 2.0927 | CE AM | T1 | Grudie Bridge | GRUB_P | 0.0025562 | 0.0037711 | 0.0056293 | 0.0072199 | 0.0086099 | 0.010257 | 0.011809 | 0.013472 | 0.019463 | 0.029925 | 0.040364 | 0.052155 | 0.062613 | 0.07207 | 0.08042 | 0.087857 | 0.09462 | 0.10146 | 0.10707 | 0.11536 | 0.12426 | 0.13463 | 0.14166 | 0.1496 | CE AM | T1 | Grudie Bridge | GRUB_P | 0 | -1.1494e-05 | 1.3071e-05 | 3.6568e-05 | 6.2716e-05 | 9.1217e-05 | 0.00011336 | 0.00013384 | 0.00015362 | 0.00017276 | 0.00019136 | 0.00022112 | 0.00024989 | 0.00027775 | 0.00030475 | 0.00033115 | 0.0003602 | 0.00038843 | 0.00041587 | 0.00044258 | 0.00046859 | 0.00047902 | 0.00048934 | 0.00049955
CE AM | T1 | Inverness | INNE_P | 5.5058 | 5.4971 | 5.5291 | 5.5114 | 5.4902 | 5.4662 | 5.4438 | 5.4233 | 5.404 | 5.385 | 5.3669 | 5.3522 | 5.3497 | 5.368 | 5.4089 | 5.4581 | 5.508 | 5.5593 | 5.6116 | 5.6632 | 5.7146 | 5.7671 | 5.8211 | 5.8767 | CE AM | T1 | Inverness | INNE_P | 0.0070884 | 0.012291 | 0.019134 | 0.027528 | 0.038412 | 0.052422 | 0.070137 | 0.092838 | 0.12179 | 0.15829 | 0.20467 | 0.26316 | 0.33711 | 0.42982 | 0.54556 | 0.68802 | 0.86153 | 1.0709 | 1.3217 | 1.6163 | 1.9537 | 2.33 | 2.7356 | 3.1578 | CE AM | T1 | Inverness | INNE_P | 9.1647 | 9.1297 | 9.2425 | 9.2712 | 9.3637 | 9.3927 | 9.4288 | 9.4399 | 9.4429 | 9.4381 | 9.4457 | 9.4611 | 9.4806 | 9.5009 | 9.5184 | 9.5253 | 9.5344 | 9.5367 | 9.5461 | 9.5489 | 9.5588 | 9.5661 | 9.5792 | 9.5857 | CE AM | T1 | Inverness | INNE_P | 8.2841 | 8.259 | 8.3061 | 8.2527 | 8.2441 | 8.2159 | 8.1871 | 8.1517 | 8.1026 | 8.0641 | 8.0311 | 7.9965 | 7.9584 | 7.9225 | 7.8833 | 7.8383 | 7.7926 | 7.7458 | 7.6954 | 7.6429 | 7.5899 | 7.5289 | 7.4744 | 7.4146 | CE AM | T1 | Inverness | INNE_P | 0.0090568 | 0.013361 | 0.019945 | 0.025581 | 0.030506 | 0.036342 | 0.041842 | 0.047733 | 0.068958 | 0.10603 | 0.14301 | 0.18479 | 0.22184 | 0.25535 | 0.28494 | 0.31128 | 0.33525 | 0.35947 | 0.37937 | 0.40872 | 0.44027 | 0.47701 | 0.50191 | 0.53005 | CE AM | T1 | Inverness | INNE_P | 0 | -4.0724e-05 | 4.631e-05 | 0.00012956 | 0.00022221 | 0.00032319 | 0.00040163 | 0.00047421 | 0.00054427 | 0.00061212 | 0.000678 | 0.00078345 | 0.00088539 | 0.00098408 | 0.0010798 | 0.0011733 | 0.0012762 | 0.0013762 | 0.0014735 | 0.0015681 | 0.0016602 | 0.0016972 | 0.0017338 | 0.0017699
CE AM | T1 | Keith | KEIT_P | 5.3598 | 5.3513 | 5.3825 | 3.7879 | 3.7733 | 3.7568 | 3.7414 | 3.7273 | 3.714 | 3.701 | 3.6886 | 3.6785 | 3.6767 | 3.6893 | 3.7174 | 3.7512 | 3.7855 | 3.8208 | 3.8568 | 3.8922 | 3.9275 | 3.9636 | 4.0007 | 4.0389 | CE AM | T1 | Keith | KEIT_P | 0.0025087 | 0.0043501 | 0.0067719 | 0.0068783 | 0.009598 | 0.013099 | 0.017525 | 0.023197 | 0.030431 | 0.039551 | 0.05114 | 0.065754 | 0.084233 | 0.1074 | 0.13632 | 0.17191 | 0.21527 | 0.26759 | 0.33025 | 0.40385 | 0.48818 | 0.58219 | 0.68355 | 0.78904 | CE AM | T1 | Keith | KEIT_P | 9.4954 | 9.4591 | 9.5759 | 6.7816 | 6.8493 | 6.8705 | 6.8969 | 6.905 | 6.9072 | 6.9038 | 6.9093 | 6.9205 | 6.9348 | 6.9496 | 6.9625 | 6.9675 | 6.9741 | 6.9759 | 6.9827 | 6.9847 | 6.992 | 6.9973 | 7.0069 | 7.0117 | CE AM | T1 | Keith | KEIT_P | 8.583 | 8.557 | 8.6058 | 6.0367 | 6.0304 | 6.0097 | 5.9887 | 5.9628 | 5.9269 | 5.8987 | 5.8745 | 5.8492 | 5.8214 | 5.7951 | 5.7664 | 5.7335 | 5.7001 | 5.6659 | 5.629 | 5.5905 | 5.5518 | 5.5072 | 5.4673 | 5.4236 | CE AM | T1 | Keith | KEIT_P | 0.0088166 | 0.013007 | 0.019416 | 0.017581 | 0.020966 | 0.024977 | 0.028757 | 0.032806 | 0.047393 | 0.072869 | 0.09829 | 0.127 | 0.15247 | 0.1755 | 0.19583 | 0.21394 | 0.23041 | 0.24706 | 0.26073 | 0.28091 | 0.30259 | 0.32784 | 0.34495 | 0.36429 | CE AM | T1 | Keith | KEIT_P | 0 | -3.9644e-05 | 4.5082e-05 | 8.9046e-05 | 0.00015272 | 0.00022212 | 0.00027603 | 0.00032591 | 0.00037407 | 0.00042069 | 0.00046598 | 0.00053845 | 0.00060851 | 0.00067633 | 0.0007421 | 0.00080638 | 0.00087712 | 0.00094585 | 0.0010127 | 0.0010777 | 0.001141 | 0.0011665 | 0.0011916 | 0.0012164
CE AM | T4 | Killin | KIIN_P | 0.01777 | 0.017742 | 0.017846 | 0.017788 | 0.01772 | 0.017643 | 0.01757 | 0.017504 | 0.017442 | 0.01738 | 0.017322 | 0.017275 | 0.017266 | 0.017325 | 0.017457 | 0.017616 | 0.017777 | 0.017943 | 0.018112 | 0.018278 | 0.018444 | 0.018614 | 0.018788 | 0.018967 | CE AM | T4 | Killin | KIIN_P | 0.00035075 | 0.00054198 | 0.00076645 | 0.0010168 | 0.0013242 | 0.0017035 | 0.0021664 | 0.0027456 | 0.0034705 | 0.0043707 | 0.0055042 | 0.0069251 | 0.0087185 | 0.01097 | 0.013794 | 0.017299 | 0.021622 | 0.026878 | 0.03317 | 0.040563 | 0.049033 | 0.058475 | 0.068657 | 0.079254 | CE AM | T4 | Killin | KIIN_P | 0.04636 | 0.046183 | 0.046753 | 0.046899 | 0.047367 | 0.047513 | 0.047696 | 0.047752 | 0.047767 | 0.047743 | 0.047781 | 0.047859 | 0.047958 | 0.048061 | 0.048149 | 0.048184 | 0.04823 | 0.048242 | 0.048289 | 0.048303 | 0.048353 | 0.04839 | 0.048457 | 0.04849 | CE AM | T4 | Killin | KIIN_P | 0.041905 | 0.041779 | 0.042017 | 0.041747 | 0.041703 | 0.041561 | 0.041415 | 0.041236 | 0.040987 | 0.040793 | 0.040626 | 0.04045 | 0.040258 | 0.040076 | 0.039878 | 0.03965 | 0.039419 | 0.039183 | 0.038927 | 0.038662 | 0.038394 | 0.038085 | 0.037809 | 0.037507 | CE AM | T4 | Killin | KIIN_P | 2.9231e-05 | 4.3124e-05 | 6.4374e-05 | 8.2563e-05 | 9.8459e-05 | 0.0001173 | 0.00013505 | 0.00015406 | 0.00022257 | 0.0003422 | 0.00046158 | 0.00059642 | 0.00071601 | 0.00082416 | 0.00091965 | 0.0010047 | 0.001082 | 0.0011602 | 0.0012245 | 0.0013192 | 0.001421 | 0.0015396 | 0.0016199 | 0.0017108 | CE AM | T4 | Killin | KIIN_P | 0 | -1.3144e-07 | 1.4947e-07 | 4.1817e-07 | 7.1719e-07 | 1.0431e-06 | 1.2963e-06 | 1.5305e-06 | 1.7567e-06 | 1.9756e-06 | 2.1883e-06 | 2.5287e-06 | 2.8576e-06 | 3.1762e-06 | 3.485e-06 | 3.7869e-06 | 4.1191e-06 | 4.4419e-06 | 4.7557e-06 | 5.0611e-06 | 5.3585e-06 | 5.4779e-06 | 5.5959e-06 | 5.7126e-06
CE AM | T1 | Kinlochleven | KINL_P | 0.31219 | 0.3117 | 0.31351 | 0.31251 | 0.31131 | 0.30995 | 0.30868 | 0.30751 | 0.30642 | 0.30534 | 0.30432 | 0.30348 | 0.30334 | 0.30438 | 0.3067 | 0.30949 | 0.31232 | 0.31522 | 0.31819 | 0.32112 | 0.32403 | 0.32701 | 0.33007 | 0.33322 | CE AM | T1 | Kinlochleven | KINL_P | 0.00034267 | 0.00059418 | 0.00092499 | 0.0013308 | 0.001857 | 0.0025342 | 0.0033906 | 0.004488 | 0.0058875 | 0.0076521 | 0.0098943 | 0.012722 | 0.016297 | 0.020778 | 0.026374 | 0.033261 | 0.041649 | 0.051771 | 0.063894 | 0.078134 | 0.094449 | 0.11264 | 0.13225 | 0.15266 | CE AM | T1 | Kinlochleven | KINL_P | 0.51966 | 0.51768 | 0.52407 | 0.5257 | 0.53095 | 0.53259 | 0.53464 | 0.53526 | 0.53543 | 0.53517 | 0.5356 | 0.53647 | 0.53758 | 0.53872 | 0.53972 | 0.54011 | 0.54062 | 0.54076 | 0.54129 | 0.54145 | 0.54201 | 0.54242 | 0.54317 | 0.54354 | CE AM | T1 | Kinlochleven | KINL_P | 0.46973 | 0.46831 | 0.47098 | 0.46795 | 0.46746 | 0.46586 | 0.46423 | 0.46222 | 0.45944 | 0.45726 | 0.45538 | 0.45342 | 0.45126 | 0.44923 | 0.447 | 0.44445 | 0.44186 | 0.43921 | 0.43635 | 0.43337 | 0.43037 | 0.42691 | 0.42382 | 0.42043 | CE AM | T1 | Kinlochleven | KINL_P | 0.00051354 | 0.00075762 | 0.0011309 | 0.0014505 | 0.0017298 | 0.0020607 | 0.0023725 | 0.0027066 | 0.0039101 | 0.0060119 | 0.0081092 | 0.010478 | 0.012579 | 0.014479 | 0.016157 | 0.017651 | 0.019009 | 0.020383 | 0.021511 | 0.023176 | 0.024964 | 0.027048 | 0.028459 | 0.030055 | CE AM | T1 | Kinlochleven | KINL_P | 0 | -2.3092e-06 | 2.6259e-06 | 7.3466e-06 | 1.26e-05 | 1.8326e-05 | 2.2774e-05 | 2.6889e-05 | 3.0862e-05 | 3.4709e-05 | 3.8444e-05 | 4.4424e-05 | 5.0204e-05 | 5.58e-05 | 6.1225e-05 | 6.6529e-05 | 7.2365e-05 | 7.8035e-05 | 8.355e-05 | 8.8915e-05 | 9.414e-05 | 9.6236e-05 | 9.831e-05 | 0.00010036
CE AM | T2 | Kintore | KINT_P | 3.6282 | 3.6225 | 3.6436 | 3.2179 | 3.2055 | 3.1915 | 3.1784 | 3.1664 | 3.1551 | 3.1441 | 3.1335 | 3.1249 | 3.1234 | 3.1341 | 3.158 | 3.1867 | 3.2159 | 3.2458 | 3.2764 | 3.3065 | 3.3365 | 3.3672 | 3.3987 | 3.4311 | CE AM | T2 | Kintore | KINT_P | 0.011977 | 0.019014 | 0.027554 | 0.033106 | 0.043975 | 0.057579 | 0.074392 | 0.095606 | 0.12234 | 0.15572 | 0.19789 | 0.25087 | 0.31779 | 0.40175 | 0.50689 | 0.63698 | 0.79669 | 0.99033 | 1.2222 | 1.4946 | 1.8067 | 2.1546 | 2.5297 | 2.9202 | CE AM | T2 | Kintore | KINT_P | 4.87 | 4.8514 | 4.9113 | 4.365 | 4.4085 | 4.4222 | 4.4392 | 4.4444 | 4.4458 | 4.4436 | 4.4471 | 4.4544 | 4.4636 | 4.4731 | 4.4814 | 4.4846 | 4.4889 | 4.49 | 4.4944 | 4.4957 | 4.5004 | 4.5038 | 4.51 | 4.5131 | CE AM | T2 | Kintore | KINT_P | 4.402 | 4.3888 | 4.4137 | 3.8855 | 3.8814 | 3.8681 | 3.8546 | 3.8379 | 3.8148 | 3.7967 | 3.7811 | 3.7648 | 3.7469 | 3.73 | 3.7115 | 3.6903 | 3.6688 | 3.6468 | 3.6231 | 3.5983 | 3.5734 | 3.5447 | 3.519 | 3.4909 | CE AM | T2 | Kintore | KINT_P | 0.0059682 | 0.0088048 | 0.013143 | 0.014935 | 0.017811 | 0.021218 | 0.02443 | 0.027869 | 0.040261 | 0.061903 | 0.083499 | 0.10789 | 0.12952 | 0.14909 | 0.16636 | 0.18174 | 0.19573 | 0.20988 | 0.2215 | 0.23864 | 0.25705 | 0.27851 | 0.29304 | 0.30947 | CE AM | T2 | Kintore | KINT_P | 0 | -2.6836e-05 | 3.0518e-05 | 7.5646e-05 | 0.00012974 | 0.00018869 | 0.0002345 | 0.00027687 | 0.00031778 | 0.00035739 | 0.00039585 | 0.00045742 | 0.00051694 | 0.00057456 | 0.00063043 | 0.00068503 | 0.00074513 | 0.00080351 | 0.00086029 | 0.00091554 | 0.00096934 | 0.00099092 | 0.0010123 | 0.0010334
CE AM | T5 | Lairg | LAIR_P | 0.5139 | 0.51309 | 0.51608 | 0.51443 | 0.51245 | 0.51021 | 0.50811 | 0.5062 | 0.5044 | 0.50263 | 0.50094 | 0.49957 | 0.49933 | 0.50104 | 0.50486 | 0.50945 | 0.51411 | 0.51889 | 0.52378 | 0.52859 | 0.53339 | 0.5383 | 0.54334 | 0.54852 | CE AM | T5 | Lairg | LAIR_P | 8.8112e-05 | 0.00018838 | 0.0003348 | 0.00052784 | 0.00078744 | 0.0011304 | 0.001573 | 0.0021476 | 0.0028879 | 0.0038286 | 0.0050296 | 0.0065486 | 0.0084711 | 0.010879 | 0.013879 | 0.017555 | 0.022004 | 0.027352 | 0.033754 | 0.041278 | 0.049898 | 0.05951 | 0.06987 | 0.080654 | CE AM | T5 | Lairg | LAIR_P | 0.85542 | 0.85215 | 0.86268 | 0.86536 | 0.87399 | 0.8767 | 0.88007 | 0.8811 | 0.88138 | 0.88094 | 0.88165 | 0.88308 | 0.88491 | 0.8868 | 0.88843 | 0.88908 | 0.88992 | 0.89014 | 0.89102 | 0.89128 | 0.8922 | 0.89288 | 0.89411 | 0.89472 | CE AM | T5 | Lairg | LAIR_P | 0.77322 | 0.77089 | 0.77528 | 0.7703 | 0.7695 | 0.76686 | 0.76418 | 0.76087 | 0.75629 | 0.75269 | 0.74961 | 0.74638 | 0.74283 | 0.73947 | 0.73581 | 0.73161 | 0.72735 | 0.72299 | 0.71827 | 0.71337 | 0.70843 | 0.70273 | 0.69765 | 0.69207 | CE AM | T5 | Lairg | LAIR_P | 0.00084535 | 0.0012471 | 0.0018617 | 0.0023877 | 0.0028474 | 0.0033921 | 0.0039055 | 0.0044553 | 0.0064364 | 0.0098963 | 0.013349 | 0.017248 | 0.020707 | 0.023834 | 0.026595 | 0.029055 | 0.031291 | 0.033553 | 0.03541 | 0.03815 | 0.041094 | 0.044524 | 0.046847 | 0.049474 | CE AM | T5 | Lairg | LAIR_P | 0 | -3.8011e-06 | 4.3225e-06 | 1.2093e-05 | 2.0741e-05 | 3.0166e-05 | 3.7488e-05 | 4.4262e-05 | 5.0802e-05 | 5.7134e-05 | 6.3284e-05 | 7.3127e-05 | 8.2641e-05 | 9.1852e-05 | 0.00010078 | 0.00010951 | 0.00011912 | 0.00012845 | 0.00013753 | 0.00014636 | 0.00015496 | 0.00015842 | 0.00016183 | 0.0001652
CE AM | T4 | Lunanhead | LUNA_P | 2.8554 | 2.8509 | 2.8675 | 2.8583 | 2.8473 | 2.8349 | 2.8232 | 2.8126 | 2.8026 | 2.7927 | 2.7834 | 2.7757 | 2.7744 | 2.7839 | 2.8051 | 2.8306 | 2.8565 | 2.8831 | 2.9103 | 2.937 | 2.9637 | 2.9909 | 3.0189 | 3.0477 | CE AM | T4 | Lunanhead | LUNA_P | 0.0061546 | 0.0095101 | 0.013449 | 0.017842 | 0.023236 | 0.02989 | 0.038014 | 0.048178 | 0.060896 | 0.076693 | 0.096583 | 0.12151 | 0.15298 | 0.19248 | 0.24204 | 0.30355 | 0.3794 | 0.47162 | 0.58204 | 0.71176 | 0.86038 | 1.0261 | 1.2047 | 1.3907 | CE AM | T4 | Lunanhead | LUNA_P | 3.8839 | 3.8691 | 3.9169 | 3.929 | 3.9682 | 3.9805 | 3.9958 | 4.0005 | 4.0018 | 3.9998 | 4.003 | 4.0095 | 4.0178 | 4.0264 | 4.0338 | 4.0367 | 4.0406 | 4.0416 | 4.0455 | 4.0467 | 4.0509 | 4.054 | 4.0596 | 4.0623 | CE AM | T4 | Lunanhead | LUNA_P | 3.5107 | 3.5001 | 3.52 | 3.4974 | 3.4938 | 3.4818 | 3.4696 | 3.4546 | 3.4338 | 3.4175 | 3.4035 | 3.3888 | 3.3727 | 3.3575 | 3.3409 | 3.3218 | 3.3024 | 3.2826 | 3.2612 | 3.239 | 3.2165 | 3.1907 | 3.1676 | 3.1422 | CE AM | T4 | Lunanhead | LUNA_P | 0.004697 | 0.0069293 | 0.010344 | 0.013266 | 0.015821 | 0.018847 | 0.0217 | 0.024755 | 0.035762 | 0.054986 | 0.074169 | 0.095834 | 0.11505 | 0.13243 | 0.14777 | 0.16144 | 0.17386 | 0.18643 | 0.19675 | 0.21197 | 0.22833 | 0.24739 | 0.2603 | 0.27489 | CE AM | T4 | Lunanhead | LUNA_P | 0 | -2.112e-05 | 2.4017e-05 | 6.7193e-05 | 0.00011524 | 0.00016761 | 0.00020829 | 0.00024593 | 0.00028227 | 0.00031745 | 0.00035162 | 0.00040631 | 0.00045917 | 0.00051036 | 0.00055998 | 0.00060849 | 0.00066187 | 0.00071373 | 0.00076416 | 0.00081323 | 0.00086102 | 0.0008802 | 0.00089916 | 0.00091791
CE AM | T4 | Lyndhurst | LYND_P | 2.5405 | 2.5365 | 2.5513 | 2.5431 | 2.5333 | 2.5222 | 2.5119 | 2.5024 | 2.4935 | 2.4848 | 2.4764 | 2.4696 | 2.4685 | 2.4769 | 2.4958 | 2.5185 | 2.5415 | 2.5652 | 2.5893 | 2.6131 | 2.6368 | 2.6611 | 2.686 | 2.7116 | CE AM | T4 | Lyndhurst | LYND_P | 0.0057422 | 0.0088728 | 0.012548 | 0.016646 | 0.021679 | 0.027887 | 0.035467 | 0.044949 | 0.056815 | 0.071554 | 0.090111 | 0.11337 | 0.14273 | 0.17958 | 0.22582 | 0.28321 | 0.35398 | 0.44002 | 0.54304 | 0.66406 | 0.80273 | 0.95731 | 1.124 | 1.2975 | CE AM | T4 | Lyndhurst | LYND_P | 2.9236 | 2.9124 | 2.9484 | 2.9575 | 2.987 | 2.9963 | 3.0078 | 3.0113 | 3.0123 | 3.0108 | 3.0132 | 3.0181 | 3.0243 | 3.0308 | 3.0364 | 3.0386 | 3.0415 | 3.0422 | 3.0452 | 3.0461 | 3.0493 | 3.0516 | 3.0558 | 3.0579 | CE AM | T4 | Lyndhurst | LYND_P | 2.6426 | 2.6346 | 2.6496 | 2.6326 | 2.6299 | 2.6209 | 2.6117 | 2.6004 | 2.5848 | 2.5725 | 2.5619 | 2.5509 | 2.5387 | 2.5273 | 2.5148 | 2.5004 | 2.4858 | 2.4709 | 2.4548 | 2.4381 | 2.4212 | 2.4017 | 2.3843 | 2.3653 | CE AM | T4 | Lyndhurst | LYND_P | 0.004179 | 0.0061652 | 0.0092032 | 0.011804 | 0.014076 | 0.016769 | 0.019307 | 0.022025 | 0.031819 | 0.048923 | 0.06599 | 0.085266 | 0.10236 | 0.11783 | 0.13148 | 0.14363 | 0.15469 | 0.16587 | 0.17505 | 0.1886 | 0.20315 | 0.22011 | 0.23159 | 0.24458 | CE AM | T4 | Lyndhurst | LYND_P | 0 | -1.8791e-05 | 2.1369e-05 | 5.9784e-05 | 0.00010253 | 0.00014913 | 0.00018532 | 0.00021881 | 0.00025114 | 0.00028245 | 0.00031285 | 0.00036151 | 0.00040854 | 0.00045408 | 0.00049823 | 0.00054139 | 0.00058888 | 0.00063502 | 0.0006799 | 0.00072356 | 0.00076607 | 0.00078314 | 0.00080001 | 0.00081669
CE AM | T1 | Macduff | MACD_P | 1.6897 | 1.687 | 1.6968 | 1.6914 | 1.6849 | 1.6775 | 1.6706 | 1.6643 | 1.6584 | 1.6526 | 1.647 | 1.6425 | 1.6417 | 1.6474 | 1.6599 | 1.675 | 1.6903 | 1.7061 | 1.7221 | 1.738 | 1.7537 | 1.7699 | 1.7864 | 1.8035 | CE AM | T1 | Macduff | MACD_P | 0.0014721 | 0.0025525 | 0.0039736 | 0.0057167 | 0.0079772 | 0.010887 | 0.014566 | 0.01928 | 0.025292 | 0.032872 | 0.042504 | 0.05465 | 0.070008 | 0.089261 | 0.1133 | 0.14288 | 0.17892 | 0.2224 | 0.27448 | 0.33565 | 0.40574 | 0.48388 | 0.56812 | 0.6558 | CE AM | T1 | Macduff | MACD_P | 2.6045 | 2.5945 | 2.6266 | 2.6348 | 2.661 | 2.6693 | 2.6795 | 2.6827 | 2.6835 | 2.6822 | 2.6844 | 2.6887 | 2.6943 | 2.7 | 2.705 | 2.707 | 2.7095 | 2.7102 | 2.7129 | 2.7137 | 2.7165 | 2.7186 | 2.7223 | 2.7241 | CE AM | T1 | Macduff | MACD_P | 2.3542 | 2.3471 | 2.3605 | 2.3453 | 2.3429 | 2.3349 | 2.3267 | 2.3166 | 2.3027 | 2.2917 | 2.2823 | 2.2725 | 2.2617 | 2.2515 | 2.2403 | 2.2275 | 2.2146 | 2.2013 | 2.1869 | 2.172 | 2.157 | 2.1396 | 2.1241 | 2.1071 | CE AM | T1 | Macduff | MACD_P | 0.0027794 | 0.0041004 | 0.0061209 | 0.0078504 | 0.0093618 | 0.011153 | 0.012841 | 0.014649 | 0.021162 | 0.032538 | 0.043889 | 0.056709 | 0.068081 | 0.078364 | 0.087443 | 0.095529 | 0.10288 | 0.11032 | 0.11642 | 0.12543 | 0.13511 | 0.14639 | 0.15403 | 0.16266 | CE AM | T1 | Macduff | MACD_P | 0 | -1.2498e-05 | 1.4212e-05 | 3.9761e-05 | 6.8193e-05 | 9.9182e-05 | 0.00012326 | 0.00014553 | 0.00016703 | 0.00018785 | 0.00020807 | 0.00024043 | 0.00027171 | 0.000302 | 0.00033137 | 0.00036007 | 0.00039166 | 0.00042235 | 0.00045219 | 0.00048123 | 0.0005095 | 0.00052085 | 0.00053207 | 0.00054317
CE AM | T4 | Milton of Craigie | MILC_P | 4.9111 | 4.9033 | 4.9319 | 4.9161 | 4.8972 | 4.8758 | 4.8558 | 4.8375 | 4.8203 | 4.8034 | 4.7872 | 4.7741 | 4.7718 | 4.7881 | 4.8246 | 4.8685 | 4.9131 | 4.9588 | 5.0055 | 5.0515 | 5.0973 | 5.1442 | 5.1924 | 5.2419 | CE AM | T4 | Milton of Craigie | MILC_P | 0.011514 | 0.017791 | 0.02516 | 0.033378 | 0.043469 | 0.055919 | 0.071117 | 0.09013 | 0.11392 | 0.14348 | 0.18069 | 0.22733 | 0.2862 | 0.3601 | 0.45281 | 0.56788 | 0.70979 | 0.8823 | 1.0889 | 1.3316 | 1.6096 | 1.9196 | 2.2538 | 2.6016 | CE AM | T4 | Milton of Craigie | MILC_P | 5.4065 | 5.3859 | 5.4524 | 5.4694 | 5.5239 | 5.541 | 5.5623 | 5.5689 | 5.5706 | 5.5679 | 5.5723 | 5.5814 | 5.5929 | 5.6048 | 5.6152 | 5.6193 | 5.6246 | 5.626 | 5.6315 | 5.6332 | 5.639 | 5.6433 | 5.6511 | 5.6549 | CE AM | T4 | Milton of Craigie | MILC_P | 4.887 | 4.8723 | 4.9 | 4.8685 | 4.8635 | 4.8468 | 4.8298 | 4.809 | 4.78 | 4.7573 | 4.7378 | 4.7174 | 4.6949 | 4.6737 | 4.6506 | 4.624 | 4.5971 | 4.5695 | 4.5397 | 4.5088 | 4.4775 | 4.4415 | 4.4094 | 4.3741 | CE AM | T4 | Milton of Craigie | MILC_P | 0.0080785 | 0.011918 | 0.017791 | 0.022818 | 0.027211 | 0.032416 | 0.037322 | 0.042577 | 0.061509 | 0.094573 | 0.12757 | 0.16483 | 0.19788 | 0.22777 | 0.25416 | 0.27766 | 0.29903 | 0.32065 | 0.3384 | 0.36458 | 0.39271 | 0.42549 | 0.44769 | 0.4728 | CE AM | T4 | Milton of Craigie | MILC_P | 0 | -3.6325e-05 | 4.1308e-05 | 0.00011557 | 0.00019821 | 0.00028828 | 0.00035825 | 0.00042299 | 0.00048548 | 0.000546 | 0.00060477 | 0.00069883 | 0.00078975 | 0.00087778 | 0.00096314 | 0.0010466 | 0.0011384 | 0.0012276 | 0.0013143 | 0.0013987 | 0.0014809 | 0.0015139 | 0.0015465 | 0.0015788
CE AM | T5 | Mybster | MYBS_P | 2.488 | 2.4841 | 2.4985 | 2.4905 | 2.481 | 2.4701 | 2.46 | 2.4507 | 2.442 | 2.4334 | 2.4253 | 2.4186 | 2.4175 | 2.4257 | 2.4442 | 2.4664 | 2.489 | 2.5122 | 2.5358 | 2.5591 | 2.5824 | 2.6061 | 2.6305 | 2.6556 | CE AM | T5 | Mybster | MYBS_P | 0.00068475 | 0.001464 | 0.0026019 | 0.004102 | 0.0061194 | 0.0087845 | 0.012224 | 0.01669 | 0.022443 | 0.029754 | 0.039087 | 0.050892 | 0.065832 | 0.084548 | 0.10786 | 0.13642 | 0.171 | 0.21256 | 0.26232 | 0.32078 | 0.38777 | 0.46247 | 0.54298 | 0.62679 | CE AM | T5 | Mybster | MYBS_P | 4.1414 | 4.1256 | 4.1766 | 4.1895 | 4.2314 | 4.2444 | 4.2608 | 4.2658 | 4.2671 | 4.265 | 4.2684 | 4.2754 | 4.2842 | 4.2933 | 4.3013 | 4.3044 | 4.3085 | 4.3095 | 4.3138 | 4.315 | 4.3195 | 4.3228 | 4.3287 | 4.3317 | CE AM | T5 | Mybster | MYBS_P | 3.7435 | 3.7322 | 3.7534 | 3.7293 | 3.7254 | 3.7127 | 3.6997 | 3.6837 | 3.6615 | 3.6441 | 3.6292 | 3.6135 | 3.5963 | 3.5801 | 3.5624 | 3.542 | 3.5214 | 3.5003 | 3.4775 | 3.4537 | 3.4298 | 3.4022 | 3.3776 | 3.3506 | CE AM | T5 | Mybster | MYBS_P | 0.0040927 | 0.0060378 | 0.009013 | 0.01156 | 0.013785 | 0.016422 | 0.018908 | 0.02157 | 0.031161 | 0.047912 | 0.064626 | 0.083504 | 0.10025 | 0.11539 | 0.12876 | 0.14067 | 0.15149 | 0.16244 | 0.17143 | 0.1847 | 0.19895 | 0.21556 | 0.22681 | 0.23952 | CE AM | T5 | Mybster | MYBS_P | 0 | -1.8403e-05 | 2.0927e-05 | 5.8548e-05 | 0.00010041 | 0.00014605 | 0.00018149 | 0.00021429 | 0.00024595 | 0.00027661 | 0.00030638 | 0.00035403 | 0.0004001 | 0.00044469 | 0.00048793 | 0.0005302 | 0.00057671 | 0.0006219 | 0.00066585 | 0.0007086 | 0.00075024 | 0.00076695 | 0.00078348 | 0.00079982
CE AM | T1 | Nairn | NAIR_P | 3.1686 | 3.1636 | 3.182 | 3.1718 | 3.1596 | 3.1458 | 3.1329 | 3.1211 | 3.11 | 3.0991 | 3.0887 | 3.0802 | 3.0787 | 3.0893 | 3.1128 | 3.1411 | 3.1699 | 3.1994 | 3.2295 | 3.2592 | 3.2887 | 3.319 | 3.3501 | 3.382 | CE AM | T1 | Nairn | NAIR_P | 0.0032851 | 0.0056963 | 0.0088677 | 0.012758 | 0.017802 | 0.024295 | 0.032505 | 0.043026 | 0.056442 | 0.073359 | 0.094855 | 0.12196 | 0.15623 | 0.1992 | 0.25284 | 0.31887 | 0.39928 | 0.49632 | 0.61254 | 0.74906 | 0.90547 | 1.0798 | 1.2678 | 1.4635 | CE AM | T1 | Nairn | NAIR_P | 5.2743 | 5.2541 | 5.319 | 5.3356 | 5.3888 | 5.4055 | 5.4263 | 5.4326 | 5.4344 | 5.4317 | 5.436 | 5.4449 | 5.4561 | 5.4678 | 5.4779 | 5.4818 | 5.487 | 5.4884 | 5.4938 | 5.4954 | 5.5011 | 5.5053 | 5.5128 | 5.5166 | CE AM | T1 | Nairn | NAIR_P | 4.7675 | 4.7531 | 4.7801 | 4.7495 | 4.7445 | 4.7283 | 4.7117 | 4.6913 | 4.6631 | 4.6409 | 4.6219 | 4.602 | 4.5801 | 4.5594 | 4.5368 | 4.5109 | 4.4846 | 4.4577 | 4.4287 | 4.3985 | 4.368 | 4.3329 | 4.3015 | 4.2671 | CE AM | T1 | Nairn | NAIR_P | 0.0052122 | 0.0076894 | 0.011478 | 0.014722 | 0.017556 | 0.020915 | 0.02408 | 0.02747 | 0.039685 | 0.061018 | 0.082304 | 0.10635 | 0.12767 | 0.14695 | 0.16398 | 0.17914 | 0.19293 | 0.20688 | 0.21833 | 0.23522 | 0.25337 | 0.27452 | 0.28885 | 0.30504 | CE AM | T1 | Nairn | NAIR_P | 0 | -2.3437e-05 | 2.6652e-05 | 7.4564e-05 | 0.00012788 | 0.00018599 | 0.00023114 | 0.00027291 | 0.00031323 | 0.00035227 | 0.00039019 | 0.00045088 | 0.00050954 | 0.00056634 | 0.00062141 | 0.00067523 | 0.00073447 | 0.00079202 | 0.00084798 | 0.00090244 | 0.00095547 | 0.00097675 | 0.00099779 | 0.0010186
CE AM | T1 | Orrin | ORRI_P | 0 | 0 | 0 | 0 | 0 | 0 | 0 | 0 | 0 | 0 | 0 | 0 | 0 | 0 | 0 | 0 | 0 | 0 | 0 | 0 | 0 | 0 | 0 | 0 | CE AM | T1 | Orrin | ORRI_P | 0 | 0 | 0 | 0 | 0 | 0 | 0 | 0 | 0 | 0 | 0 | 0 | 0 | 0 | 0 | 0 | 0 | 0 | 0 | 0 | 0 | 0 | 0 | 0 | CE AM | T1 | Orrin | ORRI_P | 0 | 0 | 0 | 0 | 0 | 0 | 0 | 0 | 0 | 0 | 0 | 0 | 0 | 0 | 0 | 0 | 0 | 0 | 0 | 0 | 0 | 0 | 0 | 0 | CE AM | T1 | Orrin | ORRI_P | 0 | 0 | 0 | 0 | 0 | 0 | 0 | 0 | 0 | 0 | 0 | 0 | 0 | 0 | 0 | 0 | 0 | 0 | 0 | 0 | 0 | 0 | 0 | 0 | CE AM | T1 | Orrin | ORRI_P | 0 | 0 | 0 | 0 | 0 | 0 | 0 | 0 | 0 | 0 | 0 | 0 | 0 | 0 | 0 | 0 | 0 | 0 | 0 | 0 | 0 | 0 | 0 | 0 | CE AM | T1 | Orrin | ORRI_P | 0 | 0 | 0 | 0 | 0 | 0 | 0 | 0 | 0 | 0 | 0 | 0 | 0 | 0 | 0 | 0 | 0 | 0 | 0 | 0 | 0 | 0 | 0 | 0
CE AM | T2 | Persley | PERS_P | 3.7778 | 3.7719 | 3.7938 | 3.7817 | 3.7671 | 3.7507 | 3.7353 | 3.7212 | 3.708 | 3.6949 | 3.6825 | 3.6724 | 3.6707 | 3.6832 | 3.7113 | 3.7451 | 3.7793 | 3.8145 | 3.8504 | 3.8858 | 3.9211 | 3.9571 | 3.9942 | 4.0323 | CE AM | T2 | Persley | PERS_P | 0.0072777 | 0.011554 | 0.016742 | 0.022704 | 0.030158 | 0.039487 | 0.051018 | 0.065567 | 0.083898 | 0.10679 | 0.13571 | 0.17205 | 0.21794 | 0.27552 | 0.34762 | 0.43684 | 0.54637 | 0.67917 | 0.83819 | 1.025 | 1.239 | 1.4776 | 1.7349 | 2.0027 | CE AM | T2 | Persley | PERS_P | 5.8671 | 5.8447 | 5.9169 | 5.9353 | 5.9945 | 6.0131 | 6.0362 | 6.0433 | 6.0452 | 6.0422 | 6.047 | 6.0569 | 6.0694 | 6.0823 | 6.0936 | 6.098 | 6.1038 | 6.1053 | 6.1113 | 6.1131 | 6.1194 | 6.1241 | 6.1325 | 6.1367 | CE AM | T2 | Persley | PERS_P | 5.3034 | 5.2873 | 5.3174 | 5.2833 | 5.2778 | 5.2597 | 5.2413 | 5.2186 | 5.1872 | 5.1626 | 5.1414 | 5.1192 | 5.0949 | 5.0719 | 5.0468 | 5.018 | 4.9887 | 4.9588 | 4.9265 | 4.8929 | 4.859 | 4.8199 | 4.785 | 4.7467 | CE AM | T2 | Persley | PERS_P | 0.0062143 | 0.0091679 | 0.013685 | 0.017552 | 0.020932 | 0.024936 | 0.02871 | 0.032752 | 0.047316 | 0.07275 | 0.098129 | 0.12679 | 0.15222 | 0.17521 | 0.19551 | 0.21359 | 0.23003 | 0.24665 | 0.26031 | 0.28045 | 0.30209 | 0.3273 | 0.34438 | 0.36369 | CE AM | T2 | Persley | PERS_P | 0 | -2.7943e-05 | 3.1776e-05 | 8.89e-05 | 0.00015247 | 0.00022176 | 0.00027558 | 0.00032538 | 0.00037345 | 0.00042 | 0.00046521 | 0.00053757 | 0.00060751 | 0.00067523 | 0.00074088 | 0.00080506 | 0.00087569 | 0.0009443 | 0.001011 | 0.0010759 | 0.0011392 | 0.0011645 | 0.0011896 | 0.0012144
CE AM | T2 | Peterhead Shell | PEHS_P | 1.0084 | 1.0068 | 1.0126 | 1.0094 | 1.0055 | 1.0011 | 0.99702 | 0.99327 | 0.98973 | 0.98626 | 0.98295 | 0.98025 | 0.97978 | 0.98313 | 0.99063 | 0.99964 | 1.0088 | 1.0182 | 1.0278 | 1.0372 | 1.0466 | 1.0562 | 1.0661 | 1.0763 | CE AM | T2 | Peterhead Shell | PEHS_P | 0.00068012 | 0.0010797 | 0.0015646 | 0.0021217 | 0.0028183 | 0.0036902 | 0.0047678 | 0.0061274 | 0.0078405 | 0.00998 | 0.012683 | 0.016078 | 0.020367 | 0.025748 | 0.032486 | 0.040824 | 0.051059 | 0.06347 | 0.078331 | 0.095789 | 0.11579 | 0.13809 | 0.16213 | 0.18716 | CE AM | T2 | Peterhead Shell | PEHS_P | 1.7986 | 1.7917 | 1.8139 | 1.8195 | 1.8377 | 1.8433 | 1.8504 | 1.8526 | 1.8532 | 1.8523 | 1.8538 | 1.8568 | 1.8606 | 1.8646 | 1.868 | 1.8694 | 1.8712 | 1.8716 | 1.8735 | 1.874 | 1.8759 | 1.8774 | 1.88 | 1.8812 | CE AM | T2 | Peterhead Shell | PEHS_P | 1.6258 | 1.6209 | 1.6301 | 1.6196 | 1.6179 | 1.6124 | 1.6068 | 1.5998 | 1.5902 | 1.5826 | 1.5761 | 1.5693 | 1.5619 | 1.5548 | 1.5471 | 1.5383 | 1.5293 | 1.5202 | 1.5102 | 1.4999 | 1.4896 | 1.4776 | 1.4669 | 1.4551 | CE AM | T2 | Peterhead Shell | PEHS_P | 0.0016587 | 0.0024471 | 0.0036529 | 0.0046851 | 0.0055871 | 0.0066559 | 0.0076633 | 0.0087422 | 0.01263 | 0.019418 | 0.026193 | 0.033844 | 0.04063 | 0.046767 | 0.052185 | 0.057011 | 0.0614 | 0.065837 | 0.069482 | 0.074857 | 0.080634 | 0.087364 | 0.091923 | 0.097078 | CE AM | T2 | Peterhead Shell | PEHS_P | 0 | -7.4586e-06 | 8.4817e-06 | 2.3729e-05 | 4.0697e-05 | 5.9191e-05 | 7.3558e-05 | 8.685e-05 | 9.9683e-05 | 0.00011211 | 0.00012418 | 0.00014349 | 0.00016216 | 0.00018023 | 0.00019776 | 0.00021489 | 0.00023374 | 0.00025205 | 0.00026986 | 0.00028719 | 0.00030407 | 0.00031084 | 0.00031754 | 0.00032416
CE AM | T2 | Peterhead Grange | PEHG_P | 2.8644 | 2.8598 | 2.8765 | 2.8673 | 2.8563 | 2.8438 | 2.8321 | 2.8214 | 2.8114 | 2.8015 | 2.7921 | 2.7845 | 2.7831 | 2.7926 | 2.8139 | 2.8395 | 2.8655 | 2.8922 | 2.9194 | 2.9462 | 2.973 | 3.0003 | 3.0284 | 3.0573 | CE AM | T2 | Peterhead Grange | PEHG_P | 0.0051005 | 0.0080972 | 0.011734 | 0.015912 | 0.021136 | 0.027675 | 0.035756 | 0.045952 | 0.058799 | 0.074845 | 0.095114 | 0.12058 | 0.15274 | 0.19309 | 0.24363 | 0.30616 | 0.38292 | 0.47599 | 0.58744 | 0.71836 | 0.86836 | 1.0356 | 1.2159 | 1.4036 | CE AM | T2 | Peterhead Grange | PEHG_P | 3.2252 | 3.2128 | 3.2525 | 3.2626 | 3.2952 | 3.3054 | 3.3181 | 3.322 | 3.3231 | 3.3214 | 3.3241 | 3.3295 | 3.3364 | 3.3435 | 3.3497 | 3.3521 | 3.3553 | 3.3561 | 3.3594 | 3.3604 | 3.3639 | 3.3664 | 3.371 | 3.3733 | CE AM | T2 | Peterhead Grange | PEHG_P | 2.9153 | 2.9065 | 2.923 | 2.9042 | 2.9012 | 2.8913 | 2.8812 | 2.8687 | 2.8514 | 2.8379 | 2.8263 | 2.8141 | 2.8007 | 2.788 | 2.7742 | 2.7584 | 2.7423 | 2.7259 | 2.7081 | 2.6896 | 2.671 | 2.6495 | 2.6303 | 2.6093 | CE AM | T2 | Peterhead Grange | PEHG_P | 0.0047117 | 0.0069511 | 0.010376 | 0.013308 | 0.01587 | 0.018907 | 0.021768 | 0.024833 | 0.035875 | 0.055159 | 0.074402 | 0.096135 | 0.11541 | 0.13284 | 0.14824 | 0.16194 | 0.17441 | 0.18701 | 0.19737 | 0.21264 | 0.22905 | 0.24816 | 0.26111 | 0.27575 | CE AM | T2 | Peterhead Grange | PEHG_P | 0 | -2.1186e-05 | 2.4093e-05 | 6.7405e-05 | 0.0001156 | 0.00016814 | 0.00020895 | 0.0002467 | 0.00028315 | 0.00031845 | 0.00035273 | 0.00040759 | 0.00046062 | 0.00051196 | 0.00056174 | 0.0006104 | 0.00066395 | 0.00071597 | 0.00076656 | 0.00081579 | 0.00086373 | 0.00088296 | 0.00090199 | 0.0009208
CE AM | T3 | Port Ann | PORA_P | 1.6496 | 1.647 | 1.6566 | 1.6513 | 1.645 | 1.6378 | 1.631 | 1.6249 | 1.6191 | 1.6134 | 1.608 | 1.6036 | 1.6028 | 1.6083 | 1.6206 | 1.6353 | 1.6503 | 1.6656 | 1.6813 | 1.6968 | 1.7122 | 1.7279 | 1.7441 | 1.7607 | CE AM | T3 | Port Ann | PORA_P | 0.0018441 | 0.0030865 | 0.0046751 | 0.0065817 | 0.0090252 | 0.012143 | 0.016057 | 0.021049 | 0.027392 | 0.035367 | 0.045483 | 0.058225 | 0.074331 | 0.094526 | 0.11976 | 0.15087 | 0.18886 | 0.23473 | 0.2897 | 0.35425 | 0.42826 | 0.51075 | 0.59966 | 0.69216 | CE AM | T3 | Port Ann | PORA_P | 1.6998 | 1.6933 | 1.7142 | 1.7196 | 1.7367 | 1.7421 | 1.7488 | 1.7508 | 1.7514 | 1.7505 | 1.7519 | 1.7548 | 1.7584 | 1.7622 | 1.7654 | 1.7667 | 1.7684 | 1.7688 | 1.7706 | 1.7711 | 1.7729 | 1.7743 | 1.7767 | 1.7779 | CE AM | T3 | Port Ann | PORA_P | 1.5365 | 1.5318 | 1.5406 | 1.5307 | 1.5291 | 1.5238 | 1.5185 | 1.5119 | 1.5028 | 1.4957 | 1.4896 | 1.4831 | 1.4761 | 1.4694 | 1.4621 | 1.4538 | 1.4453 | 1.4367 | 1.4273 | 1.4176 | 1.4077 | 1.3964 | 1.3863 | 1.3752 | CE AM | T3 | Port Ann | PORA_P | 0.0027135 | 0.0040032 | 0.0059759 | 0.0076643 | 0.00914 | 0.010889 | 0.012536 | 0.014302 | 0.020661 | 0.031767 | 0.042849 | 0.055365 | 0.066468 | 0.076507 | 0.085371 | 0.093265 | 0.10044 | 0.1077 | 0.11367 | 0.12246 | 0.13191 | 0.14292 | 0.15038 | 0.15881 | CE AM | T3 | Port Ann | PORA_P | 0 | -1.2202e-05 | 1.3875e-05 | 3.8819e-05 | 6.6577e-05 | 9.6832e-05 | 0.00012034 | 0.00014208 | 0.00016307 | 0.0001834 | 0.00020314 | 0.00023473 | 0.00026528 | 0.00029484 | 0.00032351 | 0.00035153 | 0.00038238 | 0.00041234 | 0.00044147 | 0.00046982 | 0.00049743 | 0.00050851 | 0.00051947 | 0.0005303
CE AM | T1 | Quoich | QUOI_P | 0 | 0 | 0 | 0 | 0 | 0 | 0 | 0 | 0 | 0 | 0 | 0 | 0 | 0 | 0 | 0 | 0 | 0 | 0 | 0 | 0 | 0 | 0 | 0 | CE AM | T1 | Quoich | QUOI_P | 0 | 0 | 0 | 0 | 0 | 0 | 0 | 0 | 0 | 0 | 0 | 0 | 0 | 0 | 0 | 0 | 0 | 0 | 0 | 0 | 0 | 0 | 0 | 0 | CE AM | T1 | Quoich | QUOI_P | 0 | 0 | 0 | 0 | 0 | 0 | 0 | 0 | 0 | 0 | 0 | 0 | 0 | 0 | 0 | 0 | 0 | 0 | 0 | 0 | 0 | 0 | 0 | 0 | CE AM | T1 | Quoich | QUOI_P | 0 | 0 | 0 | 0 | 0 | 0 | 0 | 0 | 0 | 0 | 0 | 0 | 0 | 0 | 0 | 0 | 0 | 0 | 0 | 0 | 0 | 0 | 0 | 0 | CE AM | T1 | Quoich | QUOI_P | 0 | 0 | 0 | 0 | 0 | 0 | 0 | 0 | 0 | 0 | 0 | 0 | 0 | 0 | 0 | 0 | 0 | 0 | 0 | 0 | 0 | 0 | 0 | 0 | CE AM | T1 | Quoich | QUOI_P | 0 | 0 | 0 | 0 | 0 | 0 | 0 | 0 | 0 | 0 | 0 | 0 | 0 | 0 | 0 | 0 | 0 | 0 | 0 | 0 | 0 | 0 | 0 | 0
CE AM | T4 | Rannoch | RANN_P | 0.084957 | 0.084823 | 0.085317 | 0.085044 | 0.084717 | 0.084347 | 0.084 | 0.083684 | 0.083386 | 0.083094 | 0.082815 | 0.082588 | 0.082548 | 0.082831 | 0.083462 | 0.084221 | 0.084992 | 0.085782 | 0.086591 | 0.087386 | 0.088179 | 0.08899 | 0.089823 | 0.09068 | CE AM | T4 | Rannoch | RANN_P | 0.00027415 | 0.00042362 | 0.00059908 | 0.00079475 | 0.001035 | 0.0013315 | 0.0016933 | 0.002146 | 0.0027126 | 0.0034163 | 0.0043022 | 0.0054128 | 0.0068146 | 0.0085741 | 0.010782 | 0.013522 | 0.0169 | 0.021008 | 0.025927 | 0.031705 | 0.038325 | 0.045706 | 0.053664 | 0.061946 | CE AM | T4 | Rannoch | RANN_P | 0.11721 | 0.11677 | 0.11821 | 0.11858 | 0.11976 | 0.12013 | 0.12059 | 0.12073 | 0.12077 | 0.12071 | 0.12081 | 0.121 | 0.12125 | 0.12151 | 0.12174 | 0.12183 | 0.12194 | 0.12197 | 0.12209 | 0.12213 | 0.12225 | 0.12235 | 0.12251 | 0.1226 | CE AM | T4 | Rannoch | RANN_P | 0.10595 | 0.10563 | 0.10623 | 0.10555 | 0.10544 | 0.10508 | 0.10471 | 0.10426 | 0.10363 | 0.10314 | 0.10272 | 0.10227 | 0.10179 | 0.10133 | 0.10082 | 0.10025 | 0.099664 | 0.099067 | 0.098421 | 0.097749 | 0.097073 | 0.096291 | 0.095595 | 0.09483 | CE AM | T4 | Rannoch | RANN_P | 0.00013975 | 0.00020617 | 0.00030777 | 0.00039472 | 0.00047072 | 0.00056077 | 0.00064564 | 0.00073655 | 0.0010641 | 0.001636 | 0.0022068 | 0.0028514 | 0.0034232 | 0.0039402 | 0.0043967 | 0.0048033 | 0.005173 | 0.0055469 | 0.0058539 | 0.0063068 | 0.0067936 | 0.0073606 | 0.0077447 | 0.0081789 | CE AM | T4 | Rannoch | RANN_P | 0 | -6.284e-07 | 7.1459e-07 | 1.9992e-06 | 3.4288e-06 | 4.987e-06 | 6.1974e-06 | 7.3173e-06 | 8.3984e-06 | 9.4453e-06 | 1.0462e-05 | 1.2089e-05 | 1.3662e-05 | 1.5185e-05 | 1.6661e-05 | 1.8105e-05 | 1.9693e-05 | 2.1236e-05 | 2.2736e-05 | 2.4197e-05 | 2.5618e-05 | 2.6189e-05 | 2.6753e-05 | 2.7311e-05
CE AM | T2 | Redmoss | REDM_P | 3.4594 | 3.4539 | 3.474 | 3.4629 | 3.4496 | 3.4345 | 3.4204 | 3.4075 | 3.3954 | 3.3835 | 3.3721 | 3.3629 | 3.3613 | 3.3728 | 3.3985 | 3.4294 | 3.4608 | 3.493 | 3.5259 | 3.5583 | 3.5906 | 3.6236 | 3.6575 | 3.6924 | CE AM | T2 | Redmoss | REDM_P | 0.0065511 | 0.0104 | 0.015071 | 0.020437 | 0.027147 | 0.035545 | 0.045925 | 0.059021 | 0.075522 | 0.09613 | 0.12217 | 0.15487 | 0.19618 | 0.24801 | 0.31292 | 0.39323 | 0.49182 | 0.61136 | 0.75451 | 0.92267 | 1.1153 | 1.3301 | 1.5617 | 1.8028 | CE AM | T2 | Redmoss | REDM_P | 6.6402 | 6.6148 | 6.6965 | 6.7174 | 6.7844 | 6.8054 | 6.8316 | 6.8396 | 6.8417 | 6.8383 | 6.8438 | 6.8549 | 6.8691 | 6.8838 | 6.8965 | 6.9015 | 6.908 | 6.9098 | 6.9165 | 6.9185 | 6.9257 | 6.931 | 6.9405 | 6.9453 | CE AM | T2 | Redmoss | REDM_P | 6.0021 | 5.984 | 6.0181 | 5.9795 | 5.9732 | 5.9528 | 5.9319 | 5.9063 | 5.8707 | 5.8428 | 5.8189 | 5.7938 | 5.7662 | 5.7402 | 5.7118 | 5.6791 | 5.646 | 5.6122 | 5.5756 | 5.5376 | 5.4992 | 5.455 | 5.4155 | 5.3722 | CE AM | T2 | Redmoss | REDM_P | 0.0056905 | 0.0083951 | 0.012532 | 0.016073 | 0.019167 | 0.022834 | 0.02629 | 0.029991 | 0.043327 | 0.066618 | 0.089858 | 0.11611 | 0.13939 | 0.16044 | 0.17903 | 0.19559 | 0.21064 | 0.22586 | 0.23837 | 0.25681 | 0.27663 | 0.29971 | 0.31536 | 0.33304 | CE AM | T2 | Redmoss | REDM_P | 0 | -2.5588e-05 | 2.9098e-05 | 8.1407e-05 | 0.00013962 | 0.00020306 | 0.00025235 | 0.00029795 | 0.00034198 | 0.0003846 | 0.000426 | 0.00049226 | 0.0005563 | 0.00061831 | 0.00067843 | 0.0007372 | 0.00080187 | 0.0008647 | 0.00092581 | 0.00098526 | 0.0010432 | 0.0010664 | 0.0010894 | 0.0011121
CE AM | T5 | Shin | SHIN_P | 0.20009 | 0.19977 | 0.20094 | 0.20029 | 0.19952 | 0.19865 | 0.19784 | 0.19709 | 0.19639 | 0.1957 | 0.19504 | 0.19451 | 0.19442 | 0.19508 | 0.19657 | 0.19835 | 0.20017 | 0.20203 | 0.20394 | 0.20581 | 0.20768 | 0.20959 | 0.21155 | 0.21357 | CE AM | T5 | Shin | SHIN_P | 5.5068e-05 | 0.00011774 | 0.00020924 | 0.00032989 | 0.00049213 | 0.00070646 | 0.00098307 | 0.0013422 | 0.0018049 | 0.0023928 | 0.0031434 | 0.0040928 | 0.0052943 | 0.0067995 | 0.008674 | 0.010971 | 0.013752 | 0.017095 | 0.021096 | 0.025798 | 0.031185 | 0.037193 | 0.043667 | 0.050407 | CE AM | T5 | Shin | SHIN_P | 0.33306 | 0.33179 | 0.33589 | 0.33693 | 0.34029 | 0.34134 | 0.34266 | 0.34306 | 0.34317 | 0.343 | 0.34327 | 0.34383 | 0.34454 | 0.34528 | 0.34591 | 0.34617 | 0.34649 | 0.34658 | 0.34692 | 0.34702 | 0.34738 | 0.34765 | 0.34812 | 0.34836 | CE AM | T5 | Shin | SHIN_P | 0.30106 | 0.30015 | 0.30186 | 0.29992 | 0.29961 | 0.29858 | 0.29753 | 0.29625 | 0.29446 | 0.29306 | 0.29186 | 0.2906 | 0.28922 | 0.28792 | 0.28649 | 0.28485 | 0.28319 | 0.2815 | 0.27966 | 0.27775 | 0.27583 | 0.27361 | 0.27163 | 0.26946 | CE AM | T5 | Shin | SHIN_P | 0.00032914 | 0.00048557 | 0.00072484 | 0.00092964 | 0.0011086 | 0.0013207 | 0.0015206 | 0.0017347 | 0.002506 | 0.0038531 | 0.0051973 | 0.0067155 | 0.0080622 | 0.0092798 | 0.010355 | 0.011313 | 0.012183 | 0.013064 | 0.013787 | 0.014854 | 0.016 | 0.017335 | 0.01824 | 0.019263 | CE AM | T5 | Shin | SHIN_P | 0 | -1.48e-06 | 1.683e-06 | 4.7085e-06 | 8.0754e-06 | 1.1745e-05 | 1.4596e-05 | 1.7233e-05 | 1.978e-05 | 2.2245e-05 | 2.464e-05 | 2.8472e-05 | 3.2176e-05 | 3.5763e-05 | 3.924e-05 | 4.2639e-05 | 4.638e-05 | 5.0014e-05 | 5.3548e-05 | 5.6987e-05 | 6.0336e-05 | 6.1679e-05 | 6.3008e-05 | 6.4322e-05
CE AM | T3 | Sloy | SLOY_P | 0.41674 | 0.41608 | 0.4185 | 0.41716 | 0.41556 | 0.41374 | 0.41204 | 0.41049 | 0.40903 | 0.4076 | 0.40623 | 0.40511 | 0.40492 | 0.4063 | 0.4094 | 0.41313 | 0.4169 | 0.42078 | 0.42475 | 0.42865 | 0.43254 | 0.43652 | 0.44061 | 0.44481 | CE AM | T3 | Sloy | SLOY_P | 0.00015046 | 0.00025182 | 0.00038143 | 0.00053698 | 0.00073634 | 0.00099069 | 0.00131 | 0.0017173 | 0.0022348 | 0.0028855 | 0.0037108 | 0.0047504 | 0.0060645 | 0.0077121 | 0.0097711 | 0.012309 | 0.015408 | 0.019151 | 0.023635 | 0.028902 | 0.03494 | 0.041671 | 0.048924 | 0.056471 | CE AM | T3 | Sloy | SLOY_P | 0.84284 | 0.83962 | 0.84999 | 0.85263 | 0.86114 | 0.8638 | 0.86713 | 0.86815 | 0.86842 | 0.86799 | 0.86868 | 0.87009 | 0.87189 | 0.87376 | 0.87537 | 0.876 | 0.87684 | 0.87705 | 0.87791 | 0.87817 | 0.87908 | 0.87975 | 0.88096 | 0.88156 | CE AM | T3 | Sloy | SLOY_P | 0.76185 | 0.75955 | 0.76387 | 0.75897 | 0.75818 | 0.75558 | 0.75294 | 0.74968 | 0.74516 | 0.74163 | 0.73859 | 0.7354 | 0.7319 | 0.7286 | 0.72499 | 0.72085 | 0.71665 | 0.71235 | 0.70771 | 0.70288 | 0.69802 | 0.6924 | 0.68739 | 0.68189 | CE AM | T3 | Sloy | SLOY_P | 0.00068551 | 0.0010113 | 0.0015097 | 0.0019362 | 0.002309 | 0.0027507 | 0.003167 | 0.0036129 | 0.0052195 | 0.0080251 | 0.010825 | 0.013987 | 0.016792 | 0.019328 | 0.021567 | 0.023561 | 0.025375 | 0.027209 | 0.028715 | 0.030937 | 0.033324 | 0.036105 | 0.03799 | 0.04012 | CE AM | T3 | Sloy | SLOY_P | 0 | -3.0824e-06 | 3.5053e-06 | 9.8067e-06 | 1.6819e-05 | 2.4462e-05 | 3.04e-05 | 3.5893e-05 | 4.1196e-05 | 4.6331e-05 | 5.1318e-05 | 5.93e-05 | 6.7016e-05 | 7.4485e-05 | 8.1728e-05 | 8.8807e-05 | 9.6598e-05 | 0.00010417 | 0.00011153 | 0.00011869 | 0.00012566 | 0.00012846 | 0.00013123 | 0.00013397
CE AM | T2 | St Fergus Gas Terminal | SFEG_P | 0.97279 | 0.97126 | 0.97691 | 0.97378 | 0.97004 | 0.9658 | 0.96183 | 0.95822 | 0.9548 | 0.95145 | 0.94826 | 0.94566 | 0.94521 | 0.94844 | 0.95567 | 0.96436 | 0.97318 | 0.98224 | 0.99149 | 1.0006 | 1.0097 | 1.019 | 1.0285 | 1.0383 | CE AM | T2 | St Fergus Gas Terminal | SFEG_P | 0.0017628 | 0.0027984 | 0.0040552 | 0.0054993 | 0.0073047 | 0.0095645 | 0.012357 | 0.015881 | 0.020321 | 0.025867 | 0.032872 | 0.041673 | 0.052789 | 0.066734 | 0.0842 | 0.10581 | 0.13234 | 0.16451 | 0.20302 | 0.24827 | 0.30011 | 0.3579 | 0.42022 | 0.48508 | CE AM | T2 | St Fergus Gas Terminal | SFEG_P | 1.2851 | 1.2802 | 1.296 | 1.3 | 1.313 | 1.317 | 1.3221 | 1.3237 | 1.3241 | 1.3234 | 1.3245 | 1.3266 | 1.3294 | 1.3322 | 1.3347 | 1.3356 | 1.3369 | 1.3372 | 1.3386 | 1.3389 | 1.3403 | 1.3414 | 1.3432 | 1.3441 | CE AM | T2 | St Fergus Gas Terminal | SFEG_P | 1.1616 | 1.1581 | 1.1647 | 1.1572 | 1.156 | 1.152 | 1.148 | 1.143 | 1.1361 | 1.1308 | 1.1261 | 1.1213 | 1.1159 | 1.1109 | 1.1054 | 1.0991 | 1.0927 | 1.0861 | 1.079 | 1.0717 | 1.0643 | 1.0557 | 1.0481 | 1.0397 | CE AM | T2 | St Fergus Gas Terminal | SFEG_P | 0.0016002 | 0.0023607 | 0.003524 | 0.0045197 | 0.0053899 | 0.006421 | 0.0073928 | 0.0084337 | 0.012184 | 0.018733 | 0.025268 | 0.032649 | 0.039196 | 0.045117 | 0.050344 | 0.054999 | 0.059233 | 0.063513 | 0.06703 | 0.072216 | 0.077788 | 0.084281 | 0.088679 | 0.093652 | CE AM | T2 | St Fergus Gas Terminal | SFEG_P | 0 | -7.1953e-06 | 8.1824e-06 | 2.2892e-05 | 3.9261e-05 | 5.7102e-05 | 7.0963e-05 | 8.3785e-05 | 9.6165e-05 | 0.00010815 | 0.00011979 | 0.00013842 | 0.00015643 | 0.00017387 | 0.00019078 | 0.0002073 | 0.00022549 | 0.00024316 | 0.00026034 | 0.00027706 | 0.00029334 | 0.00029987 | 0.00030633 | 0.00031272
CE AM | T4 | St Fillans | SFIL_P | 0.16115 | 0.16089 | 0.16183 | 0.16131 | 0.16069 | 0.15999 | 0.15933 | 0.15873 | 0.15816 | 0.15761 | 0.15708 | 0.15665 | 0.15658 | 0.15711 | 0.15831 | 0.15975 | 0.16121 | 0.16271 | 0.16424 | 0.16575 | 0.16726 | 0.16879 | 0.17037 | 0.172 | CE AM | T4 | St Fillans | SFIL_P | 0.00034983 | 0.00054055 | 0.00076443 | 0.0010141 | 0.0013207 | 0.001699 | 0.0021607 | 0.0027384 | 0.0034613 | 0.0043592 | 0.0054898 | 0.0069068 | 0.0086956 | 0.010941 | 0.013758 | 0.017254 | 0.021565 | 0.026807 | 0.033083 | 0.040456 | 0.048904 | 0.058321 | 0.068476 | 0.079045 | CE AM | T4 | St Fillans | SFIL_P | 0.22233 | 0.22148 | 0.22421 | 0.22491 | 0.22715 | 0.22786 | 0.22873 | 0.229 | 0.22907 | 0.22896 | 0.22914 | 0.22952 | 0.22999 | 0.23048 | 0.23091 | 0.23108 | 0.23129 | 0.23135 | 0.23158 | 0.23165 | 0.23189 | 0.23206 | 0.23238 | 0.23254 | CE AM | T4 | St Fillans | SFIL_P | 0.20096 | 0.20036 | 0.2015 | 0.2002 | 0.2 | 0.19931 | 0.19861 | 0.19775 | 0.19656 | 0.19563 | 0.19483 | 0.19399 | 0.19306 | 0.19219 | 0.19124 | 0.19015 | 0.18904 | 0.18791 | 0.18668 | 0.18541 | 0.18412 | 0.18264 | 0.18132 | 0.17987 | CE AM | T4 | St Fillans | SFIL_P | 0.00026508 | 0.00039106 | 0.00058376 | 0.0007487 | 0.00089285 | 0.0010637 | 0.0012246 | 0.0013971 | 0.0020183 | 0.0031032 | 0.0041858 | 0.0054084 | 0.006493 | 0.0074737 | 0.0083396 | 0.0091108 | 0.0098121 | 0.010521 | 0.011104 | 0.011963 | 0.012886 | 0.013961 | 0.01469 | 0.015514 | CE AM | T4 | St Fillans | SFIL_P | 0 | -1.1919e-06 | 1.3554e-06 | 3.7921e-06 | 6.5037e-06 | 9.4591e-06 | 1.1755e-05 | 1.3879e-05 | 1.593e-05 | 1.7916e-05 | 1.9844e-05 | 2.293e-05 | 2.5914e-05 | 2.8802e-05 | 3.1603e-05 | 3.434e-05 | 3.7353e-05 | 4.028e-05 | 4.3126e-05 | 4.5895e-05 | 4.8592e-05 | 4.9674e-05 | 5.0745e-05 | 5.1803e-05
CE AM | T2 | Strichen | STRI_P | 1.0161 | 1.0145 | 1.0204 | 1.0172 | 1.0133 | 1.0088 | 1.0047 | 1.0009 | 0.99734 | 0.99384 | 0.99051 | 0.98779 | 0.98732 | 0.99069 | 0.99824 | 1.0073 | 1.0165 | 1.026 | 1.0357 | 1.0452 | 1.0547 | 1.0644 | 1.0743 | 1.0846 | CE AM | T2 | Strichen | STRI_P | 0.0028305 | 0.0044935 | 0.0065114 | 0.0088302 | 0.011729 | 0.015358 | 0.019842 | 0.025501 | 0.03263 | 0.041534 | 0.052783 | 0.066914 | 0.084763 | 0.10716 | 0.1352 | 0.1699 | 0.2125 | 0.26415 | 0.32599 | 0.39865 | 0.48189 | 0.57469 | 0.67474 | 0.7789 | CE AM | T2 | Strichen | STRI_P | 1.3761 | 1.3709 | 1.3878 | 1.3921 | 1.406 | 1.4104 | 1.4158 | 1.4174 | 1.4179 | 1.4172 | 1.4183 | 1.4206 | 1.4236 | 1.4266 | 1.4292 | 1.4303 | 1.4316 | 1.432 | 1.4334 | 1.4338 | 1.4353 | 1.4364 | 1.4384 | 1.4394 | CE AM | T2 | Strichen | STRI_P | 1.2439 | 1.2401 | 1.2472 | 1.2392 | 1.2379 | 1.2337 | 1.2293 | 1.224 | 1.2167 | 1.2109 | 1.2059 | 1.2007 | 1.195 | 1.1896 | 1.1837 | 1.177 | 1.1701 | 1.1631 | 1.1555 | 1.1476 | 1.1397 | 1.1305 | 1.1223 | 1.1133 | CE AM | T2 | Strichen | STRI_P | 0.0016715 | 0.0024659 | 0.003681 | 0.0047211 | 0.00563 | 0.0067071 | 0.0077222 | 0.0088095 | 0.012727 | 0.019568 | 0.026394 | 0.034104 | 0.040943 | 0.047127 | 0.052587 | 0.05745 | 0.061872 | 0.066343 | 0.070016 | 0.075433 | 0.081254 | 0.088036 | 0.09263 | 0.097824 | CE AM | T2 | Strichen | STRI_P | 0 | -7.5159e-06 | 8.5469e-06 | 2.3912e-05 | 4.101e-05 | 5.9647e-05 | 7.4124e-05 | 8.7518e-05 | 0.00010045 | 0.00011297 | 0.00012513 | 0.00014459 | 0.0001634 | 0.00018162 | 0.00019928 | 0.00021654 | 0.00023554 | 0.00025399 | 0.00027194 | 0.0002894 | 0.00030641 | 0.00031323 | 0.00031998 | 0.00032665
CE AM | T2 | Tarland | TARL_P | 0.54151 | 0.54065 | 0.5438 | 0.54206 | 0.53998 | 0.53762 | 0.53541 | 0.5334 | 0.53149 | 0.52963 | 0.52785 | 0.5264 | 0.52615 | 0.52795 | 0.53198 | 0.53682 | 0.54173 | 0.54677 | 0.55192 | 0.55699 | 0.56204 | 0.56721 | 0.57252 | 0.57798 | CE AM | T2 | Tarland | TARL_P | 0.0034441 | 0.0054677 | 0.0079231 | 0.010745 | 0.014272 | 0.018687 | 0.024144 | 0.031029 | 0.039704 | 0.050539 | 0.064226 | 0.081421 | 0.10314 | 0.13039 | 0.16451 | 0.20673 | 0.25857 | 0.32141 | 0.39667 | 0.48508 | 0.58636 | 0.69928 | 0.82103 | 0.94777 | CE AM | T2 | Tarland | TARL_P | 0.61732 | 0.61496 | 0.62256 | 0.62449 | 0.63072 | 0.63267 | 0.63511 | 0.63585 | 0.63606 | 0.63574 | 0.63625 | 0.63728 | 0.6386 | 0.63996 | 0.64114 | 0.64161 | 0.64222 | 0.64238 | 0.64301 | 0.6432 | 0.64386 | 0.64436 | 0.64524 | 0.64568 | CE AM | T2 | Tarland | TARL_P | 0.558 | 0.55631 | 0.55948 | 0.55589 | 0.55531 | 0.55341 | 0.55147 | 0.54909 | 0.54578 | 0.54319 | 0.54096 | 0.53863 | 0.53607 | 0.53365 | 0.531 | 0.52797 | 0.5249 | 0.52175 | 0.51835 | 0.51481 | 0.51125 | 0.50713 | 0.50346 | 0.49943 | CE AM | T2 | Tarland | TARL_P | 0.00089076 | 0.0013141 | 0.0019617 | 0.0025159 | 0.0030003 | 0.0035743 | 0.0041153 | 0.0046947 | 0.0067822 | 0.010428 | 0.014066 | 0.018174 | 0.021819 | 0.025114 | 0.028024 | 0.030616 | 0.032972 | 0.035355 | 0.037312 | 0.040199 | 0.043301 | 0.046915 | 0.049364 | 0.052132 | CE AM | T2 | Tarland | TARL_P | 0 | -4.0053e-06 | 4.5547e-06 | 1.2743e-05 | 2.1855e-05 | 3.1786e-05 | 3.9502e-05 | 4.664e-05 | 5.3531e-05 | 6.0203e-05 | 6.6683e-05 | 7.7055e-05 | 8.708e-05 | 9.6786e-05 | 0.0001062 | 0.0001154 | 0.00012552 | 0.00013536 | 0.00014492 | 0.00015423 | 0.00016329 | 0.00016693 | 0.00017052 | 0.00017408
CE AM | T3 | Taynuilt | TAYN_P | 2.8916 | 2.887 | 2.9038 | 2.8945 | 2.8834 | 2.8708 | 2.859 | 2.8483 | 2.8381 | 2.8281 | 2.8187 | 2.8109 | 2.8096 | 2.8192 | 2.8407 | 2.8665 | 2.8927 | 2.9197 | 2.9472 | 2.9742 | 3.0012 | 3.0288 | 3.0572 | 3.0864 | CE AM | T3 | Taynuilt | TAYN_P | 0.0029947 | 0.0050122 | 0.007592 | 0.010688 | 0.014656 | 0.019719 | 0.026075 | 0.034182 | 0.044483 | 0.057433 | 0.073861 | 0.094552 | 0.12071 | 0.1535 | 0.19449 | 0.24501 | 0.30669 | 0.38118 | 0.47044 | 0.57528 | 0.69546 | 0.82943 | 0.9738 | 1.124 | CE AM | T3 | Taynuilt | TAYN_P | 3.234 | 3.2217 | 3.2615 | 3.2716 | 3.3043 | 3.3145 | 3.3272 | 3.3311 | 3.3322 | 3.3305 | 3.3332 | 3.3386 | 3.3455 | 3.3527 | 3.3589 | 3.3613 | 3.3645 | 3.3653 | 3.3686 | 3.3696 | 3.3731 | 3.3757 | 3.3803 | 3.3826 | CE AM | T3 | Taynuilt | TAYN_P | 2.9233 | 2.9144 | 2.931 | 2.9122 | 2.9092 | 2.8992 | 2.8891 | 2.8766 | 2.8593 | 2.8457 | 2.834 | 2.8218 | 2.8084 | 2.7957 | 2.7818 | 2.766 | 2.7498 | 2.7333 | 2.7155 | 2.697 | 2.6783 | 2.6568 | 2.6376 | 2.6165 | CE AM | T3 | Taynuilt | TAYN_P | 0.0047565 | 0.0070172 | 0.010475 | 0.013435 | 0.016021 | 0.019086 | 0.021975 | 0.025069 | 0.036216 | 0.055683 | 0.075109 | 0.097049 | 0.11651 | 0.13411 | 0.14964 | 0.16348 | 0.17607 | 0.18879 | 0.19924 | 0.21466 | 0.23122 | 0.25052 | 0.2636 | 0.27837 | CE AM | T3 | Taynuilt | TAYN_P | 0 | -2.1388e-05 | 2.4322e-05 | 6.8045e-05 | 0.0001167 | 0.00016973 | 0.00021093 | 0.00024905 | 0.00028585 | 0.00032148 | 0.00035608 | 0.00041146 | 0.000465 | 0.00051683 | 0.00056708 | 0.0006162 | 0.00067026 | 0.00072278 | 0.00077385 | 0.00082354 | 0.00087194 | 0.00089136 | 0.00091056 | 0.00092955
CE AM | T5 | Thurso | THSO_P | 3.6009 | 3.5953 | 3.6162 | 3.6046 | 3.5908 | 3.5751 | 3.5604 | 3.547 | 3.5343 | 3.5219 | 3.5101 | 3.5005 | 3.4988 | 3.5108 | 3.5375 | 3.5697 | 3.6024 | 3.6359 | 3.6702 | 3.7039 | 3.7375 | 3.7719 | 3.8072 | 3.8435 | CE AM | T5 | Thurso | THSO_P | 0.0021613 | 0.0046209 | 0.0082125 | 0.012948 | 0.019315 | 0.027727 | 0.038584 | 0.05268 | 0.070839 | 0.093914 | 0.12337 | 0.16063 | 0.20779 | 0.26687 | 0.34044 | 0.43061 | 0.53973 | 0.67094 | 0.82798 | 1.0125 | 1.224 | 1.4597 | 1.7139 | 1.9784 | CE AM | T5 | Thurso | THSO_P | 5.994 | 5.971 | 6.0448 | 6.0636 | 6.1241 | 6.1431 | 6.1667 | 6.1739 | 6.1759 | 6.1728 | 6.1778 | 6.1878 | 6.2006 | 6.2138 | 6.2253 | 6.2298 | 6.2357 | 6.2373 | 6.2434 | 6.2452 | 6.2517 | 6.2565 | 6.2651 | 6.2693 | CE AM | T5 | Thurso | THSO_P | 5.418 | 5.4016 | 5.4324 | 5.3975 | 5.3919 | 5.3734 | 5.3546 | 5.3315 | 5.2993 | 5.2742 | 5.2526 | 5.2299 | 5.205 | 5.1815 | 5.1559 | 5.1264 | 5.0966 | 5.066 | 5.033 | 4.9986 | 4.964 | 4.9241 | 4.8885 | 4.8493 | CE AM | T5 | Thurso | THSO_P | 0.0059234 | 0.0087386 | 0.013045 | 0.01673 | 0.019952 | 0.023768 | 0.027366 | 0.031219 | 0.0451 | 0.069344 | 0.093535 | 0.12086 | 0.14509 | 0.16701 | 0.18636 | 0.20359 | 0.21926 | 0.23511 | 0.24812 | 0.26732 | 0.28795 | 0.31198 | 0.32826 | 0.34667 | CE AM | T5 | Thurso | THSO_P | 0 | -2.6635e-05 | 3.0288e-05 | 8.4738e-05 | 0.00014533 | 0.00021137 | 0.00026268 | 0.00031014 | 0.00035597 | 0.00040034 | 0.00044343 | 0.0005124 | 0.00057907 | 0.00064361 | 0.0007062 | 0.00076736 | 0.00083469 | 0.00090009 | 0.00096369 | 0.0010256 | 0.0010858 | 0.00111 | 0.0011339 | 0.0011576
CE AM | T4 | Tummel Bridge | TUMB_P | 1.384 | 1.3818 | 1.3898 | 1.3854 | 1.3801 | 1.374 | 1.3684 | 1.3632 | 1.3584 | 1.3536 | 1.3491 | 1.3454 | 1.3447 | 1.3493 | 1.3596 | 1.372 | 1.3845 | 1.3974 | 1.4106 | 1.4236 | 1.4365 | 1.4497 | 1.4632 | 1.4772 | CE AM | T4 | Tummel Bridge | TUMB_P | 0.0024026 | 0.0037125 | 0.0052501 | 0.006965 | 0.0090707 | 0.011668 | 0.01484 | 0.018807 | 0.023772 | 0.029939 | 0.037704 | 0.047436 | 0.059721 | 0.075141 | 0.094487 | 0.1185 | 0.14811 | 0.18411 | 0.22721 | 0.27785 | 0.33587 | 0.40055 | 0.47029 | 0.54288 | CE AM | T4 | Tummel Bridge | TUMB_P | 1.9094 | 1.9021 | 1.9256 | 1.9316 | 1.9509 | 1.9569 | 1.9645 | 1.9668 | 1.9674 | 1.9664 | 1.968 | 1.9712 | 1.9753 | 1.9795 | 1.9831 | 1.9846 | 1.9865 | 1.987 | 1.9889 | 1.9895 | 1.9915 | 1.9931 | 1.9958 | 1.9972 | CE AM | T4 | Tummel Bridge | TUMB_P | 1.726 | 1.7207 | 1.7305 | 1.7194 | 1.7176 | 1.7118 | 1.7058 | 1.6984 | 1.6882 | 1.6801 | 1.6733 | 1.666 | 1.6581 | 1.6506 | 1.6425 | 1.6331 | 1.6236 | 1.6138 | 1.6033 | 1.5924 | 1.5813 | 1.5686 | 1.5573 | 1.5448 | CE AM | T4 | Tummel Bridge | TUMB_P | 0.0022766 | 0.0033586 | 0.0050136 | 0.0064302 | 0.0076682 | 0.0091352 | 0.010518 | 0.011999 | 0.017334 | 0.026651 | 0.035949 | 0.04645 | 0.055765 | 0.064187 | 0.071624 | 0.078247 | 0.08427 | 0.09036 | 0.095363 | 0.10274 | 0.11067 | 0.11991 | 0.12616 | 0.13324 | CE AM | T4 | Tummel Bridge | TUMB_P | 0 | -1.0237e-05 | 1.1641e-05 | 3.2568e-05 | 5.5856e-05 | 8.1239e-05 | 0.00010096 | 0.0001192 | 0.00013681 | 0.00015387 | 0.00017043 | 0.00019694 | 0.00022256 | 0.00024737 | 0.00027142 | 0.00029493 | 0.0003208 | 0.00034594 | 0.00037038 | 0.00039417 | 0.00041733 | 0.00042663 | 0.00043582 | 0.00044491
CE AM | T2 | Willowdale | WIOW_P | 2.786 | 2.7816 | 2.7978 | 2.7888 | 2.7781 | 2.7659 | 2.7546 | 2.7442 | 2.7345 | 2.7249 | 2.7157 | 2.7083 | 2.707 | 2.7162 | 2.7369 | 2.7618 | 2.7871 | 2.813 | 2.8395 | 2.8656 | 2.8916 | 2.9182 | 2.9455 | 2.9736 | CE AM | T2 | Willowdale | WIOW_P | 0.0051052 | 0.0081046 | 0.011744 | 0.015927 | 0.021155 | 0.0277 | 0.035788 | 0.045994 | 0.058853 | 0.074913 | 0.095202 | 0.12069 | 0.15288 | 0.19327 | 0.24385 | 0.30644 | 0.38327 | 0.47643 | 0.58798 | 0.71902 | 0.86915 | 1.0365 | 1.217 | 1.4049 | CE AM | T2 | Willowdale | WIOW_P | 5.3506 | 5.3301 | 5.396 | 5.4127 | 5.4667 | 5.4837 | 5.5047 | 5.5112 | 5.513 | 5.5102 | 5.5146 | 5.5236 | 5.535 | 5.5468 | 5.5571 | 5.5611 | 5.5664 | 5.5678 | 5.5732 | 5.5748 | 5.5806 | 5.5849 | 5.5926 | 5.5964 | CE AM | T2 | Willowdale | WIOW_P | 4.8364 | 4.8218 | 4.8493 | 4.8181 | 4.8131 | 4.7966 | 4.7798 | 4.7592 | 4.7305 | 4.708 | 4.6887 | 4.6685 | 4.6463 | 4.6253 | 4.6024 | 4.5762 | 4.5495 | 4.5222 | 4.4927 | 4.4621 | 4.4312 | 4.3955 | 4.3637 | 4.3288 | CE AM | T2 | Willowdale | WIOW_P | 0.0045828 | 0.0067609 | 0.010092 | 0.012944 | 0.015436 | 0.018389 | 0.021172 | 0.024153 | 0.034893 | 0.05365 | 0.072366 | 0.093504 | 0.11225 | 0.12921 | 0.14418 | 0.15751 | 0.16964 | 0.1819 | 0.19197 | 0.20682 | 0.22278 | 0.24137 | 0.25397 | 0.26821 | CE AM | T2 | Willowdale | WIOW_P | 0 | -2.0607e-05 | 2.3433e-05 | 6.556e-05 | 0.00011244 | 0.00016354 | 0.00020323 | 0.00023995 | 0.00027541 | 0.00030974 | 0.00034307 | 0.00039643 | 0.00044801 | 0.00049795 | 0.00054637 | 0.00059369 | 0.00064578 | 0.00069638 | 0.00074559 | 0.00079347 | 0.00084009 | 0.0008588 | 0.0008773 | 0.0008956
CE AM | T2 | Woodhill | WOHI_P | 3.8312 | 3.8252 | 3.8475 | 3.8351 | 3.8204 | 3.8037 | 3.7881 | 3.7738 | 3.7604 | 3.7472 | 3.7346 | 3.7244 | 3.7226 | 3.7353 | 3.7638 | 3.798 | 3.8328 | 3.8684 | 3.9049 | 3.9408 | 3.9765 | 4.0131 | 4.0507 | 4.0893 | CE AM | T2 | Woodhill | WOHI_P | 0.0057528 | 0.0091327 | 0.013234 | 0.017947 | 0.023839 | 0.031214 | 0.040328 | 0.051829 | 0.066319 | 0.084416 | 0.10728 | 0.136 | 0.17228 | 0.21779 | 0.27479 | 0.34531 | 0.43189 | 0.53686 | 0.66256 | 0.81023 | 0.97941 | 1.168 | 1.3714 | 1.5831 | CE AM | T2 | Woodhill | WOHI_P | 5.8802 | 5.8577 | 5.9301 | 5.9485 | 6.0079 | 6.0264 | 6.0496 | 6.0567 | 6.0586 | 6.0556 | 6.0605 | 6.0703 | 6.0829 | 6.0959 | 6.1071 | 6.1116 | 6.1173 | 6.1189 | 6.1249 | 6.1267 | 6.133 | 6.1377 | 6.1461 | 6.1503 | CE AM | T2 | Woodhill | WOHI_P | 5.3151 | 5.2991 | 5.3293 | 5.2951 | 5.2895 | 5.2714 | 5.253 | 5.2302 | 5.1987 | 5.174 | 5.1528 | 5.1306 | 5.1062 | 5.0831 | 5.058 | 5.0291 | 4.9998 | 4.9698 | 4.9374 | 4.9037 | 4.8698 | 4.8306 | 4.7956 | 4.7573 | CE AM | T2 | Woodhill | WOHI_P | 0.0063022 | 0.0092975 | 0.013879 | 0.0178 | 0.021228 | 0.025289 | 0.029116 | 0.033215 | 0.047985 | 0.073778 | 0.099516 | 0.12859 | 0.15437 | 0.17769 | 0.19827 | 0.21661 | 0.23328 | 0.25014 | 0.26399 | 0.28441 | 0.30636 | 0.33193 | 0.34925 | 0.36884 | CE AM | T2 | Woodhill | WOHI_P | 0 | -2.8338e-05 | 3.2225e-05 | 9.0157e-05 | 0.00015462 | 0.00022489 | 0.00027948 | 0.00032998 | 0.00037874 | 0.00042594 | 0.00047179 | 0.00054517 | 0.0006161 | 0.00068477 | 0.00075136 | 0.00081644 | 0.00088807 | 0.00095765 | 0.0010253 | 0.0010912 | 0.0011553 | 0.001181 | 0.0012065 | 0.0012316
CE AM | T2 | Rothienorman | G_EXTRA_13 | 0 | 0 | 0 | 1.9914 | 1.9838 | 1.9751 | 1.967 | 1.9596 | 1.9526 | 1.9457 | 1.9392 | 1.9339 | 1.933 | 1.9396 | 1.9544 | 1.9721 | 1.9902 | 2.0087 | 2.0276 | 2.0463 | 2.0648 | 2.0838 | 2.1033 | 2.1234 | CE AM | T2 | Rothienorman | G_EXTRA_13 | 0 | 0 | 0 | 0.007124 | 0.0096551 | 0.012863 | 0.01687 | 0.021962 | 0.028413 | 0.036506 | 0.046759 | 0.059661 | 0.075967 | 0.096415 | 0.12199 | 0.15355 | 0.19215 | 0.23886 | 0.29478 | 0.36048 | 0.43575 | 0.51967 | 0.61015 | 0.70432 | CE AM | T2 | Rothienorman | G_EXTRA_13 | 0 | 0 | 0 | 3.3857 | 3.4195 | 3.4301 | 3.4433 | 3.4473 | 3.4484 | 3.4467 | 3.4494 | 3.4551 | 3.4622 | 3.4696 | 3.476 | 3.4785 | 3.4818 | 3.4827 | 3.4861 | 3.4871 | 3.4907 | 3.4934 | 3.4982 | 3.5006 | CE AM | T2 | Rothienorman | G_EXTRA_13 | 0 | 0 | 0 | 3.0138 | 3.0106 | 3.0003 | 2.9898 | 2.9769 | 2.959 | 2.9449 | 2.9329 | 2.9202 | 2.9063 | 2.8932 | 2.8789 | 2.8624 | 2.8457 | 2.8287 | 2.8102 | 2.7911 | 2.7717 | 2.7494 | 2.7295 | 2.7077 | CE AM | T2 | Rothienorman | G_EXTRA_13 | 0 | 0 | 0 | 0.009243 | 0.011023 | 0.013131 | 0.015119 | 0.017247 | 0.024916 | 0.03831 | 0.051675 | 0.066769 | 0.080158 | 0.092265 | 0.10295 | 0.11248 | 0.12113 | 0.12989 | 0.13708 | 0.14768 | 0.15908 | 0.17236 | 0.18135 | 0.19152 | CE AM | T2 | Rothienorman | G_EXTRA_13 | 0 | 0 | 0 | 4.6815e-05 | 8.029e-05 | 0.00011678 | 0.00014512 | 0.00017134 | 0.00019666 | 0.00022117 | 0.00024498 | 0.00028308 | 0.00031991 | 0.00035557 | 0.00039015 | 0.00042394 | 0.00046114 | 0.00049727 | 0.0005324 | 0.00056659 | 0.00059989 | 0.00061325 | 0.00062646 | 0.00063953
CE AM | #N/A | Finstown | G_EXTRA_14 | 0 | 0 | 0 | 0 | 0 | 0 | 0 | 0 | 0 | 0 | 0 | 0 | 0 | 0 | 0 | 0 | 0 | 0 | 0 | 0 | 0 | 0 | 0 | 0 | CE AM | #N/A | Finstown | G_EXTRA_14 | 0 | 0 | 0 | 0 | 0 | 0 | 0 | 0 | 0 | 0 | 0 | 0 | 0 | 0 | 0 | 0 | 0 | 0 | 0 | 0 | 0 | 0 | 0 | 0 | CE AM | #N/A | Finstown | G_EXTRA_14 | 0 | 0 | 0 | 0 | 0 | 0 | 0 | 0 | 0 | 0 | 0 | 0 | 0 | 0 | 0 | 0 | 0 | 0 | 0 | 0 | 0 | 0 | 0 | 0 | CE AM | #N/A | Finstown | G_EXTRA_14 | 0 | 0 | 0 | 0 | 0 | 0 | 0 | 0 | 0 | 0 | 0 | 0 | 0 | 0 | 0 | 0 | 0 | 0 | 0 | 0 | 0 | 0 | 0 | 0 | CE AM | #N/A | Finstown | G_EXTRA_14 | 0 | 0 | 0 | 0 | 0 | 0 | 0 | 0 | 0 | 0 | 0 | 0 | 0 | 0 | 0 | 0 | 0 | 0 | 0 | 0 | 0 | 0 | 0 | 0 | CE AM | #N/A | Finstown | G_EXTRA_14 | 0 | 0 | 0 | 0 | 0 | 0 | 0 | 0 | 0 | 0 | 0 | 0 | 0 | 0 | 0 | 0 | 0 | 0 | 0 | 0 | 0 | 0 | 0 | 0
CE AM | T4 | Lunanhead Kirriemuir | B_EXTRA_1 | 0 | 0 | 0 | 0 | 0 | 0 | 0 | 0 | 0 | 0 | 0 | 0 | 0 | 0 | 0 | 0 | 0 | 0 | 0 | 0 | 0 | 0 | 0 | 0 | CE AM | T4 | Lunanhead Kirriemuir | B_EXTRA_1 | 0 | 0 | 0 | 0 | 0 | 0 | 0 | 0 | 0 | 0 | 0 | 0 | 0 | 0 | 0 | 0 | 0 | 0 | 0 | 0 | 0 | 0 | 0 | 0 | CE AM | T4 | Lunanhead Kirriemuir | B_EXTRA_1 | 0 | 0 | 0 | 0 | 0 | 0 | 0 | 0 | 0 | 0 | 0 | 0 | 0 | 0 | 0 | 0 | 0 | 0 | 0 | 0 | 0 | 0 | 0 | 0 | CE AM | T4 | Lunanhead Kirriemuir | B_EXTRA_1 | 30 | 30 | 30 | 30 | 30 | 30 | 30 | 30 | 30 | 30 | 30 | 30 | 30 | 30 | 30 | 30 | 30 | 30 | 30 | 30 | 30 | 30 | 30 | 30 | CE AM | T4 | Lunanhead Kirriemuir | B_EXTRA_1 | [24 empty] | CE AM | T4 | Lunanhead Kirriemuir | B_EXTRA_1 | 0 | 0 | 0 | 0 | 0 | 0 | 0 | 0 | 0 | 0 | 0 | 0 | 0 | 0 | 0 | 0 | 0 | 0 | 0 | 0 | 0 | 0 | 0 | 0
CE AM | T2 | St Fergus Compressor | T_SFGSD-1 | 0 | 0 | 0 | 0 | 0 | 0 | 0 | 0 | 0 | 0 | 0 | 0 | 0 | 0 | 0 | 0 | 0 | 0 | 0 | 0 | 0 | 0 | 0 | 0 | CE AM | T2 | St Fergus Compressor | T_SFGSD-1 | 0 | 0 | 0 | 0 | 0 | 0 | 0 | 0 | 0 | 0 | 0 | 0 | 0 | 0 | 0 | 0 | 0 | 0 | 0 | 0 | 0 | 0 | 0 | 0 | CE AM | T2 | St Fergus Compressor | T_SFGSD-1 | 0 | 0 | 0 | 0 | 0 | 0 | 0 | 0 | 0 | 0 | 0 | 0 | 0 | 0 | 0 | 0 | 0 | 0 | 0 | 0 | 0 | 0 | 0 | 0 | CE AM | T2 | St Fergus Compressor | T_SFGSD-1 | 50 | 50 | 50 | 50 | 50 | 50 | 50 | 50 | 50 | 50 | 50 | 50 | 50 | 50 | 50 | 50 | 50 | 50 | 50 | 50 | 50 | 50 | 50 | 50 | CE AM | T2 | St Fergus Compressor | T_SFGSD-1 | [24 empty] | CE AM | T2 | St Fergus Compressor | T_SFGSD-1 | 0 | 0 | 0 | 0 | 0 | 0 | 0 | 0 | 0 | 0 | 0 | 0 | 0 | 0 | 0 | 0 | 0 | 0 | 0 | 0 | 0 | 0 | 0 | 0
CE AM | T2 | St Fergus Mobil | T_STFERGD-1 | 0 | 0 | 0 | 0 | 0 | 0 | 0 | 0 | 0 | 0 | 0 | 0 | 0 | 0 | 0 | 0 | 0 | 0 | 0 | 0 | 0 | 0 | 0 | 0 | CE AM | T2 | St Fergus Mobil | T_STFERGD-1 | 0 | 0 | 0 | 0 | 0 | 0 | 0 | 0 | 0 | 0 | 0 | 0 | 0 | 0 | 0 | 0 | 0 | 0 | 0 | 0 | 0 | 0 | 0 | 0 | CE AM | T2 | St Fergus Mobil | T_STFERGD-1 | 0 | 0 | 0 | 0 | 0 | 0 | 0 | 0 | 0 | 0 | 0 | 0 | 0 | 0 | 0 | 0 | 0 | 0 | 0 | 0 | 0 | 0 | 0 | 0 | CE AM | T2 | St Fergus Mobil | T_STFERGD-1 | 21 | 21 | 21 | 21 | 21 | 21 | 21 | 21 | 21 | 21 | 21 | 21 | 21 | 21 | 21 | 21 | 21 | 21 | 21 | 21 | 21 | 21 | 21 | 21 | CE AM | T2 | St Fergus Mobil | T_STFERGD-1 | [24 empty] | CE AM | T2 | St Fergus Mobil | T_STFERGD-1 | 0 | 0 | 0 | 0 | 0 | 0 | 0 | 0 | 0 | 0 | 0 | 0 | 0 | 0 | 0 | 0 | 0 | 0 | 0 | 0 | 0 | 0 | 0 | 0
CE AM | T2 | Hydrogen-SMR-1 | B_EXTRA_2 | 0 | 0 | 0 | 0 | 0 | 0 | 0 | 0 | 0 | 0 | 0 | 0 | 0 | 0 | 0 | 0 | 0 | 0 | 0 | 0 | 0 | 0 | 0 | 0 | CE AM | T2 | Hydrogen-SMR-1 | B_EXTRA_2 | 0 | 0 | 0 | 0 | 0 | 0 | 0 | 0 | 0 | 0 | 0 | 0 | 0 | 0 | 0 | 0 | 0 | 0 | 0 | 0 | 0 | 0 | 0 | 0 | CE AM | T2 | Hydrogen-SMR-1 | B_EXTRA_2 | 0 | 0 | 0 | 0 | 0 | 0 | 0 | 0 | 0 | 0 | 0 | 0 | 0 | 0 | 0 | 0 | 0 | 0 | 0 | 0 | 0 | 0 | 0 | 0 | CE AM | T2 | Hydrogen-SMR-1 | B_EXTRA_2 | 0 | 0 | 0 | 0 | 0 | 0 | 0 | 0 | 0 | 0 | 0 | 0 | 0 | 0 | 0 | 0 | 0 | 0 | 0 | 0 | 0 | 0 | 0 | 0 | CE AM | T2 | Hydrogen-SMR-1 | B_EXTRA_2 | [24 empty] | CE AM | T2 | Hydrogen-SMR-1 | B_EXTRA_2 | 0 | 0 | 0 | 0 | 0 | 0 | 0 | 0 | 0 | 0 | 0 | 0 | 0 | 0 | 0 | 0 | 0 | 0 | 0 | 0 | 0 | 0 | 0 | 0
CE PM | T4 | Abernethy | ABNE_P | 6.845 | 6.8342 | 6.874 | 6.852 | 6.8257 | 6.7958 | 6.7679 | 6.7424 | 6.7184 | 6.6948 | 6.6724 | 6.6541 | 6.6509 | 6.6736 | 6.7245 | 6.7857 | 6.8478 | 6.9115 | 6.9766 | 7.0407 | 7.1046 | 7.1699 | 7.237 | 7.3061 | CE PM | T4 | Abernethy | ABNE_P | 0.032089 | 0.049583 | 0.070117 | 0.093019 | 0.12114 | 0.15584 | 0.19819 | 0.25118 | 0.31749 | 0.39985 | 0.50355 | 0.63353 | 0.7976 | 1.0035 | 1.2619 | 1.5826 | 1.9781 | 2.4589 | 3.0345 | 3.7108 | 4.4857 | 5.3495 | 6.281 | 7.2504 | CE PM | T4 | Abernethy | ABNE_P | 6.0026 | 5.9835 | 6.058 | 6.0799 | 6.1443 | 6.1679 | 6.197 | 6.2111 | 6.2215 | 6.2288 | 6.2465 | 6.2724 | 6.3048 | 6.3423 | 6.3842 | 6.4262 | 6.4784 | 6.536 | 6.6091 | 6.6897 | 6.7867 | 6.8931 | 7.0125 | 7.134 | CE PM | T4 | Abernethy | ABNE_P | 5.4193 | 5.4029 | 5.4337 | 5.3988 | 5.3932 | 5.3747 | 5.3559 | 5.3328 | 5.3006 | 5.2755 | 5.2538 | 5.2312 | 5.2063 | 5.1828 | 5.1571 | 5.1277 | 5.0978 | 5.0672 | 5.0342 | 4.9999 | 4.9652 | 4.9253 | 4.8896 | 4.8505 | CE PM | T4 | Abernethy | ABNE_P | 0.0049015 | 0.007231 | 0.010794 | 0.013844 | 0.01651 | 0.019668 | 0.022645 | 0.025833 | 0.03732 | 0.05738 | 0.077398 | 0.10001 | 0.12006 | 0.13819 | 0.15421 | 0.16847 | 0.18143 | 0.19454 | 0.20531 | 0.2212 | 0.23827 | 0.25816 | 0.27163 | 0.28686 | CE PM | T4 | Abernethy | ABNE_P | 0 | -2.1329e-05 | 2.4255e-05 | 6.7858e-05 | 0.00011638 | 0.00016927 | 0.00021035 | 0.00024836 | 0.00028506 | 0.00032059 | 0.0003551 | 0.00041033 | 0.00046372 | 0.00051541 | 0.00056552 | 0.00061451 | 0.00066842 | 0.00072079 | 0.00077173 | 0.00082128 | 0.00086954 | 0.00088891 | 0.00090806 | 0.000927
CE PM | T5 | Alness | ALNE_P | 6.0558 | 6.0462 | 6.0815 | 6.062 | 6.0387 | 6.0123 | 5.9876 | 5.9651 | 5.9438 | 5.923 | 5.9031 | 5.8869 | 5.8841 | 5.9042 | 5.9492 | 6.0033 | 6.0582 | 6.1146 | 6.1722 | 6.2289 | 6.2854 | 6.3433 | 6.4026 | 6.4637 | CE PM | T5 | Alness | ALNE_P | 0.0080159 | 0.017138 | 0.030457 | 0.048017 | 0.071634 | 0.10283 | 0.14309 | 0.19537 | 0.26271 | 0.3483 | 0.45755 | 0.59574 | 0.77063 | 0.98972 | 1.2626 | 1.597 | 2.0017 | 2.4883 | 3.0707 | 3.7551 | 4.5392 | 5.4137 | 6.3561 | 7.3371 | CE PM | T5 | Alness | ALNE_P | 6.6173 | 6.5963 | 6.6784 | 6.7026 | 6.7735 | 6.7995 | 6.8317 | 6.8472 | 6.8587 | 6.8666 | 6.8862 | 6.9147 | 6.9505 | 6.9918 | 7.038 | 7.0844 | 7.1418 | 7.2053 | 7.286 | 7.3748 | 7.4818 | 7.599 | 7.7306 | 7.8646 | CE PM | T5 | Alness | ALNE_P | 5.9743 | 5.9563 | 5.9902 | 5.9517 | 5.9455 | 5.9252 | 5.9044 | 5.8789 | 5.8435 | 5.8157 | 5.7919 | 5.7669 | 5.7395 | 5.7135 | 5.6853 | 5.6528 | 5.6199 | 5.5862 | 5.5498 | 5.5119 | 5.4737 | 5.4297 | 5.3904 | 5.3473 | CE PM | T5 | Alness | ALNE_P | 0.0043364 | 0.0063973 | 0.0095497 | 0.012248 | 0.014606 | 0.0174 | 0.020034 | 0.022854 | 0.033017 | 0.050765 | 0.068474 | 0.088476 | 0.10622 | 0.12226 | 0.13643 | 0.14904 | 0.16051 | 0.17211 | 0.18164 | 0.1957 | 0.2108 | 0.22839 | 0.24031 | 0.25379 | CE PM | T5 | Alness | ALNE_P | 0 | -1.887e-05 | 2.1458e-05 | 6.0035e-05 | 0.00010296 | 0.00014975 | 0.0001861 | 0.00021973 | 0.00025219 | 0.00028363 | 0.00031416 | 0.00036302 | 0.00041025 | 0.00045598 | 0.00050032 | 0.00054366 | 0.00059135 | 0.00063769 | 0.00068275 | 0.00072659 | 0.00076929 | 0.00078642 | 0.00080336 | 0.00082012
CE PM | T4 | Arbroath | ARBR_P | 6.171 | 6.1613 | 6.1971 | 6.1773 | 6.1536 | 6.1266 | 6.1015 | 6.0785 | 6.0569 | 6.0356 | 6.0154 | 5.9989 | 5.996 | 6.0165 | 6.0624 | 6.1175 | 6.1735 | 6.2309 | 6.2896 | 6.3474 | 6.405 | 6.4639 | 6.5244 | 6.5867 | CE PM | T4 | Arbroath | ARBR_P | 0.0297 | 0.045892 | 0.064897 | 0.086094 | 0.11212 | 0.14424 | 0.18344 | 0.23248 | 0.29385 | 0.37008 | 0.46606 | 0.58636 | 0.73822 | 0.92883 | 1.168 | 1.4648 | 1.8308 | 2.2758 | 2.8086 | 3.4346 | 4.1518 | 4.9513 | 5.8134 | 6.7106 | CE PM | T4 | Arbroath | ARBR_P | 4.3138 | 4.3001 | 4.3536 | 4.3694 | 4.4156 | 4.4326 | 4.4535 | 4.4637 | 4.4711 | 4.4763 | 4.4891 | 4.5077 | 4.531 | 4.558 | 4.588 | 4.6183 | 4.6557 | 4.6971 | 4.7497 | 4.8076 | 4.8773 | 4.9538 | 5.0396 | 5.1269 | CE PM | T4 | Arbroath | ARBR_P | 3.8946 | 3.8829 | 3.905 | 3.8799 | 3.8759 | 3.8626 | 3.8491 | 3.8324 | 3.8093 | 3.7912 | 3.7757 | 3.7594 | 3.7415 | 3.7246 | 3.7062 | 3.685 | 3.6636 | 3.6416 | 3.6179 | 3.5932 | 3.5683 | 3.5396 | 3.514 | 3.4859 | CE PM | T4 | Arbroath | ARBR_P | 0.0044188 | 0.006519 | 0.0097314 | 0.012481 | 0.014884 | 0.017731 | 0.020415 | 0.023289 | 0.033645 | 0.05173 | 0.069777 | 0.090159 | 0.10824 | 0.12459 | 0.13902 | 0.15188 | 0.16357 | 0.17539 | 0.1851 | 0.19942 | 0.21481 | 0.23274 | 0.24488 | 0.25861 | CE PM | T4 | Arbroath | ARBR_P | 0 | -1.9229e-05 | 2.1867e-05 | 6.1177e-05 | 0.00010492 | 0.0001526 | 0.00018964 | 0.00022391 | 0.00025699 | 0.00028903 | 0.00032014 | 0.00036993 | 0.00041806 | 0.00046466 | 0.00050984 | 0.000554 | 0.0006026 | 0.00064982 | 0.00069574 | 0.00074041 | 0.00078392 | 0.00080138 | 0.00081865 | 0.00083572
CE PM | T3 | Ardkinglas | ARDK_P | 0 | 0 | 0 | 0 | 0 | 0 | 0 | 0 | 0 | 0 | 0 | 0 | 0 | 0 | 0 | 0 | 0 | 0 | 0 | 0 | 0 | 0 | 0 | 0 | CE PM | T3 | Ardkinglas | ARDK_P | 0 | 0 | 0 | 0 | 0 | 0 | 0 | 0 | 0 | 0 | 0 | 0 | 0 | 0 | 0 | 0 | 0 | 0 | 0 | 0 | 0 | 0 | 0 | 0 | CE PM | T3 | Ardkinglas | ARDK_P | 0 | 0 | 0 | 0 | 0 | 0 | 0 | 0 | 0 | 0 | 0 | 0 | 0 | 0 | 0 | 0 | 0 | 0 | 0 | 0 | 0 | 0 | 0 | 0 | CE PM | T3 | Ardkinglas | ARDK_P | 0 | 0 | 0 | 0 | 0 | 0 | 0 | 0 | 0 | 0 | 0 | 0 | 0 | 0 | 0 | 0 | 0 | 0 | 0 | 0 | 0 | 0 | 0 | 0 | CE PM | T3 | Ardkinglas | ARDK_P | 0 | 0 | 0 | 0 | 0 | 0 | 0 | 0 | 0 | 0 | 0 | 0 | 0 | 0 | 0 | 0 | 0 | 0 | 0 | 0 | 0 | 0 | 0 | 0 | CE PM | T3 | Ardkinglas | ARDK_P | 0 | 0 | 0 | 0 | 0 | 0 | 0 | 0 | 0 | 0 | 0 | 0 | 0 | 0 | 0 | 0 | 0 | 0 | 0 | 0 | 0 | 0 | 0 | 0
CE PM | T1 | Ardmore | ARMO_P | 6.4395 | 6.4293 | 6.4668 | 6.4461 | 6.4213 | 6.3932 | 6.367 | 6.343 | 6.3204 | 6.2982 | 6.2771 | 6.2599 | 6.2569 | 6.2783 | 6.3261 | 6.3837 | 6.4421 | 6.502 | 6.5633 | 6.6236 | 6.6837 | 6.7452 | 6.8083 | 6.8733 | CE PM | T1 | Ardmore | ARMO_P | 0.013196 | 0.022882 | 0.03562 | 0.051246 | 0.07151 | 0.09759 | 0.13057 | 0.17283 | 0.22672 | 0.29467 | 0.38102 | 0.4899 | 0.62758 | 0.80016 | 1.0156 | 1.2808 | 1.6039 | 1.9937 | 2.4605 | 3.0089 | 3.6372 | 4.3376 | 5.0928 | 5.8788 | CE PM | T1 | Ardmore | ARMO_P | 7.0366 | 7.0142 | 7.1015 | 7.1273 | 7.2027 | 7.2303 | 7.2645 | 7.281 | 7.2932 | 7.3017 | 7.3225 | 7.3528 | 7.3909 | 7.4348 | 7.4839 | 7.5332 | 7.5943 | 7.6619 | 7.7476 | 7.8421 | 7.9558 | 8.0805 | 8.2204 | 8.3629 | CE PM | T1 | Ardmore | ARMO_P | 6.3528 | 6.3337 | 6.3697 | 6.3288 | 6.3222 | 6.3006 | 6.2785 | 6.2514 | 6.2137 | 6.1842 | 6.1589 | 6.1323 | 6.1031 | 6.0756 | 6.0455 | 6.011 | 5.9759 | 5.9401 | 5.9014 | 5.8611 | 5.8205 | 5.7737 | 5.7319 | 5.6861 | CE PM | T1 | Ardmore | ARMO_P | 0.0046111 | 0.0068027 | 0.010155 | 0.013024 | 0.015531 | 0.018503 | 0.021303 | 0.024302 | 0.035109 | 0.053981 | 0.072813 | 0.094082 | 0.11295 | 0.13001 | 0.14507 | 0.15849 | 0.17068 | 0.18302 | 0.19315 | 0.2081 | 0.22415 | 0.24286 | 0.25554 | 0.26987 | CE PM | T1 | Ardmore | ARMO_P | 0 | -2.0066e-05 | 2.2818e-05 | 6.3838e-05 | 0.00010949 | 0.00015924 | 0.00019789 | 0.00023365 | 0.00026817 | 0.0003016 | 0.00033406 | 0.00038602 | 0.00043625 | 0.00048487 | 0.00053202 | 0.0005781 | 0.00062882 | 0.00067809 | 0.00072601 | 0.00077263 | 0.00081803 | 0.00083625 | 0.00085427 | 0.00087208
CE PM | T1 | Beauly | BEAU_P | 5.281 | 5.2726 | 5.3033 | 5.2864 | 5.266 | 5.243 | 5.2215 | 5.2018 | 5.1833 | 5.1651 | 5.1478 | 5.1337 | 5.1312 | 5.1488 | 5.188 | 5.2352 | 5.2831 | 5.3322 | 5.3825 | 5.4319 | 5.4812 | 5.5316 | 5.5834 | 5.6367 | CE PM | T1 | Beauly | BEAU_P | 0.012953 | 0.022461 | 0.034964 | 0.050302 | 0.070193 | 0.095792 | 0.12817 | 0.16965 | 0.22255 | 0.28925 | 0.374 | 0.48087 | 0.61602 | 0.78542 | 0.99692 | 1.2572 | 1.5743 | 1.9569 | 2.4152 | 2.9534 | 3.5702 | 4.2577 | 4.9989 | 5.7705 | CE PM | T1 | Beauly | BEAU_P | 5.7706 | 5.7523 | 5.8239 | 5.845 | 5.9069 | 5.9295 | 5.9576 | 5.9711 | 5.9811 | 5.9881 | 6.0051 | 6.03 | 6.0612 | 6.0972 | 6.1374 | 6.1779 | 6.228 | 6.2834 | 6.3537 | 6.4312 | 6.5245 | 6.6267 | 6.7415 | 6.8583 | CE PM | T1 | Beauly | BEAU_P | 5.2099 | 5.1942 | 5.2237 | 5.1902 | 5.1848 | 5.167 | 5.1489 | 5.1267 | 5.0958 | 5.0716 | 5.0508 | 5.029 | 5.0051 | 4.9825 | 4.9578 | 4.9295 | 4.9008 | 4.8714 | 4.8397 | 4.8066 | 4.7734 | 4.735 | 4.7007 | 4.6631 | CE PM | T1 | Beauly | BEAU_P | 0.0037815 | 0.0055788 | 0.0083278 | 0.010681 | 0.012737 | 0.015174 | 0.01747 | 0.01993 | 0.028792 | 0.044269 | 0.059713 | 0.077156 | 0.092627 | 0.10662 | 0.11897 | 0.12997 | 0.13998 | 0.15009 | 0.1584 | 0.17066 | 0.18383 | 0.19917 | 0.20956 | 0.22131 | CE PM | T1 | Beauly | BEAU_P | 0 | -1.6456e-05 | 1.8713e-05 | 5.2353e-05 | 8.9789e-05 | 0.00013059 | 0.00016229 | 0.00019161 | 0.00021993 | 0.00024734 | 0.00027396 | 0.00031657 | 0.00035776 | 0.00039764 | 0.0004363 | 0.0004741 | 0.00051569 | 0.0005561 | 0.00059539 | 0.00063362 | 0.00067086 | 0.0006858 | 0.00070057 | 0.00071518
CE PM | T1 | Berryburn | BERB_P | 0 | 0 | 0 | 0 | 0 | 0 | 0 | 0 | 0 | 0 | 0 | 0 | 0 | 0 | 0 | 0 | 0 | 0 | 0 | 0 | 0 | 0 | 0 | 0 | CE PM | T1 | Berryburn | BERB_P | 0 | 0 | 0 | 0 | 0 | 0 | 0 | 0 | 0 | 0 | 0 | 0 | 0 | 0 | 0 | 0 | 0 | 0 | 0 | 0 | 0 | 0 | 0 | 0 | CE PM | T1 | Berryburn | BERB_P | 0 | 0 | 0 | 0 | 0 | 0 | 0 | 0 | 0 | 0 | 0 | 0 | 0 | 0 | 0 | 0 | 0 | 0 | 0 | 0 | 0 | 0 | 0 | 0 | CE PM | T1 | Berryburn | BERB_P | 0 | 0 | 0 | 0 | 0 | 0 | 0 | 0 | 0 | 0 | 0 | 0 | 0 | 0 | 0 | 0 | 0 | 0 | 0 | 0 | 0 | 0 | 0 | 0 | CE PM | T1 | Berryburn | BERB_P | 0 | 0 | 0 | 0 | 0 | 0 | 0 | 0 | 0 | 0 | 0 | 0 | 0 | 0 | 0 | 0 | 0 | 0 | 0 | 0 | 0 | 0 | 0 | 0 | CE PM | T1 | Berryburn | BERB_P | 0 | 0 | 0 | 0 | 0 | 0 | 0 | 0 | 0 | 0 | 0 | 0 | 0 | 0 | 0 | 0 | 0 | 0 | 0 | 0 | 0 | 0 | 0 | 0
CE PM | T1 | Boat of Garten | BOAG_P | 4.6441 | 4.6367 | 4.6637 | 4.6488 | 4.6309 | 4.6107 | 4.5918 | 4.5745 | 4.5582 | 4.5422 | 4.527 | 4.5145 | 4.5124 | 4.5278 | 4.5623 | 4.6038 | 4.6459 | 4.6892 | 4.7334 | 4.7768 | 4.8202 | 4.8645 | 4.9101 | 4.9569 | CE PM | T1 | Boat of Garten | BOAG_P | 0.0096621 | 0.016754 | 0.02608 | 0.037521 | 0.052358 | 0.071453 | 0.095601 | 0.12654 | 0.166 | 0.21575 | 0.27897 | 0.35869 | 0.4595 | 0.58586 | 0.74362 | 0.9378 | 1.1743 | 1.4597 | 1.8015 | 2.203 | 2.663 | 3.1759 | 3.7288 | 4.3043 | CE PM | T1 | Boat of Garten | BOAG_P | 5.0747 | 5.0586 | 5.1215 | 5.1401 | 5.1945 | 5.2144 | 5.2391 | 5.251 | 5.2598 | 5.2659 | 5.2809 | 5.3028 | 5.3302 | 5.3619 | 5.3973 | 5.4329 | 5.4769 | 5.5256 | 5.5875 | 5.6556 | 5.7376 | 5.8276 | 5.9285 | 6.0312 | CE PM | T1 | Boat of Garten | BOAG_P | 4.5816 | 4.5677 | 4.5938 | 4.5643 | 4.5595 | 4.5439 | 4.528 | 4.5084 | 4.4812 | 4.46 | 4.4417 | 4.4225 | 4.4015 | 4.3816 | 4.3599 | 4.335 | 4.3098 | 4.2839 | 4.256 | 4.227 | 4.1977 | 4.1639 | 4.1338 | 4.1007 | CE PM | T1 | Boat of Garten | BOAG_P | 0.0033255 | 0.004906 | 0.0073235 | 0.0093927 | 0.011201 | 0.013344 | 0.015364 | 0.017527 | 0.02532 | 0.03893 | 0.052512 | 0.067851 | 0.081457 | 0.09376 | 0.10462 | 0.1143 | 0.1231 | 0.13199 | 0.1393 | 0.15008 | 0.16166 | 0.17515 | 0.18429 | 0.19462 | CE PM | T1 | Boat of Garten | BOAG_P | 0 | -1.4471e-05 | 1.6456e-05 | 4.6039e-05 | 7.896e-05 | 0.00011484 | 0.00014272 | 0.00016851 | 0.0001934 | 0.00021751 | 0.00024092 | 0.00027839 | 0.00031462 | 0.00034968 | 0.00038369 | 0.00041692 | 0.0004535 | 0.00048903 | 0.00052359 | 0.00055721 | 0.00058995 | 0.00060309 | 0.00061608 | 0.00062893
CE PM | T4 | Braco West | BRAC_P | 7.774 | 7.7618 | 7.807 | 7.782 | 7.7521 | 7.7182 | 7.6865 | 7.6576 | 7.6303 | 7.6035 | 7.578 | 7.5572 | 7.5536 | 7.5794 | 7.6372 | 7.7067 | 7.7772 | 7.8495 | 7.9235 | 7.9963 | 8.0688 | 8.1431 | 8.2193 | 8.2977 | CE PM | T4 | Braco West | BRAC_P | 0.02402 | 0.037115 | 0.052486 | 0.06963 | 0.090681 | 0.11665 | 0.14836 | 0.18802 | 0.23766 | 0.29931 | 0.37693 | 0.47423 | 0.59704 | 0.7512 | 0.94461 | 1.1847 | 1.4807 | 1.8406 | 2.2715 | 2.7778 | 3.3578 | 4.0044 | 4.7016 | 5.4273 | CE PM | T4 | Braco West | BRAC_P | 6.8173 | 6.7956 | 6.8802 | 6.9051 | 6.9782 | 7.005 | 7.0381 | 7.0541 | 7.0659 | 7.0741 | 7.0943 | 7.1237 | 7.1605 | 7.2031 | 7.2506 | 7.2984 | 7.3576 | 7.4231 | 7.5061 | 7.5977 | 7.7079 | 7.8287 | 7.9642 | 8.1023 | CE PM | T4 | Braco West | BRAC_P | 6.1549 | 6.1363 | 6.1712 | 6.1316 | 6.1252 | 6.1042 | 6.0829 | 6.0565 | 6.0201 | 5.9915 | 5.9669 | 5.9412 | 5.9129 | 5.8862 | 5.8571 | 5.8236 | 5.7897 | 5.755 | 5.7175 | 5.6785 | 5.6391 | 5.5938 | 5.5533 | 5.5089 | CE PM | T4 | Braco West | BRAC_P | 0.0055667 | 0.0082125 | 0.012259 | 0.015723 | 0.01875 | 0.022337 | 0.025718 | 0.029339 | 0.042385 | 0.065168 | 0.087903 | 0.11358 | 0.13636 | 0.15695 | 0.17513 | 0.19133 | 0.20606 | 0.22095 | 0.23318 | 0.25122 | 0.27061 | 0.29319 | 0.3085 | 0.32579 | CE PM | T4 | Braco West | BRAC_P | 0 | -2.4224e-05 | 2.7547e-05 | 7.7068e-05 | 0.00013218 | 0.00019224 | 0.0002389 | 0.00028207 | 0.00032375 | 0.00036411 | 0.0004033 | 0.00046602 | 0.00052666 | 0.00058536 | 0.00064228 | 0.00069791 | 0.00075914 | 0.00081862 | 0.00087647 | 0.00093275 | 0.00098756 | 0.0010096 | 0.0010313 | 0.0010528
CE PM | T4 | Bridge of Dun | BRID_P | 5.5405 | 5.5318 | 5.564 | 5.5462 | 5.5249 | 5.5007 | 5.4781 | 5.4575 | 5.4381 | 5.419 | 5.4008 | 5.386 | 5.3834 | 5.4018 | 5.443 | 5.4925 | 5.5428 | 5.5944 | 5.6471 | 5.6989 | 5.7506 | 5.8036 | 5.8579 | 5.9138 | CE PM | T4 | Bridge of Dun | BRID_P | 0.023087 | 0.035674 | 0.050448 | 0.066925 | 0.087159 | 0.11212 | 0.14259 | 0.18072 | 0.22842 | 0.28768 | 0.36229 | 0.45581 | 0.57385 | 0.72202 | 0.90791 | 1.1386 | 1.4232 | 1.7691 | 2.1833 | 2.6699 | 3.2274 | 3.8488 | 4.519 | 5.2165 | CE PM | T4 | Bridge of Dun | BRID_P | 4.6577 | 4.6429 | 4.7006 | 4.7177 | 4.7676 | 4.7859 | 4.8085 | 4.8195 | 4.8275 | 4.8331 | 4.8469 | 4.867 | 4.8922 | 4.9213 | 4.9537 | 4.9864 | 5.0268 | 5.0715 | 5.1283 | 5.1908 | 5.2661 | 5.3487 | 5.4413 | 5.5356 | CE PM | T4 | Bridge of Dun | BRID_P | 4.2051 | 4.1924 | 4.2162 | 4.1892 | 4.1848 | 4.1705 | 4.1559 | 4.1379 | 4.113 | 4.0934 | 4.0767 | 4.0591 | 4.0398 | 4.0215 | 4.0016 | 3.9788 | 3.9556 | 3.9319 | 3.9063 | 3.8796 | 3.8527 | 3.8217 | 3.7941 | 3.7637 | CE PM | T4 | Bridge of Dun | BRID_P | 0.0039674 | 0.005853 | 0.0087372 | 0.011206 | 0.013363 | 0.01592 | 0.018329 | 0.02091 | 0.030208 | 0.046445 | 0.062648 | 0.080948 | 0.097181 | 0.11186 | 0.12482 | 0.13636 | 0.14686 | 0.15747 | 0.16619 | 0.17905 | 0.19286 | 0.20896 | 0.21986 | 0.23219 | CE PM | T4 | Bridge of Dun | BRID_P | 0 | -1.7264e-05 | 1.9633e-05 | 5.4927e-05 | 9.4202e-05 | 0.00013701 | 0.00017027 | 0.00020103 | 0.00023074 | 0.0002595 | 0.00028743 | 0.00033213 | 0.00037535 | 0.00041719 | 0.00045775 | 0.0004974 | 0.00054104 | 0.00058343 | 0.00062466 | 0.00066477 | 0.00070383 | 0.00071951 | 0.00073501 | 0.00075034
CE PM | T1 | Broadford | BROA_P | 2.3059 | 2.3023 | 2.3157 | 2.3083 | 2.2994 | 2.2893 | 2.2799 | 2.2714 | 2.2633 | 2.2553 | 2.2477 | 2.2416 | 2.2405 | 2.2482 | 2.2653 | 2.2859 | 2.3068 | 2.3283 | 2.3502 | 2.3718 | 2.3933 | 2.4154 | 2.438 | 2.4612 | CE PM | T1 | Broadford | BROA_P | 0.0041208 | 0.0071453 | 0.011123 | 0.016002 | 0.02233 | 0.030474 | 0.040773 | 0.05397 | 0.070798 | 0.092017 | 0.11898 | 0.15298 | 0.19597 | 0.24986 | 0.31715 | 0.39996 | 0.50083 | 0.62256 | 0.76833 | 0.93957 | 1.1358 | 1.3545 | 1.5903 | 1.8357 | CE PM | T1 | Broadford | BROA_P | 2.5197 | 2.5117 | 2.543 | 2.5522 | 2.5792 | 2.5891 | 2.6013 | 2.6072 | 2.6116 | 2.6147 | 2.6221 | 2.633 | 2.6466 | 2.6623 | 2.6799 | 2.6976 | 2.7194 | 2.7436 | 2.7743 | 2.8082 | 2.8489 | 2.8935 | 2.9436 | 2.9947 | CE PM | T1 | Broadford | BROA_P | 2.2749 | 2.268 | 2.2809 | 2.2663 | 2.2639 | 2.2562 | 2.2483 | 2.2385 | 2.2251 | 2.2145 | 2.2054 | 2.1959 | 2.1855 | 2.1756 | 2.1648 | 2.1525 | 2.1399 | 2.1271 | 2.1132 | 2.0988 | 2.0843 | 2.0675 | 2.0525 | 2.0361 | CE PM | T1 | Broadford | BROA_P | 0.0016512 | 0.0024359 | 0.0036363 | 0.0046637 | 0.0055616 | 0.0066256 | 0.0076284 | 0.0087024 | 0.012572 | 0.01933 | 0.026073 | 0.03369 | 0.040445 | 0.046554 | 0.051948 | 0.056752 | 0.06112 | 0.065537 | 0.069165 | 0.074516 | 0.080267 | 0.086966 | 0.091505 | 0.096635 | CE PM | T1 | Broadford | BROA_P | 0 | -7.1852e-06 | 8.1708e-06 | 2.286e-05 | 3.9206e-05 | 5.7022e-05 | 7.0863e-05 | 8.3667e-05 | 9.603e-05 | 0.000108 | 0.00011962 | 0.00013823 | 0.00015621 | 0.00017363 | 0.00019051 | 0.00020701 | 0.00022517 | 0.00024282 | 0.00025997 | 0.00027667 | 0.00029293 | 0.00029945 | 0.0003059 | 0.00031228
CE PM | T5 | Brora | BROR_P | 1.6533 | 1.6507 | 1.6603 | 1.655 | 1.6486 | 1.6414 | 1.6346 | 1.6285 | 1.6227 | 1.617 | 1.6116 | 1.6071 | 1.6064 | 1.6119 | 1.6242 | 1.6389 | 1.6539 | 1.6693 | 1.685 | 1.7005 | 1.716 | 1.7317 | 1.748 | 1.7646 | CE PM | T5 | Brora | BROR_P | 0.0018101 | 0.00387 | 0.0068778 | 0.010843 | 0.016176 | 0.023221 | 0.032313 | 0.044119 | 0.059326 | 0.078652 | 0.10332 | 0.13453 | 0.17402 | 0.2235 | 0.28511 | 0.36063 | 0.45202 | 0.5619 | 0.69342 | 0.84797 | 1.025 | 1.2225 | 1.4353 | 1.6569 | CE PM | T5 | Brora | BROR_P | 1.8066 | 1.8008 | 1.8232 | 1.8298 | 1.8492 | 1.8563 | 1.8651 | 1.8693 | 1.8724 | 1.8746 | 1.88 | 1.8878 | 1.8975 | 1.9088 | 1.9214 | 1.9341 | 1.9498 | 1.9671 | 1.9891 | 2.0134 | 2.0426 | 2.0746 | 2.1105 | 2.1471 | CE PM | T5 | Brora | BROR_P | 1.631 | 1.6261 | 1.6354 | 1.6249 | 1.6232 | 1.6176 | 1.6119 | 1.605 | 1.5953 | 1.5877 | 1.5812 | 1.5744 | 1.5669 | 1.5598 | 1.5521 | 1.5432 | 1.5343 | 1.5251 | 1.5151 | 1.5048 | 1.4944 | 1.4823 | 1.4716 | 1.4598 | CE PM | T5 | Brora | BROR_P | 0.0011838 | 0.0017465 | 0.0026071 | 0.0033437 | 0.0039875 | 0.0047504 | 0.0054693 | 0.0062394 | 0.0090137 | 0.013859 | 0.018694 | 0.024154 | 0.028998 | 0.033378 | 0.037245 | 0.040689 | 0.043821 | 0.046988 | 0.049589 | 0.053426 | 0.057549 | 0.062352 | 0.065606 | 0.069285 | CE PM | T5 | Brora | BROR_P | 0 | -5.1516e-06 | 5.8583e-06 | 1.639e-05 | 2.8109e-05 | 4.0883e-05 | 5.0807e-05 | 5.9987e-05 | 6.885e-05 | 7.7433e-05 | 8.5767e-05 | 9.9107e-05 | 0.000112 | 0.00012449 | 0.00013659 | 0.00014842 | 0.00016144 | 0.00017409 | 0.00018639 | 0.00019836 | 0.00021002 | 0.0002147 | 0.00021932 | 0.0002239
CE PM | T4 | Burghmuir | BUMU_P | 8.1572 | 8.1443 | 8.1918 | 8.1655 | 8.1341 | 8.0986 | 8.0653 | 8.035 | 8.0064 | 7.9783 | 7.9515 | 7.9297 | 7.9259 | 7.953 | 8.0136 | 8.0865 | 8.1605 | 8.2364 | 8.314 | 8.3904 | 8.4665 | 8.5444 | 8.6244 | 8.7067 | CE PM | T4 | Burghmuir | BUMU_P | 0.036264 | 0.056034 | 0.07924 | 0.10512 | 0.1369 | 0.17611 | 0.22398 | 0.28386 | 0.3588 | 0.45188 | 0.56906 | 0.71596 | 0.90137 | 1.1341 | 1.4261 | 1.7885 | 2.2354 | 2.7788 | 3.4294 | 4.1937 | 5.0693 | 6.0455 | 7.0982 | 8.1937 | CE PM | T4 | Burghmuir | BUMU_P | 7.1533 | 7.1306 | 7.2193 | 7.2455 | 7.3222 | 7.3502 | 7.385 | 7.4018 | 7.4142 | 7.4228 | 7.444 | 7.4748 | 7.5135 | 7.5582 | 7.608 | 7.6582 | 7.7203 | 7.7889 | 7.8761 | 7.9722 | 8.0878 | 8.2145 | 8.3568 | 8.5016 | CE PM | T4 | Burghmuir | BUMU_P | 6.4582 | 6.4387 | 6.4754 | 6.4338 | 6.4271 | 6.4051 | 6.3827 | 6.3551 | 6.3168 | 6.2868 | 6.261 | 6.234 | 6.2043 | 6.1763 | 6.1458 | 6.1107 | 6.0751 | 6.0386 | 5.9993 | 5.9583 | 5.9171 | 5.8695 | 5.827 | 5.7804 | CE PM | T4 | Burghmuir | BUMU_P | 0.0058411 | 0.0086172 | 0.012864 | 0.016498 | 0.019674 | 0.023438 | 0.026986 | 0.030785 | 0.044474 | 0.06838 | 0.092235 | 0.11918 | 0.14308 | 0.16469 | 0.18377 | 0.20076 | 0.21621 | 0.23184 | 0.24467 | 0.2636 | 0.28395 | 0.30765 | 0.3237 | 0.34185 | CE PM | T4 | Burghmuir | BUMU_P | 0 | -2.5418e-05 | 2.8905e-05 | 8.0867e-05 | 0.00013869 | 0.00020172 | 0.00025068 | 0.00029598 | 0.00033971 | 0.00038205 | 0.00042318 | 0.00048899 | 0.00055261 | 0.00061421 | 0.00067394 | 0.00073231 | 0.00079656 | 0.00085897 | 0.00091967 | 0.00097872 | 0.0010362 | 0.0010593 | 0.0010821 | 0.0011047
CE PM | T3 | Carradale | CAAD_P | 7.7058 | 7.6936 | 7.7384 | 7.7136 | 7.684 | 7.6504 | 7.619 | 7.5903 | 7.5633 | 7.5367 | 7.5114 | 7.4908 | 7.4872 | 7.5128 | 7.5701 | 7.639 | 7.7089 | 7.7806 | 7.8539 | 7.9261 | 7.998 | 8.0716 | 8.1471 | 8.2248 | CE PM | T3 | Carradale | CAAD_P | 0.0054088 | 0.0090525 | 0.013711 | 0.019303 | 0.02647 | 0.035613 | 0.047093 | 0.061735 | 0.080338 | 0.10373 | 0.1334 | 0.17077 | 0.218 | 0.27723 | 0.35125 | 0.4425 | 0.5539 | 0.68843 | 0.84964 | 1.039 | 1.256 | 1.498 | 1.7587 | 2.03 | CE PM | T3 | Carradale | CAAD_P | 7.4071 | 7.3836 | 7.4755 | 7.5026 | 7.582 | 7.6111 | 7.6471 | 7.6644 | 7.6773 | 7.6862 | 7.7081 | 7.74 | 7.7801 | 7.8264 | 7.878 | 7.9299 | 7.9942 | 8.0653 | 8.1556 | 8.2551 | 8.3748 | 8.506 | 8.6533 | 8.8033 | CE PM | T3 | Carradale | CAAD_P | 6.6874 | 6.6672 | 6.7052 | 6.6621 | 6.6552 | 6.6324 | 6.6092 | 6.5806 | 6.5409 | 6.5099 | 6.4832 | 6.4552 | 6.4245 | 6.3955 | 6.3639 | 6.3275 | 6.2906 | 6.2529 | 6.2122 | 6.1698 | 6.1271 | 6.0777 | 6.0338 | 5.9855 | CE PM | T3 | Carradale | CAAD_P | 0.0055178 | 0.0081403 | 0.012152 | 0.015585 | 0.018586 | 0.022141 | 0.025492 | 0.029081 | 0.042012 | 0.064596 | 0.087131 | 0.11258 | 0.13516 | 0.15557 | 0.1736 | 0.18965 | 0.20425 | 0.21901 | 0.23113 | 0.24902 | 0.26823 | 0.29062 | 0.30579 | 0.32293 | CE PM | T3 | Carradale | CAAD_P | 0 | -2.4011e-05 | 2.7305e-05 | 7.6392e-05 | 0.00013102 | 0.00019055 | 0.00023681 | 0.0002796 | 0.00032091 | 0.00036091 | 0.00039976 | 0.00046193 | 0.00052203 | 0.00058022 | 0.00063664 | 0.00069178 | 0.00075247 | 0.00081143 | 0.00086877 | 0.00092456 | 0.00097889 | 0.0010007 | 0.0010222 | 0.0010436
CE PM | T5 | Cassley | CASS_P | 0.17017 | 0.1699 | 0.17089 | 0.17035 | 0.16969 | 0.16895 | 0.16826 | 0.16762 | 0.16703 | 0.16644 | 0.16588 | 0.16543 | 0.16535 | 0.16591 | 0.16718 | 0.1687 | 0.17024 | 0.17183 | 0.17344 | 0.17504 | 0.17663 | 0.17825 | 0.17992 | 0.18164 | CE PM | T5 | Cassley | CASS_P | 0.00082619 | 0.0017664 | 0.0031392 | 0.0049491 | 0.0073832 | 0.010599 | 0.014748 | 0.020137 | 0.027078 | 0.035898 | 0.047159 | 0.061402 | 0.079427 | 0.10201 | 0.13013 | 0.1646 | 0.20631 | 0.25646 | 0.31649 | 0.38703 | 0.46785 | 0.55798 | 0.65512 | 0.75623 | CE PM | T5 | Cassley | CASS_P | 0.14923 | 0.14876 | 0.15061 | 0.15115 | 0.15275 | 0.15334 | 0.15406 | 0.15441 | 0.15467 | 0.15485 | 0.15529 | 0.15594 | 0.15674 | 0.15768 | 0.15872 | 0.15976 | 0.16106 | 0.16249 | 0.16431 | 0.16631 | 0.16872 | 0.17137 | 0.17434 | 0.17736 | CE PM | T5 | Cassley | CASS_P | 0.13473 | 0.13432 | 0.13509 | 0.13422 | 0.13408 | 0.13362 | 0.13315 | 0.13258 | 0.13178 | 0.13115 | 0.13062 | 0.13005 | 0.12943 | 0.12885 | 0.12821 | 0.12748 | 0.12674 | 0.12598 | 0.12515 | 0.1243 | 0.12344 | 0.12245 | 0.12156 | 0.12059 | CE PM | T5 | Cassley | CASS_P | 0.00012185 | 0.00017977 | 0.00026835 | 0.00034418 | 0.00041044 | 0.00048896 | 0.00056297 | 0.00064223 | 0.0009278 | 0.0014265 | 0.0019242 | 0.0024862 | 0.0029848 | 0.0034356 | 0.0038337 | 0.0041882 | 0.0045106 | 0.0048366 | 0.0051043 | 0.0054992 | 0.0059236 | 0.006418 | 0.0067529 | 0.0071316 | CE PM | T5 | Cassley | CASS_P | 0 | -5.3026e-07 | 6.03e-07 | 1.687e-06 | 2.8933e-06 | 4.2082e-06 | 5.2296e-06 | 6.1746e-06 | 7.0869e-06 | 7.9702e-06 | 8.8281e-06 | 1.0201e-05 | 1.1528e-05 | 1.2813e-05 | 1.4059e-05 | 1.5277e-05 | 1.6617e-05 | 1.792e-05 | 1.9186e-05 | 2.0418e-05 | 2.1618e-05 | 2.2099e-05 | 2.2575e-05 | 2.3046e-05
CE PM | T1 | Ceannacroc | CEAN_P | 0 | 0 | 0 | 0 | 0 | 0 | 0 | 0 | 0 | 0 | 0 | 0 | 0 | 0 | 0 | 0 | 0 | 0 | 0 | 0 | 0 | 0 | 0 | 0 | CE PM | T1 | Ceannacroc | CEAN_P | 0 | 0 | 0 | 0 | 0 | 0 | 0 | 0 | 0 | 0 | 0 | 0 | 0 | 0 | 0 | 0 | 0 | 0 | 0 | 0 | 0 | 0 | 0 | 0 | CE PM | T1 | Ceannacroc | CEAN_P | 0 | 0 | 0 | 0 | 0 | 0 | 0 | 0 | 0 | 0 | 0 | 0 | 0 | 0 | 0 | 0 | 0 | 0 | 0 | 0 | 0 | 0 | 0 | 0 | CE PM | T1 | Ceannacroc | CEAN_P | 0 | 0 | 0 | 0 | 0 | 0 | 0 | 0 | 0 | 0 | 0 | 0 | 0 | 0 | 0 | 0 | 0 | 0 | 0 | 0 | 0 | 0 | 0 | 0 | CE PM | T1 | Ceannacroc | CEAN_P | 0 | 0 | 0 | 0 | 0 | 0 | 0 | 0 | 0 | 0 | 0 | 0 | 0 | 0 | 0 | 0 | 0 | 0 | 0 | 0 | 0 | 0 | 0 | 0 | CE PM | T1 | Ceannacroc | CEAN_P | 0 | 0 | 0 | 0 | 0 | 0 | 0 | 0 | 0 | 0 | 0 | 0 | 0 | 0 | 0 | 0 | 0 | 0 | 0 | 0 | 0 | 0 | 0 | 0
CE PM | T4 | Charleston | CHAR_P | 7.7856 | 7.7733 | 7.8186 | 7.7936 | 7.7636 | 7.7297 | 7.6979 | 7.669 | 7.6416 | 7.6148 | 7.5893 | 7.5685 | 7.5648 | 7.5907 | 7.6486 | 7.7181 | 7.7888 | 7.8612 | 7.9353 | 8.0082 | 8.0809 | 8.1552 | 8.2315 | 8.3101 | CE PM | T4 | Charleston | CHAR_P | 0.022332 | 0.034507 | 0.048798 | 0.064736 | 0.084308 | 0.10845 | 0.13793 | 0.17481 | 0.22095 | 0.27827 | 0.35044 | 0.4409 | 0.55508 | 0.6984 | 0.87822 | 1.1014 | 1.3766 | 1.7112 | 2.1119 | 2.5825 | 3.1218 | 3.723 | 4.3712 | 5.0459 | CE PM | T4 | Charleston | CHAR_P | 5.6088 | 5.591 | 5.6605 | 5.6811 | 5.7412 | 5.7632 | 5.7905 | 5.8036 | 5.8133 | 5.8201 | 5.8367 | 5.8609 | 5.8912 | 5.9262 | 5.9653 | 6.0046 | 6.0533 | 6.1072 | 6.1755 | 6.2508 | 6.3415 | 6.4409 | 6.5524 | 6.666 | CE PM | T4 | Charleston | CHAR_P | 5.0638 | 5.0485 | 5.0772 | 5.0446 | 5.0394 | 5.0221 | 5.0045 | 4.9829 | 4.9529 | 4.9293 | 4.9092 | 4.888 | 4.8647 | 4.8428 | 4.8188 | 4.7913 | 4.7633 | 4.7348 | 4.7039 | 4.6718 | 4.6395 | 4.6021 | 4.5688 | 4.5323 | CE PM | T4 | Charleston | CHAR_P | 0.005575 | 0.0082247 | 0.012278 | 0.015747 | 0.018778 | 0.022371 | 0.025756 | 0.029383 | 0.042448 | 0.065265 | 0.088034 | 0.11375 | 0.13656 | 0.15718 | 0.1754 | 0.19162 | 0.20636 | 0.22128 | 0.23353 | 0.2516 | 0.27101 | 0.29363 | 0.30896 | 0.32628 | CE PM | T4 | Charleston | CHAR_P | 0 | -2.426e-05 | 2.7588e-05 | 7.7183e-05 | 0.00013237 | 0.00019253 | 0.00023926 | 0.00028249 | 0.00032423 | 0.00036465 | 0.0004039 | 0.00046672 | 0.00052744 | 0.00058623 | 0.00064324 | 0.00069895 | 0.00076027 | 0.00081984 | 0.00087777 | 0.00093414 | 0.00098903 | 0.0010111 | 0.0010328 | 0.0010544
CE PM | T3 | Clachan | CLAC_P | 0 | 0 | 0 | 0 | 0 | 0 | 0 | 0 | 0 | 0 | 0 | 0 | 0 | 0 | 0 | 0 | 0 | 0 | 0 | 0 | 0 | 0 | 0 | 0 | CE PM | T3 | Clachan | CLAC_P | 0 | 0 | 0 | 0 | 0 | 0 | 0 | 0 | 0 | 0 | 0 | 0 | 0 | 0 | 0 | 0 | 0 | 0 | 0 | 0 | 0 | 0 | 0 | 0 | CE PM | T3 | Clachan | CLAC_P | 0 | 0 | 0 | 0 | 0 | 0 | 0 | 0 | 0 | 0 | 0 | 0 | 0 | 0 | 0 | 0 | 0 | 0 | 0 | 0 | 0 | 0 | 0 | 0 | CE PM | T3 | Clachan | CLAC_P | 0 | 0 | 0 | 0 | 0 | 0 | 0 | 0 | 0 | 0 | 0 | 0 | 0 | 0 | 0 | 0 | 0 | 0 | 0 | 0 | 0 | 0 | 0 | 0 | CE PM | T3 | Clachan | CLAC_P | 0 | 0 | 0 | 0 | 0 | 0 | 0 | 0 | 0 | 0 | 0 | 0 | 0 | 0 | 0 | 0 | 0 | 0 | 0 | 0 | 0 | 0 | 0 | 0 | CE PM | T3 | Clachan | CLAC_P | 0 | 0 | 0 | 0 | 0 | 0 | 0 | 0 | 0 | 0 | 0 | 0 | 0 | 0 | 0 | 0 | 0 | 0 | 0 | 0 | 0 | 0 | 0 | 0
CE PM | T2 | Clayhills | CLAY_P | 3.2718 | 3.2667 | 3.2857 | 3.2752 | 3.2626 | 3.2483 | 3.235 | 3.2228 | 3.2113 | 3.2001 | 3.1893 | 3.1806 | 3.1791 | 3.1899 | 3.2142 | 3.2435 | 3.2732 | 3.3036 | 3.3347 | 3.3654 | 3.3959 | 3.4272 | 3.4592 | 3.4922 | CE PM | T2 | Clayhills | CLAY_P | 0.010514 | 0.016692 | 0.024187 | 0.0328 | 0.043569 | 0.057047 | 0.073706 | 0.094725 | 0.12121 | 0.15428 | 0.19607 | 0.24856 | 0.31486 | 0.39804 | 0.50221 | 0.63111 | 0.78934 | 0.9812 | 1.2109 | 1.4808 | 1.79 | 2.1347 | 2.5064 | 2.8933 | CE PM | T2 | Clayhills | CLAY_P | 7.4344 | 7.4107 | 7.5029 | 7.5302 | 7.6099 | 7.639 | 7.6752 | 7.6926 | 7.7055 | 7.7145 | 7.7365 | 7.7685 | 7.8087 | 7.8551 | 7.9069 | 7.9591 | 8.0236 | 8.095 | 8.1856 | 8.2854 | 8.4055 | 8.5373 | 8.6851 | 8.8357 | CE PM | T2 | Clayhills | CLAY_P | 6.712 | 6.6917 | 6.7298 | 6.6866 | 6.6796 | 6.6568 | 6.6334 | 6.6048 | 6.565 | 6.5338 | 6.507 | 6.479 | 6.4481 | 6.419 | 6.3872 | 6.3508 | 6.3138 | 6.2759 | 6.235 | 6.1924 | 6.1496 | 6.1001 | 6.0559 | 6.0075 | CE PM | T2 | Clayhills | CLAY_P | 0.0023429 | 0.0034564 | 0.0051595 | 0.0066173 | 0.0078914 | 0.0094011 | 0.010824 | 0.012348 | 0.017838 | 0.027427 | 0.036995 | 0.047802 | 0.057388 | 0.066055 | 0.073709 | 0.080525 | 0.086723 | 0.09299 | 0.098138 | 0.10573 | 0.11389 | 0.1234 | 0.12984 | 0.13712 | CE PM | T2 | Clayhills | CLAY_P | 0 | -1.0195e-05 | 1.1594e-05 | 3.2436e-05 | 5.5629e-05 | 8.0909e-05 | 0.00010055 | 0.00011872 | 0.00013626 | 0.00015324 | 0.00016973 | 0.00019613 | 0.00022165 | 0.00024636 | 0.00027031 | 0.00029373 | 0.0003195 | 0.00034453 | 0.00036888 | 0.00039256 | 0.00041563 | 0.00042489 | 0.00043404 | 0.0004431
CE PM | T4 | Coupar Angus | COUA_P | 4.9899 | 4.982 | 5.011 | 4.995 | 4.9758 | 4.954 | 4.9337 | 4.9151 | 4.8976 | 4.8804 | 4.8641 | 4.8507 | 4.8484 | 4.865 | 4.9021 | 4.9467 | 4.9919 | 5.0384 | 5.0858 | 5.1326 | 5.1791 | 5.2268 | 5.2757 | 5.326 | CE PM | T4 | Coupar Angus | COUA_P | 0.02069 | 0.03197 | 0.04521 | 0.059977 | 0.07811 | 0.10048 | 0.12779 | 0.16196 | 0.20471 | 0.25782 | 0.32468 | 0.40848 | 0.51427 | 0.64706 | 0.81365 | 1.0204 | 1.2754 | 1.5854 | 1.9566 | 2.3927 | 2.8923 | 3.4492 | 4.0498 | 4.6749 | CE PM | T4 | Coupar Angus | COUA_P | 4.3758 | 4.3619 | 4.4162 | 4.4322 | 4.4791 | 4.4963 | 4.5175 | 4.5278 | 4.5354 | 4.5407 | 4.5536 | 4.5725 | 4.5961 | 4.6235 | 4.6539 | 4.6846 | 4.7226 | 4.7646 | 4.818 | 4.8767 | 4.9474 | 5.025 | 5.112 | 5.2006 | CE PM | T4 | Coupar Angus | COUA_P | 3.9506 | 3.9387 | 3.9611 | 3.9357 | 3.9316 | 3.9181 | 3.9044 | 3.8875 | 3.8641 | 3.8457 | 3.83 | 3.8135 | 3.7953 | 3.7782 | 3.7595 | 3.738 | 3.7162 | 3.6939 | 3.6699 | 3.6448 | 3.6196 | 3.5905 | 3.5645 | 3.536 | CE PM | T4 | Coupar Angus | COUA_P | 0.0035731 | 0.0052713 | 0.0078688 | 0.010092 | 0.012035 | 0.014338 | 0.016508 | 0.018832 | 0.027205 | 0.041829 | 0.056422 | 0.072903 | 0.087522 | 0.10074 | 0.11241 | 0.12281 | 0.13226 | 0.14182 | 0.14967 | 0.16125 | 0.1737 | 0.18819 | 0.19801 | 0.20912 | CE PM | T4 | Coupar Angus | COUA_P | 0 | -1.5549e-05 | 1.7681e-05 | 4.9468e-05 | 8.484e-05 | 0.00012339 | 0.00015334 | 0.00018105 | 0.00020781 | 0.00023371 | 0.00025886 | 0.00029913 | 0.00033804 | 0.00037572 | 0.00041226 | 0.00044797 | 0.00048727 | 0.00052545 | 0.00056258 | 0.0005987 | 0.00063388 | 0.000648 | 0.00066196 | 0.00067577
CE PM | T2 | CraigieBuckler | CRAI_P | 5.843 | 5.8338 | 5.8678 | 5.849 | 5.8265 | 5.801 | 5.7772 | 5.7555 | 5.735 | 5.7148 | 5.6957 | 5.68 | 5.6773 | 5.6967 | 5.7402 | 5.7924 | 5.8454 | 5.8998 | 5.9553 | 6.0101 | 6.0646 | 6.1204 | 6.1777 | 6.2366 | CE PM | T2 | CraigieBuckler | CRAI_P | 0.021211 | 0.033673 | 0.048794 | 0.066169 | 0.087894 | 0.11508 | 0.14869 | 0.19109 | 0.24452 | 0.31124 | 0.39553 | 0.50143 | 0.63518 | 0.80298 | 1.0131 | 1.2732 | 1.5924 | 1.9794 | 2.4429 | 2.9873 | 3.6111 | 4.3065 | 5.0563 | 5.8368 | CE PM | T2 | CraigieBuckler | CRAI_P | 3.3656 | 3.3549 | 3.3967 | 3.409 | 3.4451 | 3.4583 | 3.4746 | 3.4825 | 3.4884 | 3.4924 | 3.5024 | 3.5169 | 3.5351 | 3.5561 | 3.5796 | 3.6032 | 3.6324 | 3.6647 | 3.7057 | 3.7509 | 3.8053 | 3.8649 | 3.9319 | 4 | CE PM | T2 | CraigieBuckler | CRAI_P | 3.0386 | 3.0294 | 3.0467 | 3.0271 | 3.0239 | 3.0136 | 3.003 | 2.99 | 2.972 | 2.9579 | 2.9458 | 2.9331 | 2.9191 | 2.906 | 2.8916 | 2.8751 | 2.8583 | 2.8412 | 2.8227 | 2.8034 | 2.784 | 2.7616 | 2.7416 | 2.7197 | CE PM | T2 | CraigieBuckler | CRAI_P | 0.004184 | 0.0061725 | 0.0092142 | 0.011818 | 0.014093 | 0.016789 | 0.01933 | 0.022051 | 0.031857 | 0.048981 | 0.066068 | 0.085367 | 0.10249 | 0.11797 | 0.13163 | 0.14381 | 0.15487 | 0.16607 | 0.17526 | 0.18882 | 0.20339 | 0.22037 | 0.23187 | 0.24487 | CE PM | T2 | CraigieBuckler | CRAI_P | 0 | -1.8207e-05 | 2.0704e-05 | 5.7925e-05 | 9.9345e-05 | 0.00014449 | 0.00017956 | 0.00021201 | 0.00024333 | 0.00027366 | 0.00030312 | 0.00035027 | 0.00039584 | 0.00043996 | 0.00048274 | 0.00052455 | 0.00057058 | 0.00061528 | 0.00065876 | 0.00070106 | 0.00074226 | 0.00075879 | 0.00077514 | 0.0007913
CE PM | T1 | Dallas | DALL_P | 0 | 0 | 0 | 0 | 0 | 0 | 0 | 0 | 0 | 0 | 0 | 0 | 0 | 0 | 0 | 0 | 0 | 0 | 0 | 0 | 0 | 0 | 0 | 0 | CE PM | T1 | Dallas | DALL_P | 0 | 0 | 0 | 0 | 0 | 0 | 0 | 0 | 0 | 0 | 0 | 0 | 0 | 0 | 0 | 0 | 0 | 0 | 0 | 0 | 0 | 0 | 0 | 0 | CE PM | T1 | Dallas | DALL_P | 0 | 0 | 0 | 0 | 0 | 0 | 0 | 0 | 0 | 0 | 0 | 0 | 0 | 0 | 0 | 0 | 0 | 0 | 0 | 0 | 0 | 0 | 0 | 0 | CE PM | T1 | Dallas | DALL_P | 0 | 0 | 0 | 0 | 0 | 0 | 0 | 0 | 0 | 0 | 0 | 0 | 0 | 0 | 0 | 0 | 0 | 0 | 0 | 0 | 0 | 0 | 0 | 0 | CE PM | T1 | Dallas | DALL_P | 0 | 0 | 0 | 0 | 0 | 0 | 0 | 0 | 0 | 0 | 0 | 0 | 0 | 0 | 0 | 0 | 0 | 0 | 0 | 0 | 0 | 0 | 0 | 0 | CE PM | T1 | Dallas | DALL_P | 0 | 0 | 0 | 0 | 0 | 0 | 0 | 0 | 0 | 0 | 0 | 0 | 0 | 0 | 0 | 0 | 0 | 0 | 0 | 0 | 0 | 0 | 0 | 0
CE PM | T5 | Dounreay | DOUN_P | 2.4822 | 2.4783 | 2.4928 | 2.4848 | 2.4752 | 2.4644 | 2.4543 | 2.445 | 2.4363 | 2.4278 | 2.4196 | 2.413 | 2.4118 | 2.4201 | 2.4385 | 2.4607 | 2.4832 | 2.5063 | 2.53 | 2.5532 | 2.5764 | 2.6001 | 2.6244 | 2.6494 | CE PM | T5 | Dounreay | DOUN_P | 0.0018088 | 0.0038672 | 0.0068729 | 0.010835 | 0.016165 | 0.023205 | 0.03229 | 0.044087 | 0.059283 | 0.078595 | 0.10325 | 0.13443 | 0.1739 | 0.22334 | 0.28491 | 0.36037 | 0.45169 | 0.5615 | 0.69292 | 0.84736 | 1.0243 | 1.2216 | 1.4343 | 1.6557 | CE PM | T5 | Dounreay | DOUN_P | 2.7124 | 2.7038 | 2.7374 | 2.7474 | 2.7764 | 2.7871 | 2.8003 | 2.8066 | 2.8113 | 2.8146 | 2.8226 | 2.8343 | 2.849 | 2.8659 | 2.8848 | 2.9038 | 2.9274 | 2.9534 | 2.9865 | 3.0229 | 3.0667 | 3.1148 | 3.1687 | 3.2237 | CE PM | T5 | Dounreay | DOUN_P | 2.4488 | 2.4414 | 2.4553 | 2.4396 | 2.437 | 2.4287 | 2.4202 | 2.4097 | 2.3952 | 2.3838 | 2.3741 | 2.3638 | 2.3526 | 2.342 | 2.3304 | 2.3171 | 2.3036 | 2.2897 | 2.2748 | 2.2593 | 2.2436 | 2.2256 | 2.2095 | 2.1918 | CE PM | T5 | Dounreay | DOUN_P | 0.0017774 | 0.0026222 | 0.0039144 | 0.0050204 | 0.0059869 | 0.0071323 | 0.0082117 | 0.0093679 | 0.013533 | 0.020808 | 0.028067 | 0.036266 | 0.043538 | 0.050114 | 0.05592 | 0.061091 | 0.065794 | 0.070549 | 0.074454 | 0.080215 | 0.086405 | 0.093617 | 0.098502 | 0.10403 | CE PM | T5 | Dounreay | DOUN_P | 0 | -7.7347e-06 | 8.7957e-06 | 2.4608e-05 | 4.2204e-05 | 6.1383e-05 | 7.6282e-05 | 9.0066e-05 | 0.00010337 | 0.00011626 | 0.00012877 | 0.0001488 | 0.00016816 | 0.0001869 | 0.00020508 | 0.00022284 | 0.00024239 | 0.00026138 | 0.00027985 | 0.00029783 | 0.00031533 | 0.00032235 | 0.00032929 | 0.00033616
CE PM | T4 | Dudhope | DUDH_P | 5.1451 | 5.1369 | 5.1669 | 5.1503 | 5.1305 | 5.1081 | 5.0871 | 5.068 | 5.0499 | 5.0322 | 5.0153 | 5.0015 | 4.9992 | 5.0163 | 5.0545 | 5.1005 | 5.1471 | 5.195 | 5.244 | 5.2922 | 5.3402 | 5.3893 | 5.4397 | 5.4916 | CE PM | T4 | Dudhope | DUDH_P | 0.025518 | 0.03943 | 0.05576 | 0.073972 | 0.096337 | 0.12393 | 0.15761 | 0.19975 | 0.25248 | 0.31798 | 0.40044 | 0.5038 | 0.63428 | 0.79805 | 1.0035 | 1.2585 | 1.573 | 1.9554 | 2.4132 | 2.951 | 3.5672 | 4.2541 | 4.9948 | 5.7658 | CE PM | T4 | Dudhope | DUDH_P | 7.7403 | 7.7157 | 7.8117 | 7.84 | 7.923 | 7.9534 | 7.991 | 8.0092 | 8.0226 | 8.0319 | 8.0548 | 8.0882 | 8.13 | 8.1784 | 8.2323 | 8.2866 | 8.3538 | 8.4281 | 8.5224 | 8.6264 | 8.7514 | 8.8886 | 9.0425 | 9.1992 | CE PM | T4 | Dudhope | DUDH_P | 6.9882 | 6.9671 | 7.0067 | 6.9618 | 6.9545 | 6.9307 | 6.9064 | 6.8765 | 6.8351 | 6.8026 | 6.7748 | 6.7456 | 6.7135 | 6.6831 | 6.6501 | 6.6121 | 6.5736 | 6.5341 | 6.4916 | 6.4473 | 6.4026 | 6.3511 | 6.3051 | 6.2547 | CE PM | T4 | Dudhope | DUDH_P | 0.0036842 | 0.0054352 | 0.0081135 | 0.010406 | 0.012409 | 0.014783 | 0.017021 | 0.019417 | 0.028051 | 0.04313 | 0.058176 | 0.07517 | 0.090244 | 0.10387 | 0.11591 | 0.12663 | 0.13637 | 0.14623 | 0.15433 | 0.16627 | 0.1791 | 0.19404 | 0.20417 | 0.21562 | CE PM | T4 | Dudhope | DUDH_P | 0 | -1.6032e-05 | 1.8231e-05 | 5.1006e-05 | 8.7478e-05 | 0.00012723 | 0.00015811 | 0.00018668 | 0.00021427 | 0.00024097 | 0.00026691 | 0.00030843 | 0.00034856 | 0.00038741 | 0.00042508 | 0.0004619 | 0.00050242 | 0.00054179 | 0.00058007 | 0.00061732 | 0.00065359 | 0.00066815 | 0.00068255 | 0.00069678
CE PM | T5 | Dunbeath | DUBE_P | 0.81914 | 0.81785 | 0.82261 | 0.81997 | 0.81682 | 0.81325 | 0.80991 | 0.80687 | 0.80399 | 0.80117 | 0.79848 | 0.79629 | 0.79591 | 0.79863 | 0.80472 | 0.81204 | 0.81947 | 0.82709 | 0.83488 | 0.84256 | 0.8502 | 0.85802 | 0.86605 | 0.87431 | CE PM | T5 | Dunbeath | DUBE_P | 0.00041534 | 0.00088798 | 0.0015781 | 0.002488 | 0.0037117 | 0.0053281 | 0.0074143 | 0.010123 | 0.013612 | 0.018047 | 0.023708 | 0.030868 | 0.03993 | 0.051282 | 0.06542 | 0.082747 | 0.10372 | 0.12893 | 0.15911 | 0.19457 | 0.2352 | 0.28051 | 0.32934 | 0.38017 | CE PM | T5 | Dunbeath | DUBE_P | 0.89509 | 0.89225 | 0.90335 | 0.90663 | 0.91622 | 0.91974 | 0.92409 | 0.92618 | 0.92774 | 0.92882 | 0.93147 | 0.93532 | 0.94016 | 0.94575 | 0.95199 | 0.95827 | 0.96604 | 0.97463 | 0.98554 | 0.99756 | 1.012 | 1.0279 | 1.0457 | 1.0638 | CE PM | T5 | Dunbeath | DUBE_P | 0.80812 | 0.80567 | 0.81026 | 0.80506 | 0.80422 | 0.80147 | 0.79866 | 0.79521 | 0.79042 | 0.78666 | 0.78344 | 0.78006 | 0.77635 | 0.77284 | 0.76902 | 0.76463 | 0.76017 | 0.75561 | 0.75069 | 0.74557 | 0.7404 | 0.73445 | 0.72913 | 0.7233 | CE PM | T5 | Dunbeath | DUBE_P | 0.00058656 | 0.00086533 | 0.0012917 | 0.0016567 | 0.0019757 | 0.0023537 | 0.0027099 | 0.0030914 | 0.004466 | 0.0068667 | 0.0092622 | 0.011968 | 0.014368 | 0.016538 | 0.018454 | 0.02016 | 0.021712 | 0.023281 | 0.02457 | 0.026471 | 0.028514 | 0.030893 | 0.032506 | 0.034328 | CE PM | T5 | Dunbeath | DUBE_P | 0 | -2.5524e-06 | 2.9026e-06 | 8.1206e-06 | 1.3927e-05 | 2.0256e-05 | 2.5173e-05 | 2.9722e-05 | 3.4113e-05 | 3.8365e-05 | 4.2495e-05 | 4.9104e-05 | 5.5493e-05 | 6.1678e-05 | 6.7676e-05 | 7.3538e-05 | 7.9989e-05 | 8.6257e-05 | 9.2352e-05 | 9.8282e-05 | 0.00010406 | 0.00010638 | 0.00010867 | 0.00011093
CE PM | T1 | Dunvegan | DUGR_P | 1.6373 | 1.6347 | 1.6443 | 1.639 | 1.6327 | 1.6256 | 1.6189 | 1.6128 | 1.607 | 1.6014 | 1.596 | 1.5917 | 1.5909 | 1.5963 | 1.6085 | 1.6231 | 1.638 | 1.6532 | 1.6688 | 1.6841 | 1.6994 | 1.715 | 1.7311 | 1.7476 | CE PM | T1 | Dunvegan | DUGR_P | 0.0035477 | 0.0061515 | 0.0095761 | 0.013777 | 0.019225 | 0.026236 | 0.035102 | 0.046464 | 0.060951 | 0.07922 | 0.10243 | 0.1317 | 0.16872 | 0.21511 | 0.27304 | 0.34434 | 0.43118 | 0.53597 | 0.66147 | 0.8089 | 0.97781 | 1.1661 | 1.3691 | 1.5804 | CE PM | T1 | Dunvegan | DUGR_P | 1.7891 | 1.7835 | 1.8056 | 1.8122 | 1.8314 | 1.8384 | 1.8471 | 1.8513 | 1.8544 | 1.8566 | 1.8618 | 1.8696 | 1.8792 | 1.8904 | 1.9029 | 1.9154 | 1.931 | 1.9481 | 1.9699 | 1.994 | 2.0229 | 2.0546 | 2.0901 | 2.1264 | CE PM | T1 | Dunvegan | DUGR_P | 1.6153 | 1.6104 | 1.6196 | 1.6092 | 1.6075 | 1.602 | 1.5964 | 1.5895 | 1.5799 | 1.5724 | 1.566 | 1.5592 | 1.5518 | 1.5448 | 1.5371 | 1.5284 | 1.5195 | 1.5103 | 1.5005 | 1.4903 | 1.4799 | 1.468 | 1.4574 | 1.4458 | CE PM | T1 | Dunvegan | DUGR_P | 0.0011724 | 0.0017297 | 0.002582 | 0.0033115 | 0.0039491 | 0.0047046 | 0.0054166 | 0.0061792 | 0.0089268 | 0.013725 | 0.018514 | 0.023922 | 0.028718 | 0.033056 | 0.036886 | 0.040297 | 0.043399 | 0.046535 | 0.049111 | 0.052911 | 0.056994 | 0.061751 | 0.064974 | 0.068617 | CE PM | T1 | Dunvegan | DUGR_P | 0 | -5.1019e-06 | 5.8018e-06 | 1.6232e-05 | 2.7838e-05 | 4.0489e-05 | 5.0317e-05 | 5.9409e-05 | 6.8186e-05 | 7.6686e-05 | 8.494e-05 | 9.8151e-05 | 0.00011092 | 0.00012329 | 0.00013527 | 0.00014699 | 0.00015989 | 0.00017241 | 0.0001846 | 0.00019645 | 0.00020799 | 0.00021263 | 0.00021721 | 0.00022174
CE PM | T2 | Dyce | DYCE_P | 7.5747 | 7.5628 | 7.6068 | 7.5825 | 7.5533 | 7.5203 | 7.4894 | 7.4612 | 7.4347 | 7.4086 | 7.3837 | 7.3634 | 7.3599 | 7.3851 | 7.4414 | 7.5091 | 7.5778 | 7.6483 | 7.7203 | 7.7913 | 7.862 | 7.9343 | 8.0086 | 8.085 | CE PM | T2 | Dyce | DYCE_P | 0.020803 | 0.033024 | 0.047854 | 0.064895 | 0.0862 | 0.11287 | 0.14583 | 0.18741 | 0.23981 | 0.30525 | 0.38791 | 0.49177 | 0.62294 | 0.78751 | 0.99361 | 1.2486 | 1.5617 | 1.9413 | 2.3958 | 2.9298 | 3.5415 | 4.2235 | 4.9588 | 5.7243 | CE PM | T2 | Dyce | DYCE_P | 8.41 | 8.3832 | 8.4875 | 8.5183 | 8.6085 | 8.6415 | 8.6824 | 8.7021 | 8.7167 | 8.7268 | 8.7517 | 8.7879 | 8.8334 | 8.8859 | 8.9445 | 9.0035 | 9.0765 | 9.1573 | 9.2597 | 9.3727 | 9.5086 | 9.6576 | 9.8248 | 9.9951 | CE PM | T2 | Dyce | DYCE_P | 7.5928 | 7.5698 | 7.6129 | 7.5641 | 7.5562 | 7.5303 | 7.5039 | 7.4715 | 7.4265 | 7.3912 | 7.3609 | 7.3292 | 7.2943 | 7.2614 | 7.2254 | 7.1842 | 7.1423 | 7.0995 | 7.0532 | 7.0051 | 6.9566 | 6.9006 | 6.8507 | 6.7958 | CE PM | T2 | Dyce | DYCE_P | 0.005424 | 0.0080019 | 0.011945 | 0.01532 | 0.01827 | 0.021765 | 0.025059 | 0.028587 | 0.041298 | 0.063498 | 0.085649 | 0.11067 | 0.13286 | 0.15293 | 0.17064 | 0.18643 | 0.20078 | 0.21528 | 0.2272 | 0.24478 | 0.26367 | 0.28568 | 0.30059 | 0.31744 | CE PM | T2 | Dyce | DYCE_P | 0 | -2.3603e-05 | 2.6841e-05 | 7.5093e-05 | 0.00012879 | 0.00018731 | 0.00023278 | 0.00027484 | 0.00031545 | 0.00035477 | 0.00039296 | 0.00045408 | 0.00051315 | 0.00057035 | 0.00062581 | 0.00068002 | 0.00073968 | 0.00079763 | 0.000854 | 0.00090884 | 0.00096224 | 0.00098367 | 0.0010049 | 0.0010258
CE PM | T1 | elgin | ELGI_P | 6.8314 | 6.8206 | 6.8603 | 6.8383 | 6.812 | 6.7823 | 6.7544 | 6.729 | 6.705 | 6.6815 | 6.6591 | 6.6408 | 6.6376 | 6.6603 | 6.7111 | 6.7721 | 6.8341 | 6.8977 | 6.9627 | 7.0267 | 7.0904 | 7.1556 | 7.2226 | 7.2915 | CE PM | T1 | elgin | ELGI_P | 0.020229 | 0.035077 | 0.054604 | 0.078557 | 0.10962 | 0.1496 | 0.20016 | 0.26494 | 0.34755 | 0.45172 | 0.58408 | 0.75098 | 0.96203 | 1.2266 | 1.5569 | 1.9634 | 2.4586 | 3.0562 | 3.7718 | 4.6124 | 5.5755 | 6.6493 | 7.8069 | 9.0118 | CE PM | T1 | elgin | ELGI_P | 7.9617 | 7.9364 | 8.0351 | 8.0643 | 8.1496 | 8.1809 | 8.2196 | 8.2382 | 8.2521 | 8.2617 | 8.2852 | 8.3195 | 8.3625 | 8.4123 | 8.4678 | 8.5236 | 8.5927 | 8.6691 | 8.7662 | 8.8731 | 9.0018 | 9.1429 | 9.3012 | 9.4624 | CE PM | T1 | elgin | ELGI_P | 7.188 | 7.1663 | 7.2071 | 7.1609 | 7.1534 | 7.1289 | 7.104 | 7.0732 | 7.0306 | 6.9972 | 6.9686 | 6.9385 | 6.9055 | 6.8743 | 6.8403 | 6.8012 | 6.7616 | 6.721 | 6.6772 | 6.6317 | 6.5858 | 6.5328 | 6.4855 | 6.4336 | CE PM | T1 | elgin | ELGI_P | 0.0048917 | 0.0072166 | 0.010773 | 0.013816 | 0.016477 | 0.019629 | 0.022599 | 0.025781 | 0.037245 | 0.057266 | 0.077244 | 0.099807 | 0.11982 | 0.13792 | 0.1539 | 0.16813 | 0.18107 | 0.19416 | 0.20491 | 0.22076 | 0.23779 | 0.25764 | 0.27109 | 0.28629 | CE PM | T1 | elgin | ELGI_P | 0 | -2.1287e-05 | 2.4207e-05 | 6.7723e-05 | 0.00011615 | 0.00016893 | 0.00020993 | 0.00024787 | 0.00028449 | 0.00031995 | 0.00035439 | 0.00040951 | 0.00046279 | 0.00051438 | 0.0005644 | 0.00061328 | 0.00066709 | 0.00071936 | 0.00077019 | 0.00081964 | 0.00086781 | 0.00088714 | 0.00090625 | 0.00092515
CE PM | T1 | Fasnakyle | FASN_P | 0.062533 | 0.062435 | 0.062798 | 0.062597 | 0.062357 | 0.062084 | 0.061829 | 0.061596 | 0.061377 | 0.061161 | 0.060956 | 0.060789 | 0.06076 | 0.060968 | 0.061432 | 0.061991 | 0.062558 | 0.063141 | 0.063735 | 0.064321 | 0.064905 | 0.065502 | 0.066115 | 0.066745 | CE PM | T1 | Fasnakyle | FASN_P | 0.00015252 | 0.00026447 | 0.0004117 | 0.0005923 | 0.00082651 | 0.0011279 | 0.0015091 | 0.0019976 | 0.0026204 | 0.0034058 | 0.0044038 | 0.0056622 | 0.0072535 | 0.0092482 | 0.011739 | 0.014804 | 0.018537 | 0.023043 | 0.028438 | 0.034776 | 0.042038 | 0.050134 | 0.058862 | 0.067946 | CE PM | T1 | Fasnakyle | FASN_P | 0.068332 | 0.068115 | 0.068962 | 0.069212 | 0.069945 | 0.070213 | 0.070545 | 0.070705 | 0.070824 | 0.070906 | 0.071108 | 0.071403 | 0.071772 | 0.072199 | 0.072675 | 0.073154 | 0.073748 | 0.074403 | 0.075236 | 0.076154 | 0.077258 | 0.078469 | 0.079828 | 0.081211 | CE PM | T1 | Fasnakyle | FASN_P | 0.061692 | 0.061505 | 0.061856 | 0.061459 | 0.061395 | 0.061184 | 0.06097 | 0.060706 | 0.060341 | 0.060054 | 0.059808 | 0.05955 | 0.059267 | 0.058999 | 0.058707 | 0.058372 | 0.058032 | 0.057684 | 0.057308 | 0.056917 | 0.056523 | 0.056068 | 0.055662 | 0.055217 | CE PM | T1 | Fasnakyle | FASN_P | 4.4778e-05 | 6.606e-05 | 9.8612e-05 | 0.00012647 | 0.00015082 | 0.00017968 | 0.00020687 | 0.000236 | 0.00034094 | 0.0005242 | 0.00070708 | 0.00091362 | 0.0010968 | 0.0012625 | 0.0014088 | 0.001539 | 0.0016575 | 0.0017773 | 0.0018757 | 0.0020208 | 0.0021767 | 0.0023584 | 0.0024815 | 0.0026206 | CE PM | T1 | Fasnakyle | FASN_P | 0 | -1.9485e-07 | 2.2158e-07 | 6.1993e-07 | 1.0632e-06 | 1.5464e-06 | 1.9217e-06 | 2.269e-06 | 2.6042e-06 | 2.9288e-06 | 3.2441e-06 | 3.7486e-06 | 4.2364e-06 | 4.7086e-06 | 5.1664e-06 | 5.6139e-06 | 6.1064e-06 | 6.5849e-06 | 7.0502e-06 | 7.5029e-06 | 7.9438e-06 | 8.1207e-06 | 8.2957e-06 | 8.4687e-06
CE PM | T2 | Fetteresso | FETT_P | 0 | 0 | 0 | 0 | 0 | 0 | 0 | 0 | 0 | 0 | 0 | 0 | 0 | 0 | 0 | 0 | 0 | 0 | 0 | 0 | 0 | 0 | 0 | 0 | CE PM | T2 | Fetteresso | FETT_P | 0 | 0 | 0 | 0 | 0 | 0 | 0 | 0 | 0 | 0 | 0 | 0 | 0 | 0 | 0 | 0 | 0 | 0 | 0 | 0 | 0 | 0 | 0 | 0 | CE PM | T2 | Fetteresso | FETT_P | 0 | 0 | 0 | 0 | 0 | 0 | 0 | 0 | 0 | 0 | 0 | 0 | 0 | 0 | 0 | 0 | 0 | 0 | 0 | 0 | 0 | 0 | 0 | 0 | CE PM | T2 | Fetteresso | FETT_P | 0 | 0 | 0 | 0 | 0 | 0 | 0 | 0 | 0 | 0 | 0 | 0 | 0 | 0 | 0 | 0 | 0 | 0 | 0 | 0 | 0 | 0 | 0 | 0 | CE PM | T2 | Fetteresso | FETT_P | 0 | 0 | 0 | 0 | 0 | 0 | 0 | 0 | 0 | 0 | 0 | 0 | 0 | 0 | 0 | 0 | 0 | 0 | 0 | 0 | 0 | 0 | 0 | 0 | CE PM | T2 | Fetteresso | FETT_P | 0 | 0 | 0 | 0 | 0 | 0 | 0 | 0 | 0 | 0 | 0 | 0 | 0 | 0 | 0 | 0 | 0 | 0 | 0 | 0 | 0 | 0 | 0 | 0
CE PM | T2 | Fiddes | FIDD_P | 9.0237 | 9.0094 | 9.0619 | 9.0329 | 8.9982 | 8.9588 | 8.922 | 8.8885 | 8.8568 | 8.8257 | 8.7961 | 8.772 | 8.7678 | 8.7978 | 8.8648 | 8.9454 | 9.0273 | 9.1113 | 9.1971 | 9.2816 | 9.3658 | 9.452 | 9.5405 | 9.6315 | CE PM | T2 | Fiddes | FIDD_P | 0.01222 | 0.019399 | 0.02811 | 0.03812 | 0.050636 | 0.0663 | 0.085661 | 0.11009 | 0.14087 | 0.17931 | 0.22787 | 0.28887 | 0.36593 | 0.4626 | 0.58367 | 0.73347 | 0.91737 | 1.1403 | 1.4073 | 1.721 | 2.0803 | 2.481 | 2.9129 | 3.3626 | CE PM | T2 | Fiddes | FIDD_P | 6.4705 | 6.45 | 6.5302 | 6.5539 | 6.6233 | 6.6487 | 6.6801 | 6.6953 | 6.7065 | 6.7143 | 6.7335 | 6.7613 | 6.7963 | 6.8367 | 6.8818 | 6.9272 | 6.9834 | 7.0455 | 7.1243 | 7.2112 | 7.3158 | 7.4305 | 7.5591 | 7.6901 | CE PM | T2 | Fiddes | FIDD_P | 5.8418 | 5.8241 | 5.8573 | 5.8197 | 5.8136 | 5.7937 | 5.7734 | 5.7485 | 5.7138 | 5.6867 | 5.6634 | 5.639 | 5.6121 | 5.5868 | 5.5592 | 5.5274 | 5.4952 | 5.4622 | 5.4266 | 5.3896 | 5.3523 | 5.3092 | 5.2708 | 5.2286 | CE PM | T2 | Fiddes | FIDD_P | 0.0064615 | 0.0095326 | 0.01423 | 0.01825 | 0.021764 | 0.025928 | 0.029852 | 0.034055 | 0.049198 | 0.075644 | 0.10203 | 0.13184 | 0.15827 | 0.18218 | 0.20329 | 0.22209 | 0.23918 | 0.25647 | 0.27066 | 0.2916 | 0.31411 | 0.34032 | 0.35808 | 0.37816 | CE PM | T2 | Fiddes | FIDD_P | 0 | -2.8118e-05 | 3.1975e-05 | 8.9457e-05 | 0.00015342 | 0.00022314 | 0.00027731 | 0.00032741 | 0.00037579 | 0.00042263 | 0.00046812 | 0.00054093 | 0.00061131 | 0.00067945 | 0.00074552 | 0.00081009 | 0.00088117 | 0.00095021 | 0.0010174 | 0.0010827 | 0.0011463 | 0.0011718 | 0.0011971 | 0.001222
CE PM | T1 | Fort Augustus | FAUG_P | 1.0355 | 1.0338 | 1.0399 | 1.0365 | 1.0325 | 1.028 | 1.0238 | 1.02 | 1.0163 | 1.0128 | 1.0094 | 1.0066 | 1.0061 | 1.0096 | 1.0172 | 1.0265 | 1.0359 | 1.0455 | 1.0554 | 1.0651 | 1.0747 | 1.0846 | 1.0948 | 1.1052 | CE PM | T1 | Fort Augustus | FAUG_P | 0.00071946 | 0.0012475 | 0.001942 | 0.0027939 | 0.0038987 | 0.0053206 | 0.0071186 | 0.0094227 | 0.012361 | 0.016066 | 0.020773 | 0.026709 | 0.034215 | 0.043624 | 0.055372 | 0.069831 | 0.087442 | 0.10869 | 0.13414 | 0.16404 | 0.1983 | 0.23648 | 0.27765 | 0.32051 | CE PM | T1 | Fort Augustus | FAUG_P | 1.1315 | 1.1279 | 1.1419 | 1.1461 | 1.1582 | 1.1626 | 1.1681 | 1.1708 | 1.1728 | 1.1741 | 1.1775 | 1.1823 | 1.1885 | 1.1955 | 1.2034 | 1.2113 | 1.2212 | 1.232 | 1.2458 | 1.261 | 1.2793 | 1.2994 | 1.3219 | 1.3448 | CE PM | T1 | Fort Augustus | FAUG_P | 1.0215 | 1.0185 | 1.0243 | 1.0177 | 1.0166 | 1.0131 | 1.0096 | 1.0052 | 0.99917 | 0.99442 | 0.99035 | 0.98608 | 0.98139 | 0.97695 | 0.97212 | 0.96657 | 0.96093 | 0.95517 | 0.94895 | 0.94247 | 0.93595 | 0.92842 | 0.9217 | 0.91432 | CE PM | T1 | Fort Augustus | FAUG_P | 0.00074147 | 0.0010939 | 0.0016329 | 0.0020943 | 0.0024975 | 0.0029753 | 0.0034256 | 0.0039079 | 0.0056455 | 0.0086802 | 0.011708 | 0.015128 | 0.018162 | 0.020905 | 0.023327 | 0.025485 | 0.027446 | 0.02943 | 0.031059 | 0.033462 | 0.036044 | 0.039052 | 0.041091 | 0.043394 | CE PM | T1 | Fort Augustus | FAUG_P | 0 | -3.2266e-06 | 3.6691e-06 | 1.0265e-05 | 1.7605e-05 | 2.5606e-05 | 3.1821e-05 | 3.7571e-05 | 4.3122e-05 | 4.8498e-05 | 5.3718e-05 | 6.2073e-05 | 7.0149e-05 | 7.7968e-05 | 8.5549e-05 | 9.2959e-05 | 0.00010111 | 0.00010904 | 0.00011674 | 0.00012424 | 0.00013154 | 0.00013447 | 0.00013737 | 0.00014023
CE PM | T1 | Fort William | FWIL_P | 11.5221 | 11.5039 | 11.5709 | 11.5338 | 11.4895 | 11.4393 | 11.3923 | 11.3494 | 11.309 | 11.2693 | 11.2315 | 11.2007 | 11.1953 | 11.2336 | 11.3192 | 11.4222 | 11.5267 | 11.634 | 11.7436 | 11.8515 | 11.959 | 12.069 | 12.182 | 12.2982 | CE PM | T1 | Fort William | FWIL_P | 0.011129 | 0.019297 | 0.03004 | 0.043218 | 0.060308 | 0.082302 | 0.11012 | 0.14576 | 0.1912 | 0.24851 | 0.32133 | 0.41315 | 0.52926 | 0.67481 | 0.85653 | 1.0802 | 1.3526 | 1.6813 | 2.075 | 2.5375 | 3.0674 | 3.6581 | 4.295 | 4.9578 | CE PM | T1 | Fort William | FWIL_P | 12.5905 | 12.5504 | 12.7066 | 12.7527 | 12.8877 | 12.9371 | 12.9983 | 13.0278 | 13.0496 | 13.0648 | 13.1021 | 13.1563 | 13.2243 | 13.303 | 13.3908 | 13.479 | 13.5884 | 13.7092 | 13.8626 | 14.0317 | 14.2352 | 14.4583 | 14.7087 | 14.9636 | CE PM | T1 | Fort William | FWIL_P | 11.367 | 11.3327 | 11.3972 | 11.3241 | 11.3123 | 11.2735 | 11.234 | 11.1855 | 11.1181 | 11.0653 | 11.0199 | 10.9724 | 10.9202 | 10.8709 | 10.8171 | 10.7553 | 10.6926 | 10.6285 | 10.5593 | 10.4872 | 10.4146 | 10.3308 | 10.256 | 10.174 | CE PM | T1 | Fort William | FWIL_P | 0.0082506 | 0.012172 | 0.01817 | 0.023303 | 0.02779 | 0.033107 | 0.038117 | 0.043484 | 0.062819 | 0.096587 | 0.13028 | 0.16834 | 0.2021 | 0.23262 | 0.25957 | 0.28357 | 0.3054 | 0.32747 | 0.3456 | 0.37234 | 0.40107 | 0.43455 | 0.45723 | 0.48286 | CE PM | T1 | Fort William | FWIL_P | 0 | -3.5903e-05 | 4.0828e-05 | 0.00011422 | 0.0001959 | 0.00028493 | 0.00035408 | 0.00041807 | 0.00047984 | 0.00053965 | 0.00059774 | 0.0006907 | 0.00078057 | 0.00086757 | 0.00095193 | 0.0010344 | 0.0011251 | 0.0012133 | 0.001299 | 0.0013824 | 0.0014637 | 0.0014963 | 0.0015285 | 0.0015604
CE PM | T2 | Fraserburgh | FRAS_P | 3.8385 | 3.8325 | 3.8548 | 3.8424 | 3.8277 | 3.8109 | 3.7953 | 3.781 | 3.7675 | 3.7543 | 3.7417 | 3.7315 | 3.7297 | 3.7424 | 3.7709 | 3.8053 | 3.8401 | 3.8758 | 3.9123 | 3.9483 | 3.9841 | 4.0207 | 4.0584 | 4.0971 | CE PM | T2 | Fraserburgh | FRAS_P | 0.013549 | 0.021509 | 0.031167 | 0.042266 | 0.056143 | 0.073511 | 0.094977 | 0.12206 | 0.15619 | 0.19881 | 0.25265 | 0.32029 | 0.40572 | 0.51291 | 0.64714 | 0.81324 | 1.0171 | 1.2644 | 1.5604 | 1.9082 | 2.3066 | 2.7508 | 3.2297 | 3.7283 | CE PM | T2 | Fraserburgh | FRAS_P | 3.2483 | 3.238 | 3.2783 | 3.2902 | 3.325 | 3.3377 | 3.3535 | 3.3611 | 3.3668 | 3.3707 | 3.3803 | 3.3943 | 3.4119 | 3.4321 | 3.4548 | 3.4776 | 3.5058 | 3.5369 | 3.5765 | 3.6202 | 3.6726 | 3.7302 | 3.7948 | 3.8606 | CE PM | T2 | Fraserburgh | FRAS_P | 2.9327 | 2.9238 | 2.9405 | 2.9216 | 2.9185 | 2.9085 | 2.8984 | 2.8858 | 2.8684 | 2.8548 | 2.8431 | 2.8309 | 2.8174 | 2.8047 | 2.7908 | 2.7748 | 2.7587 | 2.7421 | 2.7243 | 2.7057 | 2.6869 | 2.6653 | 2.646 | 2.6249 | CE PM | T2 | Fraserburgh | FRAS_P | 0.0027486 | 0.004055 | 0.0060532 | 0.0077635 | 0.0092582 | 0.011029 | 0.012699 | 0.014486 | 0.020928 | 0.032178 | 0.043403 | 0.056081 | 0.067327 | 0.077496 | 0.086475 | 0.094472 | 0.10174 | 0.1091 | 0.11514 | 0.12404 | 0.13362 | 0.14477 | 0.15232 | 0.16086 | CE PM | T2 | Fraserburgh | FRAS_P | 0 | -1.1961e-05 | 1.3602e-05 | 3.8053e-05 | 6.5264e-05 | 9.4922e-05 | 0.00011796 | 0.00013928 | 0.00015986 | 0.00017978 | 0.00019913 | 0.0002301 | 0.00026004 | 0.00028903 | 0.00031713 | 0.0003446 | 0.00037483 | 0.0004042 | 0.00043277 | 0.00046056 | 0.00048762 | 0.00049848 | 0.00050922 | 0.00051984
CE PM | T1 | Glenfarclas | GLEF_P | 0 | 0 | 0 | 0 | 0 | 0 | 0 | 0 | 0 | 0 | 0 | 0 | 0 | 0 | 0 | 0 | 0 | 0 | 0 | 0 | 0 | 0 | 0 | 0 | CE PM | T1 | Glenfarclas | GLEF_P | 0 | 0 | 0 | 0 | 0 | 0 | 0 | 0 | 0 | 0 | 0 | 0 | 0 | 0 | 0 | 0 | 0 | 0 | 0 | 0 | 0 | 0 | 0 | 0 | CE PM | T1 | Glenfarclas | GLEF_P | 0 | 0 | 0 | 0 | 0 | 0 | 0 | 0 | 0 | 0 | 0 | 0 | 0 | 0 | 0 | 0 | 0 | 0 | 0 | 0 | 0 | 0 | 0 | 0 | CE PM | T1 | Glenfarclas | GLEF_P | 0 | 0 | 0 | 0 | 0 | 0 | 0 | 0 | 0 | 0 | 0 | 0 | 0 | 0 | 0 | 0 | 0 | 0 | 0 | 0 | 0 | 0 | 0 | 0 | CE PM | T1 | Glenfarclas | GLEF_P | 0 | 0 | 0 | 0 | 0 | 0 | 0 | 0 | 0 | 0 | 0 | 0 | 0 | 0 | 0 | 0 | 0 | 0 | 0 | 0 | 0 | 0 | 0 | 0 | CE PM | T1 | Glenfarclas | GLEF_P | 0 | 0 | 0 | 0 | 0 | 0 | 0 | 0 | 0 | 0 | 0 | 0 | 0 | 0 | 0 | 0 | 0 | 0 | 0 | 0 | 0 | 0 | 0 | 0
CE PM | T1 | Grudie Bridge | GRUB_P | 3.1126 | 3.1077 | 3.1258 | 3.1158 | 3.1038 | 3.0903 | 3.0776 | 3.066 | 3.0551 | 3.0443 | 3.0341 | 3.0258 | 3.0244 | 3.0347 | 3.0578 | 3.0857 | 3.1139 | 3.1429 | 3.1725 | 3.2016 | 3.2307 | 3.2604 | 3.2909 | 3.3223 | CE PM | T1 | Grudie Bridge | GRUB_P | 0.0017014 | 0.0029501 | 0.0045924 | 0.006607 | 0.0092195 | 0.012582 | 0.016834 | 0.022282 | 0.02923 | 0.037991 | 0.049124 | 0.063161 | 0.080911 | 0.10316 | 0.13094 | 0.16513 | 0.20678 | 0.25704 | 0.31722 | 0.38792 | 0.46893 | 0.55923 | 0.65659 | 0.75793 | CE PM | T1 | Grudie Bridge | GRUB_P | 3.4012 | 3.3904 | 3.4326 | 3.4451 | 3.4815 | 3.4949 | 3.5114 | 3.5194 | 3.5253 | 3.5294 | 3.5395 | 3.5541 | 3.5725 | 3.5937 | 3.6174 | 3.6413 | 3.6708 | 3.7035 | 3.7449 | 3.7906 | 3.8456 | 3.9058 | 3.9735 | 4.0423 | CE PM | T1 | Grudie Bridge | GRUB_P | 3.0707 | 3.0615 | 3.0789 | 3.0591 | 3.056 | 3.0455 | 3.0348 | 3.0217 | 3.0035 | 2.9892 | 2.977 | 2.9641 | 2.95 | 2.9367 | 2.9222 | 2.9055 | 2.8886 | 2.8712 | 2.8525 | 2.8331 | 2.8134 | 2.7908 | 2.7706 | 2.7484 | CE PM | T1 | Grudie Bridge | GRUB_P | 0.0022288 | 0.0032882 | 0.0049085 | 0.0062953 | 0.0075074 | 0.0089436 | 0.010297 | 0.011747 | 0.01697 | 0.026093 | 0.035195 | 0.045476 | 0.054595 | 0.062841 | 0.070122 | 0.076606 | 0.082503 | 0.088465 | 0.093363 | 0.10059 | 0.10835 | 0.11739 | 0.12352 | 0.13044 | CE PM | T1 | Grudie Bridge | GRUB_P | 0 | -9.699e-06 | 1.1029e-05 | 3.0857e-05 | 5.2922e-05 | 7.6972e-05 | 9.5654e-05 | 0.00011294 | 0.00012963 | 0.00014578 | 0.00016148 | 0.00018659 | 0.00021087 | 0.00023437 | 0.00025716 | 0.00027943 | 0.00030395 | 0.00032777 | 0.00035093 | 0.00037346 | 0.00039541 | 0.00040421 | 0.00041292 | 0.00042153
CE PM | T1 | Inverness | INNE_P | 11.0283 | 11.0109 | 11.075 | 11.0396 | 10.9971 | 10.949 | 10.9041 | 10.8631 | 10.8243 | 10.7864 | 10.7502 | 10.7207 | 10.7156 | 10.7522 | 10.8341 | 10.9327 | 11.0327 | 11.1354 | 11.2403 | 11.3436 | 11.4465 | 11.5518 | 11.6599 | 11.7712 | CE PM | T1 | Inverness | INNE_P | 0.0293 | 0.050804 | 0.079087 | 0.11378 | 0.15877 | 0.21668 | 0.2899 | 0.38373 | 0.50338 | 0.65426 | 0.84597 | 1.0877 | 1.3934 | 1.7766 | 2.255 | 2.8438 | 3.561 | 4.4265 | 5.463 | 6.6805 | 8.0755 | 9.6307 | 11.3073 | 13.0524 | CE PM | T1 | Inverness | INNE_P | 12.0509 | 12.0126 | 12.162 | 12.2062 | 12.3354 | 12.3827 | 12.4412 | 12.4695 | 12.4904 | 12.5049 | 12.5406 | 12.5925 | 12.6576 | 12.7329 | 12.8169 | 12.9014 | 13.0061 | 13.1217 | 13.2686 | 13.4304 | 13.6251 | 13.8387 | 14.0783 | 14.3223 | CE PM | T1 | Inverness | INNE_P | 10.8799 | 10.847 | 10.9088 | 10.8388 | 10.8275 | 10.7904 | 10.7526 | 10.7061 | 10.6416 | 10.5911 | 10.5477 | 10.5022 | 10.4522 | 10.405 | 10.3535 | 10.2944 | 10.2344 | 10.173 | 10.1067 | 10.0378 | 9.9683 | 9.8881 | 9.8165 | 9.738 | CE PM | T1 | Inverness | INNE_P | 0.007897 | 0.01165 | 0.017391 | 0.022305 | 0.026599 | 0.031688 | 0.036484 | 0.041621 | 0.060127 | 0.092448 | 0.1247 | 0.16112 | 0.19344 | 0.22265 | 0.24845 | 0.27142 | 0.29231 | 0.31344 | 0.33079 | 0.35638 | 0.38389 | 0.41593 | 0.43763 | 0.46217 | CE PM | T1 | Inverness | INNE_P | 0 | -3.4364e-05 | 3.9078e-05 | 0.00010933 | 0.00018751 | 0.00027272 | 0.00033891 | 0.00040015 | 0.00045927 | 0.00051652 | 0.00057212 | 0.0006611 | 0.00074712 | 0.00083039 | 0.00091114 | 0.00099006 | 0.0010769 | 0.0011613 | 0.0012434 | 0.0013232 | 0.001401 | 0.0014322 | 0.001463 | 0.0014935
CE PM | T1 | Keith | KEIT_P | 10.7358 | 10.7189 | 10.7813 | 7.5872 | 7.5581 | 7.525 | 7.4941 | 7.4659 | 7.4393 | 7.4132 | 7.3884 | 7.3681 | 7.3646 | 7.3898 | 7.4461 | 7.5138 | 7.5826 | 7.6531 | 7.7252 | 7.7962 | 7.8669 | 7.9393 | 8.0136 | 8.0901 | CE PM | T1 | Keith | KEIT_P | 0.01037 | 0.017981 | 0.027991 | 0.02843 | 0.039672 | 0.05414 | 0.072437 | 0.095882 | 0.12578 | 0.16348 | 0.21138 | 0.27178 | 0.34816 | 0.44391 | 0.56345 | 0.71058 | 0.88978 | 1.106 | 1.365 | 1.6692 | 2.0178 | 2.4064 | 2.8253 | 3.2614 | CE PM | T1 | Keith | KEIT_P | 12.6018 | 12.5617 | 12.718 | 9.0115 | 9.1069 | 9.1418 | 9.185 | 9.2059 | 9.2213 | 9.2321 | 9.2584 | 9.2967 | 9.3448 | 9.4004 | 9.4624 | 9.5248 | 9.602 | 9.6874 | 9.7958 | 9.9153 | 10.0591 | 10.2168 | 10.3937 | 10.5738 | CE PM | T1 | Keith | KEIT_P | 11.3773 | 11.3429 | 11.4075 | 8.002 | 7.9936 | 7.9663 | 7.9384 | 7.904 | 7.8564 | 7.8191 | 7.7871 | 7.7535 | 7.7166 | 7.6818 | 7.6437 | 7.6001 | 7.5558 | 7.5105 | 7.4615 | 7.4106 | 7.3593 | 7.3001 | 7.2473 | 7.1893 | CE PM | T1 | Keith | KEIT_P | 0.0076876 | 0.011341 | 0.01693 | 0.01533 | 0.018281 | 0.021778 | 0.025075 | 0.028605 | 0.041324 | 0.063538 | 0.085703 | 0.11074 | 0.13294 | 0.15302 | 0.17075 | 0.18654 | 0.2009 | 0.21542 | 0.22735 | 0.24494 | 0.26384 | 0.28586 | 0.30078 | 0.31764 | CE PM | T1 | Keith | KEIT_P | 0 | -3.3453e-05 | 3.8042e-05 | 7.514e-05 | 0.00012887 | 0.00018743 | 0.00023293 | 0.00027502 | 0.00031565 | 0.000355 | 0.00039321 | 0.00045436 | 0.00051348 | 0.00057071 | 0.00062621 | 0.00068045 | 0.00074014 | 0.00079814 | 0.00085454 | 0.00090941 | 0.00096285 | 0.00098429 | 0.0010055 | 0.0010265
CE PM | T4 | Killin | KIIN_P | 0.035595 | 0.035538 | 0.035745 | 0.035631 | 0.035494 | 0.035339 | 0.035194 | 0.035061 | 0.034936 | 0.034814 | 0.034697 | 0.034602 | 0.034585 | 0.034703 | 0.034968 | 0.035286 | 0.035609 | 0.03594 | 0.036279 | 0.036612 | 0.036944 | 0.037284 | 0.037633 | 0.037992 | CE PM | T4 | Killin | KIIN_P | 0.0014498 | 0.0022402 | 0.003168 | 0.0042027 | 0.0054734 | 0.0070409 | 0.0089546 | 0.011349 | 0.014345 | 0.018066 | 0.022751 | 0.028624 | 0.036036 | 0.045341 | 0.057015 | 0.071504 | 0.089372 | 0.11109 | 0.1371 | 0.16766 | 0.20267 | 0.2417 | 0.28378 | 0.32758 | CE PM | T4 | Killin | KIIN_P | 0.064355 | 0.06415 | 0.064948 | 0.065184 | 0.065874 | 0.066127 | 0.06644 | 0.06659 | 0.066702 | 0.06678 | 0.06697 | 0.067247 | 0.067595 | 0.067997 | 0.068446 | 0.068897 | 0.069456 | 0.070073 | 0.070858 | 0.071722 | 0.072762 | 0.073902 | 0.075182 | 0.076485 | CE PM | T4 | Killin | KIIN_P | 0.058102 | 0.057926 | 0.058256 | 0.057882 | 0.057822 | 0.057624 | 0.057422 | 0.057173 | 0.056829 | 0.056559 | 0.056327 | 0.056084 | 0.055818 | 0.055566 | 0.055291 | 0.054975 | 0.054654 | 0.054327 | 0.053973 | 0.053604 | 0.053233 | 0.052805 | 0.052423 | 0.052003 | CE PM | T4 | Killin | KIIN_P | 2.5488e-05 | 3.7602e-05 | 5.6131e-05 | 7.199e-05 | 8.5851e-05 | 0.00010227 | 0.00011775 | 0.00013433 | 0.00019406 | 0.00029838 | 0.00040248 | 0.00052004 | 0.00062432 | 0.00071862 | 0.00080188 | 0.00087603 | 0.00094346 | 0.0010116 | 0.0010677 | 0.0011503 | 0.001239 | 0.0013424 | 0.0014125 | 0.0014917 | CE PM | T4 | Killin | KIIN_P | 0 | -1.1091e-07 | 1.2613e-07 | 3.5287e-07 | 6.0519e-07 | 8.8021e-07 | 1.0939e-06 | 1.2915e-06 | 1.4823e-06 | 1.6671e-06 | 1.8466e-06 | 2.1338e-06 | 2.4114e-06 | 2.6802e-06 | 2.9408e-06 | 3.1955e-06 | 3.4758e-06 | 3.7482e-06 | 4.013e-06 | 4.2707e-06 | 4.5217e-06 | 4.6224e-06 | 4.722e-06 | 4.8205e-06
CE PM | T1 | Kinlochleven | KINL_P | 0.62533 | 0.62435 | 0.62798 | 0.62597 | 0.62357 | 0.62084 | 0.61829 | 0.61596 | 0.61377 | 0.61161 | 0.60956 | 0.60789 | 0.6076 | 0.60968 | 0.61432 | 0.61991 | 0.62558 | 0.63141 | 0.63735 | 0.64321 | 0.64905 | 0.65502 | 0.66115 | 0.66745 | CE PM | T1 | Kinlochleven | KINL_P | 0.0014164 | 0.002456 | 0.0038233 | 0.0055004 | 0.0076754 | 0.010475 | 0.014015 | 0.018551 | 0.024335 | 0.031629 | 0.040896 | 0.052583 | 0.06736 | 0.085884 | 0.10901 | 0.13748 | 0.17215 | 0.21399 | 0.26409 | 0.32295 | 0.39039 | 0.46557 | 0.54662 | 0.63099 | CE PM | T1 | Kinlochleven | KINL_P | 0.68332 | 0.68115 | 0.68962 | 0.69212 | 0.69945 | 0.70213 | 0.70545 | 0.70705 | 0.70824 | 0.70906 | 0.71108 | 0.71403 | 0.71772 | 0.72199 | 0.72675 | 0.73154 | 0.73748 | 0.74403 | 0.75236 | 0.76154 | 0.77258 | 0.78469 | 0.79828 | 0.81211 | CE PM | T1 | Kinlochleven | KINL_P | 0.61692 | 0.61505 | 0.61856 | 0.61459 | 0.61395 | 0.61184 | 0.6097 | 0.60706 | 0.60341 | 0.60054 | 0.59808 | 0.5955 | 0.59267 | 0.58999 | 0.58707 | 0.58372 | 0.58032 | 0.57684 | 0.57308 | 0.56917 | 0.56523 | 0.56068 | 0.55662 | 0.55217 | CE PM | T1 | Kinlochleven | KINL_P | 0.00044778 | 0.0006606 | 0.00098612 | 0.0012647 | 0.0015082 | 0.0017968 | 0.0020687 | 0.00236 | 0.0034094 | 0.005242 | 0.0070708 | 0.0091362 | 0.010968 | 0.012625 | 0.014088 | 0.01539 | 0.016575 | 0.017773 | 0.018757 | 0.020208 | 0.021767 | 0.023584 | 0.024815 | 0.026206 | CE PM | T1 | Kinlochleven | KINL_P | 0 | -1.9485e-06 | 2.2158e-06 | 6.1993e-06 | 1.0632e-05 | 1.5464e-05 | 1.9217e-05 | 2.269e-05 | 2.6042e-05 | 2.9288e-05 | 3.2441e-05 | 3.7486e-05 | 4.2364e-05 | 4.7086e-05 | 5.1664e-05 | 5.6139e-05 | 6.1064e-05 | 6.5849e-05 | 7.0502e-05 | 7.5029e-05 | 7.9438e-05 | 8.1207e-05 | 8.2957e-05 | 8.4687e-05
CE PM | T2 | Kintore | KINT_P | 7.2674 | 7.2559 | 7.2982 | 6.4455 | 6.4207 | 6.3926 | 6.3664 | 6.3424 | 6.3198 | 6.2977 | 6.2765 | 6.2593 | 6.2563 | 6.2777 | 6.3256 | 6.3831 | 6.4415 | 6.5015 | 6.5627 | 6.623 | 6.6831 | 6.7446 | 6.8077 | 6.8726 | CE PM | T2 | Kintore | KINT_P | 0.049508 | 0.078595 | 0.11389 | 0.13684 | 0.18176 | 0.23799 | 0.30749 | 0.39517 | 0.50565 | 0.64364 | 0.81796 | 1.0369 | 1.3135 | 1.6605 | 2.0951 | 2.6329 | 3.293 | 4.0934 | 5.0518 | 6.1777 | 7.4676 | 8.9057 | 10.4562 | 12.0703 | CE PM | T2 | Kintore | KINT_P | 6.1671 | 6.1475 | 6.224 | 5.5345 | 5.5931 | 5.6145 | 5.6411 | 5.6539 | 5.6633 | 5.6699 | 5.6861 | 5.7096 | 5.7392 | 5.7733 | 5.8114 | 5.8497 | 5.8972 | 5.9496 | 6.0162 | 6.0896 | 6.1779 | 6.2747 | 6.3833 | 6.494 | CE PM | T2 | Kintore | KINT_P | 5.5679 | 5.551 | 5.5826 | 4.9145 | 4.9094 | 4.8925 | 4.8754 | 4.8543 | 4.8251 | 4.8022 | 4.7825 | 4.7619 | 4.7392 | 4.7178 | 4.6945 | 4.6676 | 4.6404 | 4.6126 | 4.5826 | 4.5513 | 4.5198 | 4.4834 | 4.451 | 4.4154 | CE PM | T2 | Kintore | KINT_P | 0.0052039 | 0.0076773 | 0.01146 | 0.013023 | 0.01553 | 0.018501 | 0.021301 | 0.0243 | 0.035106 | 0.053976 | 0.072806 | 0.094074 | 0.11294 | 0.13 | 0.14506 | 0.15847 | 0.17067 | 0.183 | 0.19313 | 0.20808 | 0.22413 | 0.24284 | 0.25551 | 0.26984 | CE PM | T2 | Kintore | KINT_P | 0 | -2.2645e-05 | 2.5752e-05 | 6.3833e-05 | 0.00010948 | 0.00015923 | 0.00019787 | 0.00023363 | 0.00026815 | 0.00030157 | 0.00033403 | 0.00038599 | 0.00043621 | 0.00048483 | 0.00053197 | 0.00057805 | 0.00062877 | 0.00067803 | 0.00072594 | 0.00077256 | 0.00081796 | 0.00083617 | 0.00085419 | 0.000872
CE PM | T5 | Lairg | LAIR_P | 1.0294 | 1.0277 | 1.0337 | 1.0304 | 1.0265 | 1.022 | 1.0178 | 1.0139 | 1.0103 | 1.0068 | 1.0034 | 1.0007 | 1.0002 | 1.0036 | 1.0112 | 1.0204 | 1.0298 | 1.0394 | 1.0492 | 1.0588 | 1.0684 | 1.0782 | 1.0883 | 1.0987 | CE PM | T5 | Lairg | LAIR_P | 0.00036421 | 0.00077866 | 0.0013838 | 0.0021817 | 0.0032547 | 0.0046722 | 0.0065016 | 0.0088769 | 0.011937 | 0.015825 | 0.020789 | 0.027068 | 0.035014 | 0.044969 | 0.057366 | 0.07256 | 0.090948 | 0.11306 | 0.13952 | 0.17062 | 0.20624 | 0.24597 | 0.2888 | 0.33337 | CE PM | T5 | Lairg | LAIR_P | 1.1248 | 1.1212 | 1.1352 | 1.1393 | 1.1514 | 1.1558 | 1.1612 | 1.1639 | 1.1658 | 1.1672 | 1.1705 | 1.1754 | 1.1814 | 1.1885 | 1.1963 | 1.2042 | 1.214 | 1.2248 | 1.2385 | 1.2536 | 1.2718 | 1.2917 | 1.3141 | 1.3368 | CE PM | T5 | Lairg | LAIR_P | 1.0155 | 1.0124 | 1.0182 | 1.0117 | 1.0106 | 1.0072 | 1.0036 | 0.99929 | 0.99327 | 0.98855 | 0.98451 | 0.98026 | 0.97559 | 0.97119 | 0.96638 | 0.96086 | 0.95526 | 0.94954 | 0.94335 | 0.93691 | 0.93042 | 0.92294 | 0.91626 | 0.90893 | CE PM | T5 | Lairg | LAIR_P | 0.00073709 | 0.0010874 | 0.0016233 | 0.0020819 | 0.0024827 | 0.0029577 | 0.0034053 | 0.0038848 | 0.0056122 | 0.008629 | 0.011639 | 0.015039 | 0.018055 | 0.020782 | 0.02319 | 0.025334 | 0.027284 | 0.029256 | 0.030876 | 0.033264 | 0.035831 | 0.038822 | 0.040848 | 0.043138 | CE PM | T5 | Lairg | LAIR_P | 0 | -3.2075e-06 | 3.6475e-06 | 1.0205e-05 | 1.7502e-05 | 2.5455e-05 | 3.1633e-05 | 3.735e-05 | 4.2868e-05 | 4.8211e-05 | 5.3401e-05 | 6.1707e-05 | 6.9735e-05 | 7.7508e-05 | 8.5044e-05 | 9.2411e-05 | 0.00010052 | 0.00010839 | 0.00011605 | 0.00012351 | 0.00013076 | 0.00013368 | 0.00013656 | 0.0001394
CE PM | T4 | Lunanhead | LUNA_P | 5.7194 | 5.7104 | 5.7437 | 5.7253 | 5.7033 | 5.6783 | 5.655 | 5.6337 | 5.6137 | 5.594 | 5.5752 | 5.5599 | 5.5572 | 5.5762 | 5.6187 | 5.6699 | 5.7217 | 5.775 | 5.8294 | 5.883 | 5.9363 | 5.9909 | 6.047 | 6.1047 | CE PM | T4 | Lunanhead | LUNA_P | 0.02544 | 0.039309 | 0.055589 | 0.073745 | 0.096041 | 0.12355 | 0.15713 | 0.19913 | 0.2517 | 0.317 | 0.39921 | 0.50226 | 0.63233 | 0.7956 | 1.0004 | 1.2547 | 1.5682 | 1.9494 | 2.4058 | 2.9419 | 3.5563 | 4.2411 | 4.9795 | 5.7481 | CE PM | T4 | Lunanhead | LUNA_P | 4.9312 | 4.9155 | 4.9767 | 4.9948 | 5.0476 | 5.067 | 5.0909 | 5.1025 | 5.1111 | 5.117 | 5.1316 | 5.1528 | 5.1795 | 5.2103 | 5.2447 | 5.2792 | 5.3221 | 5.3694 | 5.4295 | 5.4957 | 5.5754 | 5.6628 | 5.7608 | 5.8607 | CE PM | T4 | Lunanhead | LUNA_P | 4.452 | 4.4386 | 4.4639 | 4.4352 | 4.4306 | 4.4154 | 4.4 | 4.3809 | 4.3545 | 4.3339 | 4.3161 | 4.2975 | 4.277 | 4.2577 | 4.2367 | 4.2125 | 4.1879 | 4.1628 | 4.1357 | 4.1074 | 4.079 | 4.0462 | 4.0169 | 3.9848 | CE PM | T4 | Lunanhead | LUNA_P | 0.0040955 | 0.006042 | 0.0090193 | 0.011568 | 0.013795 | 0.016434 | 0.018921 | 0.021585 | 0.031183 | 0.047945 | 0.064671 | 0.083562 | 0.10032 | 0.11547 | 0.12885 | 0.14076 | 0.1516 | 0.16255 | 0.17155 | 0.18483 | 0.19909 | 0.21571 | 0.22696 | 0.23969 | CE PM | T4 | Lunanhead | LUNA_P | 0 | -1.7822e-05 | 2.0267e-05 | 5.67e-05 | 9.7244e-05 | 0.00014143 | 0.00017576 | 0.00020752 | 0.00023819 | 0.00026788 | 0.00029671 | 0.00034286 | 0.00038747 | 0.00043065 | 0.00047253 | 0.00051346 | 0.00055851 | 0.00060227 | 0.00064483 | 0.00068623 | 0.00072656 | 0.00074274 | 0.00075874 | 0.00077457
CE PM | T4 | Lyndhurst | LYND_P | 5.0887 | 5.0807 | 5.1103 | 5.0939 | 5.0744 | 5.0522 | 5.0314 | 5.0125 | 4.9946 | 4.9771 | 4.9604 | 4.9468 | 4.9444 | 4.9613 | 4.9991 | 5.0446 | 5.0908 | 5.1382 | 5.1866 | 5.2342 | 5.2817 | 5.3303 | 5.3802 | 5.4315 | CE PM | T4 | Lyndhurst | LYND_P | 0.023735 | 0.036675 | 0.051864 | 0.068804 | 0.089605 | 0.11527 | 0.1466 | 0.18579 | 0.23484 | 0.29576 | 0.37246 | 0.4686 | 0.58996 | 0.74228 | 0.9334 | 1.1706 | 1.4631 | 1.8187 | 2.2446 | 2.7448 | 3.3179 | 3.9569 | 4.6458 | 5.3629 | CE PM | T4 | Lyndhurst | LYND_P | 3.5802 | 3.5688 | 3.6132 | 3.6263 | 3.6647 | 3.6787 | 3.6961 | 3.7045 | 3.7107 | 3.7151 | 3.7257 | 3.7411 | 3.7604 | 3.7828 | 3.8077 | 3.8328 | 3.8639 | 3.8983 | 3.9419 | 3.99 | 4.0479 | 4.1113 | 4.1825 | 4.255 | CE PM | T4 | Lyndhurst | LYND_P | 3.2323 | 3.2225 | 3.2409 | 3.2201 | 3.2167 | 3.2057 | 3.1945 | 3.1807 | 3.1615 | 3.1465 | 3.1336 | 3.1201 | 3.1052 | 3.0912 | 3.0759 | 3.0583 | 3.0405 | 3.0223 | 3.0026 | 2.9821 | 2.9614 | 2.9376 | 2.9164 | 2.893 | CE PM | T4 | Lyndhurst | LYND_P | 0.0036439 | 0.0053757 | 0.0080247 | 0.010292 | 0.012274 | 0.014622 | 0.016835 | 0.019205 | 0.027744 | 0.042658 | 0.057539 | 0.074347 | 0.089256 | 0.10274 | 0.11464 | 0.12524 | 0.13488 | 0.14463 | 0.15264 | 0.16444 | 0.17714 | 0.19192 | 0.20194 | 0.21326 | CE PM | T4 | Lyndhurst | LYND_P | 0 | -1.5857e-05 | 1.8032e-05 | 5.0448e-05 | 8.652e-05 | 0.00012584 | 0.00015638 | 0.00018464 | 0.00021192 | 0.00023834 | 0.00026399 | 0.00030505 | 0.00034474 | 0.00038317 | 0.00042042 | 0.00045684 | 0.00049692 | 0.00053585 | 0.00057372 | 0.00061056 | 0.00064644 | 0.00066084 | 0.00067507 | 0.00068915
CE PM | T1 | Macduff | MACD_P | 3.3844 | 3.3791 | 3.3988 | 3.3879 | 3.3749 | 3.3601 | 3.3463 | 3.3337 | 3.3219 | 3.3102 | 3.2991 | 3.29 | 3.2885 | 3.2997 | 3.3249 | 3.3551 | 3.3858 | 3.4173 | 3.4495 | 3.4812 | 3.5128 | 3.5451 | 3.5783 | 3.6124 | CE PM | T1 | Macduff | MACD_P | 0.0060847 | 0.010551 | 0.016424 | 0.023629 | 0.032972 | 0.044998 | 0.060205 | 0.07969 | 0.10454 | 0.13587 | 0.17568 | 0.22589 | 0.28937 | 0.36895 | 0.4683 | 0.59058 | 0.73952 | 0.91926 | 1.1345 | 1.3874 | 1.6771 | 2 | 2.3482 | 2.7106 | CE PM | T1 | Macduff | MACD_P | 3.3826 | 3.3719 | 3.4138 | 3.4262 | 3.4625 | 3.4758 | 3.4922 | 3.5001 | 3.506 | 3.5101 | 3.5201 | 3.5347 | 3.5529 | 3.5741 | 3.5976 | 3.6214 | 3.6507 | 3.6832 | 3.7244 | 3.7698 | 3.8245 | 3.8845 | 3.9517 | 4.0202 | CE PM | T1 | Macduff | MACD_P | 3.0539 | 3.0447 | 3.062 | 3.0424 | 3.0392 | 3.0288 | 3.0182 | 3.0052 | 2.987 | 2.9729 | 2.9607 | 2.9479 | 2.9339 | 2.9206 | 2.9062 | 2.8896 | 2.8727 | 2.8555 | 2.8369 | 2.8176 | 2.798 | 2.7755 | 2.7554 | 2.7334 | CE PM | T1 | Macduff | MACD_P | 0.0024235 | 0.0035753 | 0.0053371 | 0.0068451 | 0.008163 | 0.0097246 | 0.011196 | 0.012773 | 0.018452 | 0.028371 | 0.038269 | 0.049447 | 0.059363 | 0.068329 | 0.076245 | 0.083296 | 0.089708 | 0.096191 | 0.10152 | 0.10937 | 0.11781 | 0.12764 | 0.1343 | 0.14183 | CE PM | T1 | Macduff | MACD_P | 0 | -1.0546e-05 | 1.1993e-05 | 3.3552e-05 | 5.7543e-05 | 8.3693e-05 | 0.00010401 | 0.0001228 | 0.00014095 | 0.00015851 | 0.00017558 | 0.00020288 | 0.00022928 | 0.00025484 | 0.00027962 | 0.00030384 | 0.00033049 | 0.00035639 | 0.00038157 | 0.00040607 | 0.00042994 | 0.00043951 | 0.00044898 | 0.00045834
CE PM | T4 | Milton of Craigie | MILC_P | 9.8371 | 9.8216 | 9.8788 | 9.8471 | 9.8093 | 9.7664 | 9.7263 | 9.6897 | 9.6552 | 9.6213 | 9.589 | 9.5627 | 9.5582 | 9.5908 | 9.6639 | 9.7518 | 9.8411 | 9.9326 | 10.0262 | 10.1183 | 10.2101 | 10.3041 | 10.4005 | 10.4997 | CE PM | T4 | Milton of Craigie | MILC_P | 0.047593 | 0.073539 | 0.10399 | 0.13796 | 0.17967 | 0.23113 | 0.29395 | 0.37254 | 0.47088 | 0.59304 | 0.74684 | 0.93962 | 1.183 | 1.4884 | 1.8716 | 2.3472 | 2.9338 | 3.6469 | 4.5007 | 5.5037 | 6.653 | 7.9341 | 9.3156 | 10.7534 | CE PM | T4 | Milton of Craigie | MILC_P | 6.5491 | 6.5283 | 6.6095 | 6.6335 | 6.7037 | 6.7294 | 6.7612 | 6.7766 | 6.788 | 6.7959 | 6.8152 | 6.8434 | 6.8788 | 6.9198 | 6.9654 | 7.0113 | 7.0682 | 7.131 | 7.2109 | 7.2988 | 7.4046 | 7.5207 | 7.6509 | 7.7835 | CE PM | T4 | Milton of Craigie | MILC_P | 5.9127 | 5.8949 | 5.9284 | 5.8904 | 5.8842 | 5.8641 | 5.8436 | 5.8183 | 5.7832 | 5.7558 | 5.7322 | 5.7075 | 5.6803 | 5.6546 | 5.6267 | 5.5945 | 5.5619 | 5.5286 | 5.4926 | 5.4551 | 5.4173 | 5.3737 | 5.3348 | 5.2921 | CE PM | T4 | Milton of Craigie | MILC_P | 0.007044 | 0.010392 | 0.015513 | 0.019896 | 0.023726 | 0.028265 | 0.032543 | 0.037125 | 0.053633 | 0.082463 | 0.11123 | 0.14372 | 0.17254 | 0.1986 | 0.22161 | 0.24211 | 0.26074 | 0.27958 | 0.29506 | 0.31789 | 0.34242 | 0.371 | 0.39036 | 0.41225 | CE PM | T4 | Milton of Craigie | MILC_P | 0 | -3.0653e-05 | 3.4857e-05 | 9.7521e-05 | 0.00016725 | 0.00024326 | 0.0003023 | 0.00035693 | 0.00040967 | 0.00046073 | 0.00051032 | 0.0005897 | 0.00066642 | 0.0007407 | 0.00081273 | 0.00088312 | 0.0009606 | 0.0010359 | 0.0011091 | 0.0011803 | 0.0012496 | 0.0012775 | 0.001305 | 0.0013322
CE PM | T5 | Mybster | MYBS_P | 4.9836 | 4.9757 | 5.0047 | 4.9887 | 4.9695 | 4.9477 | 4.9274 | 4.9089 | 4.8914 | 4.8742 | 4.8579 | 4.8446 | 4.8422 | 4.8588 | 4.8958 | 4.9404 | 4.9856 | 5.032 | 5.0794 | 5.126 | 5.1725 | 5.2201 | 5.269 | 5.3193 | CE PM | T5 | Mybster | MYBS_P | 0.0028304 | 0.0060513 | 0.010754 | 0.016955 | 0.025294 | 0.036309 | 0.050526 | 0.068986 | 0.092764 | 0.12298 | 0.16156 | 0.21035 | 0.27211 | 0.34947 | 0.44581 | 0.56389 | 0.70679 | 0.8786 | 1.0842 | 1.3259 | 1.6028 | 1.9115 | 2.2443 | 2.5907 | CE PM | T5 | Mybster | MYBS_P | 5.4457 | 5.4284 | 5.4959 | 5.5158 | 5.5742 | 5.5956 | 5.6221 | 5.6348 | 5.6443 | 5.6508 | 5.667 | 5.6904 | 5.7198 | 5.7539 | 5.7918 | 5.83 | 5.8773 | 5.9296 | 5.9959 | 6.0691 | 6.1571 | 6.2536 | 6.3618 | 6.4721 | CE PM | T5 | Mybster | MYBS_P | 4.9165 | 4.9017 | 4.9296 | 4.8979 | 4.8928 | 4.8761 | 4.859 | 4.838 | 4.8088 | 4.786 | 4.7664 | 4.7458 | 4.7232 | 4.7019 | 4.6786 | 4.6519 | 4.6248 | 4.5971 | 4.5671 | 4.536 | 4.5046 | 4.4683 | 4.436 | 4.4005 | CE PM | T5 | Mybster | MYBS_P | 0.0035686 | 0.0052646 | 0.0078588 | 0.010079 | 0.01202 | 0.014319 | 0.016487 | 0.018808 | 0.027171 | 0.041776 | 0.05635 | 0.072811 | 0.087411 | 0.10061 | 0.11227 | 0.12265 | 0.13209 | 0.14164 | 0.14948 | 0.16105 | 0.17347 | 0.18795 | 0.19776 | 0.20885 | CE PM | T5 | Mybster | MYBS_P | 0 | -1.5529e-05 | 1.7659e-05 | 4.9405e-05 | 8.4732e-05 | 0.00012324 | 0.00015315 | 0.00018082 | 0.00020754 | 0.00023341 | 0.00025854 | 0.00029875 | 0.00033761 | 0.00037525 | 0.00041173 | 0.0004474 | 0.00048665 | 0.00052478 | 0.00056186 | 0.00059794 | 0.00063308 | 0.00064718 | 0.00066112 | 0.00067491
CE PM | T1 | Nairn | NAIR_P | 6.3468 | 6.3368 | 6.3737 | 6.3533 | 6.3289 | 6.3012 | 6.2753 | 6.2517 | 6.2294 | 6.2076 | 6.1867 | 6.1698 | 6.1668 | 6.1879 | 6.2351 | 6.2918 | 6.3493 | 6.4084 | 6.4688 | 6.5283 | 6.5875 | 6.6481 | 6.7103 | 6.7743 | CE PM | T1 | Nairn | NAIR_P | 0.013579 | 0.023545 | 0.036653 | 0.052732 | 0.073583 | 0.10042 | 0.13436 | 0.17784 | 0.2333 | 0.30322 | 0.39207 | 0.5041 | 0.64577 | 0.82336 | 1.0451 | 1.318 | 1.6504 | 2.0515 | 2.5318 | 3.0961 | 3.7426 | 4.4634 | 5.2404 | 6.0492 | CE PM | T1 | Nairn | NAIR_P | 6.9353 | 6.9133 | 6.9993 | 7.0247 | 7.099 | 7.1262 | 7.1599 | 7.1762 | 7.1882 | 7.1966 | 7.2171 | 7.247 | 7.2845 | 7.3278 | 7.3761 | 7.4248 | 7.485 | 7.5516 | 7.6361 | 7.7292 | 7.8413 | 7.9642 | 8.1021 | 8.2425 | CE PM | T1 | Nairn | NAIR_P | 6.2614 | 6.2425 | 6.278 | 6.2377 | 6.2312 | 6.2099 | 6.1881 | 6.1614 | 6.1243 | 6.0952 | 6.0702 | 6.044 | 6.0153 | 5.9881 | 5.9585 | 5.9244 | 5.8899 | 5.8546 | 5.8164 | 5.7767 | 5.7368 | 5.6906 | 5.6494 | 5.6042 | CE PM | T1 | Nairn | NAIR_P | 0.0045447 | 0.0067047 | 0.010009 | 0.012836 | 0.015308 | 0.018236 | 0.020996 | 0.023953 | 0.034603 | 0.053204 | 0.071765 | 0.092728 | 0.11132 | 0.12814 | 0.14298 | 0.1562 | 0.16823 | 0.18038 | 0.19037 | 0.2051 | 0.22093 | 0.23937 | 0.25186 | 0.26598 | CE PM | T1 | Nairn | NAIR_P | 0 | -1.9777e-05 | 2.249e-05 | 6.2919e-05 | 0.00010791 | 0.00015695 | 0.00019504 | 0.00023029 | 0.00026431 | 0.00029726 | 0.00032926 | 0.00038047 | 0.00042997 | 0.00047789 | 0.00052436 | 0.00056978 | 0.00061977 | 0.00066833 | 0.00071556 | 0.00076151 | 0.00080625 | 0.00082421 | 0.00084197 | 0.00085953
CE PM | T1 | Orrin | ORRI_P | 0 | 0 | 0 | 0 | 0 | 0 | 0 | 0 | 0 | 0 | 0 | 0 | 0 | 0 | 0 | 0 | 0 | 0 | 0 | 0 | 0 | 0 | 0 | 0 | CE PM | T1 | Orrin | ORRI_P | 0 | 0 | 0 | 0 | 0 | 0 | 0 | 0 | 0 | 0 | 0 | 0 | 0 | 0 | 0 | 0 | 0 | 0 | 0 | 0 | 0 | 0 | 0 | 0 | CE PM | T1 | Orrin | ORRI_P | 0 | 0 | 0 | 0 | 0 | 0 | 0 | 0 | 0 | 0 | 0 | 0 | 0 | 0 | 0 | 0 | 0 | 0 | 0 | 0 | 0 | 0 | 0 | 0 | CE PM | T1 | Orrin | ORRI_P | 0 | 0 | 0 | 0 | 0 | 0 | 0 | 0 | 0 | 0 | 0 | 0 | 0 | 0 | 0 | 0 | 0 | 0 | 0 | 0 | 0 | 0 | 0 | 0 | CE PM | T1 | Orrin | ORRI_P | 0 | 0 | 0 | 0 | 0 | 0 | 0 | 0 | 0 | 0 | 0 | 0 | 0 | 0 | 0 | 0 | 0 | 0 | 0 | 0 | 0 | 0 | 0 | 0 | CE PM | T1 | Orrin | ORRI_P | 0 | 0 | 0 | 0 | 0 | 0 | 0 | 0 | 0 | 0 | 0 | 0 | 0 | 0 | 0 | 0 | 0 | 0 | 0 | 0 | 0 | 0 | 0 | 0
CE PM | T2 | Persley | PERS_P | 7.5671 | 7.5552 | 7.5991 | 7.5748 | 7.5457 | 7.5127 | 7.4819 | 7.4537 | 7.4272 | 7.4011 | 7.3763 | 7.356 | 7.3525 | 7.3777 | 7.4339 | 7.5015 | 7.5701 | 7.6406 | 7.7126 | 7.7834 | 7.854 | 7.9263 | 8.0005 | 8.0768 | CE PM | T2 | Persley | PERS_P | 0.030082 | 0.047756 | 0.0692 | 0.093843 | 0.12465 | 0.16321 | 0.21088 | 0.27101 | 0.34678 | 0.44141 | 0.56095 | 0.71113 | 0.90082 | 1.1388 | 1.4368 | 1.8056 | 2.2583 | 2.8072 | 3.4645 | 4.2367 | 5.1213 | 6.1075 | 7.1709 | 8.2778 | CE PM | T2 | Persley | PERS_P | 7.6296 | 7.6054 | 7.7 | 7.7279 | 7.8097 | 7.8397 | 7.8767 | 7.8946 | 7.9079 | 7.9171 | 7.9396 | 7.9725 | 8.0137 | 8.0614 | 8.1146 | 8.1681 | 8.2343 | 8.3076 | 8.4005 | 8.503 | 8.6263 | 8.7615 | 8.9132 | 9.0677 | CE PM | T2 | Persley | PERS_P | 6.8882 | 6.8674 | 6.9065 | 6.8622 | 6.855 | 6.8316 | 6.8076 | 6.7782 | 6.7374 | 6.7054 | 6.6779 | 6.6491 | 6.6175 | 6.5876 | 6.555 | 6.5175 | 6.4796 | 6.4407 | 6.3987 | 6.3551 | 6.3111 | 6.2603 | 6.215 | 6.1653 | CE PM | T2 | Persley | PERS_P | 0.0054185 | 0.0079938 | 0.011933 | 0.015305 | 0.018251 | 0.021743 | 0.025033 | 0.028558 | 0.041256 | 0.063434 | 0.085563 | 0.11056 | 0.13273 | 0.15277 | 0.17047 | 0.18624 | 0.20057 | 0.21507 | 0.22697 | 0.24453 | 0.26341 | 0.28539 | 0.30028 | 0.31712 | CE PM | T2 | Persley | PERS_P | 0 | -2.3579e-05 | 2.6814e-05 | 7.5017e-05 | 0.00012866 | 0.00018713 | 0.00023254 | 0.00027456 | 0.00031513 | 0.00035441 | 0.00039256 | 0.00045362 | 0.00051264 | 0.00056978 | 0.00062518 | 0.00067933 | 0.00073893 | 0.00079683 | 0.00085314 | 0.00090792 | 0.00096127 | 0.00098268 | 0.0010039 | 0.0010248
CE PM | T2 | Peterhead Shell | PEHS_P | 2.0198 | 2.0166 | 2.0284 | 2.0219 | 2.0141 | 2.0053 | 1.9971 | 1.9896 | 1.9825 | 1.9755 | 1.9689 | 1.9635 | 1.9625 | 1.9693 | 1.9843 | 2.0023 | 2.0206 | 2.0394 | 2.0586 | 2.0776 | 2.0964 | 2.1157 | 2.1355 | 2.1559 | CE PM | T2 | Peterhead Shell | PEHS_P | 0.0028112 | 0.0044629 | 0.0064669 | 0.0087698 | 0.011649 | 0.015253 | 0.019707 | 0.025327 | 0.032407 | 0.041251 | 0.052422 | 0.066457 | 0.084184 | 0.10642 | 0.13428 | 0.16874 | 0.21105 | 0.26234 | 0.32377 | 0.39593 | 0.4786 | 0.57076 | 0.67013 | 0.77358 | CE PM | T2 | Peterhead Shell | PEHS_P | 2.3893 | 2.3817 | 2.4114 | 2.4201 | 2.4457 | 2.4551 | 2.4667 | 2.4723 | 2.4765 | 2.4794 | 2.4864 | 2.4967 | 2.5096 | 2.5246 | 2.5412 | 2.558 | 2.5787 | 2.6016 | 2.6308 | 2.6629 | 2.7015 | 2.7438 | 2.7913 | 2.8397 | CE PM | T2 | Peterhead Shell | PEHS_P | 2.1572 | 2.1506 | 2.1629 | 2.149 | 2.1468 | 2.1394 | 2.1319 | 2.1227 | 2.1099 | 2.0999 | 2.0913 | 2.0823 | 2.0724 | 2.063 | 2.0528 | 2.0411 | 2.0292 | 2.017 | 2.0039 | 1.9902 | 1.9764 | 1.9605 | 1.9463 | 1.9308 | CE PM | T2 | Peterhead Shell | PEHS_P | 0.0014463 | 0.0021337 | 0.0031852 | 0.0040851 | 0.0048716 | 0.0058036 | 0.006682 | 0.0076227 | 0.011012 | 0.016932 | 0.022839 | 0.02951 | 0.035427 | 0.040778 | 0.045503 | 0.049711 | 0.053537 | 0.057406 | 0.060584 | 0.065271 | 0.070308 | 0.076177 | 0.080152 | 0.084646 | CE PM | T2 | Peterhead Shell | PEHS_P | 0 | -6.2938e-06 | 7.1571e-06 | 2.0024e-05 | 3.4342e-05 | 4.9948e-05 | 6.2071e-05 | 7.3287e-05 | 8.4116e-05 | 9.46e-05 | 0.00010478 | 0.00012108 | 0.00013683 | 0.00015209 | 0.00016687 | 0.00018133 | 0.00019724 | 0.00021269 | 0.00022772 | 0.00024234 | 0.00025658 | 0.0002623 | 0.00026795 | 0.00027354
CE PM | T2 | Peterhead Grange | PEHG_P | 5.7374 | 5.7283 | 5.7617 | 5.7433 | 5.7212 | 5.6962 | 5.6728 | 5.6514 | 5.6313 | 5.6115 | 5.5927 | 5.5774 | 5.5747 | 5.5938 | 5.6364 | 5.6877 | 5.7397 | 5.7931 | 5.8477 | 5.9014 | 5.955 | 6.0098 | 6.066 | 6.1239 | CE PM | T2 | Peterhead Grange | PEHG_P | 0.021083 | 0.033469 | 0.048498 | 0.065769 | 0.087362 | 0.11439 | 0.14779 | 0.18994 | 0.24304 | 0.30936 | 0.39314 | 0.49839 | 0.63133 | 0.79812 | 1.007 | 1.2655 | 1.5827 | 1.9674 | 2.4281 | 2.9692 | 3.5892 | 4.2804 | 5.0257 | 5.8014 | CE PM | T2 | Peterhead Grange | PEHG_P | 3.9287 | 3.9163 | 3.965 | 3.9794 | 4.0215 | 4.0369 | 4.056 | 4.0652 | 4.072 | 4.0768 | 4.0884 | 4.1053 | 4.1265 | 4.1511 | 4.1785 | 4.206 | 4.2401 | 4.2778 | 4.3257 | 4.3785 | 4.442 | 4.5116 | 4.5897 | 4.6693 | CE PM | T2 | Peterhead Grange | PEHG_P | 3.547 | 3.5363 | 3.5564 | 3.5336 | 3.5299 | 3.5178 | 3.5055 | 3.4903 | 3.4693 | 3.4528 | 3.4387 | 3.4238 | 3.4076 | 3.3922 | 3.3754 | 3.3561 | 3.3365 | 3.3165 | 3.2949 | 3.2724 | 3.2498 | 3.2236 | 3.2003 | 3.1747 | CE PM | T2 | Peterhead Grange | PEHG_P | 0.0041084 | 0.006061 | 0.0090476 | 0.011604 | 0.013838 | 0.016485 | 0.01898 | 0.021653 | 0.031281 | 0.048096 | 0.064874 | 0.083824 | 0.10063 | 0.11583 | 0.12925 | 0.14121 | 0.15208 | 0.16307 | 0.17209 | 0.18541 | 0.19971 | 0.21638 | 0.22768 | 0.24044 | CE PM | T2 | Peterhead Grange | PEHG_P | 0 | -1.7878e-05 | 2.033e-05 | 5.6878e-05 | 9.7549e-05 | 0.00014188 | 0.00017632 | 0.00020818 | 0.00023893 | 0.00026872 | 0.00029764 | 0.00034394 | 0.00038868 | 0.00043201 | 0.00047402 | 0.00051507 | 0.00056026 | 0.00060416 | 0.00064685 | 0.00068839 | 0.00072884 | 0.00074507 | 0.00076113 | 0.000777
CE PM | T3 | Port Ann | PORA_P | 3.3042 | 3.299 | 3.3182 | 3.3076 | 3.2949 | 3.2805 | 3.267 | 3.2547 | 3.2431 | 3.2318 | 3.2209 | 3.2121 | 3.2105 | 3.2215 | 3.2461 | 3.2756 | 3.3056 | 3.3363 | 3.3678 | 3.3987 | 3.4295 | 3.4611 | 3.4935 | 3.5268 | CE PM | T3 | Port Ann | PORA_P | 0.0076227 | 0.012758 | 0.019324 | 0.027204 | 0.037304 | 0.05019 | 0.066369 | 0.087003 | 0.11322 | 0.14618 | 0.188 | 0.24066 | 0.30723 | 0.39071 | 0.49502 | 0.62361 | 0.78061 | 0.97021 | 1.1974 | 1.4642 | 1.7701 | 2.1111 | 2.4786 | 2.8609 | CE PM | T3 | Port Ann | PORA_P | 2.0235 | 2.0171 | 2.0421 | 2.0496 | 2.0713 | 2.0792 | 2.089 | 2.0938 | 2.0973 | 2.0997 | 2.1057 | 2.1144 | 2.1254 | 2.138 | 2.1521 | 2.1663 | 2.1839 | 2.2033 | 2.2279 | 2.2551 | 2.2878 | 2.3237 | 2.3639 | 2.4049 | CE PM | T3 | Port Ann | PORA_P | 1.8269 | 1.8213 | 1.8317 | 1.82 | 1.8181 | 1.8118 | 1.8055 | 1.7977 | 1.7869 | 1.7784 | 1.7711 | 1.7634 | 1.755 | 1.7471 | 1.7385 | 1.7286 | 1.7185 | 1.7082 | 1.697 | 1.6855 | 1.6738 | 1.6603 | 1.6483 | 1.6351 | CE PM | T3 | Port Ann | PORA_P | 0.0023661 | 0.0034906 | 0.0052106 | 0.0066829 | 0.0079695 | 0.0094942 | 0.010931 | 0.01247 | 0.018015 | 0.027699 | 0.037362 | 0.048275 | 0.057956 | 0.06671 | 0.074438 | 0.081322 | 0.087582 | 0.093911 | 0.09911 | 0.10678 | 0.11502 | 0.12462 | 0.13112 | 0.13847 | CE PM | T3 | Port Ann | PORA_P | 0 | -1.0296e-05 | 1.1708e-05 | 3.2757e-05 | 5.618e-05 | 8.171e-05 | 0.00010154 | 0.00011989 | 0.00013761 | 0.00015476 | 0.00017142 | 0.00019808 | 0.00022385 | 0.0002488 | 0.00027299 | 0.00029664 | 0.00032266 | 0.00034794 | 0.00037253 | 0.00039645 | 0.00041975 | 0.0004291 | 0.00043834 | 0.00044748
CE PM | T1 | Quoich | QUOI_P | 0 | 0 | 0 | 0 | 0 | 0 | 0 | 0 | 0 | 0 | 0 | 0 | 0 | 0 | 0 | 0 | 0 | 0 | 0 | 0 | 0 | 0 | 0 | 0 | CE PM | T1 | Quoich | QUOI_P | 0 | 0 | 0 | 0 | 0 | 0 | 0 | 0 | 0 | 0 | 0 | 0 | 0 | 0 | 0 | 0 | 0 | 0 | 0 | 0 | 0 | 0 | 0 | 0 | CE PM | T1 | Quoich | QUOI_P | 0 | 0 | 0 | 0 | 0 | 0 | 0 | 0 | 0 | 0 | 0 | 0 | 0 | 0 | 0 | 0 | 0 | 0 | 0 | 0 | 0 | 0 | 0 | 0 | CE PM | T1 | Quoich | QUOI_P | 0 | 0 | 0 | 0 | 0 | 0 | 0 | 0 | 0 | 0 | 0 | 0 | 0 | 0 | 0 | 0 | 0 | 0 | 0 | 0 | 0 | 0 | 0 | 0 | CE PM | T1 | Quoich | QUOI_P | 0 | 0 | 0 | 0 | 0 | 0 | 0 | 0 | 0 | 0 | 0 | 0 | 0 | 0 | 0 | 0 | 0 | 0 | 0 | 0 | 0 | 0 | 0 | 0 | CE PM | T1 | Quoich | QUOI_P | 0 | 0 | 0 | 0 | 0 | 0 | 0 | 0 | 0 | 0 | 0 | 0 | 0 | 0 | 0 | 0 | 0 | 0 | 0 | 0 | 0 | 0 | 0 | 0
CE PM | T4 | Rannoch | RANN_P | 0.17017 | 0.1699 | 0.17089 | 0.17035 | 0.16969 | 0.16895 | 0.16826 | 0.16762 | 0.16703 | 0.16644 | 0.16588 | 0.16543 | 0.16535 | 0.16591 | 0.16718 | 0.1687 | 0.17024 | 0.17183 | 0.17344 | 0.17504 | 0.17663 | 0.17825 | 0.17992 | 0.18164 | CE PM | T4 | Rannoch | RANN_P | 0.0011332 | 0.001751 | 0.0024762 | 0.003285 | 0.0042781 | 0.0055033 | 0.0069991 | 0.0088703 | 0.011212 | 0.014121 | 0.017783 | 0.022373 | 0.028167 | 0.03544 | 0.044564 | 0.055889 | 0.069855 | 0.086834 | 0.10716 | 0.13105 | 0.15841 | 0.18892 | 0.22181 | 0.25605 | CE PM | T4 | Rannoch | RANN_P | 0.14923 | 0.14876 | 0.15061 | 0.15115 | 0.15275 | 0.15334 | 0.15406 | 0.15441 | 0.15467 | 0.15485 | 0.15529 | 0.15594 | 0.15674 | 0.15768 | 0.15872 | 0.15976 | 0.16106 | 0.16249 | 0.16431 | 0.16631 | 0.16872 | 0.17137 | 0.17434 | 0.17736 | CE PM | T4 | Rannoch | RANN_P | 0.13473 | 0.13432 | 0.13509 | 0.13422 | 0.13408 | 0.13362 | 0.13315 | 0.13258 | 0.13178 | 0.13115 | 0.13062 | 0.13005 | 0.12943 | 0.12885 | 0.12821 | 0.12748 | 0.12674 | 0.12598 | 0.12515 | 0.1243 | 0.12344 | 0.12245 | 0.12156 | 0.12059 | CE PM | T4 | Rannoch | RANN_P | 0.00012185 | 0.00017977 | 0.00026835 | 0.00034418 | 0.00041044 | 0.00048896 | 0.00056297 | 0.00064223 | 0.0009278 | 0.0014265 | 0.0019242 | 0.0024862 | 0.0029848 | 0.0034356 | 0.0038337 | 0.0041882 | 0.0045106 | 0.0048366 | 0.0051043 | 0.0054992 | 0.0059236 | 0.006418 | 0.0067529 | 0.0071316 | CE PM | T4 | Rannoch | RANN_P | 0 | -5.3026e-07 | 6.03e-07 | 1.687e-06 | 2.8933e-06 | 4.2082e-06 | 5.2296e-06 | 6.1746e-06 | 7.0869e-06 | 7.9702e-06 | 8.8281e-06 | 1.0201e-05 | 1.1528e-05 | 1.2813e-05 | 1.4059e-05 | 1.5277e-05 | 1.6617e-05 | 1.792e-05 | 1.9186e-05 | 2.0418e-05 | 2.1618e-05 | 2.2099e-05 | 2.2575e-05 | 2.3046e-05
CE PM | T2 | Redmoss | REDM_P | 6.9293 | 6.9183 | 6.9586 | 6.9363 | 6.9097 | 6.8795 | 6.8512 | 6.8254 | 6.8011 | 6.7773 | 6.7545 | 6.736 | 6.7328 | 6.7558 | 6.8073 | 6.8692 | 6.932 | 6.9966 | 7.0625 | 7.1274 | 7.192 | 7.2582 | 7.3261 | 7.396 | CE PM | T2 | Redmoss | REDM_P | 0.027079 | 0.042988 | 0.062292 | 0.084474 | 0.11221 | 0.14692 | 0.18982 | 0.24395 | 0.31216 | 0.39734 | 0.50495 | 0.64014 | 0.81089 | 1.0251 | 1.2934 | 1.6254 | 2.0329 | 2.527 | 3.1186 | 3.8137 | 4.61 | 5.4978 | 6.455 | 7.4514 | CE PM | T2 | Redmoss | REDM_P | 8.9098 | 8.8815 | 8.992 | 9.0246 | 9.1201 | 9.1551 | 9.1984 | 9.2193 | 9.2347 | 9.2455 | 9.2718 | 9.3102 | 9.3584 | 9.4141 | 9.4761 | 9.5386 | 9.616 | 9.7015 | 9.8101 | 9.9297 | 10.0737 | 10.2316 | 10.4088 | 10.5892 | CE PM | T2 | Redmoss | REDM_P | 8.044 | 8.0197 | 8.0654 | 8.0136 | 8.0053 | 7.9779 | 7.9499 | 7.9155 | 7.8678 | 7.8305 | 7.7984 | 7.7648 | 7.7278 | 7.6929 | 7.6549 | 7.6111 | 7.5668 | 7.5214 | 7.4724 | 7.4214 | 7.37 | 7.3107 | 7.2578 | 7.1997 | CE PM | T2 | Redmoss | REDM_P | 0.0049618 | 0.00732 | 0.010927 | 0.014015 | 0.016713 | 0.01991 | 0.022923 | 0.026151 | 0.037779 | 0.058087 | 0.078351 | 0.10124 | 0.12154 | 0.1399 | 0.1561 | 0.17054 | 0.18367 | 0.19694 | 0.20784 | 0.22392 | 0.2412 | 0.26133 | 0.27497 | 0.29039 | CE PM | T2 | Redmoss | REDM_P | 0 | -2.1592e-05 | 2.4553e-05 | 6.8694e-05 | 0.00011781 | 0.00017135 | 0.00021294 | 0.00025142 | 0.00028857 | 0.00032454 | 0.00035947 | 0.00041538 | 0.00046943 | 0.00052175 | 0.00057248 | 0.00062207 | 0.00067665 | 0.00072967 | 0.00078122 | 0.00083139 | 0.00088025 | 0.00089985 | 0.00091924 | 0.00093841
CE PM | T5 | Shin | SHIN_P | 0.40079 | 0.40015 | 0.40248 | 0.4012 | 0.39965 | 0.39791 | 0.39627 | 0.39478 | 0.39337 | 0.39199 | 0.39068 | 0.38961 | 0.38942 | 0.39075 | 0.39373 | 0.39731 | 0.40095 | 0.40468 | 0.40849 | 0.41224 | 0.41598 | 0.41981 | 0.42374 | 0.42778 | CE PM | T5 | Shin | SHIN_P | 0.00022762 | 0.00048665 | 0.00086488 | 0.0013635 | 0.0020341 | 0.00292 | 0.0040634 | 0.0055479 | 0.0074602 | 0.0098904 | 0.012993 | 0.016917 | 0.021883 | 0.028105 | 0.035853 | 0.045349 | 0.056841 | 0.070658 | 0.087196 | 0.10663 | 0.1289 | 0.15373 | 0.18049 | 0.20835 | CE PM | T5 | Shin | SHIN_P | 0.43795 | 0.43656 | 0.44199 | 0.44359 | 0.44829 | 0.45001 | 0.45213 | 0.45316 | 0.45392 | 0.45445 | 0.45574 | 0.45763 | 0.46 | 0.46273 | 0.46579 | 0.46886 | 0.47266 | 0.47686 | 0.4822 | 0.48808 | 0.49516 | 0.50292 | 0.51163 | 0.5205 | CE PM | T5 | Shin | SHIN_P | 0.39539 | 0.3942 | 0.39644 | 0.3939 | 0.39349 | 0.39214 | 0.39077 | 0.38908 | 0.38673 | 0.3849 | 0.38332 | 0.38167 | 0.37985 | 0.37813 | 0.37626 | 0.37412 | 0.37193 | 0.3697 | 0.3673 | 0.36479 | 0.36226 | 0.35935 | 0.35675 | 0.35389 | CE PM | T5 | Shin | SHIN_P | 0.00028699 | 0.00042339 | 0.00063202 | 0.00081059 | 0.00096666 | 0.0011516 | 0.0013259 | 0.0015126 | 0.0021851 | 0.0033597 | 0.0045318 | 0.0058555 | 0.0070297 | 0.0080915 | 0.009029 | 0.0098639 | 0.010623 | 0.011391 | 0.012022 | 0.012952 | 0.013951 | 0.015115 | 0.015904 | 0.016796 | CE PM | T5 | Shin | SHIN_P | 0 | -1.2489e-06 | 1.4202e-06 | 3.9732e-06 | 6.8143e-06 | 9.9109e-06 | 1.2317e-05 | 1.4542e-05 | 1.6691e-05 | 1.8771e-05 | 2.0792e-05 | 2.4026e-05 | 2.7151e-05 | 3.0178e-05 | 3.3112e-05 | 3.598e-05 | 3.9137e-05 | 4.2204e-05 | 4.5186e-05 | 4.8087e-05 | 5.0913e-05 | 5.2047e-05 | 5.3168e-05 | 5.4277e-05
CE PM | T3 | Sloy | SLOY_P | 0.83474 | 0.83342 | 0.83828 | 0.83559 | 0.83238 | 0.82874 | 0.82534 | 0.82223 | 0.8193 | 0.81643 | 0.81369 | 0.81146 | 0.81107 | 0.81384 | 0.82004 | 0.8275 | 0.83508 | 0.84285 | 0.85079 | 0.85861 | 0.86639 | 0.87436 | 0.88255 | 0.89097 | CE PM | T3 | Sloy | SLOY_P | 0.00062191 | 0.0010409 | 0.0015766 | 0.0022195 | 0.0030436 | 0.0040948 | 0.0054149 | 0.0070983 | 0.0092373 | 0.011927 | 0.015338 | 0.019635 | 0.025066 | 0.031877 | 0.040387 | 0.050879 | 0.063688 | 0.079156 | 0.097693 | 0.11946 | 0.14442 | 0.17224 | 0.20222 | 0.23342 | CE PM | T3 | Sloy | SLOY_P | 1.1384 | 1.1348 | 1.1489 | 1.1531 | 1.1653 | 1.1698 | 1.1753 | 1.178 | 1.18 | 1.1813 | 1.1847 | 1.1896 | 1.1958 | 1.2029 | 1.2108 | 1.2188 | 1.2287 | 1.2396 | 1.2535 | 1.2688 | 1.2872 | 1.3073 | 1.33 | 1.353 | CE PM | T3 | Sloy | SLOY_P | 1.0278 | 1.0247 | 1.0306 | 1.0239 | 1.0229 | 1.0194 | 1.0158 | 1.0114 | 1.0053 | 1.0005 | 0.99644 | 0.99214 | 0.98742 | 0.98296 | 0.9781 | 0.97251 | 0.96685 | 0.96105 | 0.95478 | 0.94827 | 0.9417 | 0.93413 | 0.92737 | 0.91995 | CE PM | T3 | Sloy | SLOY_P | 0.00059773 | 0.00088182 | 0.0013163 | 0.0016883 | 0.0020133 | 0.0023985 | 0.0027615 | 0.0031503 | 0.0045511 | 0.0069975 | 0.0094386 | 0.012196 | 0.014641 | 0.016853 | 0.018805 | 0.020544 | 0.022126 | 0.023724 | 0.025038 | 0.026975 | 0.029057 | 0.031482 | 0.033125 | 0.034982 | CE PM | T3 | Sloy | SLOY_P | 0 | -2.6011e-06 | 2.9579e-06 | 8.2752e-06 | 1.4193e-05 | 2.0642e-05 | 2.5652e-05 | 3.0288e-05 | 3.4763e-05 | 3.9096e-05 | 4.3304e-05 | 5.0039e-05 | 5.655e-05 | 6.2853e-05 | 6.8965e-05 | 7.4938e-05 | 8.1513e-05 | 8.79e-05 | 9.4111e-05 | 0.00010015 | 0.00010604 | 0.0001084 | 0.00011074 | 0.00011305
CE PM | T2 | St Fergus Gas Terminal | SFEG_P | 1.9485 | 1.9455 | 1.9568 | 1.9505 | 1.943 | 1.9345 | 1.9266 | 1.9193 | 1.9125 | 1.9058 | 1.8994 | 1.8942 | 1.8933 | 1.8998 | 1.9142 | 1.9316 | 1.9493 | 1.9675 | 1.986 | 2.0042 | 2.0224 | 2.041 | 2.0601 | 2.0798 | CE PM | T2 | St Fergus Gas Terminal | SFEG_P | 0.0072864 | 0.011567 | 0.016761 | 0.02273 | 0.030193 | 0.039533 | 0.051077 | 0.065643 | 0.083995 | 0.10692 | 0.13587 | 0.17225 | 0.21819 | 0.27584 | 0.34802 | 0.43735 | 0.547 | 0.67996 | 0.83916 | 1.0262 | 1.2405 | 1.4793 | 1.7369 | 2.005 | CE PM | T2 | St Fergus Gas Terminal | SFEG_P | 1.6222 | 1.617 | 1.6371 | 1.6431 | 1.6605 | 1.6668 | 1.6747 | 1.6785 | 1.6813 | 1.6833 | 1.6881 | 1.6951 | 1.7038 | 1.714 | 1.7253 | 1.7366 | 1.7507 | 1.7663 | 1.7861 | 1.8079 | 1.8341 | 1.8628 | 1.8951 | 1.9279 | CE PM | T2 | St Fergus Gas Terminal | SFEG_P | 1.4645 | 1.4601 | 1.4684 | 1.459 | 1.4575 | 1.4525 | 1.4474 | 1.4411 | 1.4325 | 1.4257 | 1.4198 | 1.4137 | 1.407 | 1.4006 | 1.3937 | 1.3857 | 1.3776 | 1.3694 | 1.3605 | 1.3512 | 1.3418 | 1.331 | 1.3214 | 1.3108 | CE PM | T2 | St Fergus Gas Terminal | SFEG_P | 0.0013953 | 0.0020584 | 0.0030727 | 0.0039409 | 0.0046997 | 0.0055988 | 0.0064461 | 0.0073537 | 0.010624 | 0.016334 | 0.022033 | 0.028468 | 0.034177 | 0.039339 | 0.043897 | 0.047956 | 0.051648 | 0.05538 | 0.058446 | 0.062968 | 0.067827 | 0.073488 | 0.077323 | 0.081659 | CE PM | T2 | St Fergus Gas Terminal | SFEG_P | 0 | -6.0717e-06 | 6.9045e-06 | 1.9317e-05 | 3.313e-05 | 4.8185e-05 | 5.988e-05 | 7.0701e-05 | 8.1147e-05 | 9.1262e-05 | 0.00010109 | 0.00011681 | 0.000132 | 0.00014672 | 0.00016098 | 0.00017493 | 0.00019028 | 0.00020518 | 0.00021968 | 0.00023379 | 0.00024753 | 0.00025304 | 0.00025849 | 0.00026388
CE PM | T4 | St Fillans | SFIL_P | 0.32278 | 0.32227 | 0.32415 | 0.32311 | 0.32187 | 0.32046 | 0.31914 | 0.31794 | 0.31681 | 0.3157 | 0.31464 | 0.31378 | 0.31363 | 0.3147 | 0.3171 | 0.31998 | 0.32291 | 0.32591 | 0.32898 | 0.33201 | 0.33502 | 0.3381 | 0.34127 | 0.34452 | CE PM | T4 | St Fillans | SFIL_P | 0.001446 | 0.0022343 | 0.0031597 | 0.0041917 | 0.005459 | 0.0070224 | 0.0089311 | 0.011319 | 0.014307 | 0.018018 | 0.022691 | 0.028548 | 0.035942 | 0.045222 | 0.056865 | 0.071316 | 0.089137 | 0.1108 | 0.13674 | 0.16722 | 0.20214 | 0.24106 | 0.28303 | 0.32672 | CE PM | T4 | St Fillans | SFIL_P | 0.28306 | 0.28216 | 0.28567 | 0.2867 | 0.28974 | 0.29085 | 0.29222 | 0.29289 | 0.29338 | 0.29372 | 0.29456 | 0.29578 | 0.29731 | 0.29907 | 0.30105 | 0.30303 | 0.30549 | 0.30821 | 0.31166 | 0.31546 | 0.32003 | 0.32505 | 0.33068 | 0.33641 | CE PM | T4 | St Fillans | SFIL_P | 0.25555 | 0.25478 | 0.25623 | 0.25458 | 0.25432 | 0.25345 | 0.25256 | 0.25147 | 0.24995 | 0.24877 | 0.24775 | 0.24668 | 0.2455 | 0.2444 | 0.24319 | 0.2418 | 0.24039 | 0.23895 | 0.23739 | 0.23577 | 0.23414 | 0.23225 | 0.23057 | 0.22873 | CE PM | T4 | St Fillans | SFIL_P | 0.00023113 | 0.00034098 | 0.00050901 | 0.00065282 | 0.00077851 | 0.00092745 | 0.0010678 | 0.0012182 | 0.0017598 | 0.0027058 | 0.0036497 | 0.0047159 | 0.0056615 | 0.0065166 | 0.0072716 | 0.0079441 | 0.0085556 | 0.0091738 | 0.0096817 | 0.010431 | 0.011236 | 0.012173 | 0.012809 | 0.013527 | CE PM | T4 | St Fillans | SFIL_P | 0 | -1.0058e-06 | 1.1438e-06 | 3.1999e-06 | 5.488e-06 | 7.9819e-06 | 9.9193e-06 | 1.1712e-05 | 1.3442e-05 | 1.5118e-05 | 1.6745e-05 | 1.9349e-05 | 2.1867e-05 | 2.4304e-05 | 2.6668e-05 | 2.8977e-05 | 3.152e-05 | 3.3989e-05 | 3.6391e-05 | 3.8728e-05 | 4.1004e-05 | 4.1917e-05 | 4.282e-05 | 4.3713e-05
CE PM | T2 | Strichen | STRI_P | 2.0353 | 2.0321 | 2.044 | 2.0374 | 2.0296 | 2.0207 | 2.0124 | 2.0049 | 1.9977 | 1.9907 | 1.984 | 1.9786 | 1.9776 | 1.9844 | 1.9995 | 2.0177 | 2.0362 | 2.0551 | 2.0745 | 2.0935 | 2.1125 | 2.132 | 2.1519 | 2.1724 | CE PM | T2 | Strichen | STRI_P | 0.0117 | 0.018573 | 0.026914 | 0.036498 | 0.04848 | 0.063478 | 0.082015 | 0.1054 | 0.13487 | 0.17168 | 0.21817 | 0.27658 | 0.35035 | 0.44291 | 0.55882 | 0.70225 | 0.87832 | 1.0918 | 1.3474 | 1.6477 | 1.9918 | 2.3754 | 2.7889 | 3.2194 | CE PM | T2 | Strichen | STRI_P | 1.7457 | 1.7402 | 1.7618 | 1.7682 | 1.7869 | 1.7938 | 1.8023 | 1.8064 | 1.8094 | 1.8115 | 1.8167 | 1.8242 | 1.8336 | 1.8445 | 1.8567 | 1.8689 | 1.8841 | 1.9008 | 1.9221 | 1.9456 | 1.9738 | 2.0047 | 2.0394 | 2.0748 | CE PM | T2 | Strichen | STRI_P | 1.5761 | 1.5713 | 1.5803 | 1.5701 | 1.5685 | 1.5631 | 1.5577 | 1.5509 | 1.5416 | 1.5342 | 1.528 | 1.5214 | 1.5141 | 1.5073 | 1.4998 | 1.4913 | 1.4826 | 1.4737 | 1.4641 | 1.4541 | 1.444 | 1.4324 | 1.422 | 1.4107 | CE PM | T2 | Strichen | STRI_P | 0.0014574 | 0.0021501 | 0.0032096 | 0.0041165 | 0.0049091 | 0.0058482 | 0.0067333 | 0.0076814 | 0.011097 | 0.017062 | 0.023014 | 0.029737 | 0.0357 | 0.041092 | 0.045853 | 0.050093 | 0.053949 | 0.057848 | 0.06105 | 0.065773 | 0.070849 | 0.076762 | 0.080768 | 0.085297 | CE PM | T2 | Strichen | STRI_P | 0 | -6.3422e-06 | 7.2121e-06 | 2.0178e-05 | 3.4606e-05 | 5.0332e-05 | 6.2548e-05 | 7.3851e-05 | 8.4762e-05 | 9.5328e-05 | 0.00010559 | 0.00012201 | 0.00013789 | 0.00015326 | 0.00016816 | 0.00018272 | 0.00019875 | 0.00021433 | 0.00022947 | 0.00024421 | 0.00025856 | 0.00026432 | 0.00027001 | 0.00027564
CE PM | T2 | Tarland | TARL_P | 1.0847 | 1.0829 | 1.0893 | 1.0858 | 1.0816 | 1.0769 | 1.0724 | 1.0684 | 1.0646 | 1.0609 | 1.0573 | 1.0544 | 1.0539 | 1.0575 | 1.0656 | 1.0753 | 1.0851 | 1.0952 | 1.1055 | 1.1157 | 1.1258 | 1.1362 | 1.1468 | 1.1577 | CE PM | T2 | Tarland | TARL_P | 0.014236 | 0.0226 | 0.032749 | 0.044411 | 0.058991 | 0.07724 | 0.099796 | 0.12825 | 0.16411 | 0.20889 | 0.26547 | 0.33654 | 0.42631 | 0.53893 | 0.67998 | 0.8545 | 1.0687 | 1.3285 | 1.6396 | 2.005 | 2.4236 | 2.8904 | 3.3936 | 3.9174 | CE PM | T2 | Tarland | TARL_P | 0.75426 | 0.75186 | 0.76121 | 0.76398 | 0.77206 | 0.77502 | 0.77869 | 0.78046 | 0.78177 | 0.78268 | 0.78491 | 0.78816 | 0.79223 | 0.79695 | 0.8022 | 0.80749 | 0.81404 | 0.82128 | 0.83047 | 0.8406 | 0.85279 | 0.86616 | 0.88115 | 0.89643 | CE PM | T2 | Tarland | TARL_P | 0.68097 | 0.67891 | 0.68278 | 0.67839 | 0.67769 | 0.67536 | 0.673 | 0.67009 | 0.66605 | 0.66289 | 0.66017 | 0.65733 | 0.6542 | 0.65124 | 0.64802 | 0.64432 | 0.64057 | 0.63672 | 0.63258 | 0.62826 | 0.62391 | 0.61889 | 0.61441 | 0.60949 | CE PM | T2 | Tarland | TARL_P | 0.00077669 | 0.0011458 | 0.0017105 | 0.0021937 | 0.0026161 | 0.0031166 | 0.0035883 | 0.0040935 | 0.0059137 | 0.0090925 | 0.012265 | 0.015847 | 0.019025 | 0.021898 | 0.024435 | 0.026695 | 0.02875 | 0.030828 | 0.032534 | 0.035051 | 0.037756 | 0.040908 | 0.043042 | 0.045456 | CE PM | T2 | Tarland | TARL_P | 0 | -3.3798e-06 | 3.8434e-06 | 1.0753e-05 | 1.8442e-05 | 2.6822e-05 | 3.3333e-05 | 3.9356e-05 | 4.5171e-05 | 5.0801e-05 | 5.627e-05 | 6.5021e-05 | 7.3481e-05 | 8.1672e-05 | 8.9613e-05 | 9.7375e-05 | 0.00010592 | 0.00011422 | 0.00012229 | 0.00013014 | 0.00013779 | 0.00014086 | 0.00014389 | 0.00014689
CE PM | T3 | Taynuilt | TAYN_P | 5.7919 | 5.7828 | 5.8165 | 5.7978 | 5.7756 | 5.7503 | 5.7267 | 5.7052 | 5.6848 | 5.6649 | 5.6459 | 5.6304 | 5.6277 | 5.6469 | 5.69 | 5.7417 | 5.7943 | 5.8482 | 5.9033 | 5.9575 | 6.0116 | 6.0669 | 6.1237 | 6.1821 | CE PM | T3 | Taynuilt | TAYN_P | 0.012379 | 0.020718 | 0.03138 | 0.044178 | 0.060579 | 0.081504 | 0.10778 | 0.14129 | 0.18386 | 0.23739 | 0.30529 | 0.39082 | 0.49893 | 0.63448 | 0.80388 | 1.0127 | 1.2676 | 1.5755 | 1.9445 | 2.3778 | 2.8746 | 3.4283 | 4.025 | 4.6459 | CE PM | T3 | Taynuilt | TAYN_P | 3.933 | 3.9205 | 3.9693 | 3.9837 | 4.0259 | 4.0413 | 4.0604 | 4.0696 | 4.0765 | 4.0812 | 4.0928 | 4.1098 | 4.131 | 4.1556 | 4.183 | 4.2106 | 4.2447 | 4.2825 | 4.3304 | 4.3832 | 4.4468 | 4.5165 | 4.5947 | 4.6743 | CE PM | T3 | Taynuilt | TAYN_P | 3.5508 | 3.5401 | 3.5603 | 3.5374 | 3.5337 | 3.5216 | 3.5093 | 3.4941 | 3.4731 | 3.4566 | 3.4424 | 3.4276 | 3.4113 | 3.3959 | 3.379 | 3.3598 | 3.3402 | 3.3201 | 3.2985 | 3.276 | 3.2533 | 3.2271 | 3.2038 | 3.1782 | CE PM | T3 | Taynuilt | TAYN_P | 0.0041474 | 0.0061186 | 0.0091336 | 0.011714 | 0.01397 | 0.016642 | 0.019161 | 0.021859 | 0.031578 | 0.048553 | 0.065491 | 0.084621 | 0.10159 | 0.11693 | 0.13048 | 0.14255 | 0.15352 | 0.16461 | 0.17373 | 0.18717 | 0.20161 | 0.21844 | 0.22984 | 0.24273 | CE PM | T3 | Taynuilt | TAYN_P | 0 | -1.8048e-05 | 2.0523e-05 | 5.7419e-05 | 9.8476e-05 | 0.00014323 | 0.00017799 | 0.00021015 | 0.00024121 | 0.00027127 | 0.00030047 | 0.0003472 | 0.00039238 | 0.00043611 | 0.00047852 | 0.00051997 | 0.00056559 | 0.0006099 | 0.000653 | 0.00069493 | 0.00073577 | 0.00075215 | 0.00076836 | 0.00078438
CE PM | T5 | Thurso | THSO_P | 7.2128 | 7.2014 | 7.2434 | 7.2202 | 7.1924 | 7.161 | 7.1316 | 7.1047 | 7.0794 | 7.0546 | 7.0309 | 7.0116 | 7.0083 | 7.0322 | 7.0858 | 7.1503 | 7.2157 | 7.2829 | 7.3515 | 7.419 | 7.4863 | 7.5552 | 7.6259 | 7.6987 | CE PM | T5 | Thurso | THSO_P | 0.0089338 | 0.0191 | 0.033945 | 0.053516 | 0.079837 | 0.11461 | 0.15948 | 0.21775 | 0.2928 | 0.38818 | 0.50995 | 0.66395 | 0.85887 | 1.1031 | 1.4072 | 1.7799 | 2.2309 | 2.7732 | 3.4223 | 4.1851 | 5.059 | 6.0336 | 7.084 | 8.1773 | CE PM | T5 | Thurso | THSO_P | 7.8816 | 7.8566 | 7.9543 | 7.9832 | 8.0677 | 8.0986 | 8.1369 | 8.1554 | 8.1691 | 8.1786 | 8.2019 | 8.2358 | 8.2784 | 8.3277 | 8.3826 | 8.4379 | 8.5063 | 8.582 | 8.678 | 8.7839 | 8.9112 | 9.0509 | 9.2076 | 9.3672 | CE PM | T5 | Thurso | THSO_P | 7.1158 | 7.0943 | 7.1347 | 7.0889 | 7.0815 | 7.0572 | 7.0325 | 7.0021 | 6.9599 | 6.9268 | 6.8985 | 6.8687 | 6.836 | 6.8052 | 6.7715 | 6.7328 | 6.6936 | 6.6534 | 6.6101 | 6.565 | 6.5195 | 6.4671 | 6.4203 | 6.3689 | CE PM | T5 | Thurso | THSO_P | 0.0051648 | 0.0076196 | 0.011374 | 0.014588 | 0.017397 | 0.020725 | 0.023861 | 0.027221 | 0.039325 | 0.060464 | 0.081557 | 0.10538 | 0.12651 | 0.14562 | 0.16249 | 0.17752 | 0.19118 | 0.205 | 0.21635 | 0.23309 | 0.25107 | 0.27203 | 0.28622 | 0.30227 | CE PM | T5 | Thurso | THSO_P | 0 | -2.2475e-05 | 2.5558e-05 | 7.1505e-05 | 0.00012263 | 0.00017836 | 0.00022166 | 0.00026171 | 0.00030038 | 0.00033782 | 0.00037418 | 0.00043238 | 0.00048864 | 0.0005431 | 0.00059591 | 0.00064753 | 0.00070434 | 0.00075952 | 0.00081319 | 0.00086541 | 0.00091627 | 0.00093667 | 0.00095685 | 0.00097681
CE PM | T4 | Tummel Bridge | TUMB_P | 2.7722 | 2.7678 | 2.7839 | 2.775 | 2.7643 | 2.7522 | 2.7409 | 2.7306 | 2.7209 | 2.7114 | 2.7023 | 2.6948 | 2.6936 | 2.7028 | 2.7234 | 2.7481 | 2.7733 | 2.7991 | 2.8255 | 2.8514 | 2.8773 | 2.9038 | 2.9309 | 2.9589 | CE PM | T4 | Tummel Bridge | TUMB_P | 0.0099311 | 0.015345 | 0.0217 | 0.028788 | 0.037492 | 0.04823 | 0.061339 | 0.077737 | 0.098259 | 0.12375 | 0.15584 | 0.19607 | 0.24685 | 0.31058 | 0.39055 | 0.4898 | 0.61219 | 0.76099 | 0.93915 | 1.1485 | 1.3883 | 1.6556 | 1.9439 | 2.2439 | CE PM | T4 | Tummel Bridge | TUMB_P | 2.431 | 2.4233 | 2.4534 | 2.4623 | 2.4884 | 2.4979 | 2.5097 | 2.5154 | 2.5197 | 2.5226 | 2.5298 | 2.5403 | 2.5534 | 2.5686 | 2.5855 | 2.6026 | 2.6237 | 2.647 | 2.6766 | 2.7093 | 2.7486 | 2.7917 | 2.84 | 2.8892 | CE PM | T4 | Tummel Bridge | TUMB_P | 2.1948 | 2.1881 | 2.2006 | 2.1865 | 2.1842 | 2.1767 | 2.1691 | 2.1597 | 2.1467 | 2.1365 | 2.1278 | 2.1186 | 2.1085 | 2.099 | 2.0886 | 2.0767 | 2.0646 | 2.0522 | 2.0388 | 2.0249 | 2.0109 | 1.9947 | 1.9803 | 1.9644 | CE PM | T4 | Tummel Bridge | TUMB_P | 0.0019851 | 0.0029285 | 0.0043716 | 0.0056067 | 0.0066862 | 0.0079654 | 0.0091709 | 0.010462 | 0.015114 | 0.023239 | 0.031346 | 0.040502 | 0.048624 | 0.055968 | 0.062452 | 0.068227 | 0.073479 | 0.078789 | 0.083151 | 0.089584 | 0.096497 | 0.10455 | 0.11001 | 0.11618 | CE PM | T4 | Tummel Bridge | TUMB_P | 0 | -8.6381e-06 | 9.823e-06 | 2.7482e-05 | 4.7133e-05 | 6.8552e-05 | 8.5192e-05 | 0.00010059 | 0.00011545 | 0.00012984 | 0.00014381 | 0.00016618 | 0.0001878 | 0.00020874 | 0.00022903 | 0.00024887 | 0.0002707 | 0.00029192 | 0.00031254 | 0.00033261 | 0.00035216 | 0.00036 | 0.00036776 | 0.00037543
CE PM | T2 | Willowdale | WIOW_P | 5.5804 | 5.5716 | 5.604 | 5.5861 | 5.5646 | 5.5403 | 5.5175 | 5.4968 | 5.4772 | 5.458 | 5.4397 | 5.4247 | 5.4222 | 5.4407 | 5.4822 | 5.532 | 5.5826 | 5.6346 | 5.6877 | 5.7399 | 5.792 | 5.8453 | 5.9 | 5.9563 | CE PM | T2 | Willowdale | WIOW_P | 0.021102 | 0.0335 | 0.048543 | 0.065829 | 0.087442 | 0.11449 | 0.14793 | 0.19011 | 0.24326 | 0.30964 | 0.3935 | 0.49885 | 0.63191 | 0.79885 | 1.0079 | 1.2666 | 1.5842 | 1.9692 | 2.4303 | 2.9719 | 3.5925 | 4.2843 | 5.0303 | 5.8067 | CE PM | T2 | Willowdale | WIOW_P | 7.1799 | 7.1571 | 7.2461 | 7.2724 | 7.3494 | 7.3775 | 7.4124 | 7.4293 | 7.4417 | 7.4504 | 7.4716 | 7.5026 | 7.5414 | 7.5862 | 7.6363 | 7.6866 | 7.749 | 7.8179 | 7.9054 | 8.0018 | 8.1178 | 8.2451 | 8.3878 | 8.5332 | CE PM | T2 | Willowdale | WIOW_P | 6.4822 | 6.4626 | 6.4994 | 6.4577 | 6.451 | 6.4289 | 6.4064 | 6.3787 | 6.3402 | 6.3101 | 6.2843 | 6.2572 | 6.2274 | 6.1993 | 6.1686 | 6.1334 | 6.0976 | 6.061 | 6.0216 | 5.9805 | 5.9391 | 5.8913 | 5.8486 | 5.8018 | CE PM | T2 | Willowdale | WIOW_P | 0.0039959 | 0.0058951 | 0.0088 | 0.011286 | 0.013459 | 0.016034 | 0.018461 | 0.02106 | 0.030425 | 0.046779 | 0.063099 | 0.08153 | 0.09788 | 0.11266 | 0.12572 | 0.13734 | 0.14791 | 0.1586 | 0.16738 | 0.18033 | 0.19425 | 0.21046 | 0.22145 | 0.23386 | CE PM | T2 | Willowdale | WIOW_P | 0 | -1.7389e-05 | 1.9774e-05 | 5.5322e-05 | 9.488e-05 | 0.000138 | 0.00017149 | 0.00020248 | 0.0002324 | 0.00026136 | 0.0002895 | 0.00033452 | 0.00037805 | 0.00042019 | 0.00046104 | 0.00050098 | 0.00054493 | 0.00058763 | 0.00062915 | 0.00066955 | 0.0007089 | 0.00072468 | 0.0007403 | 0.00075574
CE PM | T2 | Woodhill | WOHI_P | 7.6741 | 7.662 | 7.7066 | 7.6819 | 7.6524 | 7.6189 | 7.5877 | 7.5591 | 7.5322 | 7.5058 | 7.4806 | 7.46 | 7.4565 | 7.482 | 7.539 | 7.6076 | 7.6772 | 7.7486 | 7.8216 | 7.8935 | 7.9651 | 8.0384 | 8.1136 | 8.191 | CE PM | T2 | Woodhill | WOHI_P | 0.023779 | 0.037749 | 0.054701 | 0.07418 | 0.098534 | 0.12902 | 0.16669 | 0.21423 | 0.27412 | 0.34892 | 0.44342 | 0.56213 | 0.71207 | 0.90019 | 1.1358 | 1.4273 | 1.7851 | 2.219 | 2.7386 | 3.349 | 4.0482 | 4.8278 | 5.6684 | 6.5434 | CE PM | T2 | Woodhill | WOHI_P | 7.6314 | 7.6072 | 7.7018 | 7.7297 | 7.8116 | 7.8415 | 7.8786 | 7.8965 | 7.9097 | 7.9189 | 7.9415 | 7.9744 | 8.0156 | 8.0633 | 8.1165 | 8.17 | 8.2363 | 8.3095 | 8.4025 | 8.505 | 8.6283 | 8.7636 | 8.9153 | 9.0698 | CE PM | T2 | Woodhill | WOHI_P | 6.8899 | 6.869 | 6.9082 | 6.8638 | 6.8567 | 6.8332 | 6.8093 | 6.7798 | 6.739 | 6.7069 | 6.6795 | 6.6507 | 6.619 | 6.5891 | 6.5565 | 6.5191 | 6.4811 | 6.4422 | 6.4002 | 6.3566 | 6.3126 | 6.2618 | 6.2164 | 6.1667 | CE PM | T2 | Woodhill | WOHI_P | 0.0054952 | 0.0081069 | 0.012102 | 0.015521 | 0.018509 | 0.02205 | 0.025387 | 0.028962 | 0.04184 | 0.064331 | 0.086773 | 0.11212 | 0.1346 | 0.15493 | 0.17288 | 0.18887 | 0.20341 | 0.21811 | 0.23018 | 0.24799 | 0.26713 | 0.28943 | 0.30453 | 0.3216 | CE PM | T2 | Woodhill | WOHI_P | 0 | -2.3913e-05 | 2.7193e-05 | 7.6078e-05 | 0.00013048 | 0.00018977 | 0.00023583 | 0.00027845 | 0.00031959 | 0.00035943 | 0.00039811 | 0.00046003 | 0.00051989 | 0.00057783 | 0.00063402 | 0.00068894 | 0.00074938 | 0.0008081 | 0.0008652 | 0.00092076 | 0.00097487 | 0.00099658 | 0.001018 | 0.0010393
CE PM | T2 | Rothienorman | G_EXTRA_13 | 0 | 0 | 0 | 3.9889 | 3.9736 | 3.9562 | 3.9399 | 3.9251 | 3.9111 | 3.8974 | 3.8843 | 3.8737 | 3.8718 | 3.8851 | 3.9147 | 3.9503 | 3.9864 | 4.0235 | 4.0614 | 4.0987 | 4.1359 | 4.174 | 4.213 | 4.2532 | CE PM | T2 | Rothienorman | G_EXTRA_13 | 0 | 0 | 0 | 0.029446 | 0.039908 | 0.053168 | 0.069729 | 0.090775 | 0.11744 | 0.15089 | 0.19327 | 0.2466 | 0.314 | 0.39852 | 0.50421 | 0.63467 | 0.79423 | 0.98727 | 1.2184 | 1.49 | 1.8011 | 2.148 | 2.5219 | 2.9112 | CE PM | T2 | Rothienorman | G_EXTRA_13 | 0 | 0 | 0 | 4.4648 | 4.512 | 4.5293 | 4.5508 | 4.5611 | 4.5687 | 4.5741 | 4.5871 | 4.6061 | 4.6299 | 4.6574 | 4.6882 | 4.7191 | 4.7574 | 4.7997 | 4.8534 | 4.9126 | 4.9838 | 5.0619 | 5.1496 | 5.2388 | CE PM | T2 | Rothienorman | G_EXTRA_13 | 0 | 0 | 0 | 3.9646 | 3.9605 | 3.9469 | 3.9331 | 3.9161 | 3.8925 | 3.874 | 3.8581 | 3.8415 | 3.8232 | 3.8059 | 3.7871 | 3.7655 | 3.7435 | 3.7211 | 3.6968 | 3.6716 | 3.6462 | 3.6169 | 3.5907 | 3.562 | CE PM | T2 | Rothienorman | G_EXTRA_13 | 0 | 0 | 0 | 0.0080593 | 0.009611 | 0.01145 | 0.013183 | 0.015039 | 0.021726 | 0.033404 | 0.045057 | 0.058219 | 0.069893 | 0.08045 | 0.089771 | 0.098072 | 0.10562 | 0.11325 | 0.11952 | 0.12877 | 0.13871 | 0.15029 | 0.15813 | 0.167 | CE PM | T2 | Rothienorman | G_EXTRA_13 | 0 | 0 | 0 | 3.9504e-05 | 6.7751e-05 | 9.854e-05 | 0.00012246 | 0.00014459 | 0.00016595 | 0.00018663 | 0.00020672 | 0.00023887 | 0.00026995 | 0.00030004 | 0.00032922 | 0.00035774 | 0.00038912 | 0.00041961 | 0.00044926 | 0.00047811 | 0.00050621 | 0.00051748 | 0.00052863 | 0.00053965
CE PM | #N/A | Finstown | G_EXTRA_14 | 0 | 0 | 0 | 0 | 0 | 0 | 0 | 0 | 0 | 0 | 0 | 0 | 0 | 0 | 0 | 0 | 0 | 0 | 0 | 0 | 0 | 0 | 0 | 0 | CE PM | #N/A | Finstown | G_EXTRA_14 | 0 | 0 | 0 | 0 | 0 | 0 | 0 | 0 | 0 | 0 | 0 | 0 | 0 | 0 | 0 | 0 | 0 | 0 | 0 | 0 | 0 | 0 | 0 | 0 | CE PM | #N/A | Finstown | G_EXTRA_14 | 0 | 0 | 0 | 0 | 0 | 0 | 0 | 0 | 0 | 0 | 0 | 0 | 0 | 0 | 0 | 0 | 0 | 0 | 0 | 0 | 0 | 0 | 0 | 0 | CE PM | #N/A | Finstown | G_EXTRA_14 | 0 | 0 | 0 | 0 | 0 | 0 | 0 | 0 | 0 | 0 | 0 | 0 | 0 | 0 | 0 | 0 | 0 | 0 | 0 | 0 | 0 | 0 | 0 | 0 | CE PM | #N/A | Finstown | G_EXTRA_14 | 0 | 0 | 0 | 0 | 0 | 0 | 0 | 0 | 0 | 0 | 0 | 0 | 0 | 0 | 0 | 0 | 0 | 0 | 0 | 0 | 0 | 0 | 0 | 0 | CE PM | #N/A | Finstown | G_EXTRA_14 | 0 | 0 | 0 | 0 | 0 | 0 | 0 | 0 | 0 | 0 | 0 | 0 | 0 | 0 | 0 | 0 | 0 | 0 | 0 | 0 | 0 | 0 | 0 | 0
CE PM | T4 | Lunanhead Kirriemuir | B_EXTRA_1 | 0 | 0 | 0 | 0 | 0 | 0 | 0 | 0 | 0 | 0 | 0 | 0 | 0 | 0 | 0 | 0 | 0 | 0 | 0 | 0 | 0 | 0 | 0 | 0 | CE PM | T4 | Lunanhead Kirriemuir | B_EXTRA_1 | 0 | 0 | 0 | 0 | 0 | 0 | 0 | 0 | 0 | 0 | 0 | 0 | 0 | 0 | 0 | 0 | 0 | 0 | 0 | 0 | 0 | 0 | 0 | 0 | CE PM | T4 | Lunanhead Kirriemuir | B_EXTRA_1 | 0 | 0 | 0 | 0 | 0 | 0 | 0 | 0 | 0 | 0 | 0 | 0 | 0 | 0 | 0 | 0 | 0 | 0 | 0 | 0 | 0 | 0 | 0 | 0 | CE PM | T4 | Lunanhead Kirriemuir | B_EXTRA_1 | 30 | 30 | 30 | 30 | 30 | 30 | 30 | 30 | 30 | 30 | 30 | 30 | 30 | 30 | 30 | 30 | 30 | 30 | 30 | 30 | 30 | 30 | 30 | 30 | CE PM | T4 | Lunanhead Kirriemuir | B_EXTRA_1 | [24 empty] | CE PM | T4 | Lunanhead Kirriemuir | B_EXTRA_1 | 0 | 0 | 0 | 0 | 0 | 0 | 0 | 0 | 0 | 0 | 0 | 0 | 0 | 0 | 0 | 0 | 0 | 0 | 0 | 0 | 0 | 0 | 0 | 0
CE PM | T2 | St Fergus Compressor | T_SFGSD-1 | 0 | 0 | 0 | 0 | 0 | 0 | 0 | 0 | 0 | 0 | 0 | 0 | 0 | 0 | 0 | 0 | 0 | 0 | 0 | 0 | 0 | 0 | 0 | 0 | CE PM | T2 | St Fergus Compressor | T_SFGSD-1 | 0 | 0 | 0 | 0 | 0 | 0 | 0 | 0 | 0 | 0 | 0 | 0 | 0 | 0 | 0 | 0 | 0 | 0 | 0 | 0 | 0 | 0 | 0 | 0 | CE PM | T2 | St Fergus Compressor | T_SFGSD-1 | 0 | 0 | 0 | 0 | 0 | 0 | 0 | 0 | 0 | 0 | 0 | 0 | 0 | 0 | 0 | 0 | 0 | 0 | 0 | 0 | 0 | 0 | 0 | 0 | CE PM | T2 | St Fergus Compressor | T_SFGSD-1 | 50 | 50 | 50 | 50 | 50 | 50 | 50 | 50 | 50 | 50 | 50 | 50 | 50 | 50 | 50 | 50 | 50 | 50 | 50 | 50 | 50 | 50 | 50 | 50 | CE PM | T2 | St Fergus Compressor | T_SFGSD-1 | [24 empty] | CE PM | T2 | St Fergus Compressor | T_SFGSD-1 | 0 | 0 | 0 | 0 | 0 | 0 | 0 | 0 | 0 | 0 | 0 | 0 | 0 | 0 | 0 | 0 | 0 | 0 | 0 | 0 | 0 | 0 | 0 | 0
CE PM | T2 | St Fergus Mobil | T_STFERGD-1 | 0 | 0 | 0 | 0 | 0 | 0 | 0 | 0 | 0 | 0 | 0 | 0 | 0 | 0 | 0 | 0 | 0 | 0 | 0 | 0 | 0 | 0 | 0 | 0 | CE PM | T2 | St Fergus Mobil | T_STFERGD-1 | 0 | 0 | 0 | 0 | 0 | 0 | 0 | 0 | 0 | 0 | 0 | 0 | 0 | 0 | 0 | 0 | 0 | 0 | 0 | 0 | 0 | 0 | 0 | 0 | CE PM | T2 | St Fergus Mobil | T_STFERGD-1 | 0 | 0 | 0 | 0 | 0 | 0 | 0 | 0 | 0 | 0 | 0 | 0 | 0 | 0 | 0 | 0 | 0 | 0 | 0 | 0 | 0 | 0 | 0 | 0 | CE PM | T2 | St Fergus Mobil | T_STFERGD-1 | 21 | 21 | 21 | 21 | 21 | 21 | 21 | 21 | 21 | 21 | 21 | 21 | 21 | 21 | 21 | 21 | 21 | 21 | 21 | 21 | 21 | 21 | 21 | 21 | CE PM | T2 | St Fergus Mobil | T_STFERGD-1 | [24 empty] | CE PM | T2 | St Fergus Mobil | T_STFERGD-1 | 0 | 0 | 0 | 0 | 0 | 0 | 0 | 0 | 0 | 0 | 0 | 0 | 0 | 0 | 0 | 0 | 0 | 0 | 0 | 0 | 0 | 0 | 0 | 0
CE PM | T2 | Hydrogen-SMR-1 | B_EXTRA_2 | 0 | 0 | 0 | 0 | 0 | 0 | 0 | 0 | 0 | 0 | 0 | 0 | 0 | 0 | 0 | 0 | 0 | 0 | 0 | 0 | 0 | 0 | 0 | 0 | CE PM | T2 | Hydrogen-SMR-1 | B_EXTRA_2 | 0 | 0 | 0 | 0 | 0 | 0 | 0 | 0 | 0 | 0 | 0 | 0 | 0 | 0 | 0 | 0 | 0 | 0 | 0 | 0 | 0 | 0 | 0 | 0 | CE PM | T2 | Hydrogen-SMR-1 | B_EXTRA_2 | 0 | 0 | 0 | 0 | 0 | 0 | 0 | 0 | 0 | 0 | 0 | 0 | 0 | 0 | 0 | 0 | 0 | 0 | 0 | 0 | 0 | 0 | 0 | 0 | CE PM | T2 | Hydrogen-SMR-1 | B_EXTRA_2 | 0 | 0 | 0 | 0 | 0 | 0 | 0 | 0 | 0 | 0 | 0 | 0 | 0 | 0 | 0 | 0 | 0 | 0 | 0 | 0 | 0 | 0 | 0 | 0 | CE PM | T2 | Hydrogen-SMR-1 | B_EXTRA_2 | [24 empty] | CE PM | T2 | Hydrogen-SMR-1 | B_EXTRA_2 | 0 | 0 | 0 | 0 | 0 | 0 | 0 | 0 | 0 | 0 | 0 | 0 | 0 | 0 | 0 | 0 | 0 | 0 | 0 | 0 | 0 | 0 | 0 | 0
SP Peak | T4 | Arbroath | ARBR_P | #N/A | #N/A | #N/A | #N/A | #N/A | #N/A | #N/A | #N/A | #N/A | #N/A | #N/A | #N/A | #N/A | #N/A | #N/A | #N/A | #N/A | #N/A | #N/A | #N/A
SP Peak | T3 | Ardkinglas | ARDK_P | #N/A | #N/A | #N/A | #N/A | #N/A | #N/A | #N/A | #N/A | #N/A | #N/A | #N/A | #N/A | #N/A | #N/A | #N/A | #N/A | #N/A | #N/A | #N/A | #N/A
SP Peak | T1 | Ardmore | ARMO_P | #N/A | #N/A | #N/A | #N/A | #N/A | #N/A | #N/A | #N/A | #N/A | #N/A | #N/A | #N/A | #N/A | #N/A | #N/A | #N/A | #N/A | #N/A | #N/A | #N/A
SP Peak | T1 | Beauly | BEAU_P | #N/A | #N/A | #N/A | #N/A | #N/A | #N/A | #N/A | #N/A | #N/A | #N/A | #N/A | #N/A | #N/A | #N/A | #N/A | #N/A | #N/A | #N/A | #N/A | #N/A
SP Peak | T1 | Berryburn | BERB_P | #N/A | #N/A | #N/A | #N/A | #N/A | #N/A | #N/A | #N/A | #N/A | #N/A | #N/A | #N/A | #N/A | #N/A | #N/A | #N/A | #N/A | #N/A | #N/A | #N/A
SP Peak | T1 | Boat of Garten | BOAG_P | #N/A | #N/A | #N/A | #N/A | #N/A | #N/A | #N/A | #N/A | #N/A | #N/A | #N/A | #N/A | #N/A | #N/A | #N/A | #N/A | #N/A | #N/A | #N/A | #N/A
SP Peak | T4 | Braco West | BRAC_P | #N/A | #N/A | #N/A | #N/A | #N/A | #N/A | #N/A | #N/A | #N/A | #N/A | #N/A | #N/A | #N/A | #N/A | #N/A | #N/A | #N/A | #N/A | #N/A | #N/A
SP Peak | T4 | Bridge of Dun | BRID_P | #N/A | #N/A | #N/A | #N/A | #N/A | #N/A | #N/A | #N/A | #N/A | #N/A | #N/A | #N/A | #N/A | #N/A | #N/A | #N/A | #N/A | #N/A | #N/A | #N/A
SP Peak | T1 | Broadford | BROA_P | #N/A | #N/A | #N/A | #N/A | #N/A | #N/A | #N/A | #N/A | #N/A | #N/A | #N/A | #N/A | #N/A | #N/A | #N/A | #N/A | #N/A | #N/A | #N/A | #N/A
SP Peak | T5 | Brora | BROR_P | #N/A | #N/A | #N/A | #N/A | #N/A | #N/A | #N/A | #N/A | #N/A | #N/A | #N/A | #N/A | #N/A | #N/A | #N/A | #N/A | #N/A | #N/A | #N/A | #N/A
SP Peak | T4 | Burghmuir | BUMU_P | #N/A | #N/A | #N/A | #N/A | #N/A | #N/A | #N/A | #N/A | #N/A | #N/A | #N/A | #N/A | #N/A | #N/A | #N/A | #N/A | #N/A | #N/A | #N/A | #N/A
SP Peak | T3 | Carradale | CAAD_P | #N/A | #N/A | #N/A | #N/A | #N/A | #N/A | #N/A | #N/A | #N/A | #N/A | #N/A | #N/A | #N/A | #N/A | #N/A | #N/A | #N/A | #N/A | #N/A | #N/A
SP Peak | T5 | Cassley | CASS_P | #N/A | #N/A | #N/A | #N/A | #N/A | #N/A | #N/A | #N/A | #N/A | #N/A | #N/A | #N/A | #N/A | #N/A | #N/A | #N/A | #N/A | #N/A | #N/A | #N/A
SP Peak | T1 | Ceannacroc | CEAN_P | #N/A | #N/A | #N/A | #N/A | #N/A | #N/A | #N/A | #N/A | #N/A | #N/A | #N/A | #N/A | #N/A | #N/A | #N/A | #N/A | #N/A | #N/A | #N/A | #N/A
SP Peak | T4 | Charleston | CHAR_P | #N/A | #N/A | #N/A | #N/A | #N/A | #N/A | #N/A | #N/A | #N/A | #N/A | #N/A | #N/A | #N/A | #N/A | #N/A | #N/A | #N/A | #N/A | #N/A | #N/A
SP Peak | T3 | Clachan | CLAC_P | #N/A | #N/A | #N/A | #N/A | #N/A | #N/A | #N/A | #N/A | #N/A | #N/A | #N/A | #N/A | #N/A | #N/A | #N/A | #N/A | #N/A | #N/A | #N/A | #N/A
SP Peak | T2 | Clayhills | CLAY_P | #N/A | #N/A | #N/A | #N/A | #N/A | #N/A | #N/A | #N/A | #N/A | #N/A | #N/A | #N/A | #N/A | #N/A | #N/A | #N/A | #N/A | #N/A | #N/A | #N/A
SP Peak | T4 | Coupar Angus | COUA_P | #N/A | #N/A | #N/A | #N/A | #N/A | #N/A | #N/A | #N/A | #N/A | #N/A | #N/A | #N/A | #N/A | #N/A | #N/A | #N/A | #N/A | #N/A | #N/A | #N/A
SP Peak | T2 | CraigieBuckler | CRAI_P | #N/A | #N/A | #N/A | #N/A | #N/A | #N/A | #N/A | #N/A | #N/A | #N/A | #N/A | #N/A | #N/A | #N/A | #N/A | #N/A | #N/A | #N/A | #N/A | #N/A
SP Peak | T1 | Dallas | DALL_P | #N/A | #N/A | #N/A | #N/A | #N/A | #N/A | #N/A | #N/A | #N/A | #N/A | #N/A | #N/A | #N/A | #N/A | #N/A | #N/A | #N/A | #N/A | #N/A | #N/A
SP Peak | T5 | Dounreay | DOUN_P | #N/A | #N/A | #N/A | #N/A | #N/A | #N/A | #N/A | #N/A | #N/A | #N/A | #N/A | #N/A | #N/A | #N/A | #N/A | #N/A | #N/A | #N/A | #N/A | #N/A
SP Peak | T4 | Dudhope | DUDH_P | #N/A | #N/A | #N/A | #N/A | #N/A | #N/A | #N/A | #N/A | #N/A | #N/A | #N/A | #N/A | #N/A | #N/A | #N/A | #N/A | #N/A | #N/A | #N/A | #N/A
SP Peak | T5 | Dunbeath | DUBE_P | #N/A | #N/A | #N/A | #N/A | #N/A | #N/A | #N/A | #N/A | #N/A | #N/A | #N/A | #N/A | #N/A | #N/A | #N/A | #N/A | #N/A | #N/A | #N/A | #N/A
SP Peak | T1 | Dunvegan | DUGR_P | #N/A | #N/A | #N/A | #N/A | #N/A | #N/A | #N/A | #N/A | #N/A | #N/A | #N/A | #N/A | #N/A | #N/A | #N/A | #N/A | #N/A | #N/A | #N/A | #N/A
SP Peak | T2 | Dyce | DYCE_P | #N/A | #N/A | #N/A | #N/A | #N/A | #N/A | #N/A | #N/A | #N/A | #N/A | #N/A | #N/A | #N/A | #N/A | #N/A | #N/A | #N/A | #N/A | #N/A | #N/A
SP Peak | T1 | elgin | ELGI_P | #N/A | #N/A | #N/A | #N/A | #N/A | #N/A | #N/A | #N/A | #N/A | #N/A | #N/A | #N/A | #N/A | #N/A | #N/A | #N/A | #N/A | #N/A | #N/A | #N/A
SP Peak | T1 | Fasnakyle | FASN_P | #N/A | #N/A | #N/A | #N/A | #N/A | #N/A | #N/A | #N/A | #N/A | #N/A | #N/A | #N/A | #N/A | #N/A | #N/A | #N/A | #N/A | #N/A | #N/A | #N/A
SP Peak | T2 | Fetteresso | FETT_P | #N/A | #N/A | #N/A | #N/A | #N/A | #N/A | #N/A | #N/A | #N/A | #N/A | #N/A | #N/A | #N/A | #N/A | #N/A | #N/A | #N/A | #N/A | #N/A | #N/A
SP Peak | T2 | Fiddes | FIDD_P | #N/A | #N/A | #N/A | #N/A | #N/A | #N/A | #N/A | #N/A | #N/A | #N/A | #N/A | #N/A | #N/A | #N/A | #N/A | #N/A | #N/A | #N/A | #N/A | #N/A
SP Peak | T1 | Fort Augustus | FAUG_P | #N/A | #N/A | #N/A | #N/A | #N/A | #N/A | #N/A | #N/A | #N/A | #N/A | #N/A | #N/A | #N/A | #N/A | #N/A | #N/A | #N/A | #N/A | #N/A | #N/A
SP Peak | T1 | Fort William | FWIL_P | #N/A | #N/A | #N/A | #N/A | #N/A | #N/A | #N/A | #N/A | #N/A | #N/A | #N/A | #N/A | #N/A | #N/A | #N/A | #N/A | #N/A | #N/A | #N/A | #N/A
SP Peak | T2 | Fraserburgh | FRAS_P | #N/A | #N/A | #N/A | #N/A | #N/A | #N/A | #N/A | #N/A | #N/A | #N/A | #N/A | #N/A | #N/A | #N/A | #N/A | #N/A | #N/A | #N/A | #N/A | #N/A
SP Peak | T1 | Glenfarclas | GLEF_P | #N/A | #N/A | #N/A | #N/A | #N/A | #N/A | #N/A | #N/A | #N/A | #N/A | #N/A | #N/A | #N/A | #N/A | #N/A | #N/A | #N/A | #N/A | #N/A | #N/A
SP Peak | T1 | Grudie Bridge | GRUB_P | #N/A | #N/A | #N/A | #N/A | #N/A | #N/A | #N/A | #N/A | #N/A | #N/A | #N/A | #N/A | #N/A | #N/A | #N/A | #N/A | #N/A | #N/A | #N/A | #N/A
SP Peak | T1 | Inverness | INNE_P | #N/A | #N/A | #N/A | #N/A | #N/A | #N/A | #N/A | #N/A | #N/A | #N/A | #N/A | #N/A | #N/A | #N/A | #N/A | #N/A | #N/A | #N/A | #N/A | #N/A
SP Peak | T1 | Keith | KEIT_P | #N/A | #N/A | #N/A | #N/A | #N/A | #N/A | #N/A | #N/A | #N/A | #N/A | #N/A | #N/A | #N/A | #N/A | #N/A | #N/A | #N/A | #N/A | #N/A | #N/A
SP Peak | T4 | Killin | KIIN_P | #N/A | #N/A | #N/A | #N/A | #N/A | #N/A | #N/A | #N/A | #N/A | #N/A | #N/A | #N/A | #N/A | #N/A | #N/A | #N/A | #N/A | #N/A | #N/A | #N/A
SP Peak | T1 | Kinlochleven | KINL_P | #N/A | #N/A | #N/A | #N/A | #N/A | #N/A | #N/A | #N/A | #N/A | #N/A | #N/A | #N/A | #N/A | #N/A | #N/A | #N/A | #N/A | #N/A | #N/A | #N/A
SP Peak | T2 | Kintore | KINT_P | #N/A | #N/A | #N/A | #N/A | #N/A | #N/A | #N/A | #N/A | #N/A | #N/A | #N/A | #N/A | #N/A | #N/A | #N/A | #N/A | #N/A | #N/A | #N/A | #N/A
SP Peak | T5 | Lairg | LAIR_P | #N/A | #N/A | #N/A | #N/A | #N/A | #N/A | #N/A | #N/A | #N/A | #N/A | #N/A | #N/A | #N/A | #N/A | #N/A | #N/A | #N/A | #N/A | #N/A | #N/A
SP Peak | T4 | Lunanhead | LUNA_P | #N/A | #N/A | #N/A | #N/A | #N/A | #N/A | #N/A | #N/A | #N/A | #N/A | #N/A | #N/A | #N/A | #N/A | #N/A | #N/A | #N/A | #N/A | #N/A | #N/A
SP Peak | T4 | Lyndhurst | LYND_P | #N/A | #N/A | #N/A | #N/A | #N/A | #N/A | #N/A | #N/A | #N/A | #N/A | #N/A | #N/A | #N/A | #N/A | #N/A | #N/A | #N/A | #N/A | #N/A | #N/A
SP Peak | T1 | Macduff | MACD_P | #N/A | #N/A | #N/A | #N/A | #N/A | #N/A | #N/A | #N/A | #N/A | #N/A | #N/A | #N/A | #N/A | #N/A | #N/A | #N/A | #N/A | #N/A | #N/A | #N/A
SP Peak | T4 | Milton of Craigie | MILC_P | #N/A | #N/A | #N/A | #N/A | #N/A | #N/A | #N/A | #N/A | #N/A | #N/A | #N/A | #N/A | #N/A | #N/A | #N/A | #N/A | #N/A | #N/A | #N/A | #N/A
SP Peak | T5 | Mybster | MYBS_P | #N/A | #N/A | #N/A | #N/A | #N/A | #N/A | #N/A | #N/A | #N/A | #N/A | #N/A | #N/A | #N/A | #N/A | #N/A | #N/A | #N/A | #N/A | #N/A | #N/A
SP Peak | T1 | Nairn | NAIR_P | #N/A | #N/A | #N/A | #N/A | #N/A | #N/A | #N/A | #N/A | #N/A | #N/A | #N/A | #N/A | #N/A | #N/A | #N/A | #N/A | #N/A | #N/A | #N/A | #N/A
SP Peak | T1 | Orrin | ORRI_P | #N/A | #N/A | #N/A | #N/A | #N/A | #N/A | #N/A | #N/A | #N/A | #N/A | #N/A | #N/A | #N/A | #N/A | #N/A | #N/A | #N/A | #N/A | #N/A | #N/A
SP Peak | T2 | Persley | PERS_P | #N/A | #N/A | #N/A | #N/A | #N/A | #N/A | #N/A | #N/A | #N/A | #N/A | #N/A | #N/A | #N/A | #N/A | #N/A | #N/A | #N/A | #N/A | #N/A | #N/A
SP Peak | T2 | Peterhead Shell | PEHS_P | #N/A | #N/A | #N/A | #N/A | #N/A | #N/A | #N/A | #N/A | #N/A | #N/A | #N/A | #N/A | #N/A | #N/A | #N/A | #N/A | #N/A | #N/A | #N/A | #N/A
SP Peak | T2 | Peterhead Grange | PEHG_P | #N/A | #N/A | #N/A | #N/A | #N/A | #N/A | #N/A | #N/A | #N/A | #N/A | #N/A | #N/A | #N/A | #N/A | #N/A | #N/A | #N/A | #N/A | #N/A | #N/A
SP Peak | T3 | Port Ann | PORA_P | #N/A | #N/A | #N/A | #N/A | #N/A | #N/A | #N/A | #N/A | #N/A | #N/A | #N/A | #N/A | #N/A | #N/A | #N/A | #N/A | #N/A | #N/A | #N/A | #N/A
SP Peak | T1 | Quoich | QUOI_P | #N/A | #N/A | #N/A | #N/A | #N/A | #N/A | #N/A | #N/A | #N/A | #N/A | #N/A | #N/A | #N/A | #N/A | #N/A | #N/A | #N/A | #N/A | #N/A | #N/A
SP Peak | T4 | Rannoch | RANN_P | #N/A | #N/A | #N/A | #N/A | #N/A | #N/A | #N/A | #N/A | #N/A | #N/A | #N/A | #N/A | #N/A | #N/A | #N/A | #N/A | #N/A | #N/A | #N/A | #N/A
SP Peak | T2 | Redmoss | REDM_P | #N/A | #N/A | #N/A | #N/A | #N/A | #N/A | #N/A | #N/A | #N/A | #N/A | #N/A | #N/A | #N/A | #N/A | #N/A | #N/A | #N/A | #N/A | #N/A | #N/A
SP Peak | T5 | Shin | SHIN_P | #N/A | #N/A | #N/A | #N/A | #N/A | #N/A | #N/A | #N/A | #N/A | #N/A | #N/A | #N/A | #N/A | #N/A | #N/A | #N/A | #N/A | #N/A | #N/A | #N/A
SP Peak | T3 | Sloy | SLOY_P | #N/A | #N/A | #N/A | #N/A | #N/A | #N/A | #N/A | #N/A | #N/A | #N/A | #N/A | #N/A | #N/A | #N/A | #N/A | #N/A | #N/A | #N/A | #N/A | #N/A
SP Peak | T2 | St Fergus Gas Terminal | SFEG_P | #N/A | #N/A | #N/A | #N/A | #N/A | #N/A | #N/A | #N/A | #N/A | #N/A | #N/A | #N/A | #N/A | #N/A | #N/A | #N/A | #N/A | #N/A | #N/A | #N/A
SP Peak | T4 | St Fillans | SFIL_P | #N/A | #N/A | #N/A | #N/A | #N/A | #N/A | #N/A | #N/A | #N/A | #N/A | #N/A | #N/A | #N/A | #N/A | #N/A | #N/A | #N/A | #N/A | #N/A | #N/A
SP Peak | T2 | Strichen | STRI_P | #N/A | #N/A | #N/A | #N/A | #N/A | #N/A | #N/A | #N/A | #N/A | #N/A | #N/A | #N/A | #N/A | #N/A | #N/A | #N/A | #N/A | #N/A | #N/A | #N/A
SP Peak | T2 | Tarland | TARL_P | #N/A | #N/A | #N/A | #N/A | #N/A | #N/A | #N/A | #N/A | #N/A | #N/A | #N/A | #N/A | #N/A | #N/A | #N/A | #N/A | #N/A | #N/A | #N/A | #N/A
SP Peak | T3 | Taynuilt | TAYN_P | #N/A | #N/A | #N/A | #N/A | #N/A | #N/A | #N/A | #N/A | #N/A | #N/A | #N/A | #N/A | #N/A | #N/A | #N/A | #N/A | #N/A | #N/A | #N/A | #N/A
SP Peak | T5 | Thurso | THSO_P | #N/A | #N/A | #N/A | #N/A | #N/A | #N/A | #N/A | #N/A | #N/A | #N/A | #N/A | #N/A | #N/A | #N/A | #N/A | #N/A | #N/A | #N/A | #N/A | #N/A
SP Peak | T4 | Tummel Bridge | TUMB_P | #N/A | #N/A | #N/A | #N/A | #N/A | #N/A | #N/A | #N/A | #N/A | #N/A | #N/A | #N/A | #N/A | #N/A | #N/A | #N/A | #N/A | #N/A | #N/A | #N/A
SP Peak | T2 | Willowdale | WIOW_P | #N/A | #N/A | #N/A | #N/A | #N/A | #N/A | #N/A | #N/A | #N/A | #N/A | #N/A | #N/A | #N/A | #N/A | #N/A | #N/A | #N/A | #N/A | #N/A | #N/A
SP Peak | T2 | Woodhill | WOHI_P | #N/A | #N/A | #N/A | #N/A | #N/A | #N/A | #N/A | #N/A | #N/A | #N/A | #N/A | #N/A | #N/A | #N/A | #N/A | #N/A | #N/A | #N/A | #N/A | #N/A
SP Peak | T2 | Rothienorman | G_EXTRA_13 | #N/A | #N/A | #N/A | #N/A | #N/A | #N/A | #N/A | #N/A | #N/A | #N/A | #N/A | #N/A | #N/A | #N/A | #N/A | #N/A | #N/A | #N/A | #N/A | #N/A
SP Peak | #N/A | Finstown | G_EXTRA_14 | #N/A | #N/A | #N/A | #N/A | #N/A | #N/A | #N/A | #N/A | #N/A | #N/A | #N/A | #N/A | #N/A | #N/A | #N/A | #N/A | #N/A | #N/A | #N/A | #N/A
SP Peak | T4 | Lunanhead Kirriemuir | B_EXTRA_1 | #N/A | #N/A | #N/A | #N/A | #N/A | #N/A | #N/A | #N/A | #N/A | #N/A | #N/A | #N/A | #N/A | #N/A | #N/A | #N/A | #N/A | #N/A | #N/A | #N/A
SP Peak | T2 | St Fergus Compressor | T_SFGSD-1 | #N/A | #N/A | #N/A | #N/A | #N/A | #N/A | #N/A | #N/A | #N/A | #N/A | #N/A | #N/A | #N/A | #N/A | #N/A | #N/A | #N/A | #N/A | #N/A | #N/A
SP Peak | T2 | St Fergus Mobil | T_STFERGD-1 | #N/A | #N/A | #N/A | #N/A | #N/A | #N/A | #N/A | #N/A | #N/A | #N/A | #N/A | #N/A | #N/A | #N/A | #N/A | #N/A | #N/A | #N/A | #N/A | #N/A
SP Peak | T2 | Hydrogen-SMR-1 | B_EXTRA_2 | #N/A | #N/A | #N/A | #N/A | #N/A | #N/A | #N/A | #N/A | #N/A | #N/A | #N/A | #N/A | #N/A | #N/A | #N/A | #N/A | #N/A | #N/A | #N/A | #N/A
|  |  |  | #N/A | #N/A | #N/A | #N/A | #N/A | #N/A | #N/A | #N/A | #N/A | #N/A | #N/A | #N/A | #N/A | #N/A | #N/A | #N/A | #N/A | #N/A | #N/A | #N/A
SP AM | T4 | Abernethy | ABNE_P | #N/A | #N/A | #N/A | #N/A | #N/A | #N/A | #N/A | #N/A | #N/A | #N/A | #N/A | #N/A | #N/A | #N/A | #N/A | #N/A | #N/A | #N/A | #N/A | #N/A
SP AM | T5 | Alness | ALNE_P | #N/A | #N/A | #N/A | #N/A | #N/A | #N/A | #N/A | #N/A | #N/A | #N/A | #N/A | #N/A | #N/A | #N/A | #N/A | #N/A | #N/A | #N/A | #N/A | #N/A
SP AM | T4 | Arbroath | ARBR_P | #N/A | #N/A | #N/A | #N/A | #N/A | #N/A | #N/A | #N/A | #N/A | #N/A | #N/A | #N/A | #N/A | #N/A | #N/A | #N/A | #N/A | #N/A | #N/A | #N/A
SP AM | T3 | Ardkinglas | ARDK_P | #N/A | #N/A | #N/A | #N/A | #N/A | #N/A | #N/A | #N/A | #N/A | #N/A | #N/A | #N/A | #N/A | #N/A | #N/A | #N/A | #N/A | #N/A | #N/A | #N/A
SP AM | T1 | Ardmore | ARMO_P | #N/A | #N/A | #N/A | #N/A | #N/A | #N/A | #N/A | #N/A | #N/A | #N/A | #N/A | #N/A | #N/A | #N/A | #N/A | #N/A | #N/A | #N/A | #N/A | #N/A
SP AM | T1 | Beauly | BEAU_P | #N/A | #N/A | #N/A | #N/A | #N/A | #N/A | #N/A | #N/A | #N/A | #N/A | #N/A | #N/A | #N/A | #N/A | #N/A | #N/A | #N/A | #N/A | #N/A | #N/A
SP AM | T1 | Berryburn | BERB_P | #N/A | #N/A | #N/A | #N/A | #N/A | #N/A | #N/A | #N/A | #N/A | #N/A | #N/A | #N/A | #N/A | #N/A | #N/A | #N/A | #N/A | #N/A | #N/A | #N/A
SP AM | T1 | Boat of Garten | BOAG_P | #N/A | #N/A | #N/A | #N/A | #N/A | #N/A | #N/A | #N/A | #N/A | #N/A | #N/A | #N/A | #N/A | #N/A | #N/A | #N/A | #N/A | #N/A | #N/A | #N/A
SP AM | T4 | Braco West | BRAC_P | #N/A | #N/A | #N/A | #N/A | #N/A | #N/A | #N/A | #N/A | #N/A | #N/A | #N/A | #N/A | #N/A | #N/A | #N/A | #N/A | #N/A | #N/A | #N/A | #N/A
SP AM | T4 | Bridge of Dun | BRID_P | #N/A | #N/A | #N/A | #N/A | #N/A | #N/A | #N/A | #N/A | #N/A | #N/A | #N/A | #N/A | #N/A | #N/A | #N/A | #N/A | #N/A | #N/A | #N/A | #N/A
SP AM | T1 | Broadford | BROA_P | #N/A | #N/A | #N/A | #N/A | #N/A | #N/A | #N/A | #N/A | #N/A | #N/A | #N/A | #N/A | #N/A | #N/A | #N/A | #N/A | #N/A | #N/A | #N/A | #N/A
SP AM | T5 | Brora | BROR_P | #N/A | #N/A | #N/A | #N/A | #N/A | #N/A | #N/A | #N/A | #N/A | #N/A | #N/A | #N/A | #N/A | #N/A | #N/A | #N/A | #N/A | #N/A | #N/A | #N/A
SP AM | T4 | Burghmuir | BUMU_P | #N/A | #N/A | #N/A | #N/A | #N/A | #N/A | #N/A | #N/A | #N/A | #N/A | #N/A | #N/A | #N/A | #N/A | #N/A | #N/A | #N/A | #N/A | #N/A | #N/A
SP AM | T3 | Carradale | CAAD_P | #N/A | #N/A | #N/A | #N/A | #N/A | #N/A | #N/A | #N/A | #N/A | #N/A | #N/A | #N/A | #N/A | #N/A | #N/A | #N/A | #N/A | #N/A | #N/A | #N/A
SP AM | T5 | Cassley | CASS_P | #N/A | #N/A | #N/A | #N/A | #N/A | #N/A | #N/A | #N/A | #N/A | #N/A | #N/A | #N/A | #N/A | #N/A | #N/A | #N/A | #N/A | #N/A | #N/A | #N/A
SP AM | T1 | Ceannacroc | CEAN_P | #N/A | #N/A | #N/A | #N/A | #N/A | #N/A | #N/A | #N/A | #N/A | #N/A | #N/A | #N/A | #N/A | #N/A | #N/A | #N/A | #N/A | #N/A | #N/A | #N/A
SP AM | T4 | Charleston | CHAR_P | #N/A | #N/A | #N/A | #N/A | #N/A | #N/A | #N/A | #N/A | #N/A | #N/A | #N/A | #N/A | #N/A | #N/A | #N/A | #N/A | #N/A | #N/A | #N/A | #N/A
SP AM | T3 | Clachan | CLAC_P | #N/A | #N/A | #N/A | #N/A | #N/A | #N/A | #N/A | #N/A | #N/A | #N/A | #N/A | #N/A | #N/A | #N/A | #N/A | #N/A | #N/A | #N/A | #N/A | #N/A
SP AM | T2 | Clayhills | CLAY_P | #N/A | #N/A | #N/A | #N/A | #N/A | #N/A | #N/A | #N/A | #N/A | #N/A | #N/A | #N/A | #N/A | #N/A | #N/A | #N/A | #N/A | #N/A | #N/A | #N/A
SP AM | T4 | Coupar Angus | COUA_P | #N/A | #N/A | #N/A | #N/A | #N/A | #N/A | #N/A | #N/A | #N/A | #N/A | #N/A | #N/A | #N/A | #N/A | #N/A | #N/A | #N/A | #N/A | #N/A | #N/A
SP AM | T2 | CraigieBuckler | CRAI_P | #N/A | #N/A | #N/A | #N/A | #N/A | #N/A | #N/A | #N/A | #N/A | #N/A | #N/A | #N/A | #N/A | #N/A | #N/A | #N/A | #N/A | #N/A | #N/A | #N/A
SP AM | T1 | Dallas | DALL_P | #N/A | #N/A | #N/A | #N/A | #N/A | #N/A | #N/A | #N/A | #N/A | #N/A | #N/A | #N/A | #N/A | #N/A | #N/A | #N/A | #N/A | #N/A | #N/A | #N/A
SP AM | T5 | Dounreay | DOUN_P | #N/A | #N/A | #N/A | #N/A | #N/A | #N/A | #N/A | #N/A | #N/A | #N/A | #N/A | #N/A | #N/A | #N/A | #N/A | #N/A | #N/A | #N/A | #N/A | #N/A
SP AM | T4 | Dudhope | DUDH_P | #N/A | #N/A | #N/A | #N/A | #N/A | #N/A | #N/A | #N/A | #N/A | #N/A | #N/A | #N/A | #N/A | #N/A | #N/A | #N/A | #N/A | #N/A | #N/A | #N/A
SP AM | T5 | Dunbeath | DUBE_P | #N/A | #N/A | #N/A | #N/A | #N/A | #N/A | #N/A | #N/A | #N/A | #N/A | #N/A | #N/A | #N/A | #N/A | #N/A | #N/A | #N/A | #N/A | #N/A | #N/A
SP AM | T1 | Dunvegan | DUGR_P | #N/A | #N/A | #N/A | #N/A | #N/A | #N/A | #N/A | #N/A | #N/A | #N/A | #N/A | #N/A | #N/A | #N/A | #N/A | #N/A | #N/A | #N/A | #N/A | #N/A
SP AM | T2 | Dyce | DYCE_P | #N/A | #N/A | #N/A | #N/A | #N/A | #N/A | #N/A | #N/A | #N/A | #N/A | #N/A | #N/A | #N/A | #N/A | #N/A | #N/A | #N/A | #N/A | #N/A | #N/A
SP AM | T1 | elgin | ELGI_P | #N/A | #N/A | #N/A | #N/A | #N/A | #N/A | #N/A | #N/A | #N/A | #N/A | #N/A | #N/A | #N/A | #N/A | #N/A | #N/A | #N/A | #N/A | #N/A | #N/A
SP AM | T1 | Fasnakyle | FASN_P | #N/A | #N/A | #N/A | #N/A | #N/A | #N/A | #N/A | #N/A | #N/A | #N/A | #N/A | #N/A | #N/A | #N/A | #N/A | #N/A | #N/A | #N/A | #N/A | #N/A
SP AM | T2 | Fetteresso | FETT_P | #N/A | #N/A | #N/A | #N/A | #N/A | #N/A | #N/A | #N/A | #N/A | #N/A | #N/A | #N/A | #N/A | #N/A | #N/A | #N/A | #N/A | #N/A | #N/A | #N/A
SP AM | T2 | Fiddes | FIDD_P | #N/A | #N/A | #N/A | #N/A | #N/A | #N/A | #N/A | #N/A | #N/A | #N/A | #N/A | #N/A | #N/A | #N/A | #N/A | #N/A | #N/A | #N/A | #N/A | #N/A
SP AM | T1 | Fort Augustus | FAUG_P | #N/A | #N/A | #N/A | #N/A | #N/A | #N/A | #N/A | #N/A | #N/A | #N/A | #N/A | #N/A | #N/A | #N/A | #N/A | #N/A | #N/A | #N/A | #N/A | #N/A
SP AM | T1 | Fort William | FWIL_P | #N/A | #N/A | #N/A | #N/A | #N/A | #N/A | #N/A | #N/A | #N/A | #N/A | #N/A | #N/A | #N/A | #N/A | #N/A | #N/A | #N/A | #N/A | #N/A | #N/A
SP AM | T2 | Fraserburgh | FRAS_P | #N/A | #N/A | #N/A | #N/A | #N/A | #N/A | #N/A | #N/A | #N/A | #N/A | #N/A | #N/A | #N/A | #N/A | #N/A | #N/A | #N/A | #N/A | #N/A | #N/A
SP AM | T1 | Glenfarclas | GLEF_P | #N/A | #N/A | #N/A | #N/A | #N/A | #N/A | #N/A | #N/A | #N/A | #N/A | #N/A | #N/A | #N/A | #N/A | #N/A | #N/A | #N/A | #N/A | #N/A | #N/A
SP AM | T1 | Grudie Bridge | GRUB_P | #N/A | #N/A | #N/A | #N/A | #N/A | #N/A | #N/A | #N/A | #N/A | #N/A | #N/A | #N/A | #N/A | #N/A | #N/A | #N/A | #N/A | #N/A | #N/A | #N/A
SP AM | T1 | Inverness | INNE_P | #N/A | #N/A | #N/A | #N/A | #N/A | #N/A | #N/A | #N/A | #N/A | #N/A | #N/A | #N/A | #N/A | #N/A | #N/A | #N/A | #N/A | #N/A | #N/A | #N/A
SP AM | T1 | Keith | KEIT_P | #N/A | #N/A | #N/A | #N/A | #N/A | #N/A | #N/A | #N/A | #N/A | #N/A | #N/A | #N/A | #N/A | #N/A | #N/A | #N/A | #N/A | #N/A | #N/A | #N/A
SP AM | T4 | Killin | KIIN_P | #N/A | #N/A | #N/A | #N/A | #N/A | #N/A | #N/A | #N/A | #N/A | #N/A | #N/A | #N/A | #N/A | #N/A | #N/A | #N/A | #N/A | #N/A | #N/A | #N/A
SP AM | T1 | Kinlochleven | KINL_P | #N/A | #N/A | #N/A | #N/A | #N/A | #N/A | #N/A | #N/A | #N/A | #N/A | #N/A | #N/A | #N/A | #N/A | #N/A | #N/A | #N/A | #N/A | #N/A | #N/A
SP AM | T2 | Kintore | KINT_P | #N/A | #N/A | #N/A | #N/A | #N/A | #N/A | #N/A | #N/A | #N/A | #N/A | #N/A | #N/A | #N/A | #N/A | #N/A | #N/A | #N/A | #N/A | #N/A | #N/A
SP AM | T5 | Lairg | LAIR_P | #N/A | #N/A | #N/A | #N/A | #N/A | #N/A | #N/A | #N/A | #N/A | #N/A | #N/A | #N/A | #N/A | #N/A | #N/A | #N/A | #N/A | #N/A | #N/A | #N/A
SP AM | T4 | Lunanhead | LUNA_P | #N/A | #N/A | #N/A | #N/A | #N/A | #N/A | #N/A | #N/A | #N/A | #N/A | #N/A | #N/A | #N/A | #N/A | #N/A | #N/A | #N/A | #N/A | #N/A | #N/A
SP AM | T4 | Lyndhurst | LYND_P | #N/A | #N/A | #N/A | #N/A | #N/A | #N/A | #N/A | #N/A | #N/A | #N/A | #N/A | #N/A | #N/A | #N/A | #N/A | #N/A | #N/A | #N/A | #N/A | #N/A
SP AM | T1 | Macduff | MACD_P | #N/A | #N/A | #N/A | #N/A | #N/A | #N/A | #N/A | #N/A | #N/A | #N/A | #N/A | #N/A | #N/A | #N/A | #N/A | #N/A | #N/A | #N/A | #N/A | #N/A
SP AM | T4 | Milton of Craigie | MILC_P | #N/A | #N/A | #N/A | #N/A | #N/A | #N/A | #N/A | #N/A | #N/A | #N/A | #N/A | #N/A | #N/A | #N/A | #N/A | #N/A | #N/A | #N/A | #N/A | #N/A
SP AM | T5 | Mybster | MYBS_P | #N/A | #N/A | #N/A | #N/A | #N/A | #N/A | #N/A | #N/A | #N/A | #N/A | #N/A | #N/A | #N/A | #N/A | #N/A | #N/A | #N/A | #N/A | #N/A | #N/A
SP AM | T1 | Nairn | NAIR_P | #N/A | #N/A | #N/A | #N/A | #N/A | #N/A | #N/A | #N/A | #N/A | #N/A | #N/A | #N/A | #N/A | #N/A | #N/A | #N/A | #N/A | #N/A | #N/A | #N/A
SP AM | T1 | Orrin | ORRI_P | #N/A | #N/A | #N/A | #N/A | #N/A | #N/A | #N/A | #N/A | #N/A | #N/A | #N/A | #N/A | #N/A | #N/A | #N/A | #N/A | #N/A | #N/A | #N/A | #N/A
SP AM | T2 | Persley | PERS_P | #N/A | #N/A | #N/A | #N/A | #N/A | #N/A | #N/A | #N/A | #N/A | #N/A | #N/A | #N/A | #N/A | #N/A | #N/A | #N/A | #N/A | #N/A | #N/A | #N/A
SP AM | T2 | Peterhead Shell | PEHS_P | #N/A | #N/A | #N/A | #N/A | #N/A | #N/A | #N/A | #N/A | #N/A | #N/A | #N/A | #N/A | #N/A | #N/A | #N/A | #N/A | #N/A | #N/A | #N/A | #N/A
SP AM | T2 | Peterhead Grange | PEHG_P | #N/A | #N/A | #N/A | #N/A | #N/A | #N/A | #N/A | #N/A | #N/A | #N/A | #N/A | #N/A | #N/A | #N/A | #N/A | #N/A | #N/A | #N/A | #N/A | #N/A
SP AM | T3 | Port Ann | PORA_P | #N/A | #N/A | #N/A | #N/A | #N/A | #N/A | #N/A | #N/A | #N/A | #N/A | #N/A | #N/A | #N/A | #N/A | #N/A | #N/A | #N/A | #N/A | #N/A | #N/A
SP AM | T1 | Quoich | QUOI_P | #N/A | #N/A | #N/A | #N/A | #N/A | #N/A | #N/A | #N/A | #N/A | #N/A | #N/A | #N/A | #N/A | #N/A | #N/A | #N/A | #N/A | #N/A | #N/A | #N/A
SP AM | T4 | Rannoch | RANN_P | #N/A | #N/A | #N/A | #N/A | #N/A | #N/A | #N/A | #N/A | #N/A | #N/A | #N/A | #N/A | #N/A | #N/A | #N/A | #N/A | #N/A | #N/A | #N/A | #N/A
SP AM | T2 | Redmoss | REDM_P | #N/A | #N/A | #N/A | #N/A | #N/A | #N/A | #N/A | #N/A | #N/A | #N/A | #N/A | #N/A | #N/A | #N/A | #N/A | #N/A | #N/A | #N/A | #N/A | #N/A
SP AM | T5 | Shin | SHIN_P | #N/A | #N/A | #N/A | #N/A | #N/A | #N/A | #N/A | #N/A | #N/A | #N/A | #N/A | #N/A | #N/A | #N/A | #N/A | #N/A | #N/A | #N/A | #N/A | #N/A
SP AM | T3 | Sloy | SLOY_P | #N/A | #N/A | #N/A | #N/A | #N/A | #N/A | #N/A | #N/A | #N/A | #N/A | #N/A | #N/A | #N/A | #N/A | #N/A | #N/A | #N/A | #N/A | #N/A | #N/A
SP AM | T2 | St Fergus Gas Terminal | SFEG_P | #N/A | #N/A | #N/A | #N/A | #N/A | #N/A | #N/A | #N/A | #N/A | #N/A | #N/A | #N/A | #N/A | #N/A | #N/A | #N/A | #N/A | #N/A | #N/A | #N/A
SP AM | T4 | St Fillans | SFIL_P | #N/A | #N/A | #N/A | #N/A | #N/A | #N/A | #N/A | #N/A | #N/A | #N/A | #N/A | #N/A | #N/A | #N/A | #N/A | #N/A | #N/A | #N/A | #N/A | #N/A
SP AM | T2 | Strichen | STRI_P | #N/A | #N/A | #N/A | #N/A | #N/A | #N/A | #N/A | #N/A | #N/A | #N/A | #N/A | #N/A | #N/A | #N/A | #N/A | #N/A | #N/A | #N/A | #N/A | #N/A
SP AM | T2 | Tarland | TARL_P | #N/A | #N/A | #N/A | #N/A | #N/A | #N/A | #N/A | #N/A | #N/A | #N/A | #N/A | #N/A | #N/A | #N/A | #N/A | #N/A | #N/A | #N/A | #N/A | #N/A
SP AM | T3 | Taynuilt | TAYN_P | #N/A | #N/A | #N/A | #N/A | #N/A | #N/A | #N/A | #N/A | #N/A | #N/A | #N/A | #N/A | #N/A | #N/A | #N/A | #N/A | #N/A | #N/A | #N/A | #N/A
SP AM | T5 | Thurso | THSO_P | #N/A | #N/A | #N/A | #N/A | #N/A | #N/A | #N/A | #N/A | #N/A | #N/A | #N/A | #N/A | #N/A | #N/A | #N/A | #N/A | #N/A | #N/A | #N/A | #N/A
SP AM | T4 | Tummel Bridge | TUMB_P | #N/A | #N/A | #N/A | #N/A | #N/A | #N/A | #N/A | #N/A | #N/A | #N/A | #N/A | #N/A | #N/A | #N/A | #N/A | #N/A | #N/A | #N/A | #N/A | #N/A
SP AM | T2 | Willowdale | WIOW_P | #N/A | #N/A | #N/A | #N/A | #N/A | #N/A | #N/A | #N/A | #N/A | #N/A | #N/A | #N/A | #N/A | #N/A | #N/A | #N/A | #N/A | #N/A | #N/A | #N/A
SP AM | T2 | Woodhill | WOHI_P | #N/A | #N/A | #N/A | #N/A | #N/A | #N/A | #N/A | #N/A | #N/A | #N/A | #N/A | #N/A | #N/A | #N/A | #N/A | #N/A | #N/A | #N/A | #N/A | #N/A
SP AM | T2 | Rothienorman | G_EXTRA_13 | #N/A | #N/A | #N/A | #N/A | #N/A | #N/A | #N/A | #N/A | #N/A | #N/A | #N/A | #N/A | #N/A | #N/A | #N/A | #N/A | #N/A | #N/A | #N/A | #N/A
SP AM | #N/A | Finstown | G_EXTRA_14 | #N/A | #N/A | #N/A | #N/A | #N/A | #N/A | #N/A | #N/A | #N/A | #N/A | #N/A | #N/A | #N/A | #N/A | #N/A | #N/A | #N/A | #N/A | #N/A | #N/A
SP AM | T4 | Lunanhead Kirriemuir | B_EXTRA_1 | #N/A | #N/A | #N/A | #N/A | #N/A | #N/A | #N/A | #N/A | #N/A | #N/A | #N/A | #N/A | #N/A | #N/A | #N/A | #N/A | #N/A | #N/A | #N/A | #N/A
SP AM | T2 | St Fergus Compressor | T_SFGSD-1 | #N/A | #N/A | #N/A | #N/A | #N/A | #N/A | #N/A | #N/A | #N/A | #N/A | #N/A | #N/A | #N/A | #N/A | #N/A | #N/A | #N/A | #N/A | #N/A | #N/A
SP AM | T2 | St Fergus Mobil | T_STFERGD-1 | #N/A | #N/A | #N/A | #N/A | #N/A | #N/A | #N/A | #N/A | #N/A | #N/A | #N/A | #N/A | #N/A | #N/A | #N/A | #N/A | #N/A | #N/A | #N/A | #N/A
SP AM | T2 | Hydrogen-SMR-1 | B_EXTRA_2 | #N/A | #N/A | #N/A | #N/A | #N/A | #N/A | #N/A | #N/A | #N/A | #N/A | #N/A | #N/A | #N/A | #N/A | #N/A | #N/A | #N/A | #N/A | #N/A | #N/A
|  |  |  | #N/A | #N/A | #N/A | #N/A | #N/A | #N/A | #N/A | #N/A | #N/A | #N/A | #N/A | #N/A | #N/A | #N/A | #N/A | #N/A | #N/A | #N/A | #N/A | #N/A
SP PM | T4 | Abernethy | ABNE_P | #N/A | #N/A | #N/A | #N/A | #N/A | #N/A | #N/A | #N/A | #N/A | #N/A | #N/A | #N/A | #N/A | #N/A | #N/A | #N/A | #N/A | #N/A | #N/A | #N/A
SP PM | T5 | Alness | ALNE_P | #N/A | #N/A | #N/A | #N/A | #N/A | #N/A | #N/A | #N/A | #N/A | #N/A | #N/A | #N/A | #N/A | #N/A | #N/A | #N/A | #N/A | #N/A | #N/A | #N/A
SP PM | T4 | Arbroath | ARBR_P | #N/A | #N/A | #N/A | #N/A | #N/A | #N/A | #N/A | #N/A | #N/A | #N/A | #N/A | #N/A | #N/A | #N/A | #N/A | #N/A | #N/A | #N/A | #N/A | #N/A
SP PM | T3 | Ardkinglas | ARDK_P | #N/A | #N/A | #N/A | #N/A | #N/A | #N/A | #N/A | #N/A | #N/A | #N/A | #N/A | #N/A | #N/A | #N/A | #N/A | #N/A | #N/A | #N/A | #N/A | #N/A
SP PM | T1 | Ardmore | ARMO_P | #N/A | #N/A | #N/A | #N/A | #N/A | #N/A | #N/A | #N/A | #N/A | #N/A | #N/A | #N/A | #N/A | #N/A | #N/A | #N/A | #N/A | #N/A | #N/A | #N/A
SP PM | T1 | Beauly | BEAU_P | #N/A | #N/A | #N/A | #N/A | #N/A | #N/A | #N/A | #N/A | #N/A | #N/A | #N/A | #N/A | #N/A | #N/A | #N/A | #N/A | #N/A | #N/A | #N/A | #N/A
SP PM | T1 | Berryburn | BERB_P | #N/A | #N/A | #N/A | #N/A | #N/A | #N/A | #N/A | #N/A | #N/A | #N/A | #N/A | #N/A | #N/A | #N/A | #N/A | #N/A | #N/A | #N/A | #N/A | #N/A
SP PM | T1 | Boat of Garten | BOAG_P | #N/A | #N/A | #N/A | #N/A | #N/A | #N/A | #N/A | #N/A | #N/A | #N/A | #N/A | #N/A | #N/A | #N/A | #N/A | #N/A | #N/A | #N/A | #N/A | #N/A
SP PM | T4 | Braco West | BRAC_P | #N/A | #N/A | #N/A | #N/A | #N/A | #N/A | #N/A | #N/A | #N/A | #N/A | #N/A | #N/A | #N/A | #N/A | #N/A | #N/A | #N/A | #N/A | #N/A | #N/A
SP PM | T4 | Bridge of Dun | BRID_P | #N/A | #N/A | #N/A | #N/A | #N/A | #N/A | #N/A | #N/A | #N/A | #N/A | #N/A | #N/A | #N/A | #N/A | #N/A | #N/A | #N/A | #N/A | #N/A | #N/A
SP PM | T1 | Broadford | BROA_P | #N/A | #N/A | #N/A | #N/A | #N/A | #N/A | #N/A | #N/A | #N/A | #N/A | #N/A | #N/A | #N/A | #N/A | #N/A | #N/A | #N/A | #N/A | #N/A | #N/A
SP PM | T5 | Brora | BROR_P | #N/A | #N/A | #N/A | #N/A | #N/A | #N/A | #N/A | #N/A | #N/A | #N/A | #N/A | #N/A | #N/A | #N/A | #N/A | #N/A | #N/A | #N/A | #N/A | #N/A
SP PM | T4 | Burghmuir | BUMU_P | #N/A | #N/A | #N/A | #N/A | #N/A | #N/A | #N/A | #N/A | #N/A | #N/A | #N/A | #N/A | #N/A | #N/A | #N/A | #N/A | #N/A | #N/A | #N/A | #N/A
SP PM | T3 | Carradale | CAAD_P | #N/A | #N/A | #N/A | #N/A | #N/A | #N/A | #N/A | #N/A | #N/A | #N/A | #N/A | #N/A | #N/A | #N/A | #N/A | #N/A | #N/A | #N/A | #N/A | #N/A
SP PM | T5 | Cassley | CASS_P | #N/A | #N/A | #N/A | #N/A | #N/A | #N/A | #N/A | #N/A | #N/A | #N/A | #N/A | #N/A | #N/A | #N/A | #N/A | #N/A | #N/A | #N/A | #N/A | #N/A
SP PM | T1 | Ceannacroc | CEAN_P | #N/A | #N/A | #N/A | #N/A | #N/A | #N/A | #N/A | #N/A | #N/A | #N/A | #N/A | #N/A | #N/A | #N/A | #N/A | #N/A | #N/A | #N/A | #N/A | #N/A
SP PM | T4 | Charleston | CHAR_P | #N/A | #N/A | #N/A | #N/A | #N/A | #N/A | #N/A | #N/A | #N/A | #N/A | #N/A | #N/A | #N/A | #N/A | #N/A | #N/A | #N/A | #N/A | #N/A | #N/A
SP PM | T3 | Clachan | CLAC_P | #N/A | #N/A | #N/A | #N/A | #N/A | #N/A | #N/A | #N/A | #N/A | #N/A | #N/A | #N/A | #N/A | #N/A | #N/A | #N/A | #N/A | #N/A | #N/A | #N/A
SP PM | T2 | Clayhills | CLAY_P | #N/A | #N/A | #N/A | #N/A | #N/A | #N/A | #N/A | #N/A | #N/A | #N/A | #N/A | #N/A | #N/A | #N/A | #N/A | #N/A | #N/A | #N/A | #N/A | #N/A
SP PM | T4 | Coupar Angus | COUA_P | #N/A | #N/A | #N/A | #N/A | #N/A | #N/A | #N/A | #N/A | #N/A | #N/A | #N/A | #N/A | #N/A | #N/A | #N/A | #N/A | #N/A | #N/A | #N/A | #N/A
SP PM | T2 | CraigieBuckler | CRAI_P | #N/A | #N/A | #N/A | #N/A | #N/A | #N/A | #N/A | #N/A | #N/A | #N/A | #N/A | #N/A | #N/A | #N/A | #N/A | #N/A | #N/A | #N/A | #N/A | #N/A
SP PM | T1 | Dallas | DALL_P | #N/A | #N/A | #N/A | #N/A | #N/A | #N/A | #N/A | #N/A | #N/A | #N/A | #N/A | #N/A | #N/A | #N/A | #N/A | #N/A | #N/A | #N/A | #N/A | #N/A
SP PM | T5 | Dounreay | DOUN_P | #N/A | #N/A | #N/A | #N/A | #N/A | #N/A | #N/A | #N/A | #N/A | #N/A | #N/A | #N/A | #N/A | #N/A | #N/A | #N/A | #N/A | #N/A | #N/A | #N/A
SP PM | T4 | Dudhope | DUDH_P | #N/A | #N/A | #N/A | #N/A | #N/A | #N/A | #N/A | #N/A | #N/A | #N/A | #N/A | #N/A | #N/A | #N/A | #N/A | #N/A | #N/A | #N/A | #N/A | #N/A
SP PM | T5 | Dunbeath | DUBE_P | #N/A | #N/A | #N/A | #N/A | #N/A | #N/A | #N/A | #N/A | #N/A | #N/A | #N/A | #N/A | #N/A | #N/A | #N/A | #N/A | #N/A | #N/A | #N/A | #N/A
SP PM | T1 | Dunvegan | DUGR_P | #N/A | #N/A | #N/A | #N/A | #N/A | #N/A | #N/A | #N/A | #N/A | #N/A | #N/A | #N/A | #N/A | #N/A | #N/A | #N/A | #N/A | #N/A | #N/A | #N/A
SP PM | T2 | Dyce | DYCE_P | #N/A | #N/A | #N/A | #N/A | #N/A | #N/A | #N/A | #N/A | #N/A | #N/A | #N/A | #N/A | #N/A | #N/A | #N/A | #N/A | #N/A | #N/A | #N/A | #N/A
SP PM | T1 | elgin | ELGI_P | #N/A | #N/A | #N/A | #N/A | #N/A | #N/A | #N/A | #N/A | #N/A | #N/A | #N/A | #N/A | #N/A | #N/A | #N/A | #N/A | #N/A | #N/A | #N/A | #N/A
SP PM | T1 | Fasnakyle | FASN_P | #N/A | #N/A | #N/A | #N/A | #N/A | #N/A | #N/A | #N/A | #N/A | #N/A | #N/A | #N/A | #N/A | #N/A | #N/A | #N/A | #N/A | #N/A | #N/A | #N/A
SP PM | T2 | Fetteresso | FETT_P | #N/A | #N/A | #N/A | #N/A | #N/A | #N/A | #N/A | #N/A | #N/A | #N/A | #N/A | #N/A | #N/A | #N/A | #N/A | #N/A | #N/A | #N/A | #N/A | #N/A
SP PM | T2 | Fiddes | FIDD_P | #N/A | #N/A | #N/A | #N/A | #N/A | #N/A | #N/A | #N/A | #N/A | #N/A | #N/A | #N/A | #N/A | #N/A | #N/A | #N/A | #N/A | #N/A | #N/A | #N/A
SP PM | T1 | Fort Augustus | FAUG_P | #N/A | #N/A | #N/A | #N/A | #N/A | #N/A | #N/A | #N/A | #N/A | #N/A | #N/A | #N/A | #N/A | #N/A | #N/A | #N/A | #N/A | #N/A | #N/A | #N/A
SP PM | T1 | Fort William | FWIL_P | #N/A | #N/A | #N/A | #N/A | #N/A | #N/A | #N/A | #N/A | #N/A | #N/A | #N/A | #N/A | #N/A | #N/A | #N/A | #N/A | #N/A | #N/A | #N/A | #N/A
SP PM | T2 | Fraserburgh | FRAS_P | #N/A | #N/A | #N/A | #N/A | #N/A | #N/A | #N/A | #N/A | #N/A | #N/A | #N/A | #N/A | #N/A | #N/A | #N/A | #N/A | #N/A | #N/A | #N/A | #N/A
SP PM | T1 | Glenfarclas | GLEF_P | #N/A | #N/A | #N/A | #N/A | #N/A | #N/A | #N/A | #N/A | #N/A | #N/A | #N/A | #N/A | #N/A | #N/A | #N/A | #N/A | #N/A | #N/A | #N/A | #N/A
SP PM | T1 | Grudie Bridge | GRUB_P | #N/A | #N/A | #N/A | #N/A | #N/A | #N/A | #N/A | #N/A | #N/A | #N/A | #N/A | #N/A | #N/A | #N/A | #N/A | #N/A | #N/A | #N/A | #N/A | #N/A
SP PM | T1 | Inverness | INNE_P | #N/A | #N/A | #N/A | #N/A | #N/A | #N/A | #N/A | #N/A | #N/A | #N/A | #N/A | #N/A | #N/A | #N/A | #N/A | #N/A | #N/A | #N/A | #N/A | #N/A
SP PM | T1 | Keith | KEIT_P | #N/A | #N/A | #N/A | #N/A | #N/A | #N/A | #N/A | #N/A | #N/A | #N/A | #N/A | #N/A | #N/A | #N/A | #N/A | #N/A | #N/A | #N/A | #N/A | #N/A
SP PM | T4 | Killin | KIIN_P | #N/A | #N/A | #N/A | #N/A | #N/A | #N/A | #N/A | #N/A | #N/A | #N/A | #N/A | #N/A | #N/A | #N/A | #N/A | #N/A | #N/A | #N/A | #N/A | #N/A
SP PM | T1 | Kinlochleven | KINL_P | #N/A | #N/A | #N/A | #N/A | #N/A | #N/A | #N/A | #N/A | #N/A | #N/A | #N/A | #N/A | #N/A | #N/A | #N/A | #N/A | #N/A | #N/A | #N/A | #N/A
SP PM | T2 | Kintore | KINT_P | #N/A | #N/A | #N/A | #N/A | #N/A | #N/A | #N/A | #N/A | #N/A | #N/A | #N/A | #N/A | #N/A | #N/A | #N/A | #N/A | #N/A | #N/A | #N/A | #N/A
SP PM | T5 | Lairg | LAIR_P | #N/A | #N/A | #N/A | #N/A | #N/A | #N/A | #N/A | #N/A | #N/A | #N/A | #N/A | #N/A | #N/A | #N/A | #N/A | #N/A | #N/A | #N/A | #N/A | #N/A
SP PM | T4 | Lunanhead | LUNA_P | #N/A | #N/A | #N/A | #N/A | #N/A | #N/A | #N/A | #N/A | #N/A | #N/A | #N/A | #N/A | #N/A | #N/A | #N/A | #N/A | #N/A | #N/A | #N/A | #N/A
SP PM | T4 | Lyndhurst | LYND_P | #N/A | #N/A | #N/A | #N/A | #N/A | #N/A | #N/A | #N/A | #N/A | #N/A | #N/A | #N/A | #N/A | #N/A | #N/A | #N/A | #N/A | #N/A | #N/A | #N/A
SP PM | T1 | Macduff | MACD_P | #N/A | #N/A | #N/A | #N/A | #N/A | #N/A | #N/A | #N/A | #N/A | #N/A | #N/A | #N/A | #N/A | #N/A | #N/A | #N/A | #N/A | #N/A | #N/A | #N/A
SP PM | T4 | Milton of Craigie | MILC_P | #N/A | #N/A | #N/A | #N/A | #N/A | #N/A | #N/A | #N/A | #N/A | #N/A | #N/A | #N/A | #N/A | #N/A | #N/A | #N/A | #N/A | #N/A | #N/A | #N/A
SP PM | T5 | Mybster | MYBS_P | #N/A | #N/A | #N/A | #N/A | #N/A | #N/A | #N/A | #N/A | #N/A | #N/A | #N/A | #N/A | #N/A | #N/A | #N/A | #N/A | #N/A | #N/A | #N/A | #N/A
SP PM | T1 | Nairn | NAIR_P | #N/A | #N/A | #N/A | #N/A | #N/A | #N/A | #N/A | #N/A | #N/A | #N/A | #N/A | #N/A | #N/A | #N/A | #N/A | #N/A | #N/A | #N/A | #N/A | #N/A
SP PM | T1 | Orrin | ORRI_P | #N/A | #N/A | #N/A | #N/A | #N/A | #N/A | #N/A | #N/A | #N/A | #N/A | #N/A | #N/A | #N/A | #N/A | #N/A | #N/A | #N/A | #N/A | #N/A | #N/A
SP PM | T2 | Persley | PERS_P | #N/A | #N/A | #N/A | #N/A | #N/A | #N/A | #N/A | #N/A | #N/A | #N/A | #N/A | #N/A | #N/A | #N/A | #N/A | #N/A | #N/A | #N/A | #N/A | #N/A
SP PM | T2 | Peterhead Shell | PEHS_P | #N/A | #N/A | #N/A | #N/A | #N/A | #N/A | #N/A | #N/A | #N/A | #N/A | #N/A | #N/A | #N/A | #N/A | #N/A | #N/A | #N/A | #N/A | #N/A | #N/A
SP PM | T2 | Peterhead Grange | PEHG_P | #N/A | #N/A | #N/A | #N/A | #N/A | #N/A | #N/A | #N/A | #N/A | #N/A | #N/A | #N/A | #N/A | #N/A | #N/A | #N/A | #N/A | #N/A | #N/A | #N/A
SP PM | T3 | Port Ann | PORA_P | #N/A | #N/A | #N/A | #N/A | #N/A | #N/A | #N/A | #N/A | #N/A | #N/A | #N/A | #N/A | #N/A | #N/A | #N/A | #N/A | #N/A | #N/A | #N/A | #N/A
SP PM | T1 | Quoich | QUOI_P | #N/A | #N/A | #N/A | #N/A | #N/A | #N/A | #N/A | #N/A | #N/A | #N/A | #N/A | #N/A | #N/A | #N/A | #N/A | #N/A | #N/A | #N/A | #N/A | #N/A
SP PM | T4 | Rannoch | RANN_P | #N/A | #N/A | #N/A | #N/A | #N/A | #N/A | #N/A | #N/A | #N/A | #N/A | #N/A | #N/A | #N/A | #N/A | #N/A | #N/A | #N/A | #N/A | #N/A | #N/A
SP PM | T2 | Redmoss | REDM_P | #N/A | #N/A | #N/A | #N/A | #N/A | #N/A | #N/A | #N/A | #N/A | #N/A | #N/A | #N/A | #N/A | #N/A | #N/A | #N/A | #N/A | #N/A | #N/A | #N/A
SP PM | T5 | Shin | SHIN_P | #N/A | #N/A | #N/A | #N/A | #N/A | #N/A | #N/A | #N/A | #N/A | #N/A | #N/A | #N/A | #N/A | #N/A | #N/A | #N/A | #N/A | #N/A | #N/A | #N/A
SP PM | T3 | Sloy | SLOY_P | #N/A | #N/A | #N/A | #N/A | #N/A | #N/A | #N/A | #N/A | #N/A | #N/A | #N/A | #N/A | #N/A | #N/A | #N/A | #N/A | #N/A | #N/A | #N/A | #N/A
SP PM | T2 | St Fergus Gas Terminal | SFEG_P | #N/A | #N/A | #N/A | #N/A | #N/A | #N/A | #N/A | #N/A | #N/A | #N/A | #N/A | #N/A | #N/A | #N/A | #N/A | #N/A | #N/A | #N/A | #N/A | #N/A
SP PM | T4 | St Fillans | SFIL_P | #N/A | #N/A | #N/A | #N/A | #N/A | #N/A | #N/A | #N/A | #N/A | #N/A | #N/A | #N/A | #N/A | #N/A | #N/A | #N/A | #N/A | #N/A | #N/A | #N/A
SP PM | T2 | Strichen | STRI_P | #N/A | #N/A | #N/A | #N/A | #N/A | #N/A | #N/A | #N/A | #N/A | #N/A | #N/A | #N/A | #N/A | #N/A | #N/A | #N/A | #N/A | #N/A | #N/A | #N/A
SP PM | T2 | Tarland | TARL_P | #N/A | #N/A | #N/A | #N/A | #N/A | #N/A | #N/A | #N/A | #N/A | #N/A | #N/A | #N/A | #N/A | #N/A | #N/A | #N/A | #N/A | #N/A | #N/A | #N/A
SP PM | T3 | Taynuilt | TAYN_P | #N/A | #N/A | #N/A | #N/A | #N/A | #N/A | #N/A | #N/A | #N/A | #N/A | #N/A | #N/A | #N/A | #N/A | #N/A | #N/A | #N/A | #N/A | #N/A | #N/A
SP PM | T5 | Thurso | THSO_P | #N/A | #N/A | #N/A | #N/A | #N/A | #N/A | #N/A | #N/A | #N/A | #N/A | #N/A | #N/A | #N/A | #N/A | #N/A | #N/A | #N/A | #N/A | #N/A | #N/A
SP PM | T4 | Tummel Bridge | TUMB_P | #N/A | #N/A | #N/A | #N/A | #N/A | #N/A | #N/A | #N/A | #N/A | #N/A | #N/A | #N/A | #N/A | #N/A | #N/A | #N/A | #N/A | #N/A | #N/A | #N/A
SP PM | T2 | Willowdale | WIOW_P | #N/A | #N/A | #N/A | #N/A | #N/A | #N/A | #N/A | #N/A | #N/A | #N/A | #N/A | #N/A | #N/A | #N/A | #N/A | #N/A | #N/A | #N/A | #N/A | #N/A
SP PM | T2 | Woodhill | WOHI_P | #N/A | #N/A | #N/A | #N/A | #N/A | #N/A | #N/A | #N/A | #N/A | #N/A | #N/A | #N/A | #N/A | #N/A | #N/A | #N/A | #N/A | #N/A | #N/A | #N/A
SP PM | T2 | Rothienorman | G_EXTRA_13 | #N/A | #N/A | #N/A | #N/A | #N/A | #N/A | #N/A | #N/A | #N/A | #N/A | #N/A | #N/A | #N/A | #N/A | #N/A | #N/A | #N/A | #N/A | #N/A | #N/A
SP PM | #N/A | Finstown | G_EXTRA_14 | #N/A | #N/A | #N/A | #N/A | #N/A | #N/A | #N/A | #N/A | #N/A | #N/A | #N/A | #N/A | #N/A | #N/A | #N/A | #N/A | #N/A | #N/A | #N/A | #N/A
SP PM | T4 | Lunanhead Kirriemuir | B_EXTRA_1 | #N/A | #N/A | #N/A | #N/A | #N/A | #N/A | #N/A | #N/A | #N/A | #N/A | #N/A | #N/A | #N/A | #N/A | #N/A | #N/A | #N/A | #N/A | #N/A | #N/A
SP PM | T2 | St Fergus Compressor | T_SFGSD-1 | #N/A | #N/A | #N/A | #N/A | #N/A | #N/A | #N/A | #N/A | #N/A | #N/A | #N/A | #N/A | #N/A | #N/A | #N/A | #N/A | #N/A | #N/A | #N/A | #N/A
|  |  |  | 17.5266 | 17.4964 | 17.5926 | 17.5295 | 17.454 | 17.3679 | 17.2837 | 17.1996 | 17.1023 | 16.9851 | 16.8353 | 16.7157 | 16.6498 | 16.6571 | 16.7379 | 16.8442 | 16.9503 | 17.0548 | 17.1588 | 17.2556 | 17.3471 | 17.4371 | 17.5245 | 17.6082
|  |  |  | 12.0213 | 12.0006 | 12.0665 | 12.0233 | 11.9715 | 11.9124 | 11.8546 | 11.797 | 11.7303 | 11.6499 | 11.5471 | 11.4651 | 11.4199 | 11.4249 | 11.4803 | 11.5532 | 11.626 | 11.6977 | 11.769 | 11.8354 | 11.8981 | 11.9599 | 12.0198 | 12.0772
|  |  |  | 16.2218 | 16.1939 | 16.2829 | 16.2245 | 16.1547 | 16.0749 | 15.997 | 15.9192 | 15.8291 | 15.7206 | 15.5819 | 15.4713 | 15.4103 | 15.417 | 15.4918 | 15.5902 | 15.6885 | 15.7851 | 15.8814 | 15.9709 | 16.0556 | 16.139 | 16.2199 | 16.2973
|  |  |  | 0 | 0 | 0 | 0 | 0 | 0 | 0 | 0 | 0 | 0 | 0 | 0 | 0 | 0 | 0 | 0 | 0 | 0 | 0 | 0 | 0 | 0 | 0 | 0
|  |  |  | 11.6366 | 11.6166 | 11.6805 | 11.6386 | 11.5885 | 11.5313 | 11.4753 | 11.4196 | 11.3549 | 11.2771 | 11.1776 | 11.0983 | 11.0545 | 11.0593 | 11.113 | 11.1836 | 11.254 | 11.3234 | 11.3924 | 11.4567 | 11.5174 | 11.5772 | 11.6352 | 11.6908
|  |  |  | 11.4223 | 11.4026 | 11.4653 | 11.4242 | 11.375 | 11.3189 | 11.264 | 11.2092 | 11.1458 | 11.0694 | 10.9717 | 10.8938 | 10.8509 | 10.8556 | 10.9083 | 10.9776 | 11.0467 | 11.1148 | 11.1826 | 11.2456 | 11.3053 | 11.364 | 11.4209 | 11.4755
|  |  |  | 0 | 0 | 0 | 0 | 0 | 0 | 0 | 0 | 0 | 0 | 0 | 0 | 0 | 0 | 0 | 0 | 0 | 0 | 0 | 0 | 0 | 0 | 0 | 0
|  |  |  | 8.5201 | 8.5054 | 8.5521 | 8.5215 | 8.4848 | 8.4429 | 8.402 | 8.3611 | 8.3138 | 8.2568 | 8.184 | 8.1259 | 8.0938 | 8.0974 | 8.1366 | 8.1883 | 8.2399 | 8.2907 | 8.3413 | 8.3883 | 8.4328 | 8.4766 | 8.519 | 8.5597
|  |  |  | 13.1195 | 13.097 | 13.169 | 13.1217 | 13.0652 | 13.0007 | 12.9377 | 12.8748 | 12.802 | 12.7142 | 12.602 | 12.5126 | 12.4632 | 12.4686 | 12.5291 | 12.6087 | 12.6882 | 12.7664 | 12.8442 | 12.9167 | 12.9851 | 13.0526 | 13.118 | 13.1806
|  |  |  | 12.6099 | 12.5882 | 12.6574 | 12.612 | 12.5577 | 12.4957 | 12.4351 | 12.3747 | 12.3047 | 12.2203 | 12.1125 | 12.0265 | 11.9791 | 11.9843 | 12.0424 | 12.1189 | 12.1953 | 12.2705 | 12.3453 | 12.4149 | 12.4807 | 12.5455 | 12.6084 | 12.6686
|  |  |  | 3.6337 | 3.6275 | 3.6474 | 3.6343 | 3.6187 | 3.6008 | 3.5834 | 3.566 | 3.5458 | 3.5215 | 3.4904 | 3.4656 | 3.452 | 3.4535 | 3.4702 | 3.4923 | 3.5143 | 3.5359 | 3.5575 | 3.5775 | 3.5965 | 3.6152 | 3.6333 | 3.6507
|  |  |  | 2.7146 | 2.71 | 2.7249 | 2.7151 | 2.7034 | 2.6901 | 2.677 | 2.664 | 2.6489 | 2.6308 | 2.6076 | 2.589 | 2.5788 | 2.58 | 2.5925 | 2.6089 | 2.6254 | 2.6416 | 2.6577 | 2.6727 | 2.6868 | 2.7008 | 2.7143 | 2.7273
|  |  |  | 19.807 | 19.7729 | 19.8816 | 19.8103 | 19.725 | 19.6276 | 19.5324 | 19.4375 | 19.3275 | 19.195 | 19.0257 | 18.8906 | 18.8161 | 18.8243 | 18.9156 | 19.0358 | 19.1557 | 19.2738 | 19.3913 | 19.5006 | 19.6041 | 19.7058 | 19.8046 | 19.8992
|  |  |  | 6.1834 | 6.1728 | 6.2067 | 6.1844 | 6.1578 | 6.1274 | 6.0977 | 6.068 | 6.0337 | 5.9924 | 5.9395 | 5.8973 | 5.8741 | 5.8766 | 5.9051 | 5.9426 | 5.9801 | 6.0169 | 6.0536 | 6.0878 | 6.1201 | 6.1518 | 6.1827 | 6.2122
|  |  |  | 1.239 | 1.2369 | 1.2437 | 1.2392 | 1.2339 | 1.2278 | 1.2218 | 1.2159 | 1.209 | 1.2007 | 1.1901 | 1.1817 | 1.177 | 1.1775 | 1.1833 | 1.1908 | 1.1983 | 1.2057 | 1.213 | 1.2199 | 1.2263 | 1.2327 | 1.2389 | 1.2448
|  |  |  | 0 | 0 | 0 | 0 | 0 | 0 | 0 | 0 | 0 | 0 | 0 | 0 | 0 | 0 | 0 | 0 | 0 | 0 | 0 | 0 | 0 | 0 | 0 | 0
|  |  |  | 12.1975 | 12.1765 | 12.2435 | 12.1996 | 12.147 | 12.0871 | 12.0285 | 11.97 | 11.9023 | 11.8207 | 11.7164 | 11.6332 | 11.5873 | 11.5924 | 11.6486 | 11.7226 | 11.7965 | 11.8692 | 11.9416 | 12.0089 | 12.0726 | 12.1353 | 12.1961 | 12.2543
|  |  |  | 0 | 0 | 0 | 0 | 0 | 0 | 0 | 0 | 0 | 0 | 0 | 0 | 0 | 0 | 0 | 0 | 0 | 0 | 0 | 0 | 0 | 0 | 0 | 0
|  |  |  | 6.6131 | 6.6018 | 6.638 | 6.6142 | 6.5858 | 6.5533 | 6.5215 | 6.4898 | 6.453 | 6.4088 | 6.3523 | 6.3072 | 6.2823 | 6.285 | 6.3155 | 6.3556 | 6.3957 | 6.4351 | 6.4743 | 6.5109 | 6.5454 | 6.5794 | 6.6123 | 6.6439
|  |  |  | 11.3008 | 11.2813 | 11.3433 | 11.3027 | 11.254 | 11.1984 | 11.1441 | 11.0899 | 11.0272 | 10.9516 | 10.855 | 10.7779 | 10.7354 | 10.7401 | 10.7922 | 10.8608 | 10.9292 | 10.9966 | 11.0636 | 11.126 | 11.185 | 11.2431 | 11.2994 | 11.3534
|  |  |  | 13.3409 | 13.318 | 13.3912 | 13.3432 | 13.2857 | 13.2201 | 13.156 | 13.092 | 13.018 | 12.9287 | 12.8147 | 12.7237 | 12.6735 | 12.679 | 12.7405 | 12.8215 | 12.9023 | 12.9818 | 13.0609 | 13.1346 | 13.2043 | 13.2728 | 13.3393 | 13.403
|  |  |  | 0 | 0 | 0 | 0 | 0 | 0 | 0 | 0 | 0 | 0 | 0 | 0 | 0 | 0 | 0 | 0 | 0 | 0 | 0 | 0 | 0 | 0 | 0 | 0
|  |  |  | 2.7127 | 2.708 | 2.7229 | 2.7131 | 2.7014 | 2.6881 | 2.6751 | 2.6621 | 2.647 | 2.6289 | 2.6057 | 2.5872 | 2.577 | 2.5781 | 2.5906 | 2.6071 | 2.6235 | 2.6397 | 2.6558 | 2.6707 | 2.6849 | 2.6988 | 2.7124 | 2.7253
|  |  |  | 13.9378 | 13.9138 | 13.9903 | 13.9401 | 13.8801 | 13.8116 | 13.7446 | 13.6778 | 13.6004 | 13.5072 | 13.388 | 13.2929 | 13.2405 | 13.2463 | 13.3105 | 13.3951 | 13.4795 | 13.5626 | 13.6453 | 13.7222 | 13.795 | 13.8666 | 13.9361 | 14.0027
|  |  |  | 0.62288 | 0.6218 | 0.62522 | 0.62298 | 0.6203 | 0.61724 | 0.61424 | 0.61126 | 0.6078 | 0.60363 | 0.59831 | 0.59406 | 0.59171 | 0.59197 | 0.59484 | 0.59862 | 0.6024 | 0.60611 | 0.6098 | 0.61324 | 0.61649 | 0.6197 | 0.6228 | 0.62578
|  |  |  | 3.1284 | 3.123 | 3.1401 | 3.1289 | 3.1154 | 3.1 | 3.085 | 3.07 | 3.0526 | 3.0317 | 3.005 | 2.9836 | 2.9719 | 2.9732 | 2.9876 | 3.0066 | 3.0255 | 3.0442 | 3.0627 | 3.08 | 3.0963 | 3.1124 | 3.128 | 3.1429
|  |  |  | 13.0839 | 13.0614 | 13.1332 | 13.0861 | 13.0297 | 12.9654 | 12.9026 | 12.8398 | 12.7672 | 12.6797 | 12.5678 | 12.4786 | 12.4293 | 12.4348 | 12.4951 | 12.5745 | 12.6537 | 12.7317 | 12.8093 | 12.8816 | 12.9499 | 13.0171 | 13.0824 | 13.1448
|  |  |  | 17.8382 | 17.8075 | 17.9054 | 17.8412 | 17.7643 | 17.6767 | 17.5909 | 17.5054 | 17.4064 | 17.2871 | 17.1346 | 17.0129 | 16.9458 | 16.9532 | 17.0354 | 17.1436 | 17.2517 | 17.358 | 17.4638 | 17.5623 | 17.6555 | 17.7471 | 17.8361 | 17.9212
|  |  |  | 0.1345 | 0.13426 | 0.135 | 0.13452 | 0.13394 | 0.13328 | 0.13263 | 0.13199 | 0.13124 | 0.13034 | 0.12919 | 0.12827 | 0.12777 | 0.12782 | 0.12844 | 0.12926 | 0.13007 | 0.13088 | 0.13167 | 0.13242 | 0.13312 | 0.13381 | 0.13448 | 0.13512
|  |  |  | 0 | 0 | 0 | 0 | 0 | 0 | 0 | 0 | 0 | 0 | 0 | 0 | 0 | 0 | 0 | 0 | 0 | 0 | 0 | 0 | 0 | 0 | 0 | 0
|  |  |  | 7.6857 | 7.6725 | 7.7147 | 7.687 | 7.6539 | 7.6161 | 7.5792 | 7.5424 | 7.4997 | 7.4483 | 7.3826 | 7.3301 | 7.3012 | 7.3044 | 7.3399 | 7.3865 | 7.433 | 7.4788 | 7.5244 | 7.5669 | 7.607 | 7.6465 | 7.6848 | 7.7215
|  |  |  | 0.63442 | 0.63333 | 0.63681 | 0.63453 | 0.6318 | 0.62868 | 0.62563 | 0.62259 | 0.61906 | 0.61482 | 0.6094 | 0.60507 | 0.60268 | 0.60295 | 0.60587 | 0.60972 | 0.61356 | 0.61734 | 0.62111 | 0.62461 | 0.62792 | 0.63118 | 0.63435 | 0.63738
|  |  |  | 9.8137 | 9.7968 | 9.8507 | 9.8154 | 9.7731 | 9.7248 | 9.6777 | 9.6306 | 9.5761 | 9.5105 | 9.4266 | 9.3597 | 9.3227 | 9.3268 | 9.3721 | 9.4316 | 9.491 | 9.5495 | 9.6078 | 9.6619 | 9.7132 | 9.7636 | 9.8125 | 9.8594
|  |  |  | 8.5216 | 8.5069 | 8.5537 | 8.523 | 8.4863 | 8.4444 | 8.4035 | 8.3626 | 8.3153 | 8.2583 | 8.1855 | 8.1274 | 8.0953 | 8.0988 | 8.1381 | 8.1898 | 8.2414 | 8.2922 | 8.3428 | 8.3898 | 8.4343 | 8.4781 | 8.5206 | 8.5613
|  |  |  | 0 | 0 | 0 | 0 | 0 | 0 | 0 | 0 | 0 | 0 | 0 | 0 | 0 | 0 | 0 | 0 | 0 | 0 | 0 | 0 | 0 | 0 | 0 | 0
|  |  |  | 1.5003 | 1.4977 | 1.5059 | 1.5005 | 1.4941 | 1.4867 | 1.4795 | 1.4723 | 1.464 | 1.4539 | 1.4411 | 1.4309 | 1.4252 | 1.4258 | 1.4328 | 1.4419 | 1.4509 | 1.4599 | 1.4688 | 1.4771 | 1.4849 | 1.4926 | 1.5001 | 1.5073
|  |  |  | 25.8365 | 25.792 | 25.9338 | 25.8408 | 25.7295 | 25.6025 | 25.4784 | 25.3545 | 25.2111 | 25.0383 | 24.8174 | 24.6411 | 24.5439 | 24.5547 | 24.6738 | 24.8305 | 24.987 | 25.141 | 25.2943 | 25.4369 | 25.5718 | 25.7046 | 25.8334 | 25.9568
|  |  |  | 9.1441 | 9.1283 | 9.1785 | 6.4568 | 6.429 | 6.3972 | 6.3662 | 6.3353 | 6.2994 | 6.2563 | 6.2011 | 6.157 | 6.1327 | 6.1354 | 6.1652 | 6.2043 | 6.2434 | 6.2819 | 6.3202 | 6.3559 | 6.3896 | 6.4227 | 6.4549 | 6.4858
|  |  |  | 0.79188 | 0.79051 | 0.79486 | 0.79201 | 0.7886 | 0.7847 | 0.7809 | 0.7771 | 0.77271 | 0.76741 | 0.76064 | 0.75524 | 0.75226 | 0.75259 | 0.75624 | 0.76104 | 0.76584 | 0.77056 | 0.77526 | 0.77963 | 0.78376 | 0.78783 | 0.79178 | 0.79556
|  |  |  | 1.249 | 1.2469 | 1.2537 | 1.2492 | 1.2438 | 1.2377 | 1.2317 | 1.2257 | 1.2188 | 1.2104 | 1.1997 | 1.1912 | 1.1865 | 1.187 | 1.1928 | 1.2004 | 1.2079 | 1.2154 | 1.2228 | 1.2297 | 1.2362 | 1.2426 | 1.2489 | 1.2548
|  |  |  | 31.1385 | 31.085 | 31.2558 | 27.5934 | 27.4745 | 27.3389 | 27.2063 | 27.0741 | 26.9209 | 26.7364 | 26.5005 | 26.3123 | 26.2085 | 26.22 | 26.3472 | 26.5146 | 26.6817 | 26.8461 | 27.0098 | 27.1621 | 27.3061 | 27.4479 | 27.5855 | 27.7172
|  |  |  | 0.5462 | 0.54526 | 0.54825 | 0.54629 | 0.54393 | 0.54125 | 0.53862 | 0.53601 | 0.53297 | 0.52932 | 0.52465 | 0.52093 | 0.51887 | 0.5191 | 0.52161 | 0.52493 | 0.52824 | 0.53149 | 0.53473 | 0.53775 | 0.5406 | 0.54341 | 0.54613 | 0.54874
|  |  |  | 13.895 | 13.8711 | 13.9473 | 13.8973 | 13.8375 | 13.7692 | 13.7024 | 13.6358 | 13.5586 | 13.4657 | 13.3469 | 13.2521 | 13.1999 | 13.2056 | 13.2697 | 13.354 | 13.4381 | 13.521 | 13.6034 | 13.6801 | 13.7527 | 13.8241 | 13.8933 | 13.9597
|  |  |  | 12.9639 | 12.9416 | 13.0127 | 12.9661 | 12.9102 | 12.8465 | 12.7842 | 12.7221 | 12.6501 | 12.5634 | 12.4525 | 12.3641 | 12.3153 | 12.3207 | 12.3805 | 12.4591 | 12.5377 | 12.6149 | 12.6918 | 12.7634 | 12.8311 | 12.8977 | 12.9624 | 13.0243
|  |  |  | 5.3655 | 5.3563 | 5.3857 | 5.3664 | 5.3433 | 5.3169 | 5.2911 | 5.2654 | 5.2356 | 5.1997 | 5.1539 | 5.1173 | 5.0971 | 5.0993 | 5.1241 | 5.1566 | 5.1891 | 5.2211 | 5.2529 | 5.2825 | 5.3106 | 5.3381 | 5.3649 | 5.3905
|  |  |  | 25.9946 | 25.9499 | 26.0925 | 25.999 | 25.887 | 25.7592 | 25.6343 | 25.5097 | 25.3653 | 25.1915 | 24.9693 | 24.7919 | 24.6941 | 24.705 | 24.8248 | 24.9825 | 25.1399 | 25.2949 | 25.4491 | 25.5926 | 25.7283 | 25.8619 | 25.9915 | 26.1156
|  |  |  | 4.2447 | 4.2374 | 4.2606 | 4.2454 | 4.2271 | 4.2062 | 4.1858 | 4.1655 | 4.1419 | 4.1135 | 4.0772 | 4.0483 | 4.0323 | 4.0341 | 4.0536 | 4.0794 | 4.1051 | 4.1304 | 4.1556 | 4.179 | 4.2012 | 4.223 | 4.2442 | 4.2644
|  |  |  | 11.974 | 11.9534 | 12.0191 | 11.976 | 11.9244 | 11.8656 | 11.808 | 11.7506 | 11.6842 | 11.6041 | 11.5017 | 11.42 | 11.375 | 11.38 | 11.4351 | 11.5078 | 11.5803 | 11.6517 | 11.7227 | 11.7888 | 11.8514 | 11.9129 | 11.9726 | 12.0298
|  |  |  | 0 | 0 | 0 | 0 | 0 | 0 | 0 | 0 | 0 | 0 | 0 | 0 | 0 | 0 | 0 | 0 | 0 | 0 | 0 | 0 | 0 | 0 | 0 | 0
|  |  |  | 18.9203 | 18.8878 | 18.9916 | 18.9235 | 18.842 | 18.749 | 18.6581 | 18.5674 | 18.4623 | 18.3358 | 18.174 | 18.045 | 17.9738 | 17.9816 | 18.0689 | 18.1836 | 18.2982 | 18.411 | 18.5233 | 18.6277 | 18.7265 | 18.8237 | 18.9181 | 19.0084
|  |  |  | 1.7682 | 1.7651 | 1.7748 | 1.7684 | 1.7608 | 1.7521 | 1.7436 | 1.7352 | 1.7253 | 1.7135 | 1.6984 | 1.6863 | 1.6797 | 1.6804 | 1.6886 | 1.6993 | 1.71 | 1.7206 | 1.731 | 1.7408 | 1.75 | 1.7591 | 1.7679 | 1.7764
|  |  |  | 13.2602 | 13.2374 | 13.3101 | 13.2624 | 13.2053 | 13.1401 | 13.0764 | 13.0128 | 12.9392 | 12.8505 | 12.7371 | 12.6467 | 12.5968 | 12.6023 | 12.6634 | 12.7439 | 12.8242 | 12.9032 | 12.9819 | 13.0551 | 13.1243 | 13.1925 | 13.2586 | 13.3219
|  |  |  | 8.7143 | 8.6993 | 8.7471 | 8.7158 | 8.6782 | 8.6354 | 8.5935 | 8.5517 | 8.5033 | 8.4451 | 8.3706 | 8.3111 | 8.2783 | 8.282 | 8.3221 | 8.375 | 8.4278 | 8.4797 | 8.5314 | 8.5795 | 8.625 | 8.6698 | 8.7133 | 8.7549
|  |  |  | 0 | 0 | 0 | 0 | 0 | 0 | 0 | 0 | 0 | 0 | 0 | 0 | 0 | 0 | 0 | 0 | 0 | 0 | 0 | 0 | 0 | 0 | 0 | 0
|  |  |  | 0.61895 | 0.61788 | 0.62128 | 0.61905 | 0.61638 | 0.61334 | 0.61037 | 0.6074 | 0.60396 | 0.59982 | 0.59453 | 0.59031 | 0.58798 | 0.58824 | 0.59109 | 0.59485 | 0.5986 | 0.60229 | 0.60596 | 0.60938 | 0.61261 | 0.61579 | 0.61887 | 0.62183
|  |  |  | 17.0314 | 17.0021 | 17.0955 | 17.0343 | 16.9609 | 16.8772 | 16.7953 | 16.7137 | 16.6191 | 16.5052 | 16.3596 | 16.2434 | 16.1793 | 16.1864 | 16.2649 | 16.3683 | 16.4714 | 16.5729 | 16.674 | 16.768 | 16.8569 | 16.9444 | 17.0294 | 17.1107
|  |  |  | 0.34136 | 0.34077 | 0.34265 | 0.34142 | 0.33995 | 0.33827 | 0.33663 | 0.33499 | 0.3331 | 0.33082 | 0.3279 | 0.32557 | 0.32428 | 0.32443 | 0.326 | 0.32807 | 0.33014 | 0.33217 | 0.3342 | 0.33608 | 0.33786 | 0.33962 | 0.34132 | 0.34295
|  |  |  | 0.71097 | 0.70975 | 0.71365 | 0.71109 | 0.70803 | 0.70454 | 0.70112 | 0.69771 | 0.69376 | 0.68901 | 0.68293 | 0.67808 | 0.67541 | 0.6757 | 0.67898 | 0.68329 | 0.6876 | 0.69184 | 0.69605 | 0.69998 | 0.70369 | 0.70734 | 0.71089 | 0.71428
|  |  |  | 4.5828 | 4.5749 | 4.6001 | 4.5836 | 4.5638 | 4.5413 | 4.5193 | 4.4973 | 4.4719 | 4.4412 | 4.402 | 4.3708 | 4.3535 | 4.3554 | 4.3766 | 4.4044 | 4.4321 | 4.4594 | 4.4866 | 4.5119 | 4.5358 | 4.5594 | 4.5823 | 4.6041
|  |  |  | 0.78979 | 0.78843 | 0.79277 | 0.78992 | 0.78652 | 0.78264 | 0.77884 | 0.77506 | 0.77067 | 0.76539 | 0.75864 | 0.75325 | 0.75028 | 0.75061 | 0.75425 | 0.75904 | 0.76382 | 0.76853 | 0.77322 | 0.77758 | 0.7817 | 0.78576 | 0.7897 | 0.79347
|  |  |  | 7.3586 | 7.3459 | 7.3863 | 7.3598 | 7.3281 | 7.292 | 7.2566 | 7.2213 | 7.1805 | 7.1313 | 7.0683 | 7.0181 | 6.9905 | 6.9935 | 7.0274 | 7.0721 | 7.1167 | 7.1605 | 7.2042 | 7.2448 | 7.2832 | 7.321 | 7.3577 | 7.3929
|  |  |  | 8.954 | 8.9386 | 8.9877 | 8.9555 | 8.9169 | 8.8729 | 8.8299 | 8.7869 | 8.7372 | 8.6773 | 8.6008 | 8.5397 | 8.506 | 8.5097 | 8.551 | 8.6053 | 8.6596 | 8.7129 | 8.7661 | 8.8155 | 8.8622 | 8.9082 | 8.9529 | 8.9957
|  |  |  | 14.1514 | 14.127 | 14.2047 | 14.1537 | 14.0928 | 14.0232 | 13.9552 | 13.8874 | 13.8088 | 13.7142 | 13.5932 | 13.4966 | 13.4434 | 13.4493 | 13.5145 | 13.6004 | 13.6861 | 13.7704 | 13.8544 | 13.9325 | 14.0064 | 14.0791 | 14.1497 | 14.2173
|  |  |  | 13.3979 | 13.3748 | 13.4483 | 13.4001 | 13.3424 | 13.2765 | 13.2121 | 13.1479 | 13.0735 | 12.9839 | 12.8694 | 12.778 | 12.7276 | 12.7331 | 12.7949 | 12.8762 | 12.9573 | 13.0372 | 13.1167 | 13.1907 | 13.2606 | 13.3294 | 13.3962 | 13.4602
|  |  |  | 5.4243 | 5.4149 | 5.4447 | 5.4252 | 5.4018 | 5.3752 | 5.3491 | 5.3231 | 5.293 | 5.2567 | 5.2103 | 5.1733 | 5.1529 | 5.1552 | 5.1802 | 5.2131 | 5.2459 | 5.2783 | 5.3104 | 5.3404 | 5.3687 | 5.3966 | 5.4236 | 5.4495
|  |  |  | 13.2723 | 13.2495 | 13.3223 | 13.2746 | 13.2174 | 13.1521 | 13.0884 | 13.0247 | 12.951 | 12.8623 | 12.7488 | 12.6583 | 12.6083 | 12.6139 | 12.675 | 12.7556 | 12.8359 | 12.915 | 12.9938 | 13.0671 | 13.1364 | 13.2046 | 13.2707 | 13.3341
|  |  |  | 14.956 | 14.9302 | 15.0123 | 14.9585 | 14.894 | 14.8205 | 14.7487 | 14.677 | 14.5939 | 14.4939 | 14.366 | 14.264 | 14.2077 | 14.214 | 14.2829 | 14.3736 | 14.4642 | 14.5534 | 14.6421 | 14.7247 | 14.8027 | 14.8796 | 14.9542 | 15.0256
|  |  |  | 0 | 0 | 0 | 6.2392 | 6.2123 | 6.1817 | 6.1517 | 6.1218 | 6.0871 | 6.0454 | 5.9921 | 5.9495 | 5.9261 | 5.9287 | 5.9574 | 5.9953 | 6.033 | 6.0702 | 6.1072 | 6.1417 | 6.1742 | 6.2063 | 6.2374 | 6.2672
|  |  |  | 0 | 0 | 0 | 0 | 0 | 0 | 0 | 0 | 0 | 0 | 0 | 0 | 0 | 0 | 0 | 0 | 0 | 0 | 0 | 0 | 0 | 0 | 0 | 0
|  |  |  | 0 | 0 | 0 | 0 | 0 | 0 | 0 | 0 | 0 | 0 | 0 | 0 | 0 | 0 | 0 | 0 | 0 | 0 | 0 | 0 | 0 | 0 | 0 | 0
|  |  |  | 0 | 0 | 0 | 0 | 0 | 0 | 0 | 0 | 0 | 0 | 0 | 0 | 0 | 0 | 0 | 0 | 0 | 0 | 0 | 0 | 0 | 0 | 0 | 0
|  |  |  | 0 | 0 | 0 | 0 | 0 | 0 | 0 | 0 | 0 | 0 | 0 | 0 | 0 | 0 | 0 | 0 | 0 | 0 | 0 | 0 | 0 | 0 | 0 | 0
|  |  |  | 0 | 0 | 0 | 0 | 0 | 0 | 0 | 0 | 0 | 0 | 0 | 0 | 0 | 0 | 0 | 0 | 0 | 0 | 0 | 0 | 0 | 0 | 0 | 0
|  |  |  | 3.4173 | 3.4118 | 3.4314 | 3.4202 | 3.4068 | 3.3916 | 3.3775 | 3.3646 | 3.3521 | 3.3404 | 3.3293 | 3.3203 | 3.3188 | 3.3302 | 3.3556 | 3.3862 | 3.4173 | 3.4487 | 3.4809 | 3.5126 | 3.5444 | 3.5772 | 3.6108 | 3.6453
|  |  |  | 3.0233 | 3.0184 | 3.0358 | 3.0259 | 3.014 | 3.0006 | 2.9881 | 2.9767 | 2.9656 | 2.9553 | 2.9455 | 2.9375 | 2.9361 | 2.9462 | 2.9687 | 2.9958 | 3.0233 | 3.0511 | 3.0795 | 3.1076 | 3.1358 | 3.1647 | 3.1945 | 3.225
|  |  |  | 3.0808 | 3.0758 | 3.0935 | 3.0834 | 3.0713 | 3.0577 | 3.045 | 3.0333 | 3.022 | 3.0115 | 3.0015 | 2.9933 | 2.992 | 3.0023 | 3.0252 | 3.0528 | 3.0808 | 3.1091 | 3.1381 | 3.1667 | 3.1954 | 3.2249 | 3.2553 | 3.2864
|  |  |  | 0 | 0 | 0 | 0 | 0 | 0 | 0 | 0 | 0 | 0 | 0 | 0 | 0 | 0 | 0 | 0 | 0 | 0 | 0 | 0 | 0 | 0 | 0 | 0
|  |  |  | 3.2149 | 3.2096 | 3.2281 | 3.2176 | 3.205 | 3.1907 | 3.1774 | 3.1653 | 3.1535 | 3.1425 | 3.1321 | 3.1236 | 3.1221 | 3.1329 | 3.1568 | 3.1856 | 3.2148 | 3.2444 | 3.2747 | 3.3045 | 3.3344 | 3.3652 | 3.3969 | 3.4293
|  |  |  | 2.6365 | 2.6322 | 2.6474 | 2.6387 | 2.6284 | 2.6167 | 2.6058 | 2.5958 | 2.5862 | 2.5772 | 2.5686 | 2.5616 | 2.5604 | 2.5693 | 2.5889 | 2.6125 | 2.6364 | 2.6607 | 2.6855 | 2.71 | 2.7345 | 2.7598 | 2.7857 | 2.8124
|  |  |  | 0 | 0 | 0 | 0 | 0 | 0 | 0 | 0 | 0 | 0 | 0 | 0 | 0 | 0 | 0 | 0 | 0 | 0 | 0 | 0 | 0 | 0 | 0 | 0
|  |  |  | 2.3185 | 2.3147 | 2.3281 | 2.3205 | 2.3114 | 2.3011 | 2.2915 | 2.2828 | 2.2743 | 2.2664 | 2.2588 | 2.2527 | 2.2516 | 2.2594 | 2.2767 | 2.2974 | 2.3185 | 2.3398 | 2.3616 | 2.3832 | 2.4048 | 2.427 | 2.4498 | 2.4732
|  |  |  | 3.8811 | 3.8748 | 3.8971 | 3.8844 | 3.8692 | 3.852 | 3.8359 | 3.8213 | 3.8071 | 3.7938 | 3.7812 | 3.7709 | 3.7692 | 3.7822 | 3.8111 | 3.8458 | 3.8811 | 3.9168 | 3.9533 | 3.9893 | 4.0255 | 4.0627 | 4.1009 | 4.1401
|  |  |  | 2.7661 | 2.7616 | 2.7775 | 2.7684 | 2.7575 | 2.7453 | 2.7339 | 2.7234 | 2.7133 | 2.7038 | 2.6949 | 2.6875 | 2.6863 | 2.6956 | 2.7161 | 2.7409 | 2.766 | 2.7915 | 2.8175 | 2.8432 | 2.869 | 2.8955 | 2.9227 | 2.9506
|  |  |  | 1.1512 | 1.1493 | 1.156 | 1.1522 | 1.1477 | 1.1426 | 1.1378 | 1.1335 | 1.1292 | 1.1253 | 1.1216 | 1.1185 | 1.118 | 1.1219 | 1.1304 | 1.1407 | 1.1512 | 1.1618 | 1.1726 | 1.1833 | 1.194 | 1.2051 | 1.2164 | 1.228
|  |  |  | 0.82538 | 0.82404 | 0.82878 | 0.82608 | 0.82284 | 0.81918 | 0.81577 | 0.81265 | 0.80963 | 0.80681 | 0.80413 | 0.80194 | 0.80157 | 0.80434 | 0.81048 | 0.81787 | 0.82537 | 0.83296 | 0.84073 | 0.84839 | 0.85608 | 0.86399 | 0.87211 | 0.88044
|  |  |  | 4.0724 | 4.0658 | 4.0892 | 4.0759 | 4.0599 | 4.0418 | 4.025 | 4.0096 | 3.9947 | 3.9808 | 3.9676 | 3.9568 | 3.955 | 3.9686 | 3.9989 | 4.0354 | 4.0724 | 4.1098 | 4.1482 | 4.186 | 4.2239 | 4.2629 | 4.303 | 4.3441
|  |  |  | 3.847 | 3.8408 | 3.8629 | 3.8503 | 3.8352 | 3.8181 | 3.8022 | 3.7877 | 3.7736 | 3.7605 | 3.748 | 3.7378 | 3.7361 | 3.749 | 3.7776 | 3.812 | 3.847 | 3.8824 | 3.9186 | 3.9543 | 3.9901 | 4.027 | 4.0648 | 4.1037
|  |  |  | 0.084957 | 0.084819 | 0.085308 | 0.085029 | 0.084696 | 0.084319 | 0.083968 | 0.083647 | 0.083336 | 0.083046 | 0.08277 | 0.082545 | 0.082507 | 0.082791 | 0.083424 | 0.084185 | 0.084956 | 0.085738 | 0.086538 | 0.087326 | 0.088117 | 0.088931 | 0.089768 | 0.090625
|  |  |  | 0 | 0 | 0 | 0 | 0 | 0 | 0 | 0 | 0 | 0 | 0 | 0 | 0 | 0 | 0 | 0 | 0 | 0 | 0 | 0 | 0 | 0 | 0 | 0
|  |  |  | 3.8869 | 3.8806 | 3.9029 | 3.8902 | 3.8749 | 3.8577 | 3.8417 | 3.827 | 3.8127 | 3.7995 | 3.7868 | 3.7765 | 3.7748 | 3.7878 | 3.8167 | 3.8516 | 3.8869 | 3.9226 | 3.9592 | 3.9953 | 4.0315 | 4.0687 | 4.107 | 4.1462
|  |  |  | 0 | 0 | 0 | 0 | 0 | 0 | 0 | 0 | 0 | 0 | 0 | 0 | 0 | 0 | 0 | 0 | 0 | 0 | 0 | 0 | 0 | 0 | 0 | 0
|  |  |  | 1.6334 | 1.6308 | 1.6402 | 1.6348 | 1.6284 | 1.6212 | 1.6144 | 1.6083 | 1.6023 | 1.5967 | 1.5914 | 1.5871 | 1.5863 | 1.5918 | 1.604 | 1.6186 | 1.6334 | 1.6484 | 1.6638 | 1.679 | 1.6942 | 1.7098 | 1.7259 | 1.7424
|  |  |  | 2.4912 | 2.4871 | 2.5014 | 2.4933 | 2.4835 | 2.4725 | 2.4622 | 2.4528 | 2.4436 | 2.4351 | 2.427 | 2.4204 | 2.4193 | 2.4277 | 2.4462 | 2.4685 | 2.4911 | 2.514 | 2.5375 | 2.5606 | 2.5838 | 2.6077 | 2.6322 | 2.6574
|  |  |  | 2.9171 | 2.9123 | 2.9291 | 2.9196 | 2.9081 | 2.8952 | 2.8831 | 2.8721 | 2.8614 | 2.8514 | 2.842 | 2.8343 | 2.8329 | 2.8427 | 2.8644 | 2.8905 | 2.917 | 2.9439 | 2.9713 | 2.9984 | 3.0256 | 3.0535 | 3.0822 | 3.1117
|  |  |  | 0 | 0 | 0 | 0 | 0 | 0 | 0 | 0 | 0 | 0 | 0 | 0 | 0 | 0 | 0 | 0 | 0 | 0 | 0 | 0 | 0 | 0 | 0 | 0
|  |  |  | 1.2392 | 1.2372 | 1.2443 | 1.2403 | 1.2354 | 1.2299 | 1.2248 | 1.2201 | 1.2156 | 1.2114 | 1.2073 | 1.2041 | 1.2035 | 1.2076 | 1.2169 | 1.228 | 1.2392 | 1.2506 | 1.2623 | 1.2738 | 1.2853 | 1.2972 | 1.3094 | 1.3219
|  |  |  | 2.5686 | 2.5645 | 2.5792 | 2.5708 | 2.5607 | 2.5493 | 2.5387 | 2.529 | 2.5196 | 2.5108 | 2.5025 | 2.4957 | 2.4945 | 2.5031 | 2.5223 | 2.5453 | 2.5686 | 2.5922 | 2.6164 | 2.6402 | 2.6642 | 2.6888 | 2.7141 | 2.74
|  |  |  | 0.40895 | 0.40828 | 0.41064 | 0.40929 | 0.40769 | 0.40588 | 0.40419 | 0.40264 | 0.40114 | 0.39975 | 0.39842 | 0.39734 | 0.39715 | 0.39852 | 0.40157 | 0.40523 | 0.40894 | 0.4127 | 0.41655 | 0.42035 | 0.42416 | 0.42808 | 0.4321 | 0.43623
|  |  |  | 0.81742 | 0.81609 | 0.82079 | 0.81811 | 0.8149 | 0.81128 | 0.8079 | 0.80482 | 0.80182 | 0.79903 | 0.79638 | 0.79421 | 0.79384 | 0.79658 | 0.80266 | 0.80998 | 0.81741 | 0.82493 | 0.83262 | 0.84021 | 0.84782 | 0.85565 | 0.8637 | 0.87195
|  |  |  | 3.7816 | 3.7755 | 3.7972 | 3.7848 | 3.77 | 3.7532 | 3.7376 | 3.7233 | 3.7095 | 3.6965 | 3.6843 | 3.6742 | 3.6726 | 3.6852 | 3.7134 | 3.7472 | 3.7816 | 3.8163 | 3.852 | 3.8871 | 3.9223 | 3.9585 | 3.9957 | 4.0339
|  |  |  | 3.4105 | 3.405 | 3.4246 | 3.4134 | 3.4 | 3.3849 | 3.3708 | 3.3579 | 3.3454 | 3.3338 | 3.3227 | 3.3137 | 3.3121 | 3.3235 | 3.3489 | 3.3795 | 3.4105 | 3.4418 | 3.4739 | 3.5056 | 3.5374 | 3.57 | 3.6036 | 3.638
|  |  |  | 0.031219 | 0.031168 | 0.031348 | 0.031246 | 0.031123 | 0.030985 | 0.030856 | 0.030738 | 0.030623 | 0.030517 | 0.030416 | 0.030333 | 0.030319 | 0.030423 | 0.030656 | 0.030935 | 0.031219 | 0.031506 | 0.0318 | 0.03209 | 0.03238 | 0.03268 | 0.032987 | 0.033302
|  |  |  | 0 | 0 | 0 | 0 | 0 | 0 | 0 | 0 | 0 | 0 | 0 | 0 | 0 | 0 | 0 | 0 | 0 | 0 | 0 | 0 | 0 | 0 | 0 | 0
|  |  |  | 4.505 | 4.4977 | 4.5236 | 4.5088 | 4.4911 | 4.4712 | 4.4525 | 4.4355 | 4.419 | 4.4036 | 4.389 | 4.3771 | 4.3751 | 4.3901 | 4.4237 | 4.464 | 4.5049 | 4.5464 | 4.5888 | 4.6306 | 4.6726 | 4.7157 | 4.7601 | 4.8055
|  |  |  | 0.51695 | 0.51611 | 0.51908 | 0.51739 | 0.51536 | 0.51307 | 0.51093 | 0.50898 | 0.50709 | 0.50532 | 0.50364 | 0.50227 | 0.50204 | 0.50377 | 0.50762 | 0.51225 | 0.51695 | 0.5217 | 0.52657 | 0.53137 | 0.53618 | 0.54113 | 0.54622 | 0.55144
|  |  |  | 5.7523 | 5.7429 | 5.776 | 5.7572 | 5.7346 | 5.7091 | 5.6853 | 5.6636 | 5.6425 | 5.6229 | 5.6042 | 5.589 | 5.5864 | 5.6056 | 5.6485 | 5.7 | 5.7522 | 5.8051 | 5.8593 | 5.9127 | 5.9663 | 6.0214 | 6.078 | 6.1361
|  |  |  | 1.9164 | 1.9132 | 1.9243 | 1.918 | 1.9104 | 1.902 | 1.894 | 1.8868 | 1.8798 | 1.8732 | 1.867 | 1.8619 | 1.8611 | 1.8675 | 1.8818 | 1.8989 | 1.9163 | 1.9339 | 1.952 | 1.9698 | 1.9876 | 2.006 | 2.0249 | 2.0442
|  |  |  | 0 | 0 | 0 | 0 | 0 | 0 | 0 | 0 | 0 | 0 | 0 | 0 | 0 | 0 | 0 | 0 | 0 | 0 | 0 | 0 | 0 | 0 | 0 | 0
|  |  |  | 1.554 | 1.5514 | 1.5604 | 1.5553 | 1.5492 | 1.5423 | 1.5359 | 1.53 | 1.5243 | 1.519 | 1.514 | 1.5098 | 1.5091 | 1.5143 | 1.5259 | 1.5398 | 1.5539 | 1.5682 | 1.5829 | 1.5973 | 1.6118 | 1.6266 | 1.6419 | 1.6576
|  |  |  | 5.5058 | 5.4968 | 5.5285 | 5.5105 | 5.4888 | 5.4644 | 5.4417 | 5.4209 | 5.4007 | 5.3819 | 5.364 | 5.3495 | 5.347 | 5.3654 | 5.4064 | 5.4557 | 5.5057 | 5.5563 | 5.6082 | 5.6593 | 5.7106 | 5.7633 | 5.8175 | 5.8731
|  |  |  | 5.3598 | 5.3511 | 5.3819 | 3.7872 | 3.7723 | 3.7556 | 3.74 | 3.7257 | 3.7118 | 3.6989 | 3.6866 | 3.6766 | 3.6749 | 3.6875 | 3.7157 | 3.7496 | 3.784 | 3.8188 | 3.8544 | 3.8895 | 3.9248 | 3.961 | 3.9983 | 4.0365
|  |  |  | 0.01777 | 0.017741 | 0.017844 | 0.017785 | 0.017716 | 0.017637 | 0.017563 | 0.017496 | 0.017431 | 0.01737 | 0.017313 | 0.017266 | 0.017258 | 0.017317 | 0.01745 | 0.017609 | 0.01777 | 0.017933 | 0.018101 | 0.018266 | 0.018431 | 0.018601 | 0.018776 | 0.018956
|  |  |  | 0.31219 | 0.31168 | 0.31348 | 0.31246 | 0.31123 | 0.30985 | 0.30856 | 0.30738 | 0.30623 | 0.30517 | 0.30416 | 0.30333 | 0.30319 | 0.30423 | 0.30656 | 0.30935 | 0.31219 | 0.31506 | 0.318 | 0.3209 | 0.3238 | 0.3268 | 0.32987 | 0.33302
|  |  |  | 3.6282 | 3.6223 | 3.6432 | 3.2173 | 3.2047 | 3.1904 | 3.1772 | 3.165 | 3.1532 | 3.1423 | 3.1318 | 3.1233 | 3.1219 | 3.1326 | 3.1566 | 3.1853 | 3.2145 | 3.2441 | 3.2744 | 3.3042 | 3.3341 | 3.3649 | 3.3966 | 3.429
|  |  |  | 0.5139 | 0.51307 | 0.51602 | 0.51434 | 0.51232 | 0.51004 | 0.50792 | 0.50598 | 0.5041 | 0.50234 | 0.50067 | 0.49931 | 0.49908 | 0.5008 | 0.50463 | 0.50923 | 0.5139 | 0.51862 | 0.52346 | 0.52823 | 0.53302 | 0.53794 | 0.543 | 0.54819
|  |  |  | 2.8554 | 2.8507 | 2.8672 | 2.8578 | 2.8466 | 2.8339 | 2.8221 | 2.8114 | 2.8009 | 2.7911 | 2.7819 | 2.7743 | 2.773 | 2.7826 | 2.8038 | 2.8294 | 2.8553 | 2.8816 | 2.9085 | 2.935 | 2.9616 | 2.9889 | 3.017 | 3.0459
|  |  |  | 2.5405 | 2.5364 | 2.551 | 2.5427 | 2.5327 | 2.5214 | 2.5109 | 2.5013 | 2.492 | 2.4834 | 2.4751 | 2.4684 | 2.4672 | 2.4757 | 2.4947 | 2.5174 | 2.5405 | 2.5638 | 2.5878 | 2.6113 | 2.635 | 2.6593 | 2.6843 | 2.71
|  |  |  | 1.6897 | 1.6869 | 1.6966 | 1.6911 | 1.6844 | 1.677 | 1.67 | 1.6636 | 1.6574 | 1.6516 | 1.6462 | 1.6417 | 1.6409 | 1.6466 | 1.6592 | 1.6743 | 1.6896 | 1.7052 | 1.7211 | 1.7368 | 1.7525 | 1.7687 | 1.7853 | 1.8024
|  |  |  | 4.9111 | 4.9031 | 4.9314 | 4.9153 | 4.896 | 4.8742 | 4.8539 | 4.8354 | 4.8174 | 4.8006 | 4.7847 | 4.7716 | 4.7694 | 4.7859 | 4.8224 | 4.8664 | 4.911 | 4.9562 | 5.0024 | 5.048 | 5.0938 | 5.1408 | 5.1892 | 5.2387
|  |  |  | 2.488 | 2.484 | 2.4983 | 2.4901 | 2.4803 | 2.4693 | 2.459 | 2.4496 | 2.4405 | 2.432 | 2.424 | 2.4174 | 2.4162 | 2.4246 | 2.4431 | 2.4654 | 2.488 | 2.5109 | 2.5343 | 2.5574 | 2.5805 | 2.6044 | 2.6289 | 2.654
|  |  |  | 3.1686 | 3.1634 | 3.1817 | 3.1713 | 3.1588 | 3.1448 | 3.1317 | 3.1197 | 3.1081 | 3.0973 | 3.087 | 3.0786 | 3.0772 | 3.0878 | 3.1114 | 3.1398 | 3.1685 | 3.1977 | 3.2275 | 3.2569 | 3.2864 | 3.3168 | 3.348 | 3.38
|  |  |  | 0 | 0 | 0 | 0 | 0 | 0 | 0 | 0 | 0 | 0 | 0 | 0 | 0 | 0 | 0 | 0 | 0 | 0 | 0 | 0 | 0 | 0 | 0 | 0
|  |  |  | 3.7778 | 3.7717 | 3.7934 | 3.781 | 3.7662 | 3.7494 | 3.7338 | 3.7196 | 3.7057 | 3.6928 | 3.6806 | 3.6705 | 3.6689 | 3.6815 | 3.7096 | 3.7434 | 3.7778 | 3.8125 | 3.8481 | 3.8831 | 3.9183 | 3.9545 | 3.9917 | 4.0298
|  |  |  | 1.0084 | 1.0067 | 1.0125 | 1.0092 | 1.0053 | 1.0008 | 0.99664 | 0.99283 | 0.98913 | 0.98569 | 0.98242 | 0.97975 | 0.97929 | 0.98267 | 0.99018 | 0.9992 | 1.0084 | 1.0176 | 1.0271 | 1.0365 | 1.0459 | 1.0555 | 1.0655 | 1.0756
|  |  |  | 2.8644 | 2.8597 | 2.8762 | 2.8668 | 2.8555 | 2.8428 | 2.831 | 2.8202 | 2.8097 | 2.7999 | 2.7906 | 2.783 | 2.7817 | 2.7913 | 2.8126 | 2.8383 | 2.8643 | 2.8907 | 2.9176 | 2.9442 | 2.9709 | 2.9983 | 3.0265 | 3.0554
|  |  |  | 1.6496 | 1.6469 | 1.6564 | 1.651 | 1.6445 | 1.6372 | 1.6304 | 1.6242 | 1.6181 | 1.6125 | 1.6071 | 1.6028 | 1.602 | 1.6076 | 1.6198 | 1.6346 | 1.6496 | 1.6648 | 1.6803 | 1.6956 | 1.711 | 1.7268 | 1.743 | 1.7597
|  |  |  | 0 | 0 | 0 | 0 | 0 | 0 | 0 | 0 | 0 | 0 | 0 | 0 | 0 | 0 | 0 | 0 | 0 | 0 | 0 | 0 | 0 | 0 | 0 | 0
|  |  |  | 0.084957 | 0.084819 | 0.085308 | 0.085029 | 0.084696 | 0.084319 | 0.083968 | 0.083647 | 0.083336 | 0.083046 | 0.08277 | 0.082545 | 0.082507 | 0.082791 | 0.083424 | 0.084185 | 0.084956 | 0.085738 | 0.086538 | 0.087326 | 0.088117 | 0.088931 | 0.089768 | 0.090625
|  |  |  | 3.4594 | 3.4538 | 3.4736 | 3.4623 | 3.4487 | 3.4334 | 3.4191 | 3.406 | 3.3934 | 3.3815 | 3.3703 | 3.3612 | 3.3596 | 3.3712 | 3.3969 | 3.4279 | 3.4593 | 3.4911 | 3.5237 | 3.5558 | 3.5881 | 3.6212 | 3.6552 | 3.6902
|  |  |  | 0.20009 | 0.19976 | 0.20091 | 0.20026 | 0.19947 | 0.19859 | 0.19776 | 0.197 | 0.19627 | 0.19559 | 0.19494 | 0.19441 | 0.19432 | 0.19499 | 0.19648 | 0.19827 | 0.20009 | 0.20193 | 0.20381 | 0.20567 | 0.20753 | 0.20945 | 0.21142 | 0.21344
|  |  |  | 0.41674 | 0.41606 | 0.41846 | 0.41709 | 0.41545 | 0.41361 | 0.41189 | 0.41031 | 0.40878 | 0.40736 | 0.40601 | 0.4049 | 0.40472 | 0.40611 | 0.40921 | 0.41295 | 0.41673 | 0.42056 | 0.42449 | 0.42836 | 0.43224 | 0.43623 | 0.44033 | 0.44454
|  |  |  | 0.97279 | 0.97121 | 0.9768 | 0.97362 | 0.96979 | 0.96548 | 0.96147 | 0.95779 | 0.95423 | 0.9509 | 0.94775 | 0.94517 | 0.94473 | 0.94799 | 0.95523 | 0.96394 | 0.97278 | 0.98172 | 0.99088 | 0.99991 | 1.009 | 1.0183 | 1.0279 | 1.0377
|  |  |  | 0.16115 | 0.16088 | 0.16181 | 0.16128 | 0.16065 | 0.15993 | 0.15927 | 0.15866 | 0.15807 | 0.15752 | 0.157 | 0.15657 | 0.1565 | 0.15704 | 0.15824 | 0.15968 | 0.16114 | 0.16262 | 0.16414 | 0.16564 | 0.16714 | 0.16868 | 0.17027 | 0.1719
|  |  |  | 1.0161 | 1.0145 | 1.0203 | 1.017 | 1.013 | 1.0085 | 1.0043 | 1.0005 | 0.99674 | 0.99327 | 0.98997 | 0.98728 | 0.98682 | 0.99023 | 0.99779 | 1.0069 | 1.0161 | 1.0255 | 1.035 | 1.0445 | 1.0539 | 1.0637 | 1.0737 | 1.0839
|  |  |  | 0.54151 | 0.54063 | 0.54374 | 0.54197 | 0.53984 | 0.53744 | 0.5352 | 0.53316 | 0.53117 | 0.52933 | 0.52757 | 0.52613 | 0.52589 | 0.5277 | 0.53173 | 0.53658 | 0.5415 | 0.54648 | 0.55158 | 0.55661 | 0.56165 | 0.56684 | 0.57217 | 0.57763
|  |  |  | 2.8916 | 2.8869 | 2.9035 | 2.894 | 2.8827 | 2.8699 | 2.8579 | 2.847 | 2.8364 | 2.8265 | 2.8171 | 2.8095 | 2.8082 | 2.8179 | 2.8394 | 2.8653 | 2.8915 | 2.9181 | 2.9454 | 2.9722 | 2.9991 | 3.0268 | 3.0553 | 3.0845
|  |  |  | 3.6009 | 3.5951 | 3.6158 | 3.604 | 3.5898 | 3.5739 | 3.559 | 3.5454 | 3.5322 | 3.5199 | 3.5082 | 3.4987 | 3.4971 | 3.5091 | 3.5359 | 3.5682 | 3.6009 | 3.634 | 3.6679 | 3.7013 | 3.7349 | 3.7694 | 3.8048 | 3.8412
|  |  |  | 1.384 | 1.3817 | 1.3897 | 1.3852 | 1.3797 | 1.3736 | 1.3679 | 1.3626 | 1.3576 | 1.3528 | 1.3484 | 1.3447 | 1.3441 | 1.3487 | 1.359 | 1.3714 | 1.384 | 1.3967 | 1.4097 | 1.4226 | 1.4355 | 1.4487 | 1.4623 | 1.4763
|  |  |  | 2.786 | 2.7814 | 2.7975 | 2.7883 | 2.7774 | 2.765 | 2.7535 | 2.743 | 2.7328 | 2.7233 | 2.7143 | 2.7069 | 2.7056 | 2.7149 | 2.7357 | 2.7606 | 2.7859 | 2.8116 | 2.8378 | 2.8636 | 2.8896 | 2.9163 | 2.9437 | 2.9718
|  |  |  | 3.8312 | 3.825 | 3.847 | 3.8345 | 3.8194 | 3.8025 | 3.7866 | 3.7722 | 3.7581 | 3.745 | 3.7326 | 3.7224 | 3.7207 | 3.7336 | 3.7621 | 3.7964 | 3.8312 | 3.8664 | 3.9025 | 3.9381 | 3.9737 | 4.0104 | 4.0481 | 4.0868
|  |  |  | 0 | 0 | 0 | 1.9911 | 1.9833 | 1.9744 | 1.9662 | 1.9587 | 1.9514 | 1.9446 | 1.9382 | 1.9329 | 1.932 | 1.9387 | 1.9535 | 1.9713 | 1.9894 | 2.0077 | 2.0264 | 2.0449 | 2.0634 | 2.0824 | 2.102 | 2.1221
|  |  |  | 0 | 0 | 0 | 0 | 0 | 0 | 0 | 0 | 0 | 0 | 0 | 0 | 0 | 0 | 0 | 0 | 0 | 0 | 0 | 0 | 0 | 0 | 0 | 0
|  |  |  | 0 | 0 | 0 | 0 | 0 | 0 | 0 | 0 | 0 | 0 | 0 | 0 | 0 | 0 | 0 | 0 | 0 | 0 | 0 | 0 | 0 | 0 | 0 | 0
|  |  |  | 0 | 0 | 0 | 0 | 0 | 0 | 0 | 0 | 0 | 0 | 0 | 0 | 0 | 0 | 0 | 0 | 0 | 0 | 0 | 0 | 0 | 0 | 0 | 0
|  |  |  | 0 | 0 | 0 | 0 | 0 | 0 | 0 | 0 | 0 | 0 | 0 | 0 | 0 | 0 | 0 | 0 | 0 | 0 | 0 | 0 | 0 | 0 | 0 | 0
|  |  |  | 0 | 0 | 0 | 0 | 0 | 0 | 0 | 0 | 0 | 0 | 0 | 0 | 0 | 0 | 0 | 0 | 0 | 0 | 0 | 0 | 0 | 0 | 0 | 0
|  |  |  | 6.845 | 6.834 | 6.8735 | 6.8513 | 6.8246 | 6.7945 | 6.7664 | 6.7407 | 6.7166 | 6.6934 | 6.6713 | 6.6535 | 6.6506 | 6.6738 | 6.725 | 6.7866 | 6.849 | 6.9122 | 6.977 | 7.0408 | 7.1048 | 7.1705 | 7.238 | 7.3073
|  |  |  | 6.0558 | 6.046 | 6.081 | 6.0613 | 6.0377 | 6.0111 | 5.9862 | 5.9635 | 5.9422 | 5.9216 | 5.9022 | 5.8863 | 5.8838 | 5.9043 | 5.9496 | 6.0041 | 6.0594 | 6.1153 | 6.1725 | 6.229 | 6.2856 | 6.3438 | 6.4035 | 6.4648
|  |  |  | 6.171 | 6.161 | 6.1967 | 6.1767 | 6.1526 | 6.1255 | 6.1001 | 6.077 | 6.0552 | 6.0343 | 6.0144 | 5.9983 | 5.9958 | 6.0167 | 6.0628 | 6.1183 | 6.1746 | 6.2316 | 6.29 | 6.3475 | 6.4052 | 6.4644 | 6.5253 | 6.5877
|  |  |  | 0 | 0 | 0 | 0 | 0 | 0 | 0 | 0 | 0 | 0 | 0 | 0 | 0 | 0 | 0 | 0 | 0 | 0 | 0 | 0 | 0 | 0 | 0 | 0
|  |  |  | 6.4395 | 6.4291 | 6.4663 | 6.4454 | 6.4203 | 6.392 | 6.3655 | 6.3414 | 6.3187 | 6.2968 | 6.2761 | 6.2593 | 6.2566 | 6.2784 | 6.3266 | 6.3845 | 6.4433 | 6.5027 | 6.5636 | 6.6237 | 6.6839 | 6.7457 | 6.8092 | 6.8744
|  |  |  | 5.281 | 5.2724 | 5.303 | 5.2858 | 5.2652 | 5.242 | 5.2203 | 5.2005 | 5.1819 | 5.164 | 5.147 | 5.1332 | 5.131 | 5.1489 | 5.1884 | 5.2359 | 5.2841 | 5.3328 | 5.3828 | 5.432 | 5.4814 | 5.5321 | 5.5842 | 5.6376
|  |  |  | 0 | 0 | 0 | 0 | 0 | 0 | 0 | 0 | 0 | 0 | 0 | 0 | 0 | 0 | 0 | 0 | 0 | 0 | 0 | 0 | 0 | 0 | 0 | 0
|  |  |  | 4.6441 | 4.6366 | 4.6634 | 4.6483 | 4.6302 | 4.6098 | 4.5907 | 4.5733 | 4.5569 | 4.5412 | 4.5262 | 4.5141 | 4.5122 | 4.5279 | 4.5627 | 4.6044 | 4.6468 | 4.6897 | 4.7336 | 4.7769 | 4.8203 | 4.8649 | 4.9107 | 4.9577
|  |  |  | 7.774 | 7.7615 | 7.8064 | 7.7812 | 7.7509 | 7.7167 | 7.6847 | 7.6556 | 7.6282 | 7.6018 | 7.5768 | 7.5565 | 7.5533 | 7.5796 | 7.6378 | 7.7077 | 7.7786 | 7.8504 | 7.9239 | 7.9964 | 8.0691 | 8.1437 | 8.2204 | 8.299
|  |  |  | 5.5405 | 5.5316 | 5.5636 | 5.5456 | 5.524 | 5.4996 | 5.4769 | 5.4561 | 5.4366 | 5.4178 | 5.4 | 5.3855 | 5.3832 | 5.402 | 5.4434 | 5.4932 | 5.5438 | 5.595 | 5.6473 | 5.699 | 5.7508 | 5.804 | 5.8587 | 5.9147
|  |  |  | 2.3059 | 2.3022 | 2.3155 | 2.308 | 2.299 | 2.2889 | 2.2794 | 2.2708 | 2.2626 | 2.2548 | 2.2474 | 2.2414 | 2.2404 | 2.2482 | 2.2655 | 2.2862 | 2.3073 | 2.3285 | 2.3504 | 2.3718 | 2.3934 | 2.4155 | 2.4383 | 2.4616
|  |  |  | 1.6533 | 1.6506 | 1.6602 | 1.6548 | 1.6483 | 1.6411 | 1.6343 | 1.6281 | 1.6222 | 1.6166 | 1.6113 | 1.607 | 1.6063 | 1.6119 | 1.6243 | 1.6391 | 1.6542 | 1.6695 | 1.6851 | 1.7005 | 1.716 | 1.7319 | 1.7482 | 1.7649
|  |  |  | 8.1572 | 8.144 | 8.1912 | 8.1647 | 8.1329 | 8.097 | 8.0635 | 8.0329 | 8.0041 | 7.9765 | 7.9502 | 7.9289 | 7.9256 | 7.9532 | 8.0142 | 8.0875 | 8.162 | 8.2373 | 8.3144 | 8.3905 | 8.4668 | 8.5451 | 8.6255 | 8.7081
|  |  |  | 7.7058 | 7.6933 | 7.7379 | 7.7128 | 7.6828 | 7.6489 | 7.6172 | 7.5883 | 7.5612 | 7.535 | 7.5102 | 7.4901 | 7.487 | 7.513 | 7.5707 | 7.64 | 7.7103 | 7.7814 | 7.8543 | 7.9261 | 7.9982 | 8.0722 | 8.1482 | 8.2261
|  |  |  | 0.17017 | 0.1699 | 0.17088 | 0.17033 | 0.16967 | 0.16892 | 0.16822 | 0.16758 | 0.16698 | 0.1664 | 0.16586 | 0.16541 | 0.16534 | 0.16592 | 0.16719 | 0.16872 | 0.17027 | 0.17184 | 0.17345 | 0.17504 | 0.17663 | 0.17826 | 0.17994 | 0.18166
|  |  |  | 0 | 0 | 0 | 0 | 0 | 0 | 0 | 0 | 0 | 0 | 0 | 0 | 0 | 0 | 0 | 0 | 0 | 0 | 0 | 0 | 0 | 0 | 0 | 0
|  |  |  | 7.7856 | 7.7731 | 7.8181 | 7.7928 | 7.7624 | 7.7282 | 7.6962 | 7.667 | 7.6395 | 7.6131 | 7.5881 | 7.5678 | 7.5646 | 7.5909 | 7.6491 | 7.7191 | 7.7902 | 7.8621 | 7.9357 | 8.0083 | 8.0811 | 8.1558 | 8.2326 | 8.3114
|  |  |  | 0 | 0 | 0 | 0 | 0 | 0 | 0 | 0 | 0 | 0 | 0 | 0 | 0 | 0 | 0 | 0 | 0 | 0 | 0 | 0 | 0 | 0 | 0 | 0
|  |  |  | 3.2718 | 3.2666 | 3.2855 | 3.2748 | 3.2621 | 3.2477 | 3.2343 | 3.222 | 3.2104 | 3.1994 | 3.1888 | 3.1803 | 3.1789 | 3.19 | 3.2145 | 3.2439 | 3.2738 | 3.304 | 3.3349 | 3.3654 | 3.396 | 3.4274 | 3.4597 | 3.4928
|  |  |  | 4.9899 | 4.9818 | 5.0107 | 4.9945 | 4.975 | 4.9531 | 4.9326 | 4.9139 | 4.8963 | 4.8794 | 4.8633 | 4.8503 | 4.8482 | 4.8651 | 4.9024 | 4.9473 | 4.9928 | 5.0389 | 5.0861 | 5.1326 | 5.1793 | 5.2272 | 5.2764 | 5.3269
|  |  |  | 5.843 | 5.8336 | 5.8674 | 5.8484 | 5.8256 | 5.7999 | 5.7759 | 5.754 | 5.7334 | 5.7136 | 5.6948 | 5.6795 | 5.6771 | 5.6969 | 5.7406 | 5.7931 | 5.8464 | 5.9004 | 5.9557 | 6.0101 | 6.0648 | 6.1209 | 6.1785 | 6.2376
|  |  |  | 0 | 0 | 0 | 0 | 0 | 0 | 0 | 0 | 0 | 0 | 0 | 0 | 0 | 0 | 0 | 0 | 0 | 0 | 0 | 0 | 0 | 0 | 0 | 0
|  |  |  | 2.4822 | 2.4782 | 2.4926 | 2.4845 | 2.4748 | 2.4639 | 2.4537 | 2.4444 | 2.4357 | 2.4272 | 2.4193 | 2.4128 | 2.4118 | 2.4202 | 2.4387 | 2.461 | 2.4837 | 2.5066 | 2.5301 | 2.5532 | 2.5764 | 2.6003 | 2.6248 | 2.6499
|  |  |  | 5.1451 | 5.1368 | 5.1665 | 5.1498 | 5.1297 | 5.1071 | 5.086 | 5.0667 | 5.0485 | 5.0311 | 5.0145 | 5.0011 | 4.999 | 5.0164 | 5.0549 | 5.1011 | 5.1481 | 5.1956 | 5.2442 | 5.2922 | 5.3403 | 5.3897 | 5.4405 | 5.4925
|  |  |  | 0.81914 | 0.81782 | 0.82255 | 0.81989 | 0.8167 | 0.81309 | 0.80973 | 0.80666 | 0.80377 | 0.80099 | 0.79836 | 0.79622 | 0.79588 | 0.79865 | 0.80478 | 0.81214 | 0.81962 | 0.82718 | 0.83493 | 0.84256 | 0.85022 | 0.85809 | 0.86617 | 0.87446
|  |  |  | 1.6373 | 1.6347 | 1.6441 | 1.6388 | 1.6324 | 1.6252 | 1.6185 | 1.6124 | 1.6066 | 1.601 | 1.5958 | 1.5915 | 1.5908 | 1.5964 | 1.6086 | 1.6233 | 1.6383 | 1.6534 | 1.6689 | 1.6841 | 1.6995 | 1.7152 | 1.7313 | 1.7479
|  |  |  | 7.5747 | 7.5625 | 7.6063 | 7.5817 | 7.5521 | 7.5188 | 7.4877 | 7.4593 | 7.4326 | 7.4069 | 7.3825 | 7.3628 | 7.3596 | 7.3853 | 7.4419 | 7.51 | 7.5792 | 7.6491 | 7.7207 | 7.7914 | 7.8622 | 7.9349 | 8.0096 | 8.0863
|  |  |  | 6.8314 | 6.8203 | 6.8598 | 6.8376 | 6.811 | 6.7809 | 6.7529 | 6.7272 | 6.7032 | 6.68 | 6.658 | 6.6402 | 6.6374 | 6.6605 | 6.7116 | 6.773 | 6.8354 | 6.8984 | 6.963 | 7.0267 | 7.0906 | 7.1562 | 7.2236 | 7.2927
|  |  |  | 0.062533 | 0.062432 | 0.062794 | 0.062591 | 0.062347 | 0.062072 | 0.061815 | 0.06158 | 0.06136 | 0.061148 | 0.060947 | 0.060783 | 0.060758 | 0.060969 | 0.061437 | 0.061999 | 0.06257 | 0.063147 | 0.063739 | 0.064322 | 0.064906 | 0.065507 | 0.066124 | 0.066756
|  |  |  | 0 | 0 | 0 | 0 | 0 | 0 | 0 | 0 | 0 | 0 | 0 | 0 | 0 | 0 | 0 | 0 | 0 | 0 | 0 | 0 | 0 | 0 | 0 | 0
|  |  |  | 9.0237 | 9.0091 | 9.0613 | 9.0319 | 8.9967 | 8.9571 | 8.92 | 8.8861 | 8.8543 | 8.8237 | 8.7947 | 8.7711 | 8.7674 | 8.798 | 8.8655 | 8.9466 | 9.029 | 9.1123 | 9.1976 | 9.2817 | 9.3661 | 9.4527 | 9.5417 | 9.633
|  |  |  | 1.0355 | 1.0338 | 1.0398 | 1.0364 | 1.0324 | 1.0278 | 1.0236 | 1.0197 | 1.016 | 1.0125 | 1.0092 | 1.0065 | 1.0061 | 1.0096 | 1.0173 | 1.0266 | 1.0361 | 1.0456 | 1.0554 | 1.0651 | 1.0748 | 1.0847 | 1.0949 | 1.1054
|  |  |  | 11.5221 | 11.5035 | 11.5701 | 11.5326 | 11.4877 | 11.437 | 11.3897 | 11.3465 | 11.3058 | 11.2668 | 11.2297 | 11.1996 | 11.1949 | 11.2339 | 11.3201 | 11.4237 | 11.5288 | 11.6352 | 11.7442 | 11.8516 | 11.9593 | 12.0699 | 12.1836 | 12.3002
|  |  |  | 3.8385 | 3.8323 | 3.8545 | 3.842 | 3.8271 | 3.8102 | 3.7944 | 3.78 | 3.7665 | 3.7535 | 3.7411 | 3.7311 | 3.7295 | 3.7425 | 3.7712 | 3.8057 | 3.8408 | 3.8762 | 3.9125 | 3.9483 | 3.9842 | 4.021 | 4.0589 | 4.0977
|  |  |  | 0 | 0 | 0 | 0 | 0 | 0 | 0 | 0 | 0 | 0 | 0 | 0 | 0 | 0 | 0 | 0 | 0 | 0 | 0 | 0 | 0 | 0 | 0 | 0
|  |  |  | 3.1126 | 3.1076 | 3.1256 | 3.1155 | 3.1033 | 3.0897 | 3.0769 | 3.0652 | 3.0542 | 3.0437 | 3.0337 | 3.0255 | 3.0242 | 3.0348 | 3.0581 | 3.0861 | 3.1145 | 3.1432 | 3.1726 | 3.2016 | 3.2308 | 3.2606 | 3.2913 | 3.3228
|  |  |  | 11.0283 | 11.0105 | 11.0742 | 11.0384 | 10.9954 | 10.9469 | 10.9016 | 10.8602 | 10.8213 | 10.784 | 10.7485 | 10.7197 | 10.7151 | 10.7525 | 10.835 | 10.9341 | 11.0348 | 11.1366 | 11.2409 | 11.3437 | 11.4468 | 11.5527 | 11.6615 | 11.773
|  |  |  | 10.7358 | 10.7185 | 10.7806 | 7.5865 | 7.5569 | 7.5236 | 7.4924 | 7.464 | 7.4373 | 7.4116 | 7.3872 | 7.3674 | 7.3643 | 7.3899 | 7.4466 | 7.5148 | 7.584 | 7.6539 | 7.7256 | 7.7963 | 7.8671 | 7.9399 | 8.0147 | 8.0914
|  |  |  | 0.035595 | 0.035537 | 0.035743 | 0.035627 | 0.035488 | 0.035332 | 0.035186 | 0.035052 | 0.034927 | 0.034806 | 0.034691 | 0.034598 | 0.034584 | 0.034704 | 0.034971 | 0.035291 | 0.035615 | 0.035944 | 0.036281 | 0.036612 | 0.036945 | 0.037287 | 0.037638 | 0.037998
|  |  |  | 0.62533 | 0.62432 | 0.62794 | 0.62591 | 0.62347 | 0.62072 | 0.61815 | 0.6158 | 0.6136 | 0.61148 | 0.60947 | 0.60783 | 0.60758 | 0.60969 | 0.61437 | 0.61999 | 0.6257 | 0.63147 | 0.63739 | 0.64322 | 0.64906 | 0.65507 | 0.66124 | 0.66756
|  |  |  | 7.2674 | 7.2557 | 7.2977 | 6.4448 | 6.4197 | 6.3914 | 6.365 | 6.3408 | 6.3181 | 6.2963 | 6.2756 | 6.2587 | 6.2561 | 6.2779 | 6.326 | 6.3839 | 6.4427 | 6.5022 | 6.563 | 6.6231 | 6.6833 | 6.7451 | 6.8086 | 6.8737
|  |  |  | 1.0294 | 1.0277 | 1.0337 | 1.0303 | 1.0263 | 1.0218 | 1.0175 | 1.0137 | 1.01 | 1.0066 | 1.0032 | 1.0006 | 1.0001 | 1.0036 | 1.0113 | 1.0206 | 1.03 | 1.0395 | 1.0492 | 1.0588 | 1.0684 | 1.0783 | 1.0885 | 1.0989
|  |  |  | 5.7194 | 5.7102 | 5.7433 | 5.7247 | 5.7024 | 5.6772 | 5.6537 | 5.6323 | 5.6121 | 5.5927 | 5.5743 | 5.5594 | 5.557 | 5.5764 | 5.6192 | 5.6706 | 5.7228 | 5.7756 | 5.8297 | 5.883 | 5.9365 | 5.9914 | 6.0478 | 6.1057
|  |  |  | 5.0887 | 5.0805 | 5.1099 | 5.0934 | 5.0736 | 5.0512 | 5.0303 | 5.0112 | 4.9932 | 4.976 | 4.9596 | 4.9463 | 4.9442 | 4.9615 | 4.9995 | 5.0453 | 5.0917 | 5.1387 | 5.1868 | 5.2343 | 5.2819 | 5.3307 | 5.3809 | 5.4324
|  |  |  | 3.3844 | 3.379 | 3.3985 | 3.3875 | 3.3743 | 3.3595 | 3.3456 | 3.3329 | 3.3209 | 3.3095 | 3.2986 | 3.2897 | 3.2883 | 3.2998 | 3.3251 | 3.3555 | 3.3864 | 3.4177 | 3.4497 | 3.4812 | 3.5129 | 3.5454 | 3.5788 | 3.613
|  |  |  | 9.8371 | 9.8212 | 9.8781 | 9.8461 | 9.8078 | 9.7645 | 9.7241 | 9.6872 | 9.6525 | 9.6192 | 9.5875 | 9.5618 | 9.5578 | 9.5911 | 9.6647 | 9.7531 | 9.8429 | 9.9337 | 10.0267 | 10.1184 | 10.2104 | 10.3049 | 10.4019 | 10.5014
|  |  |  | 4.9836 | 4.9755 | 5.0043 | 4.9881 | 4.9687 | 4.9468 | 4.9263 | 4.9076 | 4.89 | 4.8732 | 4.8571 | 4.8441 | 4.8421 | 4.8589 | 4.8962 | 4.941 | 4.9865 | 5.0325 | 5.0796 | 5.1261 | 5.1727 | 5.2205 | 5.2697 | 5.3201
|  |  |  | 6.3468 | 6.3365 | 6.3732 | 6.3526 | 6.3279 | 6.2999 | 6.2739 | 6.2501 | 6.2277 | 6.2062 | 6.1858 | 6.1692 | 6.1666 | 6.1881 | 6.2355 | 6.2926 | 6.3505 | 6.4091 | 6.4691 | 6.5283 | 6.5877 | 6.6486 | 6.7112 | 6.7754
|  |  |  | 0 | 0 | 0 | 0 | 0 | 0 | 0 | 0 | 0 | 0 | 0 | 0 | 0 | 0 | 0 | 0 | 0 | 0 | 0 | 0 | 0 | 0 | 0 | 0
|  |  |  | 7.5671 | 7.5549 | 7.5986 | 7.574 | 7.5445 | 7.5112 | 7.4802 | 7.4518 | 7.4251 | 7.3995 | 7.3751 | 7.3553 | 7.3522 | 7.3778 | 7.4344 | 7.5025 | 7.5715 | 7.6414 | 7.713 | 7.7835 | 7.8543 | 7.9269 | 8.0016 | 8.0781
|  |  |  | 2.0198 | 2.0166 | 2.0282 | 2.0217 | 2.0138 | 2.0049 | 1.9966 | 1.989 | 1.9819 | 1.9751 | 1.9686 | 1.9633 | 1.9625 | 1.9693 | 1.9844 | 2.0026 | 2.021 | 2.0397 | 2.0588 | 2.0776 | 2.0965 | 2.1159 | 2.1358 | 2.1562
|  |  |  | 5.7374 | 5.7281 | 5.7613 | 5.7427 | 5.7203 | 5.6951 | 5.6715 | 5.65 | 5.6297 | 5.6103 | 5.5918 | 5.5768 | 5.5745 | 5.5939 | 5.6368 | 5.6884 | 5.7408 | 5.7937 | 5.848 | 5.9015 | 5.9551 | 6.0102 | 6.0668 | 6.1249
|  |  |  | 3.3042 | 3.2989 | 3.318 | 3.3073 | 3.2944 | 3.2798 | 3.2663 | 3.2539 | 3.2422 | 3.231 | 3.2204 | 3.2118 | 3.2104 | 3.2216 | 3.2463 | 3.276 | 3.3062 | 3.3367 | 3.3679 | 3.3987 | 3.4296 | 3.4614 | 3.494 | 3.5274
|  |  |  | 0 | 0 | 0 | 0 | 0 | 0 | 0 | 0 | 0 | 0 | 0 | 0 | 0 | 0 | 0 | 0 | 0 | 0 | 0 | 0 | 0 | 0 | 0 | 0
|  |  |  | 0.17017 | 0.1699 | 0.17088 | 0.17033 | 0.16967 | 0.16892 | 0.16822 | 0.16758 | 0.16698 | 0.1664 | 0.16586 | 0.16541 | 0.16534 | 0.16592 | 0.16719 | 0.16872 | 0.17027 | 0.17184 | 0.17345 | 0.17504 | 0.17663 | 0.17826 | 0.17994 | 0.18166
|  |  |  | 6.9293 | 6.9181 | 6.9581 | 6.9356 | 6.9086 | 6.8781 | 6.8497 | 6.8237 | 6.7992 | 6.7758 | 6.7535 | 6.7354 | 6.7325 | 6.756 | 6.8078 | 6.8701 | 6.9333 | 6.9973 | 7.0628 | 7.1274 | 7.1922 | 7.2588 | 7.3271 | 7.3972
|  |  |  | 0.40079 | 0.40014 | 0.40246 | 0.40115 | 0.39959 | 0.39783 | 0.39618 | 0.39468 | 0.39326 | 0.39191 | 0.39062 | 0.38957 | 0.38941 | 0.39076 | 0.39376 | 0.39736 | 0.40102 | 0.40472 | 0.40851 | 0.41225 | 0.416 | 0.41984 | 0.4238 | 0.42785
|  |  |  | 0.83474 | 0.83339 | 0.83822 | 0.8355 | 0.83225 | 0.82858 | 0.82515 | 0.82202 | 0.81908 | 0.81625 | 0.81356 | 0.81138 | 0.81104 | 0.81386 | 0.82011 | 0.82761 | 0.83523 | 0.84294 | 0.85083 | 0.85861 | 0.86642 | 0.87443 | 0.88267 | 0.89111
|  |  |  | 1.9485 | 1.9454 | 1.9567 | 1.9503 | 1.9427 | 1.9342 | 1.9262 | 1.9188 | 1.912 | 1.9054 | 1.8991 | 1.894 | 1.8932 | 1.8998 | 1.9144 | 1.9319 | 1.9497 | 1.9677 | 1.9861 | 2.0043 | 2.0225 | 2.0412 | 2.0604 | 2.0801
|  |  |  | 0.32278 | 0.32226 | 0.32412 | 0.32307 | 0.32182 | 0.3204 | 0.31907 | 0.31786 | 0.31672 | 0.31563 | 0.31459 | 0.31375 | 0.31361 | 0.31471 | 0.31712 | 0.32002 | 0.32297 | 0.32595 | 0.329 | 0.33201 | 0.33503 | 0.33813 | 0.34131 | 0.34458
|  |  |  | 2.0353 | 2.0321 | 2.0438 | 2.0372 | 2.0293 | 2.0203 | 2.012 | 2.0043 | 1.9972 | 1.9903 | 1.9837 | 1.9784 | 1.9776 | 1.9844 | 1.9997 | 2.018 | 2.0365 | 2.0553 | 2.0746 | 2.0936 | 2.1126 | 2.1321 | 2.1522 | 2.1728
|  |  |  | 1.0847 | 1.0829 | 1.0892 | 1.0857 | 1.0814 | 1.0767 | 1.0722 | 1.0681 | 1.0643 | 1.0606 | 1.0571 | 1.0543 | 1.0539 | 1.0575 | 1.0656 | 1.0754 | 1.0853 | 1.0953 | 1.1056 | 1.1157 | 1.1258 | 1.1362 | 1.1469 | 1.1579
|  |  |  | 5.7919 | 5.7826 | 5.8161 | 5.7972 | 5.7747 | 5.7492 | 5.7254 | 5.7037 | 5.6832 | 5.6636 | 5.645 | 5.6298 | 5.6275 | 5.6471 | 5.6904 | 5.7425 | 5.7953 | 5.8488 | 5.9036 | 5.9576 | 6.0117 | 6.0673 | 6.1245 | 6.1831
|  |  |  | 7.2128 | 7.2012 | 7.2429 | 7.2194 | 7.1913 | 7.1596 | 7.13 | 7.1029 | 7.0775 | 7.053 | 7.0298 | 7.011 | 7.008 | 7.0324 | 7.0864 | 7.1512 | 7.217 | 7.2836 | 7.3518 | 7.4191 | 7.4865 | 7.5558 | 7.6269 | 7.6999
|  |  |  | 2.7722 | 2.7677 | 2.7837 | 2.7747 | 2.7639 | 2.7517 | 2.7403 | 2.7299 | 2.7201 | 2.7108 | 2.7018 | 2.6946 | 2.6935 | 2.7028 | 2.7236 | 2.7485 | 2.7738 | 2.7994 | 2.8256 | 2.8514 | 2.8774 | 2.904 | 2.9313 | 2.9594
|  |  |  | 5.5804 | 5.5714 | 5.6036 | 5.5855 | 5.5638 | 5.5392 | 5.5163 | 5.4954 | 5.4757 | 5.4568 | 5.4388 | 5.4242 | 5.4219 | 5.4408 | 5.4826 | 5.5327 | 5.5837 | 5.6352 | 5.688 | 5.74 | 5.7922 | 5.8458 | 5.9008 | 5.9573
|  |  |  | 7.6741 | 7.6617 | 7.7061 | 7.6811 | 7.6512 | 7.6175 | 7.5859 | 7.5572 | 7.5301 | 7.5041 | 7.4794 | 7.4593 | 7.4562 | 7.4822 | 7.5396 | 7.6086 | 7.6786 | 7.7495 | 7.822 | 7.8936 | 7.9653 | 8.039 | 8.1147 | 8.1923
|  |  |  | 0 | 0 | 0 | 3.9885 | 3.9729 | 3.9554 | 3.939 | 3.9241 | 3.91 | 3.8965 | 3.8837 | 3.8733 | 3.8717 | 3.8852 | 3.915 | 3.9508 | 3.9872 | 4.024 | 4.0616 | 4.0988 | 4.136 | 4.1743 | 4.2136 | 4.2539
|  |  |  | 0 | 0 | 0 | 0 | 0 | 0 | 0 | 0 | 0 | 0 | 0 | 0 | 0 | 0 | 0 | 0 | 0 | 0 | 0 | 0 | 0 | 0 | 0 | 0
|  |  |  | 0 | 0 | 0 | 0 | 0 | 0 | 0 | 0 | 0 | 0 | 0 | 0 | 0 | 0 | 0 | 0 | 0 | 0 | 0 | 0 | 0 | 0 | 0 | 0
|  |  |  | 0 | 0 | 0 | 0 | 0 | 0 | 0 | 0 | 0 | 0 | 0 | 0 | 0 | 0 | 0 | 0 | 0 | 0 | 0 | 0 | 0 | 0 | 0 | 0
|  |  |  | 17.5266 | 17.4964 | 17.5926 | 17.5295 | 17.454 | 17.3679 | 17.2837 | 17.1996 | 17.1023 | 16.9851 | 16.8353 | 16.7157 | 16.6498 | 16.6571 | 16.7379 | 16.8442 | 16.9503 | 17.0548 | 17.1588 | 17.2556 | 17.3471 | 17.4371 | 17.5245 | 17.6082
|  |  |  | 12.0213 | 12.0006 | 12.0665 | 12.0233 | 11.9715 | 11.9124 | 11.8546 | 11.797 | 11.7303 | 11.6499 | 11.5471 | 11.4651 | 11.4199 | 11.4249 | 11.4803 | 11.5532 | 11.626 | 11.6977 | 11.769 | 11.8354 | 11.8981 | 11.9599 | 12.0198 | 12.0772
|  |  |  | 16.2218 | 16.1939 | 16.2829 | 16.2245 | 16.1547 | 16.0749 | 15.997 | 15.9192 | 15.8291 | 15.7206 | 15.5819 | 15.4713 | 15.4103 | 15.417 | 15.4918 | 15.5902 | 15.6885 | 15.7851 | 15.8814 | 15.9709 | 16.0556 | 16.139 | 16.2199 | 16.2973
|  |  |  | 0 | 0 | 0 | 0 | 0 | 0 | 0 | 0 | 0 | 0 | 0 | 0 | 0 | 0 | 0 | 0 | 0 | 0 | 0 | 0 | 0 | 0 | 0 | 0
|  |  |  | 11.6366 | 11.6166 | 11.6805 | 11.6386 | 11.5885 | 11.5313 | 11.4753 | 11.4196 | 11.3549 | 11.2771 | 11.1776 | 11.0983 | 11.0545 | 11.0593 | 11.113 | 11.1836 | 11.254 | 11.3234 | 11.3924 | 11.4567 | 11.5174 | 11.5772 | 11.6352 | 11.6908
|  |  |  | 11.4223 | 11.4026 | 11.4653 | 11.4242 | 11.375 | 11.3189 | 11.264 | 11.2092 | 11.1458 | 11.0694 | 10.9717 | 10.8938 | 10.8509 | 10.8556 | 10.9083 | 10.9776 | 11.0467 | 11.1148 | 11.1826 | 11.2456 | 11.3053 | 11.364 | 11.4209 | 11.4755
|  |  |  | 0 | 0 | 0 | 0 | 0 | 0 | 0 | 0 | 0 | 0 | 0 | 0 | 0 | 0 | 0 | 0 | 0 | 0 | 0 | 0 | 0 | 0 | 0 | 0
|  |  |  | 8.5201 | 8.5054 | 8.5521 | 8.5215 | 8.4848 | 8.4429 | 8.402 | 8.3611 | 8.3138 | 8.2568 | 8.184 | 8.1259 | 8.0938 | 8.0974 | 8.1366 | 8.1883 | 8.2399 | 8.2907 | 8.3413 | 8.3883 | 8.4328 | 8.4766 | 8.519 | 8.5597
|  |  |  | 13.1195 | 13.097 | 13.169 | 13.1217 | 13.0652 | 13.0007 | 12.9377 | 12.8748 | 12.802 | 12.7142 | 12.602 | 12.5126 | 12.4632 | 12.4686 | 12.5291 | 12.6087 | 12.6882 | 12.7664 | 12.8442 | 12.9167 | 12.9851 | 13.0526 | 13.118 | 13.1806
|  |  |  | 12.6099 | 12.5882 | 12.6574 | 12.612 | 12.5577 | 12.4957 | 12.4351 | 12.3747 | 12.3047 | 12.2203 | 12.1125 | 12.0265 | 11.9791 | 11.9843 | 12.0424 | 12.1189 | 12.1953 | 12.2705 | 12.3453 | 12.4149 | 12.4807 | 12.5455 | 12.6084 | 12.6686
|  |  |  | 3.6337 | 3.6275 | 3.6474 | 3.6343 | 3.6187 | 3.6008 | 3.5834 | 3.566 | 3.5458 | 3.5215 | 3.4904 | 3.4656 | 3.452 | 3.4535 | 3.4702 | 3.4923 | 3.5143 | 3.5359 | 3.5575 | 3.5775 | 3.5965 | 3.6152 | 3.6333 | 3.6507
|  |  |  | 2.7146 | 2.71 | 2.7249 | 2.7151 | 2.7034 | 2.6901 | 2.677 | 2.664 | 2.6489 | 2.6308 | 2.6076 | 2.589 | 2.5788 | 2.58 | 2.5925 | 2.6089 | 2.6254 | 2.6416 | 2.6577 | 2.6727 | 2.6868 | 2.7008 | 2.7143 | 2.7273
|  |  |  | 19.807 | 19.7729 | 19.8816 | 19.8103 | 19.725 | 19.6276 | 19.5324 | 19.4375 | 19.3275 | 19.195 | 19.0257 | 18.8906 | 18.8161 | 18.8243 | 18.9156 | 19.0358 | 19.1557 | 19.2738 | 19.3913 | 19.5006 | 19.6041 | 19.7058 | 19.8046 | 19.8992
|  |  |  | 6.1834 | 6.1728 | 6.2067 | 6.1844 | 6.1578 | 6.1274 | 6.0977 | 6.068 | 6.0337 | 5.9924 | 5.9395 | 5.8973 | 5.8741 | 5.8766 | 5.9051 | 5.9426 | 5.9801 | 6.0169 | 6.0536 | 6.0878 | 6.1201 | 6.1518 | 6.1827 | 6.2122
|  |  |  | 1.239 | 1.2369 | 1.2437 | 1.2392 | 1.2339 | 1.2278 | 1.2218 | 1.2159 | 1.209 | 1.2007 | 1.1901 | 1.1817 | 1.177 | 1.1775 | 1.1833 | 1.1908 | 1.1983 | 1.2057 | 1.213 | 1.2199 | 1.2263 | 1.2327 | 1.2389 | 1.2448
|  |  |  | 0 | 0 | 0 | 0 | 0 | 0 | 0 | 0 | 0 | 0 | 0 | 0 | 0 | 0 | 0 | 0 | 0 | 0 | 0 | 0 | 0 | 0 | 0 | 0
|  |  |  | 12.1975 | 12.1765 | 12.2435 | 12.1996 | 12.147 | 12.0871 | 12.0285 | 11.97 | 11.9023 | 11.8207 | 11.7164 | 11.6332 | 11.5873 | 11.5924 | 11.6486 | 11.7226 | 11.7965 | 11.8692 | 11.9416 | 12.0089 | 12.0726 | 12.1353 | 12.1961 | 12.2543
|  |  |  | 0 | 0 | 0 | 0 | 0 | 0 | 0 | 0 | 0 | 0 | 0 | 0 | 0 | 0 | 0 | 0 | 0 | 0 | 0 | 0 | 0 | 0 | 0 | 0
|  |  |  | 6.6131 | 6.6018 | 6.638 | 6.6142 | 6.5858 | 6.5533 | 6.5215 | 6.4898 | 6.453 | 6.4088 | 6.3523 | 6.3072 | 6.2823 | 6.285 | 6.3155 | 6.3556 | 6.3957 | 6.4351 | 6.4743 | 6.5109 | 6.5454 | 6.5794 | 6.6123 | 6.6439
|  |  |  | 11.3008 | 11.2813 | 11.3433 | 11.3027 | 11.254 | 11.1984 | 11.1441 | 11.0899 | 11.0272 | 10.9516 | 10.855 | 10.7779 | 10.7354 | 10.7401 | 10.7922 | 10.8608 | 10.9292 | 10.9966 | 11.0636 | 11.126 | 11.185 | 11.2431 | 11.2994 | 11.3534
|  |  |  | 13.3409 | 13.318 | 13.3912 | 13.3432 | 13.2857 | 13.2201 | 13.156 | 13.092 | 13.018 | 12.9287 | 12.8147 | 12.7237 | 12.6735 | 12.679 | 12.7405 | 12.8215 | 12.9023 | 12.9818 | 13.0609 | 13.1346 | 13.2043 | 13.2728 | 13.3393 | 13.403
|  |  |  | 0 | 0 | 0 | 0 | 0 | 0 | 0 | 0 | 0 | 0 | 0 | 0 | 0 | 0 | 0 | 0 | 0 | 0 | 0 | 0 | 0 | 0 | 0 | 0
|  |  |  | 2.7127 | 2.708 | 2.7229 | 2.7131 | 2.7014 | 2.6881 | 2.6751 | 2.6621 | 2.647 | 2.6289 | 2.6057 | 2.5872 | 2.577 | 2.5781 | 2.5906 | 2.6071 | 2.6235 | 2.6397 | 2.6558 | 2.6707 | 2.6849 | 2.6988 | 2.7124 | 2.7253
|  |  |  | 13.9378 | 13.9138 | 13.9903 | 13.9401 | 13.8801 | 13.8116 | 13.7446 | 13.6778 | 13.6004 | 13.5072 | 13.388 | 13.2929 | 13.2405 | 13.2463 | 13.3105 | 13.3951 | 13.4795 | 13.5626 | 13.6453 | 13.7222 | 13.795 | 13.8666 | 13.9361 | 14.0027
|  |  |  | 0.62288 | 0.6218 | 0.62522 | 0.62298 | 0.6203 | 0.61724 | 0.61424 | 0.61126 | 0.6078 | 0.60363 | 0.59831 | 0.59406 | 0.59171 | 0.59197 | 0.59484 | 0.59862 | 0.6024 | 0.60611 | 0.6098 | 0.61324 | 0.61649 | 0.6197 | 0.6228 | 0.62578
|  |  |  | 3.1284 | 3.123 | 3.1401 | 3.1289 | 3.1154 | 3.1 | 3.085 | 3.07 | 3.0526 | 3.0317 | 3.005 | 2.9836 | 2.9719 | 2.9732 | 2.9876 | 3.0066 | 3.0255 | 3.0442 | 3.0627 | 3.08 | 3.0963 | 3.1124 | 3.128 | 3.1429
|  |  |  | 13.0839 | 13.0614 | 13.1332 | 13.0861 | 13.0297 | 12.9654 | 12.9026 | 12.8398 | 12.7672 | 12.6797 | 12.5678 | 12.4786 | 12.4293 | 12.4348 | 12.4951 | 12.5745 | 12.6537 | 12.7317 | 12.8093 | 12.8816 | 12.9499 | 13.0171 | 13.0824 | 13.1448
|  |  |  | 17.8382 | 17.8075 | 17.9054 | 17.8412 | 17.7643 | 17.6767 | 17.5909 | 17.5054 | 17.4064 | 17.2871 | 17.1346 | 17.0129 | 16.9458 | 16.9532 | 17.0354 | 17.1436 | 17.2517 | 17.358 | 17.4638 | 17.5623 | 17.6555 | 17.7471 | 17.8361 | 17.9212
|  |  |  | 0.1345 | 0.13426 | 0.135 | 0.13452 | 0.13394 | 0.13328 | 0.13263 | 0.13199 | 0.13124 | 0.13034 | 0.12919 | 0.12827 | 0.12777 | 0.12782 | 0.12844 | 0.12926 | 0.13007 | 0.13088 | 0.13167 | 0.13242 | 0.13312 | 0.13381 | 0.13448 | 0.13512
|  |  |  | 0 | 0 | 0 | 0 | 0 | 0 | 0 | 0 | 0 | 0 | 0 | 0 | 0 | 0 | 0 | 0 | 0 | 0 | 0 | 0 | 0 | 0 | 0 | 0
|  |  |  | 7.6857 | 7.6725 | 7.7147 | 7.687 | 7.6539 | 7.6161 | 7.5792 | 7.5424 | 7.4997 | 7.4483 | 7.3826 | 7.3301 | 7.3012 | 7.3044 | 7.3399 | 7.3865 | 7.433 | 7.4788 | 7.5244 | 7.5669 | 7.607 | 7.6465 | 7.6848 | 7.7215
|  |  |  | 0.63442 | 0.63333 | 0.63681 | 0.63453 | 0.6318 | 0.62868 | 0.62563 | 0.62259 | 0.61906 | 0.61482 | 0.6094 | 0.60507 | 0.60268 | 0.60295 | 0.60587 | 0.60972 | 0.61356 | 0.61734 | 0.62111 | 0.62461 | 0.62792 | 0.63118 | 0.63435 | 0.63738
|  |  |  | 9.8137 | 9.7968 | 9.8507 | 9.8154 | 9.7731 | 9.7248 | 9.6777 | 9.6306 | 9.5761 | 9.5105 | 9.4266 | 9.3597 | 9.3227 | 9.3268 | 9.3721 | 9.4316 | 9.491 | 9.5495 | 9.6078 | 9.6619 | 9.7132 | 9.7636 | 9.8125 | 9.8594
|  |  |  | 8.5216 | 8.5069 | 8.5537 | 8.523 | 8.4863 | 8.4444 | 8.4035 | 8.3626 | 8.3153 | 8.2583 | 8.1855 | 8.1274 | 8.0953 | 8.0988 | 8.1381 | 8.1898 | 8.2414 | 8.2922 | 8.3428 | 8.3898 | 8.4343 | 8.4781 | 8.5206 | 8.5613
|  |  |  | 0 | 0 | 0 | 0 | 0 | 0 | 0 | 0 | 0 | 0 | 0 | 0 | 0 | 0 | 0 | 0 | 0 | 0 | 0 | 0 | 0 | 0 | 0 | 0
|  |  |  | 1.5003 | 1.4977 | 1.5059 | 1.5005 | 1.4941 | 1.4867 | 1.4795 | 1.4723 | 1.464 | 1.4539 | 1.4411 | 1.4309 | 1.4252 | 1.4258 | 1.4328 | 1.4419 | 1.4509 | 1.4599 | 1.4688 | 1.4771 | 1.4849 | 1.4926 | 1.5001 | 1.5073
|  |  |  | 25.8365 | 25.792 | 25.9338 | 25.8408 | 25.7295 | 25.6025 | 25.4784 | 25.3545 | 25.2111 | 25.0383 | 24.8174 | 24.6411 | 24.5439 | 24.5547 | 24.6738 | 24.8305 | 24.987 | 25.141 | 25.2943 | 25.4369 | 25.5718 | 25.7046 | 25.8334 | 25.9568
|  |  |  | 9.1441 | 9.1283 | 9.1785 | 6.4568 | 6.429 | 6.3972 | 6.3662 | 6.3353 | 6.2994 | 6.2563 | 6.2011 | 6.157 | 6.1327 | 6.1354 | 6.1652 | 6.2043 | 6.2434 | 6.2819 | 6.3202 | 6.3559 | 6.3896 | 6.4227 | 6.4549 | 6.4858
|  |  |  | 0.79188 | 0.79051 | 0.79486 | 0.79201 | 0.7886 | 0.7847 | 0.7809 | 0.7771 | 0.77271 | 0.76741 | 0.76064 | 0.75524 | 0.75226 | 0.75259 | 0.75624 | 0.76104 | 0.76584 | 0.77056 | 0.77526 | 0.77963 | 0.78376 | 0.78783 | 0.79178 | 0.79556
|  |  |  | 1.249 | 1.2469 | 1.2537 | 1.2492 | 1.2438 | 1.2377 | 1.2317 | 1.2257 | 1.2188 | 1.2104 | 1.1997 | 1.1912 | 1.1865 | 1.187 | 1.1928 | 1.2004 | 1.2079 | 1.2154 | 1.2228 | 1.2297 | 1.2362 | 1.2426 | 1.2489 | 1.2548
|  |  |  | 31.1385 | 31.085 | 31.2558 | 27.5934 | 27.4745 | 27.3389 | 27.2063 | 27.0741 | 26.9209 | 26.7364 | 26.5005 | 26.3123 | 26.2085 | 26.22 | 26.3472 | 26.5146 | 26.6817 | 26.8461 | 27.0098 | 27.1621 | 27.3061 | 27.4479 | 27.5855 | 27.7172
|  |  |  | 0.5462 | 0.54526 | 0.54825 | 0.54629 | 0.54393 | 0.54125 | 0.53862 | 0.53601 | 0.53297 | 0.52932 | 0.52465 | 0.52093 | 0.51887 | 0.5191 | 0.52161 | 0.52493 | 0.52824 | 0.53149 | 0.53473 | 0.53775 | 0.5406 | 0.54341 | 0.54613 | 0.54874
|  |  |  | 13.895 | 13.8711 | 13.9473 | 13.8973 | 13.8375 | 13.7692 | 13.7024 | 13.6358 | 13.5586 | 13.4657 | 13.3469 | 13.2521 | 13.1999 | 13.2056 | 13.2697 | 13.354 | 13.4381 | 13.521 | 13.6034 | 13.6801 | 13.7527 | 13.8241 | 13.8933 | 13.9597
|  |  |  | 12.9639 | 12.9416 | 13.0127 | 12.9661 | 12.9102 | 12.8465 | 12.7842 | 12.7221 | 12.6501 | 12.5634 | 12.4525 | 12.3641 | 12.3153 | 12.3207 | 12.3805 | 12.4591 | 12.5377 | 12.6149 | 12.6918 | 12.7634 | 12.8311 | 12.8977 | 12.9624 | 13.0243
|  |  |  | 5.3655 | 5.3563 | 5.3857 | 5.3664 | 5.3433 | 5.3169 | 5.2911 | 5.2654 | 5.2356 | 5.1997 | 5.1539 | 5.1173 | 5.0971 | 5.0993 | 5.1241 | 5.1566 | 5.1891 | 5.2211 | 5.2529 | 5.2825 | 5.3106 | 5.3381 | 5.3649 | 5.3905
|  |  |  | 25.9946 | 25.9499 | 26.0925 | 25.999 | 25.887 | 25.7592 | 25.6343 | 25.5097 | 25.3653 | 25.1915 | 24.9693 | 24.7919 | 24.6941 | 24.705 | 24.8248 | 24.9825 | 25.1399 | 25.2949 | 25.4491 | 25.5926 | 25.7283 | 25.8619 | 25.9915 | 26.1156
|  |  |  | 4.2447 | 4.2374 | 4.2606 | 4.2454 | 4.2271 | 4.2062 | 4.1858 | 4.1655 | 4.1419 | 4.1135 | 4.0772 | 4.0483 | 4.0323 | 4.0341 | 4.0536 | 4.0794 | 4.1051 | 4.1304 | 4.1556 | 4.179 | 4.2012 | 4.223 | 4.2442 | 4.2644
|  |  |  | 11.974 | 11.9534 | 12.0191 | 11.976 | 11.9244 | 11.8656 | 11.808 | 11.7506 | 11.6842 | 11.6041 | 11.5017 | 11.42 | 11.375 | 11.38 | 11.4351 | 11.5078 | 11.5803 | 11.6517 | 11.7227 | 11.7888 | 11.8514 | 11.9129 | 11.9726 | 12.0298
|  |  |  | 0 | 0 | 0 | 0 | 0 | 0 | 0 | 0 | 0 | 0 | 0 | 0 | 0 | 0 | 0 | 0 | 0 | 0 | 0 | 0 | 0 | 0 | 0 | 0
|  |  |  | 18.9203 | 18.8878 | 18.9916 | 18.9235 | 18.842 | 18.749 | 18.6581 | 18.5674 | 18.4623 | 18.3358 | 18.174 | 18.045 | 17.9738 | 17.9816 | 18.0689 | 18.1836 | 18.2982 | 18.411 | 18.5233 | 18.6277 | 18.7265 | 18.8237 | 18.9181 | 19.0084
|  |  |  | 1.7682 | 1.7651 | 1.7748 | 1.7684 | 1.7608 | 1.7521 | 1.7436 | 1.7352 | 1.7253 | 1.7135 | 1.6984 | 1.6863 | 1.6797 | 1.6804 | 1.6886 | 1.6993 | 1.71 | 1.7206 | 1.731 | 1.7408 | 1.75 | 1.7591 | 1.7679 | 1.7764
|  |  |  | 13.2602 | 13.2374 | 13.3101 | 13.2624 | 13.2053 | 13.1401 | 13.0764 | 13.0128 | 12.9392 | 12.8505 | 12.7371 | 12.6467 | 12.5968 | 12.6023 | 12.6634 | 12.7439 | 12.8242 | 12.9032 | 12.9819 | 13.0551 | 13.1243 | 13.1925 | 13.2586 | 13.3219
|  |  |  | 8.7143 | 8.6993 | 8.7471 | 8.7158 | 8.6782 | 8.6354 | 8.5935 | 8.5517 | 8.5033 | 8.4451 | 8.3706 | 8.3111 | 8.2783 | 8.282 | 8.3221 | 8.375 | 8.4278 | 8.4797 | 8.5314 | 8.5795 | 8.625 | 8.6698 | 8.7133 | 8.7549
|  |  |  | 0 | 0 | 0 | 0 | 0 | 0 | 0 | 0 | 0 | 0 | 0 | 0 | 0 | 0 | 0 | 0 | 0 | 0 | 0 | 0 | 0 | 0 | 0 | 0
|  |  |  | 0.61895 | 0.61788 | 0.62128 | 0.61905 | 0.61638 | 0.61334 | 0.61037 | 0.6074 | 0.60396 | 0.59982 | 0.59453 | 0.59031 | 0.58798 | 0.58824 | 0.59109 | 0.59485 | 0.5986 | 0.60229 | 0.60596 | 0.60938 | 0.61261 | 0.61579 | 0.61887 | 0.62183
|  |  |  | 17.0314 | 17.0021 | 17.0955 | 17.0343 | 16.9609 | 16.8772 | 16.7953 | 16.7137 | 16.6191 | 16.5052 | 16.3596 | 16.2434 | 16.1793 | 16.1864 | 16.2649 | 16.3683 | 16.4714 | 16.5729 | 16.674 | 16.768 | 16.8569 | 16.9444 | 17.0294 | 17.1107
|  |  |  | 0.34136 | 0.34077 | 0.34265 | 0.34142 | 0.33995 | 0.33827 | 0.33663 | 0.33499 | 0.3331 | 0.33082 | 0.3279 | 0.32557 | 0.32428 | 0.32443 | 0.326 | 0.32807 | 0.33014 | 0.33217 | 0.3342 | 0.33608 | 0.33786 | 0.33962 | 0.34132 | 0.34295
|  |  |  | 0.71097 | 0.70975 | 0.71365 | 0.71109 | 0.70803 | 0.70454 | 0.70112 | 0.69771 | 0.69376 | 0.68901 | 0.68293 | 0.67808 | 0.67541 | 0.6757 | 0.67898 | 0.68329 | 0.6876 | 0.69184 | 0.69605 | 0.69998 | 0.70369 | 0.70734 | 0.71089 | 0.71428
|  |  |  | 4.5828 | 4.5749 | 4.6001 | 4.5836 | 4.5638 | 4.5413 | 4.5193 | 4.4973 | 4.4719 | 4.4412 | 4.402 | 4.3708 | 4.3535 | 4.3554 | 4.3766 | 4.4044 | 4.4321 | 4.4594 | 4.4866 | 4.5119 | 4.5358 | 4.5594 | 4.5823 | 4.6041
|  |  |  | 0.78979 | 0.78843 | 0.79277 | 0.78992 | 0.78652 | 0.78264 | 0.77884 | 0.77506 | 0.77067 | 0.76539 | 0.75864 | 0.75325 | 0.75028 | 0.75061 | 0.75425 | 0.75904 | 0.76382 | 0.76853 | 0.77322 | 0.77758 | 0.7817 | 0.78576 | 0.7897 | 0.79347
|  |  |  | 7.3586 | 7.3459 | 7.3863 | 7.3598 | 7.3281 | 7.292 | 7.2566 | 7.2213 | 7.1805 | 7.1313 | 7.0683 | 7.0181 | 6.9905 | 6.9935 | 7.0274 | 7.0721 | 7.1167 | 7.1605 | 7.2042 | 7.2448 | 7.2832 | 7.321 | 7.3577 | 7.3929
|  |  |  | 8.954 | 8.9386 | 8.9877 | 8.9555 | 8.9169 | 8.8729 | 8.8299 | 8.7869 | 8.7372 | 8.6773 | 8.6008 | 8.5397 | 8.506 | 8.5097 | 8.551 | 8.6053 | 8.6596 | 8.7129 | 8.7661 | 8.8155 | 8.8622 | 8.9082 | 8.9529 | 8.9957
|  |  |  | 14.1514 | 14.127 | 14.2047 | 14.1537 | 14.0928 | 14.0232 | 13.9552 | 13.8874 | 13.8088 | 13.7142 | 13.5932 | 13.4966 | 13.4434 | 13.4493 | 13.5145 | 13.6004 | 13.6861 | 13.7704 | 13.8544 | 13.9325 | 14.0064 | 14.0791 | 14.1497 | 14.2173
|  |  |  | 13.3979 | 13.3748 | 13.4483 | 13.4001 | 13.3424 | 13.2765 | 13.2121 | 13.1479 | 13.0735 | 12.9839 | 12.8694 | 12.778 | 12.7276 | 12.7331 | 12.7949 | 12.8762 | 12.9573 | 13.0372 | 13.1167 | 13.1907 | 13.2606 | 13.3294 | 13.3962 | 13.4602
|  |  |  | 5.4243 | 5.4149 | 5.4447 | 5.4252 | 5.4018 | 5.3752 | 5.3491 | 5.3231 | 5.293 | 5.2567 | 5.2103 | 5.1733 | 5.1529 | 5.1552 | 5.1802 | 5.2131 | 5.2459 | 5.2783 | 5.3104 | 5.3404 | 5.3687 | 5.3966 | 5.4236 | 5.4495
|  |  |  | 13.2723 | 13.2495 | 13.3223 | 13.2746 | 13.2174 | 13.1521 | 13.0884 | 13.0247 | 12.951 | 12.8623 | 12.7488 | 12.6583 | 12.6083 | 12.6139 | 12.675 | 12.7556 | 12.8359 | 12.915 | 12.9938 | 13.0671 | 13.1364 | 13.2046 | 13.2707 | 13.3341
|  |  |  | 14.956 | 14.9302 | 15.0123 | 14.9585 | 14.894 | 14.8205 | 14.7487 | 14.677 | 14.5939 | 14.4939 | 14.366 | 14.264 | 14.2077 | 14.214 | 14.2829 | 14.3736 | 14.4642 | 14.5534 | 14.6421 | 14.7247 | 14.8027 | 14.8796 | 14.9542 | 15.0256
|  |  |  | 0 | 0 | 0 | 6.2392 | 6.2123 | 6.1817 | 6.1517 | 6.1218 | 6.0871 | 6.0454 | 5.9921 | 5.9495 | 5.9261 | 5.9287 | 5.9574 | 5.9953 | 6.033 | 6.0702 | 6.1072 | 6.1417 | 6.1742 | 6.2063 | 6.2374 | 6.2672
|  |  |  | 0 | 0 | 0 | 0 | 0 | 0 | 0 | 0 | 0 | 0 | 0 | 0 | 0 | 0 | 0 | 0 | 0 | 0 | 0 | 0 | 0 | 0 | 0 | 0
|  |  |  | 0 | 0 | 0 | 0 | 0 | 0 | 0 | 0 | 0 | 0 | 0 | 0 | 0 | 0 | 0 | 0 | 0 | 0 | 0 | 0 | 0 | 0 | 0 | 0
|  |  |  | 0 | 0 | 0 | 0 | 0 | 0 | 0 | 0 | 0 | 0 | 0 | 0 | 0 | 0 | 0 | 0 | 0 | 0 | 0 | 0 | 0 | 0 | 0 | 0
|  |  |  | 0 | 0 | 0 | 0 | 0 | 0 | 0 | 0 | 0 | 0 | 0 | 0 | 0 | 0 | 0 | 0 | 0 | 0 | 0 | 0 | 0 | 0 | 0 | 0
|  |  |  | 0 | 0 | 0 | 0 | 0 | 0 | 0 | 0 | 0 | 0 | 0 | 0 | 0 | 0 | 0 | 0 | 0 | 0 | 0 | 0 | 0 | 0 | 0 | 0
|  |  |  | 3.4173 | 3.4118 | 3.4314 | 3.4202 | 3.4068 | 3.3916 | 3.3775 | 3.3646 | 3.3521 | 3.3404 | 3.3293 | 3.3203 | 3.3188 | 3.3302 | 3.3556 | 3.3862 | 3.4173 | 3.4487 | 3.4809 | 3.5126 | 3.5444 | 3.5772 | 3.6108 | 3.6453
|  |  |  | 3.0233 | 3.0184 | 3.0358 | 3.0259 | 3.014 | 3.0006 | 2.9881 | 2.9767 | 2.9656 | 2.9553 | 2.9455 | 2.9375 | 2.9361 | 2.9462 | 2.9687 | 2.9958 | 3.0233 | 3.0511 | 3.0795 | 3.1076 | 3.1358 | 3.1647 | 3.1945 | 3.225
|  |  |  | 3.0808 | 3.0758 | 3.0935 | 3.0834 | 3.0713 | 3.0577 | 3.045 | 3.0333 | 3.022 | 3.0115 | 3.0015 | 2.9933 | 2.992 | 3.0023 | 3.0252 | 3.0528 | 3.0808 | 3.1091 | 3.1381 | 3.1667 | 3.1954 | 3.2249 | 3.2553 | 3.2864
|  |  |  | 0 | 0 | 0 | 0 | 0 | 0 | 0 | 0 | 0 | 0 | 0 | 0 | 0 | 0 | 0 | 0 | 0 | 0 | 0 | 0 | 0 | 0 | 0 | 0
|  |  |  | 3.2149 | 3.2096 | 3.2281 | 3.2176 | 3.205 | 3.1907 | 3.1774 | 3.1653 | 3.1535 | 3.1425 | 3.1321 | 3.1236 | 3.1221 | 3.1329 | 3.1568 | 3.1856 | 3.2148 | 3.2444 | 3.2747 | 3.3045 | 3.3344 | 3.3652 | 3.3969 | 3.4293
|  |  |  | 2.6365 | 2.6322 | 2.6474 | 2.6387 | 2.6284 | 2.6167 | 2.6058 | 2.5958 | 2.5862 | 2.5772 | 2.5686 | 2.5616 | 2.5604 | 2.5693 | 2.5889 | 2.6125 | 2.6364 | 2.6607 | 2.6855 | 2.71 | 2.7345 | 2.7598 | 2.7857 | 2.8124
|  |  |  | 0 | 0 | 0 | 0 | 0 | 0 | 0 | 0 | 0 | 0 | 0 | 0 | 0 | 0 | 0 | 0 | 0 | 0 | 0 | 0 | 0 | 0 | 0 | 0
|  |  |  | 2.3185 | 2.3147 | 2.3281 | 2.3205 | 2.3114 | 2.3011 | 2.2915 | 2.2828 | 2.2743 | 2.2664 | 2.2588 | 2.2527 | 2.2516 | 2.2594 | 2.2767 | 2.2974 | 2.3185 | 2.3398 | 2.3616 | 2.3832 | 2.4048 | 2.427 | 2.4498 | 2.4732
|  |  |  | 3.8811 | 3.8748 | 3.8971 | 3.8844 | 3.8692 | 3.852 | 3.8359 | 3.8213 | 3.8071 | 3.7938 | 3.7812 | 3.7709 | 3.7692 | 3.7822 | 3.8111 | 3.8458 | 3.8811 | 3.9168 | 3.9533 | 3.9893 | 4.0255 | 4.0627 | 4.1009 | 4.1401
|  |  |  | 2.7661 | 2.7616 | 2.7775 | 2.7684 | 2.7575 | 2.7453 | 2.7339 | 2.7234 | 2.7133 | 2.7038 | 2.6949 | 2.6875 | 2.6863 | 2.6956 | 2.7161 | 2.7409 | 2.766 | 2.7915 | 2.8175 | 2.8432 | 2.869 | 2.8955 | 2.9227 | 2.9506
|  |  |  | 1.1512 | 1.1493 | 1.156 | 1.1522 | 1.1477 | 1.1426 | 1.1378 | 1.1335 | 1.1292 | 1.1253 | 1.1216 | 1.1185 | 1.118 | 1.1219 | 1.1304 | 1.1407 | 1.1512 | 1.1618 | 1.1726 | 1.1833 | 1.194 | 1.2051 | 1.2164 | 1.228
|  |  |  | 0.82538 | 0.82404 | 0.82878 | 0.82608 | 0.82284 | 0.81918 | 0.81577 | 0.81265 | 0.80963 | 0.80681 | 0.80413 | 0.80194 | 0.80157 | 0.80434 | 0.81048 | 0.81787 | 0.82537 | 0.83296 | 0.84073 | 0.84839 | 0.85608 | 0.86399 | 0.87211 | 0.88044
|  |  |  | 4.0724 | 4.0658 | 4.0892 | 4.0759 | 4.0599 | 4.0418 | 4.025 | 4.0096 | 3.9947 | 3.9808 | 3.9676 | 3.9568 | 3.955 | 3.9686 | 3.9989 | 4.0354 | 4.0724 | 4.1098 | 4.1482 | 4.186 | 4.2239 | 4.2629 | 4.303 | 4.3441
|  |  |  | 3.847 | 3.8408 | 3.8629 | 3.8503 | 3.8352 | 3.8181 | 3.8022 | 3.7877 | 3.7736 | 3.7605 | 3.748 | 3.7378 | 3.7361 | 3.749 | 3.7776 | 3.812 | 3.847 | 3.8824 | 3.9186 | 3.9543 | 3.9901 | 4.027 | 4.0648 | 4.1037
|  |  |  | 0.084957 | 0.084819 | 0.085308 | 0.085029 | 0.084696 | 0.084319 | 0.083968 | 0.083647 | 0.083336 | 0.083046 | 0.08277 | 0.082545 | 0.082507 | 0.082791 | 0.083424 | 0.084185 | 0.084956 | 0.085738 | 0.086538 | 0.087326 | 0.088117 | 0.088931 | 0.089768 | 0.090625
|  |  |  | 0 | 0 | 0 | 0 | 0 | 0 | 0 | 0 | 0 | 0 | 0 | 0 | 0 | 0 | 0 | 0 | 0 | 0 | 0 | 0 | 0 | 0 | 0 | 0
|  |  |  | 3.8869 | 3.8806 | 3.9029 | 3.8902 | 3.8749 | 3.8577 | 3.8417 | 3.827 | 3.8127 | 3.7995 | 3.7868 | 3.7765 | 3.7748 | 3.7878 | 3.8167 | 3.8516 | 3.8869 | 3.9226 | 3.9592 | 3.9953 | 4.0315 | 4.0687 | 4.107 | 4.1462
|  |  |  | 0 | 0 | 0 | 0 | 0 | 0 | 0 | 0 | 0 | 0 | 0 | 0 | 0 | 0 | 0 | 0 | 0 | 0 | 0 | 0 | 0 | 0 | 0 | 0
|  |  |  | 1.6334 | 1.6308 | 1.6402 | 1.6348 | 1.6284 | 1.6212 | 1.6144 | 1.6083 | 1.6023 | 1.5967 | 1.5914 | 1.5871 | 1.5863 | 1.5918 | 1.604 | 1.6186 | 1.6334 | 1.6484 | 1.6638 | 1.679 | 1.6942 | 1.7098 | 1.7259 | 1.7424
|  |  |  | 2.4912 | 2.4871 | 2.5014 | 2.4933 | 2.4835 | 2.4725 | 2.4622 | 2.4528 | 2.4436 | 2.4351 | 2.427 | 2.4204 | 2.4193 | 2.4277 | 2.4462 | 2.4685 | 2.4911 | 2.514 | 2.5375 | 2.5606 | 2.5838 | 2.6077 | 2.6322 | 2.6574
|  |  |  | 2.9171 | 2.9123 | 2.9291 | 2.9196 | 2.9081 | 2.8952 | 2.8831 | 2.8721 | 2.8614 | 2.8514 | 2.842 | 2.8343 | 2.8329 | 2.8427 | 2.8644 | 2.8905 | 2.917 | 2.9439 | 2.9713 | 2.9984 | 3.0256 | 3.0535 | 3.0822 | 3.1117
|  |  |  | 0 | 0 | 0 | 0 | 0 | 0 | 0 | 0 | 0 | 0 | 0 | 0 | 0 | 0 | 0 | 0 | 0 | 0 | 0 | 0 | 0 | 0 | 0 | 0
|  |  |  | 1.2392 | 1.2372 | 1.2443 | 1.2403 | 1.2354 | 1.2299 | 1.2248 | 1.2201 | 1.2156 | 1.2114 | 1.2073 | 1.2041 | 1.2035 | 1.2076 | 1.2169 | 1.228 | 1.2392 | 1.2506 | 1.2623 | 1.2738 | 1.2853 | 1.2972 | 1.3094 | 1.3219
|  |  |  | 2.5686 | 2.5645 | 2.5792 | 2.5708 | 2.5607 | 2.5493 | 2.5387 | 2.529 | 2.5196 | 2.5108 | 2.5025 | 2.4957 | 2.4945 | 2.5031 | 2.5223 | 2.5453 | 2.5686 | 2.5922 | 2.6164 | 2.6402 | 2.6642 | 2.6888 | 2.7141 | 2.74
|  |  |  | 0.40895 | 0.40828 | 0.41064 | 0.40929 | 0.40769 | 0.40588 | 0.40419 | 0.40264 | 0.40114 | 0.39975 | 0.39842 | 0.39734 | 0.39715 | 0.39852 | 0.40157 | 0.40523 | 0.40894 | 0.4127 | 0.41655 | 0.42035 | 0.42416 | 0.42808 | 0.4321 | 0.43623
|  |  |  | 0.81742 | 0.81609 | 0.82079 | 0.81811 | 0.8149 | 0.81128 | 0.8079 | 0.80482 | 0.80182 | 0.79903 | 0.79638 | 0.79421 | 0.79384 | 0.79658 | 0.80266 | 0.80998 | 0.81741 | 0.82493 | 0.83262 | 0.84021 | 0.84782 | 0.85565 | 0.8637 | 0.87195
|  |  |  | 3.7816 | 3.7755 | 3.7972 | 3.7848 | 3.77 | 3.7532 | 3.7376 | 3.7233 | 3.7095 | 3.6965 | 3.6843 | 3.6742 | 3.6726 | 3.6852 | 3.7134 | 3.7472 | 3.7816 | 3.8163 | 3.852 | 3.8871 | 3.9223 | 3.9585 | 3.9957 | 4.0339
|  |  |  | 3.4105 | 3.405 | 3.4246 | 3.4134 | 3.4 | 3.3849 | 3.3708 | 3.3579 | 3.3454 | 3.3338 | 3.3227 | 3.3137 | 3.3121 | 3.3235 | 3.3489 | 3.3795 | 3.4105 | 3.4418 | 3.4739 | 3.5056 | 3.5374 | 3.57 | 3.6036 | 3.638
|  |  |  | 0.031219 | 0.031168 | 0.031348 | 0.031246 | 0.031123 | 0.030985 | 0.030856 | 0.030738 | 0.030623 | 0.030517 | 0.030416 | 0.030333 | 0.030319 | 0.030423 | 0.030656 | 0.030935 | 0.031219 | 0.031506 | 0.0318 | 0.03209 | 0.03238 | 0.03268 | 0.032987 | 0.033302
|  |  |  | 0 | 0 | 0 | 0 | 0 | 0 | 0 | 0 | 0 | 0 | 0 | 0 | 0 | 0 | 0 | 0 | 0 | 0 | 0 | 0 | 0 | 0 | 0 | 0
|  |  |  | 4.505 | 4.4977 | 4.5236 | 4.5088 | 4.4911 | 4.4712 | 4.4525 | 4.4355 | 4.419 | 4.4036 | 4.389 | 4.3771 | 4.3751 | 4.3901 | 4.4237 | 4.464 | 4.5049 | 4.5464 | 4.5888 | 4.6306 | 4.6726 | 4.7157 | 4.7601 | 4.8055
|  |  |  | 0.51695 | 0.51611 | 0.51908 | 0.51739 | 0.51536 | 0.51307 | 0.51093 | 0.50898 | 0.50709 | 0.50532 | 0.50364 | 0.50227 | 0.50204 | 0.50377 | 0.50762 | 0.51225 | 0.51695 | 0.5217 | 0.52657 | 0.53137 | 0.53618 | 0.54113 | 0.54622 | 0.55144
|  |  |  | 5.7523 | 5.7429 | 5.776 | 5.7572 | 5.7346 | 5.7091 | 5.6853 | 5.6636 | 5.6425 | 5.6229 | 5.6042 | 5.589 | 5.5864 | 5.6056 | 5.6485 | 5.7 | 5.7522 | 5.8051 | 5.8593 | 5.9127 | 5.9663 | 6.0214 | 6.078 | 6.1361
|  |  |  | 1.9164 | 1.9132 | 1.9243 | 1.918 | 1.9104 | 1.902 | 1.894 | 1.8868 | 1.8798 | 1.8732 | 1.867 | 1.8619 | 1.8611 | 1.8675 | 1.8818 | 1.8989 | 1.9163 | 1.9339 | 1.952 | 1.9698 | 1.9876 | 2.006 | 2.0249 | 2.0442
|  |  |  | 0 | 0 | 0 | 0 | 0 | 0 | 0 | 0 | 0 | 0 | 0 | 0 | 0 | 0 | 0 | 0 | 0 | 0 | 0 | 0 | 0 | 0 | 0 | 0
|  |  |  | 1.554 | 1.5514 | 1.5604 | 1.5553 | 1.5492 | 1.5423 | 1.5359 | 1.53 | 1.5243 | 1.519 | 1.514 | 1.5098 | 1.5091 | 1.5143 | 1.5259 | 1.5398 | 1.5539 | 1.5682 | 1.5829 | 1.5973 | 1.6118 | 1.6266 | 1.6419 | 1.6576
|  |  |  | 5.5058 | 5.4968 | 5.5285 | 5.5105 | 5.4888 | 5.4644 | 5.4417 | 5.4209 | 5.4007 | 5.3819 | 5.364 | 5.3495 | 5.347 | 5.3654 | 5.4064 | 5.4557 | 5.5057 | 5.5563 | 5.6082 | 5.6593 | 5.7106 | 5.7633 | 5.8175 | 5.8731
|  |  |  | 5.3598 | 5.3511 | 5.3819 | 3.7872 | 3.7723 | 3.7556 | 3.74 | 3.7257 | 3.7118 | 3.6989 | 3.6866 | 3.6766 | 3.6749 | 3.6875 | 3.7157 | 3.7496 | 3.784 | 3.8188 | 3.8544 | 3.8895 | 3.9248 | 3.961 | 3.9983 | 4.0365
|  |  |  | 0.01777 | 0.017741 | 0.017844 | 0.017785 | 0.017716 | 0.017637 | 0.017563 | 0.017496 | 0.017431 | 0.01737 | 0.017313 | 0.017266 | 0.017258 | 0.017317 | 0.01745 | 0.017609 | 0.01777 | 0.017933 | 0.018101 | 0.018266 | 0.018431 | 0.018601 | 0.018776 | 0.018956
|  |  |  | 0.31219 | 0.31168 | 0.31348 | 0.31246 | 0.31123 | 0.30985 | 0.30856 | 0.30738 | 0.30623 | 0.30517 | 0.30416 | 0.30333 | 0.30319 | 0.30423 | 0.30656 | 0.30935 | 0.31219 | 0.31506 | 0.318 | 0.3209 | 0.3238 | 0.3268 | 0.32987 | 0.33302
|  |  |  | 3.6282 | 3.6223 | 3.6432 | 3.2173 | 3.2047 | 3.1904 | 3.1772 | 3.165 | 3.1532 | 3.1423 | 3.1318 | 3.1233 | 3.1219 | 3.1326 | 3.1566 | 3.1853 | 3.2145 | 3.2441 | 3.2744 | 3.3042 | 3.3341 | 3.3649 | 3.3966 | 3.429
|  |  |  | 0.5139 | 0.51307 | 0.51602 | 0.51434 | 0.51232 | 0.51004 | 0.50792 | 0.50598 | 0.5041 | 0.50234 | 0.50067 | 0.49931 | 0.49908 | 0.5008 | 0.50463 | 0.50923 | 0.5139 | 0.51862 | 0.52346 | 0.52823 | 0.53302 | 0.53794 | 0.543 | 0.54819